## Pokyny pro vyplnění
Pokyny pro vyplnění
Ve všech listech tohoto souboru můžete měnit pouze buňky s modrým pozadím. Jedná se o tyto údaje : - údaje o firmě - jednotkové ceny položek zadané na maximálně dvě desetinná místa

## Stavba
#RTSROZP# | Soupis stavebních prací, dodávek a služeb
| Stavba: |  | DM19/01 | Komunitní centrum Horizont - stavební úpravy střediska volného času
| Zadavatel |  | Středisko volného času Ivančice, příspěvková organizace |  |  |  | IČO: | 44946902
|  |  | Zemědělská 619/2 |  |  |  | DIČ: | CZ44946902
|  |  | 66491 | Ivančice
| Projektant: | [5 empty] | IČO:
DIČ:
| Zhotovitel: | [5 empty] | IČO:
DIČ:
Vypracoval:
| Rozpis ceny | [6 empty] | Celkem
HSV | HSV | [6 empty] | 0
PSV | PSV | [6 empty] | 0
MON | MON
VN | Vedlejší náklady a Ostatní náklady | [6 empty] | 0
| Celkem | [6 empty] | 0
Rekapitulace daní
0 | Základ pro sníženou DPH |  |  | 15 | % | 0 |  |  | CZK
0 | Snížená DPH |  |  | 15 | % | 0 |  |  | CZK
0 | Základ pro základní DPH |  |  | 21 | % | 0 |  |  | CZK
0 | Základní DPH |  |  | 21 | % | 0 |  |  | CZK
0 | Zaokrouhlení |  |  |  |  | 0 |  |  | CZK
| Cena celkem bez DPH |  |  |  |  | 0 |  |  | CZK
0 | Cena celkem s DPH |  |  |  |  | 0 |  |  | CZK
|  | v |  |  | dne
|  |  | Za zhotovitele |  |  |  | Za objednatele
Rekapitulace dílčích částí
#CASTI>> | Číslo | Název |  |  | Základ pro sníženou DPH | Základ pro základní DPH | DPH celkem | Cena celkem | %
1 | Stavba |  |  |  | 0 | 0 | 0 | 0
2 |  | Stavební objekt |  |  |  |  | 0 | 0
2 | 619/2 | ul. Zemědělská, 664 91 Ivančice |  |  | 0 | 0 | 0 | 0
3 | 001 | Stavební část |  |  | 0 | 0 | 0 | 0
3 | 002 | Zdravotechnika, vytápění |  |  | 0 | 0 | 0 | 0
3 | 003 | Elektroinstalace - silnoproud |  |  | 0 | 0 | 0 | 0
3 | 004 | Vybavení místností, sportovní pomůcky |  |  | 0 | 0 | 0 | 0
3 | 005 | Vedlejší a ostatní náklady |  |  | 0 | 0 | 0 | 0
| Celkem za stavbu |  |  |  | 0 | 0 | 0 | 0 | 0
Note on D11: Název
Note on I11: IČO
Note on D12: Ulice
Note on I12: DIČ
Note on D13: PSČ
Note on E13: Místo

## 619_2 001 Pol
Položkový soupis prací a dodávek | [26 empty] | #TypZaznamu#
S: | DM19/01 | Komunitní centrum Horizont - stavební úpravy střediska volného času | [24 empty] | STA
O: | 619/2 | ul. Zemědělská, 664 91 Ivančice | [21 empty] | STA |  |  | OBJ
R: | 001 | Stavební část | [24 empty] | ROZ
P.č. | Číslo položky | Název položky | MJ | Množství | Cena / MJ | Celkem | Dodávka | Dodávka celk. | Montáž | Montáž celk. | DPH | Cena s DPH | Hmotnost / MJ | Hmotnost celk.(t) | Dem. hmotnost / MJ | Dem. hmotnost celk.(t) | Ceník | Cen. soustava / platnost | Cenová úroveň | Nhod / MJ | Nhod celk. | Dodavatel | Typ položky
Díl: | 31 | Zdi podpěrné a volné |  |  |  | 0 |  | 0 |  | 0 |  | 0 |  | 0.76 |  | 0 |  |  |  |  | 4.91 | [5 empty] | DIL
1 | 317121151RT2 | Montáž ŽB překladů dodatečně do připravených rýh včetně dodávky železobetonových prefabrikátů délky 1190 mm, šířky 140 mm, výšky 140 mm | kus | 1 |  | 0 |  | 0 |  | 0 | 21 | 0 | 0.08625 | 0.09 | 0 | 0 | 801-4 | RTS 19/ II | RTS 19/ I | 0.618 | 0.62 |  | Práce |  |  |  | POL1_
|  | včetně pomocného pracovního lešení | [24 empty] | SPI
|  | m.č. 222 : 1 |  | 1 | [22 empty] | VV | 0
2 | 317121351RT2 | Montáž ŽB překladů dodatečně do připravených rýh včetně dodávky železobetonových prefabrikátů délky 2390 mm, šířky 140 mm, výšky 140 mm | kus | 3 |  | 0 |  | 0 |  | 0 | 21 | 0 | 0.15213 | 0.46 | 0 | 0 | 801-4 | RTS 19/ II | RTS 19/ I | 0.782 | 2.35 |  | Práce |  |  |  | POL1_
|  | včetně pomocného pracovního lešení | [24 empty] | SPI
|  | m.č. 209 : 1 |  | 1 | [22 empty] | VV | 0
|  | m.č. 210 : 1 |  | 1 | [22 empty] | VV | 0
|  | m.č. 217 : 1 |  | 1 | [22 empty] | VV | 0
3 | 317121047RT2 | Překlady pórobetonové nenosné délky 1240 mm, šířky 100 mm, výšky 249 mm | kus | 8 |  | 0 |  | 0 |  | 0 | 21 | 0 | 0.02651 | 0.21 | 0 | 0 | 801-1 | RTS 19/ II | RTS 19/ I | 0.242 | 1.94 |  | Práce |  |  |  | POL1_
|  | 6+2 |  | 8 | [22 empty] | VV | 0
Díl: | 34 | Stěny a příčky |  |  |  | 0 |  | 0 |  | 0 |  | 0 |  | 5.74 |  | 0 |  |  |  |  | 51.81 | [5 empty] | DIL
4 | 340271610R00 | Zazdívka otvorů příček z pórobetonových tvárnic plochy od 1 m2 do 4 m2, tloušťka zdiva 100 mm | m3 | 1.835 |  | 0 |  | 0 |  | 0 | 21 | 0 | 0.76182 | 1.4 | 0 | 0 | 801-4 | RTS 19/ II | RTS 19/ I | 3.0819 | 5.66 |  | Práce |  |  |  | POL1_
|  | včetně pomocného pracovního lešení | [24 empty] | SPI
|  | m.č. 209 : 2,05*1,0*0,1 |  | 0.205 | [22 empty] | VV | 0
|  | m.č. 210 : 3*2,05*1,0*0,1 |  | 0.615 | [22 empty] | VV | 0
|  | m.č. 217 : 3*2,05*1,0*0,1 |  | 0.615 | [22 empty] | VV | 0
|  | m.č. 222, 223, 224 - zazd.stoupaček-předpoklad : 4,0*0,1 |  | 0.4 | [22 empty] | VV | 0
5 | 342255024R00 | Příčky z cihel a tvárnic nepálených příčky z příčkovek pórobetonových tloušťky 100 mm | m2 | 48.2425 |  | 0 |  | 0 |  | 0 | 21 | 0 | 0.07471 | 3.6 | 0 | 0 | 801-1 | RTS 19/ II | RTS 19/ I | 0.52915 | 25.53 |  | Práce |  |  |  | POL1_
|  | včetně pomocného lešení | [24 empty] | SPI
|  | m.č. 222 : 2,0*(2,68+1,7+0,8)-2,0*0,6*3 |  | 6.76 | [22 empty] | VV | 0
|  | 2,7*(0,8+1,0+0,9+0,1+1,025+0,9+0,9)-2,0*0,7 |  | 13.7875 | [22 empty] | VV | 0
|  | m.č. 223 : 2,0*(1,8+1,4+1,4+1,65+0,175)-2,0*0,6*3 |  | 9.25 | [22 empty] | VV | 0
|  | 2,7*(2,025+1,3+2,125+0,95+0,95)-2,0*0,7 |  | 18.445 | [22 empty] | VV | 0
6 | 342668111R00 | Těsnění styku příčky se stávající stěnou PU pěnou | m | 13.15 |  | 0 |  | 0 |  | 0 | 21 | 0 | 8e-05 | 0 | 0 | 0 | 801-4 | RTS 19/ II | RTS 19/ I | 0.18 | 2.37 |  | Práce |  |  |  | POL1_
|  | m.č. 222 : 0,8+1,0+0,9+0,1+1,025+0,9+0,9 |  | 5.625 | [22 empty] | VV | 0
|  | m.č. 223 : 2,025+1,3+2,125+0,95+0,95+0,175 |  | 7.525 | [22 empty] | VV | 0
7 | 342948111R00 | Kotvení příček ke konstrukci kotvami na hmoždinky | m | 36.3 |  | 0 |  | 0 |  | 0 | 21 | 0 | 0.00102 | 0.04 | 0 | 0 | 801-1 | RTS 19/ II | RTS 19/ I | 0.223 | 8.09 |  | Práce |  |  |  | POL1_
|  | Včetně dodávky kotev a spojovacího materiálu. | [24 empty] | SPI
|  | Včetně dodávky kotev i spojovacího materiálu. | [24 empty] | POP
|  | m.č. 222 : 2,0*2+2,7*3 |  | 12.1 | [22 empty] | VV | 0
|  | m.č. 223 : 2,0*4+2,7*6 |  | 24.2 | [22 empty] | VV | 0
8 | 346244311R00 | Obezdívka van a WC modulů z pórobetonu tloušťky 50 mm | m2 | 5 |  | 0 |  | 0 |  | 0 | 21 | 0 | 0.04568 | 0.23 | 0 | 0 | 801-1 | RTS 19/ II | RTS 19/ I | 0.758 | 3.79 |  | Práce |  |  |  | POL1_
|  | podezd./obezdění sprch.vaniček : 5*1,0 |  | 5 | [22 empty] | VV | 0
9 | 346244312R00 | Obezdívka van a WC modulů z pórobetonu tloušťky 75 mm | m2 | 8.4 |  | 0 |  | 0 |  | 0 | 21 | 0 | 0.05575 | 0.47 | 0 | 0 | 801-1 | RTS 19/ II | RTS 19/ I | 0.758 | 6.37 |  | Práce |  |  |  | POL1_
|  | WC modul : 1,2*7 |  | 8.4 | [22 empty] | VV | 0
Díl: | 61 | Úpravy povrchů vnitřní |  |  |  | 0 |  | 0 |  | 0 |  | 0 |  | 13.51 |  | 0 |  |  |  |  | 607.21 | [5 empty] | DIL
10 | 601011193R00 | Omítka stropů a podhledů z hotových směsí Doplňkové práce pro omítky stropů z hotových směsí podkladní nátěr stropů pod tenkovrstvé omítky | m2 | 101.5181 |  | 0 |  | 0 |  | 0 | 21 | 0 | 0.00032 | 0.03 | 0 | 0 | 801-1 | RTS 19/ II | RTS 19/ I | 0.089 | 9.04 |  | Práce |  |  |  | POL1_
|  | po jednotlivých vrstvách | [24 empty] | SPI
|  | Odkaz na mn. položky pořadí 11 : 101,51810 |  | 101.5181 | [22 empty] | VV | 5
11 | 602011141RT3 | Omítka stěn z hotových směsí vrstva štuková, vápenná, , tloušťka vrstvy 4 mm, | m2 | 101.5181 |  | 0 |  | 0 |  | 0 | 21 | 0 | 0.0049 | 0.5 | 0 | 0 | 801-1 | RTS 19/ II | RTS 19/ I | 0.25 | 25.38 |  | Práce |  |  |  | POL1_
|  | po jednotlivých vrstvách | [24 empty] | SPI
|  | m.č. 209 : 2,05*1,0*2 |  | 4.1 | [22 empty] | VV | 0
|  | m.č. 210 : 3*2,05*1,0*2 |  | 12.3 | [22 empty] | VV | 0
|  | m.č. 217 : 3*2,05*1,0*2 |  | 12.3 | [22 empty] | VV | 0
|  | m.č. 222 : 0,9*(1,5+3,825+0,9+0,9+0,1+0,9+0,9+1,925+0,9+0,1+0,9+0,9+0,9+0,1+0,5+0,8)+0,9*(1,5+0,8)*2*2+0,9*(1,7+0,8)*2+0,9*(2,68+0,8+1,13+2,1+1,55+2,9) |  | 37.269 | [22 empty] | VV | 0
|  | m.č. 223 : 0,9*(1,4+0,85)*2*2+0,9*(1,65+0,9)*2+0,9*(2,025+1,2+0,1+0,8+1,7+1,625+1,8+0,5+2,025+2,45) |  | 25.4925 | [22 empty] | VV | 0
|  | m.č. 224 : 0,9*(3,825+1,762)*2 |  | 10.0566 | [22 empty] | VV | 0
12 | 611421131RT2 | Oprava vnitřních vápenných omítek stropů železobetonových rovných tvárnicových a kleneb v množství opravované plochy v množství opravované plochy do 5 %, štukových | m2 | 804.54 |  | 0 |  | 0 |  | 0 | 21 | 0 | 0.00225 | 1.81 | 0 | 0 | 801-4 | RTS 19/ II | RTS 19/ I | 0.15578 | 125.33 |  | Práce |  |  |  | POL1_
|  | Včetně pomocného pracovního lešení o výšce podlahy do 1900 mm a pro zatížení do 1,5 kPa. | [24 empty] | POP
|  | m.č. 103 : 25,18 |  | 25.18 | [22 empty] | VV | 0
|  | m.č. 105 : 24,37 |  | 24.37 | [22 empty] | VV | 0
|  | m.č. 131 : 52,93 |  | 52.93 | [22 empty] | VV | 0
|  | m.č. 142 : 6,7 |  | 6.7 | [22 empty] | VV | 0
|  | m.č. 145 : 21,7 |  | 21.7 | [22 empty] | VV | 0
|  | m.č. 149 : 201,97 |  | 201.97 | [22 empty] | VV | 0
|  | m.č. 151 : 33,48 |  | 33.48 | [22 empty] | VV | 0
|  | m.č. 203 : 25,99 |  | 25.99 | [22 empty] | VV | 0
|  | m.č. 205 : 25,5 |  | 25.5 | [22 empty] | VV | 0
|  | m.č. 206 : 24,37 |  | 24.37 | [22 empty] | VV | 0
|  | m.č. 207 : 24,37 |  | 24.37 | [22 empty] | VV | 0
|  | m.č. 209 : 54,23 |  | 54.23 | [22 empty] | VV | 0
|  | m.č. 210 : 109,04 |  | 109.04 | [22 empty] | VV | 0
|  | m.č. 211 : 13,01 |  | 13.01 | [22 empty] | VV | 0
|  | m.č. 217 : 108,74 |  | 108.74 | [22 empty] | VV | 0
|  | m.č. 222 : 17,61 |  | 17.61 | [22 empty] | VV | 0
|  | m.č. 223 : 15,81 |  | 15.81 | [22 empty] | VV | 0
|  | m.č. 224 : 6,74 |  | 6.74 | [22 empty] | VV | 0
|  | m.č. 255 : 12,80 |  | 12.8 | [22 empty] | VV | 0
13 | 612401291RT2 | Omítky malých ploch vnitřních stěn přes 0,09 do 0,25 m2, vápennou štukovou omítkou | kus | 8 |  | 0 |  | 0 |  | 0 | 21 | 0 | 0.00867 | 0.07 | 0 | 0 | 801-4 | RTS 19/ II | RTS 19/ I | 0.35974 | 2.88 |  | Práce |  |  |  | POL1_
|  | jakoukoliv maltou, z pomocného pracovního lešení o výšce podlahy do 1900 mm a pro zatížení do 1,5 kPa, | [24 empty] | SPI |  | jakoukoliv maltou, z pomocného pracovního lešení o výšce podlahy do 1900 mm a pro zatížení do 1,5 kPa,
|  | dodat.osazení překladů - zapravení : 4*2 |  | 8 | [22 empty] | VV | 0
14 | 612403380R00 | Hrubá výplň rýh ve stěnách, jakoukoliv maltou maltou ze suchých směsí 30 x 30 mm | m | 30 |  | 0 |  | 0 |  | 0 | 21 | 0 | 0.00156 | 0.05 | 0 | 0 | 801-4 | RTS 19/ II | RTS 19/ I | 0.12 | 3.6 |  | Práce |  |  |  | POL1_
|  | jakékoliv šířky rýhy, | [24 empty] | SPI
|  | zapravení ELEKTRO : | [24 empty] | VV | 0
|  | m.č. 222, 223, 224 : 30,0 |  | 30 | [22 empty] | VV | 0
15 | 612403382R00 | Hrubá výplň rýh ve stěnách, jakoukoliv maltou maltou ze suchých směsí 50 x 50 mm | m | 50 |  | 0 |  | 0 |  | 0 | 21 | 0 | 0.00433 | 0.22 | 0 | 0 | 801-4 | RTS 19/ II | RTS 19/ I | 0.152 | 7.6 |  | Práce |  |  |  | POL1_
|  | jakékoliv šířky rýhy, | [24 empty] | SPI
|  | zapravení ZTI : | [24 empty] | VV | 0
|  | m.č. 222, 223 : 50,0 |  | 50 | [22 empty] | VV | 0
16 | 612403386R00 | Hrubá výplň rýh ve stěnách, jakoukoliv maltou maltou ze suchých směsí 100 x 100 mm | m | 25 |  | 0 |  | 0 |  | 0 | 21 | 0 | 0.01733 | 0.43 | 0 | 0 | 801-4 | RTS 19/ II | RTS 19/ I | 0.253 | 6.33 |  | Práce |  |  |  | POL1_
|  | jakékoliv šířky rýhy, | [24 empty] | SPI
|  | zapravení ZTI : | [24 empty] | VV | 0
|  | m.č. 222, 223 : 25,0 |  | 25 | [22 empty] | VV | 0
17 | 612409991RT2 | Začištění omítek kolem oken, dveří a obkladů apod. s použitím suché maltové směsi | m | 137.55 |  | 0 |  | 0 |  | 0 | 21 | 0 | 0.00238 | 0.33 | 0 | 0 | 801-4 | RTS 19/ II | RTS 19/ I | 0.18233 | 25.08 |  | Práce |  |  |  | POL1_
|  | m.č. 103 : 2*(2,05+0,85+2,05) |  | 9.9 | [22 empty] | VV | 0
|  | m.č. 131/130 : 2*(2,5+2,8+2,5) |  | 15.6 | [22 empty] | VV | 0
|  | m.č. 203 : 2*(2,05+0,85+2,05) |  | 9.9 | [22 empty] | VV | 0
|  | m.č. 205 : 2*(2,05+0,85+2,05) |  | 9.9 | [22 empty] | VV | 0
|  | m.č. 206 : 2*(2,05+0,85+2,05) |  | 9.9 | [22 empty] | VV | 0
|  | m.č. 207 : 2*(2,05+0,85+2,05) |  | 9.9 | [22 empty] | VV | 0
|  | m.č. 209 : 2*(2,05+1,85+2,05) |  | 11.9 | [22 empty] | VV | 0
|  | m.č. 210 : 2*(2,05+1,85+2,05) |  | 11.9 | [22 empty] | VV | 0
|  | m.č. 211 : 2*(2,05+1,85+2,05) |  | 11.9 | [22 empty] | VV | 0
|  | m.č. 217 : 2*(2,05+1,85+2,05) |  | 11.9 | [22 empty] | VV | 0
|  | m.č. 222 : 2,05+0,85+2,05 |  | 4.95 | [22 empty] | VV | 0
|  | m.č. 223 : 2,05+0,85+2,05 |  | 4.95 | [22 empty] | VV | 0
|  | m.č. 224 : 2,05+0,95+2,05 |  | 5.05 | [22 empty] | VV | 0
|  | m.č. 255 : 2*(2,05+0,85+2,05) |  | 9.9 | [22 empty] | VV | 0
18 | 612421626R00 | Omítky vnitřní stěn vápenné nebo vápenocementové v podlaží i ve schodišti hladké | m2 | 68 |  | 0 |  | 0 |  | 0 | 21 | 0 | 0.04414 | 3 | 0 | 0 | 801-1 | RTS 19/ II | RTS 19/ I | 0.6 | 40.8 |  | Práce |  |  |  | POL1_
|  | podrovnání po vyb.obkladech : | [24 empty] | VV | 0
|  | Odkaz na mn. položky pořadí 52 : 8,00000 |  | 8 | [22 empty] | VV | 5
|  | Odkaz na mn. položky pořadí 53 : 60,00000 |  | 60 | [22 empty] | VV | 5
19 | 612421231RT2 | Oprava vnitřních vápenných omítek stěn v množství opravované plochy přes 5 do 10 %, štukových | m2 | 1577.22 |  | 0 |  | 0 |  | 0 | 21 | 0 | 0.00355 | 5.6 | 0 | 0 | 801-4 | RTS 19/ II | RTS 19/ I | 0.17016 | 268.38 |  | Práce |  |  |  | POL1_
|  | m.č. 103 : 62,55 |  | 62.55 | [22 empty] | VV | 0
|  | m.č. 105 : 65,19 |  | 65.19 | [22 empty] | VV | 0
|  | m.č. 131 : 148,0 |  | 148 | [22 empty] | VV | 0
|  | m.č. 142 : 26,3 |  | 26.3 | [22 empty] | VV | 0
|  | m.č. 145 : 64,2 |  | 64.2 | [22 empty] | VV | 0
|  | m.č. 149 : 212,7 |  | 212.7 | [22 empty] | VV | 0
|  | m.č. 151 : 87,30 |  | 87.3 | [22 empty] | VV | 0
|  | m.č. 203 : 62,55 |  | 62.55 | [22 empty] | VV | 0
|  | m.č. 205 : 64,8 |  | 64.8 | [22 empty] | VV | 0
|  | m.č. 206 : 65,19 |  | 65.19 | [22 empty] | VV | 0
|  | m.č. 207 : 65,19 |  | 65.19 | [22 empty] | VV | 0
|  | m.č. 209 : 92,25 |  | 92.25 | [22 empty] | VV | 0
|  | m.č. 210 : 150,45 |  | 150.45 | [22 empty] | VV | 0
|  | m.č. 211 : 43,35 |  | 43.35 | [22 empty] | VV | 0
|  | m.č. 217 : 150,03 |  | 150.03 | [22 empty] | VV | 0
|  | m.č. 222 : 65,55 |  | 65.55 | [22 empty] | VV | 0
|  | m.č. 223 : 71,04 |  | 71.04 | [22 empty] | VV | 0
|  | m.č. 224 : 33,54 |  | 33.54 | [22 empty] | VV | 0
|  | m.č. 255 : 47,04 |  | 47.04 | [22 empty] | VV | 0
20 | 612423531RT2 | Omítka rýh ve stěnách maltou vápennou štuková, o šířce rýhy do 150 mm, | m2 | 19.25 |  | 0 |  | 0 |  | 0 | 21 | 0 | 0.03829 | 0.74 | 0 | 0 | 801-4 | RTS 19/ II | RTS 19/ I | 1.8764 | 36.12 |  | Práce |  |  |  | POL1_
|  | z pomocného pracovního lešení o výšce podlahy do 1900 mm a pro zatížení do 1,5 kPa, | [24 empty] | SPI
|  | zapravení ELEKTRO : | [24 empty] | VV | 0
|  | m.č. 103 : 20,0*0,05 |  | 1 | [22 empty] | VV | 0
|  | m.č. 105 : 25,0*0,05 |  | 1.25 | [22 empty] | VV | 0
|  | m.č. 142 : 15,0*0,05 |  | 0.75 | [22 empty] | VV | 0
|  | m.č. 149 : 70,0*0,05 |  | 3.5 | [22 empty] | VV | 0
|  | m.č. 203 : 10,0*0,05 |  | 0.5 | [22 empty] | VV | 0
|  | m.č. 205 : 10,0*0,05 |  | 0.5 | [22 empty] | VV | 0
|  | m.č. 206 : 10,0*0,05 |  | 0.5 | [22 empty] | VV | 0
|  | m.č. 207 : 10,0*0,05 |  | 0.5 | [22 empty] | VV | 0
|  | m.č. 209 : 30,0*0,05 |  | 1.5 | [22 empty] | VV | 0
|  | m.č. 210 : 70,0*0,05 |  | 3.5 | [22 empty] | VV | 0
|  | m.č. 211 : 10,0*0,05 |  | 0.5 | [22 empty] | VV | 0
|  | m.č. 217 : 70,0*0,05 |  | 3.5 | [22 empty] | VV | 0
|  | m.č. 222, 223, 224 : 30,0*0,05 |  | 1.5 | [22 empty] | VV | 0
|  | m.č. 255 : 5,0*0,05 |  | 0.25 | [22 empty] | VV | 0
21 | 612425931RT2 | Omítka vápenná vnitřního ostění omítkou štukovou | m2 | 7.02 |  | 0 |  | 0 |  | 0 | 21 | 0 | 0.03491 | 0.25 | 0 | 0 | 801-4 | RTS 19/ II | RTS 19/ I | 1.1842 | 8.31 |  | Práce |  |  |  | POL1_
|  | okenního nebo dveřního, z pomocného pracovního lešení o výšce podlahy do 1900 mm a pro zatížení do 1,5 kPa, | [24 empty] | SPI |  | okenního nebo dveřního, z pomocného pracovního lešení o výšce podlahy do 1900 mm a pro zatížení do 1,5 kPa,
|  | m.č. 131/145 : 0,45*(2,5+2,8+2,5) |  | 3.51 | [22 empty] | VV | 0
|  | m.č. 131/130 : 0,45*(2,5+2,8+2,5) |  | 3.51 | [22 empty] | VV | 0
22 | 612481211RT8 | Vyztužení povrchu vnitřních stěn sklotextilní síťovinou s dodávkou síťoviny a stěrkového tmelu | m2 | 133.585 |  | 0 |  | 0 |  | 0 | 21 | 0 | 0.00361 | 0.48 | 0 | 0 | 801-1 | RTS 19/ II | RTS 19/ I | 0.362 | 48.36 |  | Práce |  |  |  | POL1_
|  | m.č. 209 : 2,05*1,0*2 |  | 4.1 | [22 empty] | VV | 0
|  | m.č. 210 : 3*2,05*1,0*2 |  | 12.3 | [22 empty] | VV | 0
|  | m.č. 217 : 3*2,05*1,0*2 |  | 12.3 | [22 empty] | VV | 0
|  | m.č. 222 : (2,0*(2,68+1,7+0,8)-2,0*0,6*3)*2 |  | 13.52 | [22 empty] | VV | 0
|  | (2,7*(0,8+1,0+0,9+0,1+1,025+0,9+0,9)-2,0*0,7)*2 |  | 27.575 | [22 empty] | VV | 0
|  | m.č. 223 : (2,0*(1,8+1,4+1,4+1,65+0,175)-2,0*0,6*3)*2 |  | 18.5 | [22 empty] | VV | 0
|  | (2,7*(2,025+1,3+2,125+0,95+0,95)-2,0*0,7)*2 |  | 36.89 | [22 empty] | VV | 0
|  | WC modul : 1,2*7 |  | 8.4 | [22 empty] | VV | 0
Díl: | 63 | Podlahy a podlahové konstrukce |  |  |  | 0 |  | 0 |  | 0 |  | 0 |  | 6.37 |  | 0 |  |  |  |  | 283.39 | [5 empty] | DIL
23 | 631312141R00 | Doplnění mazanin betonem prostým rýh v dosavadních mazaninách | m3 | 0.25 |  | 0 |  | 0 |  | 0 | 21 | 0 | 2.5 | 0.63 | 0 | 0 | 801-4 | RTS 19/ II | RTS 19/ I | 5.33 | 1.33 |  | Práce |  |  |  | POL1_
|  | prostým betonem (s dodáním hmot) bez potěru, | [24 empty] | SPI
|  | m.č. 222, 223, 224 -zapravení ZTI - předpoklad : 0,25 |  | 0.25 | [22 empty] | VV | 0
24 | 632411104RT1 | Potěr ze suchých směsí stěrka anhydritová, samonivelační, vyrovnávací, tloušťky 4 mm, bez penetrace | m2 | 677.97 |  | 0 |  | 0 |  | 0 | 21 | 0 | 0.007 | 4.75 | 0 | 0 | 801-1 | RTS 19/ II | RTS 19/ I | 0.254 | 172.2 |  | Práce |  |  |  | POL1_
|  | s rozprostřením a uhlazením | [24 empty] | SPI
|  | srovnání po strženém PVC : | [24 empty] | VV | 0
|  | m.č. 103 : 25,18 |  | 25.18 | [22 empty] | VV | 0
|  | m.č. 105 : 24,37 |  | 24.37 | [22 empty] | VV | 0
|  | m.č. 142 : 6,7 |  | 6.7 | [22 empty] | VV | 0
|  | m.č. 145 : 21,7 |  | 21.7 | [22 empty] | VV | 0
|  | m.č. 149 : 201,97 |  | 201.97 | [22 empty] | VV | 0
|  | m.č. 203 : 25,99 |  | 25.99 | [22 empty] | VV | 0
|  | m.č. 205 : 25,5 |  | 25.5 | [22 empty] | VV | 0
|  | m.č. 206 : 24,37 |  | 24.37 | [22 empty] | VV | 0
|  | m.č. 207 : 24,37 |  | 24.37 | [22 empty] | VV | 0
|  | m.č. 209 : 54,23 |  | 54.23 | [22 empty] | VV | 0
|  | m.č. 210 : 109,04 |  | 109.04 | [22 empty] | VV | 0
|  | m.č. 211 : 13,01 |  | 13.01 | [22 empty] | VV | 0
|  | m.č. 217 : 108,74 |  | 108.74 | [22 empty] | VV | 0
|  | m.č. 255 : 12,8 |  | 12.8 | [22 empty] | VV | 0
25 | 632411110R00 | Potěr ze suchých směsí samonivelační polymercementová stěrka, pevnost v tlaku 20 MPa, tloušťky 10 mm, bez penetrace | m2 | 40.16 |  | 0 |  | 0 |  | 0 | 21 | 0 | 0.01785 | 0.72 | 0 | 0 | 801-1 | RTS 19/ II | RTS 19/ I | 0.282 | 11.33 |  | Práce |  |  |  | POL1_
|  | s rozprostřením a uhlazením | [24 empty] | SPI
|  | vyrovnání po vybour.dlažbě : | [24 empty] | VV | 0
|  | m.č. 222 : 17,61 |  | 17.61 | [22 empty] | VV | 0
|  | m.č. 223 : 15,81 |  | 15.81 | [22 empty] | VV | 0
|  | m.č. 224 : 6,74 |  | 6.74 | [22 empty] | VV | 0
26 | 632411906R00 | Potěr ze suchých směsí nátěr velmi savých podkladů penetrační, | m2 | 718.13 |  | 0 |  | 0 |  | 0 | 21 | 0 | 0.00037 | 0.27 | 0 | 0 | 801-1 | RTS 19/ II | RTS 19/ I | 0.09 | 64.63 |  | Práce |  |  |  | POL1_
|  | s rozprostřením a uhlazením | [24 empty] | SPI
|  | Odkaz na mn. položky pořadí 24 : 677,97000 |  | 677.97 | [22 empty] | VV | 5
|  | Odkaz na mn. položky pořadí 25 : 40,16000 |  | 40.16 | [22 empty] | VV | 5
27 | 632441491R00 | Potěr litý anhydritový broušení anhydritových potěrů | m2 | 677.97 |  | 0 |  | 0 |  | 0 | 21 | 0 | 0 | 0 | 0 | 0 | 801-1 | RTS 19/ II | RTS 19/ I | 0.05 | 33.9 |  | Práce |  |  |  | POL1_
|  | dovoz směsi, doprava pomocí šnekového čerpadla, lití hadicí na plochu, dvojí (křížem vedené) rozvlnění hrazdami | [24 empty] | SPI |  | dovoz směsi, doprava pomocí šnekového čerpadla, lití hadicí na plochu, dvojí (křížem vedené) rozvlnění hrazdami
|  | Odkaz na mn. položky pořadí 24 : 677,97000 |  | 677.97 | [22 empty] | VV | 5
Díl: | 64 | Výplně otvorů |  |  |  | 0 |  | 0 |  | 0 |  | 0 |  | 1.25 |  | 0 |  |  |  |  | 44.94 | [5 empty] | DIL
28 | 642944221R00 | Osazování ocelových zárubní dodatečně plochy přes 2,5 m2 | kus | 3 |  | 0 |  | 0 |  | 0 | 21 | 0 | 0.08205 | 0.25 | 0 | 0 | 801-4 | RTS 19/ II | RTS 19/ I | 2.49 | 7.47 |  | Práce |  |  |  | POL1_
|  | lisovaných nebo z úhelníků s vybetonováním prahu | [24 empty] | SPI
|  | Včetně pomocného pracovního lešení o výšce podlahy do 1900 mm a pro zatížení do 1,5 kPa. | [24 empty] | POP
|  | Odkaz na mn. položky pořadí 35 : 3,00000 |  | 3 | [22 empty] | VV | 5
29 | 642942111RT2 | Osazení zárubní dveřních ocelových bez dveřních křídel, do zdiva včetně kotvení, na jakoukoliv cementovou maltu, s vybetonováním prahu v zárubni a s osazením špalíků nebo latí pro dřevěný práh včetně dodávky zárubní 60 x 197 x 11 cm | kus | 6 |  | 0 |  | 0 |  | 0 | 21 | 0 | 0.03027 | 0.18 | 0 | 0 | 801-1 | RTS 19/ II | RTS 19/ I | 1.86 | 11.16 |  | Práce |  |  |  | POL1_
|  | m.č. 222 : 3 |  | 3 | [22 empty] | VV | 0
|  | m.č. 223 : 3 |  | 3 | [22 empty] | VV | 0
30 | 642942111RT3 | Osazení zárubní dveřních ocelových bez dveřních křídel, do zdiva včetně kotvení, na jakoukoliv cementovou maltu, s vybetonováním prahu v zárubni a s osazením špalíků nebo latí pro dřevěný práh včetně dodávky zárubní 70 x 197 x 11 cm | kus | 2 |  | 0 |  | 0 |  | 0 | 21 | 0 | 0.03055 | 0.06 | 0 | 0 | 801-1 | RTS 19/ II | RTS 19/ I | 1.86 | 3.72 |  | Práce |  |  |  | POL1_
|  | m.č. 222 : 1 |  | 1 | [22 empty] | VV | 0
|  | m.č. 223 : 1 |  | 1 | [22 empty] | VV | 0
31 | 642944121RT4 | Ocelové zárubně osazované dodatečně šířky 800 mm, výšky 1970 mm, hloubky 110 mm | kus | 3 |  | 0 |  | 0 |  | 0 | 21 | 0 | 0.06597 | 0.2 | 0 | 0 | 801-4 | RTS 19/ II | RTS 19/ I | 2.097 | 6.29 |  | Práce |  |  |  | POL1_
|  | lisované nebo z úhelníků s vybetonováním prahu, z pomocného pracovního lešení o výšce podlahy do 1900 mm a pro zatížení do 1,5 kPa, včetně dodávky zárubně | [24 empty] | SPI |  | lisované nebo z úhelníků s vybetonováním prahu, z pomocného pracovního lešení o výšce podlahy do 1900 mm a pro zatížení do 1,5 kPa, včetně dodávky zárubně
|  | m.č. 103 : 1 |  | 1 | [22 empty] | VV | 0
|  | m.č. 203 : 1 |  | 1 | [22 empty] | VV | 0
|  | m.č. 205 : 1 |  | 1 | [22 empty] | VV | 0
32 | 642944121RU4 | Ocelové zárubně osazované dodatečně šířky 800 mm, výšky 1970 mm, hloubky 160 mm | kus | 6 |  | 0 |  | 0 |  | 0 | 21 | 0 | 0.06411 | 0.38 | 0 | 0 | 801-4 | RTS 19/ II | RTS 19/ I | 2.097 | 12.58 |  | Práce |  |  |  | POL1_
|  | lisované nebo z úhelníků s vybetonováním prahu, z pomocného pracovního lešení o výšce podlahy do 1900 mm a pro zatížení do 1,5 kPa, včetně dodávky zárubně | [24 empty] | SPI |  | lisované nebo z úhelníků s vybetonováním prahu, z pomocného pracovního lešení o výšce podlahy do 1900 mm a pro zatížení do 1,5 kPa, včetně dodávky zárubně
|  | m.č. 206 : 1 |  | 1 | [22 empty] | VV | 0
|  | m.č. 207 : 1 |  | 1 | [22 empty] | VV | 0
|  | m.č. 211 : 1 |  | 1 | [22 empty] | VV | 0
|  | m.č. 222 : 1 |  | 1 | [22 empty] | VV | 0
|  | m.č. 223 : 1 |  | 1 | [22 empty] | VV | 0
|  | m.č. 255 : 1 |  | 1 | [22 empty] | VV | 0
33 | 642944121RU5 | Ocelové zárubně osazované dodatečně šířky 900 mm, výšky 1970 mm, hloubky 160 mm | kus | 1 |  | 0 |  | 0 |  | 0 | 21 | 0 | 0.06919 | 0.07 | 0 | 0 | 801-4 | RTS 19/ II | RTS 19/ I | 2.097 | 2.1 |  | Práce |  |  |  | POL1_
|  | lisované nebo z úhelníků s vybetonováním prahu, z pomocného pracovního lešení o výšce podlahy do 1900 mm a pro zatížení do 1,5 kPa, včetně dodávky zárubně | [24 empty] | SPI |  | lisované nebo z úhelníků s vybetonováním prahu, z pomocného pracovního lešení o výšce podlahy do 1900 mm a pro zatížení do 1,5 kPa, včetně dodávky zárubně
|  | m.č. 224 : 1 |  | 1 | [22 empty] | VV | 0
34 | 642952330R00 | Osazení zárubní dveřních dřevěných plochy do 10 m2 | kus | 1 |  | 0 |  | 0 |  | 0 | 21 | 0 | 0.02432 | 0.02 | 0 | 0 | 801-1 | RTS 19/ II | RTS 19/ I | 1.62 | 1.62 |  | Práce |  |  |  | POL1_
|  | hrubých, hoblovaných i leštěných, měkkých i tvrdých, na jakoukoliv cementovou maltu, s kotvením rámu do zdiva, | [24 empty] | SPI |  | hrubých, hoblovaných i leštěných, měkkých i tvrdých, na jakoukoliv cementovou maltu, s kotvením rámu do zdiva,
|  | m.č. 131/130 : 1 |  | 1 | [22 empty] | VV | 0
35 | 553306478 | Zárubeň ocelová H 160 DV 1800x1970x160, pro klasické zdění, s drážkou, těsněním, kapsové závěsy | kus | 3 |  | 0 |  | 0 |  | 0 | 21 | 0 | 0.0302 | 0.09 | 0 | 0 |  | Vlastní | RTS 19/ I | 0 | 0 |  | Specifikace |  |  |  | POL3_
|  | m.č. 209 : 1 |  | 1 | [22 empty] | VV | 0
|  | m.č. 210 : 1 |  | 1 | [22 empty] | VV | 0
|  | m.č. 217 : 1 |  | 1 | [22 empty] | VV | 0
Díl: | 94 | Lešení a stavební výtahy |  |  |  | 0 |  | 0 |  | 0 |  | 0 |  | 0.73 |  | 0 |  |  |  |  | 106.2 | [5 empty] | DIL
36 | 941955001R00 | Lešení lehké pracovní pomocné pomocné, o výšce lešeňové podlahy do 1,2 m | m2 | 600 |  | 0 |  | 0 |  | 0 | 21 | 0 | 0.00121 | 0.73 | 0 | 0 | 800-3 | RTS 19/ II | RTS 19/ I | 0.177 | 106.2 |  | Práce |  |  |  | POL1_
Díl: | 95 | Dokončovací konstrukce na pozemních stavbách |  |  |  | 0 |  | 0 |  | 0 |  | 0 |  | 0.03 |  | 0 |  |  |  |  | 231.2 | [5 empty] | DIL
37 | 952901111R00 | Vyčištění budov a ostatních objektů budov bytové nebo občanské výstavby - zametení a umytí podlah, dlažeb, obkladů, schodů v místnostech, chodbách a schodištích, vyčištění a umytí oken, dveří s rámy, zárubněmi, umytí a vyčištění jiných zasklených a natíraných ploch a zařizovacích předmětů před předáním do užívání světlá výška podlaží do 4 m | m2 | 750.64 |  | 0 |  | 0 |  | 0 | 21 | 0 | 4e-05 | 0.03 | 0 | 0 | 801-1 | RTS 19/ II | RTS 19/ I | 0.308 | 231.2 |  | Práce |  |  |  | POL1_
|  | m.č. 103 : 25,18 |  | 25.18 | [22 empty] | VV | 0
|  | m.č. 105 : 24,37 |  | 24.37 | [22 empty] | VV | 0
|  | m.č. 131 : 31,23 |  | 31.23 | [22 empty] | VV | 0
|  | m.č. 145 : 21,7 |  | 21.7 | [22 empty] | VV | 0
|  | m.č. 149 : 201,97 |  | 201.97 | [22 empty] | VV | 0
|  | m.č. 151 : 33,48 |  | 33.48 | [22 empty] | VV | 0
|  | m.č. 203 : 25,99 |  | 25.99 | [22 empty] | VV | 0
|  | m.č. 206 : 24,37 |  | 24.37 | [22 empty] | VV | 0
|  | m.č. 207 : 24,37 |  | 24.37 | [22 empty] | VV | 0
|  | m.č. 209 : 54,23 |  | 54.23 | [22 empty] | VV | 0
|  | m.č. 210 : 109,04 |  | 109.04 | [22 empty] | VV | 0
|  | m.č. 211 : 13,01 |  | 13.01 | [22 empty] | VV | 0
|  | m.č. 217 : 108,74 |  | 108.74 | [22 empty] | VV | 0
|  | m.č. 222 : 17,61 |  | 17.61 | [22 empty] | VV | 0
|  | m.č. 223 : 15,81 |  | 15.81 | [22 empty] | VV | 0
|  | m.č. 224 : 6,74 |  | 6.74 | [22 empty] | VV | 0
|  | m.č. 255 : 12,80 |  | 12.8 | [22 empty] | VV | 0
Díl: | 96 | Bourání konstrukcí |  |  |  | 0 |  | 0 |  | 0 |  | 0 |  | 0.07 |  | 15.57 |  |  |  |  | 120.9 | [5 empty] | DIL
38 | 962031124R00 | Bourání příček z cihel pálených děrovaných, tloušťky 115 mm | m2 | 9.319 |  | 0 |  | 0 |  | 0 | 21 | 0 | 0.00067 | 0.01 | 0.18 | 1.68 | 801-3 | RTS 19/ II | RTS 19/ I | 0.232 | 2.16 |  | Práce |  |  |  | POL1_
|  | nebo vybourání otvorů průřezové plochy přes 4 m2 v příčkách, včetně pomocného lešení o výšce podlahy do 1900 mm a pro zatížení do 1,5 kPa (150 kg/m2), | [24 empty] | SPI |  | nebo vybourání otvorů průřezové plochy přes 4 m2 v příčkách, včetně pomocného lešení o výšce podlahy do 1900 mm a pro zatížení do 1,5 kPa (150 kg/m2),
|  | m.č. 222, 223 : 2,7*(2,2+2,2)-2*1,97*0,65 |  | 9.319 | [22 empty] | VV | 0
39 | 964011211R00 | Vybourání železobetonových prefabrikovaných překladů délky do 3 mm, hmotnosti do 50 kg/m | m3 | 0.06 |  | 0 |  | 0 |  | 0 | 21 | 0 | 0.01799 | 0 | 2.4 | 0.14 | 801-3 | RTS 19/ II | RTS 19/ I | 12.817 | 0.77 |  | Práce |  |  |  | POL1_
|  | uložených ve zdivu, včetně pomocného lešení o výšce podlahy do 1900 mm a pro zatížení do 1,5 kPa (150 kg/m2), | [24 empty] | SPI |  | uložených ve zdivu, včetně pomocného lešení o výšce podlahy do 1900 mm a pro zatížení do 1,5 kPa (150 kg/m2),
|  | 5*1,2*0,1*0,1 |  | 0.06 | [22 empty] | VV | 0
40 | 965048150R00 | Dočištění povrchu po vybourání dlažeb do tmele, plochy do 50% | m2 | 40.16 |  | 0 |  | 0 |  | 0 | 21 | 0 | 0 | 0 | 0.00175 | 0.07 | 801-3 | RTS 19/ II | RTS 19/ I | 0.165 | 6.63 |  | Práce |  |  |  | POL1_
41 | 965081713R00 | Bourání podlah z keramických dlaždic, tloušťky do 10 mm, plochy přes 1 m2 | m2 | 40.16 |  | 0 |  | 0 |  | 0 | 21 | 0 | 0 | 0 | 0.02 | 0.8 | 801-3 | RTS 19/ II | RTS 19/ I | 0.147 | 5.9 |  | Práce |  |  |  | POL1_
|  | bez podkladního lože, s jakoukoliv výplní spár | [24 empty] | SPI
|  | m.č. 222, 223 : 40,16 |  | 40.16 | [22 empty] | VV | 0
42 | 967031132R00 | Přisekání rovných ostění ve zdivu cihelném na jakoukoliv maltu vápennou nebo vépenocementovou | m2 | 1.995 |  | 0 |  | 0 |  | 0 | 21 | 0 | 0 | 0 | 0.055 | 0.11 | 801-3 | RTS 19/ II | RTS 19/ I | 0.425 | 0.85 |  | Práce |  |  |  | POL1_
|  | bez odstupu, po hrubém vybourání otvorů v jakémkoliv zdivu cihelném, včetně pomocného lešení o výšce podlahy do 1900 mm a pro zatížení do 1,5 kPa (150 kg/m2), | [24 empty] | SPI |  | bez odstupu, po hrubém vybourání otvorů v jakémkoliv zdivu cihelném, včetně pomocného lešení o výšce podlahy do 1900 mm a pro zatížení do 1,5 kPa (150 kg/m2),
|  | m.č. 103 : 0,1*(2,05+0,85+2,05) |  | 0.495 | [22 empty] | VV | 0
|  | m.č. 223 : 0,15*(2,05+0,85+2,05) |  | 0.7425 | [22 empty] | VV | 0
|  | m.č. 224 : 0,15*(2,05+0,95+2,05) |  | 0.7575 | [22 empty] | VV | 0
43 | 968061125R00 | Vyvěšení nebo zavěšení dřevěných křídel dveří, plochy do 2 m2 | kus | 27 |  | 0 |  | 0 |  | 0 | 21 | 0 | 0 | 0 | 0 | 0 | 801-3 | RTS 19/ II | RTS 19/ I | 0.05 | 1.35 |  | Práce |  |  |  | POL1_
|  | oken, dveří a vrat, s uložením a opětovným zavěšením po provedení stavebních změn, | [24 empty] | SPI
44 | 968061126R00 | Vyvěšení nebo zavěšení dřevěných křídel dveří, plochy přes 2 m2 | kus | 8 |  | 0 |  | 0 |  | 0 | 21 | 0 | 0 | 0 | 0 | 0 | 801-3 | RTS 19/ II | RTS 19/ I | 0.09 | 0.72 |  | Práce |  |  |  | POL1_
|  | oken, dveří a vrat, s uložením a opětovným zavěšením po provedení stavebních změn, | [24 empty] | SPI
|  | 2kř. : 4*2 |  | 8 | [22 empty] | VV | 0
45 | 968062456R00 | Vybourání dřevěných rámů dveřních zárubní, plochy přes 2 m2 | m2 | 14 |  | 0 |  | 0 |  | 0 | 21 | 0 | 0.001 | 0.01 | 0.067 | 0.94 | 801-3 | RTS 19/ II | RTS 19/ I | 0.533 | 7.46 |  | Práce |  |  |  | POL1_
|  | včetně pomocného lešení o výšce podlahy do 1900 mm a pro zatížení do 1,5 kPa (150 kg/m2), | [24 empty] | SPI
|  | m.č. 131/145 : 2,5*2,8 |  | 7 | [22 empty] | VV | 0
|  | m.č. 131/130 : 2,5*2,8 |  | 7 | [22 empty] | VV | 0
46 | 968072455R00 | Vybourání a vyjmutí kovových rámů a rolet rámů, včetně pomocného lešení o výšce podlahy do 1900 mm a pro zatížení do 1,5 kPa (150 kg/m2) dveřních zárubní, plochy do 2 m2 | m2 | 36.1825 |  | 0 |  | 0 |  | 0 | 21 | 0 | 0.00117 | 0.04 | 0.076 | 2.75 | 801-3 | RTS 19/ II | RTS 19/ I | 0.939 | 33.98 |  | Práce |  |  |  | POL1_
|  | m.č. 103 : 2,05*0,85 |  | 1.7425 | [22 empty] | VV | 0
|  | m.č. 203 : 2,05*0,85 |  | 1.7425 | [22 empty] | VV | 0
|  | m.č. 205 : 2,05*0,85 |  | 1.7425 | [22 empty] | VV | 0
|  | m.č. 206 : 2,05*0,85 |  | 1.7425 | [22 empty] | VV | 0
|  | m.č. 207 : 2,05*0,85 |  | 1.7425 | [22 empty] | VV | 0
|  | m.č. 209 : 2,05*0,85*2 |  | 3.485 | [22 empty] | VV | 0
|  | m.č. 210 : 2,05*0,85*3+2,05*0,95 |  | 7.175 | [22 empty] | VV | 0
|  | m.č. 211 : 2,05*0,85 |  | 1.7425 | [22 empty] | VV | 0
|  | m.č. 217 : 2,05*0,85*3+2,05*0,95 |  | 7.175 | [22 empty] | VV | 0
|  | m.č. 222 : 2,05*0,65 |  | 1.3325 | [22 empty] | VV | 0
|  | m.č. 223 : 2,05*0,85+2,05*0,65 |  | 3.075 | [22 empty] | VV | 0
|  | m.č. 224 : 2,05*0,85 |  | 1.7425 | [22 empty] | VV | 0
|  | m.č. 255 : 2,05*0,85 |  | 1.7425 | [22 empty] | VV | 0
47 | 970231100R00 | Řezání cihelného zdiva hloubka řezu 100 mm | m | 14.55 |  | 0 |  | 0 |  | 0 | 21 | 0 | 0 | 0 | 0.00046 | 0.01 | 801-3 | RTS 19/ II | RTS 19/ I | 0.81 | 11.79 |  | Práce |  |  |  | POL1_
|  | m.č. 209 : 2,05+1,0 |  | 3.05 | [22 empty] | VV | 0
|  | m.č. 210 : 2,05+1,0 |  | 3.05 | [22 empty] | VV | 0
|  | m.č. 217 : 2,05+1,0 |  | 3.05 | [22 empty] | VV | 0
|  | m.č. 222, 223 : 2,7*2 |  | 5.4 | [22 empty] | VV | 0
48 | 970231150R00 | Řezání cihelného zdiva hloubka řezu 150 mm | m | 3.05 |  | 0 |  | 0 |  | 0 | 21 | 0 | 0 | 0 | 0.00046 | 0 | 801-3 | RTS 19/ II | RTS 19/ I | 1.215 | 3.71 |  | Práce |  |  |  | POL1_
|  | m.č. 217 : 1,0+2,05 |  | 3.05 | [22 empty] | VV | 0
49 | 971033621R00 | Vybourání otvorů ve zdivu cihelném z jakýchkoliv cihel pálených na jakoukoliv maltu vápenou nebo vápenocementovou, plochy do 4 m2, tloušťky do 100 mm | m2 | 10.15 |  | 0 |  | 0 |  | 0 | 21 | 0 | 0.00054 | 0.01 | 0.18 | 1.83 | 801-3 | RTS 19/ II | RTS 19/ I | 0.309 | 3.14 |  | Práce |  |  |  | POL1_
|  | základovém nebo nadzákladovém, | [24 empty] | SPI
|  | Včetně pomocného lešení o výšce podlahy do 1900 mm a pro zatížení do 1,5 kPa (150 kg/m2). | [24 empty] | POP
|  | m.č. 209 : 2,05*1,0 |  | 2.05 | [22 empty] | VV | 0
|  | m.č. 210 : 2,05*1,0 |  | 2.05 | [22 empty] | VV | 0
|  | m.č. 217 : 2,05*1,0 |  | 2.05 | [22 empty] | VV | 0
|  | m.č. 222, 223, 224 - napojení stoupaček-předpoklad : 4,0 |  | 4 | [22 empty] | VV | 0
50 | 971033631R00 | Vybourání otvorů ve zdivu cihelném z jakýchkoliv cihel pálených na jakoukoliv maltu vápenou nebo vápenocementovou, plochy do 4 m2, tloušťky do 150 mm | m2 | 1.845 |  | 0 |  | 0 |  | 0 | 21 | 0 | 0.00054 | 0 | 0.27 | 0.5 | 801-3 | RTS 19/ II | RTS 19/ I | 0.43 | 0.79 |  | Práce |  |  |  | POL1_
|  | základovém nebo nadzákladovém, | [24 empty] | SPI
|  | Včetně pomocného lešení o výšce podlahy do 1900 mm a pro zatížení do 1,5 kPa (150 kg/m2). | [24 empty] | POP
|  | m.č. 222 : 2,05*0,9 |  | 1.845 | [22 empty] | VV | 0
51 | 974031664R00 | Vysekání rýh v jakémkoliv zdivu cihelném pro vtahování nosníků do zdí, před vybouráním otvorů do hloubky 150 mm, při výšce nosníku do 150 mm | m | 3.6 |  | 0 |  | 0 |  | 0 | 21 | 0 | 0 | 0 | 0.042 | 0.15 | 801-3 | RTS 19/ II | RTS 19/ I | 0.715 | 2.57 |  | Práce |  |  |  | POL1_
|  | m.č. 210 : 1,2 |  | 1.2 | [22 empty] | VV | 0
|  | m.č. 217 : 1,2 |  | 1.2 | [22 empty] | VV | 0
|  | m.č. 222 : 1,2 |  | 1.2 | [22 empty] | VV | 0
52 | 978059511R00 | Odsekání a odebrání obkladů stěn z obkládaček vnitřních z jakýchkoliv materiálů, plochy do 1 m2 | m2 | 8 |  | 0 |  | 0 |  | 0 | 21 | 0 | 0 | 0 | 0.068 | 0.54 | 801-3 | RTS 19/ II | RTS 19/ I | 0.69 | 5.52 |  | Práce |  |  |  | POL1_
|  | včetně otlučení podkladní omítky až na zdivo, | [24 empty] | SPI
|  | m.č. 103 : 1,0 |  | 1 | [22 empty] | VV | 0
|  | m.č. 105 : 1,0 |  | 1 | [22 empty] | VV | 0
|  | m.č. 206 : 1,0 |  | 1 | [22 empty] | VV | 0
|  | m.č. 207 : 1,0 |  | 1 | [22 empty] | VV | 0
|  | m.č. 209 : 1,0 |  | 1 | [22 empty] | VV | 0
|  | m.č. 210 : 1,0 |  | 1 | [22 empty] | VV | 0
|  | m.č. 211 : 1,0 |  | 1 | [22 empty] | VV | 0
|  | m.č. 255 : 1,0 |  | 1 | [22 empty] | VV | 0
53 | 978059531R00 | Odsekání a odebrání obkladů stěn z obkládaček vnitřních z jakýchkoliv materiálů, plochy přes 2 m2 | m2 | 60 |  | 0 |  | 0 |  | 0 | 21 | 0 | 0 | 0 | 0.068 | 4.08 | 801-3 | RTS 19/ II | RTS 19/ I | 0.3 | 18 |  | Práce |  |  |  | POL1_
|  | včetně otlučení podkladní omítky až na zdivo, | [24 empty] | SPI
|  | m.č. 149 : 3,0 |  | 3 | [22 empty] | VV | 0
|  | m.č. 222, 223 : 40,0 |  | 40 | [22 empty] | VV | 0
|  | m.č. 224 : 17,0 |  | 17 | [22 empty] | VV | 0
54 | 762132811R00 | Demontáž bednění svislých a nadstřešních stěn z jednostranně hoblovaných prken | m2 | 21.75 |  | 0 |  | 0 |  | 0 | 21 | 0 | 0.00016 | 0 | 0.014 | 0.3 | 800-762 | RTS 19/ II | RTS 19/ I | 0.15 | 3.26 |  | Práce |  |  |  | POL1_
55 | 766111820R00 | Demontáž dřevěných stěn plných | m2 | 39.85 |  | 0 |  | 0 |  | 0 | 21 | 0 | 0 | 0 | 0.01695 | 0.68 | 800-766 | RTS 19/ II | RTS 19/ I | 0.164 | 6.54 |  | Práce |  |  |  | POL1_
|  | včetně demontáže lišt a vysklení, | [24 empty] | SPI
|  | m.č. 222, 223 : 2,0*(3,825+1,4*4+4,0+1,3*5) |  | 39.85 | [22 empty] | VV | 0
56 | 766112820R00 | Demontáž dřevěných stěn prosklených | m2 | 14 |  | 0 |  | 0 |  | 0 | 21 | 0 | 0 | 0 | 0.01638 | 0.23 | 800-766 | RTS 19/ II | RTS 19/ I | 0.12 | 1.68 |  | Práce |  |  |  | POL1_
|  | včetně demontáže lišt a vysklení, | [24 empty] | SPI
|  | m.č. 131/145 : 2,5*2,8 |  | 7 | [22 empty] | VV | 0
|  | m.č. 131/130 : 2,5*2,8 |  | 7 | [22 empty] | VV | 0
57 | 762900065RA0 | Demontáž dřevěných podlah z dřevotřískových desek, bez polštářů | m2 | 21.75 |  | 0 |  | 0 |  | 0 | 21 | 0 | 0 | 0 | 0.035 | 0.76 | AP-PSV | RTS 19/ II | RTS 19/ I | 0.18748 | 4.08 |  | Agregovaná položka |  |  |  | POL2_
|  | Svislé přemístění ze 2. NP, nebo 1. PP, vodorovné vnitrostaveništní přemístění do 30 m, odvoz na skládku do 10 km. Bez poplatku za skládku. | [24 empty] | POP |  | Svislé přemístění ze 2. NP, nebo 1. PP, vodorovné vnitrostaveništní přemístění do 30 m, odvoz na skládku do 10 km. Bez poplatku za skládku.
|  | pódium-opláštění : 3,9*4,5+0,5*(3,9+4,5) |  | 21.75 | [22 empty] | VV | 0
Díl: | 99 | Staveništní přesun hmot |  |  |  | 0 |  | 0 |  | 0 |  | 0 |  | 0 |  | 0 |  |  |  |  | 59.7 | [5 empty] | DIL
58 | 999281145R00 | Přesun hmot pro opravy a údržbu objektů pro opravy a údržbu dosavadních objektů včetně vnějších plášťů výšky do 6 m, nošením | t | 28.4286 |  | 0 |  | 0 |  | 0 | 21 | 0 | 0 | 0 | 0 | 0 | 801-4 | RTS 19/ II | RTS 19/ I | 2.1 | 59.7 |  | Přesun hmot |  |  |  | POL7_
|  | oborů 801, 803, 811 a 812 | [24 empty] | SPI
Díl: | 711 | Izolace proti vodě |  |  |  | 0 |  | 0 |  | 0 |  | 0 |  | 0.14 |  | 0 |  |  |  |  | 22.89 | [5 empty] | DIL
59 | 711212000RU1 | Izolace proti vodě nátěr podkladní pod hydroizolační stěrky | m2 | 36.31 |  | 0 |  | 0 |  | 0 | 21 | 0 | 0.00021 | 0.01 | 0 | 0 | 800-711 | RTS 19/ II | RTS 19/ I | 0.095 | 3.45 |  | Práce |  |  |  | POL1_
|  | sprchy : | [24 empty] | VV | 0
|  | m.č. 222 : 2,2*(1,0+0,9+1,0)*3+0,9*1,0*3 |  | 21.84 | [22 empty] | VV | 0
|  | m.č. 223 : 2,2*(1,0+0,8+1,0+1,0+0,8+0,95+0,3)+0,8*1,0*2 |  | 14.47 | [22 empty] | VV | 0
60 | 711212002RT3 | Izolace proti vodě stěrka hydroizolační proti vlhkosti | m2 | 36.31 |  | 0 |  | 0 |  | 0 | 21 | 0 | 0.0034 | 0.12 | 0 | 0 | 800-711 | RTS 19/ II | RTS 19/ I | 0.385 | 13.98 |  | Práce |  |  |  | POL1_
|  | jednovrstvá | [24 empty] | POP
61 | 711212601RT2 | Izolace proti vodě doplňky těsnicí pás š.100 mm do spoje podlaha-stěna | m | 36.55 |  | 0 |  | 0 |  | 0 | 21 | 0 | 0.00029 | 0.01 | 0 | 0 | 800-711 | RTS 19/ II | RTS 19/ I | 0.11 | 4.02 |  | Práce |  |  |  | POL1_
|  | sprchy : | [24 empty] | VV | 0
|  | m.č. 222 : 2,2*6+(1,0+0,9+1,0)*3 |  | 21.9 | [22 empty] | VV | 0
|  | m.č. 223 : 2,2*4+(1,0+0,8+1,0+1,0+0,8+0,95+0,3) |  | 14.65 | [22 empty] | VV | 0
62 | 711212602RT2 | Izolace proti vodě doplňky těsnicí roh do spoje podlaha stěna | kus | 18 |  | 0 |  | 0 |  | 0 | 21 | 0 | 0.00011 | 0 | 0 | 0 | 800-711 | RTS 19/ II | RTS 19/ I | 0.067 | 1.21 |  | Práce |  |  |  | POL1_
|  | sprchy : | [24 empty] | VV | 0
|  | m.č. 222 : 11 |  | 11 | [22 empty] | VV | 0
|  | m.č. 223 : 7 |  | 7 | [22 empty] | VV | 0
63 | 998711101R00 | Přesun hmot pro izolace proti vodě svisle do 6 m | t | 0.14366 |  | 0 |  | 0 |  | 0 | 21 | 0 | 0 | 0 | 0 | 0 | 800-711 | RTS 19/ II | RTS 19/ I | 1.567 | 0.23 |  | Přesun hmot |  |  |  | POL7_
|  | 50 m vodorovně měřeno od těžiště půdorysné plochy skládky do těžiště půdorysné plochy objektu | [24 empty] | SPI
Díl: | 763 | Dřevostavby |  |  |  | 0 |  | 0 |  | 0 |  | 0 |  | 1.03 |  | 0 |  |  |  |  | 43.82 | [5 empty] | DIL
64 | 762111111RA0 | Nosná konstrukce stěn dřevostaveb obvodových stěn | m2 | 25.95 |  | 0 |  | 0 |  | 0 | 21 | 0 | 0.01487 | 0.39 | 0 | 0 | AP-PSV | RTS 19/ II | RTS 19/ I | 0.72196 | 18.73 |  | Agregovaná položka |  |  |  | POL2_
|  | z profilů 60/140 mm. | [24 empty] | SPI
|  | pódium : 3,9*4,5+0,5*(3,9+4,5)*2 |  | 25.95 | [22 empty] | VV | 0
65 | 762510020RAD | Podlahy z desek dřevotřískových šroubovaná, na polštáře á 1 m, tloušťka 25 mm | m2 | 21.75 |  | 0 |  | 0 |  | 0 | 21 | 0 | 0.0258 | 0.56 | 0 | 0 | AP-PSV | RTS 19/ II | RTS 19/ I | 0.55417 | 12.05 |  | Agregovaná položka |  |  |  | POL2_
|  | Položení polštářů pod podlahy o osové vzdálenosti do 1 m, položení a přišroubování dřevotřískových desek, montáž podlahových lišt, spojovací a ochranné prostředky, dodávka materiálu. | [24 empty] | POP |  | Položení polštářů pod podlahy o osové vzdálenosti do 1 m, položení a přišroubování dřevotřískových desek, montáž podlahových lišt, spojovací a ochranné prostředky, dodávka materiálu.
|  | pódium-opláštění : 3,9*4,5+0,5*(3,9+4,5) |  | 21.75 | [22 empty] | VV | 0
66 | 776520010RAD | Podlahy povlakové z PVC bez vyrovnání podkladu, podlahovina heterogenní protiskluzná, tl. 3,05 mm, z pásů, včetně soklíku | m2 | 21.75 |  | 0 |  | 0 |  | 0 | 21 | 0 | 0.00374 | 0.08 | 0 | 0 | AP-PSV | RTS 19/ I | RTS 19/ I | 0.59952 | 13.04 |  | Agregovaná položka |  |  |  | POL2_
|  | lepení a dodávka podlahoviny z PVC, bez podkladu. Svaření podlahoviny. Dodávka a lepení podlahových soklíků z měkčeného PVC. Pastování a vyleštění podlah. | [24 empty] | SPI |  | lepení a dodávka podlahoviny z PVC, bez podkladu. Svaření podlahoviny. Dodávka a lepení podlahových soklíků z měkčeného PVC. Pastování a vyleštění podlah.
|  | bez vyrovnání podkladu | [24 empty] | POP
Díl: | 766 | Konstrukce truhlářské |  |  |  | 0 |  | 0 |  | 0 |  | 0 |  | 0.76 |  | 0.3 |  |  |  |  | 73.09 | [5 empty] | DIL
67 | 766661112R00 | Montáž dveřních křídel kompletizovaných otevíravých , , do ocelové nebo fošnové zárubně, jednokřídlových, šířky do 800 mm | kus | 18 |  | 0 |  | 0 |  | 0 | 21 | 0 | 0 | 0 | 0 | 0 | 800-766 | RTS 19/ II | RTS 19/ I | 1.45 | 26.1 |  | Práce |  |  |  | POL1_
68 | 766661132R00 | Montáž dveřních křídel kompletizovaných otevíravých , , do ocelové nebo fošnové zárubně, dvoukřídlových, šířky do 1450 mm | kus | 1 |  | 0 |  | 0 |  | 0 | 21 | 0 | 0 | 0 | 0 | 0 | 800-766 | RTS 19/ II | RTS 19/ I | 2.45 | 2.45 |  | Práce |  |  |  | POL1_
69 | 766661142R00 | Montáž dveřních křídel kompletizovaných otevíravých , , do ocelové nebo fošnové zárubně, dvoukřídlových, šířky přes 1450 mm | kus | 3 |  | 0 |  | 0 |  | 0 | 21 | 0 | 0 | 0 | 0 | 0 | 800-766 | RTS 19/ II | RTS 19/ I | 2.5 | 7.5 |  | Práce |  |  |  | POL1_
70 | 766662811R00 | Demontáž dveřních křídel prahů dveří jednokřídlových | kus | 21 |  | 0 |  | 0 |  | 0 | 21 | 0 | 0 | 0 | 0.0018 | 0.04 | 800-766 | RTS 19/ II | RTS 19/ I | 0.11 | 2.31 |  | Práce |  |  |  | POL1_
71 | 766662812R00 | Demontáž dveřních křídel prahů dveří dvoukřídlových | kus | 1 |  | 0 |  | 0 |  | 0 | 21 | 0 | 0 | 0 | 0.00223 | 0 | 800-766 | RTS 19/ II | RTS 19/ I | 0.15 | 0.15 |  | Práce |  |  |  | POL1_
72 | 766670021R00 | Montáž kliky a štítku | kus | 22 |  | 0 |  | 0 |  | 0 | 21 | 0 | 0 | 0 | 0 | 0 | 800-766 | RTS 19/ II | RTS 19/ I | 0.775 | 17.05 |  | Práce |  |  |  | POL1_
73 | 766695212R00 | Ostatní montáž prahů dveří jednokřídlých, šířky do 100 mm | kus | 18 |  | 0 |  | 0 |  | 0 | 21 | 0 | 1e-05 | 0 | 0 | 0 | 800-766 | RTS 19/ II | RTS 19/ I | 0.26 | 4.68 |  | Práce |  |  |  | POL1_
74 | 766695233R00 | Ostatní montáž prahů dveří dvoukřídlých, šířky přes 100 mm | kus | 3 |  | 0 |  | 0 |  | 0 | 21 | 0 | 2e-05 | 0 | 0 | 0 | 800-766 | RTS 19/ II | RTS 19/ I | 0.37 | 1.11 |  | Práce |  |  |  | POL1_
75 | 766812820R00 | Demontáž kuchyňských linek délky do 1500 mm | kus | 2 |  | 0 |  | 0 |  | 0 | 21 | 0 | 0 | 0 | 0.131 | 0.26 | 800-766 | RTS 19/ II | RTS 19/ I | 0.768 | 1.54 |  | Práce |  |  |  | POL1_
|  | m.č. 103 : 1 |  | 1 | [22 empty] | VV | 0
|  | m.č. 149 : 1 |  | 1 | [22 empty] | VV | 0
76 | 766120110RAO | Stěny dřevěné, prosklené, vč. zárubně pro 2kř.dveře | m2 | 7 |  | 0 |  | 0 |  | 0 | 21 | 0 | 0.03079 | 0.22 | 0 | 0 |  | Vlastní | Indiv | 1.2823 | 8.98 |  | Agregovaná položka |  |  |  | POL2_
|  | m.č. 131/130 : 2,5*2,8 |  | 7 | [22 empty] | VV | 0
77 | 54914582R | kování stavební - prvek: dveřní kování se zajištěním; provedení Cr; pro dveře WC, koupelen | kus | 9 |  | 0 |  | 0 |  | 0 | 21 | 0 | 0.00075 | 0.01 | 0 | 0 | SPCM | RTS 19/ II | RTS 19/ I | 0 | 0 |  | Specifikace |  |  |  | POL3_
|  | pro dveře WC a koupelen : 9 |  | 9 | [22 empty] | VV | 0
78 | 54914591R | kování stavební - prvek: kliky se štíty pro klíč; provedení Cr; pro dveře | kus | 13 |  | 0 |  | 0 |  | 0 | 21 | 0 | 0.00075 | 0.01 | 0 | 0 | SPCM | RTS 19/ II | RTS 19/ I | 0 | 0 |  | Specifikace |  |  |  | POL3_
79 | 611601201R | dveře vnitřní š = 600 mm; h = 1 970,0 mm; laminátové; otevíravé; počet křídel 1; plné; dekor dub, buk, olše, javor, třešeň, bílá, šedá, ořech, wenge, kalvados, merano, titan | kus | 6 |  | 0 |  | 0 |  | 0 | 21 | 0 | 0.015 | 0.09 | 0 | 0 | SPCM | RTS 19/ II | RTS 19/ I | 0 | 0 |  | Specifikace |  |  |  | POL3_
80 | 611601202R | dveře vnitřní š = 700 mm; h = 1 970,0 mm; laminátové; otevíravé; počet křídel 1; plné; dekor dub, buk, olše, javor, třešeň, bílá, šedá, ořech, wenge, kalvados, merano, titan | kus | 2 |  | 0 |  | 0 |  | 0 | 21 | 0 | 0.017 | 0.03 | 0 | 0 | SPCM | RTS 19/ II | RTS 19/ I | 0 | 0 |  | Specifikace |  |  |  | POL3_
81 | 611601203R | dveře vnitřní š = 800 mm; h = 1 970,0 mm; laminátové; otevíravé; počet křídel 1; plné; dekor dub, buk, olše, javor, třešeň, bílá, šedá, ořech, wenge, kalvados, merano, titan | kus | 9 |  | 0 |  | 0 |  | 0 | 21 | 0 | 0.019 | 0.17 | 0 | 0 | SPCM | RTS 19/ II | RTS 19/ I | 0 | 0 |  | Specifikace |  |  |  | POL3_
82 | 611601204R | dveře vnitřní š = 900 mm; h = 1 970,0 mm; laminátové; otevíravé; počet křídel 1; plné; dekor dub, buk, olše, javor, třešeň, bílá, šedá, ořech, wenge, kalvados, merano, titan | kus | 1 |  | 0 |  | 0 |  | 0 | 21 | 0 | 0.021 | 0.02 | 0 | 0 | SPCM | RTS 19/ II | RTS 19/ I | 0 | 0 |  | Specifikace |  |  |  | POL3_
83 | 61165009R | dveře vnitřní š = 1 800 mm; h = 1 970,0 mm; hladké; otevíravé; počet křídel 2; plné; povrch. úprava laminát CPL; dekor dub, buk, javor, bílá, hruška, ořech | kus | 3 |  | 0 |  | 0 |  | 0 | 21 | 0 | 0.042 | 0.13 | 0 | 0 | SPCM | RTS 19/ II | RTS 19/ I | 0 | 0 |  | Specifikace |  |  |  | POL3_
84 | 61165456R | dveře vnitřní š = 1 450 mm; h = 1 970,0 mm; profilované; otevíravé; počet křídel 2; prosklení 2/3; povrch. úprava laminát CPL; dekor dub, buk, olše, javor, hruška, teak, wenge | kus | 1 |  | 0 |  | 0 |  | 0 | 21 | 0 | 0.051 | 0.05 | 0 | 0 | SPCM | RTS 19/ II | RTS 19/ I | 0 | 0 |  | Specifikace |  |  |  | POL3_
85 | 61187176.zR | práh dub | kus | 22 |  | 0 |  | 0 |  | 0 | 21 | 0 | 0.00139 | 0.03 | 0 | 0 | SPCM | RTS 19/ II | RTS 19/ I | 0 | 0 |  | Specifikace |  |  |  | POL3_
86 | 998766101R00 | Přesun hmot pro konstrukce truhlářské v objektech výšky do 6 m | t | 0.54032 |  | 0 |  | 0 |  | 0 | 21 | 0 | 0 | 0 | 0 | 0 | 800-766 | RTS 19/ II | RTS 19/ I | 2.255 | 1.22 |  | Přesun hmot |  |  |  | POL7_
|  | 50 m vodorovně | [24 empty] | SPI
Díl: | 771 | Podlahy z dlaždic a obklady |  |  |  | 0 |  | 0 |  | 0 |  | 0 |  | 0.87 |  | 0 |  |  |  |  | 47.46 | [5 empty] | DIL
87 | 771101210R00 | Příprava podkladu pod dlažby penetrace podkladu pod dlažby | m2 | 40.16 |  | 0 |  | 0 |  | 0 | 21 | 0 | 0.00021 | 0.01 | 0 | 0 | 800-771 | RTS 19/ II | RTS 19/ I | 0.05 | 2.01 |  | Práce |  |  |  | POL1_
|  | m.č. 222 : 17,61 |  | 17.61 | [22 empty] | VV | 0
|  | m.č. 223 : 15,81 |  | 15.81 | [22 empty] | VV | 0
|  | m.č. 224 : 6,74 |  | 6.74 | [22 empty] | VV | 0
88 | 771579792R00 | Montáž podlah vnitřních z dlaždic keramických Příplatky k položkám montáže podlah keramických příplatek za podlahy keramické v omezeném prostoru | m2 | 0 |  | 0 |  | 0 |  | 0 | 21 | 0 | 0 | 0 | 0 | 0 | 800-771 | RTS 19/ II | RTS 19/ I | 0.166 | 0 |  | Práce |  |  |  | POL1_
89 | 771579795R00 | Montáž podlah vnitřních z dlaždic keramických Příplatky k položkám montáže podlah keramických příplatek za spárování vodotěsnou hmotou - plošně | m2 | 8.65 |  | 0 |  | 0 |  | 0 | 21 | 0 | 0.0008 | 0.01 | 0 | 0 | 800-771 | RTS 19/ II | RTS 19/ I | 0 | 0 |  | Práce |  |  |  | POL1_
|  | sprchy : | [24 empty] | VV | 0
|  | m.č. 222 : 5,43 |  | 5.43 | [22 empty] | VV | 0
|  | m.č. 223 : 3,22 |  | 3.22 | [22 empty] | VV | 0
90 | 771575107R00 | Montáž podlah z dlaždic keramických 200 x 200 mm, režných nebo glazovaných, hladkých, kladených do flexibilního tmele | m2 | 40.16 |  | 0 |  | 0 |  | 0 | 21 | 0 | 0.00483 | 0.19 | 0 | 0 | 800-771 | RTS 19/ II | RTS 19/ I | 0.97 | 38.96 |  | Práce |  |  |  | POL1_
91 | 771578011R00 | Zvláštní úpravy spár spára podlaha-stěna silikonem | m | 72.859 |  | 0 |  | 0 |  | 0 | 21 | 0 | 4e-05 | 0 | 0 | 0 | 800-771 | RTS 19/ II | RTS 19/ I | 0.07 | 5.1 |  | Práce |  |  |  | POL1_
|  | vč. dodávky a montáže silikonu. | [24 empty] | POP
|  | m.č. 222 : (1,5+3,825+0,9+0,9+0,1+0,9+0,9+1,925+0,9+0,1+0,9+0,9+0,9+0,1+0,5+0,8)+(1,5+0,8)*2*2+(1,7+0,8)*2+(2,68+0,8+1,13+2,1+1,55+2,9) |  | 41.41 | [22 empty] | VV | 0
|  | -(0,65*3+0,75+0,85) |  | -3.55 | [22 empty] | VV | 0
|  | m.č. 223 : (1,4+0,85)*2*2+(1,65+0,9)*2+(2,025+1,2+0,1+0,8+1,7+1,625+1,8+0,5+2,025+2,45) |  | 28.325 | [22 empty] | VV | 0
|  | -(0,65*3+0,75+0,85) |  | -3.55 | [22 empty] | VV | 0
|  | m.č. 224 : (3,825+1,762)*2 |  | 11.174 | [22 empty] | VV | 0
|  | -0,95 |  | -0.95 | [22 empty] | VV | 0
92 | 597623122R | dlažba keramická š = 198 mm; l = 198 mm; h = 7,0 mm; pro interiér; barva šedá; mat; PEI 4 | m2 | 46.184 |  | 0 |  | 0 |  | 0 | 21 | 0 | 0.0142 | 0.66 | 0 | 0 | SPCM | RTS 19/ II | RTS 19/ I | 0 | 0 |  | Specifikace |  |  |  | POL3_
|  | +15% : 40,16*1,15 |  | 46.184 | [22 empty] | VV | 0
93 | 998771101R00 | Přesun hmot pro podlahy z dlaždic v objektech výšky do 6 m | t | 0.86805 |  | 0 |  | 0 |  | 0 | 21 | 0 | 0 | 0 | 0 | 0 | 800-771 | RTS 19/ II | RTS 19/ I | 1.598 | 1.39 |  | Přesun hmot |  |  |  | POL7_
|  | 50 m vodorovně | [24 empty] | SPI
Díl: | 776 | Podlahy povlakové |  |  |  | 0 |  | 0 |  | 0 |  | 0 |  | 6.54 |  | 0.68 |  |  |  |  | 690.83 | [5 empty] | DIL
94 | 776511820R00 | Odstranění povlakových podlah z nášlapné plochy lepených, s podložkou, z ploch přes 20 m2 | m2 | 677.97 |  | 0 |  | 0 |  | 0 | 21 | 0 | 0 | 0 | 0.001 | 0.68 | 800-775 | RTS 19/ II | RTS 19/ I | 0.255 | 172.88 |  | Práce |  |  |  | POL1_
|  | m.č. 103 : 25,18 |  | 25.18 | [22 empty] | VV | 0
|  | m.č. 105 : 24,37 |  | 24.37 | [22 empty] | VV | 0
|  | m.č. 142 : 6,7 |  | 6.7 | [22 empty] | VV | 0
|  | m.č. 145 : 21,7 |  | 21.7 | [22 empty] | VV | 0
|  | m.č. 149 : 201,97 |  | 201.97 | [22 empty] | VV | 0
|  | m.č. 203 : 25,99 |  | 25.99 | [22 empty] | VV | 0
|  | m.č. 205 : 25,5 |  | 25.5 | [22 empty] | VV | 0
|  | m.č. 206 : 24,37 |  | 24.37 | [22 empty] | VV | 0
|  | m.č. 207 : 24,37 |  | 24.37 | [22 empty] | VV | 0
|  | m.č. 209 : 54,23 |  | 54.23 | [22 empty] | VV | 0
|  | m.č. 210 : 109,04 |  | 109.04 | [22 empty] | VV | 0
|  | m.č. 211 : 13,01 |  | 13.01 | [22 empty] | VV | 0
|  | m.č. 217 : 108,74 |  | 108.74 | [22 empty] | VV | 0
|  | m.č. 255 : 12,8 |  | 12.8 | [22 empty] | VV | 0
95 | 776981113R00 | Přechodové, krycí a ukončující podlahové profily přechodová lišta, různá výška podlahoviny, eloxovaný hliník, samolepicí profil, výška profilu 8 mm, šířka profilu 35 mm | m | 2.8 |  | 0 |  | 0 |  | 0 | 21 | 0 | 0.00026 | 0 | 0 | 0 | 800-775 | RTS 19/ II | RTS 19/ I | 0.15 | 0.42 |  | Práce |  |  |  | POL1_
|  | m.č. 131/145 : 2,8 |  | 2.8 | [22 empty] | VV | 0
96 | 775540040RAC | Podlahy lamelové vinylové zátěžová kategorie 33/42 | m2 | 677.97 |  | 0 |  | 0 |  | 0 | 21 | 0 | 0.00965 | 6.54 | 0 | 0 | AP-PSV | RTS 19/ II | RTS 19/ I | 0.76335 | 517.53 |  | Agregovaná položka |  |  |  | POL2_
|  | včetně podkladu z pěnové fólie tl. 3 mm a soklíku. | [24 empty] | SPI
|  | m.č. 103 : 25,18 |  | 25.18 | [22 empty] | VV | 0
|  | m.č. 105 : 24,37 |  | 24.37 | [22 empty] | VV | 0
|  | m.č. 142 : 6,7 |  | 6.7 | [22 empty] | VV | 0
|  | m.č. 145 : 21,7 |  | 21.7 | [22 empty] | VV | 0
|  | m.č. 149 : 201,97 |  | 201.97 | [22 empty] | VV | 0
|  | m.č. 203 : 25,99 |  | 25.99 | [22 empty] | VV | 0
|  | m.č. 205 : 25,5 |  | 25.5 | [22 empty] | VV | 0
|  | m.č. 206 : 24,37 |  | 24.37 | [22 empty] | VV | 0
|  | m.č. 207 : 24,37 |  | 24.37 | [22 empty] | VV | 0
|  | m.č. 209 : 54,23 |  | 54.23 | [22 empty] | VV | 0
|  | m.č. 210 : 109,04 |  | 109.04 | [22 empty] | VV | 0
|  | m.č. 211 : 13,01 |  | 13.01 | [22 empty] | VV | 0
|  | m.č. 217 : 108,74 |  | 108.74 | [22 empty] | VV | 0
|  | m.č. 255 : 12,8 |  | 12.8 | [22 empty] | VV | 0
97 | 998776201R00 | Přesun hmot pro podlahy povlakové v objektech výšky do 6 m | % |  |  | 0 |  | 0 |  | 0 | 21 | 0 | 0 | 0 | 0 | 0 | 800-775 | RTS 19/ II | RTS 19/ I | 0 | 0 |  | Přesun hmot |  |  |  | POL7_
|  | vodorovně do 50 m | [24 empty] | SPI
Díl: | 777 | Podlahy ze syntetických hmot |  |  |  | 0 |  | 0 |  | 0 |  | 0 |  | 1.49 |  | 0 |  |  |  |  | 273.43 | [5 empty] | DIL
98 | 777561020R00 | Podlahy ze stěrky polyvinylacetátové Unirovnal Vyrovnání podlah stěrkou vinylacetátovou tloušťky 2 mm | m2 | 677.97 |  | 0 |  | 0 |  | 0 | 21 | 0 | 0.0022 | 1.49 | 0 | 0 | 800-773 | RTS 19/ II | RTS 19/ I | 0.4 | 271.19 |  | Práce |  |  |  | POL1_
|  | vyrovnání podlah betonových, dřevěných a sádrových stěrkou | [24 empty] | SPI
|  | včetně penetračního nátěru. | [24 empty] | POP
|  | Odkaz na mn. položky pořadí 96 : 677,97000 |  | 677.97 | [22 empty] | VV | 5
99 | 998777101R00 | Přesun hmot pro podlahy syntetické v objektech výšky do 6 m | t | 1.4915 |  | 0 |  | 0 |  | 0 | 21 | 0 | 0 | 0 | 0 | 0 | 800-773 | RTS 19/ II | RTS 19/ I | 1.499 | 2.24 |  | Přesun hmot |  |  |  | POL7_
|  | 50 m vodorovně | [24 empty] | SPI
Díl: | 781 | Obklady keramické |  |  |  | 0 |  | 0 |  | 0 |  | 0 |  | 2.99 |  | 0 |  |  |  |  | 184.67 | [5 empty] | DIL
100 | 781101210R00 | Příprava podkladu pod obklady penetrace podkladu pod obklady | m2 | 151.5462 |  | 0 |  | 0 |  | 0 | 21 | 0 | 0.00021 | 0.03 | 0 | 0 | 800-771 | RTS 19/ II | RTS 19/ I | 0.05 | 7.58 |  | Práce |  |  |  | POL1_
|  | včetně dodávky materiálu. | [24 empty] | POP
|  | m.č. 103 : 1,5+3,0 |  | 4.5 | [22 empty] | VV | 0
|  | m.č. 105 : 3,0 |  | 3 | [22 empty] | VV | 0
|  | m.č. 149 : 3,0 |  | 3 | [22 empty] | VV | 0
|  | m.č. 206 : 1,5 |  | 1.5 | [22 empty] | VV | 0
|  | m.č. 207 : 1,5 |  | 1.5 | [22 empty] | VV | 0
|  | m.č. 209 : 1,5 |  | 1.5 | [22 empty] | VV | 0
|  | m.č. 210 : 1,5 |  | 1.5 | [22 empty] | VV | 0
|  | m.č. 211 : 1,5 |  | 1.5 | [22 empty] | VV | 0
|  | m.č. 222 : 1,8*(1,5+3,825+0,9+0,9+0,1+0,9+0,9+1,925+0,9+0,1+0,9+0,9+0,9+0,1+0,5+0,8)+1,8*(1,5+0,8)*2*2+1,8*(1,7+0,8)*2+1,8*(2,68+0,8+1,13+2,1+1,55+2,9) |  | 74.538 | [22 empty] | VV | 0
|  | -1,8*(0,65*3+0,75+0,85) |  | -6.39 | [22 empty] | VV | 0
|  | m.č. 223 : 1,8*(1,4+0,85)*2*2+1,8*(1,65+0,9)*2+1,8*(2,025+1,2+0,1+0,8+1,7+1,625+1,8+0,5+2,025+2,45) |  | 50.985 | [22 empty] | VV | 0
|  | -1,8*(0,65*3+0,75+0,85) |  | -6.39 | [22 empty] | VV | 0
|  | m.č. 224 : 1,8*(3,825+1,762)*2 |  | 20.1132 | [22 empty] | VV | 0
|  | -1,8*0,95 |  | -1.71 | [22 empty] | VV | 0
|  | m.č. 255 : 2,4 |  | 2.4 | [22 empty] | VV | 0
101 | 781419706R00 | Montáž obkladů vnitřních z obkládaček pórovinových příplatky k položkám montáže obkladů vnitřních z obkladaček pórovinových příplatek za spárovací vodotěsnou hmotu - plošně | m2 | 36.31 |  | 0 |  | 0 |  | 0 | 21 | 0 | 0.00011 | 0 | 0 | 0 | 800-771 | RTS 19/ II | RTS 19/ I | 0 | 0 |  | Práce |  |  |  | POL1_
|  | sprchy : | [24 empty] | VV | 0
|  | Odkaz na mn. položky pořadí 59 : 36,31000 |  | 36.31 | [22 empty] | VV | 5
102 | 781419707RT1 | Montáž obkladů vnitřních z obkládaček pórovinových příplatky k položkám montáže obkladů vnitřních z obkladaček pórovinových příplatek za spárovací vodotěsnou hmotu - podélně | m | 36.55 |  | 0 |  | 0 |  | 0 | 21 | 0 | 3e-05 | 0 | 0 | 0 | 800-771 | RTS 19/ II | RTS 19/ I | 0 | 0 |  | Práce |  |  |  | POL1_
|  | sprchy : | [24 empty] | VV | 0
|  | m.č. 222 : 2,2*6+(1,0+0,9+1,0)*3 |  | 21.9 | [22 empty] | VV | 0
|  | m.č. 223 : 2,2*4+(1,0+0,8+1,0+1,0+0,8+0,95+0,3) |  | 14.65 | [22 empty] | VV | 0
103 | 781419711R00 | Montáž obkladů vnitřních z obkládaček pórovinových příplatky k položkám montáže obkladů vnitřních z obkladaček pórovinových příplatek k obkladu stěn za plochu do 10 m2 jedntl | m2 | 20.4 |  | 0 |  | 0 |  | 0 | 21 | 0 | 0 | 0 | 0 | 0 | 800-771 | RTS 19/ II | RTS 19/ I | 0.1 | 2.04 |  | Práce |  |  |  | POL1_
|  | m.č. 103 : 1,5+3,0 |  | 4.5 | [22 empty] | VV | 0
|  | m.č. 105 : 3,0 |  | 3 | [22 empty] | VV | 0
|  | m.č. 149 : 3,0 |  | 3 | [22 empty] | VV | 0
|  | m.č. 206 : 1,5 |  | 1.5 | [22 empty] | VV | 0
|  | m.č. 207 : 1,5 |  | 1.5 | [22 empty] | VV | 0
|  | m.č. 209 : 1,5 |  | 1.5 | [22 empty] | VV | 0
|  | m.č. 210 : 1,5 |  | 1.5 | [22 empty] | VV | 0
|  | m.č. 211 : 1,5 |  | 1.5 | [22 empty] | VV | 0
|  | m.č. 255 : 2,4 |  | 2.4 | [22 empty] | VV | 0
104 | 781475115R00 | Montáž obkladů vnitřních z dlaždic keramických kladených do tmele 250 x 250 mm, , kladených do flexibilního tmele | m2 | 151.5462 |  | 0 |  | 0 |  | 0 | 21 | 0 | 0.00491 | 0.74 | 0 | 0 | 800-771 | RTS 19/ II | RTS 19/ I | 1.0165 | 154.05 |  | Práce |  |  |  | POL1_
105 | 781479701R00 | Montáž obkladů vnitřních z dlaždic keramických Příplatky k položkám montáže obkladů vnitřních stěn z dlaždic keramických příplatek za práci v omezeném prostoru | m2 | 0 |  | 0 |  | 0 |  | 0 | 21 | 0 | 0 | 0 | 0 | 0 | 800-771 | RTS 19/ II | RTS 19/ I | 0.615 | 0 |  | Práce |  |  |  | POL1_
106 | 781497111RS2 | Lišty k obkladům profil ukončovací leštěný hliník, uložení do tmele, výška profilu 8 mm, | m | 93.259 |  | 0 |  | 0 |  | 0 | 21 | 0 | 0.00013 | 0.01 | 0 | 0 | 800-771 | RTS 19/ II | RTS 19/ I | 0.12 | 11.19 |  | Práce |  |  |  | POL1_
|  | m.č. 103 : 1,5+3,0 |  | 4.5 | [22 empty] | VV | 0
|  | m.č. 105 : 3,0 |  | 3 | [22 empty] | VV | 0
|  | m.č. 149 : 3,0 |  | 3 | [22 empty] | VV | 0
|  | m.č. 206 : 1,5 |  | 1.5 | [22 empty] | VV | 0
|  | m.č. 207 : 1,5 |  | 1.5 | [22 empty] | VV | 0
|  | m.č. 209 : 1,5 |  | 1.5 | [22 empty] | VV | 0
|  | m.č. 210 : 1,5 |  | 1.5 | [22 empty] | VV | 0
|  | m.č. 211 : 1,5 |  | 1.5 | [22 empty] | VV | 0
|  | m.č. 222 : (1,5+3,825+0,9+0,9+0,1+0,9+0,9+1,925+0,9+0,1+0,9+0,9+0,9+0,1+0,5+0,8)+(1,5+0,8)*2*2+(1,7+0,8)*2+(2,68+0,8+1,13+2,1+1,55+2,9) |  | 41.41 | [22 empty] | VV | 0
|  | -0,65*3-0,75-0,85 |  | -3.55 | [22 empty] | VV | 0
|  | m.č. 223 : (1,4+0,85)*2*2+(1,65+0,9)*2+(2,025+1,2+0,1+0,8+1,7+1,625+1,8+0,5+2,025+2,45) |  | 28.325 | [22 empty] | VV | 0
|  | -0,65*3-0,75-0,85 |  | -3.55 | [22 empty] | VV | 0
|  | m.č. 224 : (3,825+1,762)*2 |  | 11.174 | [22 empty] | VV | 0
|  | -0,95 |  | -0.95 | [22 empty] | VV | 0
|  | m.č. 255 : 2,4 |  | 2.4 | [22 empty] | VV | 0
107 | 781497121RS2 | Lišty k obkladům profil rohový eloxovaný hliník, uložení do tmele, , výška profilu 8 mm, | m | 41.85 |  | 0 |  | 0 |  | 0 | 21 | 0 | 0.00013 | 0.01 | 0 | 0 | 800-771 | RTS 19/ II | RTS 19/ I | 0.12 | 5.02 |  | Práce |  |  |  | POL1_
|  | m.č. 222 : 1,8*3+2,2*5+1,35*3+0,35*6 |  | 22.55 | [22 empty] | VV | 0
|  | m.č. 223 : 1,8*6+2,2*2+1,35+0,35*2 |  | 17.25 | [22 empty] | VV | 0
|  | m.č. 224 : 1,35+0,35*2 |  | 2.05 | [22 empty] | VV | 0
108 | 597813667R | obklad keramický š = 198 mm; l = 248 mm; h = 6,8 mm; pro interiér; barva šedá; mat | m2 | 174.2781 |  | 0 |  | 0 |  | 0 | 21 | 0 | 0.0126 | 2.2 | 0 | 0 | SPCM | RTS 19/ II | RTS 19/ I | 0 | 0 |  | Specifikace |  |  |  | POL3_
|  | +15% : 151,5462*1,15 |  | 174.2781 | [22 empty] | VV | 0
109 | 998781101R00 | Přesun hmot pro obklady keramické v objektech výšky do 6 m | t | 2.9945 |  | 0 |  | 0 |  | 0 | 21 | 0 | 0 | 0 | 0 | 0 | 800-771 | RTS 19/ II | RTS 19/ I | 1.598 | 4.79 |  | Přesun hmot |  |  |  | POL7_
Díl: | 783 | Nátěry |  |  |  | 0 |  | 0 |  | 0 |  | 0 |  | 0.01 |  | 0 |  |  |  |  | 10.7 | [5 empty] | DIL
110 | 783220010RAC | Nátěry kovových doplňkových konstrukcí syntetické dvojnásobý krycí s emailováním | m2 | 24.5025 |  | 0 |  | 0 |  | 0 | 21 | 0 | 0.00032 | 0.01 | 0 | 0 | AP-PSV | RTS 19/ II | RTS 19/ I | 0.43675 | 10.7 |  | Agregovaná položka |  |  |  | POL2_
|  | oc.zárubně : | [24 empty] | VV | 0
|  | - 60cm : 0,2*(2,05+0,65+2,05)*6 |  | 5.7 | [22 empty] | VV | 0
|  | - 70cm : 0,2*(2,05+0,75+2,05)*2 |  | 1.94 | [22 empty] | VV | 0
|  | - 80cm : 0,25*(2,05+0,85+2,05)*9 |  | 11.1375 | [22 empty] | VV | 0
|  | - 90cm : 0,25*(2,05+0,95+2,05)*1 |  | 1.2625 | [22 empty] | VV | 0
|  | - 180cm : 0,25*(2,05+1,85+2,05)*3 |  | 4.4625 | [22 empty] | VV | 0
Díl: | 784 | Malby |  |  |  | 0 |  | 0 |  | 0 |  | 0 |  | 0.52 |  | 0 |  |  |  |  | 486.11 | [5 empty] | DIL
111 | 784402801R00 | Odstranění maleb oškrabáním, v místnostech do 3,8 m | m2 | 2381.76 |  | 0 |  | 0 |  | 0 | 21 | 0 | 0 | 0 | 0 | 0 | 800-784 | RTS 19/ II | RTS 19/ I | 0.06971 | 166.03 |  | Práce |  |  |  | POL1_
|  | stěny+strop : | [24 empty] | VV | 0
|  | m.č. 103 : 62,55+25,18 |  | 87.73 | [22 empty] | VV | 0
|  | m.č. 105 : 65,19+24,37 |  | 89.56 | [22 empty] | VV | 0
|  | m.č. 131 : 148,0+52,93 |  | 200.93 | [22 empty] | VV | 0
|  | m.č. 142 : 26,3+6,7 |  | 33 | [22 empty] | VV | 0
|  | m.č. 145 : 64,2+21,7 |  | 85.9 | [22 empty] | VV | 0
|  | m.č. 149 : 212,7+201,97 |  | 414.67 | [22 empty] | VV | 0
|  | m.č. 151 : 87,30+33,48 |  | 120.78 | [22 empty] | VV | 0
|  | m.č. 203 : 62,55+25,99 |  | 88.54 | [22 empty] | VV | 0
|  | m.č. 205 : 64,8+25,5 |  | 90.3 | [22 empty] | VV | 0
|  | m.č. 206 : 65,19+24,37 |  | 89.56 | [22 empty] | VV | 0
|  | m.č. 207 : 65,19+24,37 |  | 89.56 | [22 empty] | VV | 0
|  | m.č. 209 : 92,25+54,23 |  | 146.48 | [22 empty] | VV | 0
|  | m.č. 210 : 150,45+109,04 |  | 259.49 | [22 empty] | VV | 0
|  | m.č. 211 : 43,35+13,01 |  | 56.36 | [22 empty] | VV | 0
|  | m.č. 217 : 150,03+108,74 |  | 258.77 | [22 empty] | VV | 0
|  | m.č. 222 : 65,55+17,61 |  | 83.16 | [22 empty] | VV | 0
|  | m.č. 223 : 71,04+15,81 |  | 86.85 | [22 empty] | VV | 0
|  | m.č. 224 : 33,54+6,74 |  | 40.28 | [22 empty] | VV | 0
|  | m.č. 255 : 47,04+12,80 |  | 59.84 | [22 empty] | VV | 0
112 | 784450010RAB | Malby z malířských směsí disperzní, penetrace jednonásobná, malba dvojnásobná, bílá | m2 | 2381.76 |  | 0 |  | 0 |  | 0 | 21 | 0 | 0.00022 | 0.52 | 0 | 0 | AP-PSV | RTS 19/ II | RTS 19/ I | 0.13439 | 320.08 |  | Agregovaná položka |  |  |  | POL2_
Díl: | D96 | Přesuny suti a vybouraných hmot |  |  |  | 0 |  | 0 |  | 0 |  | 0 |  | 0 |  | 0 |  |  |  |  | 55.91 | [5 empty] | DIL
113 | 979086112R00 | Vodorovná doprava suti a vybouraných hmot nakládání nebo překládání suti a vybouraných hmot na dopravní prostředek při vodorovné dopravě, , | t | 15.7902 |  | 0 |  | 0 |  | 0 | 21 | 0 | 0 | 0 | 0 | 0 | 832-1 | RTS 19/ II | RTS 19/ I | 0.277 | 4.37 |  | Přesun suti |  |  |  | POL8_
|  | bez naložení, s vyložením a hrubým urovnáním | [24 empty] | SPI
|  | Včetně: | [24 empty] | POP
|  | - při vodorovné dopravě po suchu : přepravy za ztížených provozních podmínek, | [24 empty] | POP
|  | - při vodorovné dopravě po vodě : vyložení na hromady na suchu nebo na přeložení na dopravní prostředek na suchu do 15 m vodorovně a současně do 4 m svisle, | [24 empty] | POP |  | - při vodorovné dopravě po vodě : vyložení na hromady na suchu nebo na přeložení na dopravní prostředek na suchu do 15 m vodorovně a současně do 4 m svisle,
|  | - při nakládání nebo překládání : dopravy do 15 m vodorovně a současně do 4 m svisle. | [24 empty] | POP
114 | 979011211R00 | Svislá doprava suti a vybouraných hmot nošením za prvé podlaží nad základním podlažím | t | 11.0532 |  | 0 |  | 0 |  | 0 | 21 | 0 | 0 | 0 | 0 | 0 | 801-3 | RTS 19/ II | RTS 19/ I | 2.009 | 22.21 |  | Přesun suti |  |  |  | POL8_
115 | 979081111R00 | Odvoz suti a vybouraných hmot na skládku do 1 km | t | 15.7902 |  | 0 |  | 0 |  | 0 | 21 | 0 | 0 | 0 | 0 | 0 | 801-3 | RTS 19/ II | RTS 19/ I | 0.49 | 7.74 |  | Přesun suti |  |  |  | POL8_
|  | Včetně naložení na dopravní prostředek a složení na skládku, bez poplatku za skládku. | [24 empty] | POP
116 | 979081121R00 | Odvoz suti a vybouraných hmot na skládku příplatek za každý další 1 km | t | 221.0631 |  | 0 |  | 0 |  | 0 | 21 | 0 | 0 | 0 | 0 | 0 | 801-3 | RTS 19/ II | RTS 19/ I | 0 | 0 |  | Přesun suti |  |  |  | POL8_
117 | 979082111R00 | Vnitrostaveništní doprava suti a vybouraných hmot do 10 m | t | 15.7902 |  | 0 |  | 0 |  | 0 | 21 | 0 | 0 | 0 | 0 | 0 | 801-3 | RTS 19/ II | RTS 19/ I | 0.942 | 14.87 |  | Přesun suti |  |  |  | POL8_
118 | 979082121R00 | Vnitrostaveništní doprava suti a vybouraných hmot příplatek k ceně za každých dalších 5 m | t | 63.1609 |  | 0 |  | 0 |  | 0 | 21 | 0 | 0 | 0 | 0 | 0 | 801-3 | RTS 19/ II | RTS 19/ I | 0.105 | 6.63 |  | Přesun suti |  |  |  | POL8_
119 | 979990001R00 | Poplatek za skládku stavební suti | t | 15.7902 |  | 0 |  | 0 |  | 0 | 21 | 0 | 0 | 0 | 0 | 0 | 801-3 | RTS 19/ II | RTS 18/ II | 0 | 0 |  | Přesun suti |  |  |  | POL8_
120 | 979093111R00 | Uložení suti na skládku bez zhutnění | t | 15.7902 |  | 0 |  | 0 |  | 0 | 21 | 0 | 0 | 0 | 0 | 0 | 800-6 | RTS 19/ II | RTS 19/ I | 0.006 | 0.09 |  | Přesun suti |  |  |  | POL8_
|  | s hrubým urovnáním, | [24 empty] | SPI
[25 empty] | 15 | 21 | DPH
| Celkem |  |  |  |  | 0 | [18 empty] | 0 | 0 | SUM
END
Note on S6: Jedná se o informaci, zda se jedná o položku, která je do rozpočtu zadána z cenové soustavy RTS, nebo vlastní.
Note on T6: Jedná se o název CÚ, která je zadána u položky rozpočtu

## 619_2 002 Pol
Položkový soupis prací a dodávek | [26 empty] | #TypZaznamu#
S: | DM19/01 | Komunitní centrum Horizont - stavební úpravy střediska volného času | [24 empty] | STA
O: | 619/2 | ul. Zemědělská, 664 91 Ivančice | [21 empty] | STA |  |  | OBJ
R: | 002 | Zdravotechnika, vytápění | [24 empty] | ROZ
P.č. | Číslo položky | Název položky | MJ | Množství | Cena / MJ | Celkem | Dodávka | Dodávka celk. | Montáž | Montáž celk. | DPH | Cena s DPH | Hmotnost / MJ | Hmotnost celk.(t) | Dem. hmotnost / MJ | Dem. hmotnost celk.(t) | Ceník | Cen. soustava / platnost | Cenová úroveň | Nhod / MJ | Nhod celk. | Dodavatel | Typ položky
Díl: | 9 | Ostatní konstrukce, bourání |  |  |  | 0 |  | 0 |  | 0 |  | 0 |  | 0.03 |  | 1.7 |  |  |  |  | 35.2 | [5 empty] | DIL
1 | 974100020RA0 | Vysekání rýh ve zdivu z cihel rozměr 10x10 cm | m | 50 |  | 0 |  | 0 |  | 0 | 21 | 0 | 0.00049 | 0.02 | 0.018 | 0.9 | AP-HSV | RTS 19/ II | RTS 19/ I | 0.39213 | 19.61 |  | Agregovaná položka |  |  |  | POL2_
|  | na jakoukoliv maltu vápennou nebo vápenocementovou. Svislá a vodorovná doprava suti, odvoz do 10 km. | [24 empty] | SPI
2 | 974100030RA0 | Vysekání rýh ve zdivu z cihel rozměr 15x15 cm | m | 20 |  | 0 |  | 0 |  | 0 | 21 | 0 | 0.00049 | 0.01 | 0.04 | 0.8 | AP-HSV | RTS 19/ II | RTS 19/ I | 0.7794 | 15.59 |  | Agregovaná položka |  |  |  | POL2_
|  | na jakoukoliv maltu vápennou nebo vápenocementovou. Svislá a vodorovná doprava suti, odvoz do 10 km. | [24 empty] | SPI
Díl: | 700B | Demontáže |  |  |  | 0 |  | 0 |  | 0 |  | 0 |  | 0 |  | 1.04 |  |  |  |  | 46.85 | [5 empty] | DIL
3 | 721140802R00 | Demontáž potrubí z litinových trub do DN 100 | m | 20 |  | 0 |  | 0 |  | 0 | 21 | 0 | 0 | 0 | 0.01492 | 0.3 | 800-721 | RTS 19/ II | RTS 19/ I | 0.413 | 8.26 |  | Práce |  |  |  | POL1_
|  | odpadního nebo dešťového, | [24 empty] | SPI
4 | 721171803R00 | Demontáž potrubí z novodurových trub do D 75 mm | m | 15 |  | 0 |  | 0 |  | 0 | 21 | 0 | 0 | 0 | 0.0021 | 0.03 | 800-721 | RTS 19/ II | RTS 19/ I | 0.031 | 0.47 |  | Práce |  |  |  | POL1_
|  | odpadního nebo připojovacího, | [24 empty] | SPI
5 | 721171808R00 | Demontáž potrubí z novodurových trub přes D 75 mm do D 114 mm | m | 10 |  | 0 |  | 0 |  | 0 | 21 | 0 | 0 | 0 | 0.00198 | 0.02 | 800-721 | RTS 19/ II | RTS 19/ I | 0.083 | 0.83 |  | Práce |  |  |  | POL1_
|  | odpadního nebo připojovacího, | [24 empty] | SPI
6 | 721290821R00 | Vnitrostaveništní přemístění vybouraných hmot svislý , v objektech výšky do 6m | t | 0.3497 |  | 0 |  | 0 |  | 0 | 21 | 0 | 0 | 0 | 0 | 0 | 800-721 | RTS 19/ II | RTS 19/ I | 3.379 | 1.18 |  | Práce |  |  |  | POL1_
|  | vodorovně do 100 m | [24 empty] | SPI
7 | 722130801R00 | Demontáž potrubí z ocelových trubek závitových do DN 25 | m | 90 |  | 0 |  | 0 |  | 0 | 21 | 0 | 0 | 0 | 0.00213 | 0.19 | 800-721 | RTS 19/ II | RTS 19/ I | 0.173 | 15.57 |  | Práce |  |  |  | POL1_
8 | 722220861R00 | Demontáž armatur závitových se dvěma závity, G 3/4" | kus | 6 |  | 0 |  | 0 |  | 0 | 21 | 0 | 0 | 0 | 0.00053 | 0 | 800-721 | RTS 19/ II | RTS 19/ I | 0.062 | 0.37 |  | Práce |  |  |  | POL1_
9 | 722181812R00 | Demontáž plstěných pásů z trub do D 50 | m | 90 |  | 0 |  | 0 |  | 0 | 21 | 0 | 0 | 0 | 0.00023 | 0.02 | 800-721 | RTS 19/ II | RTS 19/ I | 0.072 | 6.48 |  | Práce |  |  |  | POL1_
10 | 722290821R00 | Vnitrostaveništní přemístění vybouraných hmot svislé, v objektech výšky do 6m | t | 0.21558 |  | 0 |  | 0 |  | 0 | 21 | 0 | 0 | 0 | 0 | 0 | 800-721 | RTS 19/ II | RTS 19/ I | 3.379 | 0.73 |  | Práce |  |  |  | POL1_
|  | vodorovně do 100 m, | [24 empty] | SPI
11 | 725110814R00 | Demontáž klozetů kombinovaných | soubor | 4 |  | 0 |  | 0 |  | 0 | 21 | 0 | 0 | 0 | 0.0342 | 0.14 | 800-721 | RTS 19/ II | RTS 19/ I | 0.465 | 1.86 |  | Práce |  |  |  | POL1_
12 | 725122817R00 | Demontáž pisoárů bez nádrže + 1 záchodkem | soubor | 4 |  | 0 |  | 0 |  | 0 | 21 | 0 | 0 | 0 | 0.01107 | 0.04 | 800-721 | RTS 19/ II | RTS 19/ I | 0.227 | 0.91 |  | Práce |  |  |  | POL1_
13 | 725210821R00 | Demontáž umyvadel umyvadel bez výtokových armatur | soubor | 7 |  | 0 |  | 0 |  | 0 | 21 | 0 | 0 | 0 | 0.01946 | 0.14 | 800-721 | RTS 19/ II | RTS 19/ I | 0.382 | 2.67 |  | Práce |  |  |  | POL1_
|  | m.č. 222 : 6 |  | 6 | [22 empty] | VV | 0
|  | m.č. 105 : 1 |  | 1 | [22 empty] | VV | 0
14 | 725240812R00 | Demontáž sprchových kabin a mís mís bez výtokových armatur | soubor | 4 |  | 0 |  | 0 |  | 0 | 21 | 0 | 0 | 0 | 0.0245 | 0.1 | 800-721 | RTS 19/ II | RTS 19/ I | 0.383 | 1.53 |  | Práce |  |  |  | POL1_
15 | 725330820R00 | Demontáž výlevek diturvitových | soubor | 1 |  | 0 |  | 0 |  | 0 | 21 | 0 | 0 | 0 | 0.0347 | 0.03 | 800-721 | RTS 19/ II | RTS 19/ I | 0.569 | 0.57 |  | Práce |  |  |  | POL1_
|  | bez výtokových armatur a bez nádrže a splachovacího potrubí, | [24 empty] | SPI
16 | 725590811R00 | Vnitrostaveništní přemístění vybouraných hmot svislé, v objektech výšky do 6m | t | 0.44938 |  | 0 |  | 0 |  | 0 | 21 | 0 | 0 | 0 | 0 | 0 | 800-721 | RTS 19/ II | RTS 19/ I | 3.169 | 1.42 |  | Práce |  |  |  | POL1_
|  | vodorovně do 100 m, | [24 empty] | SPI
17 | 725820801R00 | Demontáž baterií nástěnných do G 3/4" | soubor | 6 |  | 0 |  | 0 |  | 0 | 21 | 0 | 0 | 0 | 0.00156 | 0.01 | 800-721 | RTS 19/ II | RTS 19/ I | 0.217 | 1.3 |  | Práce |  |  |  | POL1_
|  | m.č. 222 : 5 |  | 5 | [22 empty] | VV | 0
|  | m.č. 105 : 1 |  | 1 | [22 empty] | VV | 0
18 | 725820802R00 | Demontáž baterií stojánkových do 1otvoru | soubor | 6 |  | 0 |  | 0 |  | 0 | 21 | 0 | 0 | 0 | 0.00086 | 0.01 | 800-721 | RTS 19/ II | RTS 19/ I | 0.222 | 1.33 |  | Práce |  |  |  | POL1_
19 | 725810811R00 | Demontáž výtokových ventilů nástěnných | kus | 12 |  | 0 |  | 0 |  | 0 | 21 | 0 | 0 | 0 | 0.00049 | 0.01 | 800-721 | RTS 19/ II | RTS 19/ I | 0.114 | 1.37 |  | Práce |  |  |  | POL1_
20 | 700R01 | Odvoz a likvidace | kpl. | 1 |  | 0 |  | 0 |  | 0 | 21 | 0 | 0 | 0 | 0 | 0 |  | Vlastní | Indiv | 0 | 0 |  | Práce |  |  |  | POL1_
Díl: | 721 | Vnitřní kanalizace |  |  |  | 0 |  | 0 |  | 0 |  | 0 |  | 0.27 |  | 0 |  |  |  |  | 45.47 | [5 empty] | DIL
21 | 721170962R00 | Opravy odpadního potrubí novodurového propojení dosavadního potrubí PVC, D 63 mm | kus | 12 |  | 0 |  | 0 |  | 0 | 21 | 0 | 0.01265 | 0.15 | 0 | 0 | 800-721 | RTS 19/ II | RTS 19/ I | 0.506 | 6.07 |  | Práce |  |  |  | POL1_
|  | Včetně pomocného lešení o výšce podlahy do 1900 mm a pro zatížení do 1,5 kPa. | [24 empty] | POP
22 | 721170965R00 | Opravy odpadního potrubí novodurového propojení dosavadního potrubí PVC, D 110 mm | kus | 6 |  | 0 |  | 0 |  | 0 | 21 | 0 | 0.00675 | 0.04 | 0 | 0 | 800-721 | RTS 19/ II | RTS 19/ I | 0.709 | 4.25 |  | Práce |  |  |  | POL1_
|  | Včetně pomocného lešení o výšce podlahy do 1900 mm a pro zatížení do 1,5 kPa. | [24 empty] | POP
23 | 721170955R00 | Opravy odpadního potrubí novodurového vsazení odbočky do potrubí hrdlového, D 110 mm | kus | 4 |  | 0 |  | 0 |  | 0 | 21 | 0 | 0.00894 | 0.04 | 0 | 0 | 800-721 | RTS 19/ II | RTS 19/ I | 1.128 | 4.51 |  | Práce |  |  |  | POL1_
|  | Včetně pomocného lešení o výšce podlahy do 1900 mm a pro zatížení do 1,5 kPa. | [24 empty] | POP
24 | 721176102R00 | Potrubí HT připojovací vnější průměr D 40 mm, tloušťka stěny 1,8 mm, DN 40 | m | 8 |  | 0 |  | 0 |  | 0 | 21 | 0 | 0.00038 | 0 | 0 | 0 | 800-721 | RTS 19/ II | RTS 19/ I | 0.32 | 2.56 |  | Práce |  |  |  | POL1_
|  | včetně tvarovek, objímek. Bez zednických výpomocí. | [24 empty] | SPI
|  | Potrubí včetně tvarovek. Bez zednických výpomocí. | [24 empty] | POP
25 | 721176103R00 | Potrubí HT připojovací vnější průměr D 50 mm, tloušťka stěny 1,8 mm, DN 50 | m | 15 |  | 0 |  | 0 |  | 0 | 21 | 0 | 0.00047 | 0.01 | 0 | 0 | 800-721 | RTS 19/ II | RTS 19/ I | 0.359 | 5.39 |  | Práce |  |  |  | POL1_
|  | včetně tvarovek, objímek. Bez zednických výpomocí. | [24 empty] | SPI
|  | Potrubí včetně tvarovek. Bez zednických výpomocí. | [24 empty] | POP
26 | 721176104R00 | Potrubí HT připojovací vnější průměr D 75 mm, tloušťka stěny 1,9 mm, DN 70 | m | 12 |  | 0 |  | 0 |  | 0 | 21 | 0 | 0.0007 | 0.01 | 0 | 0 | 800-721 | RTS 19/ II | RTS 19/ I | 0.452 | 5.42 |  | Práce |  |  |  | POL1_
|  | včetně tvarovek, objímek. Bez zednických výpomocí. | [24 empty] | SPI
|  | Potrubí včetně tvarovek. Bez zednických výpomocí. | [24 empty] | POP
27 | 721176105R00 | Potrubí HT připojovací vnější průměr D 110 mm, tloušťka stěny 2,7 mm, DN 100 | m | 4 |  | 0 |  | 0 |  | 0 | 21 | 0 | 0.00152 | 0.01 | 0 | 0 | 800-721 | RTS 19/ II | RTS 19/ I | 1.173 | 4.69 |  | Práce |  |  |  | POL1_
|  | včetně tvarovek, objímek. Bez zednických výpomocí. | [24 empty] | SPI
|  | Potrubí včetně tvarovek. Bez zednických výpomocí. | [24 empty] | POP
28 | 721176135R00 | Potrubí svodné (ležaté) zavěšené vnější průměr D 110 mm, tloušťka stěny 2,7 mm, DN 100 | m | 6 |  | 0 |  | 0 |  | 0 | 21 | 0 | 0.00137 | 0.01 | 0 | 0 | 800-721 | RTS 19/ II | RTS 19/ I | 0.7967 | 4.78 |  | Práce |  |  |  | POL1_
|  | včetně tvarovek, objímek. Bez zednických výpomocí. | [24 empty] | SPI
|  | Potrubí včetně tvarovek, objímek a vložek pro tlumení hluku. Bez zednických výpomocí. | [24 empty] | POP
|  | Včetně zřízení a demontáže pomocného lešení. | [24 empty] | POP
29 | 721194104R00 | Zřízení přípojek na potrubí D 40 mm, materiál ve specifikaci | kus | 12 |  | 0 |  | 0 |  | 0 | 21 | 0 | 0 | 0 | 0 | 0 | 800-721 | RTS 19/ II | RTS 19/ I | 0.157 | 1.88 |  | Práce |  |  |  | POL1_
|  | vyvedení a upevnění odpadních výpustek, | [24 empty] | SPI
30 | 721194105R00 | Zřízení přípojek na potrubí D 50 mm, materiál ve specifikaci | kus | 9 |  | 0 |  | 0 |  | 0 | 21 | 0 | 0 | 0 | 0 | 0 | 800-721 | RTS 19/ II | RTS 19/ I | 0.174 | 1.57 |  | Práce |  |  |  | POL1_
|  | vyvedení a upevnění odpadních výpustek, | [24 empty] | SPI
31 | 721194109R00 | Zřízení přípojek na potrubí D 110 mm, materiál ve specifikaci | kus | 7 |  | 0 |  | 0 |  | 0 | 21 | 0 | 0 | 0 | 0 | 0 | 800-721 | RTS 19/ II | RTS 19/ I | 0.259 | 1.81 |  | Práce |  |  |  | POL1_
|  | vyvedení a upevnění odpadních výpustek, | [24 empty] | SPI
32 | 721290111R00 | Zkouška těsnosti kanalizace v objektech vodou, DN 125 | m | 45 |  | 0 |  | 0 |  | 0 | 21 | 0 | 0 | 0 | 0 | 0 | 800-721 | RTS 19/ II | RTS 19/ I | 0.048 | 2.16 |  | Práce |  |  |  | POL1_
|  | 8+15+12+4+6 |  | 45 | [22 empty] | VV | 0
33 | 998721101R00 | Přesun hmot pro vnitřní kanalizaci v objektech výšky do 6 m | t | 0.26085 |  | 0 |  | 0 |  | 0 | 21 | 0 | 0 | 0 | 0 | 0 | 800-721 | RTS 19/ II | RTS 19/ I | 1.47 | 0.38 |  | Přesun hmot |  |  |  | POL7_
|  | 50 m vodorovně, měřeno od těžiště půdorysné plochy skládky do těžiště půdorysné plochy objektu | [24 empty] | SPI
Díl: | 722 | Vnitřní vodovod |  |  |  | 0 |  | 0 |  | 0 |  | 0 |  | 0.42 |  | 0 |  |  |  |  | 98.24 | [5 empty] | DIL
34 | 722131932R00 | Opravy vodovodního potrubí závitového propojení dosavadního potrubí, DN 20 | kus | 6 |  | 0 |  | 0 |  | 0 | 21 | 0 | 0.0008 | 0 | 0 | 0 | 800-721 | RTS 19/ II | RTS 19/ I | 0.594 | 3.56 |  | Práce |  |  |  | POL1_
35 | 722172331R00 | Potrubí z plastických hmot polypropylenové potrubí PP-R, D 20 mm, s 3,4 mm, PN 20, polyfúzně svařované, včetně zednických výpomocí | m | 72 |  | 0 |  | 0 |  | 0 | 21 | 0 | 0.00401 | 0.29 | 0 | 0 | 800-721 | RTS 19/ II | RTS 19/ I | 0.5429 | 39.09 |  | Práce |  |  |  | POL1_
|  | včetně tvarovek, bez zednických výpomocí | [24 empty] | SPI
|  | Potrubí včetně tvarovek a zednických výpomocí. | [24 empty] | POP
|  | Včetně pomocného lešení o výšce podlahy do 1900 mm a pro zatížení do 1,5 kPa. | [24 empty] | POP
36 | 722172332R00 | Potrubí z plastických hmot polypropylenové potrubí PP-R, D 25 mm, s 4,2 mm, PN 20, polyfúzně svařované, včetně zednických výpomocí | m | 24 |  | 0 |  | 0 |  | 0 | 21 | 0 | 0.00522 | 0.13 | 0 | 0 | 800-721 | RTS 19/ II | RTS 19/ I | 0.6343 | 15.22 |  | Práce |  |  |  | POL1_
|  | včetně tvarovek, bez zednických výpomocí | [24 empty] | SPI
|  | Potrubí včetně tvarovek a zednických výpomocí. | [24 empty] | POP
|  | Včetně pomocného lešení o výšce podlahy do 1900 mm a pro zatížení do 1,5 kPa. | [24 empty] | POP
37 | 722190901R00 | Uzavření nebo otevření vodovodního potrubí při opravě | kus | 12 |  | 0 |  | 0 |  | 0 | 21 | 0 | 0 | 0 | 0 | 0 | 800-721 | RTS 19/ II | RTS 19/ I | 0.165 | 1.98 |  | Práce |  |  |  | POL1_
|  | včetně vypuštění a napuštění, | [24 empty] | SPI
38 | 722181212RT7 | Izolace vodovodního potrubí návleková z trubic z pěnového polyetylenu, tloušťka stěny 9 mm, d 22 mm | m | 40 |  | 0 |  | 0 |  | 0 | 21 | 0 | 3e-05 | 0 | 0 | 0 | 800-721 | RTS 19/ II | RTS 19/ I | 0.129 | 5.16 |  | Práce |  |  |  | POL1_
|  | V položce je kalkulována dodávka izolační trubice, spon a lepicí pásky. | [24 empty] | POP
39 | 722181212RT8 | Izolace vodovodního potrubí návleková z trubic z pěnového polyetylenu, tloušťka stěny 9 mm, d 25 mm | m | 12 |  | 0 |  | 0 |  | 0 | 21 | 0 | 6e-05 | 0 | 0 | 0 | 800-721 | RTS 19/ II | RTS 19/ I | 0.129 | 1.55 |  | Práce |  |  |  | POL1_
|  | V položce je kalkulována dodávka izolační trubice, spon a lepicí pásky. | [24 empty] | POP
40 | 722181213RT7 | Izolace vodovodního potrubí návleková z trubic z pěnového polyetylenu, tloušťka stěny 13 mm, d 22 mm | m | 30 |  | 0 |  | 0 |  | 0 | 21 | 0 | 4e-05 | 0 | 0 | 0 | 800-721 | RTS 19/ II | RTS 19/ I | 0.129 | 3.87 |  | Práce |  |  |  | POL1_
|  | V položce je kalkulována dodávka izolační trubice, spon a lepicí pásky. | [24 empty] | POP
41 | 722181214RT9 | Izolace vodovodního potrubí návleková z trubic z pěnového polyetylenu, tloušťka stěny 20 mm, d 28 mm | m | 12 |  | 0 |  | 0 |  | 0 | 21 | 0 | 8e-05 | 0 | 0 | 0 | 800-721 | RTS 19/ II | RTS 19/ I | 0.129 | 1.55 |  | Práce |  |  |  | POL1_
|  | V položce je kalkulována dodávka izolační trubice, spon a lepicí pásky. | [24 empty] | POP
42 | 722190401R00 | Vyvedení a upevnění výpustek DN 15 | kus | 37 |  | 0 |  | 0 |  | 0 | 21 | 0 | 0 | 0 | 0 | 0 | 800-721 | RTS 19/ II | RTS 19/ I | 0.425 | 15.73 |  | Práce |  |  |  | POL1_
|  | K : 7 |  | 7 | [22 empty] | VV | 0
|  | U : 8*2 |  | 16 | [22 empty] | VV | 0
|  | S : 5*2 |  | 10 | [22 empty] | VV | 0
|  | P : 4 |  | 4 | [22 empty] | VV | 0
43 | 722237122R00 | Kohout kulový, mosazný, vnitřní-vnitřní závit, DN 20, PN 42, včetně dodávky materiálu | kus | 6 |  | 0 |  | 0 |  | 0 | 21 | 0 | 0.00031 | 0 | 0 | 0 | 800-721 | RTS 19/ II | RTS 19/ I | 0.207 | 1.24 |  | Práce |  |  |  | POL1_
44 | 722280106R00 | Tlakové zkoušky vodovodního potrubí do DN 32 | m | 96 |  | 0 |  | 0 |  | 0 | 21 | 0 | 0 | 0 | 0 | 0 | 800-721 | RTS 19/ II | RTS 19/ I | 0.029 | 2.78 |  | Práce |  |  |  | POL1_
|  | Včetně dodávky vody, uzavření a zabezpečení konců potrubí. | [24 empty] | POP
|  | 72+24 |  | 96 | [22 empty] | VV | 0
45 | 722290234R00 | Proplach a dezinfekce vodovodního potrubí do DN 80 | m | 96 |  | 0 |  | 0 |  | 0 | 21 | 0 | 1e-05 | 0 | 0 | 0 | 800-721 | RTS 19/ II | RTS 19/ I | 0.062 | 5.95 |  | Práce |  |  |  | POL1_
|  | Včetně dodání desinfekčního prostředku. | [24 empty] | POP
46 | 998722101R00 | Přesun hmot pro vnitřní vodovod v objektech výšky do 6 m | t | 0.4257 |  | 0 |  | 0 |  | 0 | 21 | 0 | 0 | 0 | 0 | 0 | 800-721 | RTS 19/ II | RTS 19/ I | 1.327 | 0.56 |  | Přesun hmot |  |  |  | POL7_
|  | vodorovně do 50 m | [24 empty] | SPI
Díl: | 725 | Zařizovací předměty |  |  |  | 0 |  | 0 |  | 0 |  | 0 |  | 0.54 |  | 0 |  |  |  |  | 69.83 | [5 empty] | DIL
47 | 725119306R00 | Klozetové mísy montáž závěsné | soubor | 7 |  | 0 |  | 0 |  | 0 | 21 | 0 | 0.00089 | 0.01 | 0 | 0 | 800-721 | RTS 19/ II | RTS 19/ I | 1.12 | 7.84 |  | Práce |  |  |  | POL1_
48 | 642400531R | mísa klozetová diturvit závěsná; h = 360 mm; š = 360 mm; hl. 510 mm; splach. hluboké; bílá | kus | 6 |  | 0 |  | 0 |  | 0 | 21 | 0 | 0.0155 | 0.09 | 0 | 0 | SPCM | RTS 19/ II | RTS 19/ I | 0 | 0 |  | Specifikace |  |  |  | POL3_
49 | 64240056R | mísa klozetová diturvit závěsná, zdravotní; h = 365 mm; š = 360 mm; hl. 700 mm; splach. hluboké; bílá | kus | 1 |  | 0 |  | 0 |  | 0 | 21 | 0 | 0.017 | 0.02 | 0 | 0 | SPCM | RTS 19/ II | RTS 19/ I | 0 | 0 |  | Specifikace |  |  |  | POL3_
50 | 551673931R | sedátko klozetové s poklopem; duroplast; antibakteriální; bílé; úchyty ocelové | kus | 6 |  | 0 |  | 0 |  | 0 | 21 | 0 | 0.00133 | 0.01 | 0 | 0 | SPCM | RTS 19/ II | RTS 19/ I | 0 | 0 |  | Specifikace |  |  |  | POL3_
51 | 55167408R | sedátko klozetové zdravotní; s poklopem; duroplast; antibakteriální; bílé; úchyty zpevněné, kovové | kus | 1 |  | 0 |  | 0 |  | 0 | 21 | 0 | 0.0025 | 0 | 0 | 0 | SPCM | RTS 19/ II | RTS 19/ I | 0 | 0 |  | Specifikace |  |  |  | POL3_
52 | 725291136R00 | Invalidní program madlo dvojité sklopné, rozměr 830 mm, bílé | soubor | 2 |  | 0 |  | 0 |  | 0 | 21 | 0 | 0.0023 | 0 | 0 | 0 | 800-721 | RTS 19/ II | RTS 19/ I | 0.38 | 0.76 |  | Práce |  |  |  | POL1_
53 | 725291132R00 | Invalidní program madlo dvojité pevné, rozměr 830 mm, bílé | soubor | 1 |  | 0 |  | 0 |  | 0 | 21 | 0 | 0.0023 | 0 | 0 | 0 | 800-721 | RTS 19/ II | RTS 19/ I | 0.38 | 0.38 |  | Práce |  |  |  | POL1_
54 | 725129201R00 | Montáž pisoárového záchodku bez nádrže | soubor | 4 |  | 0 |  | 0 |  | 0 | 21 | 0 | 0.00392 | 0.02 | 0 | 0 | 800-721 | RTS 19/ II | RTS 19/ I | 0.755 | 3.02 |  | Práce |  |  |  | POL1_
55 | 64251335R | pisoár diturvit; bílý; povrch - standardní; přívod zezadu; odpad dozadu; splachování vrchní; ovládání splachování automatické; sensorový; včetně sensoru; včetně sifonu; napájení integrovaný napájecí zdroj | kus | 4 |  | 0 |  | 0 |  | 0 | 21 | 0 | 0.016 | 0.06 | 0 | 0 | SPCM | RTS 19/ II | RTS 19/ I | 0 | 0 |  | Specifikace |  |  |  | POL3_
56 | 725219401R00 | Umyvadlo montáž na šrouby do zdiva | soubor | 8 |  | 0 |  | 0 |  | 0 | 21 | 0 | 0.00141 | 0.01 | 0 | 0 | 800-721 | RTS 19/ II | RTS 19/ I | 1.575 | 12.6 |  | Práce |  |  |  | POL1_
|  | U : 7 |  | 7 | [22 empty] | VV | 0
|  | Ui : 1 |  | 1 | [22 empty] | VV | 0
57 | 64214361R | umyvadlo š = 600 mm; hl. 490 mm; diturvit; s otvorem pro baterii; s přepadem; bílá; uchycení šrouby | kus | 7 |  | 0 |  | 0 |  | 0 | 21 | 0 | 0.0155 | 0.11 | 0 | 0 | SPCM | RTS 19/ II | RTS 19/ I | 0 | 0 |  | Specifikace |  |  |  | POL3_
58 | 64214484R | umyvadlo š = 640 mm; hl. 550 mm; diturvit; zdravotní; s otvorem pro baterii; bílá | kus | 1 |  | 0 |  | 0 |  | 0 | 21 | 0 | 0.016 | 0.02 | 0 | 0 | SPCM | RTS 19/ II | RTS 19/ I | 0 | 0 |  | Specifikace |  |  |  | POL3_
59 | 725860212R00 | Zápachová uzávěrka (sifon) pro zařizovací předměty D 40, 50 mm; pro umyvadla; podomítková; PP; příslušenství vyjímatelná vložka, včetně dodávky materiálu | kus | 1 |  | 0 |  | 0 |  | 0 | 21 | 0 | 0.00022 | 0 | 0 | 0 | 800-721 | RTS 19/ II | RTS 19/ I | 0.246 | 0.25 |  | Práce |  |  |  | POL1_
60 | 725249102R00 | Montáž sprchové mísy a vaničky sprchových mís a vaniček | soubor | 5 |  | 0 |  | 0 |  | 0 | 21 | 0 | 0.00062 | 0 | 0 | 0 | 800-721 | RTS 19/ II | RTS 19/ I | 2.6 | 13 |  | Práce |  |  |  | POL1_
61 | 55423038.AR | vanička sprchová čtvercová; l = 900,0 mm; š = 900 mm; hl = 150 mm; objem 84 l; akrylátová; bílá | kus | 5 |  | 0 |  | 0 |  | 0 | 21 | 0 | 0.013 | 0.07 | 0 | 0 | SPCM | RTS 19/ II | RTS 19/ I | 0 | 0 |  | Specifikace |  |  |  | POL3_
62 | 55161627R | sifon ke sprchové vaničce; plast; 90/50 | kus | 5 |  | 0 |  | 0 |  | 0 | 21 | 0 | 0.00033 | 0 | 0 | 0 | SPCM | RTS 19/ II | RTS 19/ I | 0 | 0 |  | Specifikace |  |  |  | POL3_
63 | 725249103R00 | Montáž sprchového koutu | soubor | 5 |  | 0 |  | 0 |  | 0 | 21 | 0 | 0.00017 | 0 | 0 | 0 | 800-721 | RTS 19/ II | RTS 19/ I | 2.9 | 14.5 |  | Práce |  |  |  | POL1_
64 | 55484471.AR | dveře sprchové zasouvací; třídílné; h = 1 850,0 mm; š = 900,0 mm; š. vstupu 470 mm; výplň dezén pearl | kus | 5 |  | 0 |  | 0 |  | 0 | 21 | 0 | 0.01 | 0.05 | 0 | 0 | SPCM | RTS 19/ II | RTS 19/ I | 0 | 0 |  | Specifikace |  |  |  | POL3_
65 | 725319101R00 | Montáž dřezu jednoduchého | soubor | 4 |  | 0 |  | 0 |  | 0 | 21 | 0 | 0.00072 | 0 | 0 | 0 | 800-721 | RTS 19/ II | RTS 19/ I | 0.506 | 2.02 |  | Práce |  |  |  | POL1_
66 | 55230700D | Nerezový dřez s vaničkou a odkapem 651-78 | kus | 1 |  | 0 |  | 0 |  | 0 | 21 | 0 | 0.0065 | 0.01 | 0 | 0 |  | Vlastní | Indiv | 0 | 0 |  | Specifikace |  |  |  | POL3_
67 | 55231346D | Kuchyňský dřez 611-56 | kus | 3 |  | 0 |  | 0 |  | 0 | 21 | 0 | 0.006 | 0.02 | 0 | 0 |  | Vlastní | Indiv | 0 | 0 |  | Specifikace |  |  |  | POL3_
68 | 725814103R00 | Ventil rohový, mosazný, bez matky, DN 15 x DN 10, včetně dodávky materiálu | soubor | 24 |  | 0 |  | 0 |  | 0 | 21 | 0 | 0.00024 | 0.01 | 0 | 0 | 800-721 | RTS 19/ II | RTS 19/ I | 0.124 | 2.98 |  | Práce |  |  |  | POL1_
69 | 725829301R00 | Montáž baterií umyvadlových a dřezových umyvadlové a dřezové stojánkové | kus | 12 |  | 0 |  | 0 |  | 0 | 21 | 0 | 4e-05 | 0 | 0 | 0 | 800-721 | RTS 19/ II | RTS 19/ I | 0.445 | 5.34 |  | Práce |  |  |  | POL1_
|  | U : 7 |  | 7 | [22 empty] | VV | 0
|  | Ui : 1 |  | 1 | [22 empty] | VV | 0
|  | D : 4 |  | 4 | [22 empty] | VV | 0
70 | 551450004R | baterie umyvadlová směšovací; stojánková; ovládání pákové, s otevíráním odpadu; povrch chrom; v. výtoku 45 mm | kus | 8 |  | 0 |  | 0 |  | 0 | 21 | 0 | 0.001 | 0.01 | 0 | 0 | SPCM | RTS 19/ II | RTS 19/ I | 0 | 0 |  | Specifikace |  |  |  | POL3_
71 | 55145041R | baterie dřezová stojánková; ovládání pákové; povrch chrom; ramínko otočné; 215 mm | kus | 4 |  | 0 |  | 0 |  | 0 | 21 | 0 | 0.00164 | 0.01 | 0 | 0 | SPCM | RTS 19/ II | RTS 19/ I | 0 | 0 |  | Specifikace |  |  |  | POL3_
72 | 725849200R00 | Montáž baterie sprchové nastavitelná výška | kus | 5 |  | 0 |  | 0 |  | 0 | 21 | 0 | 0.00013 | 0 | 0 | 0 | 800-721 | RTS 19/ II | RTS 19/ I | 0.655 | 3.28 |  | Práce |  |  |  | POL1_
73 | 551450090R | baterie sprchová nástěnná; rozteč 130 až 170 mm; ovládání pákové; povrch chrom | kus | 5 |  | 0 |  | 0 |  | 0 | 21 | 0 | 0.0013 | 0.01 | 0 | 0 | SPCM | RTS 19/ II | RTS 19/ I | 0 | 0 |  | Specifikace |  |  |  | POL3_
74 | 725849302R00 | Montáž baterie sprchové držáku sprchy | kus | 5 |  | 0 |  | 0 |  | 0 | 21 | 0 | 2e-05 | 0 | 0 | 0 | 800-721 | RTS 19/ II | RTS 19/ I | 0.168 | 0.84 |  | Práce |  |  |  | POL1_
75 | 55145352R | kombinace sprchová držák pevný; ruční sprcha d 68 mm; hadice 150 cm; povrch chrom | kus | 5 |  | 0 |  | 0 |  | 0 | 21 | 0 | 0 | 0 | 0 | 0 | SPCM | RTS 19/ II | RTS 19/ I | 0 | 0 |  | Specifikace |  |  |  | POL3_
76 | 725989101R00 | Dvířka kovových i plastových | kus | 3 |  | 0 |  | 0 |  | 0 | 21 | 0 | 0 | 0 | 0 | 0 | 800-721 | RTS 19/ II | RTS 19/ I | 0.37 | 1.11 |  | Práce |  |  |  | POL1_
77 | 725980122R00 | Dvířka z plastu, 200 x 300 mm, včetně dodávky materiálu | kus | 3 |  | 0 |  | 0 |  | 0 | 21 | 0 | 0.0007 | 0 | 0 | 0 | 800-721 | RTS 19/ II | RTS 19/ I | 0.37 | 1.11 |  | Práce |  |  |  | POL1_
78 | 998725101R00 | Přesun hmot pro zařizovací předměty v objektech výšky do 6 m | t | 0.52742 |  | 0 |  | 0 |  | 0 | 21 | 0 | 0 | 0 | 0 | 0 | 800-721 | RTS 19/ II | RTS 19/ I | 1.517 | 0.8 |  | Přesun hmot |  |  |  | POL7_
|  | vodorovně do 50 m | [24 empty] | SPI
Díl: | 726 | Instalační prefabrikáty |  |  |  | 0 |  | 0 |  | 0 |  | 0 |  | 0.09 |  | 0 |  |  |  |  | 13.46 | [5 empty] | DIL
79 | 726211321R00 | Klozet montážní prvek pro zavěšené WC s nádržkou, pro instalaci suchým procesem do lehkých sádrokartonových příček nebo k instalaci před masivní stěnu, bez soupravy na tlumení hluku, bez ovladacího tlačitka, ovládání zepředu, stavební výška 112 cm, včetně dodávky materiálu | soubor | 6 |  | 0 |  | 0 |  | 0 | 21 | 0 | 0.01297 | 0.08 | 0 | 0 | 800-721 | RTS 19/ II | RTS 19/ I | 1.9 | 11.4 |  | Práce |  |  |  | POL1_
|  | Včetně dodávky a připevnění montážního prvku vč. napojení na kanalizační popř. vodovodní potrubí. | [24 empty] | POP
80 | 726211331R00 | Klozet montážní prvek pro zavěšené WC s nádržkou pro tělesně postižené, pro instalaci suchým procesem do lehkých sádrokartonových příček nebo k instalaci před masivní stěnu, bez soupravy na tlumení hluku, bez ovladacího tlačitka, ovládání zepředu, stavební výška 112 cm, včetně dodávky materiálu | soubor | 1 |  | 0 |  | 0 |  | 0 | 21 | 0 | 0.0145 | 0.01 | 0 | 0 | 800-721 | RTS 19/ II | RTS 19/ I | 1.9 | 1.9 |  | Práce |  |  |  | POL1_
|  | Včetně dodávky a připevnění montážního prvku vč. napojení na kanalizační popř. vodovodní potrubí. | [24 empty] | POP
81 | 551070101R | tlačítko ovládací plastové; ovládací síla do 20,0 N; dvoučinné mechanické splachování 3 l/6 l; 247x165x17,5 mm; barva bílá | kus | 7 |  | 0 |  | 0 |  | 0 | 21 | 0 | 0.00039 | 0 | 0 | 0 | SPCM | RTS 19/ II | RTS 19/ I | 0 | 0 |  | Specifikace |  |  |  | POL3_
82 | 998726121R00 | Přesun hmot pro předstěnové systémy v objektech výšky do 6 m | t | 0.09505 |  | 0 |  | 0 |  | 0 | 21 | 0 | 0 | 0 | 0 | 0 | 800-721 | RTS 19/ II | RTS 19/ I | 1.667 | 0.16 |  | Přesun hmot |  |  |  | POL7_
|  | vodorovně do 50 m | [24 empty] | SPI
Díl: | 728 | Vzduchotechnika |  |  |  | 0 |  | 0 |  | 0 |  | 0 |  | 0.01 |  | 0 |  |  |  |  | 21.75 | [5 empty] | DIL
83 | 721176136R00 | Potrubí svodné (ležaté) zavěšené vnější průměr D 125 mm, tloušťka stěny 3,1 mm, DN 125 | m | 6 |  | 0 |  | 0 |  | 0 | 21 | 0 | 0.00173 | 0.01 | 0 | 0 | 800-721 | RTS 19/ II | RTS 19/ I | 0.829 | 4.97 |  | Práce |  |  |  | POL1_
|  | včetně tvarovek, objímek. Bez zednických výpomocí. | [24 empty] | SPI
|  | Potrubí včetně tvarovek, objímek a vložek pro tlumení hluku. Bez zednických výpomocí. | [24 empty] | POP
|  | Včetně zřízení a demontáže pomocného lešení. | [24 empty] | POP
|  | Odvětrání sprch : 6,0 |  | 6 | [22 empty] | VV | 0
84 | 728214412R00 | Montáž tvarovky pro kruhové plastové potrubí do průměru d 200 mm, - klapky škrticí nebo zpětné | kus | 2 |  | 0 |  | 0 |  | 0 | 21 | 0 | 0 | 0 | 0 | 0 | 800-728 | RTS 19/ II | RTS 19/ I | 0.39 | 0.78 |  | Práce |  |  |  | POL1_
85 | 28349061R | mřížka větrací plastová; kulatá, se síťkou; d = 130 mm; D vnitřní 100 mm | kus | 2 |  | 0 |  | 0 |  | 0 | 21 | 0 | 2e-05 | 0 | 0 | 0 | SPCM | RTS 19/ II | Indiv | 0 | 0 |  | Specifikace |  |  |  | POL3_
86 | 900 RTH | HZS - nezměřitelné práce a přípomoci, Práce v tarifní třídě 6 | h | 16 |  | 0 |  | 0 |  | 0 | 21 | 0 | 0 | 0 | 0 | 0 |  | Vlastní | RTS 19/ I | 1 | 16 |  | HZS |  |  |  | POL10_
|  | Stavební přípomoci pro VZT : 16 |  | 16 | [22 empty] | VV | 0
Díl: | 730 | Ústřední vytápění |  |  |  | 0 |  | 0 |  | 0 |  | 0 |  | 0.11 |  | 0.49 |  |  |  |  | 49.61 | [5 empty] | DIL
87 | 733163102R00 | Potrubí z měděných trubek měděné potrubí, D 15 mm, s 1,0 mm, pájení pomocí kapilárních pájecích tvarovek | m | 30 |  | 0 |  | 0 |  | 0 | 21 | 0 | 0.00076 | 0.02 | 0 | 0 | 800-731 | RTS 19/ II | RTS 19/ I | 0.29738 | 8.92 |  | Práce |  |  |  | POL1_
|  | včetně tvarovek, bez zednických výpomocí | [24 empty] | SPI
|  | Včetně pomocného lešení o výšce podlahy do 1900 mm a pro zatížení do 1,5 kPa. | [24 empty] | POP
88 | 733113113R00 | Potrubí z trubek závitových příplatek k ceně za zhotovení přípojky z ocelových trubek závitových, , , DN 15 | kus | 10 |  | 0 |  | 0 |  | 0 | 21 | 0 | 0 | 0 | 0 | 0 | 800-731 | RTS 19/ II | RTS 19/ I | 0.237 | 2.37 |  | Práce |  |  |  | POL1_
|  | 5*2 |  | 10 | [22 empty] | VV | 0
89 | 733190106R00 | Tlakové zkoušky potrubí ocelových závitových, plastových, měděných do DN 32 | m | 30 |  | 0 |  | 0 |  | 0 | 21 | 0 | 0 | 0 | 0 | 0 | 800-731 | RTS 19/ II | RTS 19/ I | 0.018 | 0.54 |  | Práce |  |  |  | POL1_
|  | Včetně dodávky vody, uzavření a zabezpečení konců potrubí. | [24 empty] | POP
90 | 733191923R00 | Opravy rozvodu potrubí z ocelových trubek závitových normálních i zesílených navaření odbočky na dosavadní potrubí, DN 15 | kus | 6 |  | 0 |  | 0 |  | 0 | 21 | 0 | 0.00054 | 0 | 0 | 0 | 800-731 | RTS 19/ II | RTS 19/ I | 0.278 | 1.67 |  | Práce |  |  |  | POL1_
91 | 734221672RTH | ovládání ventilů termostat. | kus | 5 |  | 0 |  | 0 |  | 0 | 21 | 0 | 0.00014 | 0 | 0 | 0 |  | Vlastní | RTS 19/ I | 0.072 | 0.36 |  | Práce |  |  |  | POL1_
92 | 734266426R00 | Šroubení pro radiátory typu VK dvoutrubkový systém s vypouštěním, rohové, bronzové, DN EK 20x15, PN 10, včetně dodávky materiálu | kus | 2 |  | 0 |  | 0 |  | 0 | 21 | 0 | 0.00045 | 0 | 0 | 0 | 800-731 | RTS 19/ II | RTS 19/ I | 0.164 | 0.33 |  | Práce |  |  |  | POL1_
93 | 734266446R00 | Šroubení pro radiátory typu VK dvoutrubkový systém s integrovaným termostatickým ventilem, rohové, bronzové, DN EK 20x15, PN 10, včetně dodávky materiálu | kus | 3 |  | 0 |  | 0 |  | 0 | 21 | 0 | 0.00045 | 0 | 0 | 0 | 800-731 | RTS 19/ II | RTS 19/ I | 0.164 | 0.49 |  | Práce |  |  |  | POL1_
94 | 734266772R00 | Šroubení svěrné pro měděné potrubí, mosazné, D 16 x EK, PN 10, včetně dodávky materiálu | kus | 10 |  | 0 |  | 0 |  | 0 | 21 | 0 | 0.00015 | 0 | 0 | 0 | 800-731 | RTS 19/ II | RTS 19/ I | 0.065 | 0.65 |  | Práce |  |  |  | POL1_
|  | (3+2)*2 |  | 10 | [22 empty] | VV | 0
95 | 735111810R00 | Demontáž radiátorů litinových článkových | m2 | 20 |  | 0 |  | 0 |  | 0 | 21 | 0 | 0 | 0 | 0.0238 | 0.48 | 800-731 | RTS 19/ II | RTS 19/ I | 0.082 | 1.64 |  | Práce |  |  |  | POL1_
96 | 735179110R00 | Otopná tělesa koupelnová montáž topných žebříků, bez dodávky materiálu | kus | 3 |  | 0 |  | 0 |  | 0 | 21 | 0 | 2e-05 | 0 | 0 | 0 | 800-731 | RTS 19/ II | RTS 19/ I | 0.868 | 2.6 |  | Práce |  |  |  | POL1_
97 | 484518228R | těleso otopné trubkové koupelnové; zapojení na teplovodnou otopnou soustavu; mat. ocel.trubky pr.20mm, ocel.profil 40x30 mm; v = 1 220 mm; l = 600 mm; šířka 30 mm; povrch barva bílá; rovné; d trubky 20,0 mm; umístit na zeď | kus | 3 |  | 0 |  | 0 |  | 0 | 21 | 0 | 0.0096 | 0.03 | 0 | 0 | SPCM | RTS 19/ II | RTS 19/ I | 0 | 0 |  | Specifikace |  |  |  | POL3_
98 | 735159111R00 | Otopná tělesa panelová montáž bez ohledu na počet desek, délky do 1600 mm, bez dodávky materiálu | kus | 2 |  | 0 |  | 0 |  | 0 | 21 | 0 | 0 | 0 | 0 | 0 | 800-731 | RTS 19/ II | RTS 19/ I | 0.868 | 1.74 |  | Práce |  |  |  | POL1_
99 | 48457516.AR | těleso otopné deskové ocelové; čelní deska profilovaná; v = 900 mm; l = 600 mm; hloubka tělesa 66 mm; způsob připojení pravé spodní; počet desek 2 kus; počet přídavných přestupných ploch 1; připojovací rozteč 50 mm; tepel.výkon 1 052 W | kus | 2 |  | 0 |  | 0 |  | 0 | 21 | 0 | 0.0282 | 0.06 | 0 | 0 | SPCM | RTS 19/ II | RTS 19/ I | 0 | 0 |  | Specifikace |  |  |  | POL3_
100 | 735291800R00 | Demontáž konzol nebo držáků otopných těles, registrů, konvektorů do odpadu | kus | 16 |  | 0 |  | 0 |  | 0 | 21 | 0 | 1e-05 | 0 | 0.00075 | 0.01 | 800-731 | RTS 19/ II | RTS 19/ I | 0.029 | 0.46 |  | Práce |  |  |  | POL1_
|  | otopných těles, registrů, konvektorů do odpadu | [24 empty] | SPI
101 | 909 R00 | Hzs-nezmeritelne stavebni prace | h | 24 |  | 0 |  | 0 |  | 0 | 21 | 0 | 0 | 0 | 0 | 0 | Prav.M | RTS 19/ II | RTS 19/ I | 1 | 24 |  | HZS |  |  |  | POL10_
|  | Vypuštění, napuštění, odvzdušnění, topná zkouška : 24 |  | 24 | [22 empty] | VV | 0
102 | 783424340R00 | Nátěry potrubí a armatur syntetické potrubí, do DN 50 mm, dvojnásobné s 1x emailováním a základním nátěrem | m | 30 |  | 0 |  | 0 |  | 0 | 21 | 0 | 9e-05 | 0 | 0 | 0 | 800-783 | RTS 19/ II | RTS 19/ I | 0.116 | 3.48 |  | Práce |  |  |  | POL1_
|  | na vzduchu schnoucí | [24 empty] | SPI
103 | 998735101R00 | Přesun hmot pro otopná tělesa v objektech výšky do 6 m | t | 0.11861 |  | 0 |  | 0 |  | 0 | 21 | 0 | 0 | 0 | 0 | 0 | 800-731 | RTS 19/ II | RTS 19/ I | 3.075 | 0.36 |  | Přesun hmot |  |  |  | POL7_
Díl: | VN | Vedlejší náklady |  |  |  | 0 |  | 0 |  | 0 |  | 0 |  | 0 |  | 0 |  |  |  |  | 0 | [5 empty] | DIL
104 | 005121 R | Zařízení staveniště | Soubor | 1 |  | 0 |  | 0 |  | 0 | 21 | 0 | 0 | 0 | 0 | 0 |  | RTS 19/ II | Indiv | 0 | 0 |  | VRN |  |  |  | POL99_2
|  | Veškeré náklady spojené s vybudováním, provozem a odstraněním zařízení staveniště. | [24 empty] | POP
105 | 005124010R | Koordinační činnost | Soubor | 1 |  | 0 |  | 0 |  | 0 | 21 | 0 | 0 | 0 | 0 | 0 |  | RTS 19/ II | Indiv | 0 | 0 |  | VRN |  |  |  | POL99_2
|  | Koordinace stavebních a technologických dodávek stavby. | [24 empty] | POP
Díl: | ON | Ostatní náklady |  |  |  | 0 |  | 0 |  | 0 |  | 0 |  | 0 |  | 0 |  |  |  |  | 0 | [5 empty] | DIL
106 | 00523 R | Zkoušky a revize | Soubor | 1 |  | 0 |  | 0 |  | 0 | 21 | 0 | 0 | 0 | 0 | 0 |  | RTS 19/ II | Indiv | 0 | 0 |  | VRN |  |  |  | POL99_8
|  | Náklady zhotovitele, související s prováděním zkoušek a revizí předepsaných technickými normami nebo objednatelem a které jsou pro provedení díla nezbytné. | [24 empty] | POP |  | Náklady zhotovitele, související s prováděním zkoušek a revizí předepsaných technickými normami nebo objednatelem a které jsou pro provedení díla nezbytné.
|  | Hygienický rozbor vody : 1 |  | 1 | [22 empty] | VV | 0
[25 empty] | 15 | 21 | DPH
| Celkem |  |  |  |  | 0 | [18 empty] | 0 | 0 | SUM
END
Note on S6: Jedná se o informaci, zda se jedná o položku, která je do rozpočtu zadána z cenové soustavy RTS, nebo vlastní.
Note on T6: Jedná se o název CÚ, která je zadána u položky rozpočtu

## 619_2 003 Pol
D 1.4. g.h.12 - VÝKAZ VÝMĚR
STAVEBNÍ ÚPRAVY STŘEDISKA VOLNÉHO ČASU
ZEMĚDĚLSKÁ 619/2, 664 91 IVANČICE
| ELEKTROMONTÁŽE - silnoproud | mj | počet | jedn.cena | cena (kč)
| Kabel CYKY-O 3x1,5 | m | 85 |  | 0
| Kabel CYKY-J 3x1,5 | m | 460 |  | 0
| Kabel CYKY-J 5x1,5 | m | 80 |  | 0
| Kabel CYKY-J 3x2,5 | m | 450 |  | 0
| Kabel CYKY-J 5x2,5 | m | 110 |  | 0
| Vodič CY 4 z/žl | m | 145 |  | 0
| Kabel flexibilní H05VV-F 3x1,5 | m | 10 |  | 0
| Trubka ohebná typ KOPOFLEX f25mm | m | 300 |  | 0
| Trubka ohebná typ KOPOFLEX f50mm | m | 95 |  | 0
| LED svítidlo 36W, PANEL PFM HO DALI 600 UGR<19 | ks | 57 |  | 0
| LED svítidlo 36W, PANEL PFM HO DALI 600 UGR<19, vč. nouz.zdroje 1h | ks | 25 |  | 0
| Svítidlo LED 10W, vč.zdroje | ks | 2 |  | 0
| ALPHA 135LP3 zářivkové nouzové svítidlo 8W/IP65/3h | ks | 5 |  | 0
| CHORAL Venkovní reflektor LED 100W IP65 venkovní na fasádu, vč.zdroje | ks | 2 |  | 0
| STEINEL 034955 - Venkovní senzor pohybu SenslQ bílý IP54 | ks | 1 |  | 0
| Spínač ABB Tango bílý 10A/250V, IP20 - řazení 1 | ks | 23 |  | 0
| Spínač ABB Tango bílý 10A/250V, IP20 - řazení 6 | ks | 12 |  | 0
| Spínač ABB Tango bílý 10A/250V, IP20 - řazení 7 | ks | 5 |  | 0
| Spínač ABB Pressto bílý 16A/400V, IP20 - se sign. | ks | 2 |  | 0
| Zásuvka ABB Tango bílá 16A/250V, IP20 | ks | 9 |  | 0
| Zásuvka ABB Tango bílá 16A/250V, IP20 - dvojnásobná, nahoře pootočená | ks | 93 |  | 0
| Krabice KU 68 LD/1 - do dutých stěn | ks | 89 |  | 0
| Krabice KR 97/L - do dutých stěn | ks | 15 |  | 0
| Krabice KEZ - do zateplení | ks | 2 |  | 0
| Montážní deska do zateplení MDZ - pro přístroje, svítidla | ks | 2 |  | 0
| Světelná liště LED, vč.trafa, zdroje, uchycení | m | 6 |  | 0
| PVC liště instalační, venkovní, IP54, barva zelená, vč.uchycení | m | 45 |  | 0
Doplnění výzbroje do rozváděče R-B1-1a
označení | přístroj typ | mj | počet
F50,F51 | jistič LSN 10/B/1 | ks | 2 |  | 0
F52-57 | jistič LSN 16/C/1 | ks | 6 |  | 0
F58,F59 | jistič LSN 16/C/3 | ks | 2 |  | 0
FIH1 | proudový chránič FI-40/3/030 | ks | 1 |  | 0
| svorka Wago 273-105 5x1-2,5mm | ks | 10 |  | 0
Doplnění výzbroje do rozváděče R-B2-2
označení | přístroj typ | mj | počet
F50 | jistič LSN 10/B/1 | ks | 1 |  | 0
F51 | jistič LSN 16/C/1 | ks | 1 |  | 0
FIH1 | proudový chránič FI-25/2/030 | ks | 1 |  | 0
| svorka Wago 273-105 5x1-2,5mm | ks | 10 |  | 0
Doplnění výzbroje do rozváděče R-B3-1a
označení | přístroj typ | mj | počet
F50-52 | jistič LSN 10/B/1 | ks | 3 |  | 0
F53-F55 | jistič LSN 16/C/1 | ks | 3 |  | 0
FIH1 | proudový chránič FI-25/2/030 | ks | 1 |  | 0
| svorka Wago 273-105 5x1-2,5mm | ks | 10 |  | 0
Doplnění výzbroje do rozváděče R-D2-2
označení | přístroj typ | mj | počet
F50-52 | jistič LSN 10/B/1 | ks | 3 |  | 0
F53-F55 | jistič LSN 16/C/1 | ks | 2 |  | 0
FIH1 | proudový chránič FI-25/2/030 | ks | 1 |  | 0
| svorka Wago 273-105 5x1-2,5mm | ks | 10 |  | 0
Doplnění výzbroje do rozváděče R-D3-1
označení | přístroj typ | mj | počet
F50-51 | jistič LSN 10/B/1 | ks | 2 |  | 0
F52-53 | jistič LSN 16/C/1 | ks | 2 |  | 0
FIH1 | proudový chránič FI-25/2/030 | ks | 1 |  | 0
| svorka Wago 273-105 5x1-2,5mm | ks | 10 |  | 0
Doplnění výzbroje do rozváděče R-D3-1a
označení | přístroj typ | mj | počet
F50-51 | jistič LSN 10/B/1 | ks | 2 |  | 0
F52-53 | jistič LSN 16/C/1 | ks | 2 |  | 0
FIH1 | proudový chránič FI-25/2/030 | ks | 1 |  | 0
| svorka Wago 273-105 5x1-2,5mm | ks | 10 |  | 0
Doplnění výzbroje do rozváděče R-kuchyň
označení | přístroj typ | mj | počet
F50 | jistič LSN 10/B/1 | ks | 1 |  | 0
F51,F52 | jistič LSN 16/C/1 | ks | 2 |  | 0
FIH1 | proudový chránič FI-25/2/030 | ks | 1 |  | 0
| svorka Wago 273-105 5x1-2,5mm | ks | 10 |  | 0
Ostatní náklady :
| Elektromontážní práce | kpl | 1 |  | 0
| Stavební přípomoce | kpl | 1 |  | 0
| Drobný montážní a označovací materiál včetně příchytek, atd… | kpl | 1 |  | 0
| Revizní zprávy | kpl | 1 |  | 0
| Uvedení do provozu | kpl | 1 |  | 0
| Dokumentace skutečného stavu | kpl | 1 |  | 0
| celkem |  |  |  | 0

## 619_2 004 Pol
Položkový soupis prací a dodávek | [26 empty] | #TypZaznamu#
S: | DM19/01 | Komunitní centrum Horizont - stavební úpravy střediska volného času | [24 empty] | STA
O: | 619/2 | ul. Zemědělská, 664 91 Ivančice | [21 empty] | STA |  |  | OBJ
R: | 004 | Vybavení místností, sportovní pomůcky | [24 empty] | ROZ
P.č. | Číslo položky | Název položky | MJ | Množství | Cena / MJ | Celkem | Dodávka | Dodávka celk. | Montáž | Montáž celk. | DPH | Cena s DPH | Hmotnost / MJ | Hmotnost celk.(t) | Dem. hmotnost / MJ | Dem. hmotnost celk.(t) | Ceník | Cen. soustava / platnost | Cenová úroveň | Nhod / MJ | Nhod celk. | Dodavatel | Typ položky
Díl: | 700K | Vybavení kuchyní |  |  |  | 0 |  | 0 |  | 0 |  | 0 |  | 0.58 |  | 0 |  |  |  |  | 40.48 | [5 empty] | DIL
19 | 766810010RAC | Kuchyňské linky dodávka a montáž, délky 180 cm | kus | 2 |  | 0 |  | 0 |  | 0 | 21 | 0 | 0.122 | 0.24 | 0 | 0 | AP-PSV | RTS 19/ II | RTS 19/ I | 8.9311 | 17.86 |  | Agregovaná položka |  |  |  | POL2_
|  | m.č. 149 : 1 |  | 1 | [22 empty] | VV | 0
|  | m.č. 255 : 1 |  | 1 | [22 empty] | VV | 0
20 | 766810010RAD | Kuchyňské linky dodávka a montáž, délky 210 cm | kus | 1 |  | 0 |  | 0 |  | 0 | 21 | 0 | 0.161 | 0.16 | 0 | 0 | AP-PSV | RTS 19/ II | RTS 19/ I | 10.5563 | 10.56 |  | Agregovaná položka |  |  |  | POL2_
|  | m.č. 103 : 1 |  | 1 | [22 empty] | VV | 0
21 | 766810010RAE | Kuchyňské linky dodávka a montáž, délky 240 cm | kus | 1 |  | 0 |  | 0 |  | 0 | 21 | 0 | 0.184 | 0.18 | 0 | 0 | AP-PSV | RTS 19/ II | RTS 19/ I | 12.0644 | 12.06 |  | Agregovaná položka |  |  |  | POL2_
|  | m.č. 105 : 1 |  | 1 | [22 empty] | VV | 0
22 | 22 | Sklokeramická varná deska | ks | 2 |  | 0 |  | 0 |  | 0 | 21 | 0 | 0 | 0 | 0 | 0 |  | Vlastní | Indiv | 0 | 0 |  | Specifikace |  |  |  | POL3_
23 | 23 | Odsavač par - digestoř, (pro 2 var.desky + 1 nad barovým pultem) | ks | 2 |  | 0 |  | 0 |  | 0 | 21 | 0 | 0 | 0 | 0 | 0 |  | Vlastní | Indiv | 0 | 0 |  | Specifikace |  |  |  | POL3_
| Celkem |  |  |  |  | 0 | [18 empty] | 0 | 0 | SUM
END
Note on S6: Jedná se o informaci, zda se jedná o položku, která je do rozpočtu zadána z cenové soustavy RTS, nebo vlastní.
Note on T6: Jedná se o název CÚ, která je zadána u položky rozpočtu

## 619_2 005 Pol
Položkový soupis prací a dodávek | [26 empty] | #TypZaznamu#
S: | DM19/01 | Komunitní centrum Horizont - stavební úpravy střediska volného času | [24 empty] | STA
O: | 619/2 | ul. Zemědělská, 664 91 Ivančice | [21 empty] | STA |  |  | OBJ
R: | 001 | Vedlejší náklady | [24 empty] | ROZ
P.č. | Číslo položky | Název položky | MJ | Množství | Cena / MJ | Celkem | Dodávka | Dodávka celk. | Montáž | Montáž celk. | DPH | Cena s DPH | Hmotnost / MJ | Hmotnost celk.(t) | Dem. hmotnost / MJ | Dem. hmotnost celk.(t) | Ceník | Cen. soustava / platnost | Cenová úroveň | Nhod / MJ | Nhod celk. | Dodavatel | Typ položky
Díl: | VN+ON | Vedlejší náklady a Ostatní náklady |  |  |  | 0 |  | 0 |  | 0 |  | 0 |  | 0 |  | 0 |  |  |  |  | 0 | [5 empty] | DIL
121 | 005121 R | Zařízení staveniště | Soubor | 1 |  | 0 |  | 0 |  | 0 | 21 | 0 | 0 | 0 | 0 | 0 |  | RTS 19/ II | Indiv | 0 | 0 |  | VRN |  |  |  | POL99_2
|  | Veškeré náklady spojené s vybudováním, provozem a odstraněním zařízení staveniště. | [24 empty] | POP
122 | 005122 R | Provozní vlivy | Soubor | 1 |  | 0 |  | 0 |  | 0 | 21 | 0 | 0 | 0 | 0 | 0 |  | RTS 19/ II | Indiv | 0 | 0 |  | VRN |  |  |  | POL99_1
|  | Náklady na ztížené podmínky provádění tam, kde jsou stavební práce zcela nebo zčásti omezovány provozem jiných osob. Jde zejména o zvýšené náklady související s omezením provozem v areálu objednatele nebo o náklady v důsledku nezbytného respektování stávající dopravy ovlivňující stavební práce. | [24 empty] | POP | Náklady na ztížené podmínky provádění tam, kde jsou stavební práce zcela nebo zčásti omezovány provozem jiných osob. Jde zejména o zvýšené náklady související s omezením provozem v areálu objednatele nebo o náklady v důsledku nezbytného respektování stávající dopravy ovlivňující stavební práce.
123 | 005123 R | Územní vlivy | Soubor | 1 |  | 0 |  | 0 |  | 0 | 21 | 0 | 0 | 0 | 0 | 0 |  | RTS 19/ II | Indiv | 0 | 0 |  | VRN |  |  |  | POL99_1
|  | Náklady na ztížené podmínky provádění tam, kde se vyskytují omezující vlivy konkrétního prostředí, které mají prokazatelný vliv na provádění stavebních prací, Jedná se zejména o náklady související s extrémními podmínkami místa provádění. | [24 empty] | POP | Náklady na ztížené podmínky provádění tam, kde se vyskytují omezující vlivy konkrétního prostředí, které mají prokazatelný vliv na provádění stavebních prací, Jedná se zejména o náklady související s extrémními podmínkami místa provádění.
124 | 005124010R | Koordinační činnost | Soubor | 1 |  | 0 |  | 0 |  | 0 | 21 | 0 | 0 | 0 | 0 | 0 |  | RTS 19/ II | Indiv | 0 | 0 |  | VRN |  |  |  | POL99_2
|  | Koordinace stavebních a technologických dodávek stavby. | [24 empty] | POP
125 | 00524 R | Předání a převzetí díla | Soubor | 1 |  | 0 |  | 0 |  | 0 | 21 | 0 | 0 | 0 | 0 | 0 |  | RTS 19/ II | Indiv | 0 | 0 |  | VRN |  |  |  | POL99_8
|  | Náklady zhotovitele, které vzniknou v souvislosti s povinnostmi zhotovitele při předání a převzetí díla. | [24 empty] | POP | Náklady zhotovitele, které vzniknou v souvislosti s povinnostmi zhotovitele při předání a převzetí díla.
[25 empty] | 15 | 21 | DPH
| Celkem |  |  |  |  | 0 | [18 empty] | 0 | 0 | SUM
END
Note on S6: Jedná se o informaci, zda se jedná o položku, která je do rozpočtu zadána z cenové soustavy RTS, nebo vlastní.
Note on T6: Jedná se o název CÚ, která je zadána u položky rozpočtu