## REKAPITULACE
Nemocnice Vyškov, p.o.
Nemocnice Vyškov - Výměna vodovodního a odpadního potrubí na ODN
Rekapitulace investičních nákladů
Kanalizace
Stavební a inženýrské objekty
SO 01 | Křídlo C2 |  |  | 0
|  | stavební a konstrukční část | 0
|  | zdravotně technické instalace | 0
Stavební a inženýrské objekty celkem |  |  |  | 0
Vedlejší a ostatní náklady |  |  |  | 0
Investiční náklady celkem bez DPH |  |  |  | 0
Voda
Stavební a inženýrské objekty
SO 01 | Křídlo C2 |  |  | 0
|  | stavební a konstrukční část | 0
|  | zdravotně technické instalace | 0
Stavební a inženýrské objekty celkem |  |  |  | 0
Vedlejší a ostatní náklady |  |  |  | 0
Investiční náklady celkem bez DPH - (převod do formuláře nabídky) |  |  |  | 0
DPH
| 21% | Stavební a inženýrské objekty |  | 0
| 21% | Vedlejší a ostatní náklady |  | 0
DPH celkem |  |  |  | 0
Investiční náklady celkem vč. DPH |  |  |  | 0
Datum |  |  | Úřastník
pozn. Účastník je povinen všechny položky svazku č.5 ocenit a uvést nabídkovou cenu

## VRN - Kanalizace
#RTSROZP# | Soupis stavebních prací, dodávek a služeb
| Stavba: |  | LTPROJEKT/N106. | NEMOCNICE VYŠKOV, p.o. - REVITALIZACE PÁTĚŘNÍCH ROZVODŮ KANALIZACE KŘÍDLA C2 BUDOVY C
| Objekt: |  | 00 | VEDLEJŠÍ A OSTATNÍ NÁKLADY
11402 | Rozpočet: |  | 00 | VEDLEJŠÍ A OSTATNÍ NÁKLADY
| Zadavatel | [5 empty] | IČO:
DIČ:
| Projektant: | [5 empty] | IČO:
DIČ:
| Zhotovitel: | [5 empty] | IČO:
DIČ:
Vypracoval:
| Rozpis ceny | [6 empty] | Celkem
HSV | HSV | [6 empty] | 0
PSV | PSV | [6 empty] | 0
MON | MON | [6 empty] | 0
VN | Vedlejší náklady | [6 empty] | 0
ON | Ostatní náklady | [6 empty] | 0
| Celkem | [6 empty] | 0
Rekapitulace daní
0 | Základ pro sníženou DPH |  |  | 15 | % | 0 |  |  | CZK
0 | Snížená DPH |  |  | 15 | % | 0 |  |  | CZK
0 | Základ pro základní DPH |  |  | 21 | % | 0 |  |  | CZK
0 | Základní DPH |  |  | 21 | % | 0 |  |  | CZK
0 | Zaokrouhlení |  |  |  |  | 0 |  |  | CZK
| Cena celkem bez DPH |  |  |  |  | 0 |  |  | CZK
0 | Cena celkem s DPH |  |  |  |  | 0 |  |  | CZK
|  | v |  |  | dne
|  |  | Za zhotovitele |  |  |  | Za objednatele
Rekapitulace dílčích částí
#CASTI>> | Číslo | Název |  |  | Základ pro sníženou DPH | Základ pro základní DPH | DPH celkem | Cena celkem | %
1 | Stavba |  |  |  | 0 | 0 | 0 | 0
2 |  | Ostatní a vedlejší náklady |  |  | 0 | 0 | 0 | 0
3 | 00 | VEDLEJŠÍ A OSTATNÍ NÁKLADY |  |  | 0 | 0 | 0 | 0
| Celkem za stavbu |  |  |  | 0 | 0 | 0 | 0 | 0
Rekapitulace dílů
| Číslo | Název |  |  | Typ dílu |  |  | Celkem | %
| VN | Vedlejší náklady |  |  | VN |  |  | 0
| ON | Ostatní náklady |  |  | ON |  |  | 0
| Cena celkem | [6 empty] | 0 | 0
Note on D11: Název
Note on D12: Ulice
Note on D13: PSČ
Note on E13: Místo
Note on I11: IČO
Note on I12: DIČ

## Položky VRN - Kanalizace
Soupis vedlejších a ostatních nákladů | [26 empty] | #TypZaznamu#
S: | LTPROJEKT/N106. | NEMOCNICE VYŠKOV, p.o. - REVITALIZACE PÁTĚŘNÍCH ROZVODŮ KANALIZACE KŘÍDLA C2 BUDOVY C | [24 empty] | STA
O: | 00 | VEDLEJŠÍ A OSTATNÍ NÁKLADY | [21 empty] | NAK |  |  | OBJ
R: | 00 | VEDLEJŠÍ A OSTATNÍ NÁKLADY | [24 empty] | ROZ
P.č. | Číslo položky | Název položky | MJ | Množství | Cena / MJ | Celkem | Dodávka | Dodávka celk. | Montáž | Montáž celk. | DPH | Cena s DPH | Hmotnost / MJ | Hmotnost celk.(t) | Dem. hmotnost / MJ | Dem. hmotnost celk.(t) | Ceník | Cen. soustava / platnost | Cenová úroveň | Nhod / MJ | Nhod celk. | Dodavatel | Typ položky
Díl: | VN | Vedlejší náklady |  |  |  | 0 |  | 0 |  | 0 |  | 0 |  | 0 |  | 0 |  |  |  |  | 0 | [5 empty] | DIL
1 | 005121010R | Vybudování zařízení staveniště | sada | 1 |  | 0 |  | 0 |  | 0 | 21 | 0 | 0 | 0 | 0 | 0 |  | RTS 20/ II | Indiv | 0 | 0 |  | VRN |  |  |  | POL99_8
|  | Náklady spojené s případným vypracováním projektové dokumentace zařízení staveniště, zřízením přípojek energií k objektům zařízení staveniště, vybudování případných měřících odběrných míst a zřízení, případná příprava území pro objekty zařízení staveniště a vlastní vybudování objektů zařízení staveniště. | [24 empty] | POP |  | Náklady spojené s případným vypracováním projektové dokumentace zařízení staveniště, zřízením přípojek energií k objektům zařízení staveniště, vybudování případných měřících odběrných míst a zřízení, případná příprava území pro objekty zařízení staveniště a vlastní vybudování objektů zařízení staveniště.
SPU
2 | 005121020R | Provoz zařízení staveniště | sada | 1 |  | 0 |  | 0 |  | 0 | 21 | 0 | 0 | 0 | 0 | 0 |  | RTS 20/ II | Indiv | 0 | 0 |  | VRN |  |  |  | POL99_8
|  | Náklady na vybavení objektů zařízení staveniště, ostraha staveniště, náklady na energie spotřebované dodavatelem v rámci provozu zařízení staveniště, náklady na potřebný úklid v prostorách zařízení staveniště, náklady na nutnou údržbu a opravy na objektech zařízení staveniště a na přípojkách energií. | [24 empty] | POP |  | Náklady na vybavení objektů zařízení staveniště, ostraha staveniště, náklady na energie spotřebované dodavatelem v rámci provozu zařízení staveniště, náklady na potřebný úklid v prostorách zařízení staveniště, náklady na nutnou údržbu a opravy na objektech zařízení staveniště a na přípojkách energií.
SPU
3 | 005121030R | Odstranění zařízení staveniště | sada | 1 |  | 0 |  | 0 |  | 0 | 21 | 0 | 0 | 0 | 0 | 0 |  | RTS 20/ II | Indiv | 0 | 0 |  | VRN |  |  |  | POL99_8
|  | Odstranění objektů zařízení staveniště včetně přípojek energií a jejich odvoz. Položka zahrnuje i náklady na úpravu povrchů po odstranění zařízení staveniště a úklid ploch, na kterých bylo zařízení staveniště provozováno. | [24 empty] | POP |  | Odstranění objektů zařízení staveniště včetně přípojek energií a jejich odvoz. Položka zahrnuje i náklady na úpravu povrchů po odstranění zařízení staveniště a úklid ploch, na kterých bylo zařízení staveniště provozováno.
SPU
4 | 005124010R | Koordinační činnost | hod | 30 |  | 0 |  | 0 |  | 0 | 21 | 0 | 0 | 0 | 0 | 0 |  | RTS 20/ II | Indiv | 0 | 0 |  | VRN |  |  |  | POL99_8
|  | Součinnost se všemi zúčastněnými stranami - investorem, budoucím uživatelem, projektantem, zástupci,, organizací státní správy, koordinátorem BOZP apod. | [24 empty] | POP |  | Součinnost se všemi zúčastněnými stranami - investorem, budoucím uživatelem, projektantem, zástupci,, organizací státní správy, koordinátorem BOZP apod.
|  | Provedení nezbytných sond - koordinace jejich lokalizace | [24 empty] | POP
SPU
5 | 005111021RI | Inženýrská činnost | hod | 30 |  | 0 |  | 0 |  | 0 | 21 | 0 | 0 | 0 | 0 | 0 |  | Vlastní | Indiv | 0 | 0 |  | VRN |  |  |  | POL99_8
|  | Zpracování harmonogramu stavby včetně průběžné aktualizace, projednání s investorem dle požadavků na provoz areálu | [24 empty] | POP |  | Zpracování harmonogramu stavby včetně průběžné aktualizace, projednání s investorem dle požadavků na provoz areálu
|  | Plán organizace výstavby, koordinace s investorem a provozem areálu | [24 empty] | POP
|  | Pasportizace území stavby a jejího okolí, zejména stavu příjezdových komunikací staveništní dopravy,, předpokládaných dotčených ploch zasažených realizací stavby, požadavků vlastníků a uživatelů | [24 empty] | POP |  | Pasportizace území stavby a jejího okolí, zejména stavu příjezdových komunikací staveništní dopravy,, předpokládaných dotčených ploch zasažených realizací stavby, požadavků vlastníků a uživatelů
|  | Náklady na provedení vzorků - např. barevnost fasád, klempířských prvků atd. | [24 empty] | POP
|  | Fotodokumentace průběhu výstavby | [24 empty] | POP
|  | Zaškolení obsluhy a investorem pověřených osob, vypracování a odsouhlasení provozních a,, manipulačních řádů, proškolení provozovatele s provozováním a užíváním realizovaného díla dle SoD | [24 empty] | POP |  | Zaškolení obsluhy a investorem pověřených osob, vypracování a odsouhlasení provozních a,, manipulačních řádů, proškolení provozovatele s provozováním a užíváním realizovaného díla dle SoD
|  | Technická řešení rozdílů skutečně zjištěného stavu se stavem předpokládaným v PD, technická řešení,, kolizí se skrytými konstrukcemi, které nemohl projektant předvídat | [24 empty] | POP |  | Technická řešení rozdílů skutečně zjištěného stavu se stavem předpokládaným v PD, technická řešení,, kolizí se skrytými konstrukcemi, které nemohl projektant předvídat
|  | Zajištění průzkumů, zkoušek, atestů, sond, revizí apod. nezbytně nutných k provedení díla | [24 empty] | POP |  | Zajištění průzkumů, zkoušek, atestů, sond, revizí apod. nezbytně nutných k provedení díla
|  | Provedení veškerých měření a zkoušek, revizních zpráv apod. dle platné legislativy a dle SoD, např.,, na termovizní měření stavby, revize plynu, revize hromosvodu | [24 empty] | POP |  | Provedení veškerých měření a zkoušek, revizních zpráv apod. dle platné legislativy a dle SoD, např.,, na termovizní měření stavby, revize plynu, revize hromosvodu
|  | Zajištění a projednání všech nezbytných administrativních úkonů spojených s realizací stavby | [24 empty] | POP
|  | Vytýčení inženýrských sítí - vč. případných kopaných sond, vč. projednání se správci, apod. | [24 empty] | POP
SPU
6 | VN_01 | Stavebně - technický průzkum | sada | 1 |  | 0 |  | 0 |  | 0 | 21 | 0 | 0 | 0 | 0 | 0 |  | Vlastní | Indiv | 0 | 0 |  | VRN |  |  |  | POL99_8
SPU
Díl: | ON | Ostatní náklady |  |  |  | 0 |  | 0 |  | 0 |  | 0 |  | 0 |  | 0 |  |  |  |  | 0 | [5 empty] | DIL
7 | ON_OS_01 | Zpracování dodavatelské projektové dokumentace | sada | 1 |  | 0 |  | 0 |  | 0 | 21 | 0 | 0 | 0 | 0 | 0 |  | Vlastní | Indiv | 0 | 0 |  | Práce |  |  |  | POL1_
SPU
8 | 005211080R | Bezpečnostní a hygienická opatření na staveništi | sada | 1 |  | 0 |  | 0 |  | 0 | 21 | 0 | 0 | 0 | 0 | 0 |  | RTS 20/ II | Indiv | 0 | 0 |  | VRN |  |  |  | POL99_8
|  | Náklady na ochranu staveniště před vstupem nepovolaných osob, včetně příslušného značení, náklady na oplocení staveniště či na jeho osvětlení, náklady na vypracování potřebné dokumentace pro provoz staveniště z hlediska požární ochrany (požární řád a poplachová směrnice) a z hlediska provozu staveniště (provozně dopravní řád). | [24 empty] | POP |  | Náklady na ochranu staveniště před vstupem nepovolaných osob, včetně příslušného značení, náklady na oplocení staveniště či na jeho osvětlení, náklady na vypracování potřebné dokumentace pro provoz staveniště z hlediska požární ochrany (požární řád a poplachová směrnice) a z hlediska provozu staveniště (provozně dopravní řád).
SPU
9 | 005241010R | Dokumentace skutečného provedení | sada | 1 |  | 0 |  | 0 |  | 0 | 21 | 0 | 0 | 0 | 0 | 0 |  | RTS 20/ II | Indiv | 0 | 0 |  | VRN |  |  |  | POL99_8
|  | Náklady na vyhotovení dokumentace skutečného provedení stavby a její předání objednateli v požadované formě a požadovaném počtu. | [24 empty] | POP |  | Náklady na vyhotovení dokumentace skutečného provedení stavby a její předání objednateli v požadované formě a požadovaném počtu.
|  | 3 x graficky, 3 x digitálně na CD/DVD : | [24 empty] | VV | 0
|  | vypracovat na základě předaných podkladů zhotovite : | [24 empty] | VV | 0
|  | 1 |  | 1 | [22 empty] | VV | 0
SPU
10 | 005261010R | Pojištění dodavatele a pojištění díla | sada | 1 |  | 0 |  | 0 |  | 0 | 21 | 0 | 0 | 0 | 0 | 0 |  | RTS 20/ II | Indiv | 0 | 0 |  | VRN |  |  |  | POL99_8
|  | Náklady spojené s povinným pojištěním dodavatele nebo stavebního díla či jeho části, v rozsahu obchodních podmínek. | [24 empty] | POP |  | Náklady spojené s povinným pojištěním dodavatele nebo stavebního díla či jeho části, v rozsahu obchodních podmínek.
SPU
[25 empty] | 15 | 21 | DPH
| Celkem |  |  |  |  | 0 | [18 empty] | 0 | 0 | SUM
END
Note on S6: Jedná se o informaci, zda se jedná o položku, která je do rozpočtu zadána z cenové soustavy RTS, nebo vlastní.
Note on T6: Jedná se o název CÚ, která je zadána u položky rozpočtu

## Stavba - Kanalizace
#RTSROZP# | Soupis stavebních prací, dodávek a služeb
| Stavba: |  | LTPROJEKT/N106. | NEMOCNICE VYŠKOV, p.o. - REVITALIZACE PÁTĚŘNÍCH ROZVODŮ KANALIZACE KŘÍDLA C2 BUDOVY C
| Objekt: |  | SO 01 | KŘÍDLO C2
11403 | Rozpočet: |  | D.1.01 | STAVEBNÍ A ARCHITEKTONICKÉ ŘEŠENÍ
| Zadavatel | [5 empty] | IČO:
DIČ:
| Projektant: | [5 empty] | IČO:
DIČ:
| Zhotovitel: | [5 empty] | IČO:
DIČ:
Vypracoval:
| Rozpis ceny | [6 empty] | Celkem
HSV | HSV | [6 empty] | 0
PSV | PSV | [6 empty] | 0
MON | MON | [6 empty] | 0
VN | Vedlejší náklady | [6 empty] | 0
ON | Ostatní náklady | [6 empty] | 0
| Celkem | [6 empty] | 0
Rekapitulace daní
0 | Základ pro sníženou DPH |  |  | 15 | % | 0 |  |  | CZK
0 | Snížená DPH |  |  | 15 | % | 0 |  |  | CZK
0 | Základ pro základní DPH |  |  | 21 | % | 0 |  |  | CZK
0 | Základní DPH |  |  | 21 | % | 0 |  |  | CZK
0 | Zaokrouhlení |  |  |  |  | 0 |  |  | CZK
| Cena celkem bez DPH |  |  |  |  | 0 |  |  | CZK
0 | Cena celkem s DPH |  |  |  |  | 0 |  |  | CZK
|  | v |  |  | dne
|  |  | Za zhotovitele |  |  |  | Za objednatele
Rekapitulace dílčích částí
#CASTI>> | Číslo | Název |  |  | Základ pro sníženou DPH | Základ pro základní DPH | DPH celkem | Cena celkem | %
1 | Stavba |  |  |  | 0 | 0 | 0 | 0
2 |  | Stavební objekt |  |  |  |  | 0
2 | SO 01 | KŘÍDLO C2 |  |  | 0 | 0 | 0 | 0
3 | D.1.01 | STAVEBNÍ A ARCHITEKTONICKÉ ŘEŠENÍ |  |  | 0 | 0 | 0 | 0
| Celkem za stavbu |  |  |  | 0 | 0 | 0 | 0 | 0
Rekapitulace dílů
| Číslo | Název |  |  | Typ dílu |  |  | Celkem | %
| 00 | Poznámka - NENACEŇOVAT !!! |  |  | HSV |  |  | 0
| 3 | Svislé a kompletní konstrukce |  |  | HSV |  |  | 0
| 399 | Sádrokartonové kce |  |  | HSV |  |  | 0
| 61 | Úpravy povrchů vnitřní |  |  | HSV |  |  | 0
| 63 | Podlahy a podlahové konstrukce |  |  | HSV |  |  | 0
| 94 | Lešení a stavební výtahy |  |  | HSV |  |  | 0
| 95 | Dokončovací konstrukce na pozemních stavbách |  |  | HSV |  |  | 0
| 96 | Bourání konstrukcí |  |  | HSV |  |  | 0
| 99 | Staveništní přesun hmot |  |  | HSV |  |  | 0
| 711 | Izolace proti vodě |  |  | PSV |  |  | 0
| 713 | Izolace tepelné |  |  | PSV |  |  | 0
| 766 | Konstrukce truhlářské |  |  | PSV |  |  | 0
| 767 | Konstrukce zámečnické |  |  | PSV |  |  | 0
| 767_P | Podhledy skládané |  |  | PSV |  |  | 0
| 770 | Podlahové krytiny |  |  | PSV |  |  | 0
| 771 | Podlahy z dlaždic a obklady |  |  | PSV |  |  | 0
| 776 | Podlahy povlakové |  |  | PSV |  |  | 0
| 777 | Podlahy ze syntetických hmot |  |  | PSV |  |  | 0
| 781 | Obklady keramické |  |  | PSV |  |  | 0
| 783 | Nátěry |  |  | PSV |  |  | 0
| 784 | Malby |  |  | PSV |  |  | 0
| M21 | Elektromontáže |  |  | MON |  |  | 0
| D96 | Přesuny suti a vybouraných hmot |  |  | PSU |  |  | 0
| Cena celkem | [6 empty] | 0 | 0
Note on D11: Název
Note on D12: Ulice
Note on D13: PSČ
Note on E13: Místo
Note on I11: IČO
Note on I12: DIČ

## Položky - SO 01 D.1.01 Pol
Položkový soupis prací a dodávek | [26 empty] | #TypZaznamu#
S: | LTPROJEKT/N106. | NEMOCNICE VYŠKOV, p.o. - REVITALIZACE PÁTĚŘNÍCH ROZVODŮ KANALIZACE KŘÍDLA C2 BUDOVY C | [24 empty] | STA
O: | SO 01 | KŘÍDLO C2 | [21 empty] | STA |  |  | OBJ
R: | D.1.01 | STAVEBNÍ A ARCHITEKTONICKÉ ŘEŠENÍ | [24 empty] | ROZ
P.č. | Číslo položky | Název položky | MJ | Množství | Cena / MJ | Celkem | Dodávka | Dodávka celk. | Montáž | Montáž celk. | DPH | Cena s DPH | Hmotnost / MJ | Hmotnost celk.(t) | Dem. hmotnost / MJ | Dem. hmotnost celk.(t) | Ceník | Cen. soustava / platnost | Cenová úroveň | Nhod / MJ | Nhod celk. | Dodavatel | Typ položky
Díl: | 00 | Poznámka - NENACEŇOVAT !!! |  |  |  | 0 |  | 0 |  | 0 |  | 0 |  | 0 |  | 0 |  |  |  |  | 0 | [5 empty] | DIL
1 | 00 | Poznámka - NENACEŇOVAT !!! |  | 0 |  | 0 |  | 0 |  | 0 | 21 | 0 | 0 | 0 | 0 | 0 |  | Vlastní | Indiv | 0 | 0 |  | VRN |  |  |  | POL99_0
|  | POLOŽKY VLASTNÍ VYTVOŘENY INDIVIDIULNÍ KALKULACÍ DLE OBOROVÉHO KALKULAČNÍHO VZORCE S NASTAVENÍM REŽIÍ A MÍRY ZISKU DLE RTS S INDIVIDUÁLNÍMI VSTUPY MATERIÁLŮ A VÝKONŮ, KTERÉ NEOBSAHUJÍ KMENOVÉ POLOŽKY CENÍKŮ RTS. : | [24 empty] | VV | 0
|  | Platí pro celou stavbu : | [24 empty] | VV | 0
|  | a) veškeré položky na přípomoce, dopravu, montáž, zpevněné montážní plochy, atd... zahrnout do jednotlivých jednotkových cen. : | [24 empty] | VV | 0
|  | b) součásti prací jsou veškeré zkoušky, potřebná měření, inspekce, uvedení zařízení do provozu, zaškolení obsluhy, provozní řády, manuály a revize v českém jazyce. Za komplexní vyzkoušení se považuje bezporuchový provoz po dobu minimálně 96 hod. : | [24 empty] | VV | 0
|  | c) součástí dodávky je zpracování veškeré dílenské dokumentace a dokumentace skutečného provedení : | [24 empty] | VV | 0
|  | e) v rozsahu prací zhotovitele jsou rovněž jakékoliv prvky, zařízení, práce a pomocné materiály, neuvedené v tomto soupisu výkonů, které jsou ale nezbytně nutné k dodání, instalaci , dokončení a provozování díla, včetně ztratného a prořezů : | [24 empty] | VV | 0
|  | f) součástí dodávky jsou veškerá geodetická měření jako například vytyčení konstrukcí, kontrolní měření, zaměření skutečného stavu apod. : | [24 empty] | VV | 0
|  | g) součástí dodávky jsou i náklady na případná opatření související s ochranou stávajících sítí, komunikací či staveb : | [24 empty] | VV | 0
|  | h) součástí jednotkových cen jsou i vícenáklady související s výstavbou v zimním období, průběžný úklid staveniště a přilehlých komunikací, likvidaci odpadů, dočasná dopravní omezení atd. : | [24 empty] | VV | 0
|  | h)pokud se v dokumentaci vyskytují obchodní názvy, jedná se pouze o vymezení minimálních požadovaných standardů výrobku, technologie či materiálu a zadavatel připouští použití i jiného, kvalitativně či technologicky obdobného řešení, které splňuje minimál : | [24 empty] | VV | 0
|  | Nedílnou součástí výkazu výměr ( slepého rozpočtu ) je projektová dokumentace !! : | [24 empty] | VV | 0
|  | Zpracovatel nabídky je povinen prověřit specifikace a výměry uvedené ve výkazu výměr. : | [24 empty] | VV | 0
|  | V případě zjištěných : | [24 empty] | VV | 0
|  | rozdílů má na tyto rozdíly upozornit ve lhůtě pro podání nabídek : | [24 empty] | VV | 0
|  | prostřednictvím žádosti o dodatečné informace k zadávacím podmínkám. Následné změny výměr v průběhu realizace nebudou akceptovány. : | [24 empty] | VV | 0
SPU
Díl: | 3 | Svislé a kompletní konstrukce |  |  |  | 0 |  | 0 |  | 0 |  | 0 |  | 32.42 |  | 0 |  |  |  |  | 173.62 | [5 empty] | DIL
2 | 317944311RT2 | Dodání a osazení válcovaných nosníků do připravených otvorů I 100 | t | 0.01001 |  | 0 |  | 0 |  | 0 | 21 | 0 | 1.09 | 0.01 | 0 | 0 | 801-4 | RTS 20/ II | Indiv | 20.6 | 0.21 |  | Práce |  |  |  | POL1_
|  | bez zazdění hlav, nařezání nosníků na potřebný rozměr, | [24 empty] | SPI
|  | D.1.01.1-104 : | [24 empty] | VV | 0
|  | 3.54 : | [24 empty] | VV | 0
|  | 1,2*8,34/1000 |  | 0.01001 | [22 empty] | VV | 0
SPU
3 | 340239211RT2 | Zazdívka otvorů o ploše přes 1 m2 do 4 m2 v příčkách nebo stěnách cihlami pálenými tloušťky do 100 mm | m2 | 1.3938 |  | 0 |  | 0 |  | 0 | 21 | 0 | 0.11765 | 0.16 | 0 | 0 | 801-4 | RTS 20/ II | Indiv | 0.6943 | 0.97 |  | Práce |  |  |  | POL1_1
|  | včetně pomocného pracovního lešení | [24 empty] | SPI
|  | vč. provázání se stávajícím zdivem : | [24 empty] | VV | 0
|  | D.1.01.1-104 : | [24 empty] | VV | 0
|  | 3.54 : | [24 empty] | VV | 0
|  | 0,6*2,02*1,15 |  | 1.3938 | [22 empty] | VV | 0
SPU
4 | 340239212RT2 | Zazdívka otvorů o ploše přes 1 m2 do 4 m2 v příčkách nebo stěnách cihlami pálenými tloušťky nad 100 mm | m2 | 125.4 |  | 0 |  | 0 |  | 0 | 21 | 0 | 0.23875 | 29.94 | 0 | 0 | 801-4 | RTS 20/ II | Indiv | 0.81 | 101.57 |  | Práce |  |  |  | POL1_
|  | včetně pomocného pracovního lešení | [24 empty] | SPI
|  | D.1.01.1-102 : | [24 empty] | VV | 0
|  | 3,3*(0,2*19) |  | 12.54 | [22 empty] | VV | 0
|  | 3,3*0,3*19 |  | 18.81 | [22 empty] | VV | 0
|  | D.1.01.1-103 : | [24 empty] | VV | 0
|  | 3,3*(0,2*19) |  | 12.54 | [22 empty] | VV | 0
|  | 3,3*0,3*19 |  | 18.81 | [22 empty] | VV | 0
|  | D.1.01.1-104 : | [24 empty] | VV | 0
|  | 3,3*(0,2*19) |  | 12.54 | [22 empty] | VV | 0
|  | 3,3*0,3*19 |  | 18.81 | [22 empty] | VV | 0
|  | D.1.01.1-105 : | [24 empty] | VV | 0
|  | 3,3*(0,2*19) |  | 12.54 | [22 empty] | VV | 0
|  | 3,3*0,3*19 |  | 18.81 | [22 empty] | VV | 0
SPU
5 | 342241161R00 | Příčky z tvárnic pálených Příčky z tvárnic pálených tloušťky 65 mm, z cihel plných, P 15, na maltu MVC 2,5 | m2 | 16.995 |  | 0 |  | 0 |  | 0 | 21 | 0 | 0.1165 | 1.98 | 0 | 0 | 801-1 | RTS 20/ II | Indiv | 0.54 | 9.18 |  | Práce |  |  |  | POL1_
|  | jednoduché nebo příčky zděné do svislé dřevěné, cihelné, betonové nebo ocelové konstrukce na jakoukoliv maltu vápenocementovou (MVC) nebo cementovou (MC), | [24 empty] | SPI |  | jednoduché nebo příčky zděné do svislé dřevěné, cihelné, betonové nebo ocelové konstrukce na jakoukoliv maltu vápenocementovou (MVC) nebo cementovou (MC),
|  | Včetně pomocného lešení výšky do 1900 mm a pro zatížení do 1,5 kPa. | [24 empty] | POP
|  | D.1.01.1-104 : | [24 empty] | VV | 0
|  | 3.38 : | [24 empty] | VV | 0
|  | 3,3*(1,0*2+0,2) |  | 7.26 | [22 empty] | VV | 0
|  | 3.54 : | [24 empty] | VV | 0
|  | 3,3*(0,5+0,25) |  | 2.475 | [22 empty] | VV | 0
|  | D.1.01.1-105 : | [24 empty] | VV | 0
|  | 4.36 : | [24 empty] | VV | 0
|  | 3,3*(1,0*2+0,2) |  | 7.26 | [22 empty] | VV | 0
SPU
6 | 342948111R00 | Kotvení příček ke konstrukci kotvami na hmoždinky | m | 277.2 |  | 0 |  | 0 |  | 0 | 21 | 0 | 0.00102 | 0.28 | 0 | 0 | 801-1 | RTS 20/ II | Indiv | 0.22 | 60.98 |  | Práce |  |  |  | POL1_
|  | Včetně dodávky kotev a spojovacího materiálu. | [24 empty] | SPI
|  | Včetně dodávky kotev i spojovacího materiálu. | [24 empty] | POP
|  | D.1.01.1-102 : | [24 empty] | VV | 0
|  | 3,3*19 |  | 62.7 | [22 empty] | VV | 0
|  | D.1.01.1-103 : | [24 empty] | VV | 0
|  | 3,3*19 |  | 62.7 | [22 empty] | VV | 0
|  | D.1.01.1-104 : | [24 empty] | VV | 0
|  | 3,3*19 |  | 62.7 | [22 empty] | VV | 0
|  | D.1.01.1-105 : | [24 empty] | VV | 0
|  | 3,3*19 |  | 62.7 | [22 empty] | VV | 0
|  | D.1.01.1-105 : | [24 empty] | VV | 0
|  | 4.36 : | [24 empty] | VV | 0
|  | 3,3*3 |  | 9.9 | [22 empty] | VV | 0
|  | D.1.01.1-104 : | [24 empty] | VV | 0
|  | 3.38 : | [24 empty] | VV | 0
|  | 3,3*3 |  | 9.9 | [22 empty] | VV | 0
|  | 3.54 : | [24 empty] | VV | 0
|  | 3,3*2 |  | 6.6 | [22 empty] | VV | 0
SPU
7 | 346244381RT2 | Plentování ocelových nosníků jednostranné výšky do 200 mm | m2 | 0.276 |  | 0 |  | 0 |  | 0 | 21 | 0 | 0.1656 | 0.05 | 0 | 0 | 801-1 | RTS 20/ II | Indiv | 1.22 | 0.34 |  | Práce |  |  |  | POL1_
|  | jakýmikoliv cihlami, | [24 empty] | SPI
|  | D.1.01.1-104 : | [24 empty] | VV | 0
|  | 3.54 : | [24 empty] | VV | 0
|  | 1,2*0,1*2*1,15 |  | 0.276 | [22 empty] | VV | 0
SPU
8 | 346481111RT2 | Plentování rýh, nosníků apod. pletivem ve stěnách nebo před stěnami, pletivem rabicovým | m2 | 0.414 |  | 0 |  | 0 |  | 0 | 21 | 0 | 0.00542 | 0 | 0 | 0 | 801-1 | RTS 20/ II | Indiv | 0.89 | 0.37 |  | Práce |  |  |  | POL1_
|  | plentování potrubí, válcovaných nosníků, výklenků nebo nik, jakéhokoliv tvaru, na jakoukoliv maltu, s potřebným vypnutím pletiva, přetažením a zakotvením drátů a provedení postřiku maltou, | [24 empty] | SPI |  | plentování potrubí, válcovaných nosníků, výklenků nebo nik, jakéhokoliv tvaru, na jakoukoliv maltu, s potřebným vypnutím pletiva, přetažením a zakotvením drátů a provedení postřiku maltou,
|  | D.1.01.1-104 : | [24 empty] | VV | 0
|  | 3.54 : | [24 empty] | VV | 0
|  | 1,2*0,1*2*1,15*1,5 |  | 0.414 | [22 empty] | VV | 0
SPU
Díl: | 399 | Sádrokartonové kce |  |  |  | 0 |  | 0 |  | 0 |  | 0 |  | 5.36 |  | 0 |  |  |  |  | 86.31 | [5 empty] | DIL
9 | 342263320R00 | Úpravy, doplňkové práce a příplatky pro sádrokartonové a sádrovláknité příčky úpravy příček pro osazení zařizovacích předmět úprava pro osazení WC | kus | 1 |  | 0 |  | 0 |  | 0 | 21 | 0 | 0.012 | 0.01 | 0 | 0 | 801-1 | RTS 14/ I | Indiv | 0.71 | 0.71 |  | Práce |  |  |  | POL1_
|  | D.1.01.1-104 : | [24 empty] | VV | 0
|  | 3.54 : | [24 empty] | VV | 0
|  | 1 |  | 1 | [22 empty] | VV | 0
SPU
10 | 342264051RT2 | Podhledy na kovové konstrukci opláštěné deskami sádrokartonovými nosná konstrukce z profilů CD s přímým uchycením 1x deska, tloušťky 12,5 mm, protipožární | m2 | 21.03 |  | 0 |  | 0 |  | 0 | 21 | 0 | 0.02017 | 0.42 | 0 | 0 | 801-1 | RTS 20/ II | Indiv | 1.01 | 21.24 |  | Práce |  |  |  | POL1_
|  | D.1.01.1-403 : | [24 empty] | VV | 0
|  | 240 : | [24 empty] | VV | 0
|  | 0,3*5,0 |  | 1.5 | [22 empty] | VV | 0
|  | čela a odskoky : | [24 empty] | VV | 0
|  | 0,1*5,5 |  | 0.55 | [22 empty] | VV | 0
|  | D.1.01.1-402 : | [24 empty] | VV | 0
|  | 157 : | [24 empty] | VV | 0
|  | 6,0 |  | 6 | [22 empty] | VV | 0
|  | čela a odskoky : | [24 empty] | VV | 0
|  | 0,3*2,4 |  | 0.72 | [22 empty] | VV | 0
|  | D.1.01.1-404 : | [24 empty] | VV | 0
|  | 355 : | [24 empty] | VV | 0
|  | 6,0 |  | 6 | [22 empty] | VV | 0
|  | čela a odskoky : | [24 empty] | VV | 0
|  | 0,3*2,4 |  | 0.72 | [22 empty] | VV | 0
|  | 352 : | [24 empty] | VV | 0
|  | 5,54 |  | 5.54 | [22 empty] | VV | 0
SPU
11 | 342264051RT4 | Podhledy na kovové konstrukci opláštěné deskami sádrokartonovými nosná konstrukce z profilů CD s přímým uchycením 1x deska, tloušťky 12,5 mm, protipožární impregnovaná | m2 | 31.75 |  | 0 |  | 0 |  | 0 | 21 | 0 | 0.02017 | 0.64 | 0 | 0 | 801-1 | RTS 20/ II | Indiv | 1.01 | 32.07 |  | Práce |  |  |  | POL1_
|  | D.1.01.1-403 : | [24 empty] | VV | 0
|  | 246 : | [24 empty] | VV | 0
|  | 3,23 |  | 3.23 | [22 empty] | VV | 0
|  | D.1.01.1-402 : | [24 empty] | VV | 0
|  | 176-178 : | [24 empty] | VV | 0
|  | 3,78+0,88+2,13 |  | 6.79 | [22 empty] | VV | 0
|  | D.1.01.1-404 : | [24 empty] | VV | 0
|  | 354 : | [24 empty] | VV | 0
|  | 2,35 |  | 2.35 | [22 empty] | VV | 0
|  | 345 : | [24 empty] | VV | 0
|  | 3,26 |  | 3.26 | [22 empty] | VV | 0
|  | D.1.01.1-404 : | [24 empty] | VV | 0
|  | 436 : | [24 empty] | VV | 0
|  | 11,55 |  | 11.55 | [22 empty] | VV | 0
|  | 451 : | [24 empty] | VV | 0
|  | 3,38 |  | 3.38 | [22 empty] | VV | 0
|  | 452 : | [24 empty] | VV | 0
|  | 1,19 |  | 1.19 | [22 empty] | VV | 0
SPU
12 | 342264091R00 | Příplatky k podhledům sádrokartonovým příplatek k podhledu sádrokartonovému za tloušťku desek 15 mm | m2 | 52.78 |  | 0 |  | 0 |  | 0 | 21 | 0 | 0.00181 | 0.1 | 0 | 0 | 801-1 | RTS 20/ II | Indiv | 0.03 | 1.58 |  | Práce |  |  |  | POL1_
|  | výměra - viz položka 342264051RT2 : | [24 empty] | VV | 0
|  | 21,03 |  | 21.03 | [22 empty] | VV | 0
|  | výměra - viz položka 342264051RT4 : | [24 empty] | VV | 0
|  | 31,75 |  | 31.75 | [22 empty] | VV | 0
SPU
13 | 342264098RT1 | Příplatky k podhledům sádrokartonovým příplatek k podhledu sádrokartonovému za plochu do 2 m2 | m2 | 5.56 |  | 0 |  | 0 |  | 0 | 21 | 0 | 0 | 0 | 0 | 0 | 801-1 | RTS 20/ II | Indiv | 0.58 | 3.22 |  | Práce |  |  |  | POL1_
|  | D.1.01.1-403 : | [24 empty] | VV | 0
|  | 0,3*5,0 |  | 1.5 | [22 empty] | VV | 0
|  | 0,1*5,5 |  | 0.55 | [22 empty] | VV | 0
|  | D.1.01.1-402 : | [24 empty] | VV | 0
|  | 0,3*2,4 |  | 0.72 | [22 empty] | VV | 0
|  | D.1.01.1-404 : | [24 empty] | VV | 0
|  | 0,3*2,4 |  | 0.72 | [22 empty] | VV | 0
|  | D.1.01.1-402 : | [24 empty] | VV | 0
|  | 0,88 |  | 0.88 | [22 empty] | VV | 0
|  | D.1.01.1-404 : | [24 empty] | VV | 0
|  | 1,19 |  | 1.19 | [22 empty] | VV | 0
SPU
14 | 342264098RT2 | Příplatky k podhledům sádrokartonovým příplatek k podhledu sádrokartonovému za plochu přes 2 do 5 m2 | m2 | 18.13 |  | 0 |  | 0 |  | 0 | 21 | 0 | 0 | 0 | 0 | 0 | 801-1 | RTS 20/ II | Indiv | 0.43 | 7.8 |  | Práce |  |  |  | POL1_
|  | D.1.01.1-403 : | [24 empty] | VV | 0
|  | 3,23 |  | 3.23 | [22 empty] | VV | 0
|  | D.1.01.1-402 : | [24 empty] | VV | 0
|  | 3,78+2,13 |  | 5.91 | [22 empty] | VV | 0
|  | D.1.01.1-404 : | [24 empty] | VV | 0
|  | 2,35 |  | 2.35 | [22 empty] | VV | 0
|  | 3,26 |  | 3.26 | [22 empty] | VV | 0
|  | D.1.01.1-404 : | [24 empty] | VV | 0
|  | 451 : | [24 empty] | VV | 0
|  | 3,38 |  | 3.38 | [22 empty] | VV | 0
SPU
15 | 342264098RT3 | Příplatky k podhledům sádrokartonovým příplatek k podhledu sádrokartonovému za plochu přes 5 do 10 m2 | m2 | 17.54 |  | 0 |  | 0 |  | 0 | 21 | 0 | 0 | 0 | 0 | 0 | 801-1 | RTS 20/ II | Indiv | 0.28 | 4.91 |  | Práce |  |  |  | POL1_
|  | D.1.01.1-402 : | [24 empty] | VV | 0
|  | 6,0 |  | 6 | [22 empty] | VV | 0
|  | D.1.01.1-404 : | [24 empty] | VV | 0
|  | 6,0 |  | 6 | [22 empty] | VV | 0
|  | 5,54 |  | 5.54 | [22 empty] | VV | 0
SPU
16 | 34201632_100I | Sádrokartonová šachtová ( předsazená ) stěna 100mm, impregnovaná | m2 | 94.05 |  | 0 |  | 0 |  | 0 | 21 | 0 | 0.044 | 4.14 | 0 | 0 |  | Vlastní | Indiv | 0 | 0 |  | Práce |  |  |  | POL1_
|  | D.1.01.1-102 : | [24 empty] | VV | 0
|  | 3,3*0,375*19 |  | 23.5125 | [22 empty] | VV | 0
|  | D.1.01.1-103 : | [24 empty] | VV | 0
|  | 3,3*0,375*19 |  | 23.5125 | [22 empty] | VV | 0
|  | D.1.01.1-104 : | [24 empty] | VV | 0
|  | 3,3*0,375*19 |  | 23.5125 | [22 empty] | VV | 0
|  | D.1.01.1-105 : | [24 empty] | VV | 0
|  | 3,3*0,375*19 |  | 23.5125 | [22 empty] | VV | 0
SPU
17 | 34201632_150I | Sádrokartonová šachtová ( předsazená ) stěna 150mm, impregnovaná | m2 | 1.08 |  | 0 |  | 0 |  | 0 | 21 | 0 | 0.044 | 0.05 | 0 | 0 |  | Vlastní | Indiv | 0 | 0 |  | Práce |  |  |  | POL1_
|  | D.1.01.1-104 : | [24 empty] | VV | 0
|  | 3.54 : | [24 empty] | VV | 0
|  | 1,2*0,9 |  | 1.08 | [22 empty] | VV | 0
SPU
18 | 34299_01 | Příplatek k podhledu - úprava pro montáž svítidel, mřížek, rev. dvířek atd.... | m2 | 52.78 |  | 0 |  | 0 |  | 0 | 21 | 0 | 0 | 0 | 0 | 0 |  | Vlastní | Indiv | 0.28 | 14.78 |  | Práce |  |  |  | POL1_
|  | výměra - viz položka 342264051RT2 : | [24 empty] | VV | 0
|  | 21,03 |  | 21.03 | [22 empty] | VV | 0
|  | výměra - viz položka 342264051RT4 : | [24 empty] | VV | 0
|  | 31,75 |  | 31.75 | [22 empty] | VV | 0
SPU
Díl: | 61 | Úpravy povrchů vnitřní |  |  |  | 0 |  | 0 |  | 0 |  | 0 |  | 7.55 |  | 0 |  |  |  |  | 147.44 | [5 empty] | DIL
19 | 612409991RT2 | Začištění omítek kolem oken, dveří a obkladů apod. s použitím suché maltové směsi | m | 165.1 |  | 0 |  | 0 |  | 0 | 21 | 0 | 0.00238 | 0.39 | 0 | 0 | 801-4 | RTS 20/ II | Indiv | 0.18 | 29.72 |  | Práce |  |  |  | POL1_
|  | D.1.01.1-101 : | [24 empty] | VV | 0
|  | B1 : | [24 empty] | VV | 0
|  | (1,5*2+5,65+1,8+1,5*2+1,1+0,6*2+0,9+3,2+1,25) |  | 21.1 | [22 empty] | VV | 0
|  | předpoklad 2mb na1 stupačku : | [24 empty] | VV | 0
|  | D.1.01.1-102 : | [24 empty] | VV | 0
|  | 19*2 |  | 38 | [22 empty] | VV | 0
|  | D.1.01.1-103 : | [24 empty] | VV | 0
|  | 19*2 |  | 38 | [22 empty] | VV | 0
|  | D.1.01.1-104 : | [24 empty] | VV | 0
|  | 17*2 |  | 34 | [22 empty] | VV | 0
|  | D.1.01.1-105 : | [24 empty] | VV | 0
|  | 17*2 |  | 34 | [22 empty] | VV | 0
SPU
20 | 612451121R00 | Omítky vnitřního zdiva cementové hladké | m2 | 131.803 |  | 0 |  | 0 |  | 0 | 21 | 0 | 0.04558 | 6.01 | 0 | 0 | 801-1 | RTS 20/ II | Indiv | 0.61 | 80.4 |  | Práce |  |  |  | POL1_
|  | v podlaží i ve schodišti, zdiva cihelného, kamenného, smíšeného nebo betonového | [24 empty] | SPI
|  | D.1.01.1-102 : | [24 empty] | VV | 0
|  | 2,05*0,3*19*1,15 |  | 13.4377 | [22 empty] | VV | 0
|  | D.1.01.1-103 : | [24 empty] | VV | 0
|  | 2,05*0,3*19*1,15 |  | 13.4377 | [22 empty] | VV | 0
|  | D.1.01.1-104 : | [24 empty] | VV | 0
|  | 2,05*0,3*17*1,15 |  | 12.0233 | [22 empty] | VV | 0
|  | D.1.01.1-105 : | [24 empty] | VV | 0
|  | 2,05*0,3*17*1,15 |  | 12.0233 | [22 empty] | VV | 0
|  | výměra - viz položka 781415013RTX : | [24 empty] | VV | 0
|  | 80,881 |  | 80.881 | [22 empty] | VV | 0
SPU
21 | 612401291XX | Omítka malých ploch vnitřních stěn na dozdívkách, s použitím suché maltové směsi, vč. perlinky a tmele | m2 | 96.1268 |  | 0 |  | 0 |  | 0 | 21 | 0 | 0.01187 | 1.14 | 0 | 0 |  | Vlastní | Indiv | 0.36 | 34.61 |  | Práce |  |  |  | POL1_1
|  | D.1.01.1-102 : | [24 empty] | VV | 0
|  | 3,3*(0,2*19)*1,15 |  | 14.421 | [22 empty] | VV | 0
|  | 3,3*0,3*19*1,15 |  | 21.6315 | [22 empty] | VV | 0
|  | -2,05*0,3*19*1,15 |  | -13.4377 | [22 empty] | VV | 0
|  | D.1.01.1-103 : | [24 empty] | VV | 0
|  | 3,3*(0,2*19)*1,15 |  | 14.421 | [22 empty] | VV | 0
|  | 3,3*0,3*19*1,15 |  | 21.6315 | [22 empty] | VV | 0
|  | -2,05*0,3*19*1,15 |  | -13.4377 | [22 empty] | VV | 0
|  | D.1.01.1-104 : | [24 empty] | VV | 0
|  | 3,3*(0,2*17)*1,15 |  | 12.903 | [22 empty] | VV | 0
|  | 3,3*0,3*17*1,15 |  | 19.3545 | [22 empty] | VV | 0
|  | -2,05*0,3*17*1,15 |  | -12.0233 | [22 empty] | VV | 0
|  | D.1.01.1-105 : | [24 empty] | VV | 0
|  | 3,3*(0,2*17)*1,15 |  | 12.903 | [22 empty] | VV | 0
|  | 3,3*0,3*17*1,15 |  | 19.3545 | [22 empty] | VV | 0
|  | -2,05*0,3*17*1,15 |  | -12.0233 | [22 empty] | VV | 0
|  | D.1.01.1-105 : | [24 empty] | VV | 0
|  | 4.36 : | [24 empty] | VV | 0
|  | 1,3*(1,0*3+0,2) |  | 4.16 | [22 empty] | VV | 0
|  | D.1.01.1-104 : | [24 empty] | VV | 0
|  | 3.54 : | [24 empty] | VV | 0
|  | 0,6*2,02*1,15 |  | 1.3938 | [22 empty] | VV | 0
|  | D.1.01.1-104 : | [24 empty] | VV | 0
|  | 3.38 : | [24 empty] | VV | 0
|  | 1,3*(1,0*3+0,2) |  | 4.16 | [22 empty] | VV | 0
|  | 3.54 : | [24 empty] | VV | 0
|  | 1,3*(0,3+0,25) |  | 0.715 | [22 empty] | VV | 0
SPU
22 | 613473115Rss | Příplatek za zabudované rohovníky | m2 | 22.6148 |  | 0 |  | 0 |  | 0 | 21 | 0 | 0.00046 | 0.01 | 0 | 0 |  | Vlastní | Indiv | 0.12 | 2.71 |  | Práce |  |  |  | POL1_1
|  | D.1.01.1-102 : | [24 empty] | VV | 0
|  | 3,3*(0,2*19)*1,15 |  | 14.421 | [22 empty] | VV | 0
|  | 3,3*0,3*19*1,15 |  | 21.6315 | [22 empty] | VV | 0
|  | D.1.01.1-102 : | [24 empty] | VV | 0
|  | -2,05*0,3*19*1,15 |  | -13.4377 | [22 empty] | VV | 0
SPU
Díl: | 63 | Podlahy a podlahové konstrukce |  |  |  | 0 |  | 0 |  | 0 |  | 0 |  | 14.89 |  | 0 |  |  |  |  | 30.12 | [5 empty] | DIL
23 | 631312621R00 | Mazanina z betonu prostého tl. přes 50 do 80 mm třídy C 20/25, | m3 | 2.7791 |  | 0 |  | 0 |  | 0 | 21 | 0 | 2.525 | 7.02 | 0 | 0 | 801-1 | RTS 20/ II | Indiv | 3.21 | 8.92 |  | Práce |  |  |  | POL1_
|  | (z kameniva) hlazená dřevěným hladítkem | [24 empty] | SPI
|  | Včetně vytvoření dilatačních spár, bez zaplnění. | [24 empty] | POP
|  | D.1.01.1-101 : | [24 empty] | VV | 0
|  | B1 : | [24 empty] | VV | 0
|  | 1,1*1,7*0,062 |  | 0.11594 | [22 empty] | VV | 0
|  | 1,5*1,8*0,062 |  | 0.1674 | [22 empty] | VV | 0
|  | 1,5*1,1*0,062 |  | 0.1023 | [22 empty] | VV | 0
|  | (1,5*1,25-0,6*0,6/2)*0,062 |  | 0.10509 | [22 empty] | VV | 0
|  | 3,2*1,25*0,062 |  | 0.248 | [22 empty] | VV | 0
|  | 1,5*5,65*0,062 |  | 0.52545 | [22 empty] | VV | 0
|  | D.1.01.1-104 : | [24 empty] | VV | 0
|  | 3.38 - A2 : | [24 empty] | VV | 0
|  | 11,53*(0,043+0,073)/2 |  | 0.66874 | [22 empty] | VV | 0
|  | 3.54 - A1 : | [24 empty] | VV | 0
|  | 2,35*0,075 |  | 0.17625 | [22 empty] | VV | 0
|  | D.1.01.1-105 : | [24 empty] | VV | 0
|  | 4.36 - A2 : | [24 empty] | VV | 0
|  | 11,55*(0,043+0,073)/2 |  | 0.6699 | [22 empty] | VV | 0
SPU
24 | 631315621R00 | Mazanina z betonu prostého tl. přes 120 do 240 mm třídy C 20/25, | m3 | 3.0585 |  | 0 |  | 0 |  | 0 | 21 | 0 | 2.525 | 7.72 | 0 | 0 | 801-1 | RTS 20/ II | Indiv | 2.317 | 7.09 |  | Práce |  |  |  | POL1_
|  | (z kameniva) hlazená dřevěným hladítkem | [24 empty] | SPI
|  | Včetně vytvoření dilatačních spár, bez zaplnění. | [24 empty] | POP
|  | D.1.01.1-101 : | [24 empty] | VV | 0
|  | B1 : | [24 empty] | VV | 0
|  | 1,1*1,7*0,15 |  | 0.2805 | [22 empty] | VV | 0
|  | 1,5*1,8*0,15 |  | 0.405 | [22 empty] | VV | 0
|  | 1,5*1,1*0,15 |  | 0.2475 | [22 empty] | VV | 0
|  | (1,5*1,25-0,6*0,6/2)*0,15 |  | 0.25425 | [22 empty] | VV | 0
|  | 3,2*1,25*0,15 |  | 0.6 | [22 empty] | VV | 0
|  | 1,5*5,65*0,15 |  | 1.2712 | [22 empty] | VV | 0
SPU
25 | 631319151R00 | Příplatek za přehlazení povrchu tloušťka mazaniny do 80 mm | m3 | 1.5149 |  | 0 |  | 0 |  | 0 | 21 | 0 | 0 | 0 | 0 | 0 | 801-1 | RTS 20/ II | Indiv | 2.7 | 4.09 |  | Práce |  |  |  | POL1_
|  | betonové mazaniny min. B 10 ocelovým hladítkem | [24 empty] | SPI
|  | D.1.01.1-104 : | [24 empty] | VV | 0
|  | 3.38 - A2 : | [24 empty] | VV | 0
|  | 11,53*(0,043+0,073)/2 |  | 0.66874 | [22 empty] | VV | 0
|  | 3.54 - A1 : | [24 empty] | VV | 0
|  | 2,35*0,075 |  | 0.17625 | [22 empty] | VV | 0
|  | D.1.01.1-105 : | [24 empty] | VV | 0
|  | 4.36 - A2 : | [24 empty] | VV | 0
|  | 11,55*(0,043+0,073)/2 |  | 0.6699 | [22 empty] | VV | 0
SPU
26 | 631319171R00 | Příplatek za stržení povrchu tloušťka mazaniny do 80 mm | m3 | 1.5149 |  | 0 |  | 0 |  | 0 | 21 | 0 | 0 | 0 | 0 | 0 | 801-1 | RTS 20/ II | Indiv | 0.82 | 1.24 |  | Práce |  |  |  | POL1_
|  | spodní vrstvy mazaniny latí před vložením výztuže nebo pletiva pro tloušťku obou vrstev mazaniny | [24 empty] | SPI
|  | D.1.01.1-104 : | [24 empty] | VV | 0
|  | 3.38 - A2 : | [24 empty] | VV | 0
|  | 11,53*(0,043+0,073)/2 |  | 0.66874 | [22 empty] | VV | 0
|  | 3.54 - A1 : | [24 empty] | VV | 0
|  | 2,35*0,075 |  | 0.17625 | [22 empty] | VV | 0
|  | D.1.01.1-105 : | [24 empty] | VV | 0
|  | 4.36 - A2 : | [24 empty] | VV | 0
|  | 11,55*(0,043+0,073)/2 |  | 0.6699 | [22 empty] | VV | 0
SPU
27 | 631319175R00 | Příplatek za stržení povrchu tloušťka mazaniny od 120 mm do 240 mm | m3 | 3.0585 |  | 0 |  | 0 |  | 0 | 21 | 0 | 0 | 0 | 0 | 0 | 801-1 | RTS 20/ II | Indiv | 0.205 | 0.63 |  | Práce |  |  |  | POL1_
|  | spodní vrstvy mazaniny latí před vložením výztuže nebo pletiva pro tloušťku obou vrstev mazaniny | [24 empty] | SPI
|  | D.1.01.1-101 : | [24 empty] | VV | 0
|  | B1 : | [24 empty] | VV | 0
|  | 1,1*1,7*0,15 |  | 0.2805 | [22 empty] | VV | 0
|  | 1,5*1,8*0,15 |  | 0.405 | [22 empty] | VV | 0
|  | 1,5*1,1*0,15 |  | 0.2475 | [22 empty] | VV | 0
|  | (1,5*1,25-0,6*0,6/2)*0,15 |  | 0.25425 | [22 empty] | VV | 0
|  | 3,2*1,25*0,15 |  | 0.6 | [22 empty] | VV | 0
|  | 1,5*5,65*0,15 |  | 1.2712 | [22 empty] | VV | 0
SPU
28 | 631361921RT3 | Výztuž mazanin z betonů a z lehkých betonů ze svařovaných sítí průměr drátu 5 mm, velikost oka 150/150 mm | t | 0.12022 |  | 0 |  | 0 |  | 0 | 21 | 0 | 1.0662 | 0.13 | 0 | 0 | 801-1 | RTS 20/ II | Indiv | 15.23 | 1.83 |  | Práce |  |  |  | POL1_
|  | včetně distančních prvků | [24 empty] | SPI
|  | D.1.01.1-101 : | [24 empty] | VV | 0
|  | B1 : | [24 empty] | VV | 0
|  | 1,1*1,7*2,099*1,25/1000 |  | 0.00491 | [22 empty] | VV | 0
|  | 1,5*1,8*2,099*1,25/1000 |  | 0.00708 | [22 empty] | VV | 0
|  | 1,5*1,1*2,099*1,25/1000 |  | 0.00433 | [22 empty] | VV | 0
|  | (1,5*1,25-0,6*0,6/2)*2,099*1,25/1000 |  | 0.00445 | [22 empty] | VV | 0
|  | 3,2*1,25*2,099*1,25/1000 |  | 0.0105 | [22 empty] | VV | 0
|  | 1,5*5,65*2,099*1,25/1000 |  | 0.02224 | [22 empty] | VV | 0
|  | D.1.01.1-104 : | [24 empty] | VV | 0
|  | 3.38 - A2 : | [24 empty] | VV | 0
|  | 11,53*2,099*1,25/1000 |  | 0.03025 | [22 empty] | VV | 0
|  | 3.54 - A1 : | [24 empty] | VV | 0
|  | 2,35*2,099*1,25/1000 |  | 0.00617 | [22 empty] | VV | 0
|  | D.1.01.1-105 : | [24 empty] | VV | 0
|  | 4.36 - A2 : | [24 empty] | VV | 0
|  | 11,55*2,099*1,25/1000 |  | 0.0303 | [22 empty] | VV | 0
SPU
29 | 663612222R00 | Sponkování rýh v podlahách | m | 23.4025 |  | 0 |  | 0 |  | 0 | 21 | 0 | 0.00072 | 0.02 | 0 | 0 |  | Vlastní | Indiv | 0.27 | 6.32 |  | Práce |  |  |  | POL1_
|  | D.1.01.1-101 : | [24 empty] | VV | 0
|  | B1 : | [24 empty] | VV | 0
|  | (1,7+5,65+1,8+1,5*2+1,0+1,5+1,25+3,2+1,25)*1,15 |  | 23.4025 | [22 empty] | VV | 0
SPU
Díl: | 94 | Lešení a stavební výtahy |  |  |  | 0 |  | 0 |  | 0 |  | 0 |  | 0.24 |  | 0 |  |  |  |  | 31.93 | [5 empty] | DIL
30 | 941955002R00 | Lešení lehké pracovní pomocné pomocné, o výšce lešeňové podlahy přes 1,2 do 1,9 m | m2 | 152.07 |  | 0 |  | 0 |  | 0 | 21 | 0 | 0.00158 | 0.24 | 0 | 0 | 800-3 | RTS 20/ II | Indiv | 0.21 | 31.93 |  | Práce |  |  |  | POL1_
|  | výměra - viz položka 767584502R00 : | [24 empty] | VV | 0
|  | 99,29 |  | 99.29 | [22 empty] | VV | 0
|  | výměra - viz položka 342264051RT2 : | [24 empty] | VV | 0
|  | 21,03 |  | 21.03 | [22 empty] | VV | 0
|  | výměra - viz položka 342264051RT4 : | [24 empty] | VV | 0
|  | 31,75 |  | 31.75 | [22 empty] | VV | 0
SPU
Díl: | 95 | Dokončovací konstrukce na pozemních stavbách |  |  |  | 0 |  | 0 |  | 0 |  | 0 |  | 0.01 |  | 0 |  |  |  |  | 95.55 | [5 empty] | DIL
31 | 952901111R00 | Vyčištění budov a ostatních objektů budov bytové nebo občanské výstavby - zametení a umytí podlah, dlažeb, obkladů, schodů v místnostech, chodbách a schodištích, vyčištění a umytí oken, dveří s rámy, zárubněmi, umytí a vyčištění jiných zasklených a natíraných ploch a zařizovacích předmětů před předáním do užívání světlá výška podlaží do 4 m | m2 | 308.24 |  | 0 |  | 0 |  | 0 | 21 | 0 | 4e-05 | 0.01 | 0 | 0 | 801-1 | RTS 20/ II | Indiv | 0.31 | 95.55 |  | Práce |  |  |  | POL1_
|  | D.1.01.1-901 : | [24 empty] | VV | 0
|  | 1,1*1,7*3 |  | 5.61 | [22 empty] | VV | 0
|  | 1,5*1,8*3 |  | 8.1 | [22 empty] | VV | 0
|  | 1,5*1,1*3 |  | 4.95 | [22 empty] | VV | 0
|  | (1,5*1,25-0,6*0,6/2)*3 |  | 5.085 | [22 empty] | VV | 0
|  | 3,2*1,25*3 |  | 12 | [22 empty] | VV | 0
|  | 1,5*5,65*3 |  | 25.425 | [22 empty] | VV | 0
|  | předpoklad 5m2 na1 stupačku : | [24 empty] | VV | 0
|  | D.1.01.1-102 : | [24 empty] | VV | 0
|  | 19*5 |  | 95 | [22 empty] | VV | 0
|  | výměra - viz položka 342264051RT2 : | [24 empty] | VV | 0
|  | 21,03 |  | 21.03 | [22 empty] | VV | 0
|  | výměra - viz položka 342264051RT4 : | [24 empty] | VV | 0
|  | 31,75 |  | 31.75 | [22 empty] | VV | 0
|  | výměra - viz položka 767584502R00 : | [24 empty] | VV | 0
|  | 99,29 |  | 99.29 | [22 empty] | VV | 0
SPU
32 | 95_03 | Zakrývání stávajících prostor folií | m2 | 616.48 |  | 0 |  | 0 |  | 0 | 21 | 0 | 0 | 0 | 0 | 0 |  | Vlastní | Indiv | 0 | 0 |  | Práce |  |  |  | POL1_
|  | výměra - viz položka 952901111R00 : | [24 empty] | VV | 0
|  | 308,24*2 |  | 616.48 | [22 empty] | VV | 0
SPU
33 | 95_S_01 | D + M prostupů střešním pláštěm pro kanalizaci DN 150, kompletně dle PD | ks | 15 |  | 0 |  | 0 |  | 0 | 21 | 0 | 0 | 0 | 0 | 0 |  | Vlastní | Indiv | 0 | 0 |  | Práce |  |  |  | POL1_
|  | prostupů střešním pláštěm pro kanalizaci DN 150 (konstrukce krovu s dřevěným bedněním, pojistnou hydroizolací v podobě asfaltového pásu a plechovou krytinou) : | [24 empty] | VV | 0
|  | 15 |  | 15 | [22 empty] | VV | 0
SPU
34 | 95-01 | Zednické výpomoci pro řemesla ( nezahrnuté v rozpočtech profesí ) | hod | 50 |  | 0 |  | 0 |  | 0 | 21 | 0 | 0 | 0 | 0 | 0 |  | Vlastní | Indiv | 0 | 0 |  | HZS |  |  |  | POL10_
SPU
35 | 95-02 | Práce malého rozsahu, nevyrozpočtovatelné detaily | hod | 50 |  | 0 |  | 0 |  | 0 | 21 | 0 | 0 | 0 | 0 | 0 |  | Vlastní | Indiv | 0 | 0 |  | HZS |  |  |  | POL10_
SPU
36 | 95-02m | Práce malého rozsahu, nevyrozpočtovatelné detaily - materiál | sada | 5 |  | 0 |  | 0 |  | 0 | 21 | 0 | 0 | 0 | 0 | 0 |  | Vlastní | Indiv | 0 | 0 |  | HZS |  |  |  | POL10_
|  | 5*1 |  | 5 | [22 empty] | VV | 0
SPU
Díl: | 96 | Bourání konstrukcí |  |  |  | 0 |  | 0 |  | 0 |  | 0 |  | 0.25 |  | 95.04 |  |  |  |  | 644.77 | [5 empty] | DIL
37 | 962031113R00 | Bourání příček z cihel pálených plných, tloušťky 65 mm | m2 | 190.315 |  | 0 |  | 0 |  | 0 | 21 | 0 | 0.00067 | 0.13 | 0.184 | 35.02 | 801-3 | RTS 20/ II | Indiv | 0.23 | 43.77 |  | Práce |  |  |  | POL1_
|  | nebo vybourání otvorů průřezové plochy přes 4 m2 v příčkách, včetně pomocného lešení o výšce podlahy do 1900 mm a pro zatížení do 1,5 kPa (150 kg/m2), | [24 empty] | SPI |  | nebo vybourání otvorů průřezové plochy přes 4 m2 v příčkách, včetně pomocného lešení o výšce podlahy do 1900 mm a pro zatížení do 1,5 kPa (150 kg/m2),
|  | veškerá bourání zdiva a příček kalkulovat vč. případných omítek, obkladů, překladů, věnců atd.. : | [24 empty] | VV | 0
|  | D.1.01.1-902 : | [24 empty] | VV | 0
|  | 3,3*(0,3+0,375)*19 |  | 42.3225 | [22 empty] | VV | 0
|  | D.1.01.1-903 : | [24 empty] | VV | 0
|  | 3,3*(0,3+0,375)*19 |  | 42.3225 | [22 empty] | VV | 0
|  | D.1.01.1-904 : | [24 empty] | VV | 0
|  | 3,3*(0,3+0,375)*17 |  | 37.8675 | [22 empty] | VV | 0
|  | D.1.01.1-905 : | [24 empty] | VV | 0
|  | 3,3*(0,3+0,375)*17 |  | 37.8675 | [22 empty] | VV | 0
|  | D.1.01.1-904 : | [24 empty] | VV | 0
|  | 3,3*(1,15+0,3+0,5) |  | 6.435 | [22 empty] | VV | 0
|  | -0,7*2,0 |  | -1.4 | [22 empty] | VV | 0
|  | 3,3*(2,05+0,9+0,35+0,45) |  | 12.375 | [22 empty] | VV | 0
|  | -0,6*2,0*2 |  | -2.4 | [22 empty] | VV | 0
|  | D.1.01.1-905 : | [24 empty] | VV | 0
|  | 4.36 : | [24 empty] | VV | 0
|  | 3,3*(0,9*2+2,05+0,35+0,45+0,25+0,35) |  | 17.325 | [22 empty] | VV | 0
|  | -0,6*2,0*2 |  | -2.4 | [22 empty] | VV | 0
SPU
38 | 962031116R00 | Bourání příček z cihel pálených plných, tloušťky 140 mm | m2 | 1.485 |  | 0 |  | 0 |  | 0 | 21 | 0 | 0.00067 | 0 | 0.319 | 0.47 | 801-3 | RTS 20/ II | Indiv | 0.317 | 0.47 |  | Práce |  |  |  | POL1_
|  | nebo vybourání otvorů průřezové plochy přes 4 m2 v příčkách, včetně pomocného lešení o výšce podlahy do 1900 mm a pro zatížení do 1,5 kPa (150 kg/m2), | [24 empty] | SPI |  | nebo vybourání otvorů průřezové plochy přes 4 m2 v příčkách, včetně pomocného lešení o výšce podlahy do 1900 mm a pro zatížení do 1,5 kPa (150 kg/m2),
|  | D.1.01.1-904 : | [24 empty] | VV | 0
|  | 3,3*0,45 |  | 1.485 | [22 empty] | VV | 0
SPU
39 | 965042131R00 | Bourání podkladů pod dlažby nebo litých celistvých dlažeb a mazanin betonových nebo z litého asfaltu, tloušťky do 100 mm, plochy do 4 m2 | m3 | 0.1645 |  | 0 |  | 0 |  | 0 | 21 | 0 | 0 | 0 | 2.2 | 0.36 | 801-3 | RTS 20/ II | Indiv | 10.88 | 1.79 |  | Práce |  |  |  | POL1_
|  | D.1.01.1-904 : | [24 empty] | VV | 0
|  | 3.54 : | [24 empty] | VV | 0
|  | 2,35*0,07 |  | 0.1645 | [22 empty] | VV | 0
SPU
40 | 965042141R00 | Bourání podkladů pod dlažby nebo litých celistvých dlažeb a mazanin betonových nebo z litého asfaltu, tloušťky do 100 mm, plochy přes 4 m2 | m3 | 12.3571 |  | 0 |  | 0 |  | 0 | 21 | 0 | 0 | 0 | 2.2 | 27.19 | 801-3 | RTS 20/ II | Indiv | 7.2 | 88.97 |  | Práce |  |  |  | POL1_
|  | D.1.01.1-904 : | [24 empty] | VV | 0
|  | 3.38 : | [24 empty] | VV | 0
|  | 11,53*0,07 |  | 0.8071 | [22 empty] | VV | 0
|  | D.1.01.1-905 : | [24 empty] | VV | 0
|  | 4.36 : | [24 empty] | VV | 0
|  | 11,55 |  | 11.55 | [22 empty] | VV | 0
SPU
41 | 965042231R00 | Bourání podkladů pod dlažby nebo litých celistvých dlažeb a mazanin betonových nebo z litého asfaltu, tloušťky přes 100 mm, plochy do 4 m2 | m3 | 3.5745 |  | 0 |  | 0 |  | 0 | 21 | 0 | 0 | 0 | 2.2 | 7.86 | 801-3 | RTS 20/ II | Indiv | 9.07 | 32.42 |  | Práce |  |  |  | POL1_
|  | kompletní skladba podlahy nad hydroizolací vč. případné vrstvy TI : | [24 empty] | VV | 0
|  | kalkulovat vč. nášlapné vrstvy : | [24 empty] | VV | 0
|  | D.1.01.1-901 : | [24 empty] | VV | 0
|  | B2 : | [24 empty] | VV | 0
|  | 1,1*1,7*0,15 |  | 0.2805 | [22 empty] | VV | 0
|  | 1,5*1,8*0,15 |  | 0.405 | [22 empty] | VV | 0
|  | 1,5*1,1*0,15 |  | 0.2475 | [22 empty] | VV | 0
|  | (1,5*1,25-0,6*0,6/2)*0,15 |  | 0.25425 | [22 empty] | VV | 0
|  | 3,2*1,25*0,15 |  | 0.6 | [22 empty] | VV | 0
|  | podkladní beton - předpoklad 1*síť : | [24 empty] | VV | 0
|  | D.1.01.1-901 : | [24 empty] | VV | 0
|  | 1,1*1,7*0,15 |  | 0.2805 | [22 empty] | VV | 0
|  | 1,5*1,8*0,15 |  | 0.405 | [22 empty] | VV | 0
|  | 1,5*1,1*0,15 |  | 0.2475 | [22 empty] | VV | 0
|  | (1,5*1,25-0,6*0,6/2)*0,15 |  | 0.25425 | [22 empty] | VV | 0
|  | 3,2*1,25*0,15 |  | 0.6 | [22 empty] | VV | 0
SPU
42 | 965042241R00 | Bourání podkladů pod dlažby nebo litých celistvých dlažeb a mazanin betonových nebo z litého asfaltu, tloušťky přes 100 mm, plochy přes 4 m2 | m3 | 2.5425 |  | 0 |  | 0 |  | 0 | 21 | 0 | 0 | 0 | 2.2 | 5.59 | 801-3 | RTS 20/ II | Indiv | 5.867 | 14.92 |  | Práce |  |  |  | POL1_
|  | kompletní skladba podlahy nad hydroizolací vč. případné vrstvy TI : | [24 empty] | VV | 0
|  | D.1.01.1-901 : | [24 empty] | VV | 0
|  | B2 : | [24 empty] | VV | 0
|  | 1,5*5,65*0,15 |  | 1.2712 | [22 empty] | VV | 0
|  | podkladní beton - předpoklad 1*síť : | [24 empty] | VV | 0
|  | D.1.01.1-901 : | [24 empty] | VV | 0
|  | B2 : | [24 empty] | VV | 0
|  | 1,5*5,65*0,15 |  | 1.2712 | [22 empty] | VV | 0
SPU
43 | 965048150R00 | Bourání podkladů pod dlažby nebo litých celistvých dlažeb a mazanin Dočištění povrchu po vybourání dlažeb do tmele, plochy do 50% | m2 | 25.43 |  | 0 |  | 0 |  | 0 | 21 | 0 | 0 | 0 | 0.00175 | 0.04 | 801-3 | RTS 20/ II | Indiv | 0.17 | 4.32 |  | Práce |  |  |  | POL1_
|  | D.1.01.1-904 : | [24 empty] | VV | 0
|  | 3.38 : | [24 empty] | VV | 0
|  | 11,53 |  | 11.53 | [22 empty] | VV | 0
|  | 3.54 : | [24 empty] | VV | 0
|  | 2,35 |  | 2.35 | [22 empty] | VV | 0
|  | D.1.01.1-905 : | [24 empty] | VV | 0
|  | 4.36 : | [24 empty] | VV | 0
|  | 11,55 |  | 11.55 | [22 empty] | VV | 0
SPU
44 | 965049112R00 | Bourání podkladů pod dlažby nebo litých celistvých dlažeb a mazanin příplatek za bourání mazanin vyztužených svařovanou sítí, tloušťky přes 100 mm | m3 | 3.0585 |  | 0 |  | 0 |  | 0 | 21 | 0 | 0 | 0 | 0 | 0 | 801-3 | RTS 20/ II | Indiv | 4.029 | 12.32 |  | Práce |  |  |  | POL1_
|  | podkladní beton - předpoklad 1*síť : | [24 empty] | VV | 0
|  | D.1.01.1-901 : | [24 empty] | VV | 0
|  | 1,1*1,7*0,15 |  | 0.2805 | [22 empty] | VV | 0
|  | 1,5*1,8*0,15 |  | 0.405 | [22 empty] | VV | 0
|  | 1,5*1,1*0,15 |  | 0.2475 | [22 empty] | VV | 0
|  | (1,5*1,25-0,6*0,6/2)*0,15 |  | 0.25425 | [22 empty] | VV | 0
|  | 3,2*1,25*0,15 |  | 0.6 | [22 empty] | VV | 0
|  | 1,5*5,65*0,15 |  | 1.2712 | [22 empty] | VV | 0
SPU
45 | 968061125R00 | Vyvěšení nebo zavěšení dřevěných křídel dveří, plochy do 2 m2 | kus | 1 |  | 0 |  | 0 |  | 0 | 21 | 0 | 0 | 0 | 0 | 0 | 801-3 | RTS 20/ II | Indiv | 0.05 | 0.05 |  | Práce |  |  |  | POL1_
|  | oken, dveří a vrat, s uložením a opětovným zavěšením po provedení stavebních změn, | [24 empty] | SPI
|  | D.1.01.1-904 : | [24 empty] | VV | 0
|  | 1 |  | 1 | [22 empty] | VV | 0
SPU
46 | 968061126R00 | Vyvěšení nebo zavěšení dřevěných křídel dveří, plochy přes 2 m2 | kus | 2 |  | 0 |  | 0 |  | 0 | 21 | 0 | 0 | 0 | 0 | 0 | 801-3 | RTS 20/ II | Indiv | 0.09 | 0.18 |  | Práce |  |  |  | POL1_
|  | oken, dveří a vrat, s uložením a opětovným zavěšením po provedení stavebních změn, | [24 empty] | SPI
|  | D.1.01.1-904 : | [24 empty] | VV | 0
|  | 1 |  | 1 | [22 empty] | VV | 0
|  | D.1.01.1-905 : | [24 empty] | VV | 0
|  | 4.36 : | [24 empty] | VV | 0
|  | 1 |  | 1 | [22 empty] | VV | 0
SPU
47 | 968072455R00 | Vybourání a vyjmutí kovových rámů a rolet rámů, včetně pomocného lešení o výšce podlahy do 1900 mm a pro zatížení do 1,5 kPa (150 kg/m2) dveřních zárubní, plochy do 2 m2 | m2 | 1.2 |  | 0 |  | 0 |  | 0 | 21 | 0 | 0 | 0 | 0 | 0 | 801-3 | RTS 20/ II | Indiv | 0.94 | 1.13 |  | Práce |  |  |  | POL1_
|  | Včetně pomocného lešení o výšce podlahy do 1900 mm a pro zatížení do 1,5 kPa (150 kg/m2). | [24 empty] | POP
|  | D.1.01.1-904 : | [24 empty] | VV | 0
|  | 0,6*2,0 |  | 1.2 | [22 empty] | VV | 0
SPU
48 | 968072456R00 | Vybourání a vyjmutí kovových rámů a rolet rámů, včetně pomocného lešení o výšce podlahy do 1900 mm a pro zatížení do 1,5 kPa (150 kg/m2) dveřních zárubní, plochy přes 2 m2 | m2 | 4.4 |  | 0 |  | 0 |  | 0 | 21 | 0 | 0.001 | 0 | 0.063 | 0.28 | 801-3 | RTS 20/ II | Indiv | 0.72 | 3.17 |  | Práce |  |  |  | POL1_
|  | D.1.01.1-904 : | [24 empty] | VV | 0
|  | 1,1*2,0 |  | 2.2 | [22 empty] | VV | 0
|  | D.1.01.1-905 : | [24 empty] | VV | 0
|  | 4.36 : | [24 empty] | VV | 0
|  | 1,1*2,0 |  | 2.2 | [22 empty] | VV | 0
SPU
49 | 970231100R00 | Řezání cihelného zdiva hloubka řezu 100 mm | m | 4.04 |  | 0 |  | 0 |  | 0 | 21 | 0 | 0 | 0 | 0.00046 | 0 | 801-3 | RTS 20/ II | Indiv | 0.81 | 3.27 |  | Práce |  |  |  | POL1_
|  | D.1.01.1-904 : | [24 empty] | VV | 0
|  | 2,02*2 |  | 4.04 | [22 empty] | VV | 0
SPU
50 | 970231150R00 | Řezání cihelného zdiva hloubka řezu 150 mm | m | 125.4 |  | 0 |  | 0 |  | 0 | 21 | 0 | 0 | 0 | 0.00046 | 0.06 | 801-3 | RTS 20/ II | Indiv | 1.215 | 152.36 |  | Práce |  |  |  | POL1_
|  | D.1.01.1-102 : | [24 empty] | VV | 0
|  | 3,3*2*19 |  | 125.4 | [22 empty] | VV | 0
SPU
51 | 970241150R00 | Řezání prostého betonu hloubka řezu 150 mm | m | 23.4025 |  | 0 |  | 0 |  | 0 | 21 | 0 | 0 | 0 | 0.00046 | 0.01 | 801-3 | RTS 20/ II | Indiv | 1.35 | 31.59 |  | Práce |  |  |  | POL1_
|  | kompletní skladba podlahy nad hydroizolací vč. případné vrstvy TI : | [24 empty] | VV | 0
|  | D.1.01.1-901 : | [24 empty] | VV | 0
|  | B2 : | [24 empty] | VV | 0
|  | (1,7+5,65+1,8+1,5*2+1,0+1,5+1,25+3,2+1,25)*1,15 |  | 23.4025 | [22 empty] | VV | 0
SPU
52 | 970251150R00 | Řezání železobetonu hloubka řezu 150 mm | m | 23.4025 |  | 0 |  | 0 |  | 0 | 21 | 0 | 0 | 0 | 0.00046 | 0.01 | 801-3 | RTS 20/ II | Indiv | 1.5 | 35.1 |  | Práce |  |  |  | POL1_
|  | podkladní beton - předpoklad 1*síť : | [24 empty] | VV | 0
|  | D.1.01.1-901 : | [24 empty] | VV | 0
|  | B2 : | [24 empty] | VV | 0
|  | (1,7+5,65+1,8+1,5*2+1,0+1,5+1,25+3,2+1,25)*1,15 |  | 23.4025 | [22 empty] | VV | 0
SPU
53 | 971033621R00 | Vybourání otvorů ve zdivu cihelném z jakýchkoliv cihel pálených na jakoukoliv maltu vápenou nebo vápenocementovou, plochy do 4 m2, tloušťky do 100 mm | m2 | 1.64 |  | 0 |  | 0 |  | 0 | 21 | 0 | 0.00054 | 0 | 0.18 | 0.3 | 801-3 | RTS 20/ II | Indiv | 0.309 | 0.51 |  | Práce |  |  |  | POL1_
|  | základovém nebo nadzákladovém, | [24 empty] | SPI
|  | Včetně pomocného lešení o výšce podlahy do 1900 mm a pro zatížení do 1,5 kPa (150 kg/m2). | [24 empty] | POP
|  | D.1.01.1-904 : | [24 empty] | VV | 0
|  | 0,8*2,05 |  | 1.64 | [22 empty] | VV | 0
SPU
54 | 974031165R00 | Vysekání rýh v jakémkoliv zdivu cihelném v ploše do hloubky 150 mm, šířky do 200 mm | m | 237.6 |  | 0 |  | 0 |  | 0 | 21 | 0 | 0.00049 | 0.12 | 0.054 | 12.83 | 801-3 | RTS 20/ II | Indiv | 0.73 | 173.45 |  | Práce |  |  |  | POL1_
|  | Včetně pomocného lešení o výšce podlahy do 1900 mm a pro zatížení do 1,5 kPa (150 kg/m2). | [24 empty] | POP
|  | D.1.01.1-102 : | [24 empty] | VV | 0
|  | 3,3*19 |  | 62.7 | [22 empty] | VV | 0
|  | D.1.01.1-103 : | [24 empty] | VV | 0
|  | 3,3*19 |  | 62.7 | [22 empty] | VV | 0
|  | D.1.01.1-104 : | [24 empty] | VV | 0
|  | 3,3*17 |  | 56.1 | [22 empty] | VV | 0
|  | D.1.01.1-105 : | [24 empty] | VV | 0
|  | 3,3*17 |  | 56.1 | [22 empty] | VV | 0
SPU
55 | 974031664R00 | Vysekání rýh v jakémkoliv zdivu cihelném pro vtahování nosníků do zdí, před vybouráním otvorů do hloubky 150 mm, při výšce nosníku do 150 mm | m | 1.38 |  | 0 |  | 0 |  | 0 | 21 | 0 | 0 | 0 | 0.042 | 0.06 | 801-3 | RTS 20/ II | Indiv | 0.72 | 0.99 |  | Práce |  |  |  | POL1_1
|  | D.1.01.1-104 : | [24 empty] | VV | 0
|  | 3.54 : | [24 empty] | VV | 0
|  | 1,2*1,15 |  | 1.38 | [22 empty] | VV | 0
SPU
56 | 978059531R00 | Odsekání a odebrání obkladů stěn z obkládaček vnitřních z jakýchkoliv materiálů, plochy přes 2 m2 | m2 | 53.2567 |  | 0 |  | 0 |  | 0 | 21 | 0 | 0 | 0 | 0.068 | 3.62 | 801-3 | RTS 20/ II | Indiv | 0.3 | 15.98 |  | Práce |  |  |  | POL1_
|  | včetně otlučení podkladní omítky až na zdivo, | [24 empty] | SPI
|  | D.1.01.1-904 : | [24 empty] | VV | 0
|  | 2,03*(0,975+0,6+0,7+0,975-0,8+1,05-0,6+1,15) |  | 8.2215 | [22 empty] | VV | 0
|  | 2,03*(3,625*2+3,325*2-(0,45+0,15+0,075*3+0,45+0,35+1,1)) |  | 22.6852 | [22 empty] | VV | 0
|  | D.1.01.1-905 : | [24 empty] | VV | 0
|  | 2,00*(3,625*2+3,325*2-(0,45+0,15+0,075*3+0,45+0,35+1,1)) |  | 22.35 | [22 empty] | VV | 0
SPU
57 | 711140101R00 | Odstranění izolace proti vodě - pásy přitavením vodorovné, 1 vrstva | m2 | 18.9875 |  | 0 |  | 0 |  | 0 | 21 | 0 | 0 | 0 | 0.00487 | 0.09 | 800-711 | RTS 20/ II | Indiv | 0.041 | 0.78 |  | Práce |  |  |  | POL1_
|  | D.1.01.1-901 : | [24 empty] | VV | 0
|  | 1,1*1,7 |  | 1.87 | [22 empty] | VV | 0
|  | 1,5*1,8 |  | 2.7 | [22 empty] | VV | 0
|  | 1,5*1,1*0,15 |  | 0.2475 | [22 empty] | VV | 0
|  | (1,5*1,25-0,6*0,6/2) |  | 1.695 | [22 empty] | VV | 0
|  | 3,2*1,25 |  | 4 | [22 empty] | VV | 0
|  | 1,5*5,65 |  | 8.475 | [22 empty] | VV | 0
SPU
58 | 776511820RT2 | Odstranění povlakových podlah z nášlapné plochy lepených, s podložkou, z ploch přes 10 do 20 m2 | m2 | 23.08 |  | 0 |  | 0 |  | 0 | 21 | 0 | 0 | 0 | 0.001 | 0.02 | 800-775 | RTS 20/ II | Indiv | 0.27 | 6.23 |  | Práce |  |  |  | POL1_
|  | D.1.01.1-904 : | [24 empty] | VV | 0
|  | 3.38 : | [24 empty] | VV | 0
|  | 11,53 |  | 11.53 | [22 empty] | VV | 0
|  | D.1.01.1-905 : | [24 empty] | VV | 0
|  | 4.36 : | [24 empty] | VV | 0
|  | 11,55 |  | 11.55 | [22 empty] | VV | 0
SPU
59 | 776511820RT3 | Odstranění povlakových podlah z nášlapné plochy lepených, s podložkou, z ploch do 10 m2 | m2 | 2.35 |  | 0 |  | 0 |  | 0 | 21 | 0 | 0 | 0 | 0.001 | 0 | 800-775 | RTS 20/ II | Indiv | 0.281 | 0.66 |  | Práce |  |  |  | POL1_
|  | D.1.01.1-904 : | [24 empty] | VV | 0
|  | 3.54 : | [24 empty] | VV | 0
|  | 2,35 |  | 2.35 | [22 empty] | VV | 0
SPU
60 | 713102438PP | Odstranění tepelné izolace podlah tl. do 50mm | m2 | 25.43 |  | 0 |  | 0 |  | 0 | 21 | 0 | 0 | 0 | 0.04095 | 1.04 |  | Vlastní | Indiv | 0.8 | 20.34 |  | Práce |  |  |  | POL1_
|  | D.1.01.1-904 : | [24 empty] | VV | 0
|  | 3.38 : | [24 empty] | VV | 0
|  | 11,53 |  | 11.53 | [22 empty] | VV | 0
|  | 3.54 : | [24 empty] | VV | 0
|  | 2,35 |  | 2.35 | [22 empty] | VV | 0
|  | D.1.01.1-905 : | [24 empty] | VV | 0
|  | 4.36 : | [24 empty] | VV | 0
|  | 11,55 |  | 11.55 | [22 empty] | VV | 0
SPU
61 | 965081611R00 | Odsekání soklíků rovných výšky do 120mm | m | 21.1 |  | 0 |  | 0 |  | 0 | 21 | 0 | 0 | 0 | 0.009 | 0.19 |  | Vlastní | Indiv | 0 | 0 |  | Práce |  |  |  | POL1_
|  | D.1.01.1-101 : | [24 empty] | VV | 0
|  | B1 : | [24 empty] | VV | 0
|  | (1,5*2+5,65+1,8+1,5*2+1,1+0,6*2+0,9+3,2+1,25) |  | 21.1 | [22 empty] | VV | 0
SPU
62 | 99-01 | Bourací práce nezměřitelné | hod | 50 |  | 0 |  | 0 |  | 0 | 21 | 0 | 0 | 0 | 0 | 0 |  | Vlastní | Indiv | 0 | 0 |  | Práce |  |  |  | POL1_
SPU
Díl: | 99 | Staveništní přesun hmot |  |  |  | 0 |  | 0 |  | 0 |  | 0 |  | 0 |  | 0 |  |  |  |  | 156.48 | [5 empty] | DIL
63 | 999281111R00 | Přesun hmot pro opravy a údržbu objektů pro opravy a údržbu dosavadních objektů včetně vnějších plášťů výšky do 25 m, | t | 60.7222 |  | 0 |  | 0 |  | 0 | 21 | 0 | 0 | 0 | 0 | 0 | 801-4 | RTS 20/ II | Indiv | 2.577 | 156.48 |  | Přesun hmot |  |  |  | POL7_
|  | oborů 801, 803, 811 a 812 | [24 empty] | SPI
|  | Hmotnosti z položek s pořadovými čísly: : | [24 empty] | VV | 0
|  | 2,3,4,5,6,7,8,9,10,11,12,16,17,19,20,21,22,23,24,28,29,30,31,37,38,48,53,54, : | [24 empty] | VV | 0
|  | Součet: : 60,72224 |  | 60.7222 | [22 empty] | VV | 0
SPU
Díl: | 711 | Izolace proti vodě |  |  |  | 0 |  | 0 |  | 0 |  | 0 |  | 1.04 |  | 0 |  |  |  |  | 1.75 | [5 empty] | DIL
64 | 711199095R00 | Provedení izolace proti zemní vlhkosti ostatní příplatek za plochu do 10 m2 , natěradly, | m2 | 20.39 |  | 0 |  | 0 |  | 0 | 21 | 0 | 0 | 0 | 0 | 0 | 800-711 | RTS 20/ II | Indiv | 0.006 | 0.12 |  | Práce |  |  |  | POL1_
|  | D.1.01.1-901 : | [24 empty] | VV | 0
|  | 1,1*1,7 |  | 1.87 | [22 empty] | VV | 0
|  | 1,5*1,8 |  | 2.7 | [22 empty] | VV | 0
|  | 1,5*1,1 |  | 1.65 | [22 empty] | VV | 0
|  | (1,5*1,25-0,6*0,6/2) |  | 1.695 | [22 empty] | VV | 0
|  | 3,2*1,25 |  | 4 | [22 empty] | VV | 0
|  | 1,5*5,65 |  | 8.475 | [22 empty] | VV | 0
SPU
65 | 711199097R00 | Provedení izolace proti zemní vlhkosti ostatní příplatek za plochu do 10 m2 , pásy, | m2 | 20.39 |  | 0 |  | 0 |  | 0 | 21 | 0 | 0 | 0 | 0 | 0 | 800-711 | RTS 20/ II | Indiv | 0.08 | 1.63 |  | Práce |  |  |  | POL1_
|  | D.1.01.1-901 : | [24 empty] | VV | 0
|  | 1,1*1,7 |  | 1.87 | [22 empty] | VV | 0
|  | 1,5*1,8 |  | 2.7 | [22 empty] | VV | 0
|  | 1,5*1,1 |  | 1.65 | [22 empty] | VV | 0
|  | (1,5*1,25-0,6*0,6/2) |  | 1.695 | [22 empty] | VV | 0
|  | 3,2*1,25 |  | 4 | [22 empty] | VV | 0
|  | 1,5*5,65 |  | 8.475 | [22 empty] | VV | 0
SPU
66 | 711140016RAB | Izolace proti vodě asfalt. pásy přitavením vodorovná 1 x penetrace izolačním asfaltovým lakem, 1 x pás izolační z modifikovaného asfaltu natavitelný s minerálním posypem tl.4 mm vložka polyesterové rouno, | m2 | 20.39 |  | 0 |  | 0 |  | 0 | 21 | 0 | 0.00603 | 0.12 | 0 | 0 | AP-PSV | RTS 20/ II | Indiv | 0 | 0 |  | Agregovaná položka |  |  |  | POL2_
|  | D.1.01.1-901 : | [24 empty] | VV | 0
|  | 1,1*1,7 |  | 1.87 | [22 empty] | VV | 0
|  | 1,5*1,8 |  | 2.7 | [22 empty] | VV | 0
|  | 1,5*1,1 |  | 1.65 | [22 empty] | VV | 0
|  | (1,5*1,25-0,6*0,6/2) |  | 1.695 | [22 empty] | VV | 0
|  | 3,2*1,25 |  | 4 | [22 empty] | VV | 0
|  | 1,5*5,65 |  | 8.475 | [22 empty] | VV | 0
SPU
67 | 711210020RAA | Izolace stěrkové hydroizolační těsnicí hmotou , dvousložkovou pružnou izolací, proti vlhkosti, včetně těsnicího pásu do spoje podlaha-stěna | m2 | 244.1363 |  | 0 |  | 0 |  | 0 | 21 | 0 | 0.00378 | 0.92 | 0 | 0 | AP-PSV | RTS 20/ II | Indiv | 0 | 0 |  | Agregovaná položka |  |  |  | POL2_
|  | Nanesení hydroizolační stěrky ve dvou vrstvách. Vlepení těsnicí pásky do spoje podlaha-stěna, přitlačení a uhlazení, přetažení pásky další vrstvou izolační stěrky. | [24 empty] | POP |  | Nanesení hydroizolační stěrky ve dvou vrstvách. Vlepení těsnicí pásky do spoje podlaha-stěna, přitlačení a uhlazení, přetažení pásky další vrstvou izolační stěrky.
|  | D.1.01.1-101 : | [24 empty] | VV | 0
|  | 0.40 : | [24 empty] | VV | 0
|  | 1,1*1,7 |  | 1.87 | [22 empty] | VV | 0
|  | D.1.01.1-102 : | [24 empty] | VV | 0
|  | 2,05*0,3*19*1,15 |  | 13.4377 | [22 empty] | VV | 0
|  | další poškození - cca 2m2 na stupačku : | [24 empty] | VV | 0
|  | 19*2,0 |  | 38 | [22 empty] | VV | 0
|  | D.1.01.1-103 : | [24 empty] | VV | 0
|  | 2,05*0,3*19*1,15 |  | 13.4377 | [22 empty] | VV | 0
|  | další poškození - cca 2m2 na stupačku : | [24 empty] | VV | 0
|  | 19*2,0 |  | 38 | [22 empty] | VV | 0
|  | D.1.01.1-104 : | [24 empty] | VV | 0
|  | 2,05*0,3*17*1,15 |  | 12.0233 | [22 empty] | VV | 0
|  | další poškození - cca 2m2 na stupačku : | [24 empty] | VV | 0
|  | 17*2,0 |  | 34 | [22 empty] | VV | 0
|  | D.1.01.1-105 : | [24 empty] | VV | 0
|  | 2,05*0,3*17*1,15 |  | 12.0233 | [22 empty] | VV | 0
|  | další poškození - cca 2m2 na stupačku : | [24 empty] | VV | 0
|  | 17*2,0 |  | 34 | [22 empty] | VV | 0
|  | D.1.01.1-104 : | [24 empty] | VV | 0
|  | 3.38 - A2 : | [24 empty] | VV | 0
|  | 11,53 |  | 11.53 | [22 empty] | VV | 0
|  | D.1.01.1-105 : | [24 empty] | VV | 0
|  | 4.36 - A2 : | [24 empty] | VV | 0
|  | 11,55 |  | 11.55 | [22 empty] | VV | 0
|  | za obkladem - cca 30% plochy : | [24 empty] | VV | 0
|  | výměra - viz položka 781415013RTX : | [24 empty] | VV | 0
|  | 80,881/100*30 |  | 24.2643 | [22 empty] | VV | 0
SPU
68 | 998711203R00 | Přesun hmot pro izolace proti vodě svisle do 60 m | % |  |  | 0 |  | 0 |  | 0 | 21 | 0 | 0 | 0 | 0 | 0 | 800-711 | RTS 20/ II | Indiv | 0 | 0 |  | Přesun hmot |  |  |  | POL7_
|  | 50 m vodorovně měřeno od těžiště půdorysné plochy skládky do těžiště půdorysné plochy objektu | [24 empty] | SPI
SPU
Díl: | 713 | Izolace tepelné |  |  |  | 0 |  | 0 |  | 0 |  | 0 |  | 0.05 |  | 0 |  |  |  |  | 9.18 | [5 empty] | DIL
69 | 713121111R00 | Montáž tepelné izolace podlah jednovrstvá, bez dodávky materiálu | m2 | 45.82 |  | 0 |  | 0 |  | 0 | 21 | 0 | 0 | 0 | 0 | 0 | 800-713 | RTS 20/ II | Indiv | 0.08 | 3.67 |  | Práce |  |  |  | POL1_
|  | D.1.01.1-101 : | [24 empty] | VV | 0
|  | B1 : | [24 empty] | VV | 0
|  | 1,1*1,7 |  | 1.87 | [22 empty] | VV | 0
|  | 1,5*1,8 |  | 2.7 | [22 empty] | VV | 0
|  | 1,5*1,1 |  | 1.65 | [22 empty] | VV | 0
|  | (1,5*1,25-0,6*0,6/2) |  | 1.695 | [22 empty] | VV | 0
|  | 3,2*1,25 |  | 4 | [22 empty] | VV | 0
|  | 1,5*5,65 |  | 8.475 | [22 empty] | VV | 0
|  | D.1.01.1-104 : | [24 empty] | VV | 0
|  | 3.38 - A2 : | [24 empty] | VV | 0
|  | 11,53 |  | 11.53 | [22 empty] | VV | 0
|  | 3.54 - A1 : | [24 empty] | VV | 0
|  | 2,35 |  | 2.35 | [22 empty] | VV | 0
|  | D.1.01.1-105 : | [24 empty] | VV | 0
|  | 4.36 - A2 : | [24 empty] | VV | 0
|  | 11,55 |  | 11.55 | [22 empty] | VV | 0
SPU
70 | 713191100RT9 | Izolace tepelné běžných konstrukcí - doplňky položení separační fólie, včetně dodávky PE fólie | m2 | 45.82 |  | 0 |  | 0 |  | 0 | 21 | 0 | 1e-05 | 0 | 0 | 0 | 800-713 | RTS 20/ II | Indiv | 0.07 | 3.21 |  | Práce |  |  |  | POL1_
|  | D.1.01.1-101 : | [24 empty] | VV | 0
|  | B1 : | [24 empty] | VV | 0
|  | 1,1*1,7 |  | 1.87 | [22 empty] | VV | 0
|  | 1,5*1,8 |  | 2.7 | [22 empty] | VV | 0
|  | 1,5*1,1 |  | 1.65 | [22 empty] | VV | 0
|  | (1,5*1,25-0,6*0,6/2) |  | 1.695 | [22 empty] | VV | 0
|  | 3,2*1,25 |  | 4 | [22 empty] | VV | 0
|  | 1,5*5,65 |  | 8.475 | [22 empty] | VV | 0
|  | D.1.01.1-104 : | [24 empty] | VV | 0
|  | 3.38 - A2 : | [24 empty] | VV | 0
|  | 11,53 |  | 11.53 | [22 empty] | VV | 0
|  | 3.54 - A1 : | [24 empty] | VV | 0
|  | 2,35 |  | 2.35 | [22 empty] | VV | 0
|  | D.1.01.1-105 : | [24 empty] | VV | 0
|  | 4.36 - A2 : | [24 empty] | VV | 0
|  | 11,55 |  | 11.55 | [22 empty] | VV | 0
SPU
71 | 713191221R00 | Izolace tepelné běžných konstrukcí - doplňky obložení stěn pásky 100 mm, včetně dodávky materiálu | m | 57.5 |  | 0 |  | 0 |  | 0 | 21 | 0 | 4e-05 | 0 | 0 | 0 | 800-713 | RTS 20/ II | Indiv | 0.04 | 2.3 |  | Práce |  |  |  | POL1_
|  | D.1.01.1-101 : | [24 empty] | VV | 0
|  | B1 : | [24 empty] | VV | 0
|  | (1,1*2+1,7+1,5*2+5,65+1,8+1,5*2+1,1+0,6*2+0,9+3,2+1,25) |  | 25 | [22 empty] | VV | 0
|  | D.1.01.1-104 : | [24 empty] | VV | 0
|  | 3.38 - A2 : | [24 empty] | VV | 0
|  | 14,5 |  | 14.5 | [22 empty] | VV | 0
|  | 3.54 - A1 : | [24 empty] | VV | 0
|  | 3,5 |  | 3.5 | [22 empty] | VV | 0
|  | D.1.01.1-105 : | [24 empty] | VV | 0
|  | 4.36 - A2 : | [24 empty] | VV | 0
|  | 14,5 |  | 14.5 | [22 empty] | VV | 0
SPU
72 | 28375633R | deska izolační kročejová, elastifikovaný EPS; pěnový polystyren; rovná hrana; tl. 30,0 mm; tl. po zatížení 28,0 mm; součinitel tepelné vodivosti 0,042 W/mK; R = 0,714 m2K/W; obj. hmotnost 15,00 kg/m3 | m2 | 25.9386 |  | 0 |  | 0 |  | 0 | 21 | 0 | 0.00045 | 0.01 | 0 | 0 | SPCM | RTS 20/ II | Indiv | 0 | 0 |  | Specifikace |  |  |  | POL3_
|  | D.1.01.1-104 : | [24 empty] | VV | 0
|  | 3.38 - A2 : | [24 empty] | VV | 0
|  | 11,53*1,02 |  | 11.7606 | [22 empty] | VV | 0
|  | 3.54 - A1 : | [24 empty] | VV | 0
|  | 2,35*1,02 |  | 2.397 | [22 empty] | VV | 0
|  | D.1.01.1-105 : | [24 empty] | VV | 0
|  | 4.36 - A2 : | [24 empty] | VV | 0
|  | 11,55*1,02 |  | 11.781 | [22 empty] | VV | 0
SPU
73 | 28375768.AR | deska izolační EPS 150; pěnový polystyren; povrch hladký; součinitel tepelné vodivosti 0,035 W/mK; obj. hmotnost 25,00 kg/m3 | m3 | 1.4559 |  | 0 |  | 0 |  | 0 | 21 | 0 | 0.025 | 0.04 | 0 | 0 | SPCM | RTS 20/ II | Indiv | 0 | 0 |  | Specifikace |  |  |  | POL3_
|  | D.1.01.1-101 : | [24 empty] | VV | 0
|  | B1 : | [24 empty] | VV | 0
|  | 1,1*1,7*0,07*1,02 |  | 0.13352 | [22 empty] | VV | 0
|  | 1,5*1,8*0,07*1,02 |  | 0.19278 | [22 empty] | VV | 0
|  | 1,5*1,1*0,07*1,02 |  | 0.11781 | [22 empty] | VV | 0
|  | (1,5*1,25-0,6*0,6/2)*0,07*1,02 |  | 0.12102 | [22 empty] | VV | 0
|  | 3,2*1,25*0,07*1,02 |  | 0.2856 | [22 empty] | VV | 0
|  | 1,5*5,65*0,07*1,02 |  | 0.60512 | [22 empty] | VV | 0
SPU
74 | 998713203R00 | Přesun hmot pro izolace tepelné v objektech výšky do 24 m | % |  |  | 0 |  | 0 |  | 0 | 21 | 0 | 0 | 0 | 0 | 0 | 800-713 | RTS 20/ II | Indiv | 0 | 0 |  | Přesun hmot |  |  |  | POL7_
|  | 50 m vodorovně | [24 empty] | SPI
SPU
Díl: | 766 | Konstrukce truhlářské |  |  |  | 0 |  | 0 |  | 0 |  | 0 |  | 0 |  | 0 |  |  |  |  | 0 | [5 empty] | DIL
75 | T/01 | D + M Dveře vnitřní 1kř 700/1970 vč. kování, kompletně dle výpisu D.1.01.1-501 | ks | 1 |  | 0 |  | 0 |  | 0 | 21 | 0 | 0 | 0 | 0 | 0 |  | Vlastní | Indiv | 0 | 0 |  | Práce |  |  |  | POL1_
SPU
76 | T/02 | D + M Dveře vnitřní 1kř 1100/1970 vč. kování, kompletně dle výpisu D.1.01.1-501 | ks | 2 |  | 0 |  | 0 |  | 0 | 21 | 0 | 0 | 0 | 0 | 0 |  | Vlastní | Indiv | 0 | 0 |  | Práce |  |  |  | POL1_
SPU
77 | 998766203R00 | Přesun hmot pro konstrukce truhlářské v objektech výšky do 24 m | % |  |  | 0 |  | 0 |  | 0 | 21 | 0 | 0 | 0 | 0 | 0 | 800-766 | RTS 20/ II | Indiv | 0 | 0 |  | Přesun hmot |  |  |  | POL7_
|  | 50 m vodorovně | [24 empty] | SPI
SPU
Díl: | 767 | Konstrukce zámečnické |  |  |  | 0 |  | 0 |  | 0 |  | 0 |  | 0 |  | 0 |  |  |  |  | 0 | [5 empty] | DIL
78 | T/1/Z100 | D + M Zárubeň z žárově pozinkovaného plechu 700/1970mm, kompletně dle D.1.01.1-501 | ks | 1 |  | 0 |  | 0 |  | 0 | 21 | 0 | 0 | 0 | 0 | 0 |  | Vlastní | Indiv | 0 | 0 |  | Práce |  |  |  | POL1_
SPU
79 | T/2/Z150 | D + M Zárubeň z žárově pozinkovaného plechu 1100/1970mm, kompletně dle D.1.01.1-501 | ks | 2 |  | 0 |  | 0 |  | 0 | 21 | 0 | 0 | 0 | 0 | 0 |  | Vlastní | Indiv | 0 | 0 |  | Práce |  |  |  | POL1_
SPU
80 | Z/01 | D + M Madlo ocelové trubkové - matný nerez dl. 400mm, kompletně dle výpisu D.1.01.1-501 | ks | 2 |  | 0 |  | 0 |  | 0 | 21 | 0 | 0 | 0 | 0 | 0 |  | Vlastní | Indiv | 0 | 0 |  | Práce |  |  |  | POL1_
SPU
81 | Z/02 | D + M Madlo ocelové trubkové - matný nerez dl. 500mm, kompletně dle výpisu D.1.01.1-501 | ks | 2 |  | 0 |  | 0 |  | 0 | 21 | 0 | 0 | 0 | 0 | 0 |  | Vlastní | Indiv | 0 | 0 |  | Práce |  |  |  | POL1_
SPU
82 | Z/03 | D + M Sedátko do sprchy 410/350, kompletně dle výpisu D.1.01.1-501 | ks | 2 |  | 0 |  | 0 |  | 0 | 21 | 0 | 0 | 0 | 0 | 0 |  | Vlastní | Indiv | 0 | 0 |  | Práce |  |  |  | POL1_
SPU
83 | Z/04 | D + M Zástěna sprchového boxu dl. 1200mm, kompletně dle výpisu D.1.01.1-501 | ks | 2 |  | 0 |  | 0 |  | 0 | 21 | 0 | 0 | 0 | 0 | 0 |  | Vlastní | Indiv | 0 | 0 |  | Práce |  |  |  | POL1_
SPU
84 | Z/05 | D + M Zrcadlo 600/500mm, kompletně dle výpisu D.1.01.1-501 | ks | 2 |  | 0 |  | 0 |  | 0 | 21 | 0 | 0 | 0 | 0 | 0 |  | Vlastní | Indiv | 0 | 0 |  | Práce |  |  |  | POL1_
SPU
85 | Z/06 | D + M Zrcadlo 600/600mm, kompletně dle výpisu D.1.01.1-501 | ks | 1 |  | 0 |  | 0 |  | 0 | 21 | 0 | 0 | 0 | 0 | 0 |  | Vlastní | Indiv | 0 | 0 |  | Práce |  |  |  | POL1_
SPU
86 | Z/DP | D + M Dveřní práh z nerezového plechu tl. 3mm, kompletně dle výpisu D.1.01.1-501 | m | 2.2 |  | 0 |  | 0 |  | 0 | 21 | 0 | 0 | 0 | 0 | 0 |  | Vlastní | Indiv | 0 | 0 |  | Práce |  |  |  | POL1_
SPU
87 | 998767203R00 | Přesun hmot pro kovové stavební doplňk. konstrukce v objektech výšky do 24 m | % |  |  | 0 |  | 0 |  | 0 | 21 | 0 | 0 | 0 | 0 | 0 | 800-767 | RTS 20/ II | Indiv | 0 | 0 |  | Přesun hmot |  |  |  | POL7_
|  | 50 m vodorovně | [24 empty] | SPI
SPU
Díl: | 767_P | Podhledy skládané |  |  |  | 0 |  | 0 |  | 0 |  | 0 |  | 0.01 |  | 0 |  |  |  |  | 86.38 | [5 empty] | DIL
88 | 767584502R00 | Montáž podhledů lamelových a kazetových Montáž podhledů z kazet včetně montáže nosného roštu na ocelovou konstrukci, rozměry kazet 600 mm x 600 mm, bez určení výměry | m2 | 99.29 |  | 0 |  | 0 |  | 0 | 21 | 0 | 6e-05 | 0.01 | 0 | 0 | 800-767 | RTS 20/ II | Indiv | 0.87 | 86.38 |  | Práce |  |  |  | POL1_7
|  | vč. dodávky nosného roštu : | [24 empty] | VV | 0
|  | D.1.01.1-401 : | [24 empty] | VV | 0
|  | 0.58 : | [24 empty] | VV | 0
|  | 46,5 |  | 46.5 | [22 empty] | VV | 0
|  | D.1.01.1-403 : | [24 empty] | VV | 0
|  | 2.40 : | [24 empty] | VV | 0
|  | 17,85 |  | 17.85 | [22 empty] | VV | 0
|  | -0,3*5,0 |  | -1.5 | [22 empty] | VV | 0
|  | D.1.01.1-402 : | [24 empty] | VV | 0
|  | 1.65 : | [24 empty] | VV | 0
|  | 10,83 |  | 10.83 | [22 empty] | VV | 0
|  | D.1.01.1-404 : | [24 empty] | VV | 0
|  | 3.48 : | [24 empty] | VV | 0
|  | 6,82 |  | 6.82 | [22 empty] | VV | 0
|  | D.1.01.1-405 : | [24 empty] | VV | 0
|  | 4.45 : | [24 empty] | VV | 0
|  | 6,61 |  | 6.61 | [22 empty] | VV | 0
|  | 4.50 : | [24 empty] | VV | 0
|  | 12,18 |  | 12.18 | [22 empty] | VV | 0
SPU
89 | 595959602K3 | Kazeta 600/600 - specifikace dle PD | m2 | 114.1835 |  | 0 |  | 0 |  | 0 | 21 | 0 | 0 | 0 | 0 | 0 |  | Vlastní | Indiv | 0 | 0 |  | Práce |  |  |  | POL1_7
|  | výměra - viz položka 767584502R00 : | [24 empty] | VV | 0
|  | 99,29*1,15 |  | 114.1835 | [22 empty] | VV | 0
SPU
90 | 767264098RT2 | Příplatek k podhledům kazetovým za plochu do 10 m2, pro plochy 2 - 5 m2 | m2 | 7.16 |  | 0 |  | 0 |  | 0 | 21 | 0 | 0 | 0 | 0 | 0 |  | Vlastní | Indiv | 0 | 0 |  | Práce |  |  |  | POL1_7
|  | D.1.01.1-403 : | [24 empty] | VV | 0
|  | 3,94 |  | 3.94 | [22 empty] | VV | 0
|  | D.1.01.1-402 : | [24 empty] | VV | 0
|  | 3,22 |  | 3.22 | [22 empty] | VV | 0
SPU
91 | 767264098RT3 | Příplatek k podhledům kazetovým za plochu do 10 m2, pro plochy 5 - 10 m2 | m2 | 13.43 |  | 0 |  | 0 |  | 0 | 21 | 0 | 0 | 0 | 0 | 0 |  | Vlastní | Indiv | 0 | 0 |  | Práce |  |  |  | POL1_7
|  | D.1.01.1-404 : | [24 empty] | VV | 0
|  | 6,82 |  | 6.82 | [22 empty] | VV | 0
|  | D.1.01.1-405 : | [24 empty] | VV | 0
|  | 6,61 |  | 6.61 | [22 empty] | VV | 0
SPU
92 | 998767203R00 | Přesun hmot pro kovové stavební doplňk. konstrukce v objektech výšky do 24 m | % |  |  | 0 |  | 0 |  | 0 | 21 | 0 | 0 | 0 | 0 | 0 | 800-767 | RTS 20/ II | Indiv | 0 | 0 |  | Přesun hmot |  |  |  | POL7_
|  | 50 m vodorovně | [24 empty] | SPI
SPU
Díl: | 770 | Podlahové krytiny |  |  |  | 0 |  | 0 |  | 0 |  | 0 |  | 6.49 |  | 6.49 |  |  |  |  | 0 | [5 empty] | DIL
93 | 770950030RHD | Výměna podlahové nášlapné krytiny vč. podkladních vrstev, včetně dodávky krytiny dle původní vč. soklu | m2 | 72 |  | 0 |  | 0 |  | 0 | 21 | 0 | 0.0705 | 5.08 | 0.0705 | 5.08 |  | Vlastní | Indiv | 0 | 0 |  | Práce |  |  |  | POL1_
|  | předpoklad 1m2 na1 stupačku : | [24 empty] | VV | 0
|  | D.1.01.1-102 : | [24 empty] | VV | 0
|  | 19,0 |  | 19 | [22 empty] | VV | 0
|  | D.1.01.1-103 : | [24 empty] | VV | 0
|  | 19,0 |  | 19 | [22 empty] | VV | 0
|  | D.1.01.1-104 : | [24 empty] | VV | 0
|  | 17,0 |  | 17 | [22 empty] | VV | 0
|  | D.1.01.1-105 : | [24 empty] | VV | 0
|  | 17,0 |  | 17 | [22 empty] | VV | 0
SPU
94 | 770950030RS | D + M doplnění soklu, doplnění soklu | bm | 20 |  | 0 |  | 0 |  | 0 | 21 | 0 | 0.0705 | 1.41 | 0.0705 | 1.41 |  | Vlastní | Indiv | 0 | 0 |  | Práce |  |  |  | POL1_
|  | D.1.01.1-102-105 : | [24 empty] | VV | 0
|  | 20 |  | 20 | [22 empty] | VV | 0
SPU
Díl: | 771 | Podlahy z dlaždic a obklady |  |  |  | 0 |  | 0 |  | 0 |  | 0 |  | 0.16 |  | 0 |  |  |  |  | 32.67 | [5 empty] | DIL
95 | 771445014R00 | Montáž soklíků z dlaždic hutných a polohutných na výšku 100 mm, soklíků vodorovných, do flexibilního tmele | m | 21.1 |  | 0 |  | 0 |  | 0 | 21 | 0 | 0.00032 | 0.01 | 0 | 0 | 800-771 | RTS 20/ II | Indiv | 0.236 | 4.98 |  | Práce |  |  |  | POL1_
|  | D.1.01.1-101 : | [24 empty] | VV | 0
|  | B1 : | [24 empty] | VV | 0
|  | (1,5*2+5,65+1,8+1,5*2+1,1+0,6*2+0,9+3,2+1,25) |  | 21.1 | [22 empty] | VV | 0
SPU
96 | 771479001R00 | Řezání dlaždic keramických pro soklíky | m | 21.1 |  | 0 |  | 0 |  | 0 | 21 | 0 | 0 | 0 | 0 | 0 | 800-771 | RTS 20/ II | Indiv | 0.3 | 6.33 |  | Práce |  |  |  | POL1_
|  | D.1.01.1-101 : | [24 empty] | VV | 0
|  | B1 : | [24 empty] | VV | 0
|  | (1,5*2+5,65+1,8+1,5*2+1,1+0,6*2+0,9+3,2+1,25) |  | 21.1 | [22 empty] | VV | 0
SPU
97 | 771579791R00 | Příplatky k položkám montáže podlah keramických příplatek za plochu podlah keramických do 5 m2 jednotlivě | m2 | 11.915 |  | 0 |  | 0 |  | 0 | 21 | 0 | 0 | 0 | 0 | 0 | 800-771 | RTS 20/ II | Indiv | 0.03 | 0.36 |  | Práce |  |  |  | POL1_
|  | D.1.01.1-101 : | [24 empty] | VV | 0
|  | B1 : | [24 empty] | VV | 0
|  | 1,1*1,7 |  | 1.87 | [22 empty] | VV | 0
|  | 1,5*1,8 |  | 2.7 | [22 empty] | VV | 0
|  | 1,5*1,1 |  | 1.65 | [22 empty] | VV | 0
|  | (1,5*1,25-0,6*0,6/2) |  | 1.695 | [22 empty] | VV | 0
|  | 3,2*1,25 |  | 4 | [22 empty] | VV | 0
SPU
98 | 771101210RTX | Penetrace podkladu pod dlažby, vč. dodávky penetrace | m2 | 20.39 |  | 0 |  | 0 |  | 0 | 21 | 0 | 0.00011 | 0 | 0 | 0 |  | Vlastní | Indiv | 0.05 | 1.02 |  | Práce |  |  |  | POL1_
|  | D.1.01.1-101 : | [24 empty] | VV | 0
|  | B1 : | [24 empty] | VV | 0
|  | 1,1*1,7 |  | 1.87 | [22 empty] | VV | 0
|  | 1,5*1,8 |  | 2.7 | [22 empty] | VV | 0
|  | 1,5*1,1 |  | 1.65 | [22 empty] | VV | 0
|  | (1,5*1,25-0,6*0,6/2) |  | 1.695 | [22 empty] | VV | 0
|  | 3,2*1,25 |  | 4 | [22 empty] | VV | 0
|  | 1,5*5,65 |  | 8.475 | [22 empty] | VV | 0
SPU
99 | 771575109RA3 | Montáž podlah keram., rozměr dle PD, vč. dodávky tmele a spárovací hmoty | m2 | 20.39 |  | 0 |  | 0 |  | 0 | 21 | 0 | 0.00399 | 0.08 | 0 | 0 |  | Vlastní | Indiv | 0.98 | 19.98 |  | Práce |  |  |  | POL1_
|  | D.1.01.1-101 : | [24 empty] | VV | 0
|  | B1 : | [24 empty] | VV | 0
|  | 1,1*1,7 |  | 1.87 | [22 empty] | VV | 0
|  | 1,5*1,8 |  | 2.7 | [22 empty] | VV | 0
|  | 1,5*1,1 |  | 1.65 | [22 empty] | VV | 0
|  | (1,5*1,25-0,6*0,6/2) |  | 1.695 | [22 empty] | VV | 0
|  | 3,2*1,25 |  | 4 | [22 empty] | VV | 0
|  | 1,5*5,65 |  | 8.475 | [22 empty] | VV | 0
SPU
100 | 59631380_S | Keramická dlažba, dle stávající | m2 | 25.875 |  | 0 |  | 0 |  | 0 | 21 | 0 | 0.00259 | 0.07 | 0 | 0 |  | Vlastní | Indiv | 0 | 0 |  | Specifikace |  |  |  | POL3_
|  | D.1.01.1-101 : | [24 empty] | VV | 0
|  | B1 : | [24 empty] | VV | 0
|  | 1,1*1,7*1,15 |  | 2.1505 | [22 empty] | VV | 0
|  | 1,5*1,8*1,15 |  | 3.105 | [22 empty] | VV | 0
|  | 1,5*1,1*1,15 |  | 1.8975 | [22 empty] | VV | 0
|  | (1,5*1,25-0,6*0,6/2)*1,15 |  | 1.9492 | [22 empty] | VV | 0
|  | 3,2*1,25*1,15 |  | 4.6 | [22 empty] | VV | 0
|  | 1,5*5,65*1,15 |  | 9.7462 | [22 empty] | VV | 0
|  | sokl : | [24 empty] | VV | 0
|  | D.1.01.1-101 : | [24 empty] | VV | 0
|  | B1 : | [24 empty] | VV | 0
|  | (1,5*2+5,65+1,8+1,5*2+1,1+0,6*2+0,9+3,2+1,25)/100*10*1,15 |  | 2.4265 | [22 empty] | VV | 0
SPU
101 | 998771203R00 | Přesun hmot pro podlahy z dlaždic v objektech výšky do 24 m | % |  |  | 0 |  | 0 |  | 0 | 21 | 0 | 0 | 0 | 0 | 0 | 800-771 | RTS 20/ II | Indiv | 0 | 0 |  | Přesun hmot |  |  |  | POL7_
|  | 50 m vodorovně | [24 empty] | SPI
SPU
Díl: | 776 | Podlahy povlakové |  |  |  | 0 |  | 0 |  | 0 |  | 0 |  | 0.01 |  | 0 |  |  |  |  | 0 | [5 empty] | DIL
102 | 77602031U00 | Příplatek za vytvoření vzoru a tvarů v podlahách a obkladech | m2 | 25.43 |  | 0 |  | 0 |  | 0 | 21 | 0 | 0 | 0 | 0 | 0 |  | Vlastní | Indiv | 0 | 0 |  | Práce |  |  |  | POL1_7
|  | D.1.01.1-104 : | [24 empty] | VV | 0
|  | 3.38 - A2 : | [24 empty] | VV | 0
|  | 11,53 |  | 11.53 | [22 empty] | VV | 0
|  | 3.54 - A1 : | [24 empty] | VV | 0
|  | 2,35 |  | 2.35 | [22 empty] | VV | 0
|  | D.1.01.1-105 : | [24 empty] | VV | 0
|  | 4.36 - A2 : | [24 empty] | VV | 0
|  | 11,55 |  | 11.55 | [22 empty] | VV | 0
SPU
103 | 776491001K | Montáž klínku | m | 32.5 |  | 0 |  | 0 |  | 0 | 21 | 0 | 0 | 0 | 0 | 0 |  | Vlastní | Indiv | 0 | 0 |  | Práce |  |  |  | POL1_7
|  | D.1.01.1-104 : | [24 empty] | VV | 0
|  | 3.38 - A2 : | [24 empty] | VV | 0
|  | 14,5 |  | 14.5 | [22 empty] | VV | 0
|  | 3.54 - A1 : | [24 empty] | VV | 0
|  | 3,5 |  | 3.5 | [22 empty] | VV | 0
|  | D.1.01.1-105 : | [24 empty] | VV | 0
|  | 4.36 - A2 : | [24 empty] | VV | 0
|  | 14,5 |  | 14.5 | [22 empty] | VV | 0
SPU
104 | 776491001S | Úprava krytiny pro montáž soklu, montáž ukončení | m | 32.5 |  | 0 |  | 0 |  | 0 | 21 | 0 | 0 | 0 | 0 | 0 |  | Vlastní | Indiv | 0 | 0 |  | Práce |  |  |  | POL1_7
|  | D.1.01.1-104 : | [24 empty] | VV | 0
|  | 3.38 - A2 : | [24 empty] | VV | 0
|  | 14,5 |  | 14.5 | [22 empty] | VV | 0
|  | 3.54 - A1 : | [24 empty] | VV | 0
|  | 3,5 |  | 3.5 | [22 empty] | VV | 0
|  | D.1.01.1-105 : | [24 empty] | VV | 0
|  | 4.36 - A2 : | [24 empty] | VV | 0
|  | 14,5 |  | 14.5 | [22 empty] | VV | 0
SPU
105 | 776520010RAI | Podlahy povlakové z PVC bez vyrovnání podkladu, pouze položení, podlahovina ve specifikaci, , z pásů, včetně soklíku | m2 | 25.43 |  | 0 |  | 0 |  | 0 | 21 | 0 | 0.0004 | 0.01 | 0 | 0 | AP-PSV | RTS 20/ II | Indiv | 0 | 0 |  | Agregovaná položka |  |  |  | POL2_7
|  | lepení a dodávka podlahoviny z PVC, bez podkladu. Svaření podlahoviny. Dodávka a lepení podlahových soklíků z měkčeného PVC. Pastování a vyleštění podlah. | [24 empty] | SPI |  | lepení a dodávka podlahoviny z PVC, bez podkladu. Svaření podlahoviny. Dodávka a lepení podlahových soklíků z měkčeného PVC. Pastování a vyleštění podlah.
|  | bez vyrovnání podkladu | [24 empty] | POP
|  | D.1.01.1-104 : | [24 empty] | VV | 0
|  | 3.38 - A2 : | [24 empty] | VV | 0
|  | 11,53 |  | 11.53 | [22 empty] | VV | 0
|  | 3.54 - A1 : | [24 empty] | VV | 0
|  | 2,35 |  | 2.35 | [22 empty] | VV | 0
|  | D.1.01.1-105 : | [24 empty] | VV | 0
|  | 4.36 - A2 : | [24 empty] | VV | 0
|  | 11,55 |  | 11.55 | [22 empty] | VV | 0
SPU
106 | 2841230_0K | Podlahovina PVC - klínek - parametry dle PD ( skladby podlah ) | m | 37.375 |  | 0 |  | 0 |  | 0 | 21 | 0 | 0 | 0 | 0 | 0 |  | Vlastní | Indiv | 0 | 0 |  | Specifikace |  |  |  | POL3_7
|  | D.1.01.1-104 : | [24 empty] | VV | 0
|  | 3.38 - A2 : | [24 empty] | VV | 0
|  | 14,5*1,15 |  | 16.675 | [22 empty] | VV | 0
|  | 3.54 - A1 : | [24 empty] | VV | 0
|  | 3,5*1,15 |  | 4.025 | [22 empty] | VV | 0
|  | D.1.01.1-105 : | [24 empty] | VV | 0
|  | 4.36 - A2 : | [24 empty] | VV | 0
|  | 14,5*1,15 |  | 16.675 | [22 empty] | VV | 0
SPU
107 | 2841230_T | Podlahovina PVC - ukončení - parametry dle PD ( skladby podlah ) | m | 37.375 |  | 0 |  | 0 |  | 0 | 21 | 0 | 0 | 0 | 0 | 0 |  | Vlastní | Indiv | 0 | 0 |  | Specifikace |  |  |  | POL3_7
|  | D.1.01.1-104 : | [24 empty] | VV | 0
|  | 3.38 - A2 : | [24 empty] | VV | 0
|  | 14,5*1,15 |  | 16.675 | [22 empty] | VV | 0
|  | 3.54 - A1 : | [24 empty] | VV | 0
|  | 3,5*1,15 |  | 4.025 | [22 empty] | VV | 0
|  | D.1.01.1-105 : | [24 empty] | VV | 0
|  | 4.36 - A2 : | [24 empty] | VV | 0
|  | 14,5*1,15 |  | 16.675 | [22 empty] | VV | 0
SPU
108 | PVC .1 | Podlahovina PVC - dle parametrů PD - viz skladby podlah | m2 | 3.1855 |  | 0 |  | 0 |  | 0 | 21 | 0 | 0 | 0 | 0 | 0 |  | Vlastní | Indiv | 0 | 0 |  | Specifikace |  |  |  | POL3_7
|  | D.1.01.1-104 : | [24 empty] | VV | 0
|  | 3.54 - A1 : | [24 empty] | VV | 0
|  | 2,35*1,15 |  | 2.7025 | [22 empty] | VV | 0
|  | sokl : | [24 empty] | VV | 0
|  | 3.54 - A1 : | [24 empty] | VV | 0
|  | 3,5/100*12*1,15 |  | 0.483 | [22 empty] | VV | 0
SPU
109 | PVC .2 | Podlahovina PVC - protiskluzová- dle parametrů PD - viz skladby podlah | m2 | 30.544 |  | 0 |  | 0 |  | 0 | 21 | 0 | 0 | 0 | 0 | 0 |  | Vlastní | Indiv | 0 | 0 |  | Specifikace |  |  |  | POL3_7
|  | D.1.01.1-104 : | [24 empty] | VV | 0
|  | 3.38 - A2 : | [24 empty] | VV | 0
|  | 11,53*1,15 |  | 13.2595 | [22 empty] | VV | 0
|  | D.1.01.1-105 : | [24 empty] | VV | 0
|  | 4.36 - A2 : | [24 empty] | VV | 0
|  | 11,55*1,15 |  | 13.2825 | [22 empty] | VV | 0
|  | sokl : | [24 empty] | VV | 0
|  | D.1.01.1-104 : | [24 empty] | VV | 0
|  | 3.38 - A2 : | [24 empty] | VV | 0
|  | 14,5/100*12*1,15 |  | 2.001 | [22 empty] | VV | 0
|  | D.1.01.1-105 : | [24 empty] | VV | 0
|  | 4.36 - A2 : | [24 empty] | VV | 0
|  | 14,5/100*12*1,15 |  | 2.001 | [22 empty] | VV | 0
SPU
110 | 998776203R00 | Přesun hmot pro podlahy povlakové v objektech výšky do 24 m | % |  |  | 0 |  | 0 |  | 0 | 21 | 0 | 0 | 0 | 0 | 0 | 800-775 | RTS 20/ II | Indiv | 0 | 0 |  | Přesun hmot |  |  |  | POL7_
|  | vodorovně do 50 m | [24 empty] | SPI
SPU
Díl: | 777 | Podlahy ze syntetických hmot |  |  |  | 0 |  | 0 |  | 0 |  | 0 |  | 0.26 |  | 0 |  |  |  |  | 8.9 | [5 empty] | DIL
111 | 777415102RT2 | Stěrka samonivelační ručně tl. 2 mm, vč. penetrace | m2 | 25.43 |  | 0 |  | 0 |  | 0 | 21 | 0 | 0.01035 | 0.26 | 0 | 0 |  | Vlastní | Indiv | 0.35 | 8.9 |  | Práce |  |  |  | POL1_7
|  | D.1.01.1-104 : | [24 empty] | VV | 0
|  | 3.38 - A2 : | [24 empty] | VV | 0
|  | 11,53 |  | 11.53 | [22 empty] | VV | 0
|  | 3.54 - A1 : | [24 empty] | VV | 0
|  | 2,35 |  | 2.35 | [22 empty] | VV | 0
|  | D.1.01.1-105 : | [24 empty] | VV | 0
|  | 4.36 - A2 : | [24 empty] | VV | 0
|  | 11,55 |  | 11.55 | [22 empty] | VV | 0
SPU
112 | 998777203R00 | Přesun hmot pro podlahy syntetické v objektech výšky do 24 m | % |  |  | 0 |  | 0 |  | 0 | 21 | 0 | 0 | 0 | 0 | 0 | 800-773 | RTS 20/ II | Indiv | 0 | 0 |  | Přesun hmot |  |  |  | POL7_
|  | 50 m vodorovně | [24 empty] | SPI
SPU
Díl: | 781 | Obklady keramické |  |  |  | 0 |  | 0 |  | 0 |  | 0 |  | 14.92 |  | 13.32 |  |  |  |  | 97.83 | [5 empty] | DIL
113 | 771578011R00 | Zvláštní úpravy spár spára podlaha-stěna silikonem | m | 26.6907 |  | 0 |  | 0 |  | 0 | 21 | 0 | 4e-05 | 0 | 0 | 0 | 800-771 | RTS 20/ II | Indiv | 0 | 0 |  | Práce |  |  |  | POL1_7
|  | výměra - viz položka 781415013RTX : | [24 empty] | VV | 0
|  | 80,881*0,33 |  | 26.6907 | [22 empty] | VV | 0
SPU
114 | 781491001RT1 | Lišty k obkladům bez dodávky materiálu | m | 26.6907 |  | 0 |  | 0 |  | 0 | 21 | 0 | 0 | 0 | 0 | 0 | 800-771 | RTS 20/ II | Indiv | 0.12 | 3.2 |  | Práce |  |  |  | POL1_
|  | výměra - viz položka 781415013RTX : | [24 empty] | VV | 0
|  | 80,881*0,33 |  | 26.6907 | [22 empty] | VV | 0
SPU
115 | 781415013RTX | Montáž obkladů stěn, porovin, keram., do tmele, rozměr obkladu dle PD, vč. tmele a spár.hmoty ( nacenit dle popisu TZ ) | m2 | 80.881 |  | 0 |  | 0 |  | 0 | 21 | 0 | 0.0029 | 0.23 | 0 | 0 |  | Vlastní | Indiv | 1.17 | 94.63 |  | Práce |  |  |  | POL1_
|  | otvory neodečteny - obklad ostění a parapetu : | [24 empty] | VV | 0
|  | D.1.01.1-104 : | [24 empty] | VV | 0
|  | 3.54 : | [24 empty] | VV | 0
|  | 2,03*(1,15*2+2,3*2) |  | 14.007 | [22 empty] | VV | 0
|  | -0,7*2,0 |  | -1.4 | [22 empty] | VV | 0
|  | 3.38 : | [24 empty] | VV | 0
|  | 2,03*(1,0*2+3,625*2+3,325*2+1,0*2) |  | 36.337 | [22 empty] | VV | 0
|  | -1,1*2,0 |  | -2.2 | [22 empty] | VV | 0
|  | D.1.01.1-105 : | [24 empty] | VV | 0
|  | 4.36 : | [24 empty] | VV | 0
|  | 2,03*(1,0*2+3,625*2+3,325*2+1,0*2) |  | 36.337 | [22 empty] | VV | 0
|  | -1,1*2,0 |  | -2.2 | [22 empty] | VV | 0
SPU
116 | 781950010RAA | Opravy obkladů keramických výměna vnitřního obkladu | m2 | 195.897 |  | 0 |  | 0 |  | 0 | 21 | 0 | 0.06996 | 13.7 | 0.068 | 13.32 | AP-PSV | RTS 20/ II | Indiv | 0 | 0 |  | Agregovaná položka |  |  |  | POL2_
|  | Odsekání a odebrání obkladů z obkládaček vnitřních plochy do 2 m2, otlučení podkladní omítky až na zdivo, postřik stěn maltou cementovou, dodávka a montáž obkladů z obkladaček pórovinových kladených do malty, začištění omítek kolem obkladů. Dodávka materiálu. | [24 empty] | POP |  | Odsekání a odebrání obkladů z obkládaček vnitřních plochy do 2 m2, otlučení podkladní omítky až na zdivo, postřik stěn maltou cementovou, dodávka a montáž obkladů z obkladaček pórovinových kladených do malty, začištění omítek kolem obkladů. Dodávka materiálu.
|  | Svislé přemístění ze 2. NP, nebo 1. PP, vodorovné vnitrostaveništní přemístění do 30 m, odvoz na skládku do 10 km. Bez poplatku za skládku. | [24 empty] | POP |  | Svislé přemístění ze 2. NP, nebo 1. PP, vodorovné vnitrostaveništní přemístění do 30 m, odvoz na skládku do 10 km. Bez poplatku za skládku.
|  | D.1.01.1-101 : | [24 empty] | VV | 0
|  | 0.40 : | [24 empty] | VV | 0
|  | (1,1*2+1,7)*0,25 |  | 0.975 | [22 empty] | VV | 0
|  | D.1.01.1-102 : | [24 empty] | VV | 0
|  | 2,05*0,3*19*1,15 |  | 13.4377 | [22 empty] | VV | 0
|  | další poškození - cca 2m2 na stupačku : | [24 empty] | VV | 0
|  | 19*2,0 |  | 38 | [22 empty] | VV | 0
|  | D.1.01.1-103 : | [24 empty] | VV | 0
|  | 2,05*0,3*19*1,15 |  | 13.4377 | [22 empty] | VV | 0
|  | další poškození - cca 2m2 na stupačku : | [24 empty] | VV | 0
|  | 19*2,0 |  | 38 | [22 empty] | VV | 0
|  | D.1.01.1-104 : | [24 empty] | VV | 0
|  | 2,05*0,3*17*1,15 |  | 12.0233 | [22 empty] | VV | 0
|  | další poškození - cca 2m2 na stupačku : | [24 empty] | VV | 0
|  | 17*2,0 |  | 34 | [22 empty] | VV | 0
|  | D.1.01.1-105 : | [24 empty] | VV | 0
|  | 2,05*0,3*17*1,15 |  | 12.0233 | [22 empty] | VV | 0
|  | další poškození - cca 2m2 na stupačku : | [24 empty] | VV | 0
|  | 17*2,0 |  | 34 | [22 empty] | VV | 0
SPU
117 | 5976010XX | Lišta nerez pro obklady | m | 30.6943 |  | 0 |  | 0 |  | 0 | 21 | 0 | 0.00022 | 0.01 | 0 | 0 |  | Vlastní | Indiv | 0 | 0 |  | Specifikace |  |  |  | POL3_
|  | výměra - viz položka 781415013RTX : | [24 empty] | VV | 0
|  | 80,881*0,33*1,15 |  | 30.6943 | [22 empty] | VV | 0
SPU
118 | 597813565RX | Obkládačka - dle výběru investora | m2 | 93.0131 |  | 0 |  | 0 |  | 0 | 21 | 0 | 0.0105 | 0.98 | 0 | 0 |  | Vlastní | Indiv | 0 | 0 |  | Specifikace |  |  |  | POL3_
|  | výměra - viz položka 781415013RTX : | [24 empty] | VV | 0
|  | 80,881*1,15 |  | 93.0131 | [22 empty] | VV | 0
SPU
119 | 998781203R00 | Přesun hmot pro obklady keramické v objektech výšky do 24 m | % |  |  | 0 |  | 0 |  | 0 | 21 | 0 | 0 | 0 | 0 | 0 | 800-771 | RTS 20/ II | Indiv | 0 | 0 |  | Přesun hmot |  |  |  | POL7_
SPU
Díl: | 783 | Nátěry |  |  |  | 0 |  | 0 |  | 0 |  | 0 |  | 0 |  | 0 |  |  |  |  | 0 | [5 empty] | DIL
120 | 783541111 | Uzaírací protiprašný nátěr nad podhledy | m2 | 152.07 |  | 0 |  | 0 |  | 0 | 21 | 0 | 0 | 0 | 0 | 0 |  | Vlastní | Indiv | 0 | 0 |  | Práce |  |  |  | POL1_7
|  | výměra - viz položka 767584502R00 : | [24 empty] | VV | 0
|  | 99,29 |  | 99.29 | [22 empty] | VV | 0
|  | výměra - viz položka 342264051RT2 : | [24 empty] | VV | 0
|  | 21,03 |  | 21.03 | [22 empty] | VV | 0
|  | výměra - viz položka 342264051RT4 : | [24 empty] | VV | 0
|  | 31,75 |  | 31.75 | [22 empty] | VV | 0
SPU
Díl: | 784 | Malby |  |  |  | 0 |  | 0 |  | 0 |  | 0 |  | 0.23 |  | 0 |  |  |  |  | 0 | [5 empty] | DIL
121 | 784950030RAA | Oprava maleb z malířských směsí | m2 | 795.51 |  | 0 |  | 0 |  | 0 | 21 | 0 | 0.00026 | 0.21 | 0 | 0 | AP-PSV | RTS 20/ II | Indiv | 0 | 0 |  | Agregovaná položka |  |  |  | POL2_
|  | Oškrabání, jednonásobné mydlení, částečné vyhlazení malířskou masou jednonásobné, malba dvojnásobná, bez pačokování, jednobarevná s bílým stropem. | [24 empty] | SPI |  | Oškrabání, jednonásobné mydlení, částečné vyhlazení malířskou masou jednonásobné, malba dvojnásobná, bez pačokování, jednobarevná s bílým stropem.
|  | předpoklad 10m2 na1 stupačku : | [24 empty] | VV | 0
|  | D.1.01.1-102 : | [24 empty] | VV | 0
|  | 19*10,0 |  | 190 | [22 empty] | VV | 0
|  | D.1.01.1-103 : | [24 empty] | VV | 0
|  | 19*10,0 |  | 190 | [22 empty] | VV | 0
|  | D.1.01.1-104 : | [24 empty] | VV | 0
|  | 17*10,0 |  | 170 | [22 empty] | VV | 0
|  | D.1.01.1-105 : | [24 empty] | VV | 0
|  | 17*10,0 |  | 170 | [22 empty] | VV | 0
|  | D.1.01.1-104 : | [24 empty] | VV | 0
|  | 3.54 : | [24 empty] | VV | 0
|  | 1,3*(1,15*2+2,3*2)+20 |  | 28.97 | [22 empty] | VV | 0
|  | 3.38 : | [24 empty] | VV | 0
|  | 1,3*(1,0*2+3,625*2+3,325*2+1,0*2) |  | 23.27 | [22 empty] | VV | 0
|  | D.1.01.1-105 : | [24 empty] | VV | 0
|  | 4.36 : | [24 empty] | VV | 0
|  | 1,3*(1,0*2+3,625*2+3,325*2+1,0*2) |  | 23.27 | [22 empty] | VV | 0
SPU
122 | 784450020.BI | Malba omyvatelná, otěruvzdorná - parametry dle PD ( bílá ), vč. penetrace | m2 | 52.78 |  | 0 |  | 0 |  | 0 | 21 | 0 | 0.00032 | 0.02 | 0 | 0 |  | Vlastní | Indiv | 0 | 0 |  | Agregovaná položka |  |  |  | POL2_
|  | výměra - viz položka 342264051RT2 : | [24 empty] | VV | 0
|  | 21,03 |  | 21.03 | [22 empty] | VV | 0
|  | výměra - viz položka 342264051RT4 : | [24 empty] | VV | 0
|  | 31,75 |  | 31.75 | [22 empty] | VV | 0
SPU
Díl: | M21 | Elektromontáže |  |  |  | 0 |  | 0 |  | 0 |  | 0 |  | 0 |  | 0 |  |  |  |  | 0 | [5 empty] | DIL
123 | M21_01 | D + M čtvercová vestavná svítidla 600x600 mm - vč. 3 m nové kabeláže napojené na stávající přívod, kompletně dle PD | ks | 24 |  | 0 |  | 0 |  | 0 | 21 | 0 | 0 | 0 | 0 | 0 |  | Vlastní | Indiv | 0 | 0 |  | Práce |  |  |  | POL1_
|  | množství bude upřesněno dle požadavků zadavatele při realizaci : | [24 empty] | VV | 0
|  | D.1.01.1-401 : | [24 empty] | VV | 0
|  | 8 |  | 8 | [22 empty] | VV | 0
|  | D.1.01.1-403 : | [24 empty] | VV | 0
|  | 6 |  | 6 | [22 empty] | VV | 0
|  | D.1.01.1-402 : | [24 empty] | VV | 0
|  | 4 |  | 4 | [22 empty] | VV | 0
|  | D.1.01.1-404 : | [24 empty] | VV | 0
|  | 2 |  | 2 | [22 empty] | VV | 0
|  | D.1.01.1-405 : | [24 empty] | VV | 0
|  | 4 |  | 4 | [22 empty] | VV | 0
SPU
124 | M21_02 | D + M kruhové downlighty O 200 mm do nových sádrokartonových podhledů, vč. 3 m nové kabeláže napojené na stávající přívod - kompletně dle PD | ks | 15 |  | 0 |  | 0 |  | 0 | 21 | 0 | 0 | 0 | 0 | 0 |  | Vlastní | Indiv | 0 | 0 |  | Práce |  |  |  | POL1_
|  | množství bude upřesněno dle požadavků zadavatele při realizaci : | [24 empty] | VV | 0
|  | D.1.01.1-403 : | [24 empty] | VV | 0
|  | 1 |  | 1 | [22 empty] | VV | 0
|  | D.1.01.1-402 : | [24 empty] | VV | 0
|  | 4 |  | 4 | [22 empty] | VV | 0
|  | D.1.01.1-404 : | [24 empty] | VV | 0
|  | 5 |  | 5 | [22 empty] | VV | 0
|  | D.1.01.1-405 : | [24 empty] | VV | 0
|  | 5 |  | 5 | [22 empty] | VV | 0
SPU
Díl: | D96 | Přesuny suti a vybouraných hmot |  |  |  | 0 |  | 0 |  | 0 |  | 0 |  | 0 |  | 0 |  |  |  |  | 519.58 | [5 empty] | DIL
125 | 979086112R00 | Nakládání nebo překládání suti a vybouraných hmot | t | 101.5396 |  | 0 |  | 0 |  | 0 | 21 | 0 | 0 | 0 | 0 | 0 |  | RTS 20/ II | Indiv | 0.277 | 28.13 |  | Přesun suti |  |  |  | POL8_
|  | Včetně: | [24 empty] | POP
|  | - při vodorovné dopravě po suchu : přepravy za ztížených provozních podmínek, | [24 empty] | POP
|  | - při vodorovné dopravě po vodě : vyložení na hromady na suchu nebo na přeložení na dopravní prostředek na suchu do 15 m vodorovně a současně do 4 m svisle, | [24 empty] | POP |  | - při vodorovné dopravě po vodě : vyložení na hromady na suchu nebo na přeložení na dopravní prostředek na suchu do 15 m vodorovně a současně do 4 m svisle,
|  | - při nakládání nebo překládání : dopravy do 15 m vodorovně a současně do 4 m svisle. | [24 empty] | POP
|  | Demontážní hmotnosti z položek s pořadovými čísly: : | [24 empty] | VV | 0
|  | 37,38,39,40,41,42,43,48,49,50,51,52,53,54,55,56,57,58,59,60,61,93,94, : | [24 empty] | VV | 0
|  | Součet: : 101,53955 |  | 101.5396 | [22 empty] | VV | 0
SPU
126 | 979011111R00 | Svislá doprava suti a vybouraných hmot za prvé podlaží nad nebo pod základním podlažím | t | 101.5396 |  | 0 |  | 0 |  | 0 | 21 | 0 | 0 | 0 | 0 | 0 | 801-3 | RTS 20/ II | Indiv | 0.933 | 94.74 |  | Přesun suti |  |  |  | POL8_
|  | Demontážní hmotnosti z položek s pořadovými čísly: : | [24 empty] | VV | 0
|  | 37,38,39,40,41,42,43,48,49,50,51,52,53,54,55,56,57,58,59,60,61,93,94, : | [24 empty] | VV | 0
|  | Součet: : 101,53955 |  | 101.5396 | [22 empty] | VV | 0
SPU
127 | 979011121R00 | Svislá doprava suti a vybouraných hmot příplatek za každé další podlaží | t | 304.6186 |  | 0 |  | 0 |  | 0 | 21 | 0 | 0 | 0 | 0 | 0 | 801-3 | RTS 20/ II | Indiv | 0.65 | 198 |  | Přesun suti |  |  |  | POL8_
|  | Demontážní hmotnosti z položek s pořadovými čísly: : | [24 empty] | VV | 0
|  | 37,38,39,40,41,42,43,48,49,50,51,52,53,54,55,56,57,58,59,60,61,93,94, : | [24 empty] | VV | 0
|  | Součet: : 304,61864 |  | 304.6186 | [22 empty] | VV | 0
SPU
128 | 979081111R00 | Odvoz suti a vybouraných hmot na skládku do 1 km | t | 101.5396 |  | 0 |  | 0 |  | 0 | 21 | 0 | 0 | 0 | 0 | 0 | 801-3 | RTS 20/ II | Indiv | 0.49 | 49.75 |  | Přesun suti |  |  |  | POL8_
|  | Včetně naložení na dopravní prostředek a složení na skládku, bez poplatku za skládku. | [24 empty] | POP
|  | Demontážní hmotnosti z položek s pořadovými čísly: : | [24 empty] | VV | 0
|  | 37,38,39,40,41,42,43,48,49,50,51,52,53,54,55,56,57,58,59,60,61,93,94, : | [24 empty] | VV | 0
|  | Součet: : 101,53955 |  | 101.5396 | [22 empty] | VV | 0
SPU
129 | 979081121R00 | Odvoz suti a vybouraných hmot na skládku příplatek za každý další 1 km | t | 1929.2514 |  | 0 |  | 0 |  | 0 | 21 | 0 | 0 | 0 | 0 | 0 | 801-3 | RTS 20/ II | Indiv | 0 | 0 |  | Přesun suti |  |  |  | POL8_
|  | Demontážní hmotnosti z položek s pořadovými čísly: : | [24 empty] | VV | 0
|  | 37,38,39,40,41,42,43,48,49,50,51,52,53,54,55,56,57,58,59,60,61,93,94, : | [24 empty] | VV | 0
|  | Součet: : 1929,25139 |  | 1929.2514 | [22 empty] | VV | 0
SPU
130 | 979082111R00 | Vnitrostaveništní doprava suti a vybouraných hmot do 10 m | t | 101.5396 |  | 0 |  | 0 |  | 0 | 21 | 0 | 0 | 0 | 0 | 0 | 801-3 | RTS 20/ II | Indiv | 0.942 | 95.65 |  | Přesun suti |  |  |  | POL8_
|  | Včetně případného složení na staveništní deponii. | [24 empty] | POP
|  | Demontážní hmotnosti z položek s pořadovými čísly: : | [24 empty] | VV | 0
|  | 37,38,39,40,41,42,43,48,49,50,51,52,53,54,55,56,57,58,59,60,61,93,94, : | [24 empty] | VV | 0
|  | Součet: : 101,53955 |  | 101.5396 | [22 empty] | VV | 0
SPU
131 | 979082121R00 | Vnitrostaveništní doprava suti a vybouraných hmot příplatek k ceně za každých dalších 5 m | t | 507.6977 |  | 0 |  | 0 |  | 0 | 21 | 0 | 0 | 0 | 0 | 0 | 801-3 | RTS 20/ II | Indiv | 0.105 | 53.31 |  | Přesun suti |  |  |  | POL8_
|  | Demontážní hmotnosti z položek s pořadovými čísly: : | [24 empty] | VV | 0
|  | 37,38,39,40,41,42,43,48,49,50,51,52,53,54,55,56,57,58,59,60,61,93,94, : | [24 empty] | VV | 0
|  | Součet: : 507,69773 |  | 507.6977 | [22 empty] | VV | 0
SPU
132 | 979990001RSO | Poplatek za skládku stavební suti, směsný odpad | t | 101.5396 |  | 0 |  | 0 |  | 0 | 21 | 0 | 0 | 0 | 0 | 0 |  | Vlastní | Indiv | 0 | 0 |  | Přesun suti |  |  |  | POL8_
|  | Demontážní hmotnosti z položek s pořadovými čísly: : | [24 empty] | VV | 0
|  | 37,38,39,40,41,42,43,48,49,50,51,52,53,54,55,56,57,58,59,60,61,93,94, : | [24 empty] | VV | 0
|  | Součet: : 101,53955 |  | 101.5396 | [22 empty] | VV | 0
SPU
[25 empty] | 15 | 21 | DPH
| Celkem |  |  |  |  | 0 | [18 empty] | 0 | 0 | SUM
END
Note on S6: Jedná se o informaci, zda se jedná o položku, která je do rozpočtu zadána z cenové soustavy RTS, nebo vlastní.
Note on T6: Jedná se o název CÚ, která je zadána u položky rozpočtu

## Krycí list - ZTI
D.1.01.4a-S Soupis prací
RTS I/2020
Objekt : |  |  | Oddíl: |  | JKSO :
SO 01 - Rekonstrukce části 2.NP budovy C |  |  | D.1.01.4a - Zdravotně technické instalace
Stavba : |  |  | Název stavby : |  | SKP :
Nemocnice Vyškov, p.o. - Revitalizace páteřních rozvodů kanalizace křídla C2 budovy C |  |  | ON Vyškov
Projektant : | LT Projekt a.s. |  |  | Počet měrných jednotek : |  | 0
Objednatel : | Nemocnice Vyškov, p.o. |  |  | Náklady na MJ : |  | 0
Počet listů : |  |  |  | Zakázkové číslo : |  | DPS 62 - 2020
Zpracovatel projektu : | SUBTECH s.r.o. |  |  | Zhotovitel :
ROZPOČTOVÉ NÁKLADY
Rozpočtové náklady II. a III. hlavy |  |  | Vedlejší rozpočtové náklady
| Dodávka celkem |  |  |  |  | 0
Z | Montáž celkem |  |  |  |  | 0
R | HSV celkem | 0 |  |  |  | 0
N | PSV celkem | 0 |  |  |  | 0
ZRN celkem |  | 0 |  |  |  | 0
0
HZS |  | 0 |  |  |  | 0
RN II.a III.hlavy |  | 0 | Ostatní VRN |  |  | 0
ZRN+VRN+HZS |  |  | VRN celkem |  |  | 0
Vypracoval : |  | Za dodavatele : |  | Za investora :
|  | Jméno : |  | Jméno :
Datum : |  | Datum : |  | Datum :
|  | Podpis: |  | Podpis :
Základ pro DPH |  |  |  |  | 0 | Kč
DPH |  | 21 | % : |  | 0 | Kč
CENA ZA ZTI CELKEM |  |  |  |  | 0 | Kč

## Rekapitulace - ZTI - Kanalizace
Objekt : |  |  | Oddíl: |  |  | JKSO :
SO 01 - Rekonstrukce části 2.NP budovy C |  |  | D.1.01.4a - Zdravotně technické instalace
Stavba : |  |  | Název stavby : |  |  | SKP :
Nemocnice Vyškov, p.o. - Revitalizace páteřních rozvodů kanalizace křídla C2 budovy C |  |  | ON Vyškov
Projektant : |  | LT Projekt a.s. |  | Počet měrných jednotek : |  |  | 0
Objednatel : |  | Nemocnice Vyškov, p.o. |  | Náklady na MJ : |  |  | 0
Počet listů : |  |  |  | Zakázkové číslo : |  |  | DPS 39 - 2020
Zpracovatel projektu : |  | SUBTECH s.r.o. |  | Zhotovitel :
REKAPITULACE
| Název |  | HSV | PSV | Dodávka | Montáž | HZS
721 | kanalizace pod podlahou 1.PP |  |  | 0
721 | kanalizace 1.PP - 4.NP |  |  | 0
| CENA ZTI CELKEM |  | 0 | 0 | 0 | 0 | 0

## Položky - ZTI - Kanalizace
Soupis prací
Stavba : |  | Nemocnice Vyškov, p.o. - Revitalizace páteřních rozvodů kanalizace křídla C2 budovy C |  |  |  | RTS I/2020
Objekt : |  | SO 01 - Rekonstrukce části 2.NP budovy C
Pol. | Číslo prvku | Název prvku | M.j. | Množství | Cena/j | Celkem
Kanalizace pod podlahou 1.PP
1 | 139_70-0010.RAA | Výkop v uzavřeném prostoru v hornině 1-4, vynesení výkopku, odvodz 1km, uložení na skládku | m3 | 24.57 | 0 | 0
2 | 831_26-0016.RAA | Kanalizace z trub kameninových DN200, hloubka 1,2 m, vč. všech souvisejísích prací a materíálů uvedených v RTS k této položce (výkop, pažení, podsyp, obsyp, obetonování, zásyp s uložením ve vrstvách. | m | 12.8 | 0 | 0
3 | PC | Tvarovky kamenina DN200 | soubor | 9 | 0 | 0
4 | 721110918 | Oprava - propojení dosavadního potrubí kamenin.DN200 | kus | 17 | 0 | 0
5 | 721110909 | Oprava potrubí kamenin., vsazení odbočky DN200 | kus | 9 | 0 | 0
6 | PC | Oprava podlahy - vrácení do původního stavu - dodávkou stavby | m2 | 20.5 | 0 | 0
7 | PC | Proplach a kontrola kanalizace TV kamerou do 100 m - celé hlavní větve po ČK v 1.PP | m | 65 | 0 | 0
8 |  | MEZISOUČET |  | 157.87 | 0 | 0
9 | 998_72-1202 | Přesun hmot pro vnitřní kanalizaci - do 6m | % | 1.7 | z oddílu | 0
| Celkem za | Kanalizace pod podlahou 1.PP |  |  |  | 0
721 Kanalizace 1.PP - 4.NP
10 | 721_15-2209.R00 | GEBERIT PE - Potrubí kanalizační DN125 + montáž | m | 246 | 0 | 0
stoupací potrubí
11 | 721_15-2208.R00 | GEBERIT PE - Potrubí kanalizační DN110 + montáž | m | 87 | 0 | 0
stoupací potrubí
12 | 721_15-2206.R00 | GEBERIT PE- Potrubí kanalizační DN75 + montáž | m | 7 | 0 | 0
stoupací potrubí
13 | PC | Potrubí kanalizační nerezové DN125, včetně tvarovek, dodávky a montáže | m | 18 | 0 | 0
stoupací potrubí zavěšené
14 | PC | Potrubí kanalizační nerezové DN110, včetně tvarovek, dodávky a montáže | m | 29 | 0 | 0
stoupací potrubí zavěšené
15 | PC | Potrubí kanalizační nerezové DN75, včetně tvarovek, dodávky a montáže | m | 5 | 0 | 0
stoupací potrubí zavěšené
16 | 721153210R00 | GEBERIT PE DN110 + montáž | m | 1 | 0 | 0
připojovací potrubí
17 | 721153208R00 | GEBERIT PE DN75 + montáž | m | 5 | 0 | 0
připojovací potrubí
18 | 721153205R00 | GEBERIT PE DN50 + montáž | m | 12 | 0 | 0
připojovací potrubí
19 | PC | Ventilační hlavice DN125, d+m | kus | 10 | 0 | 0
20 | PC | Ventilační hlavice DN110, d+m | kus | 5 | 0 | 0
21 | 551-62545.AR | Kanalizační přivzdušňovací ventil s dvojitou izolační stěnou HL900N, d+m | ks | 2 | 0 | 0
22 | 551-62551.0R | HL905 ventil přivzdušňovací podomítkový-komplet, d+m | ks | 2 | 0 | 0
23 | 721_15-2219 | Čistící kus GEBERIT DN125, d+m | kus | 31 | 0 | 0
24 | 721_15-2218 | Čistící kus GEBERIT DN110, d+m | kus | 9 | 0 | 0
25 | 721_15-2217 | Čistící kus GEBERIT DN75, d+m | kus | 3 | 0 | 0
26 | PC | Protipožární tmel 5l (pro objekty kanalizace), d+m | kus | 1 | 0 | 0
27 | PC | POŽÁRNÍ MANŽETA DN125, d+m | kus | 63 | 0 | 0
28 | PC | POŽÁRNÍ MANŽETA DN110, d+m | kus | 23 | 0 | 0
29 | PC | POŽÁRNÍ MANŽETA DN75, d+m | kus | 1 | 0 | 0
30 | PC | Dvířka 150/300 mm, d+m | kus | 44 | 0 | 0
31 | PC | Dvířka 300/300 mm, d+m | kus | 92 | 0 | 0
32 | PC | Vyvedení odpadních výpustek DN50 | kus | 3 | 0 | 0
33 | PC | Vyvedení odpadních výpustek DN100 | kus | 1 | 0 | 0
34 | PC | Závěsy potrubí - K+V - objímky pro pevné ul.,kluzné ul.,včetně kotvení (D+M) | kus | 980 | 0 | 0
35 | PC | Demontáže kanalizačního potrubí do DN200, včetně odvozu a uložení na skládku | m | 400 | 0 | 0
36 | PC | Zaslepení nevyužitých vývodů kanalizace | kus | 142 | 0 | 0
37 | 721_11-0916 | Oprava - propoj dosavadního potrubí kamenin. do DN125 | kus | 29 | 0 | 0
38 | 721_29-0112 | Zkouška těsnosti kanalizace vodou do DN200 | m | 392 | 0 | 0
39 | 721_29-0123 | Zkouška těsnosti kanalizace kouřem do DN300 + dodávka media | m | 12.8 | 0 | 0
40 |  | MEZISOUČET |  |  |  | 0
41 | 998_72-1203 | Přesun hmot pro vnitřní kanalizaci - do 24m | % | 1.95 | z oddílu | 0
| Celkem za | Kanalizace - 1.PP - 4.NP |  |  |  | 0
Poznámka:
d+m = Dodávka + montáž

## VRN - Voda
#RTSROZP# | Soupis stavebních prací, dodávek a služeb
| Stavba: |  | LTPROJEKT/N107. | NEMOCNICE VYŠKOV, p.o. - REVITALIZACE PÁTĚŘNÍCH ROZVODŮ VODY KŘÍDLA C2 BUDOVY C
| Objekt: |  | 00 | VEDLEJŠÍ A OSTATNÍ NÁKLADY
11404 | Rozpočet: |  | 00 | VEDLEJŠÍ A OSTATNÍ NÁKLADY
| Zadavatel | [5 empty] | IČO:
DIČ:
| Projektant: | [5 empty] | IČO:
DIČ:
| Zhotovitel: | [5 empty] | IČO:
DIČ:
Vypracoval:
| Rozpis ceny | [6 empty] | Celkem
HSV | HSV | [6 empty] | 0
PSV | PSV | [6 empty] | 0
MON | MON | [6 empty] | 0
VN | Vedlejší náklady | [6 empty] | 0
ON | Ostatní náklady | [6 empty] | 0
| Celkem | [6 empty] | 0
Rekapitulace daní
0 | Základ pro sníženou DPH |  |  | 15 | % | 0 |  |  | CZK
0 | Snížená DPH |  |  | 15 | % | 0 |  |  | CZK
0 | Základ pro základní DPH |  |  | 21 | % | 0 |  |  | CZK
0 | Základní DPH |  |  | 21 | % | 0 |  |  | CZK
0 | Zaokrouhlení |  |  |  |  | 0 |  |  | CZK
| Cena celkem bez DPH |  |  |  |  | 0 |  |  | CZK
0 | Cena celkem s DPH |  |  |  |  | 0 |  |  | CZK
|  | v |  |  | dne
|  |  | Za zhotovitele |  |  |  | Za objednatele
Rekapitulace dílčích částí
#CASTI>> | Číslo | Název |  |  | Základ pro sníženou DPH | Základ pro základní DPH | DPH celkem | Cena celkem | %
1 | Stavba |  |  |  | 0 | 0 | 0 | 0
2 |  | Ostatní a vedlejší náklady |  |  | 0 | 0 | 0 | 0
3 | 00 | VEDLEJŠÍ A OSTATNÍ NÁKLADY |  |  | 0 | 0 | 0 | 0
| Celkem za stavbu |  |  |  | 0 | 0 | 0 | 0 | 0
Rekapitulace dílů
| Číslo | Název |  |  | Typ dílu |  |  | Celkem | %
| VN | Vedlejší náklady |  |  | VN |  |  | 0
| ON | Ostatní náklady |  |  | ON |  |  | 0
| Cena celkem | [6 empty] | 0 | 0
Note on D11: Název
Note on D12: Ulice
Note on D13: PSČ
Note on E13: Místo
Note on I11: IČO
Note on I12: DIČ

## Položky VRN - Voda
Soupis vedlejších a ostatních nákladů | [26 empty] | #TypZaznamu#
S: | LTPROJEKT/N107. | NEMOCNICE VYŠKOV, p.o. - REVITALIZACE PÁTĚŘNÍCH ROZVODŮ VODY KŘÍDLA C2 BUDOVY C | [24 empty] | STA
O: | 00 | VEDLEJŠÍ A OSTATNÍ NÁKLADY | [21 empty] | NAK |  |  | OBJ
R: | 00 | VEDLEJŠÍ A OSTATNÍ NÁKLADY | [24 empty] | ROZ
P.č. | Číslo položky | Název položky | MJ | Množství | Cena / MJ | Celkem | Dodávka | Dodávka celk. | Montáž | Montáž celk. | DPH | Cena s DPH | Hmotnost / MJ | Hmotnost celk.(t) | Dem. hmotnost / MJ | Dem. hmotnost celk.(t) | Ceník | Cen. soustava / platnost | Cenová úroveň | Nhod / MJ | Nhod celk. | Dodavatel | Typ položky
Díl: | VN | Vedlejší náklady |  |  |  | 0 |  | 0 |  | 0 |  | 0 |  | 0 |  | 0 |  |  |  |  | 0 | [5 empty] | DIL
1 | 005121010R | Vybudování zařízení staveniště | sada | 1 |  | 0 |  | 0 |  | 0 | 21 | 0 | 0 | 0 | 0 | 0 |  | RTS 20/ II | Indiv | 0 | 0 |  | VRN |  |  |  | POL99_8
|  | Náklady spojené s případným vypracováním projektové dokumentace zařízení staveniště, zřízením přípojek energií k objektům zařízení staveniště, vybudování případných měřících odběrných míst a zřízení, případná příprava území pro objekty zařízení staveniště a vlastní vybudování objektů zařízení staveniště. | [24 empty] | POP |  | Náklady spojené s případným vypracováním projektové dokumentace zařízení staveniště, zřízením přípojek energií k objektům zařízení staveniště, vybudování případných měřících odběrných míst a zřízení, případná příprava území pro objekty zařízení staveniště a vlastní vybudování objektů zařízení staveniště.
SPU
2 | 005121020R | Provoz zařízení staveniště | sada | 1 |  | 0 |  | 0 |  | 0 | 21 | 0 | 0 | 0 | 0 | 0 |  | RTS 20/ II | Indiv | 0 | 0 |  | VRN |  |  |  | POL99_8
|  | Náklady na vybavení objektů zařízení staveniště, ostraha staveniště, náklady na energie spotřebované dodavatelem v rámci provozu zařízení staveniště, náklady na potřebný úklid v prostorách zařízení staveniště, náklady na nutnou údržbu a opravy na objektech zařízení staveniště a na přípojkách energií. | [24 empty] | POP |  | Náklady na vybavení objektů zařízení staveniště, ostraha staveniště, náklady na energie spotřebované dodavatelem v rámci provozu zařízení staveniště, náklady na potřebný úklid v prostorách zařízení staveniště, náklady na nutnou údržbu a opravy na objektech zařízení staveniště a na přípojkách energií.
SPU
3 | 005121030R | Odstranění zařízení staveniště | sada | 1 |  | 0 |  | 0 |  | 0 | 21 | 0 | 0 | 0 | 0 | 0 |  | RTS 20/ II | Indiv | 0 | 0 |  | VRN |  |  |  | POL99_8
|  | Odstranění objektů zařízení staveniště včetně přípojek energií a jejich odvoz. Položka zahrnuje i náklady na úpravu povrchů po odstranění zařízení staveniště a úklid ploch, na kterých bylo zařízení staveniště provozováno. | [24 empty] | POP |  | Odstranění objektů zařízení staveniště včetně přípojek energií a jejich odvoz. Položka zahrnuje i náklady na úpravu povrchů po odstranění zařízení staveniště a úklid ploch, na kterých bylo zařízení staveniště provozováno.
SPU
4 | 005124010R | Koordinační činnost | hod | 10 |  | 0 |  | 0 |  | 0 | 21 | 0 | 0 | 0 | 0 | 0 |  | RTS 20/ II | Indiv | 0 | 0 |  | VRN |  |  |  | POL99_8
|  | Součinnost se všemi zúčastněnými stranami - investorem, budoucím uživatelem, projektantem, zástupci,, organizací státní správy, koordinátorem BOZP apod. | [24 empty] | POP |  | Součinnost se všemi zúčastněnými stranami - investorem, budoucím uživatelem, projektantem, zástupci,, organizací státní správy, koordinátorem BOZP apod.
|  | Provedení nezbytných sond - koordinace jejich lokalizace | [24 empty] | POP
SPU
5 | 005111021RI | Inženýrská činnost | hod | 10 |  | 0 |  | 0 |  | 0 | 21 | 0 | 0 | 0 | 0 | 0 |  | Vlastní | Indiv | 0 | 0 |  | VRN |  |  |  | POL99_8
|  | Zpracování harmonogramu stavby včetně průběžné aktualizace, projednání s investorem dle požadavků na provoz areálu | [24 empty] | POP |  | Zpracování harmonogramu stavby včetně průběžné aktualizace, projednání s investorem dle požadavků na provoz areálu
|  | Plán organizace výstavby, koordinace s investorem a provozem areálu | [24 empty] | POP
|  | Pasportizace území stavby a jejího okolí, zejména stavu příjezdových komunikací staveništní dopravy,, předpokládaných dotčených ploch zasažených realizací stavby, požadavků vlastníků a uživatelů | [24 empty] | POP |  | Pasportizace území stavby a jejího okolí, zejména stavu příjezdových komunikací staveništní dopravy,, předpokládaných dotčených ploch zasažených realizací stavby, požadavků vlastníků a uživatelů
|  | Náklady na provedení vzorků - např. barevnost fasád, klempířských prvků atd. | [24 empty] | POP
|  | Fotodokumentace průběhu výstavby | [24 empty] | POP
|  | Zaškolení obsluhy a investorem pověřených osob, vypracování a odsouhlasení provozních a,, manipulačních řádů, proškolení provozovatele s provozováním a užíváním realizovaného díla dle SoD | [24 empty] | POP |  | Zaškolení obsluhy a investorem pověřených osob, vypracování a odsouhlasení provozních a,, manipulačních řádů, proškolení provozovatele s provozováním a užíváním realizovaného díla dle SoD
|  | Technická řešení rozdílů skutečně zjištěného stavu se stavem předpokládaným v PD, technická řešení,, kolizí se skrytými konstrukcemi, které nemohl projektant předvídat | [24 empty] | POP |  | Technická řešení rozdílů skutečně zjištěného stavu se stavem předpokládaným v PD, technická řešení,, kolizí se skrytými konstrukcemi, které nemohl projektant předvídat
|  | Zajištění průzkumů, zkoušek, atestů, sond, revizí apod. nezbytně nutných k provedení díla | [24 empty] | POP |  | Zajištění průzkumů, zkoušek, atestů, sond, revizí apod. nezbytně nutných k provedení díla
|  | Provedení veškerých měření a zkoušek, revizních zpráv apod. dle platné legislativy a dle SoD, např.,, na termovizní měření stavby, revize plynu, revize hromosvodu | [24 empty] | POP |  | Provedení veškerých měření a zkoušek, revizních zpráv apod. dle platné legislativy a dle SoD, např.,, na termovizní měření stavby, revize plynu, revize hromosvodu
|  | Zajištění a projednání všech nezbytných administrativních úkonů spojených s realizací stavby | [24 empty] | POP
|  | Vytýčení inženýrských sítí - vč. případných kopaných sond, vč. projednání se správci, apod. | [24 empty] | POP
SPU
6 | VN_01 | Stavebně - technický průzkum | sada | 1 |  | 0 |  | 0 |  | 0 | 21 | 0 | 0 | 0 | 0 | 0 |  | Vlastní | Indiv | 0 | 0 |  | VRN |  |  |  | POL99_8
SPU
Díl: | ON | Ostatní náklady |  |  |  | 0 |  | 0 |  | 0 |  | 0 |  | 0 |  | 0 |  |  |  |  | 0 | [5 empty] | DIL
7 | ON_OS_01 | Zpracování dodavatelské projektové dokumentace | sada | 1 |  | 0 |  | 0 |  | 0 | 21 | 0 | 0 | 0 | 0 | 0 |  | Vlastní | Indiv | 0 | 0 |  | Práce |  |  |  | POL1_
SPU
8 | 005211080R | Bezpečnostní a hygienická opatření na staveništi | sada | 1 |  | 0 |  | 0 |  | 0 | 21 | 0 | 0 | 0 | 0 | 0 |  | RTS 20/ II | Indiv | 0 | 0 |  | VRN |  |  |  | POL99_8
|  | Náklady na ochranu staveniště před vstupem nepovolaných osob, včetně příslušného značení, náklady na oplocení staveniště či na jeho osvětlení, náklady na vypracování potřebné dokumentace pro provoz staveniště z hlediska požární ochrany (požární řád a poplachová směrnice) a z hlediska provozu staveniště (provozně dopravní řád). | [24 empty] | POP |  | Náklady na ochranu staveniště před vstupem nepovolaných osob, včetně příslušného značení, náklady na oplocení staveniště či na jeho osvětlení, náklady na vypracování potřebné dokumentace pro provoz staveniště z hlediska požární ochrany (požární řád a poplachová směrnice) a z hlediska provozu staveniště (provozně dopravní řád).
SPU
9 | 005241010R | Dokumentace skutečného provedení | sada | 1 |  | 0 |  | 0 |  | 0 | 21 | 0 | 0 | 0 | 0 | 0 |  | RTS 20/ II | Indiv | 0 | 0 |  | VRN |  |  |  | POL99_8
|  | Náklady na vyhotovení dokumentace skutečného provedení stavby a její předání objednateli v požadované formě a požadovaném počtu. | [24 empty] | POP |  | Náklady na vyhotovení dokumentace skutečného provedení stavby a její předání objednateli v požadované formě a požadovaném počtu.
|  | 3 x graficky, 3 x digitálně na CD/DVD : | [24 empty] | VV | 0
|  | vypracovat na základě předaných podkladů zhotovite : | [24 empty] | VV | 0
|  | 1 |  | 1 | [22 empty] | VV | 0
SPU
10 | 005261010R | Pojištění dodavatele a pojištění díla | sada | 1 |  | 0 |  | 0 |  | 0 | 21 | 0 | 0 | 0 | 0 | 0 |  | RTS 20/ II | Indiv | 0 | 0 |  | VRN |  |  |  | POL99_8
|  | Náklady spojené s povinným pojištěním dodavatele nebo stavebního díla či jeho části, v rozsahu obchodních podmínek. | [24 empty] | POP |  | Náklady spojené s povinným pojištěním dodavatele nebo stavebního díla či jeho části, v rozsahu obchodních podmínek.
SPU
[25 empty] | 15 | 21 | DPH
| Celkem |  |  |  |  | 0 | [18 empty] | 0 | 0 | SUM
END
Note on S6: Jedná se o informaci, zda se jedná o položku, která je do rozpočtu zadána z cenové soustavy RTS, nebo vlastní.
Note on T6: Jedná se o název CÚ, která je zadána u položky rozpočtu

## Stavba - Voda
#RTSROZP# | Soupis stavebních prací, dodávek a služeb
| Stavba: |  | LTPROJEKT/N107. | NEMOCNICE VYŠKOV, p.o. - REVITALIZACE PÁTĚŘNÍCH ROZVODŮ VODY KŘÍDLA C2 BUDOVY C
| Objekt: |  | SO 01 | KŘÍDLO C2
11405 | Rozpočet: |  | D.1.01 | STAVEBNÍ A ARCHITEKTONICKÉ ŘEŠENÍ
| Zadavatel | [5 empty] | IČO:
DIČ:
| Projektant: | [5 empty] | IČO:
DIČ:
| Zhotovitel: | [5 empty] | IČO:
DIČ:
Vypracoval:
| Rozpis ceny | [6 empty] | Celkem
HSV | HSV | [6 empty] | 0
PSV | PSV | [6 empty] | 0
MON | MON | [6 empty] | 0
VN | Vedlejší náklady | [6 empty] | 0
ON | Ostatní náklady | [6 empty] | 0
| Celkem | [6 empty] | 0
Rekapitulace daní
0 | Základ pro sníženou DPH |  |  | 15 | % | 0 |  |  | CZK
0 | Snížená DPH |  |  | 15 | % | 0 |  |  | CZK
0 | Základ pro základní DPH |  |  | 21 | % | 0 |  |  | CZK
0 | Základní DPH |  |  | 21 | % | 0 |  |  | CZK
0 | Zaokrouhlení |  |  |  |  | 0 |  |  | CZK
| Cena celkem bez DPH |  |  |  |  | 0 |  |  | CZK
0 | Cena celkem s DPH |  |  |  |  | 0 |  |  | CZK
|  | v |  |  | dne
|  |  | Za zhotovitele |  |  |  | Za objednatele
Rekapitulace dílčích částí
#CASTI>> | Číslo | Název |  |  | Základ pro sníženou DPH | Základ pro základní DPH | DPH celkem | Cena celkem | %
1 | Stavba |  |  |  | 0 | 0 | 0 | 0
2 |  | Stavební objekt |  |  |  |  | 0
2 | SO 01 | KŘÍDLO C2 |  |  | 0 | 0 | 0 | 0
3 | D.1.01 | STAVEBNÍ A ARCHITEKTONICKÉ ŘEŠENÍ |  |  | 0 | 0 | 0 | 0
| Celkem za stavbu |  |  |  | 0 | 0 | 0 | 0 | 0
Rekapitulace dílů
| Číslo | Název |  |  | Typ dílu |  |  | Celkem | %
| 00 | Poznámka - NENACEŇOVAT !!! |  |  | HSV |  |  | 0
| 3 | Svislé a kompletní konstrukce |  |  | HSV |  |  | 0
| 399 | Sádrokartonové kce |  |  | HSV |  |  | 0
| 61 | Úpravy povrchů vnitřní |  |  | HSV |  |  | 0
| 94 | Lešení a stavební výtahy |  |  | HSV |  |  | 0
| 95 | Dokončovací konstrukce na pozemních stavbách |  |  | HSV |  |  | 0
| 96 | Bourání konstrukcí |  |  | HSV |  |  | 0
| 99 | Staveništní přesun hmot |  |  | HSV |  |  | 0
| 767 | Konstrukce zámečnické |  |  | PSV |  |  | 0
| 767_P | Podhledy skládané |  |  | PSV |  |  | 0
| 770 | Podlahové krytiny |  |  | PSV |  |  | 0
| 783 | Nátěry |  |  | PSV |  |  | 0
| 784 | Malby |  |  | PSV |  |  | 0
| M21 | Elektromontáže |  |  | MON |  |  | 0
| D96 | Přesuny suti a vybouraných hmot |  |  | PSU |  |  | 0
| Cena celkem | [6 empty] | 0 | 0
Note on D11: Název
Note on D12: Ulice
Note on D13: PSČ
Note on E13: Místo
Note on I11: IČO
Note on I12: DIČ

## Položky - st. SO 01 D.1.01 Pol
Položkový soupis prací a dodávek | [26 empty] | #TypZaznamu#
S: | LTPROJEKT/N107. | NEMOCNICE VYŠKOV, p.o. - REVITALIZACE PÁTĚŘNÍCH ROZVODŮ VODY KŘÍDLA C2 BUDOVY C | [24 empty] | STA
O: | SO 01 | KŘÍDLO C2 | [21 empty] | STA |  |  | OBJ
R: | D.1.01 | STAVEBNÍ A ARCHITEKTONICKÉ ŘEŠENÍ | [24 empty] | ROZ
P.č. | Číslo položky | Název položky | MJ | Množství | Cena / MJ | Celkem | Dodávka | Dodávka celk. | Montáž | Montáž celk. | DPH | Cena s DPH | Hmotnost / MJ | Hmotnost celk.(t) | Dem. hmotnost / MJ | Dem. hmotnost celk.(t) | Ceník | Cen. soustava / platnost | Cenová úroveň | Nhod / MJ | Nhod celk. | Dodavatel | Typ položky
Díl: | 00 | Poznámka - NENACEŇOVAT !!! |  |  |  | 0 |  | 0 |  | 0 |  | 0 |  | 0 |  | 0 |  |  |  |  | 0 | [5 empty] | DIL
1 | 00 | Poznámka - NENACEŇOVAT !!! |  | 0 |  | 0 |  | 0 |  | 0 | 21 | 0 | 0 | 0 | 0 | 0 |  | Vlastní | Indiv | 0 | 0 |  | VRN |  |  |  | POL99_0
|  | POLOŽKY VLASTNÍ VYTVOŘENY INDIVIDIULNÍ KALKULACÍ DLE OBOROVÉHO KALKULAČNÍHO VZORCE S NASTAVENÍM REŽIÍ A MÍRY ZISKU DLE RTS S INDIVIDUÁLNÍMI VSTUPY MATERIÁLŮ A VÝKONŮ, KTERÉ NEOBSAHUJÍ KMENOVÉ POLOŽKY CENÍKŮ RTS. : | [24 empty] | VV | 0
|  | Platí pro celou stavbu : | [24 empty] | VV | 0
|  | a) veškeré položky na přípomoce, dopravu, montáž, zpevněné montážní plochy, atd... zahrnout do jednotlivých jednotkových cen. : | [24 empty] | VV | 0
|  | b) součásti prací jsou veškeré zkoušky, potřebná měření, inspekce, uvedení zařízení do provozu, zaškolení obsluhy, provozní řády, manuály a revize v českém jazyce. Za komplexní vyzkoušení se považuje bezporuchový provoz po dobu minimálně 96 hod. : | [24 empty] | VV | 0
|  | c) součástí dodávky je zpracování veškeré dílenské dokumentace a dokumentace skutečného provedení : | [24 empty] | VV | 0
|  | e) v rozsahu prací zhotovitele jsou rovněž jakékoliv prvky, zařízení, práce a pomocné materiály, neuvedené v tomto soupisu výkonů, které jsou ale nezbytně nutné k dodání, instalaci , dokončení a provozování díla, včetně ztratného a prořezů : | [24 empty] | VV | 0
|  | f) součástí dodávky jsou veškerá geodetická měření jako například vytyčení konstrukcí, kontrolní měření, zaměření skutečného stavu apod. : | [24 empty] | VV | 0
|  | g) součástí dodávky jsou i náklady na případná opatření související s ochranou stávajících sítí, komunikací či staveb : | [24 empty] | VV | 0
|  | h) součástí jednotkových cen jsou i vícenáklady související s výstavbou v zimním období, průběžný úklid staveniště a přilehlých komunikací, likvidaci odpadů, dočasná dopravní omezení atd. : | [24 empty] | VV | 0
|  | h)pokud se v dokumentaci vyskytují obchodní názvy, jedná se pouze o vymezení minimálních požadovaných standardů výrobku, technologie či materiálu a zadavatel připouští použití i jiného, kvalitativně či technologicky obdobného řešení, které splňuje minimál : | [24 empty] | VV | 0
|  | Nedílnou součástí výkazu výměr ( slepého rozpočtu ) je projektová dokumentace !! : | [24 empty] | VV | 0
|  | Zpracovatel nabídky je povinen prověřit specifikace a výměry uvedené ve výkazu výměr. : | [24 empty] | VV | 0
|  | V případě zjištěných : | [24 empty] | VV | 0
|  | rozdílů má na tyto rozdíly upozornit ve lhůtě pro podání nabídek : | [24 empty] | VV | 0
|  | prostřednictvím žádosti o dodatečné informace k zadávacím podmínkám. Následné změny výměr v průběhu realizace nebudou akceptovány. : | [24 empty] | VV | 0
SPU
Díl: | 3 | Svislé a kompletní konstrukce |  |  |  | 0 |  | 0 |  | 0 |  | 0 |  | 3.43 |  | 0 |  |  |  |  | 23.21 | [5 empty] | DIL
2 | 317234410RT2 | Vyzdívka mezi nosníky cementovou | m3 | 0.115 |  | 0 |  | 0 |  | 0 | 21 | 0 | 1.796 | 0.21 | 0 | 0 | 801-4 | RTS 20/ II | Indiv | 6.87 | 0.79 |  | Práce |  |  |  | POL1_
|  | jakýmikoliv cihlami pálenými na jakoukoliv maltu, | [24 empty] | SPI
|  | D.1.01.1-901 : | [24 empty] | VV | 0
|  | 1,0*2*0,1*0,1*1,15 |  | 0.023 | [22 empty] | VV | 0
|  | D.1.01.1-902 : | [24 empty] | VV | 0
|  | 1,0*2*0,1*0,1*1,15 |  | 0.023 | [22 empty] | VV | 0
|  | D.1.01.1-903 : | [24 empty] | VV | 0
|  | 1,0*2*0,1*0,1*1,15 |  | 0.023 | [22 empty] | VV | 0
|  | D.1.01.1-904 : | [24 empty] | VV | 0
|  | 1,0*2*0,1*0,1*1,15 |  | 0.023 | [22 empty] | VV | 0
|  | D.1.01.1-905 : | [24 empty] | VV | 0
|  | 1,0*2*0,1*0,1*1,15 |  | 0.023 | [22 empty] | VV | 0
SPU
3 | 317944311R00 | Dodání a osazení válcovaných nosníků do připravených otvorů do výšky 120 mm | t | 0.0834 |  | 0 |  | 0 |  | 0 | 21 | 0 | 1.09 | 0.09 | 0 | 0 | 801-4 | RTS 20/ II | Indiv | 20.6 | 1.72 |  | Práce |  |  |  | POL1_
|  | bez zazdění hlav, nařezání nosníků na potřebný rozměr, | [24 empty] | SPI
|  | D.1.01.1-901 : | [24 empty] | VV | 0
|  | 1,0*2*8,34/1000 |  | 0.01668 | [22 empty] | VV | 0
|  | D.1.01.1-902 : | [24 empty] | VV | 0
|  | 1,0*2*8,34/1000 |  | 0.01668 | [22 empty] | VV | 0
|  | D.1.01.1-903 : | [24 empty] | VV | 0
|  | 1,0*2*8,34/1000 |  | 0.01668 | [22 empty] | VV | 0
|  | D.1.01.1-904 : | [24 empty] | VV | 0
|  | 1,0*2*8,34/1000 |  | 0.01668 | [22 empty] | VV | 0
|  | D.1.01.1-905 : | [24 empty] | VV | 0
|  | 1,0*2*8,34/1000 |  | 0.01668 | [22 empty] | VV | 0
SPU
4 | 340239212RT2 | Zazdívka otvorů o ploše přes 1 m2 do 4 m2 v příčkách nebo stěnách cihlami pálenými tloušťky nad 100 mm | m2 | 4.83 |  | 0 |  | 0 |  | 0 | 21 | 0 | 0.23875 | 1.15 | 0 | 0 | 801-4 | RTS 20/ II | Indiv | 0.81 | 3.91 |  | Práce |  |  |  | POL1_
|  | včetně pomocného pracovního lešení | [24 empty] | SPI
|  | vč. provázání se stávajícím zdivem : | [24 empty] | VV | 0
|  | D.1.01.1-102 : | [24 empty] | VV | 0
|  | 1,0*2,1*2*1,15 |  | 4.83 | [22 empty] | VV | 0
SPU
5 | 342241161R00 | Příčky z tvárnic pálených Příčky z tvárnic pálených tloušťky 65 mm, z cihel plných, P 15, na maltu MVC 2,5 | m2 | 3.96 |  | 0 |  | 0 |  | 0 | 21 | 0 | 0.1165 | 0.46 | 0 | 0 | 801-1 | RTS 20/ II | Indiv | 0.54 | 2.14 |  | Práce |  |  |  | POL1_
|  | jednoduché nebo příčky zděné do svislé dřevěné, cihelné, betonové nebo ocelové konstrukce na jakoukoliv maltu vápenocementovou (MVC) nebo cementovou (MC), | [24 empty] | SPI |  | jednoduché nebo příčky zděné do svislé dřevěné, cihelné, betonové nebo ocelové konstrukce na jakoukoliv maltu vápenocementovou (MVC) nebo cementovou (MC),
|  | Včetně pomocného lešení výšky do 1900 mm a pro zatížení do 1,5 kPa. | [24 empty] | POP
|  | D.1.01.1-103 : | [24 empty] | VV | 0
|  | 3,3*0,3 |  | 0.99 | [22 empty] | VV | 0
|  | D.1.01.1-104 : | [24 empty] | VV | 0
|  | 3,3*0,3 |  | 0.99 | [22 empty] | VV | 0
|  | D.1.01.1-105 : | [24 empty] | VV | 0
|  | 3,3*0,3*2 |  | 1.98 | [22 empty] | VV | 0
SPU
6 | 342241162R00 | Příčky z tvárnic pálených Příčky z tvárnic pálených tloušťky 140 mm, z cihel plných, P 15, na maltu MVC 2,5 | m2 | 4.29 |  | 0 |  | 0 |  | 0 | 21 | 0 | 0.25493 | 1.09 | 0 | 0 | 801-1 | RTS 20/ II | Indiv | 0.69 | 2.96 |  | Práce |  |  |  | POL1_1
|  | jednoduché nebo příčky zděné do svislé dřevěné, cihelné, betonové nebo ocelové konstrukce na jakoukoliv maltu vápenocementovou (MVC) nebo cementovou (MC), | [24 empty] | SPI |  | jednoduché nebo příčky zděné do svislé dřevěné, cihelné, betonové nebo ocelové konstrukce na jakoukoliv maltu vápenocementovou (MVC) nebo cementovou (MC),
|  | Včetně pomocného lešení výšky do 1900 mm a pro zatížení do 1,5 kPa. | [24 empty] | POP
|  | D.1.01.1-102 : | [24 empty] | VV | 0
|  | 3,3*0,4 |  | 1.32 | [22 empty] | VV | 0
|  | D.1.01.1-103 : | [24 empty] | VV | 0
|  | 3,3*0,3 |  | 0.99 | [22 empty] | VV | 0
|  | D.1.01.1-104 : | [24 empty] | VV | 0
|  | 3,3*0,3 |  | 0.99 | [22 empty] | VV | 0
|  | D.1.01.1-105 : | [24 empty] | VV | 0
|  | 3,3*0,3 |  | 0.99 | [22 empty] | VV | 0
SPU
7 | 342948111R00 | Kotvení příček ke konstrukci kotvami na hmoždinky | m | 26.4 |  | 0 |  | 0 |  | 0 | 21 | 0 | 0.00102 | 0.03 | 0 | 0 | 801-1 | RTS 20/ II | Indiv | 0.22 | 5.81 |  | Práce |  |  |  | POL1_
|  | Včetně dodávky kotev a spojovacího materiálu. | [24 empty] | SPI
|  | Včetně dodávky kotev i spojovacího materiálu. | [24 empty] | POP
|  | D.1.01.1-102 : | [24 empty] | VV | 0
|  | 3,3*1 |  | 3.3 | [22 empty] | VV | 0
|  | D.1.01.1-103 : | [24 empty] | VV | 0
|  | 3,3*2 |  | 6.6 | [22 empty] | VV | 0
|  | D.1.01.1-104 : | [24 empty] | VV | 0
|  | 3,3*2 |  | 6.6 | [22 empty] | VV | 0
|  | D.1.01.1-105 : | [24 empty] | VV | 0
|  | 3,3*3 |  | 9.9 | [22 empty] | VV | 0
SPU
8 | 346244381RT2 | Plentování ocelových nosníků jednostranné výšky do 200 mm | m2 | 2.3 |  | 0 |  | 0 |  | 0 | 21 | 0 | 0.1656 | 0.38 | 0 | 0 | 801-1 | RTS 20/ II | Indiv | 1.22 | 2.81 |  | Práce |  |  |  | POL1_
|  | jakýmikoliv cihlami, | [24 empty] | SPI
|  | D.1.01.1-901 : | [24 empty] | VV | 0
|  | 1,0*2*0,1*2*1,15 |  | 0.46 | [22 empty] | VV | 0
|  | D.1.01.1-902 : | [24 empty] | VV | 0
|  | 1,0*2*0,1*2*1,15 |  | 0.46 | [22 empty] | VV | 0
|  | D.1.01.1-903 : | [24 empty] | VV | 0
|  | 1,0*2*0,1*2*1,15 |  | 0.46 | [22 empty] | VV | 0
|  | D.1.01.1-904 : | [24 empty] | VV | 0
|  | 1,0*2*0,1*2*1,15 |  | 0.46 | [22 empty] | VV | 0
|  | D.1.01.1-905 : | [24 empty] | VV | 0
|  | 1,0*2*0,1*2*1,15 |  | 0.46 | [22 empty] | VV | 0
SPU
9 | 346481111RT2 | Plentování rýh, nosníků apod. pletivem ve stěnách nebo před stěnami, pletivem rabicovým | m2 | 3.45 |  | 0 |  | 0 |  | 0 | 21 | 0 | 0.00542 | 0.02 | 0 | 0 | 801-1 | RTS 20/ II | Indiv | 0.89 | 3.07 |  | Práce |  |  |  | POL1_
|  | plentování potrubí, válcovaných nosníků, výklenků nebo nik, jakéhokoliv tvaru, na jakoukoliv maltu, s potřebným vypnutím pletiva, přetažením a zakotvením drátů a provedení postřiku maltou, | [24 empty] | SPI |  | plentování potrubí, válcovaných nosníků, výklenků nebo nik, jakéhokoliv tvaru, na jakoukoliv maltu, s potřebným vypnutím pletiva, přetažením a zakotvením drátů a provedení postřiku maltou,
|  | D.1.01.1-901 : | [24 empty] | VV | 0
|  | 1,0*2*0,1*2*1,15*1,5 |  | 0.69 | [22 empty] | VV | 0
|  | D.1.01.1-902 : | [24 empty] | VV | 0
|  | 1,0*2*0,1*2*1,15*1,5 |  | 0.69 | [22 empty] | VV | 0
|  | D.1.01.1-903 : | [24 empty] | VV | 0
|  | 1,0*2*0,1*2*1,15*1,5 |  | 0.69 | [22 empty] | VV | 0
|  | D.1.01.1-904 : | [24 empty] | VV | 0
|  | 1,0*2*0,1*2*1,15*1,5 |  | 0.69 | [22 empty] | VV | 0
|  | D.1.01.1-905 : | [24 empty] | VV | 0
|  | 1,0*2*0,1*2*1,15*1,5 |  | 0.69 | [22 empty] | VV | 0
SPU
Díl: | 399 | Sádrokartonové kce |  |  |  | 0 |  | 0 |  | 0 |  | 0 |  | 1.2 |  | 0 |  |  |  |  | 44.56 | [5 empty] | DIL
10 | 342264051RT2 | Podhledy na kovové konstrukci opláštěné deskami sádrokartonovými nosná konstrukce z profilů CD s přímým uchycením 1x deska, tloušťky 12,5 mm, protipožární | m2 | 25.8 |  | 0 |  | 0 |  | 0 | 21 | 0 | 0.02017 | 0.52 | 0 | 0 | 801-1 | RTS 20/ II | Indiv | 1.01 | 26.06 |  | Práce |  |  |  | POL1_
|  | D.1.01.1-403 : | [24 empty] | VV | 0
|  | 251 : | [24 empty] | VV | 0
|  | 5,0 |  | 5 | [22 empty] | VV | 0
|  | D.1.01.1-402 : | [24 empty] | VV | 0
|  | 161 : | [24 empty] | VV | 0
|  | 5,0 |  | 5 | [22 empty] | VV | 0
|  | 166 : | [24 empty] | VV | 0
|  | 2,5 |  | 2.5 | [22 empty] | VV | 0
|  | čela a odskoky : | [24 empty] | VV | 0
|  | 7,5*0,2 |  | 1.5 | [22 empty] | VV | 0
|  | 165 : | [24 empty] | VV | 0
|  | 1,2 |  | 1.2 | [22 empty] | VV | 0
|  | čela a odskoky : | [24 empty] | VV | 0
|  | 0,2*3,0 |  | 0.6 | [22 empty] | VV | 0
|  | D.1.01.1-404 : | [24 empty] | VV | 0
|  | 350 : | [24 empty] | VV | 0
|  | 5,0 |  | 5 | [22 empty] | VV | 0
|  | D.1.01.1-405 : | [24 empty] | VV | 0
|  | 447 : | [24 empty] | VV | 0
|  | 5,0 |  | 5 | [22 empty] | VV | 0
SPU
11 | 342264091R00 | Příplatky k podhledům sádrokartonovým příplatek k podhledu sádrokartonovému za tloušťku desek 15 mm | m2 | 25.8 |  | 0 |  | 0 |  | 0 | 21 | 0 | 0.00181 | 0.05 | 0 | 0 | 801-1 | RTS 20/ II | Indiv | 0.03 | 0.77 |  | Práce |  |  |  | POL1_
|  | výměra - viz položka 342264051RT2 : | [24 empty] | VV | 0
|  | 25,8 |  | 25.8 | [22 empty] | VV | 0
SPU
12 | 342264098RT1 | Příplatky k podhledům sádrokartonovým příplatek k podhledu sádrokartonovému za plochu do 2 m2 | m2 | 3.3 |  | 0 |  | 0 |  | 0 | 21 | 0 | 0 | 0 | 0 | 0 | 801-1 | RTS 20/ II | Indiv | 0.58 | 1.91 |  | Práce |  |  |  | POL1_
|  | D.1.01.1-402 : | [24 empty] | VV | 0
|  | 166 : | [24 empty] | VV | 0
|  | čela a odskoky : | [24 empty] | VV | 0
|  | 7,5*0,2 |  | 1.5 | [22 empty] | VV | 0
|  | 165 : | [24 empty] | VV | 0
|  | 1,2 |  | 1.2 | [22 empty] | VV | 0
|  | čela a odskoky : | [24 empty] | VV | 0
|  | 0,2*3,0 |  | 0.6 | [22 empty] | VV | 0
SPU
13 | 342264098RT2 | Příplatky k podhledům sádrokartonovým příplatek k podhledu sádrokartonovému za plochu přes 2 do 5 m2 | m2 | 20 |  | 0 |  | 0 |  | 0 | 21 | 0 | 0 | 0 | 0 | 0 | 801-1 | RTS 20/ II | Indiv | 0.43 | 8.6 |  | Práce |  |  |  | POL1_
|  | D.1.01.1-403 : | [24 empty] | VV | 0
|  | 251 : | [24 empty] | VV | 0
|  | 5,0 |  | 5 | [22 empty] | VV | 0
|  | D.1.01.1-402 : | [24 empty] | VV | 0
|  | 161 : | [24 empty] | VV | 0
|  | 5,0 |  | 5 | [22 empty] | VV | 0
|  | D.1.01.1-404 : | [24 empty] | VV | 0
|  | 350 : | [24 empty] | VV | 0
|  | 5,0 |  | 5 | [22 empty] | VV | 0
|  | D.1.01.1-405 : | [24 empty] | VV | 0
|  | 447 : | [24 empty] | VV | 0
|  | 5,0 |  | 5 | [22 empty] | VV | 0
SPU
14 | 34201632_100 | Sádrokartonová šachtová ( předsazená ) stěna 100mm | m2 | 14.355 |  | 0 |  | 0 |  | 0 | 21 | 0 | 0.044 | 0.63 | 0 | 0 |  | Vlastní | Indiv | 0 | 0 |  | Práce |  |  |  | POL1_
|  | D.1.01.1-102 : | [24 empty] | VV | 0
|  | 3,3*0,5 |  | 1.65 | [22 empty] | VV | 0
|  | D.1.01.1-103 : | [24 empty] | VV | 0
|  | 3,3*(0,5+0,45) |  | 3.135 | [22 empty] | VV | 0
|  | D.1.01.1-104 : | [24 empty] | VV | 0
|  | 3,3*(0,5+0,45) |  | 3.135 | [22 empty] | VV | 0
|  | D.1.01.1-105 : | [24 empty] | VV | 0
|  | 3,3*(0,5+0,6+0,85) |  | 6.435 | [22 empty] | VV | 0
SPU
15 | 34299_01 | Příplatek k podhledu - úprava pro montáž svítidel, mřížek, rev. dvířek atd.... | m2 | 25.8 |  | 0 |  | 0 |  | 0 | 21 | 0 | 0 | 0 | 0 | 0 |  | Vlastní | Indiv | 0.28 | 7.22 |  | Práce |  |  |  | POL1_
|  | výměra - viz položka 342264051RT2 : | [24 empty] | VV | 0
|  | 25,8 |  | 25.8 | [22 empty] | VV | 0
SPU
Díl: | 61 | Úpravy povrchů vnitřní |  |  |  | 0 |  | 0 |  | 0 |  | 0 |  | 1.16 |  | 0 |  |  |  |  | 59.68 | [5 empty] | DIL
16 | 612409991RT2 | Začištění omítek kolem oken, dveří a obkladů apod. s použitím suché maltové směsi | m | 165.1 |  | 0 |  | 0 |  | 0 | 21 | 0 | 0.00238 | 0.39 | 0 | 0 | 801-4 | RTS 20/ II | Indiv | 0.18 | 29.72 |  | Práce |  |  |  | POL1_
SPU
17 | 612401291XX | Omítka malých ploch vnitřních stěn na dozdívkách, s použitím suché maltové směsi, vč. perlinky a tmele | m2 | 62.42 |  | 0 |  | 0 |  | 0 | 21 | 0 | 0.01187 | 0.74 | 0 | 0 |  | Vlastní | Indiv | 0.36 | 22.47 |  | Práce |  |  |  | POL1_1
|  | D.1.01.1-101 -- D.1.01.1-105 : | [24 empty] | VV | 0
|  | 10,0*5 |  | 50 | [22 empty] | VV | 0
|  | D.1.01.1-102 : | [24 empty] | VV | 0
|  | 1,0*2,1*2*1,15 |  | 4.83 | [22 empty] | VV | 0
|  | D.1.01.1-102 : | [24 empty] | VV | 0
|  | 3,3*(0,4+0,15) |  | 1.815 | [22 empty] | VV | 0
|  | D.1.01.1-103 : | [24 empty] | VV | 0
|  | 3,3*(0,3+0,15+0,1) |  | 1.815 | [22 empty] | VV | 0
|  | D.1.01.1-104 : | [24 empty] | VV | 0
|  | 3,3*(0,3+0,15+0,1) |  | 1.815 | [22 empty] | VV | 0
|  | D.1.01.1-105 : | [24 empty] | VV | 0
|  | 3,3*(0,3+0,15+0,1*2) |  | 2.145 | [22 empty] | VV | 0
SPU
18 | 613473115Rss | Příplatek za zabudované rohovníky | m2 | 62.42 |  | 0 |  | 0 |  | 0 | 21 | 0 | 0.00046 | 0.03 | 0 | 0 |  | Vlastní | Indiv | 0.12 | 7.49 |  | Práce |  |  |  | POL1_1
|  | D.1.01.1-101 -- D.1.01.1-105 : | [24 empty] | VV | 0
|  | 10,0*5 |  | 50 | [22 empty] | VV | 0
|  | D.1.01.1-102 : | [24 empty] | VV | 0
|  | 1,0*2,1*2*1,15 |  | 4.83 | [22 empty] | VV | 0
|  | D.1.01.1-102 : | [24 empty] | VV | 0
|  | 3,3*(0,4+0,15) |  | 1.815 | [22 empty] | VV | 0
|  | D.1.01.1-103 : | [24 empty] | VV | 0
|  | 3,3*(0,3+0,15+0,1) |  | 1.815 | [22 empty] | VV | 0
|  | D.1.01.1-104 : | [24 empty] | VV | 0
|  | 3,3*(0,3+0,15+0,1) |  | 1.815 | [22 empty] | VV | 0
|  | D.1.01.1-105 : | [24 empty] | VV | 0
|  | 3,3*(0,3+0,15+0,1*2) |  | 2.145 | [22 empty] | VV | 0
SPU
Díl: | 94 | Lešení a stavební výtahy |  |  |  | 0 |  | 0 |  | 0 |  | 0 |  | 1.24 |  | 0 |  |  |  |  | 164.39 | [5 empty] | DIL
19 | 941955002R00 | Lešení lehké pracovní pomocné pomocné, o výšce lešeňové podlahy přes 1,2 do 1,9 m | m2 | 782.79 |  | 0 |  | 0 |  | 0 | 21 | 0 | 0.00158 | 1.24 | 0 | 0 | 800-3 | RTS 20/ II | Indiv | 0.21 | 164.39 |  | Práce |  |  |  | POL1_
|  | výměra - viz položka 767584502R00 : | [24 empty] | VV | 0
|  | 744,99 |  | 744.99 | [22 empty] | VV | 0
|  | výměra - viz položka 342264051RT2 : | [24 empty] | VV | 0
|  | 25,8 |  | 25.8 | [22 empty] | VV | 0
|  | D.1.01.1-402 : | [24 empty] | VV | 0
|  | 12,0 |  | 12 | [22 empty] | VV | 0
SPU
Díl: | 95 | Dokončovací konstrukce na pozemních stavbách |  |  |  | 0 |  | 0 |  | 0 |  | 0 |  | 0.03 |  | 0 |  |  |  |  | 242.72 | [5 empty] | DIL
20 | 952901111R00 | Vyčištění budov a ostatních objektů budov bytové nebo občanské výstavby - zametení a umytí podlah, dlažeb, obkladů, schodů v místnostech, chodbách a schodištích, vyčištění a umytí oken, dveří s rámy, zárubněmi, umytí a vyčištění jiných zasklených a natíraných ploch a zařizovacích předmětů před předáním do užívání světlá výška podlaží do 4 m | m2 | 782.79 |  | 0 |  | 0 |  | 0 | 21 | 0 | 4e-05 | 0.03 | 0 | 0 | 801-1 | RTS 20/ II | Indiv | 0.31 | 242.66 |  | Práce |  |  |  | POL1_
|  | výměra - viz položka 767584502R00 : | [24 empty] | VV | 0
|  | 744,99 |  | 744.99 | [22 empty] | VV | 0
|  | výměra - viz položka 342264051RT2 : | [24 empty] | VV | 0
|  | 25,8 |  | 25.8 | [22 empty] | VV | 0
|  | D.1.01.1-402 : | [24 empty] | VV | 0
|  | 12,0 |  | 12 | [22 empty] | VV | 0
SPU
21 | 3420163_99 | Prachotěsná přepážka - montáž a demontáž | m2 | 55.11 |  | 0 |  | 0 |  | 0 | 21 | 0 | 0 | 0 | 0 | 0 |  | Vlastní | Indiv | 0 | 0 |  | Práce |  |  |  | POL1_
|  | D.1.01.1-902 : | [24 empty] | VV | 0
|  | 3,3*7,5 |  | 24.75 | [22 empty] | VV | 0
|  | D.1.01.1-903 : | [24 empty] | VV | 0
|  | 3,3*4,6 |  | 15.18 | [22 empty] | VV | 0
|  | D.1.01.1-904 : | [24 empty] | VV | 0
|  | 3,3*4,6 |  | 15.18 | [22 empty] | VV | 0
SPU
22 | 95_01 | Montáž a demontáž zárubně vč. dveřního křídla vč. kování do provizorní příčky | ks | 3 |  | 0 |  | 0 |  | 0 | 21 | 0 | 0 | 0 | 0 | 0 |  | Vlastní | Indiv | 0.02 | 0.06 |  | Práce |  |  |  | POL1_
|  | D.1.01.1-902 : | [24 empty] | VV | 0
|  | 1 |  | 1 | [22 empty] | VV | 0
|  | D.1.01.1-903 : | [24 empty] | VV | 0
|  | 1 |  | 1 | [22 empty] | VV | 0
|  | D.1.01.1-904 : | [24 empty] | VV | 0
|  | 1 |  | 1 | [22 empty] | VV | 0
SPU
23 | 95_03 | Zakrývání stávajících prostor folií | m2 | 1565.58 |  | 0 |  | 0 |  | 0 | 21 | 0 | 0 | 0 | 0 | 0 |  | Vlastní | Indiv | 0 | 0 |  | Práce |  |  |  | POL1_
|  | výměra - viz položka 952901111R00 : | [24 empty] | VV | 0
|  | 770,79*2 |  | 1541.58 | [22 empty] | VV | 0
|  | D.1.01.1-402 : | [24 empty] | VV | 0
|  | 12,0*2 |  | 24 | [22 empty] | VV | 0
SPU
24 | 95-01 | Zednické výpomoci pro řemesla ( nezahrnuté v rozpočtech profesí ) | hod | 20 |  | 0 |  | 0 |  | 0 | 21 | 0 | 0 | 0 | 0 | 0 |  | Vlastní | Indiv | 0 | 0 |  | HZS |  |  |  | POL10_
SPU
25 | 95-02 | Práce malého rozsahu, nevyrozpočtovatelné detaily | hod | 20 |  | 0 |  | 0 |  | 0 | 21 | 0 | 0 | 0 | 0 | 0 |  | Vlastní | Indiv | 0 | 0 |  | HZS |  |  |  | POL10_
SPU
26 | 95-02m | Práce malého rozsahu, nevyrozpočtovatelné detaily - materiál | sada | 5 |  | 0 |  | 0 |  | 0 | 21 | 0 | 0 | 0 | 0 | 0 |  | Vlastní | Indiv | 0 | 0 |  | HZS |  |  |  | POL10_
|  | 5*1 |  | 5 | [22 empty] | VV | 0
SPU
Díl: | 96 | Bourání konstrukcí |  |  |  | 0 |  | 0 |  | 0 |  | 0 |  | 0.03 |  | 6.38 |  |  |  |  | 90.74 | [5 empty] | DIL
27 | 962031113R00 | Bourání příček z cihel pálených plných, tloušťky 65 mm | m2 | 11.88 |  | 0 |  | 0 |  | 0 | 21 | 0 | 0.00067 | 0.01 | 0.184 | 2.19 | 801-3 | RTS 20/ II | Indiv | 0.23 | 2.73 |  | Práce |  |  |  | POL1_
|  | nebo vybourání otvorů průřezové plochy přes 4 m2 v příčkách, včetně pomocného lešení o výšce podlahy do 1900 mm a pro zatížení do 1,5 kPa (150 kg/m2), | [24 empty] | SPI |  | nebo vybourání otvorů průřezové plochy přes 4 m2 v příčkách, včetně pomocného lešení o výšce podlahy do 1900 mm a pro zatížení do 1,5 kPa (150 kg/m2),
|  | D.1.01.1-903 : | [24 empty] | VV | 0
|  | 3,3*(0,7+0,25*2) |  | 3.96 | [22 empty] | VV | 0
|  | D.1.01.1-904 : | [24 empty] | VV | 0
|  | 3,3*(0,7+0,25*2) |  | 3.96 | [22 empty] | VV | 0
|  | D.1.01.1-905 : | [24 empty] | VV | 0
|  | 3,3*(0,7+0,25*2) |  | 3.96 | [22 empty] | VV | 0
SPU
28 | 962031116R00 | Bourání příček z cihel pálených plných, tloušťky 140 mm | m2 | 3.135 |  | 0 |  | 0 |  | 0 | 21 | 0 | 0.00067 | 0 | 0.319 | 1 | 801-3 | RTS 20/ II | Indiv | 0.32 | 1 |  | Práce |  |  |  | POL1_
|  | nebo vybourání otvorů průřezové plochy přes 4 m2 v příčkách, včetně pomocného lešení o výšce podlahy do 1900 mm a pro zatížení do 1,5 kPa (150 kg/m2), | [24 empty] | SPI |  | nebo vybourání otvorů průřezové plochy přes 4 m2 v příčkách, včetně pomocného lešení o výšce podlahy do 1900 mm a pro zatížení do 1,5 kPa (150 kg/m2),
|  | D.1.01.1-905 : | [24 empty] | VV | 0
|  | 3,3*(0,8+0,15) |  | 3.135 | [22 empty] | VV | 0
SPU
29 | 962032314R00 | Bourání zdiva nadzákladového pilířů cihelných , na maltu vápenou nebo vápenocementovou | m3 | 0.594 |  | 0 |  | 0 |  | 0 | 21 | 0 | 0.01249 | 0.01 | 1.8 | 1.07 | 801-3 | RTS 20/ II | Indiv | 3.315 | 1.97 |  | Práce |  |  |  | POL1_
|  | nebo vybourání otvorů průřezové plochy přes 4 m2 ve zdivu nadzákladovém, včetně pomocného lešení o výšce podlahy do 1900 mm a pro zatížení do 1,5 kPa (150 kg/m2) | [24 empty] | SPI |  | nebo vybourání otvorů průřezové plochy přes 4 m2 ve zdivu nadzákladovém, včetně pomocného lešení o výšce podlahy do 1900 mm a pro zatížení do 1,5 kPa (150 kg/m2)
|  | D.1.01.1-902 : | [24 empty] | VV | 0
|  | 0,3*0,6*3,3 |  | 0.594 | [22 empty] | VV | 0
SPU
30 | 967031142R00 | Přisekání rovných ostění ve zdivu cihelném na maltu cementovou | m2 | 2.277 |  | 0 |  | 0 |  | 0 | 21 | 0 | 0 | 0 | 0.059 | 0.13 | 801-3 | RTS 20/ II | Indiv | 0.59 | 1.34 |  | Práce |  |  |  | POL1_
|  | bez odstupu, po hrubém vybourání otvorů v jakémkoliv zdivu cihelném, včetně pomocného lešení o výšce podlahy do 1900 mm a pro zatížení do 1,5 kPa (150 kg/m2), | [24 empty] | SPI |  | bez odstupu, po hrubém vybourání otvorů v jakémkoliv zdivu cihelném, včetně pomocného lešení o výšce podlahy do 1900 mm a pro zatížení do 1,5 kPa (150 kg/m2),
|  | D.1.01.1-902 : | [24 empty] | VV | 0
|  | 0,6*3,3*1,15 |  | 2.277 | [22 empty] | VV | 0
SPU
31 | 968061125R00 | Vyvěšení nebo zavěšení dřevěných křídel dveří, plochy do 2 m2 | kus | 1 |  | 0 |  | 0 |  | 0 | 21 | 0 | 0 | 0 | 0 | 0 | 801-3 | RTS 20/ II | Indiv | 0.05 | 0.05 |  | Práce |  |  |  | POL1_
|  | oken, dveří a vrat, s uložením a opětovným zavěšením po provedení stavebních změn, | [24 empty] | SPI
|  | D.1.01.1-902 : | [24 empty] | VV | 0
|  | 1 |  | 1 | [22 empty] | VV | 0
SPU
32 | 968072455R00 | Vybourání a vyjmutí kovových rámů a rolet rámů, včetně pomocného lešení o výšce podlahy do 1900 mm a pro zatížení do 1,5 kPa (150 kg/m2) dveřních zárubní, plochy do 2 m2 | m2 | 1.8 |  | 0 |  | 0 |  | 0 | 21 | 0 | 0 | 0 | 0 | 0 | 801-3 | RTS 20/ II | Indiv | 0.94 | 1.69 |  | Práce |  |  |  | POL1_
|  | Včetně pomocného lešení o výšce podlahy do 1900 mm a pro zatížení do 1,5 kPa (150 kg/m2). | [24 empty] | POP
|  | D.1.01.1-902 : | [24 empty] | VV | 0
|  | 0,9*2,0 |  | 1.8 | [22 empty] | VV | 0
SPU
33 | 970051160R00 | Jádrové vrtání, kruhové prostupy v železobetonu jádrové vrtání , do D 160 mm | m | 4.5 |  | 0 |  | 0 |  | 0 | 21 | 0 | 0 | 0 | 0.05024 | 0.23 | 801-3 | RTS 20/ II | Indiv | 4.6 | 20.7 |  | Práce |  |  |  | POL1_
|  | vč. zapravení : | [24 empty] | VV | 0
|  | D.1.01.1-901 : | [24 empty] | VV | 0
|  | 3*0,3 |  | 0.9 | [22 empty] | VV | 0
|  | D.1.01.1-902 : | [24 empty] | VV | 0
|  | 3*0,3 |  | 0.9 | [22 empty] | VV | 0
|  | D.1.01.1-903 : | [24 empty] | VV | 0
|  | 3*0,3 |  | 0.9 | [22 empty] | VV | 0
|  | D.1.01.1-904 : | [24 empty] | VV | 0
|  | 3*0,3 |  | 0.9 | [22 empty] | VV | 0
|  | D.1.01.1-905 : | [24 empty] | VV | 0
|  | 3*0,3 |  | 0.9 | [22 empty] | VV | 0
SPU
34 | 970056160R00 | Jádrové vrtání, kruhové prostupy v železobetonu příplatek za jádrové vrtání do stropu, do D 160 mm | m | 4.5 |  | 0 |  | 0 |  | 0 | 21 | 0 | 0.00225 | 0.01 | 0 | 0 | 801-3 | RTS 20/ II | Indiv | 2.59 | 11.66 |  | Práce |  |  |  | POL1_
|  | D.1.01.1-901 : | [24 empty] | VV | 0
|  | 3*0,3 |  | 0.9 | [22 empty] | VV | 0
|  | D.1.01.1-902 : | [24 empty] | VV | 0
|  | 3*0,3 |  | 0.9 | [22 empty] | VV | 0
|  | D.1.01.1-903 : | [24 empty] | VV | 0
|  | 3*0,3 |  | 0.9 | [22 empty] | VV | 0
|  | D.1.01.1-904 : | [24 empty] | VV | 0
|  | 3*0,3 |  | 0.9 | [22 empty] | VV | 0
|  | D.1.01.1-905 : | [24 empty] | VV | 0
|  | 3*0,3 |  | 0.9 | [22 empty] | VV | 0
SPU
35 | 970231250R00 | Řezání cihelného zdiva hloubka řezu 250 mm | m | 16.1 |  | 0 |  | 0 |  | 0 | 21 | 0 | 0 | 0 | 0.00046 | 0.01 | 801-3 | RTS 20/ II | Indiv | 2.03 | 32.68 |  | Práce |  |  |  | POL1_
|  | D.1.01.1-901 : | [24 empty] | VV | 0
|  | 0,7*4*1,15 |  | 3.22 | [22 empty] | VV | 0
|  | D.1.01.1-902 : | [24 empty] | VV | 0
|  | 0,7*4*1,15 |  | 3.22 | [22 empty] | VV | 0
|  | D.1.01.1-903 : | [24 empty] | VV | 0
|  | 0,7*4*1,15 |  | 3.22 | [22 empty] | VV | 0
|  | D.1.01.1-904 : | [24 empty] | VV | 0
|  | 0,7*4*1,15 |  | 3.22 | [22 empty] | VV | 0
|  | D.1.01.1-905 : | [24 empty] | VV | 0
|  | 0,7*4*1,15 |  | 3.22 | [22 empty] | VV | 0
SPU
36 | 973031151R00 | Vysekání v cihelném zdivu výklenků a kapes výklenků na jakoukoliv maltu vápennou nebo vápenocementovou, plochy větší než 0,25 m2 | m3 | 0.70437 |  | 0 |  | 0 |  | 0 | 21 | 0 | 0.00139 | 0 | 1.8 | 1.27 | 801-3 | RTS 20/ II | Indiv | 12.26 | 8.64 |  | Práce |  |  |  | POL1_
|  | Včetně pomocného lešení o výšce podlahy do 1900 mm a pro zatížení do 1,5 kPa (150 kg/m2). | [24 empty] | POP
|  | D.1.01.1-901 : | [24 empty] | VV | 0
|  | 0,25*0,7*0,7*1,15 |  | 0.14088 | [22 empty] | VV | 0
|  | D.1.01.1-902 : | [24 empty] | VV | 0
|  | 0,25*0,7*0,7*1,15 |  | 0.14088 | [22 empty] | VV | 0
|  | D.1.01.1-903 : | [24 empty] | VV | 0
|  | 0,25*0,7*0,7*1,15 |  | 0.14088 | [22 empty] | VV | 0
|  | D.1.01.1-904 : | [24 empty] | VV | 0
|  | 0,25*0,7*0,7*1,15 |  | 0.14088 | [22 empty] | VV | 0
|  | D.1.01.1-905 : | [24 empty] | VV | 0
|  | 0,25*0,7*0,7*1,15 |  | 0.14088 | [22 empty] | VV | 0
SPU
37 | 974031664R00 | Vysekání rýh v jakémkoliv zdivu cihelném pro vtahování nosníků do zdí, před vybouráním otvorů do hloubky 150 mm, při výšce nosníku do 150 mm | m | 11.5 |  | 0 |  | 0 |  | 0 | 21 | 0 | 0 | 0 | 0.042 | 0.48 | 801-3 | RTS 20/ II | Indiv | 0.72 | 8.28 |  | Práce |  |  |  | POL1_1
|  | D.1.01.1-901 : | [24 empty] | VV | 0
|  | 1,0*2*1,15 |  | 2.3 | [22 empty] | VV | 0
|  | D.1.01.1-902 : | [24 empty] | VV | 0
|  | 1,0*2*1,15 |  | 2.3 | [22 empty] | VV | 0
|  | D.1.01.1-903 : | [24 empty] | VV | 0
|  | 1,0*2*1,15 |  | 2.3 | [22 empty] | VV | 0
|  | D.1.01.1-904 : | [24 empty] | VV | 0
|  | 1,0*2*1,15 |  | 2.3 | [22 empty] | VV | 0
|  | D.1.01.1-905 : | [24 empty] | VV | 0
|  | 1,0*2*1,15 |  | 2.3 | [22 empty] | VV | 0
SPU
38 | 99-01 | Bourací práce nezměřitelné | hod | 50 |  | 0 |  | 0 |  | 0 | 21 | 0 | 0 | 0 | 0 | 0 |  | Vlastní | Indiv | 0 | 0 |  | Práce |  |  |  | POL1_
SPU
Díl: | 99 | Staveništní přesun hmot |  |  |  | 0 |  | 0 |  | 0 |  | 0 |  | 0 |  | 0 |  |  |  |  | 18.27 | [5 empty] | DIL
39 | 999281111R00 | Přesun hmot pro opravy a údržbu objektů pro opravy a údržbu dosavadních objektů včetně vnějších plášťů výšky do 25 m, | t | 7.0901 |  | 0 |  | 0 |  | 0 | 21 | 0 | 0 | 0 | 0 | 0 | 801-4 | RTS 20/ II | Indiv | 2.577 | 18.27 |  | Přesun hmot |  |  |  | POL7_
|  | oborů 801, 803, 811 a 812 | [24 empty] | SPI
|  | Hmotnosti z položek s pořadovými čísly: : | [24 empty] | VV | 0
|  | 2,3,4,5,6,7,8,9,10,11,14,16,17,18,19,20,27,28,29,34,36, : | [24 empty] | VV | 0
|  | Součet: : 7,09009 |  | 7.0901 | [22 empty] | VV | 0
SPU
Díl: | 767 | Konstrukce zámečnické |  |  |  | 0 |  | 0 |  | 0 |  | 0 |  | 0 |  | 0 |  |  |  |  | 0 | [5 empty] | DIL
40 | Z/01 | D + M Stěna z Al profilů 1800/2600 - EI30/DP3-C,S ( vč. demontáže stávající a její likvidace ), kompletně dle výpisu D.1.01.1-501 | ks | 2 |  | 0 |  | 0 |  | 0 | 21 | 0 | 0 | 0 | 0 | 0 |  | Vlastní | Indiv | 0 | 0 |  | Práce |  |  |  | POL1_
SPU
41 | 998767203R00 | Přesun hmot pro kovové stavební doplňk. konstrukce v objektech výšky do 24 m | % |  |  | 0 |  | 0 |  | 0 | 21 | 0 | 0 | 0 | 0 | 0 | 800-767 | RTS 20/ II | Indiv | 0 | 0 |  | Přesun hmot |  |  |  | POL7_
|  | 50 m vodorovně | [24 empty] | SPI
SPU
Díl: | 767_P | Podhledy skládané |  |  |  | 0 |  | 0 |  | 0 |  | 0 |  | 0.12 |  | 0 |  |  |  |  | 660.38 | [5 empty] | DIL
42 | 767584502R00 | Montáž podhledů lamelových a kazetových Montáž podhledů z kazet včetně montáže nosného roštu na ocelovou konstrukci, rozměry kazet 600 mm x 600 mm, bez určení výměry | m2 | 744.99 |  | 0 |  | 0 |  | 0 | 21 | 0 | 6e-05 | 0.04 | 0 | 0 | 800-767 | RTS 20/ II | Indiv | 0.87 | 648.14 |  | Práce |  |  |  | POL1_7
|  | vč. dodávky nosného roštu : | [24 empty] | VV | 0
|  | D.1.01.1-403 : | [24 empty] | VV | 0
|  | 2.57 : | [24 empty] | VV | 0
|  | 17,93 |  | 17.93 | [22 empty] | VV | 0
|  | 2.28 : | [24 empty] | VV | 0
|  | 23,27 |  | 23.27 | [22 empty] | VV | 0
|  | bez označení : | [24 empty] | VV | 0
|  | 22,06+72,56 |  | 94.62 | [22 empty] | VV | 0
|  | 2.32 : | [24 empty] | VV | 0
|  | 27,59 |  | 27.59 | [22 empty] | VV | 0
|  | D.1.01.1-402 : | [24 empty] | VV | 0
|  | 1.66 : | [24 empty] | VV | 0
|  | 109,82 |  | 109.82 | [22 empty] | VV | 0
|  | 1.35 : | [24 empty] | VV | 0
|  | 93,05 |  | 93.05 | [22 empty] | VV | 0
|  | D.1.01.1-404 : | [24 empty] | VV | 0
|  | 3.53 : | [24 empty] | VV | 0
|  | 10,69 |  | 10.69 | [22 empty] | VV | 0
|  | 3.63 : | [24 empty] | VV | 0
|  | 76,7 |  | 76.7 | [22 empty] | VV | 0
|  | 3.33 : | [24 empty] | VV | 0
|  | 39,64 |  | 39.64 | [22 empty] | VV | 0
|  | bez označení : | [24 empty] | VV | 0
|  | 16,2+10,8+23,4 |  | 50.4 | [22 empty] | VV | 0
|  | D.1.01.1-405 : | [24 empty] | VV | 0
|  | 4.48 : | [24 empty] | VV | 0
|  | 27,6 |  | 27.6 | [22 empty] | VV | 0
|  | 4.49 : | [24 empty] | VV | 0
|  | 77,32 |  | 77.32 | [22 empty] | VV | 0
|  | bez označení : | [24 empty] | VV | 0
|  | 34,56 |  | 34.56 | [22 empty] | VV | 0
|  | 4.25 : | [24 empty] | VV | 0
|  | 10,8 |  | 10.8 | [22 empty] | VV | 0
|  | 4.27 : | [24 empty] | VV | 0
|  | 23,4 |  | 23.4 | [22 empty] | VV | 0
|  | 4.28 : | [24 empty] | VV | 0
|  | 27,6 |  | 27.6 | [22 empty] | VV | 0
SPU
43 | 595959602K3 | Kazeta 600/600 - specifikace dle PD | m2 | 856.7385 |  | 0 |  | 0 |  | 0 | 21 | 0 | 0 | 0 | 0 | 0 |  | Vlastní | Indiv | 0 | 0 |  | Práce |  |  |  | POL1_7
|  | výměra - viz položka 767584502R00 : | [24 empty] | VV | 0
|  | 744,99*1,15 |  | 856.7385 | [22 empty] | VV | 0
SPU
44 | 76713006199 | Rozebrání a zpětná montáž podhledů skládaných | m2 | 12 |  | 0 |  | 0 |  | 0 | 21 | 0 | 0.00658 | 0.08 | 0 | 0 |  | Vlastní | Indiv | 1.02 | 12.24 |  | Práce |  |  |  | POL1_
|  | D.1.01.1-402 : | [24 empty] | VV | 0
|  | 12,0 |  | 12 | [22 empty] | VV | 0
SPU
45 | 998767203R00 | Přesun hmot pro kovové stavební doplňk. konstrukce v objektech výšky do 24 m | % |  |  | 0 |  | 0 |  | 0 | 21 | 0 | 0 | 0 | 0 | 0 | 800-767 | RTS 20/ II | Indiv | 0 | 0 |  | Přesun hmot |  |  |  | POL7_
|  | 50 m vodorovně | [24 empty] | SPI
SPU
Díl: | 770 | Podlahové krytiny |  |  |  | 0 |  | 0 |  | 0 |  | 0 |  | 0.59 |  | 0.59 |  |  |  |  | 0 | [5 empty] | DIL
46 | 770950030RDD | Doplnění podlahové nášlapné krytiny vč. podkladních vrstev, včetně dodávky krytiny dle původní vč. soklu | m2 | 0.88 |  | 0 |  | 0 |  | 0 | 21 | 0 | 0.0705 | 0.06 | 0.0705 | 0.06 |  | Vlastní | Indiv | 0 | 0 |  | Práce |  |  |  | POL1_
|  | D.1.01.1-102 : | [24 empty] | VV | 0
|  | 0,6*0,3 |  | 0.18 | [22 empty] | VV | 0
|  | D.1.01.1-103 : | [24 empty] | VV | 0
|  | 0,7*0,25 |  | 0.175 | [22 empty] | VV | 0
|  | D.1.01.1-104 : | [24 empty] | VV | 0
|  | 0,7*0,25 |  | 0.175 | [22 empty] | VV | 0
|  | D.1.01.1-105 : | [24 empty] | VV | 0
|  | 0,7*0,25+0,25*0,7 |  | 0.35 | [22 empty] | VV | 0
SPU
47 | 770950030RS | D + M doplnění soklu, doplnění soklu | bm | 7.475 |  | 0 |  | 0 |  | 0 | 21 | 0 | 0.0705 | 0.53 | 0.0705 | 0.53 |  | Vlastní | Indiv | 0 | 0 |  | Práce |  |  |  | POL1_
|  | D.1.01.1-102-105 : | [24 empty] | VV | 0
|  | (0,3+2,3+0,3+1,2+0,3+1,2+0,3+0,6)*1,15 |  | 7.475 | [22 empty] | VV | 0
SPU
Díl: | 783 | Nátěry |  |  |  | 0 |  | 0 |  | 0 |  | 0 |  | 0 |  | 0 |  |  |  |  | 0 | [5 empty] | DIL
48 | 783541111 | Uzaírací protiprašný nátěr nad podhledy | m2 | 782.79 |  | 0 |  | 0 |  | 0 | 21 | 0 | 0 | 0 | 0 | 0 |  | Vlastní | Indiv | 0 | 0 |  | Práce |  |  |  | POL1_7
|  | výměra - viz položka 767584502R00 : | [24 empty] | VV | 0
|  | 744,99 |  | 744.99 | [22 empty] | VV | 0
|  | výměra - viz položka 342264051RT2 : | [24 empty] | VV | 0
|  | 25,8 |  | 25.8 | [22 empty] | VV | 0
|  | D.1.01.1-402 : | [24 empty] | VV | 0
|  | 12,0 |  | 12 | [22 empty] | VV | 0
SPU
Díl: | 784 | Malby |  |  |  | 0 |  | 0 |  | 0 |  | 0 |  | 0.1 |  | 0 |  |  |  |  | 0 | [5 empty] | DIL
49 | 784950030RAA | Oprava maleb z malířských směsí | m2 | 250 |  | 0 |  | 0 |  | 0 | 21 | 0 | 0.00026 | 0.07 | 0 | 0 | AP-PSV | RTS 20/ II | Indiv | 0 | 0 |  | Agregovaná položka |  |  |  | POL2_
|  | Oškrabání, jednonásobné mydlení, částečné vyhlazení malířskou masou jednonásobné, malba dvojnásobná, bez pačokování, jednobarevná s bílým stropem. | [24 empty] | SPI |  | Oškrabání, jednonásobné mydlení, částečné vyhlazení malířskou masou jednonásobné, malba dvojnásobná, bez pačokování, jednobarevná s bílým stropem.
|  | předpoklad 50m2 na1 patro : | [24 empty] | VV | 0
|  | D.1.01.1-101 -- 105 : | [24 empty] | VV | 0
|  | 50,0*5 |  | 250 | [22 empty] | VV | 0
SPU
50 | 784450020.BI | Malba omyvatelná, otěruvzdorná - parametry dle PD ( bílá ), vč. penetrace | m2 | 88.22 |  | 0 |  | 0 |  | 0 | 21 | 0 | 0.00032 | 0.03 | 0 | 0 |  | Vlastní | Indiv | 0 | 0 |  | Agregovaná položka |  |  |  | POL2_
|  | výměra - viz položka 342264051RT2 : | [24 empty] | VV | 0
|  | 25,8 |  | 25.8 | [22 empty] | VV | 0
|  | D.1.01.1-101 -- D.1.01.1-105 : | [24 empty] | VV | 0
|  | 10,0*5 |  | 50 | [22 empty] | VV | 0
|  | D.1.01.1-102 : | [24 empty] | VV | 0
|  | 1,0*2,1*2*1,15 |  | 4.83 | [22 empty] | VV | 0
|  | D.1.01.1-102 : | [24 empty] | VV | 0
|  | 3,3*(0,4+0,15) |  | 1.815 | [22 empty] | VV | 0
|  | D.1.01.1-103 : | [24 empty] | VV | 0
|  | 3,3*(0,3+0,15+0,1) |  | 1.815 | [22 empty] | VV | 0
|  | D.1.01.1-104 : | [24 empty] | VV | 0
|  | 3,3*(0,3+0,15+0,1) |  | 1.815 | [22 empty] | VV | 0
|  | D.1.01.1-105 : | [24 empty] | VV | 0
|  | 3,3*(0,3+0,15+0,1*2) |  | 2.145 | [22 empty] | VV | 0
SPU
Díl: | M21 | Elektromontáže |  |  |  | 0 |  | 0 |  | 0 |  | 0 |  | 0 |  | 0 |  |  |  |  | 0 | [5 empty] | DIL
51 | M21_01 | D + M čtvercová vestavná svítidla 600x600 mm - vč. 3 m nové kabeláže napojené na stávající přívod, kompletně dle PD | ks | 105 |  | 0 |  | 0 |  | 0 | 21 | 0 | 0 | 0 | 0 | 0 |  | Vlastní | Indiv | 0 | 0 |  | Práce |  |  |  | POL1_
|  | množství bude upřesněno dle požadavků zadavatele při realizaci : | [24 empty] | VV | 0
|  | D.1.01.1-403 : | [24 empty] | VV | 0
|  | 30 |  | 30 | [22 empty] | VV | 0
|  | D.1.01.1-402 : | [24 empty] | VV | 0
|  | 24 |  | 24 | [22 empty] | VV | 0
|  | D.1.01.1-404 : | [24 empty] | VV | 0
|  | 23 |  | 23 | [22 empty] | VV | 0
|  | D.1.01.1-405 : | [24 empty] | VV | 0
|  | 28 |  | 28 | [22 empty] | VV | 0
SPU
Díl: | D96 | Přesuny suti a vybouraných hmot |  |  |  | 0 |  | 0 |  | 0 |  | 0 |  | 0 |  | 0 |  |  |  |  | 35.64 | [5 empty] | DIL
52 | 979086112R00 | Nakládání nebo překládání suti a vybouraných hmot | t | 6.9629 |  | 0 |  | 0 |  | 0 | 21 | 0 | 0 | 0 | 0 | 0 |  | RTS 20/ II | Indiv | 0.277 | 1.93 |  | Přesun suti |  |  |  | POL8_
|  | Včetně: | [24 empty] | POP
|  | - při vodorovné dopravě po suchu : přepravy za ztížených provozních podmínek, | [24 empty] | POP
|  | - při vodorovné dopravě po vodě : vyložení na hromady na suchu nebo na přeložení na dopravní prostředek na suchu do 15 m vodorovně a současně do 4 m svisle, | [24 empty] | POP |  | - při vodorovné dopravě po vodě : vyložení na hromady na suchu nebo na přeložení na dopravní prostředek na suchu do 15 m vodorovně a současně do 4 m svisle,
|  | - při nakládání nebo překládání : dopravy do 15 m vodorovně a současně do 4 m svisle. | [24 empty] | POP
|  | Demontážní hmotnosti z položek s pořadovými čísly: : | [24 empty] | VV | 0
|  | 27,28,29,30,33,35,36,37,46,47, : | [24 empty] | VV | 0
|  | Součet: : 6,96291 |  | 6.9629 | [22 empty] | VV | 0
SPU
53 | 979011111R00 | Svislá doprava suti a vybouraných hmot za prvé podlaží nad nebo pod základním podlažím | t | 6.9629 |  | 0 |  | 0 |  | 0 | 21 | 0 | 0 | 0 | 0 | 0 | 801-3 | RTS 20/ II | Indiv | 0.933 | 6.5 |  | Přesun suti |  |  |  | POL8_
|  | Demontážní hmotnosti z položek s pořadovými čísly: : | [24 empty] | VV | 0
|  | 27,28,29,30,33,35,36,37,46,47, : | [24 empty] | VV | 0
|  | Součet: : 6,96291 |  | 6.9629 | [22 empty] | VV | 0
SPU
54 | 979011121R00 | Svislá doprava suti a vybouraných hmot příplatek za každé další podlaží | t | 20.8887 |  | 0 |  | 0 |  | 0 | 21 | 0 | 0 | 0 | 0 | 0 | 801-3 | RTS 20/ II | Indiv | 0.65 | 13.58 |  | Přesun suti |  |  |  | POL8_
|  | Demontážní hmotnosti z položek s pořadovými čísly: : | [24 empty] | VV | 0
|  | 27,28,29,30,33,35,36,37,46,47, : | [24 empty] | VV | 0
|  | Součet: : 20,88872 |  | 20.8887 | [22 empty] | VV | 0
SPU
55 | 979081111R00 | Odvoz suti a vybouraných hmot na skládku do 1 km | t | 6.9629 |  | 0 |  | 0 |  | 0 | 21 | 0 | 0 | 0 | 0 | 0 | 801-3 | RTS 20/ II | Indiv | 0.49 | 3.41 |  | Přesun suti |  |  |  | POL8_
|  | Včetně naložení na dopravní prostředek a složení na skládku, bez poplatku za skládku. | [24 empty] | POP
|  | Demontážní hmotnosti z položek s pořadovými čísly: : | [24 empty] | VV | 0
|  | 27,28,29,30,33,35,36,37,46,47, : | [24 empty] | VV | 0
|  | Součet: : 6,96291 |  | 6.9629 | [22 empty] | VV | 0
SPU
56 | 979081121R00 | Odvoz suti a vybouraných hmot na skládku příplatek za každý další 1 km | t | 132.2952 |  | 0 |  | 0 |  | 0 | 21 | 0 | 0 | 0 | 0 | 0 | 801-3 | RTS 20/ II | Indiv | 0 | 0 |  | Přesun suti |  |  |  | POL8_
|  | Demontážní hmotnosti z položek s pořadovými čísly: : | [24 empty] | VV | 0
|  | 27,28,29,30,33,35,36,37,46,47, : | [24 empty] | VV | 0
|  | Součet: : 132,29524 |  | 132.2952 | [22 empty] | VV | 0
SPU
57 | 979082111R00 | Vnitrostaveništní doprava suti a vybouraných hmot do 10 m | t | 6.9629 |  | 0 |  | 0 |  | 0 | 21 | 0 | 0 | 0 | 0 | 0 | 801-3 | RTS 20/ II | Indiv | 0.942 | 6.56 |  | Přesun suti |  |  |  | POL8_
|  | Včetně případného složení na staveništní deponii. | [24 empty] | POP
|  | Demontážní hmotnosti z položek s pořadovými čísly: : | [24 empty] | VV | 0
|  | 27,28,29,30,33,35,36,37,46,47, : | [24 empty] | VV | 0
|  | Součet: : 6,96291 |  | 6.9629 | [22 empty] | VV | 0
SPU
58 | 979082121R00 | Vnitrostaveništní doprava suti a vybouraných hmot příplatek k ceně za každých dalších 5 m | t | 34.8145 |  | 0 |  | 0 |  | 0 | 21 | 0 | 0 | 0 | 0 | 0 | 801-3 | RTS 20/ II | Indiv | 0.105 | 3.66 |  | Přesun suti |  |  |  | POL8_
|  | Demontážní hmotnosti z položek s pořadovými čísly: : | [24 empty] | VV | 0
|  | 27,28,29,30,33,35,36,37,46,47, : | [24 empty] | VV | 0
|  | Součet: : 34,81454 |  | 34.8145 | [22 empty] | VV | 0
SPU
59 | 979990001RSO | Poplatek za skládku stavební suti, směsný odpad | t | 6.9629 |  | 0 |  | 0 |  | 0 | 21 | 0 | 0 | 0 | 0 | 0 |  | Vlastní | Indiv | 0 | 0 |  | Přesun suti |  |  |  | POL8_
|  | Demontážní hmotnosti z položek s pořadovými čísly: : | [24 empty] | VV | 0
|  | 27,28,29,30,33,35,36,37,46,47, : | [24 empty] | VV | 0
|  | Součet: : 6,96291 |  | 6.9629 | [22 empty] | VV | 0
SPU
[25 empty] | 15 | 21 | DPH
| Celkem |  |  |  |  | 0 | [18 empty] | 0 | 0 | SUM
END
Note on S6: Jedná se o informaci, zda se jedná o položku, která je do rozpočtu zadána z cenové soustavy RTS, nebo vlastní.
Note on T6: Jedná se o název CÚ, která je zadána u položky rozpočtu

## Krycí list - Voda
D.1.01.4a-S Soupis prací
RTS I/2020
Objekt : |  |  | Oddíl: |  | JKSO :
SO 01 - Rekonstrukce části 2.NP budovy C |  |  | D.1.01.4a - Zdravotně technické instalace
Stavba : |  |  | Název stavby : |  | SKP :
Nemocnice Vyškov, p.o. - Revitalizace páteřních rozvodů vodovodu křídla C2 budovy C |  |  | ON Vyškov
Projektant : | LT Projekt a.s. |  |  | Počet měrných jednotek : |  | 0
Objednatel : | Nemocnice Vyškov, p.o. |  |  | Náklady na MJ : |  | 0
Počet listů : |  |  |  | Zakázkové číslo : |  | DPS 41 - 2020
Zpracovatel projektu : | SUBTECH s.r.o. |  |  | Zhotovitel :
ROZPOČTOVÉ NÁKLADY
Rozpočtové náklady II. a III. hlavy |  |  | Vedlejší rozpočtové náklady
| Dodávka celkem |  |  |  |  | 0
Z | Montáž celkem |  |  |  |  | 0
R | HSV celkem | 0 |  |  |  | 0
N | PSV celkem | 0 |  |  |  | 0
ZRN celkem |  | 0 |  |  |  | 0
0
HZS |  | 0 |  |  |  | 0
RN II.a III.hlavy |  | 0 | Ostatní VRN |  |  | 0
ZRN+VRN+HZS |  |  | VRN celkem |  |  | 0
Vypracoval : |  | Za dodavatele : |  | Za investora :
|  | Jméno : |  | Jméno :
Datum : |  | Datum : |  | Datum :
|  | Podpis: |  | Podpis :
Základ pro DPH |  |  |  |  | 0 | Kč
DPH |  | 21 | % : |  | 0 | Kč
CENA ZA ZTI CELKEM |  |  |  |  | 0 | Kč

## Rekapitulace - ZTI - Voda
Objekt : |  |  | Oddíl: |  |  | JKSO :
SO 01 - Rekonstrukce části 2.NP budovy C |  |  | D.1.01.4a - Zdravotně technické instalace
Stavba : |  |  | Název stavby : |  |  | SKP :
Nemocnice Vyškov, p.o. - Revitalizace páteřních rozvodů vodovodu křídla C2 budovy C |  |  | ON Vyškov
Projektant : |  | LT Projekt a.s. |  | Počet měrných jednotek : |  |  | 0
Objednatel : |  | Nemocnice Vyškov, p.o. |  | Náklady na MJ : |  |  | 0
Počet listů : |  |  |  | Zakázkové číslo : |  |  | DPS 39 - 2020
Zpracovatel projektu : |  | SUBTECH s.r.o. |  | Zhotovitel :
REKAPITULACE
| Název |  | HSV | PSV | Dodávka | Montáž | HZS
722 | vodovod 1.PP - 4.NP |  |  | 0
722 | vodovod - stoupačka V1 |  |  | 0
725 | zařizovací předměty 1.PP - 4.NP |  |  | 0
| CENA ZTI CELKEM |  | 0 | 0 | 0 | 0 | 0

## Položky - ZTI - Voda
Soupis prací
Stavba : |  | Nemocnice Vyškov, p.o. - Revitalizace páteřních rozvodů vodovodu křídla C2 budovy C |  |  |  | RTS I/2020
Objekt : |  | SO 01 - Rekonstrukce části 2.NP budovy C
Pol. | Číslo prvku | Název prvku | M.j. | Množství | Cena/j | Celkem
722 Vodovod - 1.PP - 4.NP
1 | 722151113R00 | Potrubí z ocelových trubek z ušlechtilé oceli spojované lisováním DN15, d+m | m | 338 | 0 | 0
potrubí hlavního rozvodu + odbočky pod stropem
2 | 722151114R00 | Potrubí z ocelových trubek z ušlechtilé oceli spojované lisováním DN20, d+m | m | 110 | 0 | 0
potrubí hlavního rozvodu + odbočky pod stropem
3 | 722151115R00 | Potrubí z ocelových trubek z ušlechtilé oceli spojované lisováním DN25, d+m | m | 123 | 0 | 0
potrubí hlavního rozvodu + odbočky pod stropem
4 | 722151116R00 | Potrubí z ocelových trubek z ušlechtilé oceli spojované lisováním DN32, d+m | m | 85 | 0 | 0
potrubí hlavního rozvodu + odbočky pod stropem + požární voda
5 | 722151117R00 | Potrubí z ocelových trubek z ušlechtilé oceli spojované lisováním DN40, d+m | m | 105 | 0 | 0
potrubí hlavního rozvodu + odbočky pod stropem
6 | 722151118R00 | Potrubí z ocelových trubek z ušlechtilé oceli spojované lisováním DN50, d+m | m | 241 | 0 | 0
potrubí hlavního rozvodu + odbočky pod stropem
7 | 722151120R00 | Potrubí z ocelových trubek z ušlechtilé oceli spojované lisováním DN85, d+m | m | 9 | 0 | 0
potrubí hlavního rozvodu + odbočky pod stropem
8 | PC | Trubka jednovrstvá PP-RCT D 20 x 2,3 mm, S 4 - DN15, vč.tvarovek, +3% na prořez | m | 74 | 0 | 0
připojovací potrubí ve zdi
9 | PC | Trubka jednovrstvá PP-RCT D 25 x 2,8 mm, S 4 - DN20, vč.tvarovek, +3% na prořez | m | 25 | 0 | 0
připojovací potrubí ve zdi
10 | PC | Trubka jednovrstvá PP-RCT D 32 x 3,6 mm, S 4 - DN25, vč.tvarovek, +3% na prořez | m | 31 | 0 | 0
připojovací potrubí ve zdi
11 | 722_17-6111 | Montáž rozvodů z plastů polyfúz. svařováním D 20mm (Montáž rozvodů vč.tvarovek) | m | 74 | 0 | 0
12 | 722_17-6112 | Montáž rozvodů z plastů polyfúz. svařováním D 25mm (Montáž rozvodů vč.tvarovek) | m | 25 | 0 | 0
13 | 722_17-6113 | Montáž rozvodů z plastů polyfúz. svařováním D 32mm (Montáž rozvodů vč.tvarovek) | m | 31 | 0 | 0
14 | PC | Izolace potrubní s uzavřenými póry proti kondenzaci tl.13mm - d 20 | m | 78 | 0 | 0
15 | PC | Izolace potrubní s uzavřenými póry proti kondenzaci tl.13mm - d 25 | m | 79 | 0 | 0
16 | PC | Izolace potrubní s uzavřenými póry proti kondenzaci tl.13mm - d 28 | m | 65 | 0 | 0
17 | PC | Izolace potrubní s uzavřenými póry proti kondenzaci tl.13mm - d 35 | m | 72 | 0 | 0
18 | PC | Izolace potrubní s uzavřenými póry proti kondenzaci tl.13mm - d 42 | m | 37 | 0 | 0
19 | PC | Izolace potrubní s uzavřenými póry proti kondenzaci tl.13mm - d 60 | m | 133 | 0 | 0
20 | PC | Izolace potrubní s uzavřenými póry proti kondenzaci tl.13mm - d 89 | m | 9 | 0 | 0
21 | PC | Pouzdro potrubní izolační 18/20 mm, kamenná vlna s Al fólií se skelnou mřížkou na povrchu | m | 291 | 0 | 0
22 | PC | Pouzdro potrubní izolační 22/20 mm, kamenná vlna s Al fólií se skelnou mřížkou na povrchu | m | 79 | 0 | 0
23 | PC | Pouzdro potrubní izolační 28/20 mm, kamenná vlna s Al fólií se skelnou mřížkou na povrchu | m | 81 | 0 | 0
24 | PC | Pouzdro potrubní izolační 35/30 mm, kamenná vlna s Al fólií se skelnou mřížkou na povrchu | m | 45 | 0 | 0
25 | PC | Pouzdro potrubní izolační 42/30 mm, kamenná vlna s Al fólií se skelnou mřížkou na povrchu | m | 69 | 0 | 0
26 | PC | Pouzdro potrubní izolační 54/40 mm, kamenná vlna s Al fólií se skelnou mřížkou na povrchu | m | 108 | 0 | 0
27 | PC | Montáž trubních izolací | m | 1137 | 0 | 0
28 | 734_20-0822.R00 | Demontáž armatur se 2závity do G 1 | kus | 169 | 0 | 0
29 | 734200824R00 | Demontáž armatur se 2závity do G 2 | kus | 21 | 0 | 0
30 | 722200010RA0 | Demontáž potrubí ocelového do DN 50 | m | 147 | 0 | 0
31 | PC | Demontáž potrubí ocelového nad DN 50 | m | 67.1 | 0 | 0
32 | 722_11-0925.R00 | Propojení dosavadního potrubí litin. do DN100 | kus | 6 | 0 | 0
33 | 722_23-5111.R00 | Uzavírací ventil DN15 (ne KK), d+m | kus | 49 | 0 | 0
34 | 722235112R00 | Uzavírací ventil DN 20 (ne KK),d+m | kus | 54 | 0 | 0
35 | 722235113R00 | Uzavírací ventil DN 25 (ne KK),d+m | kus | 45 | 0 | 0
36 | 722235116R00 | Uzavírací ventil DN 50 (ne KK),d+m | kus | 16 | 0 | 0
37 | PC | Zpětná armatura EA DN15, d+m | kus | 2 | 0 | 0
38 | PC | Zpětná armatura EA DN25, d+m | kus | 12 | 0 | 0
39 | PC | Vodoměr DN15 - Qn=2,5 m3/h, d+m | kus | 4 | 0 | 0
40 | PC | Vodoměr DN25 - Qn=6,3 m3/h, d+m | kus | 3 | 0 | 0
41 | PC | Vodoměr DN32 - Qn=10 m3/h, d+m | kus | 5 | 0 | 0
42 | PC | Revizní dvířka 300x300 mm, d+m | kus | 2 | 0 | 0
43 | 722190403 | Vyvedení a upevnění odpadních výpustek | kus | 11 | 0 | 0
44 | PC | Dávkovací stanice chlordioxidu d+m | ks | 1 | 0 | 0
45 | PC | Provozní řád | ks | 1 | 0 | 0
46 | PC | Požární ucpávka do DN80 -120min, d+m | kus | 15 | 0 | 0
47 | 722_29-0226 | Tlakové zkoušky potrubí do DN50 | m | 891 | 0 | 0
48 | 722_29-0229 | Tlakové zkoušky potrubí do DN100 | m | 9 | 0 | 0
49 | 722_29-0234 | Proplach a desinfekce potrubí do DN80 (2x) | m | 1141 | 0 | 0
50 |  | MEZISOUČET |  |  |  | 0
51 | 998_72-2203.R00 | Přesun hmot pro vnitřní vodovod v obj.výšky - do 24m | % | 1.2 | 0 | 0
| Celkem za | Vodovod - 1.PP - 4.NP |  |  |  | 0
722 Vodovod - Stoupačka V2
52 | 722151113R00 | Potrubí z ocelových trubek z ušlechtilé oceli spojované lisováním DN15, d+m | m | 4 | 0 | 0
53 | 722151114R00 | Potrubí z ocelových trubek z ušlechtilé oceli spojované lisováním DN20, d+m | m | 6 | 0 | 0
54 | 722151115R00 | Potrubí z ocelových trubek z ušlechtilé oceli spojované lisováním DN25, d+m | m | 12 | 0 | 0
55 | 722151118R00 | Potrubí z ocelových trubek z ušlechtilé oceli spojované lisováním DN50, d+m | m | 24 | 0 | 0
56 | 722151120R00 | Potrubí z ocelových trubek z ušlechtilé oceli spojované lisováním DN80, d+m | m | 17 | 0 | 0
57 | PC | Izolace potrubní s uzavřenými póry proti kondenzaci tl.13mm - d 54 | m | 4 | 0 | 0
58 | PC | Izolace potrubní s uzavřenými póry proti kondenzaci tl.13mm - d 89 | m | 11 | 0 | 0
59 | PC | Pouzdro potrubní izolační 18/20 mm, kamenná vlna s Al fólií se skelnou mřížkou na povrchu | m | 4 | 0 | 0
60 | PC | Pouzdro potrubní izolační 22/20 mm, kamenná vlna s Al fólií se skelnou mřížkou na povrchu | m | 4 | 0 | 0
61 | PC | Pouzdro potrubní izolační 28/20 mm, kamenná vlna s Al fólií se skelnou mřížkou na povrchu | m | 8 | 0 | 0
62 | PC | Pouzdro potrubní izolační 54/40 mm, kamenná vlna s Al fólií se skelnou mřížkou na povrchu | m | 14 | 0 | 0
63 | PC | Montáž trubních izolací | m | 45 | 0 | 0
64 | PC | Automatický odvzdušňovací ventil, d+m | kus | 2 | 0 | 0
65 | 551-62150.AR | Vtok se zápachovou uzávěrkou DN30, s kuličkou proti vyschnutí, d+m | kus | 3 | 0 | 0
66 | PC | Požární ucpávka do DN80 -120min, d+m | kus | 12 | 0 | 0
67 | 722_29-0226 | Tlakové zkoušky potrubí do DN50 | m | 46 | 0 | 0
68 | 722_29-0229 | Tlakové zkoušky potrubí do DN100 | m | 17 | 0 | 0
69 | 722_29-0234 | Proplach a desinfekce potrubí do DN80 (2x) | m | 63 | 0 | 0
70 |  | MEZISOUČET |  |  |  | 0
71 | 998722201R00 | Přesun hmot pro vnitřní vodovod v obj.výšky - do 12m | % | 1.2 |  | 0
| Celkem za | Vodovod - Stoupačka V2 |  |  |  | 0
725 Zařizovací předměty 1.PP - 4.NP
72 | PC | Umyvadlo závěsné na konzoly, sifon chrom, vč.montáže | kus | 1 | 0 | 0
73 | PC | Nástěnná jednopáková baterie 1/2"x150,dlouhý výtok , vč.montáže | kus | 1 | 0 | 0
74 | PC | ZU DN50 pro umyvadla | kus | 1 | 0 | 0
75 | PC | Umyvadlo pro imobilní 640/550, vč.montáže | kus | 2 | 0 | 0
76 | PC | Baterie stojánková páková, s prodlouženým ramínkem, chrom | kus | 2 | 0 | 0
77 | PC | ZU DN 50 pro umyvadla - do stěny | kus | 2 | 0 | 0
78 | 725869101 | Montáž zápachové uzávěrky umyvadlové | kus | 3 | 0 | 0
79 | PC | Ventil rohový DN15 | kus | 10 | 0 | 0
80 | PC | Klozet závěsný - odpad vodorovný, montáž + sedátko (montáž do lehkých stěn) | soubor | 1 | 0 | 0
81 | PC | Montážní prvek pro závěsné WC, nádržka do lehkých stěn komplet | soubor | 1 | 0 | 0
82 | PC | Sprchová vpust se svislým odtokem a zápachovou uzávěrkou proti vyschnutí vč. Montáže | soubor | 2 | 0 | 0
83 | PC | Sprchová baterie nástětěná, jednopáková, vč.montáže | soubor | 2 | 0 | 0
84 | PC | Nástěnná jednopáková baterie 1/2"x150,dlouhý výtok , vč.montáže | kus | 1 | 0 | 0
85 | PC | Sprchový panel, d+m | kus | 3 | 0 | 0
86 | PC | Nástěnný hydrant DN25/30, tvarově stálá hadice, vč.montáže | kus | 8 | 0 | 0
87 | PC | Demontáž a likvidace zařizovacích předmětů | kus | 18 | 0 | 0
88 |  | MEZISOUČET |  |  |  | 0
89 | 998_72-2203.R00 | Přesun hmot pro vnitřní vodovod v obj.výšky - do 24m | % | 1.3 | z oddílu | 0
Poznámka:
d+m = Dodávka + montáž