## Rekapitulace stavby
Export Komplet | [27 empty] | 2.0 | ZAMOK |  |  |  |  | False | False | {567a0c8b-c173-4226-b8c6-4e2173ca8b6b}
[33 empty] | 0,01 | 21
[33 empty] | 0,01 | 15
|  | REKAPITULACE STAVBY | [17 empty] | v --- níže se nacházejí doplnkové a pomocné údaje k sestavám --- v | [11 empty] | Návod na vyplnění | 0,001
|  | Kód: |  |  |  |  | 160519_etapa_I | [24 empty] | Měnit lze pouze buňky se žlutým podbarvením! 1) na prvním listu Rekapitulace stavby vyplňte v sestavě a) Souhrnný list - údaje o Uchazeči (přenesou se do ostatních sestav i v jiných listech) b) Rekapitulace objektů - potřebné Ostatní náklady 2) na vybraných listech vyplňte v sestavě a) Krycí list - údaje o Uchazeči, pokud se liší od údajů o Uchazeči na Souhrnném listu (údaje se přenesou do ostatních sestav v daném listu) b) Rekapitulace rozpočtu - potřebné Ostatní náklady c) Celkové náklady za stavbu - ceny u položek - množství, pokud má žluté podbarvení - a v případě potřeby poznámku (ta je ve skrytém sloupci) | 0,01
|  | Stavba: |  |  |  |  | Gymnázium Blansko - rekonstrukce, rozvodů teplé a studené vody, odpadů,topné soustavy a kotelny | [25 empty] | 0,01
|  | KSO: | [13 empty] | CC-CZ: | [16 empty] | 0,01
|  | Místo: |  |  |  |  | Gymnázium Blansko, příspěvková organizace,Seifert | [8 empty] | Datum: |  | 24. 9. 2019 | [14 empty] | 0,01
0,01
|  | Zadavatel: | [13 empty] | IČ: | [16 empty] | 0,01
|  |  | Gymnázium Blansko, příspěvková organizace,Seifert | [12 empty] | DIČ: | [16 empty] | 0,01
0,01
|  | Uchazeč: | [13 empty] | IČ: |  | Vyplň údaj | [14 empty] | 0,01
|  |  | Vyplň údaj | [12 empty] | DIČ: |  | Vyplň údaj | [14 empty] | 0,01
False
|  | Projektant: | [13 empty] | IČ: | [16 empty] | False
|  |  | V-PROJEKT Prostějov, v.o.s. | [12 empty] | DIČ: | [16 empty] | True
0,01
|  | Zpracovatel: | [13 empty] | IČ: | [16 empty] | 0,01
|  |  | Jungmann Adam | [12 empty] | DIČ: | [16 empty] | True
Poznámka:
ETAPA I.
|  | Cena bez DPH | [13 empty] | 0
[8 empty] | Sazba daně |  |  | Základ daně |  |  |  |  | Výše daně
|  | DPH |  | základní |  |  |  | 21% |  |  | 0 |  |  |  |  | 0
|  |  |  | snížená |  |  |  | 15% |  |  | 0 |  |  |  |  | 0
|  |  |  | zákl. přenesená |  |  |  | 21% |  |  | 0 |  |  |  |  | 0
|  |  |  | sníž. přenesená |  |  |  | 15% |  |  | 0 |  |  |  |  | 0
|  |  |  | nulová |  |  |  | 0% |  |  | 0 |  |  |  |  | 0
|  | Cena s DPH | [6 empty] | v |  |  | CZK |  |  |  | 0
|  | Projektant | [11 empty] | Zpracovatel
|  | Datum a podpis: | [7 empty] | Razítko |  |  |  | Datum a podpis: |  |  | Razítko
|  | Objednavatel | [11 empty] | Uchazeč
|  | Datum a podpis: | [7 empty] | Razítko |  |  |  | Datum a podpis: |  |  | Razítko
REKAPITULACE OBJEKTŮ STAVBY A SOUPISŮ PRACÍ
| Kód: | [6 empty] | 160519_etapa_I
| Stavba: | [6 empty] | Gymnázium Blansko - rekonstrukce, rozvodů teplé a studené vody, odpadů,topné soustavy a kotelny
| Místo: | [6 empty] | Gymnázium Blansko, příspěvková organizace,Seifert | [6 empty] | Datum: |  | 24. 9. 2019
| Zadavatel: | [6 empty] | Gymnázium Blansko, příspěvková organizace,Seifert | [6 empty] | Projektant: |  | V-PROJEKT Prostějov, v.o.s. |  |  | Informatívní údaje z listů zakázek
| Uchazeč: | [13 empty] | Zpracovatel: |  | Jungmann Adam
| Kód |  |  |  | Popis | [7 empty] | Cena bez DPH [CZK] |  |  |  |  | Cena s DPH [CZK] | Typ | z toho Ostat. náklady [CZK] | DPH [CZK] | Normohodiny [h] | DPH základní [CZK] | DPH snížená [CZK] | DPH základní přenesená [CZK] | DPH snížená přenesená [CZK] | Základna DPH základní | Základna DPH snížená | Základna DPH zákl. přenesená | Základna DPH sníž. přenesená | Základna DPH nulová
| Náklady z rozpočtů | [11 empty] | 0 |  |  |  |  | 0 |  | 0 | 0 | 0 | 0 | 0 | 0 | 0 | 0 | 0 | 0 | 0 | 0 |  | D | 0 | ###NOIMPORT### | IMPORT | {567a0c8b-c173-4226-b8c6-4e2173ca8b6b} | {00000000-0000-0000-0000-000000000000}
/ |  | 160519_D_UT-SO01 |  |  |  | Gymnázium Blansko - rekonstrukce rozvodů teplé a studené vody, odpadů, topné soustavy a kotelny | [6 empty] | 0 |  |  |  |  | 0 | STA | 0 | 0 | 0 | 0 | 0 | 0 | 0 | 0 | 0 | 0 | 0 | 0 |  |  | 1 |  | IMPORT | {97c9ee91-8071-4e28-8212-4b7eaa8d8fd6} | {567a0c8b-c173-4226-b8c6-4e2173ca8b6b} | 2
/ |  | 160519_D_UT-SO02 |  |  |  | Gymnázium Blansko - rekonstrukce rozvodů teplé a studené vody, odpadů, topné soustavy a kotelny | [6 empty] | 0 |  |  |  |  | 0 | STA | 0 | 0 | 0 | 0 | 0 | 0 | 0 | 0 | 0 | 0 | 0 | 0 |  |  | 1 |  | IMPORT | {fea01530-7538-4790-92f0-36abf226c857} | {567a0c8b-c173-4226-b8c6-4e2173ca8b6b} | 2
/ |  | 160519_D_UT-SO03 |  |  |  | Gymnázium Blansko - rekonstrukce rozvodů teplé a studené vody, odpadů, topné soustavy a kotelny | [6 empty] | 0 |  |  |  |  | 0 | STA | 0 | 0 | 0 | 0 | 0 | 0 | 0 | 0 | 0 | 0 | 0 | 0 |  |  | 1 |  | IMPORT | {edab996a-d3e9-4a0d-8f97-9c3217cd5819} | {567a0c8b-c173-4226-b8c6-4e2173ca8b6b} | 2
/ |  | 160519_D_ZTI-SO02 |  |  |  | Gymnázium Blansko - rekonstrukce rozvodů teplé a studené vody, odpadů, topné soustavy a kotelny | [6 empty] | 0 |  |  |  |  | 0 | STA | 0 | 0 | 0 | 0 | 0 | 0 | 0 | 0 | 0 | 0 | 0 | 0 |  |  | 1 |  | IMPORT | {352383c9-b7b2-426b-8ce1-b890cc0cef4c} | {567a0c8b-c173-4226-b8c6-4e2173ca8b6b} | 2
/ |  | 160519_M_UT-SO01 |  |  |  | Gymnázium Blansko - rekonstrukce rozvodů teplé a studené vody, odpadů, topné soustavy a kotelny | [6 empty] | 0 |  |  |  |  | 0 | STA | 0 | 0 | 0 | 0 | 0 | 0 | 0 | 0 | 0 | 0 | 0 | 0 |  |  | 1 |  | IMPORT | {a43db8db-23b1-4361-a717-0e8dfbf8a983} | {567a0c8b-c173-4226-b8c6-4e2173ca8b6b} | 2
/ |  | 160519_M_UT-SO02 |  |  |  | Gymnázium Blansko - rekonstrukce rozvodů teplé a studené vody, odpadů, topné soustavy a kotelny | [6 empty] | 0 |  |  |  |  | 0 | STA | 0 | 0 | 0 | 0 | 0 | 0 | 0 | 0 | 0 | 0 | 0 | 0 |  |  | 1 |  | IMPORT | {08de9355-13d7-4542-9555-f6a013015ecb} | {567a0c8b-c173-4226-b8c6-4e2173ca8b6b} | 2
/ |  | 160519_M_UT-SO03 |  |  |  | Gymnázium Blansko - rekonstrukce rozvodů teplé a studené vody, odpadů, topné soustavy a kotelny | [6 empty] | 0 |  |  |  |  | 0 | STA | 0 | 0 | 0 | 0 | 0 | 0 | 0 | 0 | 0 | 0 | 0 | 0 |  |  | 1 |  | IMPORT | {3ac2e97e-0122-4d8c-a68e-19c0f09fdaba} | {567a0c8b-c173-4226-b8c6-4e2173ca8b6b} | 2
/ |  | 160519_M_ZTI-SO01 |  |  |  | Gymnázium Blansko - rekonstrukce rozvodů teplé a studené vody, odpadů, topné soustavy a kotelny | [6 empty] | 0 |  |  |  |  | 0 | STA | 0 | 0 | 0 | 0 | 0 | 0 | 0 | 0 | 0 | 0 | 0 | 0 |  |  | 1 |  | IMPORT | {2355a169-9a64-4fee-ad4e-731ee0ec7a84} | {567a0c8b-c173-4226-b8c6-4e2173ca8b6b} | 2
/ |  | 160519_M_ZTI-SO02 |  |  |  | Gymnázium Blansko - rekonstrukce rozvodů teplé a studené vody, odpadů, topné soustavy a kotelny | [6 empty] | 0 |  |  |  |  | 0 | STA | 0 | 0 | 0 | 0 | 0 | 0 | 0 | 0 | 0 | 0 | 0 | 0 |  |  | 1 |  | IMPORT | {bc870505-2a02-4528-b770-a03f0f77c69c} | {567a0c8b-c173-4226-b8c6-4e2173ca8b6b} | 2
/ |  | spojovaci krcek |  |  |  | Gymnázium Blansko - rekonstrukce rozvodů teplé a studené vody, odpadů, topné soustavy a kotelny | [6 empty] | 0 |  |  |  |  | 0 | STA | 0 | 0 | 0 | 0 | 0 | 0 | 0 | 0 | 0 | 0 | 0 | 0 |  |  | 1 |  | IMPORT | {3f7a29ad-08e2-4b04-8724-21ef703ef659} | {567a0c8b-c173-4226-b8c6-4e2173ca8b6b} | 2

## 160519_D_UT-SO01 - Gymnáz...
{97c9ee91-8071-4e28-8212-4b7eaa8d8fd6}
2
| KRYCÍ LIST SOUPISU PRACÍ | [7 empty] | v --- níže se nacházejí doplnkové a pomocné údaje k sestavám --- v | [8 empty] | False
Stavba:
Gymnázium Blansko - rekonstrukce, rozvodů teplé a studené vody, odpadů,topné soustavy a kotelny
Objekt:
160519_D_UT-SO01 - Gymnázium Blansko - rekonstrukce rozvodů teplé a studené vody, odpadů, topné soustavy a kotelny
| KSO: |  |  |  |  | CC-CZ:
| Místo: |  | Gymnázium Blansko, příspěvková organizace,Seifert |  |  | Datum: | 24. 9. 2019
| Zadavatel: |  |  |  |  | IČ:
|  | Gymnázium Blansko, příspěvková organizace,Seifert |  |  |  | DIČ:
| Uchazeč: |  |  |  |  | IČ: | Vyplň údaj
|  | Vyplň údaj |  |  |  | DIČ: | Vyplň údaj
| Projektant: |  |  |  |  | IČ:
|  | V-PROJEKT Prostějov, v.o.s. |  |  |  | DIČ:
| Zpracovatel: |  |  |  |  | IČ:
|  | Jungmann Adam |  |  |  | DIČ:
Poznámka:
Demontáž kotelny SO-01, rozvody potrubí
| Cena bez DPH | [5 empty] | 0
|  |  | Základ daně |  |  | Sazba daně | Výše daně
| DPH | základní | 0 |  |  | 21% | 0
|  | snížená | 0 |  |  | 15% | 0
|  | zákl. přenesená | 0 |  |  | 21% | 0
|  | sníž. přenesená | 0 |  |  | 15% | 0
|  | nulová | 0 |  |  | 0% | 0
| Cena s DPH |  |  | v | CZK |  | 0
| Projektant |  |  | Zpracovatel
| Datum a podpis: |  | Razítko | Datum a podpis: |  |  | Razítko
| Objednavatel |  |  | Uchazeč
| Datum a podpis: |  | Razítko | Datum a podpis: |  |  | Razítko
REKAPITULACE ČLENĚNÍ SOUPISU PRACÍ
Stavba:
Gymnázium Blansko - rekonstrukce, rozvodů teplé a studené vody, odpadů,topné soustavy a kotelny
Objekt:
160519_D_UT-SO01 - Gymnázium Blansko - rekonstrukce rozvodů teplé a studené vody, odpadů, topné soustavy a kotelny
Místo: |  |  | Gymnázium Blansko, příspěvková organizace,Seifert |  |  | Datum: | 24. 9. 2019
Zadavatel: |  |  | Gymnázium Blansko, příspěvková organizace,Seifert |  |  | Projektant: | V-PROJEKT Prostějov, v.o.s.
Uchazeč: |  |  | Vyplň údaj |  |  | Zpracovatel: | Jungmann Adam
Kód dílu - Popis | [6 empty] | Cena celkem [CZK]
Náklady ze soupisu prací | [6 empty] | 0 | [11 empty] | -1
| PSV - PSV | [5 empty] | 0
| 713 - Izolace tepelné | [5 empty] | 0
| 722 - Zdravotechnika - vnitřní vodovod | [5 empty] | 0
| 723 - Zdravotechnika - vnitřní plynovod | [5 empty] | 0
| 731 - Ústřední vytápění - kotelny | [5 empty] | 0
| 732 - Ústřední vytápění - strojovny | [5 empty] | 0
| 733 - Ústřední vytápění - potrubí | [5 empty] | 0
| 734 - Ústřední vytápění - armatury | [5 empty] | 0
| 735 - Ústřední vytápění - otopná tělesa | [5 empty] | 0
| 751 - Vzduchotechnika | [5 empty] | 0
| 930 - Hodinove zuctovaci sazby | [5 empty] | 0
SOUPIS PRACÍ
Stavba:
Gymnázium Blansko - rekonstrukce, rozvodů teplé a studené vody, odpadů,topné soustavy a kotelny
Objekt:
160519_D_UT-SO01 - Gymnázium Blansko - rekonstrukce rozvodů teplé a studené vody, odpadů, topné soustavy a kotelny
Místo: |  |  | Gymnázium Blansko, příspěvková organizace,Seifert |  |  | Datum: | 24. 9. 2019
Zadavatel: |  |  | Gymnázium Blansko, příspěvková organizace,Seifert |  |  | Projektant: | V-PROJEKT Prostějov, v.o.s.
Uchazeč: |  |  | Vyplň údaj |  |  | Zpracovatel: | Jungmann Adam
PČ | Typ | Kód | Popis | MJ | Množství | J.cena [CZK] | Cena celkem [CZK] | Cenová soustava |  | DPH | J. Nh [h] | Nh celkem [h] | J. hmotnost [t] | Hmotnost celkem [t] | J. suť [t] | Suť Celkem [t]
Náklady soupisu celkem | [6 empty] | 0 |  |  |  |  | 0 |  | 0.48142 |  | 10.0313 |  | D | -1 | [7 empty] | 0
| D | PSV | PSV |  |  |  | 0 |  |  |  |  | 0 |  | 0.48142 |  | 10.0313 | 2 | D | 0 | ROZPOCET | [6 empty] | 0
| D | 713 | Izolace tepelné |  |  |  | 0 |  |  |  |  | 0 |  | 0 |  | 1.3681 | 2 | D | 1 | ROZPOCET | [6 empty] | 0
1 | K | 713420841 | Odstranění izolace tepelné potrubí rohožemi s úpravou pletivem spojenými drátem tl do 50 mm | m | 60 |  | 0 | CS ÚRS 2019 02 |  | základní |  | 0 | 0 | 0 | 0.00419 | 0.2514 | 16 | K | 2 | ROZPOCET | 0 | 0 | 0 | 0 | 0 | 1 | 0 | 16 | 976261313
2 | K | 713420843 | Odstranění izolace tepelné potrubí rohožemi s úpravou pletivem spojenými drátem tl přes 50 mm | m | 130 |  | 0 | CS ÚRS 2019 02 |  | základní |  | 0 | 0 | 0 | 0.00859 | 1.1167 | 16 | K | 2 | ROZPOCET | 0 | 0 | 0 | 0 | 0 | 1 | 0 | 16 | 586443032
3 | K | 998713102 | Přesun hmot tonážní tonážní pro izolace tepelné v objektech v do 12 m | t | 1.368 |  | 0 | CS ÚRS 2019 02 |  | základní |  | 0 | 0 | 0 | 0 | 0 | 16 | K | 2 | ROZPOCET | 0 | 0 | 0 | 0 | 0 | 1 | 0 | 16 | 250769143
| D | 722 | Zdravotechnika - vnitřní vodovod |  |  |  | 0 |  |  |  |  | 0 |  | 0 |  | 0.03333 | 2 | D | 1 | ROZPOCET | [6 empty] | 0
6 | K | 722130801 | Demontáž potrubí ocelové pozinkované závitové do DN 25 | m | 15 |  | 0 | CS ÚRS 2019 02 |  | základní |  | 0 | 0 | 0 | 0.00213 | 0.03195 | 16 | K | 2 | ROZPOCET | 0 | 0 | 0 | 0 | 0 | 1 | 0 | 16 | -1198789770
8 | K | 722220851 | Demontáž armatur závitových s jedním závitem G do 3/4 | kus | 2 |  | 0 | CS ÚRS 2019 02 |  | základní |  | 0 | 0 | 0 | 0.00069 | 0.00138 | 16 | K | 2 | ROZPOCET | 0 | 0 | 0 | 0 | 0 | 1 | 0 | 16 | 479042050
11 | K | 722290821 | Přemístění vnitrostaveništní demontovaných hmot pro vnitřní vodovod v objektech výšky do 6 m | t | 0.033 |  | 0 | CS ÚRS 2019 02 |  | základní |  | 0 | 0 | 0 | 0 | 0 | 16 | K | 2 | ROZPOCET | 0 | 0 | 0 | 0 | 0 | 1 | 0 | 16 | -477346999
| D | 723 | Zdravotechnika - vnitřní plynovod |  |  |  | 0 |  |  |  |  | 0 |  | 0.00778 |  | 0.16258 | 2 | D | 1 | ROZPOCET | [6 empty] | 0
12 | K | 723120804 | Demontáž potrubí ocelové závitové svařované do DN 25 | m | 14 |  | 0 | CS ÚRS 2019 02 |  | základní |  | 0 | 0.00011 | 0.00154 | 0.00215 | 0.0301 | 16 | K | 2 | ROZPOCET | 0 | 0 | 0 | 0 | 0 | 1 | 0 | 16 | -2112499884
39 | K | 723120809 | Demontáž potrubí ocelové závitové svařované do DN 80 | m | 16 |  | 0 | CS ÚRS 2019 02 |  | základní |  | 0 | 0.00039 | 0.00624 | 0.00828 | 0.13248 | 16 | K | 2 | ROZPOCET | 0 | 0 | 0 | 0 | 0 | 1 | 0 | 16 | 1376231737
15 | K | 723290822 | Přemístění vnitrostaveništní demontovaných hmot pro vnitřní plynovod v objektech výšky do 12 m | t | 0.163 |  | 0 | CS ÚRS 2019 02 |  | základní |  | 0 | 0 | 0 | 0 | 0 | 16 | K | 2 | ROZPOCET | 0 | 0 | 0 | 0 | 0 | 1 | 0 | 16 | -1616580134
| D | 731 | Ústřední vytápění - kotelny |  |  |  | 0 |  |  |  |  | 0 |  | 0.45102 |  | 3.5535 | 2 | D | 1 | ROZPOCET | [6 empty] | 0
18 | K | 731000203 | demontáž stávajících kouřovodů | kus | 2 |  | 0 |  |  | základní |  | 0 | 0.1 | 0.2 | 0.1 | 0.2 | 16 | K | 2 | ROZPOCET | 0 | 0 | 0 | 0 | 0 | 1 | 0 | 16 | 742829229
41 | K | 7310002031 | demontáž stávající komínové vložky | kus | 1 |  | 0 |  |  | základní |  | 0 | 0.25 | 0.25 | 0.1 | 0.1 | 16 | K | 2 | ROZPOCET | 0 | 0 | 0 | 0 | 0 | 1 | 0 | 16 | -1942987270
40 | K | 731200829 | Demontáž kotle ocelového na plynná nebo kapalná paliva výkon do 125 kW | kus | 6 |  | 0 | CS ÚRS 2019 02 |  | základní |  | 0 | 0.00017 | 0.00102 | 0.54225 | 3.2535 | 16 | K | 2 | ROZPOCET | 0 | 0 | 0 | 0 | 0 | 1 | 0 | 16 | -724964648
42 | K | 731391812 | Vypuštění vody z kotle samospádem plocha kotle do 10 m2 | kus | 6 |  | 0 | CS ÚRS 2019 02 |  | základní |  | 0 | 0 | 0 | 0 | 0 | 16 | K | 2 | ROZPOCET | 0 | 0 | 0 | 0 | 0 | 1 | 0 | 16 | 1462563047
21 | K | 731890802 | Přemístění demontovaných kotelen umístěných ve výšce nebo hloubce objektu do 12 m | t | 0.84 |  | 0 | CS ÚRS 2019 02 |  | základní |  | 0 | 0 | 0 | 0 | 0 | 16 | K | 2 | ROZPOCET | 0 | 0 | 0 | 0 | 0 | 1 | 0 | 16 | -310980932
| D | 732 | Ústřední vytápění - strojovny |  |  |  | 0 |  |  |  |  | 0 |  | 0.00044 |  | 2.6268 | 2 | D | 1 | ROZPOCET | [6 empty] | 0
49 | K | 732110813 | Demontáž rozdělovače nebo sběrače do DN 300 | m | 8 |  | 0 | CS ÚRS 2019 02 |  | základní |  | 0 | 0 | 0 | 0.20748 | 1.6598 | 16 | K | 2 | ROZPOCET | 0 | 0 | 0 | 0 | 0 | 1 | 0 | 16 | 2034715669
43 | K | 732320816 | Demontáž nádrže beztlaké nebo tlakové odpojení od rozvodů potrubí obsah do 2000 litrů | kus | 1 |  | 0 | CS ÚRS 2019 02 |  | základní |  | 0 | 0 | 0 | 0.37 | 0.37 | 16 | K | 2 | ROZPOCET | 0 | 0 | 0 | 0 | 0 | 1 | 0 | 16 | 756880304
44 | K | 732324816 | Demontáž nádrže beztlaké nebo tlakové vypuštění vody z nádrže obsah do 2000 litrů | kus | 1 |  | 0 | CS ÚRS 2019 02 |  | základní |  | 0 | 0 | 0 | 0.37 | 0.37 | 16 | K | 2 | ROZPOCET | 0 | 0 | 0 | 0 | 0 | 1 | 0 | 16 | -560325715
48 | K | 732420812 | Demontáž čerpadla oběhového spirálního DN 40 | kus | 1 |  | 0 | CS ÚRS 2019 02 |  | základní |  | 0 | 7e-05 | 7e-05 | 0.021 | 0.021 | 16 | K | 2 | ROZPOCET | 0 | 0 | 0 | 0 | 0 | 1 | 0 | 16 | -2131468112
47 | K | 732420813 | Demontáž čerpadla oběhového spirálního DN 50 | kus | 3 |  | 0 | CS ÚRS 2019 02 |  | základní |  | 0 | 7e-05 | 0.00021 | 0.022 | 0.066 | 16 | K | 2 | ROZPOCET | 0 | 0 | 0 | 0 | 0 | 1 | 0 | 16 | -396923174
46 | K | 732420814 | Demontáž čerpadla oběhového spirálního DN 65 | kus | 2 |  | 0 | CS ÚRS 2019 02 |  | základní |  | 0 | 7e-05 | 0.00014 | 0.024 | 0.048 | 16 | K | 2 | ROZPOCET | 0 | 0 | 0 | 0 | 0 | 1 | 0 | 16 | 1361591102
45 | K | 732420816 | Demontáž čerpadla oběhového spirálního DN 100 | kus | 2 |  | 0 | CS ÚRS 2019 02 |  | základní |  | 0 | 1e-05 | 2e-05 | 0.044 | 0.088 | 16 | K | 2 | ROZPOCET | 0 | 0 | 0 | 0 | 0 | 1 | 0 | 16 | 401675290
50 | K | 73249381011 | Demontáž zařízení VDZ | soubor | 1 |  | 0 |  |  | základní |  | 0 | 0 | 0 | 0.004 | 0.004 | 16 | K | 2 | ROZPOCET | 0 | 0 | 0 | 0 | 0 | 1 | 0 | 16 | -104333018
27 | K | 732890802 | Přesun demontovaných strojoven vodorovně 100 m v objektech výšky do 12 m | t | 2.627 |  | 0 | CS ÚRS 2019 02 |  | základní |  | 0 | 0 | 0 | 0 | 0 | 16 | K | 2 | ROZPOCET | 0 | 0 | 0 | 0 | 0 | 1 | 0 | 16 | 740607940
| D | 733 | Ústřední vytápění - potrubí |  |  |  | 0 |  |  |  |  | 0 |  | 0.0176 |  | 1.8766 | 2 | D | 1 | ROZPOCET | [6 empty] | 0
28 | K | 733110806 | Demontáž potrubí ocelového závitového do DN 32 | m | 20 |  | 0 | CS ÚRS 2019 02 |  | základní |  | 0 | 2e-05 | 0.0004 | 0.0032 | 0.064 | 16 | K | 2 | ROZPOCET | 0 | 0 | 0 | 0 | 0 | 1 | 0 | 16 | -1900131526
29 | K | 733110808 | Demontáž potrubí ocelového závitového do DN 50 | m | 40 |  | 0 | CS ÚRS 2019 02 |  | základní |  | 0 | 5e-05 | 0.002 | 0.00532 | 0.2128 | 16 | K | 2 | ROZPOCET | 0 | 0 | 0 | 0 | 0 | 1 | 0 | 16 | 1475742846
52 | K | 733110810 | Demontáž potrubí ocelového závitového do DN 80 | m | 130 |  | 0 | CS ÚRS 2019 02 |  | základní |  | 0 | 9e-05 | 0.0117 | 0.00858 | 1.1154 | 16 | K | 2 | ROZPOCET | 0 | 0 | 0 | 0 | 0 | 1 | 0 | 16 | -1443434086
53 | K | 733120832 | Demontáž potrubí ocelového hladkého do D 133 | m | 35 |  | 0 | CS ÚRS 2019 02 |  | základní |  | 0 | 0.0001 | 0.0035 | 0.01384 | 0.4844 | 16 | K | 2 | ROZPOCET | 0 | 0 | 0 | 0 | 0 | 1 | 0 | 16 | -2042713482
30 | K | 733890803 | Přemístění potrubí demontovaného vodorovně do 100 m v objektech výšky přes 6 do 24 m | t | 1.877 |  | 0 | CS ÚRS 2019 02 |  | základní |  | 0 | 0 | 0 | 0 | 0 | 16 | K | 2 | ROZPOCET | 0 | 0 | 0 | 0 | 0 | 1 | 0 | 16 | -997731376
| D | 734 | Ústřední vytápění - armatury |  |  |  | 0 |  |  |  |  | 0 |  | 0.00458 |  | 0.2954 | 2 | D | 1 | ROZPOCET | [6 empty] | 0
55 | K | 734191822 | Odřezání příruby bez rozpojení přírubového spoje do DN 100 | kus | 26 |  | 0 | CS ÚRS 2019 02 |  | základní |  | 0 | 8e-05 | 0.00208 | 0.00908 | 0.23608 | 16 | K | 2 | ROZPOCET | 0 | 0 | 0 | 0 | 0 | 1 | 0 | 16 | -1171809325
31 | K | 734200812 | Demontáž armatur závitových s jedním závitem přes 1/2 do G 1 | kus | 16 |  | 0 | CS ÚRS 2019 02 |  | základní |  | 0 | 6e-05 | 0.00096 | 0.0011 | 0.0176 | 16 | K | 2 | ROZPOCET | 0 | 0 | 0 | 0 | 0 | 1 | 0 | 16 | -1598381058
56 | K | 734200813 | Demontáž armatury závitové s jedním závitem do G 6/4 | kus | 2 |  | 0 | CS ÚRS 2019 02 |  | základní |  | 0 | 9e-05 | 0.00018 | 0.0019 | 0.0038 | 16 | K | 2 | ROZPOCET | 0 | 0 | 0 | 0 | 0 | 1 | 0 | 16 | 2139511159
32 | K | 734200823 | Demontáž armatury závitové se dvěma závity do G 6/4 | kus | 4 |  | 0 | CS ÚRS 2019 02 |  | základní |  | 0 | 0.00017 | 0.00068 | 0.0022 | 0.0088 | 16 | K | 2 | ROZPOCET | 0 | 0 | 0 | 0 | 0 | 1 | 0 | 16 | 583548057
57 | K | 734200834 | Demontáž armatury závitové se třemi závity do G 2 | kus | 4 |  | 0 | CS ÚRS 2019 02 |  | základní |  | 0 | 0.00016 | 0.00064 | 0.00497 | 0.01988 | 16 | K | 2 | ROZPOCET | 0 | 0 | 0 | 0 | 0 | 1 | 0 | 16 | 236581048
33 | K | 734410811 | Demontáž teploměru přímého nebo rohového s ochranným pouzdrem | kus | 4 |  | 0 | CS ÚRS 2019 02 |  | základní |  | 0 | 1e-05 | 4e-05 | 0.0004 | 0.0016 | 16 | K | 2 | ROZPOCET | 0 | 0 | 0 | 0 | 0 | 1 | 0 | 16 | 613091343
34 | K | 734420811 | Demontáž tlakoměru se spodním připojením | kus | 4 |  | 0 | CS ÚRS 2019 02 |  | základní |  | 0 | 0 | 0 | 0.00191 | 0.00764 | 16 | K | 2 | ROZPOCET | 0 | 0 | 0 | 0 | 0 | 1 | 0 | 16 | -1833908982
35 | K | 734890803 | Přemístění demontovaných armatur vodorovně do 100 m v objektech výšky přes 6 do 24 m | t | 0.295 |  | 0 | CS ÚRS 2019 02 |  | základní |  | 0 | 0 | 0 | 0 | 0 | 16 | K | 2 | ROZPOCET | 0 | 0 | 0 | 0 | 0 | 1 | 0 | 16 | 522775033
| D | 735 | Ústřední vytápění - otopná tělesa |  |  |  | 0 |  |  |  |  | 0 |  | 0 |  | 0 | 2 | D | 1 | ROZPOCET | [6 empty] | 0
36 | K | 735494811 | Vypuštění vody z otopných těles | m2 | 1705 |  | 0 | CS ÚRS 2019 02 |  | základní |  | 0 | 0 | 0 | 0 | 0 | 16 | K | 2 | ROZPOCET | 0 | 0 | 0 | 0 | 0 | 1 | 0 | 16 | 61258560
| D | 751 | Vzduchotechnika |  |  |  | 0 |  |  |  |  | 0 |  | 0 |  | 0.11494 | 2 | D | 1 | ROZPOCET | [6 empty] | 0
51 | K | 751510861 | Demontáž vzduchotechnického potrubí plechového čtyřhranného do suti průřezu do 0,13 m2 | m | 14 |  | 0 | CS ÚRS 2019 02 |  | základní |  | 0 | 0 | 0 | 0.00821 | 0.11494 | 16 | K | 2 | ROZPOCET | 0 | 0 | 0 | 0 | 0 | 1 | 0 | 16 | -327255839
| D | 930 | Hodinove zuctovaci sazby |  |  |  | 0 |  |  |  |  | 0 |  | 0 |  | 0 | 2 | D | 1 | ROZPOCET | [6 empty] | 0
37 | K | 930000003 | Koordinace profesí | H | 8 |  | 0 |  |  | základní |  | 0 | 0 | 0 | 0 | 0 | 16 | K | 2 | ROZPOCET | 0 | 0 | 0 | 0 | 0 | 1 | 0 | 16 | 1940763138
38 | K | 930000005 | Likvidace vybouraných a demontovaných hmot nekovových | T | 1.368 |  | 0 |  |  | základní |  | 0 | 0 | 0 | 0 | 0 | 16 | K | 2 | ROZPOCET | 0 | 0 | 0 | 0 | 0 | 1 | 0 | 16 | 1999230408
58 | K | 9300000051 | Likvidace vybouraných a demontovaných hmot kovových | T | 6.1 |  | 0 |  |  | základní |  | 0 | 0 | 0 | 0 | 0 | 4 | K | 2 | ROZPOCET | 0 | 0 | 0 | 0 | 0 | 1 | 0 | 4 | -486527728
| P |  | Poznámka k položce: Likvidace kovových hmot bude likvidována po dohodě s investorem, vyučtována dle reálných hmotností a nákladů. | [14 empty] | P | 2

## 160519_D_UT-SO02 - Gymnáz...
{fea01530-7538-4790-92f0-36abf226c857}
2
| KRYCÍ LIST SOUPISU PRACÍ | [7 empty] | v --- níže se nacházejí doplnkové a pomocné údaje k sestavám --- v | [8 empty] | False
Stavba:
Gymnázium Blansko - rekonstrukce, rozvodů teplé a studené vody, odpadů,topné soustavy a kotelny
Objekt:
160519_D_UT-SO02 - Gymnázium Blansko - rekonstrukce rozvodů teplé a studené vody, odpadů, topné soustavy a kotelny
| KSO: |  |  |  |  | CC-CZ:
| Místo: |  | Gymnázium Blansko, příspěvková organizace,Seifert |  |  | Datum: | 24. 9. 2019
| Zadavatel: |  |  |  |  | IČ:
|  | Gymnázium Blansko, příspěvková organizace,Seifert |  |  |  | DIČ:
| Uchazeč: |  |  |  |  | IČ: | Vyplň údaj
|  | Vyplň údaj |  |  |  | DIČ: | Vyplň údaj
| Projektant: |  |  |  |  | IČ:
|  | V-PROJEKT Prostějov, v.o.s. |  |  |  | DIČ:
| Zpracovatel: |  |  |  |  | IČ:
|  | Jungmann Adam |  |  |  | DIČ:
Poznámka:
Demontáž SO-02, UT a ZTI
| Cena bez DPH | [5 empty] | 0
|  |  | Základ daně |  |  | Sazba daně | Výše daně
| DPH | základní | 0 |  |  | 21% | 0
|  | snížená | 0 |  |  | 15% | 0
|  | zákl. přenesená | 0 |  |  | 21% | 0
|  | sníž. přenesená | 0 |  |  | 15% | 0
|  | nulová | 0 |  |  | 0% | 0
| Cena s DPH |  |  | v | CZK |  | 0
| Projektant |  |  | Zpracovatel
| Datum a podpis: |  | Razítko | Datum a podpis: |  |  | Razítko
| Objednavatel |  |  | Uchazeč
| Datum a podpis: |  | Razítko | Datum a podpis: |  |  | Razítko
REKAPITULACE ČLENĚNÍ SOUPISU PRACÍ
Stavba:
Gymnázium Blansko - rekonstrukce, rozvodů teplé a studené vody, odpadů,topné soustavy a kotelny
Objekt:
160519_D_UT-SO02 - Gymnázium Blansko - rekonstrukce rozvodů teplé a studené vody, odpadů, topné soustavy a kotelny
Místo: |  |  | Gymnázium Blansko, příspěvková organizace,Seifert |  |  | Datum: | 24. 9. 2019
Zadavatel: |  |  | Gymnázium Blansko, příspěvková organizace,Seifert |  |  | Projektant: | V-PROJEKT Prostějov, v.o.s.
Uchazeč: |  |  | Vyplň údaj |  |  | Zpracovatel: | Jungmann Adam
Kód dílu - Popis | [6 empty] | Cena celkem [CZK]
Náklady ze soupisu prací | [6 empty] | 0 | [11 empty] | -1
| PSV - PSV | [5 empty] | 0
| 713 - Izolace tepelné | [5 empty] | 0
| 722 - Zdravotechnika - vnitřní vodovod | [5 empty] | 0
| 723 - Zdravotechnika - vnitřní plynovod | [5 empty] | 0
| 725 - Zdravotechnika - zařizovací předměty | [5 empty] | 0
| 731 - Ústřední vytápění - kotelny | [5 empty] | 0
| 732 - Ústřední vytápění - strojovny | [5 empty] | 0
| 733 - Ústřední vytápění - potrubí | [5 empty] | 0
| 734 - Ústřední vytápění - armatury | [5 empty] | 0
| 735 - Ústřední vytápění - otopná tělesa | [5 empty] | 0
| 930 - Hodinove zuctovaci sazby | [5 empty] | 0
SOUPIS PRACÍ
Stavba:
Gymnázium Blansko - rekonstrukce, rozvodů teplé a studené vody, odpadů,topné soustavy a kotelny
Objekt:
160519_D_UT-SO02 - Gymnázium Blansko - rekonstrukce rozvodů teplé a studené vody, odpadů, topné soustavy a kotelny
Místo: |  |  | Gymnázium Blansko, příspěvková organizace,Seifert |  |  | Datum: | 24. 9. 2019
Zadavatel: |  |  | Gymnázium Blansko, příspěvková organizace,Seifert |  |  | Projektant: | V-PROJEKT Prostějov, v.o.s.
Uchazeč: |  |  | Vyplň údaj |  |  | Zpracovatel: | Jungmann Adam
PČ | Typ | Kód | Popis | MJ | Množství | J.cena [CZK] | Cena celkem [CZK] | Cenová soustava |  | DPH | J. Nh [h] | Nh celkem [h] | J. hmotnost [t] | Hmotnost celkem [t] | J. suť [t] | Suť Celkem [t]
Náklady soupisu celkem | [6 empty] | 0 |  |  |  |  | 0 |  | 0.10673 |  | 1.5888 |  | D | -1 | [7 empty] | 0
| D | PSV | PSV |  |  |  | 0 |  |  |  |  | 0 |  | 0.10673 |  | 1.5888 | 2 | D | 0 | ROZPOCET | [6 empty] | 0
| D | 713 | Izolace tepelné |  |  |  | 0 |  |  |  |  | 0 |  | 0 |  | 0.1278 | 2 | D | 1 | ROZPOCET | [6 empty] | 0
1 | K | 713420841 | Odstranění izolace tepelné potrubí rohožemi s úpravou pletivem spojenými drátem tl do 50 mm | m | 10 |  | 0 | CS ÚRS 2019 02 |  | základní |  | 0 | 0 | 0 | 0.00419 | 0.0419 | 16 | K | 2 | ROZPOCET | 0 | 0 | 0 | 0 | 0 | 1 | 0 | 16 | 2107914399
2 | K | 713420843 | Odstranění izolace tepelné potrubí rohožemi s úpravou pletivem spojenými drátem tl přes 50 mm | m | 10 |  | 0 | CS ÚRS 2019 02 |  | základní |  | 0 | 0 | 0 | 0.00859 | 0.0859 | 16 | K | 2 | ROZPOCET | 0 | 0 | 0 | 0 | 0 | 1 | 0 | 16 | -1841414319
3 | K | 998713102 | Přesun hmot tonážní tonážní pro izolace tepelné v objektech v do 12 m | t | 0.03 |  | 0 | CS ÚRS 2019 02 |  | základní |  | 0 | 0 | 0 | 0 | 0 | 16 | K | 2 | ROZPOCET | 0 | 0 | 0 | 0 | 0 | 1 | 0 | 16 | 1768705088
| D | 722 | Zdravotechnika - vnitřní vodovod |  |  |  | 0 |  |  |  |  | 0 |  | 0 |  | 0.18711 | 2 | D | 1 | ROZPOCET | [6 empty] | 0
4 | K | 722130801 | Demontáž potrubí ocelové pozinkované závitové do DN 25 | m | 25 |  | 0 | CS ÚRS 2019 02 |  | základní |  | 0 | 0 | 0 | 0.00213 | 0.05325 | 16 | K | 2 | ROZPOCET | 0 | 0 | 0 | 0 | 0 | 1 | 0 | 16 | -2038512001
54 | K | 722130802 | Demontáž potrubí ocelové pozinkované závitové do DN 40 | m | 15 |  | 0 | CS ÚRS 2019 02 |  | základní |  | 0 | 0 | 0 | 0.00497 | 0.07455 | 16 | K | 2 | ROZPOCET | 0 | 0 | 0 | 0 | 0 | 1 | 0 | 16 | -657996397
47 | K | 722211813 | Demontáž armatur přírubových se dvěma přírubami do DN 80 | kus | 1 |  | 0 | CS ÚRS 2019 02 |  | základní |  | 0 | 0 | 0 | 0.02826 | 0.02826 | 16 | K | 2 | ROZPOCET | 0 | 0 | 0 | 0 | 0 | 1 | 0 | 16 | 2015415874
5 | K | 722220851 | Demontáž armatur závitových s jedním závitem G do 3/4 | kus | 3 |  | 0 | CS ÚRS 2019 02 |  | základní |  | 0 | 0 | 0 | 0.00069 | 0.00207 | 16 | K | 2 | ROZPOCET | 0 | 0 | 0 | 0 | 0 | 1 | 0 | 16 | -1511833299
48 | K | 722220862 | Demontáž armatur závitových se dvěma závity G do 5/4 | kus | 20 |  | 0 | CS ÚRS 2019 02 |  | základní |  | 0 | 0 | 0 | 0.00123 | 0.0246 | 16 | K | 2 | ROZPOCET | 0 | 0 | 0 | 0 | 0 | 1 | 0 | 16 | 201487860
46 | K | 722220863 | Demontáž armatur závitových se dvěma závity G 6/4 | kus | 3 |  | 0 | CS ÚRS 2019 02 |  | základní |  | 0 | 0 | 0 | 0.00146 | 0.00438 | 16 | K | 2 | ROZPOCET | 0 | 0 | 0 | 0 | 0 | 1 | 0 | 16 | -1113897717
6 | K | 722290821 | Přemístění vnitrostaveništní demontovaných hmot pro vnitřní vodovod v objektech výšky do 6 m | t | 0.187 |  | 0 | CS ÚRS 2019 02 |  | základní |  | 0 | 0 | 0 | 0 | 0 | 16 | K | 2 | ROZPOCET | 0 | 0 | 0 | 0 | 0 | 1 | 0 | 16 | -1142192130
| D | 723 | Zdravotechnika - vnitřní plynovod |  |  |  | 0 |  |  |  |  | 0 |  | 0.00444 |  | 0.05316 | 2 | D | 1 | ROZPOCET | [6 empty] | 0
7 | K | 723120804 | Demontáž potrubí ocelové závitové svařované do DN 25 | m | 12 |  | 0 | CS ÚRS 2019 02 |  | základní |  | 0 | 0.00011 | 0.00132 | 0.00215 | 0.0258 | 16 | K | 2 | ROZPOCET | 0 | 0 | 0 | 0 | 0 | 1 | 0 | 16 | -458526606
49 | K | 723120805 | Demontáž potrubí ocelové závitové svařované do DN 50 | m | 8 |  | 0 | CS ÚRS 2019 02 |  | základní |  | 0 | 0.00039 | 0.00312 | 0.00342 | 0.02736 | 16 | K | 2 | ROZPOCET | 0 | 0 | 0 | 0 | 0 | 1 | 0 | 16 | -300229917
50 | K | 723190901 | Uzavření,otevření plynovodního potrubí při opravě | kus | 2 |  | 0 | CS ÚRS 2019 02 |  | základní |  | 0 | 0 | 0 | 0 | 0 | 16 | K | 2 | ROZPOCET | 0 | 0 | 0 | 0 | 0 | 1 | 0 | 16 | 575667356
52 | K | 723190907 | Odvzdušnění nebo napuštění plynovodního potrubí | m | 100 |  | 0 | CS ÚRS 2019 02 |  | základní |  | 0 | 0 | 0 | 0 | 0 | 16 | K | 2 | ROZPOCET | 0 | 0 | 0 | 0 | 0 | 1 | 0 | 16 | -238074206
51 | K | 723190909 | Zkouška těsnosti potrubí plynovodního | kus | 1 |  | 0 | CS ÚRS 2019 02 |  | základní |  | 0 | 0 | 0 | 0 | 0 | 16 | K | 2 | ROZPOCET | 0 | 0 | 0 | 0 | 0 | 1 | 0 | 16 | -1957744840
9 | K | 723290822 | Přemístění vnitrostaveništní demontovaných hmot pro vnitřní plynovod v objektech výšky do 12 m | t | 0.053 |  | 0 | CS ÚRS 2019 02 |  | základní |  | 0 | 0 | 0 | 0 | 0 | 16 | K | 2 | ROZPOCET | 0 | 0 | 0 | 0 | 0 | 1 | 0 | 16 | -1492494692
| D | 725 | Zdravotechnika - zařizovací předměty |  |  |  | 0 |  |  |  |  | 0 |  | 0 |  | 0.936 | 2 | D | 1 | ROZPOCET | [6 empty] | 0
42 | K | 725510802 | Demontáž ohřívač zásobníkový plynový cirkulační do 500 litrů | soubor | 3 |  | 0 | CS ÚRS 2019 02 |  | základní |  | 0 | 0 | 0 | 0.312 | 0.936 | 16 | K | 2 | ROZPOCET | 0 | 0 | 0 | 0 | 0 | 1 | 0 | 16 | -1925735467
43 | K | 725590811 | Přemístění vnitrostaveništní demontovaných zařizovacích předmětů v objektech výšky do 6 m | t | 0.312 |  | 0 | CS ÚRS 2019 02 |  | základní |  | 0 | 0 | 0 | 0 | 0 | 16 | K | 2 | ROZPOCET | 0 | 0 | 0 | 0 | 0 | 1 | 0 | 16 | 1172274683
| D | 731 | Ústřední vytápění - kotelny |  |  |  | 0 |  |  |  |  | 0 |  | 0.1 |  | 0.1 | 2 | D | 1 | ROZPOCET | [6 empty] | 0
10 | K | 731000203 | demontáž stávajících kouřovodů | kus | 1 |  | 0 |  |  | základní |  | 0 | 0.1 | 0.1 | 0.1 | 0.1 | 16 | K | 2 | ROZPOCET | 0 | 0 | 0 | 0 | 0 | 1 | 0 | 16 | 529242539
14 | K | 731890802 | Přemístění demontovaných kotelen umístěných ve výšce nebo hloubce objektu do 12 m | t | 0.1 |  | 0 | CS ÚRS 2019 02 |  | základní |  | 0 | 0 | 0 | 0 | 0 | 16 | K | 2 | ROZPOCET | 0 | 0 | 0 | 0 | 0 | 1 | 0 | 16 | -624421636
| D | 732 | Ústřední vytápění - strojovny |  |  |  | 0 |  |  |  |  | 0 |  | 7e-05 |  | 0.0162 | 2 | D | 1 | ROZPOCET | [6 empty] | 0
55 | K | 732320812 | Demontáž nádrže beztlaké nebo tlakové odpojení od rozvodů potrubí obsah do 100 litrů | kus | 1 |  | 0 | CS ÚRS 2019 02 |  | základní |  | 0 | 0 | 0 | 0.0117 | 0.0117 | 16 | K | 2 | ROZPOCET | 0 | 0 | 0 | 0 | 0 | 1 | 0 | 16 | -2084129355
44 | K | 732420811 | Demontáž čerpadla oběhového spirálního DN 25 | kus | 1 |  | 0 | CS ÚRS 2019 02 |  | základní |  | 0 | 7e-05 | 7e-05 | 0.0045 | 0.0045 | 16 | K | 2 | ROZPOCET | 0 | 0 | 0 | 0 | 0 | 1 | 0 | 16 | 616983457
23 | K | 732890802 | Přesun demontovaných strojoven vodorovně 100 m v objektech výšky do 12 m | t | 0.005 |  | 0 | CS ÚRS 2019 02 |  | základní |  | 0 | 0 | 0 | 0 | 0 | 16 | K | 2 | ROZPOCET | 0 | 0 | 0 | 0 | 0 | 1 | 0 | 16 | 357981371
| D | 733 | Ústřední vytápění - potrubí |  |  |  | 0 |  |  |  |  | 0 |  | 0.0014 |  | 0.139 | 2 | D | 1 | ROZPOCET | [6 empty] | 0
25 | K | 733110808 | Demontáž potrubí ocelového závitového do DN 50 | m | 10 |  | 0 | CS ÚRS 2019 02 |  | základní |  | 0 | 5e-05 | 0.0005 | 0.00532 | 0.0532 | 16 | K | 2 | ROZPOCET | 0 | 0 | 0 | 0 | 0 | 1 | 0 | 16 | 38930341
26 | K | 733110810 | Demontáž potrubí ocelového závitového do DN 80 | m | 10 |  | 0 | CS ÚRS 2019 02 |  | základní |  | 0 | 9e-05 | 0.0009 | 0.00858 | 0.0858 | 16 | K | 2 | ROZPOCET | 0 | 0 | 0 | 0 | 0 | 1 | 0 | 16 | -1986896818
28 | K | 733890803 | Přemístění potrubí demontovaného vodorovně do 100 m v objektech výšky přes 6 do 24 m | t | 0.139 |  | 0 | CS ÚRS 2019 02 |  | základní |  | 0 | 0 | 0 | 0 | 0 | 16 | K | 2 | ROZPOCET | 0 | 0 | 0 | 0 | 0 | 1 | 0 | 16 | 1574958889
| D | 734 | Ústřední vytápění - armatury |  |  |  | 0 |  |  |  |  | 0 |  | 0.00082 |  | 0.02956 | 2 | D | 1 | ROZPOCET | [6 empty] | 0
29 | K | 734191822 | Odřezání příruby bez rozpojení přírubového spoje do DN 100 | kus | 2 |  | 0 | CS ÚRS 2019 02 |  | základní |  | 0 | 8e-05 | 0.00016 | 0.00908 | 0.01816 | 16 | K | 2 | ROZPOCET | 0 | 0 | 0 | 0 | 0 | 1 | 0 | 16 | -1415220195
30 | K | 734200812 | Demontáž armatur závitových s jedním závitem přes 1/2 do G 1 | kus | 4 |  | 0 | CS ÚRS 2019 02 |  | základní |  | 0 | 6e-05 | 0.00024 | 0.0011 | 0.0044 | 16 | K | 2 | ROZPOCET | 0 | 0 | 0 | 0 | 0 | 1 | 0 | 16 | -1067452398
45 | K | 734200824 | Demontáž armatury závitové se dvěma závity do G 2 | kus | 2 |  | 0 | CS ÚRS 2019 02 |  | základní |  | 0 | 0.00021 | 0.00042 | 0.0035 | 0.007 | 16 | K | 2 | ROZPOCET | 0 | 0 | 0 | 0 | 0 | 1 | 0 | 16 | -713617131
36 | K | 734890803 | Přemístění demontovaných armatur vodorovně do 100 m v objektech výšky přes 6 do 24 m | t | 0.03 |  | 0 | CS ÚRS 2019 02 |  | základní |  | 0 | 0 | 0 | 0 | 0 | 16 | K | 2 | ROZPOCET | 0 | 0 | 0 | 0 | 0 | 1 | 0 | 16 | -121529098
| D | 735 | Ústřední vytápění - otopná tělesa |  |  |  | 0 |  |  |  |  | 0 |  | 0 |  | 0 | 2 | D | 1 | ROZPOCET | [6 empty] | 0
37 | K | 735494811 | Vypuštění vody z otopných těles | m2 | 720 |  | 0 | CS ÚRS 2019 02 |  | základní |  | 0 | 0 | 0 | 0 | 0 | 16 | K | 2 | ROZPOCET | 0 | 0 | 0 | 0 | 0 | 1 | 0 | 16 | 807653034
| D | 930 | Hodinove zuctovaci sazby |  |  |  | 0 |  |  |  |  | 0 |  | 0 |  | 0 | 2 | D | 1 | ROZPOCET | [6 empty] | 0
39 | K | 930000003 | Koordinace profesí | H | 12 |  | 0 |  |  | základní |  | 0 | 0 | 0 | 0 | 0 | 16 | K | 2 | ROZPOCET | 0 | 0 | 0 | 0 | 0 | 1 | 0 | 16 | -1857094747
40 | K | 930000005 | Likvidace vybouraných a demontovaných hmot nekovových | T | 0.03 |  | 0 |  |  | základní |  | 0 | 0 | 0 | 0 | 0 | 16 | K | 2 | ROZPOCET | 0 | 0 | 0 | 0 | 0 | 1 | 0 | 16 | 1480964873
41 | K | 9300000051 | Likvidace vybouraných a demontovaných hmot kovových | T | 0.826 |  | 0 |  |  | základní |  | 0 | 0 | 0 | 0 | 0 | 4 | K | 2 | ROZPOCET | 0 | 0 | 0 | 0 | 0 | 1 | 0 | 4 | 558370527
| P |  | Poznámka k položce: Likvidace kovových hmot bude likvidována po dohodě s investorem, vyučtována dle reálných hmotností a nákladů. | [14 empty] | P | 2

## 160519_D_UT-SO03 - Gymnáz...
{edab996a-d3e9-4a0d-8f97-9c3217cd5819}
2
| KRYCÍ LIST SOUPISU PRACÍ | [7 empty] | v --- níže se nacházejí doplnkové a pomocné údaje k sestavám --- v | [8 empty] | False
Stavba:
Gymnázium Blansko - rekonstrukce, rozvodů teplé a studené vody, odpadů,topné soustavy a kotelny
Objekt:
160519_D_UT-SO03 - Gymnázium Blansko - rekonstrukce rozvodů teplé a studené vody, odpadů, topné soustavy a kotelny
| KSO: |  |  |  |  | CC-CZ:
| Místo: |  | Gymnázium Blansko, příspěvková organizace,Seifert |  |  | Datum: | 24. 9. 2019
| Zadavatel: |  |  |  |  | IČ:
|  | Gymnázium Blansko, příspěvková organizace,Seifert |  |  |  | DIČ:
| Uchazeč: |  |  |  |  | IČ: | Vyplň údaj
|  | Vyplň údaj |  |  |  | DIČ: | Vyplň údaj
| Projektant: |  |  |  |  | IČ:
|  | V-PROJEKT Prostějov, v.o.s. |  |  |  | DIČ:
| Zpracovatel: |  |  |  |  | IČ:
|  | Jungmann Adam |  |  |  | DIČ:
Poznámka:
Demontáž strojovny SO-03, UT a ZTI
| Cena bez DPH | [5 empty] | 0
|  |  | Základ daně |  |  | Sazba daně | Výše daně
| DPH | základní | 0 |  |  | 21% | 0
|  | snížená | 0 |  |  | 15% | 0
|  | zákl. přenesená | 0 |  |  | 21% | 0
|  | sníž. přenesená | 0 |  |  | 15% | 0
|  | nulová | 0 |  |  | 0% | 0
| Cena s DPH |  |  | v | CZK |  | 0
| Projektant |  |  | Zpracovatel
| Datum a podpis: |  | Razítko | Datum a podpis: |  |  | Razítko
| Objednavatel |  |  | Uchazeč
| Datum a podpis: |  | Razítko | Datum a podpis: |  |  | Razítko
REKAPITULACE ČLENĚNÍ SOUPISU PRACÍ
Stavba:
Gymnázium Blansko - rekonstrukce, rozvodů teplé a studené vody, odpadů,topné soustavy a kotelny
Objekt:
160519_D_UT-SO03 - Gymnázium Blansko - rekonstrukce rozvodů teplé a studené vody, odpadů, topné soustavy a kotelny
Místo: |  |  | Gymnázium Blansko, příspěvková organizace,Seifert |  |  | Datum: | 24. 9. 2019
Zadavatel: |  |  | Gymnázium Blansko, příspěvková organizace,Seifert |  |  | Projektant: | V-PROJEKT Prostějov, v.o.s.
Uchazeč: |  |  | Vyplň údaj |  |  | Zpracovatel: | Jungmann Adam
Kód dílu - Popis | [6 empty] | Cena celkem [CZK]
Náklady ze soupisu prací | [6 empty] | 0 | [11 empty] | -1
| PSV - PSV | [5 empty] | 0
| 722 - Zdravotechnika - vnitřní vodovod | [5 empty] | 0
| 725 - Zdravotechnika - zařizovací předměty | [5 empty] | 0
| 733 - Ústřední vytápění - potrubí | [5 empty] | 0
| 734 - Ústřední vytápění - armatury | [5 empty] | 0
| 735 - Ústřední vytápění - otopná tělesa | [5 empty] | 0
| 930 - Hodinove zuctovaci sazby | [5 empty] | 0
SOUPIS PRACÍ
Stavba:
Gymnázium Blansko - rekonstrukce, rozvodů teplé a studené vody, odpadů,topné soustavy a kotelny
Objekt:
160519_D_UT-SO03 - Gymnázium Blansko - rekonstrukce rozvodů teplé a studené vody, odpadů, topné soustavy a kotelny
Místo: |  |  | Gymnázium Blansko, příspěvková organizace,Seifert |  |  | Datum: | 24. 9. 2019
Zadavatel: |  |  | Gymnázium Blansko, příspěvková organizace,Seifert |  |  | Projektant: | V-PROJEKT Prostějov, v.o.s.
Uchazeč: |  |  | Vyplň údaj |  |  | Zpracovatel: | Jungmann Adam
PČ | Typ | Kód | Popis | MJ | Množství | J.cena [CZK] | Cena celkem [CZK] | Cenová soustava |  | DPH | J. Nh [h] | Nh celkem [h] | J. hmotnost [t] | Hmotnost celkem [t] | J. suť [t] | Suť Celkem [t]
Náklady soupisu celkem | [6 empty] | 0 |  |  |  |  | 0 |  | 0.00092 |  | 0.52306 |  | D | -1 | [7 empty] | 0
| D | PSV | PSV |  |  |  | 0 |  |  |  |  | 0 |  | 0.00092 |  | 0.52306 | 2 | D | 0 | ROZPOCET | [6 empty] | 0
| D | 722 | Zdravotechnika - vnitřní vodovod |  |  |  | 0 |  |  |  |  | 0 |  | 0 |  | 0.11904 | 2 | D | 1 | ROZPOCET | [6 empty] | 0
4 | K | 722130801 | Demontáž potrubí ocelové pozinkované závitové do DN 25 | m | 5 |  | 0 | CS ÚRS 2019 02 |  | základní |  | 0 | 0 | 0 | 0.00213 | 0.01065 | 16 | K | 2 | ROZPOCET | 0 | 0 | 0 | 0 | 0 | 1 | 0 | 16 | 1408063300
5 | K | 722130802 | Demontáž potrubí ocelové pozinkované závitové do DN 40 | m | 5 |  | 0 | CS ÚRS 2019 02 |  | základní |  | 0 | 0 | 0 | 0.00497 | 0.02485 | 16 | K | 2 | ROZPOCET | 0 | 0 | 0 | 0 | 0 | 1 | 0 | 16 | -1047063070
35 | K | 722130803 | Demontáž potrubí ocelové pozinkované závitové do DN 50 | m | 10 |  | 0 | CS ÚRS 2019 02 |  | základní |  | 0 | 0 | 0 | 0.0067 | 0.067 | 16 | K | 2 | ROZPOCET | 0 | 0 | 0 | 0 | 0 | 1 | 0 | 16 | 642091408
36 | K | 722170804 | Demontáž rozvodů vody z plastů do D 50 | m | 10 |  | 0 | CS ÚRS 2019 02 |  | základní |  | 0 | 0 | 0 | 0.00029 | 0.0029 | 16 | K | 2 | ROZPOCET | 0 | 0 | 0 | 0 | 0 | 1 | 0 | 16 | 613758306
7 | K | 722220851 | Demontáž armatur závitových s jedním závitem G do 3/4 | kus | 2 |  | 0 | CS ÚRS 2019 02 |  | základní |  | 0 | 0 | 0 | 0.00069 | 0.00138 | 16 | K | 2 | ROZPOCET | 0 | 0 | 0 | 0 | 0 | 1 | 0 | 16 | -1792511063
8 | K | 722220862 | Demontáž armatur závitových se dvěma závity G do 5/4 | kus | 6 |  | 0 | CS ÚRS 2019 02 |  | základní |  | 0 | 0 | 0 | 0.00123 | 0.00738 | 16 | K | 2 | ROZPOCET | 0 | 0 | 0 | 0 | 0 | 1 | 0 | 16 | -1836043668
38 | K | 722220864 | Demontáž armatur závitových se dvěma závity G 2 | kus | 2 |  | 0 | CS ÚRS 2019 02 |  | základní |  | 0 | 0 | 0 | 0.00244 | 0.00488 | 16 | K | 2 | ROZPOCET | 0 | 0 | 0 | 0 | 0 | 1 | 0 | 16 | 286814275
10 | K | 722290821 | Přemístění vnitrostaveništní demontovaných hmot pro vnitřní vodovod v objektech výšky do 6 m | t | 0.114 |  | 0 | CS ÚRS 2019 02 |  | základní |  | 0 | 0 | 0 | 0 | 0 | 16 | K | 2 | ROZPOCET | 0 | 0 | 0 | 0 | 0 | 1 | 0 | 16 | -1601211043
| D | 725 | Zdravotechnika - zařizovací předměty |  |  |  | 0 |  |  |  |  | 0 |  | 0 |  | 0.31 | 2 | D | 1 | ROZPOCET | [6 empty] | 0
37 | K | 725530823 | Demontáž ohřívač elektrický tlakový do 200 litrů | soubor | 2 |  | 0 | CS ÚRS 2019 02 |  | základní |  | 0 | 0 | 0 | 0.155 | 0.31 | 16 | K | 2 | ROZPOCET | 0 | 0 | 0 | 0 | 0 | 1 | 0 | 16 | -362386111
19 | K | 725590811 | Přemístění vnitrostaveništní demontovaných zařizovacích předmětů v objektech výšky do 6 m | t | 0.31 |  | 0 | CS ÚRS 2019 02 |  | základní |  | 0 | 0 | 0 | 0 | 0 | 16 | K | 2 | ROZPOCET | 0 | 0 | 0 | 0 | 0 | 1 | 0 | 16 | -1636516060
| D | 733 | Ústřední vytápění - potrubí |  |  |  | 0 |  |  |  |  | 0 |  | 0.00038 |  | 0.03844 | 2 | D | 1 | ROZPOCET | [6 empty] | 0
24 | K | 733110808 | Demontáž potrubí ocelového závitového do DN 50 | m | 4 |  | 0 | CS ÚRS 2019 02 |  | základní |  | 0 | 5e-05 | 0.0002 | 0.00532 | 0.02128 | 16 | K | 2 | ROZPOCET | 0 | 0 | 0 | 0 | 0 | 1 | 0 | 16 | -1352098074
25 | K | 733110810 | Demontáž potrubí ocelového závitového do DN 80 | m | 2 |  | 0 | CS ÚRS 2019 02 |  | základní |  | 0 | 9e-05 | 0.00018 | 0.00858 | 0.01716 | 16 | K | 2 | ROZPOCET | 0 | 0 | 0 | 0 | 0 | 1 | 0 | 16 | -1771569075
26 | K | 733890803 | Přemístění potrubí demontovaného vodorovně do 100 m v objektech výšky přes 6 do 24 m | t | 0.038 |  | 0 | CS ÚRS 2019 02 |  | základní |  | 0 | 0 | 0 | 0 | 0 | 16 | K | 2 | ROZPOCET | 0 | 0 | 0 | 0 | 0 | 1 | 0 | 16 | 2095663841
| D | 734 | Ústřední vytápění - armatury |  |  |  | 0 |  |  |  |  | 0 |  | 0.00054 |  | 0.05558 | 2 | D | 1 | ROZPOCET | [6 empty] | 0
27 | K | 734191822 | Odřezání příruby bez rozpojení přírubového spoje do DN 100 | kus | 6 |  | 0 | CS ÚRS 2019 02 |  | základní |  | 0 | 8e-05 | 0.00048 | 0.00908 | 0.05448 | 16 | K | 2 | ROZPOCET | 0 | 0 | 0 | 0 | 0 | 1 | 0 | 16 | -2143875534
28 | K | 734200812 | Demontáž armatur závitových s jedním závitem přes 1/2 do G 1 | kus | 1 |  | 0 | CS ÚRS 2019 02 |  | základní |  | 0 | 6e-05 | 6e-05 | 0.0011 | 0.0011 | 16 | K | 2 | ROZPOCET | 0 | 0 | 0 | 0 | 0 | 1 | 0 | 16 | 1020845780
30 | K | 734890803 | Přemístění demontovaných armatur vodorovně do 100 m v objektech výšky přes 6 do 24 m | t | 0.056 |  | 0 | CS ÚRS 2019 02 |  | základní |  | 0 | 0 | 0 | 0 | 0 | 16 | K | 2 | ROZPOCET | 0 | 0 | 0 | 0 | 0 | 1 | 0 | 16 | 1370383487
| D | 735 | Ústřední vytápění - otopná tělesa |  |  |  | 0 |  |  |  |  | 0 |  | 0 |  | 0 | 2 | D | 1 | ROZPOCET | [6 empty] | 0
31 | K | 735494811 | Vypuštění vody z otopných těles | m2 | 250 |  | 0 | CS ÚRS 2019 02 |  | základní |  | 0 | 0 | 0 | 0 | 0 | 16 | K | 2 | ROZPOCET | 0 | 0 | 0 | 0 | 0 | 1 | 0 | 16 | -2064934983
| D | 930 | Hodinove zuctovaci sazby |  |  |  | 0 |  |  |  |  | 0 |  | 0 |  | 0 | 2 | D | 1 | ROZPOCET | [6 empty] | 0
32 | K | 930000003 | Koordinace profesí | H | 12 |  | 0 |  |  | základní |  | 0 | 0 | 0 | 0 | 0 | 16 | K | 2 | ROZPOCET | 0 | 0 | 0 | 0 | 0 | 1 | 0 | 16 | -1850820988
33 | K | 930000005 | Likvidace vybouraných a demontovaných hmot nekovových | T | 0.003 |  | 0 |  |  | základní |  | 0 | 0 | 0 | 0 | 0 | 16 | K | 2 | ROZPOCET | 0 | 0 | 0 | 0 | 0 | 1 | 0 | 16 | -2043375045
34 | K | 9300000051 | Likvidace vybouraných a demontovaných hmot kovových | T | 0.515 |  | 0 |  |  | základní |  | 0 | 0 | 0 | 0 | 0 | 4 | K | 2 | ROZPOCET | 0 | 0 | 0 | 0 | 0 | 1 | 0 | 4 | 758970240
| P |  | Poznámka k položce: Likvidace kovových hmot bude likvidována po dohodě s investorem, vyučtována dle reálných hmotností a nákladů. | [14 empty] | P | 2

## 160519_D_ZTI-SO02 - Gymná...
{352383c9-b7b2-426b-8ce1-b890cc0cef4c}
2
| KRYCÍ LIST SOUPISU PRACÍ | [7 empty] | v --- níže se nacházejí doplnkové a pomocné údaje k sestavám --- v | [8 empty] | False
Stavba:
Gymnázium Blansko - rekonstrukce, rozvodů teplé a studené vody, odpadů,topné soustavy a kotelny
Objekt:
160519_D_ZTI-SO02 - Gymnázium Blansko - rekonstrukce rozvodů teplé a studené vody, odpadů, topné soustavy a kotelny
| KSO: |  |  |  |  | CC-CZ:
| Místo: |  | Gymnázium Blansko, příspěvková organizace,Seifert |  |  | Datum: | 24. 9. 2019
| Zadavatel: |  |  |  |  | IČ:
|  | Gymnázium Blansko, příspěvková organizace,Seifert |  |  |  | DIČ:
| Uchazeč: |  |  |  |  | IČ: | Vyplň údaj
|  | Vyplň údaj |  |  |  | DIČ: | Vyplň údaj
| Projektant: |  |  |  |  | IČ:
|  | V-PROJEKT Prostějov, v.o.s. |  |  |  | DIČ:
| Zpracovatel: |  |  |  |  | IČ:
|  | Jungmann Adam |  |  |  | DIČ:
Poznámka:
Demontáž ZTI v objektu SO-02 - voda, kanalizace
| Cena bez DPH | [5 empty] | 0
|  |  | Základ daně |  |  | Sazba daně | Výše daně
| DPH | základní | 0 |  |  | 21% | 0
|  | snížená | 0 |  |  | 15% | 0
|  | zákl. přenesená | 0 |  |  | 21% | 0
|  | sníž. přenesená | 0 |  |  | 15% | 0
|  | nulová | 0 |  |  | 0% | 0
| Cena s DPH |  |  | v | CZK |  | 0
| Projektant |  |  | Zpracovatel
| Datum a podpis: |  | Razítko | Datum a podpis: |  |  | Razítko
| Objednavatel |  |  | Uchazeč
| Datum a podpis: |  | Razítko | Datum a podpis: |  |  | Razítko
REKAPITULACE ČLENĚNÍ SOUPISU PRACÍ
Stavba:
Gymnázium Blansko - rekonstrukce, rozvodů teplé a studené vody, odpadů,topné soustavy a kotelny
Objekt:
160519_D_ZTI-SO02 - Gymnázium Blansko - rekonstrukce rozvodů teplé a studené vody, odpadů, topné soustavy a kotelny
Místo: |  |  | Gymnázium Blansko, příspěvková organizace,Seifert |  |  | Datum: | 24. 9. 2019
Zadavatel: |  |  | Gymnázium Blansko, příspěvková organizace,Seifert |  |  | Projektant: | V-PROJEKT Prostějov, v.o.s.
Uchazeč: |  |  | Vyplň údaj |  |  | Zpracovatel: | Jungmann Adam
Kód dílu - Popis | [6 empty] | Cena celkem [CZK]
Náklady ze soupisu prací | [6 empty] | 0 | [11 empty] | -1
| PSV - Práce a dodávky PSV | [5 empty] | 0
| 713 - Izolace tepelné | [5 empty] | 0
| 721 - Zdravotechnika - vnitřní kanalizace | [5 empty] | 0
| 722 - Zdravotechnika - vnitřní vodovod | [5 empty] | 0
| 725 - Zdravotechnika - zařizovací předměty | [5 empty] | 0
| 930 - Hodinove zuctovaci sazby | [5 empty] | 0
SOUPIS PRACÍ
Stavba:
Gymnázium Blansko - rekonstrukce, rozvodů teplé a studené vody, odpadů,topné soustavy a kotelny
Objekt:
160519_D_ZTI-SO02 - Gymnázium Blansko - rekonstrukce rozvodů teplé a studené vody, odpadů, topné soustavy a kotelny
Místo: |  |  | Gymnázium Blansko, příspěvková organizace,Seifert |  |  | Datum: | 24. 9. 2019
Zadavatel: |  |  | Gymnázium Blansko, příspěvková organizace,Seifert |  |  | Projektant: | V-PROJEKT Prostějov, v.o.s.
Uchazeč: |  |  | Vyplň údaj |  |  | Zpracovatel: | Jungmann Adam
PČ | Typ | Kód | Popis | MJ | Množství | J.cena [CZK] | Cena celkem [CZK] | Cenová soustava |  | DPH | J. Nh [h] | Nh celkem [h] | J. hmotnost [t] | Hmotnost celkem [t] | J. suť [t] | Suť Celkem [t]
Náklady soupisu celkem | [6 empty] | 0 |  |  |  |  | 0 |  | 0 |  | 4.1301 |  | D | -1 | [7 empty] | 0
| D | PSV | Práce a dodávky PSV |  |  |  | 0 |  |  |  |  | 0 |  | 0 |  | 4.1301 | 2 | D | 0 | ROZPOCET | [6 empty] | 0
| D | 713 | Izolace tepelné |  |  |  | 0 |  |  |  |  | 0 |  | 0 |  | 1.2026 | 2 | D | 1 | ROZPOCET | [6 empty] | 0
1 | K | 713420843 | Odstranění izolace tepelné potrubí rohožemi s úpravou pletivem spojenými drátem tl přes 50 mm | m | 140 |  | 0 | CS ÚRS 2019 02 |  | základní |  | 0 | 0 | 0 | 0.00859 | 1.2026 | 16 | K | 2 | ROZPOCET | 0 | 0 | 0 | 0 | 0 | 1 | 0 | 16 | -2078071979
28 | K | 998713103 | Přesun hmot tonážní pro izolace tepelné v objektech v do 24 m | t | 1.203 |  | 0 | CS ÚRS 2019 02 |  | základní |  | 0 | 0 | 0 | 0 | 0 | 16 | K | 2 | ROZPOCET | 0 | 0 | 0 | 0 | 0 | 1 | 0 | 16 | -1341168641
| D | 721 | Zdravotechnika - vnitřní kanalizace |  |  |  | 0 |  |  |  |  | 0 |  | 0 |  | 0.56144 | 2 | D | 1 | ROZPOCET | [6 empty] | 0
4 | K | 721140802 | Demontáž potrubí litinové do DN 100 | m | 32 |  | 0 | CS ÚRS 2019 02 |  | základní |  | 0 | 0 | 0 | 0.01492 | 0.47744 | 16 | K | 2 | ROZPOCET | 0 | 0 | 0 | 0 | 0 | 1 | 0 | 16 | 955410881
5 | K | 721171803 | Demontáž potrubí z PVC do D 75 | m | 40 |  | 0 | CS ÚRS 2019 02 |  | základní |  | 0 | 0 | 0 | 0.0021 | 0.084 | 16 | K | 2 | ROZPOCET | 0 | 0 | 0 | 0 | 0 | 1 | 0 | 16 | 1641181756
29 | K | 721290823 | Přemístění vnitrostaveništní demontovaných hmot vnitřní kanalizace v objektech výšky do 24 m | t | 0.561 |  | 0 | CS ÚRS 2019 02 |  | základní |  | 0 | 0 | 0 | 0 | 0 | 16 | K | 2 | ROZPOCET | 0 | 0 | 0 | 0 | 0 | 1 | 0 | 16 | 894244460
| D | 722 | Zdravotechnika - vnitřní vodovod |  |  |  | 0 |  |  |  |  | 0 |  | 0 |  | 1.8798 | 2 | D | 1 | ROZPOCET | [6 empty] | 0
7 | K | 722130801 | Demontáž potrubí ocelové pozinkované závitové do DN 25 | m | 136 |  | 0 | CS ÚRS 2019 02 |  | základní |  | 0 | 0 | 0 | 0.00213 | 0.28968 | 16 | K | 2 | ROZPOCET | 0 | 0 | 0 | 0 | 0 | 1 | 0 | 16 | -1303386628
8 | K | 722130802 | Demontáž potrubí ocelové pozinkované závitové do DN 40 | m | 65 |  | 0 | CS ÚRS 2019 02 |  | základní |  | 0 | 0 | 0 | 0.00497 | 0.32305 | 16 | K | 2 | ROZPOCET | 0 | 0 | 0 | 0 | 0 | 1 | 0 | 16 | 2037636351
9 | K | 722130803 | Demontáž potrubí ocelové pozinkované závitové do DN 50 | m | 75 |  | 0 | CS ÚRS 2019 02 |  | základní |  | 0 | 0 | 0 | 0.0067 | 0.5025 | 16 | K | 2 | ROZPOCET | 0 | 0 | 0 | 0 | 0 | 1 | 0 | 16 | 471504377
10 | K | 722130805 | Demontáž potrubí ocelové pozinkované závitové do DN 80 | m | 65 |  | 0 | CS ÚRS 2019 02 |  | základní |  | 0 | 0 | 0 | 0.01102 | 0.7163 | 16 | K | 2 | ROZPOCET | 0 | 0 | 0 | 0 | 0 | 1 | 0 | 16 | 421412692
11 | K | 722181812 | Demontáž plstěných pásů z trub do D 50 | m | 201 |  | 0 | CS ÚRS 2019 02 |  | základní |  | 0 | 0 | 0 | 0.00023 | 0.04623 | 16 | K | 2 | ROZPOCET | 0 | 0 | 0 | 0 | 0 | 1 | 0 | 16 | -763421354
25 | K | 722220851 | Demontáž armatur závitových s jedním závitem G do 3/4 | kus | 3 |  | 0 | CS ÚRS 2019 02 |  | základní |  | 0 | 0 | 0 | 0.00069 | 0.00207 | 16 | K | 2 | ROZPOCET | 0 | 0 | 0 | 0 | 0 | 1 | 0 | 16 | 1470120715
30 | K | 722290823 | Přemístění vnitrostaveništní demontovaných hmot pro vnitřní vodovod v objektech výšky do 24 m | t | 1.878 |  | 0 | CS ÚRS 2019 02 |  | základní |  | 0 | 0 | 0 | 0 | 0 | 16 | K | 2 | ROZPOCET | 0 | 0 | 0 | 0 | 0 | 1 | 0 | 16 | 1467360015
| D | 725 | Zdravotechnika - zařizovací předměty |  |  |  | 0 |  |  |  |  | 0 |  | 0 |  | 0.4862 | 2 | D | 1 | ROZPOCET | [6 empty] | 0
14 | K | 725210821 | Demontáž umyvadel bez výtokových armatur | soubor | 16 |  | 0 | CS ÚRS 2019 02 |  | základní |  | 0 | 0 | 0 | 0.01946 | 0.31136 | 16 | K | 2 | ROZPOCET | 0 | 0 | 0 | 0 | 0 | 1 | 0 | 16 | 1216646944
15 | K | 7253300001 | Demontáž požarního hydrantu | soubor | 4 |  | 0 |  |  | základní |  | 0 | 0 | 0 | 0.0188 | 0.0752 | 16 | K | 2 | ROZPOCET | 0 | 0 | 0 | 0 | 0 | 1 | 0 | 16 | 852870643
16 | K | 725330840 | Demontáž výlevka litinová nebo ocelová | soubor | 3 |  | 0 | CS ÚRS 2019 02 |  | základní |  | 0 | 0 | 0 | 0.0188 | 0.0564 | 16 | K | 2 | ROZPOCET | 0 | 0 | 0 | 0 | 0 | 1 | 0 | 16 | -1948491235
17 | K | 725820801 | Demontáž baterie nástěnné do G 3 / 4 | soubor | 19 |  | 0 | CS ÚRS 2019 02 |  | základní |  | 0 | 0 | 0 | 0.00156 | 0.02964 | 16 | K | 2 | ROZPOCET | 0 | 0 | 0 | 0 | 0 | 1 | 0 | 16 | -714096739
18 | K | 725860811 | Demontáž uzávěrů zápachu jednoduchých | kus | 16 |  | 0 | CS ÚRS 2019 02 |  | základní |  | 0 | 0 | 0 | 0.00085 | 0.0136 | 16 | K | 2 | ROZPOCET | 0 | 0 | 0 | 0 | 0 | 1 | 0 | 16 | -1022051787
31 | K | 725590813 | Přemístění vnitrostaveništní demontovaných zařizovacích předmětů v objektech výšky do 24 m | t | 0.482 |  | 0 | CS ÚRS 2019 02 |  | základní |  | 0 | 0 | 0 | 0 | 0 | 16 | K | 2 | ROZPOCET | 0 | 0 | 0 | 0 | 0 | 1 | 0 | 16 | 1491350977
| D | 930 | Hodinove zuctovaci sazby |  |  |  | 0 |  |  |  |  | 0 |  | 0 |  | 0 | 2 | D | 1 | ROZPOCET | [6 empty] | 0
26 | K | 930000005 | Likvidace vybouraných a demontovaných hmot nekovových | T | 2.244 |  | 0 |  |  | základní |  | 0 | 0 | 0 | 0 | 0 | 16 | K | 2 | ROZPOCET | 0 | 0 | 0 | 0 | 0 | 1 | 0 | 16 | 511837232
27 | K | 9300000051 | Likvidace vybouraných a demontovaných hmot kovových | T | 1.88 |  | 0 |  |  | základní |  | 0 | 0 | 0 | 0 | 0 | 4 | K | 2 | ROZPOCET | 0 | 0 | 0 | 0 | 0 | 1 | 0 | 4 | -179476816
| P |  | Poznámka k položce: Likvidace kovových hmot bude likvidována po dohodě s investorem, vyučtována dle reálných hmotností a nákladů. | [14 empty] | P | 2
20 | K | 930000011 | Nepředvídatelné práce a úkony | H | 24 |  | 0 |  |  | základní |  | 0 | 0 | 0 | 0 | 0 | 16 | K | 2 | ROZPOCET | 0 | 0 | 0 | 0 | 0 | 1 | 0 | 16 | -1199501443
22 | K | 930000018 | Koordinace profesí | H | 24 |  | 0 |  |  | základní |  | 0 | 0 | 0 | 0 | 0 | 16 | K | 2 | ROZPOCET | 0 | 0 | 0 | 0 | 0 | 1 | 0 | 16 | 1437761496
24 | K | 930005062 | Uzavření a vypuštění stávajících rozvodů vody | H | 8 |  | 0 |  |  | základní |  | 0 | 0 | 0 | 0 | 0 | 16 | K | 2 | ROZPOCET | 0 | 0 | 0 | 0 | 0 | 1 | 0 | 16 | -782031427

## 160519_M_UT-SO01 - Gymnáz...
{a43db8db-23b1-4361-a717-0e8dfbf8a983}
2
| KRYCÍ LIST SOUPISU PRACÍ | [7 empty] | v --- níže se nacházejí doplnkové a pomocné údaje k sestavám --- v | [8 empty] | False
Stavba:
Gymnázium Blansko - rekonstrukce, rozvodů teplé a studené vody, odpadů,topné soustavy a kotelny
Objekt:
160519_M_UT-SO01 - Gymnázium Blansko - rekonstrukce rozvodů teplé a studené vody, odpadů, topné soustavy a kotelny
| KSO: |  |  |  |  | CC-CZ:
| Místo: |  | Gymnázium Blansko, příspěvková organizace,Seifert |  |  | Datum: | 24. 9. 2019
| Zadavatel: |  |  |  |  | IČ:
|  | Gymnázium Blansko, příspěvková organizace,Seifert |  |  |  | DIČ:
| Uchazeč: |  |  |  |  | IČ: | Vyplň údaj
|  | Vyplň údaj |  |  |  | DIČ: | Vyplň údaj
| Projektant: |  |  |  |  | IČ:
|  | V-PROJEKT Prostějov, v.o.s. |  |  |  | DIČ:
| Zpracovatel: |  |  |  |  | IČ:
|  | Jungmann Adam |  |  |  | DIČ:
Poznámka:
Montáž kotelny, rozvodů, potrubí mezi objekty SO-01 a SO-02
| Cena bez DPH | [5 empty] | 0
|  |  | Základ daně |  |  | Sazba daně | Výše daně
| DPH | základní | 0 |  |  | 21% | 0
|  | snížená | 0 |  |  | 15% | 0
|  | zákl. přenesená | 0 |  |  | 21% | 0
|  | sníž. přenesená | 0 |  |  | 15% | 0
|  | nulová | 0 |  |  | 0% | 0
| Cena s DPH |  |  | v | CZK |  | 0
| Projektant |  |  | Zpracovatel
| Datum a podpis: |  | Razítko | Datum a podpis: |  |  | Razítko
| Objednavatel |  |  | Uchazeč
| Datum a podpis: |  | Razítko | Datum a podpis: |  |  | Razítko
REKAPITULACE ČLENĚNÍ SOUPISU PRACÍ
Stavba:
Gymnázium Blansko - rekonstrukce, rozvodů teplé a studené vody, odpadů,topné soustavy a kotelny
Objekt:
160519_M_UT-SO01 - Gymnázium Blansko - rekonstrukce rozvodů teplé a studené vody, odpadů, topné soustavy a kotelny
Místo: |  |  | Gymnázium Blansko, příspěvková organizace,Seifert |  |  | Datum: | 24. 9. 2019
Zadavatel: |  |  | Gymnázium Blansko, příspěvková organizace,Seifert |  |  | Projektant: | V-PROJEKT Prostějov, v.o.s.
Uchazeč: |  |  | Vyplň údaj |  |  | Zpracovatel: | Jungmann Adam
Kód dílu - Popis | [6 empty] | Cena celkem [CZK]
Náklady ze soupisu prací | [6 empty] | 0 | [11 empty] | -1
| PSV - PSV | [5 empty] | 0
| 713 - Izolace tepelné | [5 empty] | 0
| 721 - Zdravotechnika - vnitřní kanalizace | [5 empty] | 0
| 722 - Zdravotechnika - vnitřní vodovod | [5 empty] | 0
| 723 - Zdravotechnika - vnitřní plynovod | [5 empty] | 0
| 731 - Ústřední vytápění - kotelny | [5 empty] | 0
| 732 - Ústřední vytápění - strojovny | [5 empty] | 0
| 733 - Ústřední vytápění - rozvodné potrubí | [5 empty] | 0
| 734 - Ústřední vytápění - armatury | [5 empty] | 0
| 751 - Vzduchotechnika | [5 empty] | 0
| 767 - kovove stavebni konstrukce | [5 empty] | 0
| 783 - natery | [5 empty] | 0
| 930 - Hodinové a zůčtovací sazby | [5 empty] | 0
SOUPIS PRACÍ
Stavba:
Gymnázium Blansko - rekonstrukce, rozvodů teplé a studené vody, odpadů,topné soustavy a kotelny
Objekt:
160519_M_UT-SO01 - Gymnázium Blansko - rekonstrukce rozvodů teplé a studené vody, odpadů, topné soustavy a kotelny
Místo: |  |  | Gymnázium Blansko, příspěvková organizace,Seifert |  |  | Datum: | 24. 9. 2019
Zadavatel: |  |  | Gymnázium Blansko, příspěvková organizace,Seifert |  |  | Projektant: | V-PROJEKT Prostějov, v.o.s.
Uchazeč: |  |  | Vyplň údaj |  |  | Zpracovatel: | Jungmann Adam
PČ | Typ | Kód | Popis | MJ | Množství | J.cena [CZK] | Cena celkem [CZK] | Cenová soustava |  | DPH | J. Nh [h] | Nh celkem [h] | J. hmotnost [t] | Hmotnost celkem [t] | J. suť [t] | Suť Celkem [t]
Náklady soupisu celkem | [6 empty] | 0 |  |  |  |  | 0 |  | 4.2912 |  | 0 |  | D | -1 | [7 empty] | 0
| D | PSV | PSV |  |  |  | 0 |  |  |  |  | 0 |  | 4.2912 |  | 0 | 2 | D | 0 | ROZPOCET | [6 empty] | 0
| D | 713 | Izolace tepelné |  |  |  | 0 |  |  |  |  | 0 |  | 0.3861 |  | 0 | 2 | D | 1 | ROZPOCET | [6 empty] | 0
1 | K | 713411121 | Montáž izolace tepelné potrubí pásy nebo rohožemi s Al fólií staženými drátem 1x | m2 | 34 |  | 0 | CS ÚRS 2019 02 |  | základní |  | 0 | 0.00022 | 0.00748 | 0 | 0 | 16 | K | 2 | ROZPOCET | 0 | 0 | 0 | 0 | 0 | 1 | 0 | 16 | 142291045
2 | M | 713001073.1 | Izolační deska skružovaná tl. 40 mm s hliníkovou povrchovou úpravou | M2 | 34 |  | 0 |  |  | základní |  | 0 | 0 | 0 | 0 | 0 | 32 | M | 2 | ROZPOCET | 0 | 0 | 0 | 0 | 0 | 1 | 0 | 16 | -579253525
308 | M | 63154005 | ZTI: pouzdro izolační potrubní z minerální vlny s Al fólií max. 250/100 °C 28/20mm | m | 40 |  | 0 | CS ÚRS 2019 02 |  | základní |  | 0 | 0.00029 | 0.0116 | 0 | 0 | 32 | M | 2 | ROZPOCET | 0 | 0 | 0 | 0 | 0 | 1 | 0 | 16 | -1638766368
309 | M | 63154532 | ZTI: pouzdro izolační potrubní z minerální vlny s Al fólií max. 250/100 °C 35/30mm | m | 15 |  | 0 | CS ÚRS 2019 02 |  | základní |  | 0 | 0.00032 | 0.0048 | 0 | 0 | 32 | M | 2 | ROZPOCET | 0 | 0 | 0 | 0 | 0 | 1 | 0 | 16 | 1607331257
302 | M | 63154531 | pouzdro izolační potrubní z minerální vlny s Al fólií max. 250/100 °C 28/30mm | m | 31 |  | 0 | CS ÚRS 2019 02 |  | základní |  | 0 | 0.00029 | 0.00899 | 0 | 0 | 32 | M | 2 | ROZPOCET | 0 | 0 | 0 | 0 | 0 | 1 | 0 | 16 | -598838552
300 | M | 63154533 | pouzdro izolační potrubní z minerální vlny s Al fólií max. 250/100 °C 42/30mm | m | 1 |  | 0 | CS ÚRS 2019 02 |  | základní |  | 0 | 0.00037 | 0.00037 | 0 | 0 | 32 | M | 2 | ROZPOCET | 0 | 0 | 0 | 0 | 0 | 1 | 0 | 16 | 811876471
303 | M | 63154574 | pouzdro izolační potrubní z minerální vlny s Al fólií max. 250/100 °C 48/40mm | m | 26 |  | 0 | CS ÚRS 2019 02 |  | základní |  | 0 | 0.00078 | 0.02028 | 0 | 0 | 32 | M | 2 | ROZPOCET | 0 | 0 | 0 | 0 | 0 | 1 | 0 | 16 | -611077877
304 | M | 63154605 | pouzdro izolační potrubní z minerální vlny s Al fólií max. 250/100 °C 60/50mm | m | 20 |  | 0 | CS ÚRS 2019 02 |  | základní |  | 0 | 0.00121 | 0.0242 | 0 | 0 | 32 | M | 2 | ROZPOCET | 0 | 0 | 0 | 0 | 0 | 1 | 0 | 16 | -1805623745
305 | M | 63154607 | pouzdro izolační potrubní z minerální vlny s Al fólií max. 250/100 °C 76/50mm | m | 20 |  | 0 | CS ÚRS 2019 02 |  | základní |  | 0 | 0.00139 | 0.0278 | 0 | 0 | 32 | M | 2 | ROZPOCET | 0 | 0 | 0 | 0 | 0 | 1 | 0 | 16 | 1642994683
306 | M | 63154033 | pouzdro izolační potrubní z minerální vlny s Al fólií max. 250/100 °C 89/60mm | m | 18 |  | 0 | CS ÚRS 2019 02 |  | základní |  | 0 | 0.00175 | 0.0315 | 0 | 0 | 32 | M | 2 | ROZPOCET | 0 | 0 | 0 | 0 | 0 | 1 | 0 | 16 | 1697461680
307 | M | 63154045 | pouzdro izolační potrubní z minerální vlny s Al fólií max. 250/100 °C 133/70mm | m | 60 |  | 0 | CS ÚRS 2019 02 |  | základní |  | 0 | 0.0035 | 0.21 | 0 | 0 | 32 | M | 2 | ROZPOCET | 0 | 0 | 0 | 0 | 0 | 1 | 0 | 16 | 329579840
14 | K | 713463311 | Montáž izolace tepelné potrubí potrubními pouzdry s Al fólií s přesahem Al páskou 1x D do 50 mm | m | 118 |  | 0 | CS ÚRS 2019 02 |  | základní |  | 0 | 9e-05 | 0.01062 | 0 | 0 | 16 | K | 2 | ROZPOCET | 0 | 0 | 0 | 0 | 0 | 1 | 0 | 16 | 241845732
15 | K | 713463312 | Montáž izolace tepelné potrubí potrubními pouzdry s Al fólií s přesahem Al páskou 1x D do 100 mm | m | 58 |  | 0 | CS ÚRS 2019 02 |  | základní |  | 0 | 0.00017 | 0.00986 | 0 | 0 | 16 | K | 2 | ROZPOCET | 0 | 0 | 0 | 0 | 0 | 1 | 0 | 16 | -564138889
16 | K | 713463313 | Montáž izolace tepelné potrubí potrubními pouzdry s Al fólií s přesahem Al páskou 1x D do 150 mm | m | 60 |  | 0 | CS ÚRS 2019 02 |  | základní |  | 0 | 0.00031 | 0.0186 | 0 | 0 | 16 | K | 2 | ROZPOCET | 0 | 0 | 0 | 0 | 0 | 1 | 0 | 16 | -763926738
17 | K | 998713102 | Přesun hmot tonážní pro izolace tepelné v objektech v do 12 m | t | 0.386 |  | 0 | CS ÚRS 2019 02 |  | základní |  | 0 | 0 | 0 | 0 | 0 | 16 | K | 2 | ROZPOCET | 0 | 0 | 0 | 0 | 0 | 1 | 0 | 16 | -664194793
| D | 721 | Zdravotechnika - vnitřní kanalizace |  |  |  | 0 |  |  |  |  | 0 |  | 0.02166 |  | 0 | 2 | D | 1 | ROZPOCET | [6 empty] | 0
275 | K | 721140903 | Potrubí litinové vsazení odbočky DN 75 | kus | 1 |  | 0 | CS ÚRS 2019 02 |  | základní |  | 0 | 0.01064 | 0.01064 | 0 | 0 | 16 | K | 2 | ROZPOCET | 0 | 0 | 0 | 0 | 0 | 1 | 0 | 16 | 61394340
22 | K | 72117404211 | Potrubí kanalizační z PP připojovací DN 32 | m | 38 |  | 0 |  |  | základní |  | 0 | 0.00029 | 0.01102 | 0 | 0 | 16 | K | 2 | ROZPOCET | 0 | 0 | 0 | 0 | 0 | 1 | 0 | 16 | 697753780
310 | K | 721290111 | Zkouška těsnosti potrubí kanalizace vodou do DN 125 | m | 38 |  | 0 | CS ÚRS 2019 02 |  | základní |  | 0 | 0 | 0 | 0 | 0 | 16 | K | 2 | ROZPOCET | 0 | 0 | 0 | 0 | 0 | 1 | 0 | 16 | 1040473364
27 | K | 998721101 | Přesun hmot tonážní pro vnitřní kanalizace v objektech v do 6 m | t | 0.022 |  | 0 | CS ÚRS 2019 02 |  | základní |  | 0 | 0 | 0 | 0 | 0 | 16 | K | 2 | ROZPOCET | 0 | 0 | 0 | 0 | 0 | 1 | 0 | 16 | -1752411978
| D | 722 | Zdravotechnika - vnitřní vodovod |  |  |  | 0 |  |  |  |  | 0 |  | 0.14126 |  | 0 | 2 | D | 1 | ROZPOCET | [6 empty] | 0
29 | K | 722174023 | Potrubí vodovodní plastové PPR-RCT svar polyfuze PN 22 D25 x 2,8 mm | m | 40 |  | 0 | CS ÚRS 2019 02 |  | základní |  | 0 | 0.00096 | 0.0384 | 0 | 0 | 16 | K | 2 | ROZPOCET | 0 | 0 | 0 | 0 | 0 | 1 | 0 | 16 | -1561439291
30 | K | 722174024 | Potrubí vodovodní plastové PPR-RCT svar polyfuze PN 22 D32 x 3,6 mm | m | 15 |  | 0 | CS ÚRS 2019 02 |  | základní |  | 0 | 0.00125 | 0.01875 | 0 | 0 | 16 | K | 2 | ROZPOCET | 0 | 0 | 0 | 0 | 0 | 1 | 0 | 16 | -541841321
278 | K | 722182012 | Podpůrný žlab pro potrubí D 25 | m | 40 |  | 0 | CS ÚRS 2019 02 |  | základní |  | 0 | 0.00021 | 0.0084 | 0 | 0 | 16 | K | 2 | ROZPOCET | 0 | 0 | 0 | 0 | 0 | 1 | 0 | 16 | -996703310
277 | K | 722182013 | Podpůrný žlab pro potrubí D 32 | m | 15 |  | 0 | CS ÚRS 2019 02 |  | základní |  | 0 | 0.00026 | 0.0039 | 0 | 0 | 16 | K | 2 | ROZPOCET | 0 | 0 | 0 | 0 | 0 | 1 | 0 | 16 | -833586304
34 | K | 722190901 | Uzavření nebo otevření vodovodního potrubí při opravách | kus | 2 |  | 0 | CS ÚRS 2019 02 |  | základní |  | 0 | 0 | 0 | 0 | 0 | 16 | K | 2 | ROZPOCET | 0 | 0 | 0 | 0 | 0 | 1 | 0 | 16 | -2064189681
38 | K | 722224115 | Kohout plnicí nebo vypouštěcí G 1/2 PN 10 s jedním závitem | kus | 4 |  | 0 | CS ÚRS 2019 02 |  | základní |  | 0 | 0.00022 | 0.00088 | 0 | 0 | 16 | K | 2 | ROZPOCET | 0 | 0 | 0 | 0 | 0 | 1 | 0 | 16 | -1833286398
255 | K | 722230102 | Ventil přímý G 3/4 se dvěma závity | kus | 12 |  | 0 | CS ÚRS 2019 02 |  | základní |  | 0 | 0.00057 | 0.00684 | 0 | 0 | 16 | K | 2 | ROZPOCET | 0 | 0 | 0 | 0 | 0 | 1 | 0 | 16 | -366328060
256 | K | 722231073 | Ventil zpětný mosazný G 3/4 PN 10 do 110°C se dvěma závity | kus | 2 |  | 0 | CS ÚRS 2019 02 |  | základní |  | 0 | 0.00017 | 0.00034 | 0 | 0 | 16 | K | 2 | ROZPOCET | 0 | 0 | 0 | 0 | 0 | 1 | 0 | 16 | 2118595077
49 | K | 722260921 | Zpětná mtž vodoměr závitový G 1/2 | kus | 1 |  | 0 | CS ÚRS 2019 02 |  | základní |  | 0 | 2e-05 | 2e-05 | 0 | 0 | 16 | K | 2 | ROZPOCET | 0 | 0 | 0 | 0 | 0 | 1 | 0 | 16 | 792819560
50 | M | 72200010 | Vodoměr Qn 1,5 s impulsním výstupem | KUS | 1 |  | 0 |  |  | základní |  | 0 | 0.00035 | 0.00035 | 0 | 0 | 32 | M | 2 | ROZPOCET | 0 | 0 | 0 | 0 | 0 | 1 | 0 | 16 | -1221385032
56 | K | 722290226 | Zkouška těsnosti vodovodního potrubí závitového do DN 50 | m | 55 |  | 0 | CS ÚRS 2019 02 |  | základní |  | 0 | 0.00019 | 0.01045 | 0 | 0 | 16 | K | 2 | ROZPOCET | 0 | 0 | 0 | 0 | 0 | 1 | 0 | 16 | 1569773280
58 | K | 722290234 | Proplach a dezinfekce vodovodního potrubí do DN 80 | m | 55 |  | 0 | CS ÚRS 2019 02 |  | základní |  | 0 | 1e-05 | 0.00055 | 0 | 0 | 16 | K | 2 | ROZPOCET | 0 | 0 | 0 | 0 | 0 | 1 | 0 | 16 | -1550185220
257 | K | 7310002013.1 | Úpravna vody včetně chemie pro prvotní napuštění | kus | 1 |  | 0 |  |  | základní |  | 0 | 0.05 | 0.05 | 0 | 0 | 16 | K | 2 | ROZPOCET | 0 | 0 | 0 | 0 | 0 | 1 | 0 | 16 | 1832936476
| P |  | Poznámka k položce: Technologie úpravy vody musí splňovat tyto parametry, viz. pozice 6.01-6.08 (specifikace viz. příloha D.1.4.a.3.01 LEGENDA) - pH = 7-8 - tvrdost < 15°dH vodivost < 350 mikrosiemens/cm Úpravna bude obsahovat: - mechanický předfiltr - systémový oddělovač - odsolovací filtr + zapujceni odsolovaciho filtru pro napusteni systemu -membránový regulační ventil - dávkovací čerpadlo - zásobní nádrž 50litrů - pojistný ventil - digitální měřič vodivosti - připojovací sada pro rychlou instalaci odsolovacího filtru - chemie pro prvotní spuštění s rezervou | [14 empty] | P | 2
67 | K | 73221930217 | Montáž úpravny vody | ks | 1 |  | 0 |  |  | základní |  | 0 | 0 | 0 | 0 | 0 | 16 | K | 2 | ROZPOCET | 0 | 0 | 0 | 0 | 0 | 1 | 0 | 16 | 1747908548
76 | K | 734421130.1 | Tlakoměr deformační č.03313 d 160 rozsah 0-1 MPa vod. | kus | 1 |  | 0 |  |  | základní |  | 0 | 0.00238 | 0.00238 | 0 | 0 | 16 | K | 2 | ROZPOCET | 0 | 0 | 0 | 0 | 0 | 1 | 0 | 16 | 189875150
77 | K | 998722101 | Přesun hmot tonážní pro vnitřní vodovod v objektech v do 6 m | t | 0.141 |  | 0 | CS ÚRS 2019 02 |  | základní |  | 0 | 0 | 0 | 0 | 0 | 16 | K | 2 | ROZPOCET | 0 | 0 | 0 | 0 | 0 | 1 | 0 | 16 | 1059700207
| D | 723 | Zdravotechnika - vnitřní plynovod |  |  |  | 0 |  |  |  |  | 0 |  | 0.24413 |  | 0 | 2 | D | 1 | ROZPOCET | [6 empty] | 0
78 | K | 723111202 | Potrubí ocelové závitové černé bezešvé svařované běžné DN 15 | m | 6 |  | 0 | CS ÚRS 2019 02 |  | základní |  | 0 | 0.00147 | 0.00882 | 0 | 0 | 16 | K | 2 | ROZPOCET | 0 | 0 | 0 | 0 | 0 | 1 | 0 | 16 | -1514689528
79 | K | 723111203 | Potrubí ocelové závitové černé bezešvé svařované běžné DN 20 | m | 10 |  | 0 | CS ÚRS 2019 02 |  | základní |  | 0 | 0.00185 | 0.0185 | 0 | 0 | 16 | K | 2 | ROZPOCET | 0 | 0 | 0 | 0 | 0 | 1 | 0 | 16 | -521468199
80 | K | 723111205 | Potrubí ocelové závitové černé bezešvé svařované běžné DN 32 | m | 2 |  | 0 | CS ÚRS 2019 02 |  | základní |  | 0 | 0.00348 | 0.00696 | 0 | 0 | 16 | K | 2 | ROZPOCET | 0 | 0 | 0 | 0 | 0 | 1 | 0 | 16 | -735857529
81 | K | 723150312 | Potrubí ocelové hladké černé bezešvé spojované svařováním tvářené za tepla D 57x3,2 mm | m | 5 |  | 0 | CS ÚRS 2019 02 |  | základní |  | 0 | 0.00493 | 0.02465 | 0 | 0 | 16 | K | 2 | ROZPOCET | 0 | 0 | 0 | 0 | 0 | 1 | 0 | 16 | -836195455
265 | K | 723150314 | Potrubí ocelové hladké černé bezešvé spojované svařováním tvářené za tepla D 89x3,6 mm | m | 14 |  | 0 | CS ÚRS 2019 02 |  | základní |  | 0 | 0.00888 | 0.12432 | 0 | 0 | 16 | K | 2 | ROZPOCET | 0 | 0 | 0 | 0 | 0 | 1 | 0 | 16 | -519671593
83 | K | 723150343 | Redukce zhotovená kováním přes 1 DN DN 50/32 | kus | 2 |  | 0 | CS ÚRS 2019 02 |  | základní |  | 0 | 0.00149 | 0.00298 | 0 | 0 | 16 | K | 2 | ROZPOCET | 0 | 0 | 0 | 0 | 0 | 1 | 0 | 16 | -796901273
268 | K | 723150345 | Redukce zhotovená kováním přes 1 DN DN 80/50 | kus | 2 |  | 0 | CS ÚRS 2019 02 |  | základní |  | 0 | 0.00237 | 0.00474 | 0 | 0 | 16 | K | 2 | ROZPOCET | 0 | 0 | 0 | 0 | 0 | 1 | 0 | 16 | 937919208
267 | K | 723150366 | Chránička D 44,5x2,6 mm | m | 1.5 |  | 0 | CS ÚRS 2019 02 |  | základní |  | 0 | 0.00378 | 0.00567 | 0 | 0 | 16 | K | 2 | ROZPOCET | 0 | 0 | 0 | 0 | 0 | 1 | 0 | 16 | -1000774109
266 | K | 723150371 | Chránička D 108x4 mm | m | 1.5 |  | 0 | CS ÚRS 2019 02 |  | základní |  | 0 | 0.01171 | 0.017565 | 0 | 0 | 16 | K | 2 | ROZPOCET | 0 | 0 | 0 | 0 | 0 | 1 | 0 | 16 | 1138233711
85 | K | 723190901 | Uzavření,otevření plynovodního potrubí při opravě | kus | 2 |  | 0 | CS ÚRS 2019 02 |  | základní |  | 0 | 0 | 0 | 0 | 0 | 16 | K | 2 | ROZPOCET | 0 | 0 | 0 | 0 | 0 | 1 | 0 | 16 | -340412017
86 | K | 723190907 | Odvzdušnění nebo napuštění plynovodního potrubí | m | 40 |  | 0 | CS ÚRS 2019 02 |  | základní |  | 0 | 0 | 0 | 0 | 0 | 16 | K | 2 | ROZPOCET | 0 | 0 | 0 | 0 | 0 | 1 | 0 | 16 | -1397595923
87 | K | 723190909 | Zkouška těsnosti potrubí plynovodního | kus | 1 |  | 0 | CS ÚRS 2019 02 |  | základní |  | 0 | 0 | 0 | 0 | 0 | 16 | K | 2 | ROZPOCET | 0 | 0 | 0 | 0 | 0 | 1 | 0 | 16 | 148590841
88 | K | 723190917 | Navaření odbočky na potrubí plynovodní DN 50 | kus | 2 |  | 0 | CS ÚRS 2019 02 |  | základní |  | 0 | 0.00025 | 0.0005 | 0 | 0 | 16 | K | 2 | ROZPOCET | 0 | 0 | 0 | 0 | 0 | 1 | 0 | 16 | -1026306395
89 | K | 723214136 | Filtr plynový DN 50 PN 16 do 300°C těleso uhlíková ocel s vypouštěcí přírubou | soubor | 1 |  | 0 | CS ÚRS 2019 02 |  | základní |  | 0 | 0.0168 | 0.0168 | 0 | 0 | 16 | K | 2 | ROZPOCET | 0 | 0 | 0 | 0 | 0 | 1 | 0 | 16 | 1038273353
| P |  | Poznámka k položce: viz. pozice 4.01 (specifikace viz. příloha D.1.4.a.3.01 LEGENDA) | [14 empty] | P | 2
90 | K | 723221304 | Ventil vzorkovací rohový G 1/2 PN 5 s vnitřním závitem | kus | 2 |  | 0 | CS ÚRS 2019 02 |  | základní |  | 0 | 0.0002 | 0.0004 | 0 | 0 | 16 | K | 2 | ROZPOCET | 0 | 0 | 0 | 0 | 0 | 1 | 0 | 16 | 864493395
91 | K | 723231162 | Kohout kulový přímý G 1/2 PN 42 do 185°C plnoprůtokový s koulí DADO vnitřní závit těžká řada | kus | 4 |  | 0 | CS ÚRS 2019 02 |  | základní |  | 0 | 0.00024 | 0.00096 | 0 | 0 | 16 | K | 2 | ROZPOCET | 0 | 0 | 0 | 0 | 0 | 1 | 0 | 16 | -2108380982
93 | K | 723231167 | Kohout kulový přímý G 2 PN 42 do 185°C plnoprůtokový vnitřní závit těžká řada | kus | 4 |  | 0 | CS ÚRS 2019 02 |  | základní |  | 0 | 0.00208 | 0.00832 | 0 | 0 | 16 | K | 2 | ROZPOCET | 0 | 0 | 0 | 0 | 0 | 1 | 0 | 16 | 1828744191
94 | K | 7234211121 | Tlakoměr průměr 160mm, rozsah 0-6kPa | kus | 2 |  | 0 |  |  | základní |  | 0 | 0.00147 | 0.00294 | 0 | 0 | 16 | K | 2 | ROZPOCET | 0 | 0 | 0 | 0 | 0 | 1 | 0 | 16 | -356537212
299 | M | 7230000012 | kontrolní ventil tlaku plynu | ks | 2 |  | 0 |  |  | základní |  | 0 | 0 | 0 | 0 | 0 | 32 | M | 2 | ROZPOCET | 0 | 0 | 0 | 0 | 0 | 1 | 0 | 16 | -1147198978
95 | M | 723000001 | Plyn. solenoid, připoj DN50 vnitřní | ks | 1 |  | 0 |  |  | základní |  | 0 | 0 | 0 | 0 | 0 | 32 | M | 2 | ROZPOCET | 0 | 0 | 0 | 0 | 0 | 1 | 0 | 16 | 345473724
| P |  | Poznámka k položce: viz. pozice 4.02 (specifikace viz. příloha D.1.4.a.3.01 LEGENDA) | [14 empty] | P | 2
96 | K | 998723101 | Přesun hmot tonážní pro vnitřní plynovod v objektech v do 6 m | t | 0.244 |  | 0 | CS ÚRS 2019 02 |  | základní |  | 0 | 0 | 0 | 0 | 0 | 16 | K | 2 | ROZPOCET | 0 | 0 | 0 | 0 | 0 | 1 | 0 | 16 | 1205917340
| D | 731 | Ústřední vytápění - kotelny |  |  |  | 0 |  |  |  |  | 0 |  | 1.0515 |  | 0 | 2 | D | 1 | ROZPOCET | [6 empty] | 0
105 | M | 731300031 | Stacionární kondenzační kotel modulovaný výkon 225 kW | kus | 2 |  | 0 |  |  | základní |  | 0 | 0.42 | 0.84 | 0 | 0 | 128 | M | 2 | ROZPOCET | 0 | 0 | 0 | 0 | 0 | 1 | 0 | 128 | -1043023815
| P |  | Poznámka k položce: viz. pozice 1.01 (specifikace viz. příloha D.1.4.a.3.01 LEGENDA) | [14 empty] | P | 2
106 | M | 731300032 | Regulátor - kaskáda, směš. okruh | kus | 1 |  | 0 |  |  | základní |  | 0 | 0.001 | 0.001 | 0 | 0 | 128 | M | 2 | ROZPOCET | 0 | 0 | 0 | 0 | 0 | 1 | 0 | 128 | 121060033
107 | M | 73130015 | kompletní sada svorek pro regulátor | kus | 1 |  | 0 |  |  | základní |  | 0 | 0.001 | 0.001 | 0 | 0 | 128 | M | 2 | ROZPOCET | 0 | 0 | 0 | 0 | 0 | 1 | 0 | 128 | 575057019
108 | M | 73130014 | komunikační rozhraní mezi kotlem nebo regulacemi | kus | 2 |  | 0 |  |  | základní |  | 0 | 0 | 0 | 0 | 0 | 128 | M | 2 | ROZPOCET | 0 | 0 | 0 | 0 | 0 | 1 | 0 | 128 | 359290376
109 | M | 73130019 | příložné čidlo teploty | kus | 2 |  | 0 |  |  | základní |  | 0 | 0 | 0 | 0 | 0 | 128 | M | 2 | ROZPOCET | 0 | 0 | 0 | 0 | 0 | 1 | 0 | 128 | -253104574
239 | M | 73130020 | ovládací panel | kus | 1 |  | 0 |  |  | základní |  | 0 | 0 | 0 | 0 | 0 | 128 | M | 2 | ROZPOCET | 0 | 0 | 0 | 0 | 0 | 1 | 0 | 128 | 1785832491
240 | M | 73130021 | plochý kabel pro ovládací panel | kus | 1 |  | 0 |  |  | základní |  | 0 | 0 | 0 | 0 | 0 | 128 | M | 2 | ROZPOCET | 0 | 0 | 0 | 0 | 0 | 1 | 0 | 128 | -297599308
241 | M | 73130022 | plastová krytka pro ochranu plošných spojů | kus | 1 |  | 0 |  |  | základní |  | 0 | 0 | 0 | 0 | 0 | 128 | M | 2 | ROZPOCET | 0 | 0 | 0 | 0 | 0 | 1 | 0 | 128 | -763432406
110 | M | 73100079 | Neutralizační box do 500 kW ( vč. náplně) | KUS | 1 |  | 0 |  |  | základní |  | 0 | 0.0135 | 0.0135 | 0 | 0 | 128 | M | 2 | ROZPOCET | 0 | 0 | 0 | 0 | 0 | 1 | 0 | 128 | 1063468060
| P |  | Poznámka k položce: viz. pozice 1.07 (specifikace viz. příloha D.1.4.a.3.01 LEGENDA) | [14 empty] | P | 2
243 | M | 7310007921 | přečerpávací stanice kondenzátu | ks | 1 |  | 0 |  |  | základní |  | 0 | 0 | 0 | 0 | 0 | 128 | M | 2 | ROZPOCET | 0 | 0 | 0 | 0 | 0 | 1 | 0 | 128 | 1391292835
| P |  | Poznámka k položce: viz. pozice 1.18 (specifikace viz. příloha D.1.4.a.3.01 LEGENDA) | [14 empty] | P | 2
111 | M | 731000795 | přípravné práccepro montáž komínu | hod | 5 |  | 0 |  |  | základní |  | 0 | 0 | 0 | 0 | 0 | 128 | M | 2 | ROZPOCET | 0 | 0 | 0 | 0 | 0 | 1 | 0 | 128 | -483199709
116 | M | 731000793 | vložkování komínu - DN250, nerezovými vložkami | m | 19 |  | 0 |  |  | základní |  | 0 | 0.01 | 0.19 | 0 | 0 | 128 | M | 2 | ROZPOCET | 0 | 0 | 0 | 0 | 0 | 1 | 0 | 128 | -307691654
112 | M | 73100079211 | distanční objímky | soubor | 1 |  | 0 |  |  | základní |  | 0 | 0 | 0 | 0 | 0 | 128 | M | 2 | ROZPOCET | 0 | 0 | 0 | 0 | 0 | 1 | 0 | 128 | -1064729472
113 | M | 7310007922 | montážní otvor | kus | 1 |  | 0 |  |  | základní |  | 0 | 0 | 0 | 0 | 0 | 128 | M | 2 | ROZPOCET | 0 | 0 | 0 | 0 | 0 | 1 | 0 | 128 | -730738912
245 | M | 73100079221 | komínová hlava s odvětráním | kus | 1 |  | 0 |  |  | základní |  | 0 | 0 | 0 | 0 | 0 | 128 | M | 2 | ROZPOCET | 0 | 0 | 0 | 0 | 0 | 1 | 0 | 128 | 1314595559
115 | M | 7310007923 | spalinová kaskáda DN250 pro dva kotle | kus | 1 |  | 0 |  |  | základní |  | 0 | 0 | 0 | 0 | 0 | 128 | M | 2 | ROZPOCET | 0 | 0 | 0 | 0 | 0 | 1 | 0 | 128 | -1179253054
114 | M | 731000792 | příplatek za práce ve výškách a přesun hmot | kus | 1 |  | 0 |  |  | základní |  | 0 | 0 | 0 | 0 | 0 | 128 | M | 2 | ROZPOCET | 0 | 0 | 0 | 0 | 0 | 1 | 0 | 128 | 457802120
246 | M | 73100079231 | zaměření + doprava | kus | 1 |  | 0 |  |  | základní |  | 0 | 0 | 0 | 0 | 0 | 128 | M | 2 | ROZPOCET | 0 | 0 | 0 | 0 | 0 | 1 | 0 | 128 | -161356484
117 | M | 7310007932 | revize komínu | kus | 1 |  | 0 |  |  | základní |  | 0 | 0 | 0 | 0 | 0 | 128 | M | 2 | ROZPOCET | 0 | 0 | 0 | 0 | 0 | 1 | 0 | 128 | -597182325
118 | K | 731249127 | Mtž kotlle 225 kW | kus | 2 |  | 0 |  |  | základní |  | 0 | 0.0005 | 0.001 | 0 | 0 | 16 | K | 2 | ROZPOCET | 0 | 0 | 0 | 0 | 0 | 1 | 0 | 16 | -1307089356
119 | M | 73199019 | Vybavení kotelny III. kategorie dle ČSN 07 0703 a vyhl. 91/1993 | SOUBOR | 1 |  | 0 |  |  | základní |  | 0 | 0.001 | 0.001 | 0 | 0 | 128 | M | 2 | ROZPOCET | 0 | 0 | 0 | 0 | 0 | 1 | 0 | 128 | -1989892428
120 | M | 73199022 | Revizní kniha kotle | KUS | 2 |  | 0 |  |  | základní |  | 0 | 0.001 | 0.002 | 0 | 0 | 128 | M | 2 | ROZPOCET | 0 | 0 | 0 | 0 | 0 | 1 | 0 | 128 | -263938566
122 | M | 73199030 | Autorizované měření emisí | SOUBOR | 2 |  | 0 |  |  | základní |  | 0 | 0.001 | 0.002 | 0 | 0 | 128 | M | 2 | ROZPOCET | 0 | 0 | 0 | 0 | 0 | 1 | 0 | 128 | -1242859949
124 | K | 930000104 | Uvedení kotle do provozu | KUS | 2 |  | 0 |  |  | základní |  | 0 | 0 | 0 | 0 | 0 | 64 | K | 2 | ROZPOCET | 0 | 0 | 0 | 0 | 0 | 1 | 0 | 64 | -440543516
125 | K | 998731102 | Přesun hmot tonážní pro kotelny v objektech v do 12 m | t | 1.052 |  | 0 | CS ÚRS 2019 02 |  | základní |  | 0 | 0 | 0 | 0 | 0 | 16 | K | 2 | ROZPOCET | 0 | 0 | 0 | 0 | 0 | 1 | 0 | 16 | -130314704
126 | K | 998731181 | Příplatek k přesunu hmot tonážní 731 prováděný bez použití mechanizace | t | 1.052 |  | 0 | CS ÚRS 2019 02 |  | základní |  | 0 | 0 | 0 | 0 | 0 | 16 | K | 2 | ROZPOCET | 0 | 0 | 0 | 0 | 0 | 1 | 0 | 16 | -1814114653
127 | K | 998731193 | Příplatek k přesunu hmot tonážní 731 za zvětšený přesun do 500 m | t | 1.052 |  | 0 | CS ÚRS 2019 02 |  | základní |  | 0 | 0 | 0 | 0 | 0 | 16 | K | 2 | ROZPOCET | 0 | 0 | 0 | 0 | 0 | 1 | 0 | 16 | -880970514
| D | 732 | Ústřední vytápění - strojovny |  |  |  | 0 |  |  |  |  | 0 |  | 0.12715 |  | 0 | 2 | D | 1 | ROZPOCET | [6 empty] | 0
128 | K | 732199100 | Mtž orientačních štítků | soubor | 20 |  | 0 | CS ÚRS 2019 02 |  | základní |  | 0 | 0.00112 | 0.0224 | 0 | 0 | 16 | K | 2 | ROZPOCET | 0 | 0 | 0 | 0 | 0 | 1 | 0 | 16 | 1799551703
129 | M | 73200050 | Orientacni stitky | KUS | 20 |  | 0 |  |  | základní |  | 0 | 0.0003 | 0.006 | 0 | 0 | 32 | M | 2 | ROZPOCET | 0 | 0 | 0 | 0 | 0 | 1 | 0 | 16 | 1024121140
130 | M | 7320030081 | Elektronicky regulovatelné oběhové čerpadlo s přírubovým připojením DN32 | ks | 1 |  | 0 |  |  | základní |  | 0 | 0.00201 | 0.00201 | 0 | 0 | 32 | M | 2 | ROZPOCET | 0 | 0 | 0 | 0 | 0 | 1 | 0 | 16 | 937889752
| P |  | Poznámka k položce: viz. pozice 1.12 (specifikace viz. příloha D.1.4.a.3.01 LEGENDA) | [14 empty] | P | 2
132 | M | 73200300812 | Elektronicky regulovatelné oběhové čerpadlo se závitovým připojením DN32 | ks | 1 |  | 0 |  |  | základní |  | 0 | 0.00201 | 0.00201 | 0 | 0 | 32 | M | 2 | ROZPOCET | 0 | 0 | 0 | 0 | 0 | 1 | 0 | 16 | 882508598
| P |  | Poznámka k položce: viz. pozice 1.13 (specifikace viz. příloha D.1.4.a.3.01 LEGENDA) | [14 empty] | P | 2
250 | M | 73200300815 | Elektronicky regulovatelné oběhové čerpadlo s přírubovým připojením DN32 | ks | 1 |  | 0 |  |  | základní |  | 0 | 0.00201 | 0.00201 | 0 | 0 | 32 | M | 2 | ROZPOCET | 0 | 0 | 0 | 0 | 0 | 1 | 0 | 16 | -1706856102
| P |  | Poznámka k položce: viz. pozice 1.14 (specifikace viz. příloha D.1.4.a.3.01 LEGENDA) | [14 empty] | P | 2
251 | M | 73200300816 | Elektronicky regulovatelné oběhové čerpadlo se závitovým připojením DN25 | ks | 1 |  | 0 |  |  | základní |  | 0 | 0.00201 | 0.00201 | 0 | 0 | 32 | M | 2 | ROZPOCET | 0 | 0 | 0 | 0 | 0 | 1 | 0 | 16 | -244952038
| P |  | Poznámka k položce: viz. pozice 1.10 (specifikace viz. příloha D.1.4.a.3.01 LEGENDA) | [14 empty] | P | 2
68 | K | 732429212 | Montáž čerpadla oběhového mokroběžného závitového DN 25 | soubor | 1 |  | 0 | CS ÚRS 2019 02 |  | základní |  | 0 | 0.00068 | 0.00068 | 0 | 0 | 16 | K | 2 | ROZPOCET | 0 | 0 | 0 | 0 | 0 | 1 | 0 | 16 | 799535475
69 | K | 732429215 | Montáž čerpadla oběhového mokroběžného závitového DN 32 | soubor | 1 |  | 0 | CS ÚRS 2019 02 |  | základní |  | 0 | 0.00119 | 0.00119 | 0 | 0 | 16 | K | 2 | ROZPOCET | 0 | 0 | 0 | 0 | 0 | 1 | 0 | 16 | 1860814950
252 | K | 732429221 | Montáž čerpadla oběhového mokroběžného přírubového DN 32 jednodílné | soubor | 2 |  | 0 | CS ÚRS 2019 02 |  | základní |  | 0 | 0.00348 | 0.00696 | 0 | 0 | 16 | K | 2 | ROZPOCET | 0 | 0 | 0 | 0 | 0 | 1 | 0 | 16 | -1993484563
137 | M | 73201702 | Kombinovaný rozdělovač sběrač Modul 200, PN 0,6 MPa | kus | 1 |  | 0 |  |  | základní |  | 0 | 0.067 | 0.067 | 0 | 0 | 32 | M | 2 | ROZPOCET | 0 | 0 | 0 | 0 | 0 | 1 | 0 | 16 | -1268325327
| P |  | Poznámka k položce: - včetně izolace a 2x stavitelných konzol viz. pozice 1.11 (specifikace viz. příloha D.1.4.a.3.01 LEGENDA) | [14 empty] | P | 2
136 | K | 73221930211 | Montáž kombinovaného rozdělovače a sběrače modul 200 | m | 2.7 |  | 0 |  |  | základní |  | 0 | 0 | 0 | 0 | 0 | 16 | K | 2 | ROZPOCET | 0 | 0 | 0 | 0 | 0 | 1 | 0 | 16 | -1536232658
244 | M | 7320170212 | Expanzní automat - vyrovnávací a doplňovací zařízení s MODBUS vybavením | ks | 1 |  | 0 |  |  | základní |  | 0 | 0 | 0 | 0 | 0 | 32 | M | 2 | ROZPOCET | 0 | 0 | 0 | 0 | 0 | 1 | 0 | 16 | -314559466
| P |  | Poznámka k položce: viz. pozice 1.05 (specifikace viz. příloha D.1.4.a.3.01 LEGENDA) | [14 empty] | P | 2
248 | M | 732024200 | Beztlaká expanzní nádoba o objemu 600 litrů, s vyměnitelným butylovým vakem | ks | 1 |  | 0 |  |  | základní |  | 0 | 0 | 0 | 0 | 0 | 32 | M | 2 | ROZPOCET | 0 | 0 | 0 | 0 | 0 | 1 | 0 | 16 | 633670814
| P |  | Poznámka k položce: viz. pozice 1.06 (specifikace viz. příloha D.1.4.a.3.01 LEGENDA) | [14 empty] | P | 2
249 | M | 732024314 | Souprava propoj G1 -nádoba | ks | 1 |  | 0 |  |  | základní |  | 0 | 0 | 0 | 0 | 0 | 32 | M | 2 | ROZPOCET | 0 | 0 | 0 | 0 | 0 | 1 | 0 | 16 | 1482866325
247 | K | 73221930111 | Montáž expanzního automatického zařízení | soubor | 1 |  | 0 |  |  | základní |  | 0 | 0.00124 | 0.00124 | 0 | 0 | 16 | K | 2 | ROZPOCET | 0 | 0 | 0 | 0 | 0 | 1 | 0 | 16 | -1013464379
242 | M | 732017449 | Ohřívač vody o objemu 500 litrů | ks | 1 |  | 0 |  |  | základní |  | 0 | 0 | 0 | 0 | 0 | 32 | M | 2 | ROZPOCET | 0 | 0 | 0 | 0 | 0 | 1 | 0 | 16 | 1762746389
| P |  | Poznámka k položce: viz. pozice 1.09 (specifikace viz. příloha D.1.4.a.3.01 LEGENDA) | [14 empty] | P | 2
135 | K | 732219301 | Montáž ohříváku vody stojatého kombinovaného do 500 litrů | soubor | 1 |  | 0 | CS ÚRS 2019 02 |  | základní |  | 0 | 0.00124 | 0.00124 | 0 | 0 | 16 | K | 2 | ROZPOCET | 0 | 0 | 0 | 0 | 0 | 1 | 0 | 16 | 839455323
140 | K | 732331613 | Nádoba tlaková expanzní s membránou závitové připojení PN 0,6 o objemu 18 l | soubor | 2 |  | 0 | CS ÚRS 2019 02 |  | základní |  | 0 | 0.00552 | 0.01104 | 0 | 0 | 16 | K | 2 | ROZPOCET | 0 | 0 | 0 | 0 | 0 | 1 | 0 | 16 | 988941196
| P |  | Poznámka k položce: viz. pozice 1.02 (specifikace viz. příloha D.1.4.a.3.01 LEGENDA) | [14 empty] | P | 2
142 | K | 732331777 | Příslušenství k expanzním nádobám bezpečnostní uzávěr G 3/4 k měření tlaku | kus | 2 |  | 0 | CS ÚRS 2019 02 |  | základní |  | 0 | 0.00068 | 0.00136 | 0 | 0 | 16 | K | 2 | ROZPOCET | 0 | 0 | 0 | 0 | 0 | 1 | 0 | 16 | 342675562
144 | K | 998732102 | Přesun hmot tonážní pro strojovny v objektech v do 12 m | t | 0.127 |  | 0 | CS ÚRS 2019 02 |  | základní |  | 0 | 0 | 0 | 0 | 0 | 16 | K | 2 | ROZPOCET | 0 | 0 | 0 | 0 | 0 | 1 | 0 | 16 | 1077958641
145 | K | 998732193 | Příplatek k přesunu hmot tonážní 732 za zvětšený přesun do 500 m | t | 0.127 |  | 0 | CS ÚRS 2019 02 |  | základní |  | 0 | 0 | 0 | 0 | 0 | 16 | K | 2 | ROZPOCET | 0 | 0 | 0 | 0 | 0 | 1 | 0 | 16 | 2139797945
| D | 733 | Ústřední vytápění - rozvodné potrubí |  |  |  | 0 |  |  |  |  | 0 |  | 1.45 |  | 0 | 2 | D | 1 | ROZPOCET | [6 empty] | 0
146 | K | 733111114 | Potrubí ocelové závitové bezešvé běžné v kotelnách nebo strojovnách DN 20 | m | 32 |  | 0 | CS ÚRS 2019 02 |  | základní |  | 0 | 0.00199 | 0.06368 | 0 | 0 | 16 | K | 2 | ROZPOCET | 0 | 0 | 0 | 0 | 0 | 1 | 0 | 16 | -1398165019
148 | K | 733111116 | Potrubí ocelové závitové bezešvé běžné v kotelnách nebo strojovnách DN 32 | m | 1 |  | 0 | CS ÚRS 2019 02 |  | základní |  | 0 | 0.00376 | 0.00376 | 0 | 0 | 16 | K | 2 | ROZPOCET | 0 | 0 | 0 | 0 | 0 | 1 | 0 | 16 | -908155238
149 | K | 733111117 | Potrubí ocelové závitové bezešvé běžné v kotelnách nebo strojovnách DN 40 | m | 26 |  | 0 | CS ÚRS 2019 02 |  | základní |  | 0 | 0.0044 | 0.1144 | 0 | 0 | 16 | K | 2 | ROZPOCET | 0 | 0 | 0 | 0 | 0 | 1 | 0 | 16 | 1986473488
150 | K | 733111118 | Potrubí ocelové závitové bezešvé běžné v kotelnách nebo strojovnách DN 50 | m | 20 |  | 0 | CS ÚRS 2019 02 |  | základní |  | 0 | 0.00629 | 0.1258 | 0 | 0 | 16 | K | 2 | ROZPOCET | 0 | 0 | 0 | 0 | 0 | 1 | 0 | 16 | -1581066294
151 | K | 733121222 | Potrubí ocelové hladké bezešvé v kotelnách nebo strojovnách D 76x3,2 | m | 20 |  | 0 | CS ÚRS 2019 02 |  | základní |  | 0 | 0.00667 | 0.1334 | 0 | 0 | 16 | K | 2 | ROZPOCET | 0 | 0 | 0 | 0 | 0 | 1 | 0 | 16 | 916810440
271 | K | 733121225 | Potrubí ocelové hladké bezešvé v kotelnách nebo strojovnách D 89x3,6 | m | 18 |  | 0 | CS ÚRS 2019 02 |  | základní |  | 0 | 0.00908 | 0.16344 | 0 | 0 | 16 | K | 2 | ROZPOCET | 0 | 0 | 0 | 0 | 0 | 1 | 0 | 16 | -1191703264
153 | K | 733121232 | Potrubí ocelové hladké bezešvé v kotelnách nebo strojovnách D 133x4,5 | m | 60 |  | 0 | CS ÚRS 2019 02 |  | základní |  | 0 | 0.01312 | 0.7872 | 0 | 0 | 16 | K | 2 | ROZPOCET | 0 | 0 | 0 | 0 | 0 | 1 | 0 | 16 | 1818001701
269 | M | 73300010101 | Předizolované plastové potrubí 110x10mm | bm | 20 |  | 0 |  |  | základní |  | 0 | 0.0022 | 0.044 | 0 | 0 | 32 | M | 2 | ROZPOCET | 0 | 0 | 0 | 0 | 0 | 1 | 0 | 16 | -301018156
270 | M | 7330001031 | Přechodová spojka 110x10-G3 AG, 6 bar | kus | 8 |  | 0 |  |  | základní |  | 0 | 0.0002 | 0.0016 | 0 | 0 | 32 | M | 2 | ROZPOCET | 0 | 0 | 0 | 0 | 0 | 1 | 0 | 16 | 2036743301
314 | M | 7330001034 | Koleno-G3 | kus | 2 |  | 0 |  |  | základní |  | 0 | 0.0002 | 0.0004 | 0 | 0 | 32 | M | 2 | ROZPOCET | 0 | 0 | 0 | 0 | 0 | 1 | 0 | 16 | 550121306
272 | M | 7330001032 | pryžová koncová zátka 110/200mm se svěrným kroužkem a sponou | kus | 4 |  | 0 |  |  | základní |  | 0 | 0.0002 | 0.0008 | 0 | 0 | 32 | M | 2 | ROZPOCET | 0 | 0 | 0 | 0 | 0 | 1 | 0 | 16 | -1786434566
273 | M | 7330001033 | stěnová průchodka bez odolnosti proti tlakové vodě 200/250 | kus | 2 |  | 0 |  |  | základní |  | 0 | 0.0002 | 0.0004 | 0 | 0 | 32 | M | 2 | ROZPOCET | 0 | 0 | 0 | 0 | 0 | 1 | 0 | 16 | -122931435
| P |  | Poznámka k položce: se smrštovacím rukávem | [14 empty] | P | 2
315 | M | 7330001035 | Izolační souprava kolena na prumer 200mm | kus | 2 |  | 0 |  |  | základní |  | 0 | 0.0002 | 0.0004 | 0 | 0 | 32 | M | 2 | ROZPOCET | 0 | 0 | 0 | 0 | 0 | 1 | 0 | 16 | -118683772
298 | K | 733174028111 | montáž předizolovaného potrubí včetně průchodek | m | 20 |  | 0 |  |  | základní |  | 0 | 0.00021 | 0.0042 | 0 | 0 | 16 | K | 2 | ROZPOCET | 0 | 0 | 0 | 0 | 0 | 1 | 0 | 16 | -77218807
154 | K | 733141102 | Odvzduš nádoba z trubek ocel -DN 50 | kus | 4 |  | 0 | CS ÚRS 2019 02 |  | základní |  | 0 | 0.00163 | 0.00652 | 0 | 0 | 16 | K | 2 | ROZPOCET | 0 | 0 | 0 | 0 | 0 | 1 | 0 | 16 | 541938699
155 | K | 733190107 | Zkouška těs potrubí závit -DN 40 | m | 59 |  | 0 | CS ÚRS 2019 02 |  | základní |  | 0 | 0 | 0 | 0 | 0 | 16 | K | 2 | ROZPOCET | 0 | 0 | 0 | 0 | 0 | 1 | 0 | 16 | 1634680486
156 | K | 733190108 | Zkouška těs ocel potrubí závit -50 | m | 20 |  | 0 | CS ÚRS 2019 02 |  | základní |  | 0 | 0 | 0 | 0 | 0 | 16 | K | 2 | ROZPOCET | 0 | 0 | 0 | 0 | 0 | 1 | 0 | 16 | -1364082587
157 | K | 733190225 | Zkouška těs potrubí hlad -D89/5,0 | m | 38 |  | 0 | CS ÚRS 2019 02 |  | základní |  | 0 | 0 | 0 | 0 | 0 | 16 | K | 2 | ROZPOCET | 0 | 0 | 0 | 0 | 0 | 1 | 0 | 16 | -1796430675
158 | K | 733190232 | Zkouška těsnosti potrubí ocelové hladké přes D 89x5,0 do D 133x5,0 | m | 60 |  | 0 | CS ÚRS 2019 02 |  | základní |  | 0 | 0 | 0 | 0 | 0 | 16 | K | 2 | ROZPOCET | 0 | 0 | 0 | 0 | 0 | 1 | 0 | 16 | 1013228602
274 | K | 733391104 | Zkouška těsnosti potrubí plastové do D 90x8,2 | m | 24 |  | 0 | CS ÚRS 2019 02 |  | základní |  | 0 | 0 | 0 | 0 | 0 | 16 | K | 2 | ROZPOCET | 0 | 0 | 0 | 0 | 0 | 1 | 0 | 16 | 1149790256
316 | K | 998733102 | Přesun hmot tonážní pro rozvody potrubí v objektech v do 12 m | t | 1.45 |  | 0 | CS ÚRS 2019 02 |  | základní |  | 0 | 0 | 0 | 0 | 0 | 16 | K | 2 | ROZPOCET | 0 | 0 | 0 | 0 | 0 | 1 | 0 | 16 | -395152704
160 | K | 998733193 | Příplatek k přesunu hmot tonážní 733 za zvětšený přesun do 500 m | t | 1.45 |  | 0 | CS ÚRS 2019 02 |  | základní |  | 0 | 0 | 0 | 0 | 0 | 16 | K | 2 | ROZPOCET | 0 | 0 | 0 | 0 | 0 | 1 | 0 | 16 | 1563350149
| D | 734 | Ústřední vytápění - armatury |  |  |  | 0 |  |  |  |  | 0 |  | 0.56258 |  | 0 | 2 | D | 1 | ROZPOCET | [6 empty] | 0
161 | M | 732004543 | Ventil směšovací 3-cestný DN32-kvs=16 | ks | 1 |  | 0 |  |  | základní |  | 0 | 0 | 0 | 0 | 0 | 32 | M | 2 | ROZPOCET | 0 | 0 | 0 | 0 | 0 | 1 | 0 | 16 | 1001964451
| P |  | Poznámka k položce: viz. pozice 1.15 (specifikace viz. příloha D.1.4.a.3.01 LEGENDA) | [14 empty] | P | 2
162 | M | 7320045431 | Ventil směšovací 3-cestný DN40-kvs=25 | ks | 1 |  | 0 |  |  | základní |  | 0 | 0 | 0 | 0 | 0 | 32 | M | 2 | ROZPOCET | 0 | 0 | 0 | 0 | 0 | 1 | 0 | 16 | 1090258190
| P |  | Poznámka k položce: viz. pozice 1.16 (specifikace viz. příloha D.1.4.a.3.01 LEGENDA) | [14 empty] | P | 2
167 | M | 7340015101 | Přírubový odlučovač a odplyňovač nečistit DN 125, s neodýmovými magnety a vypouštěním | kus | 1 |  | 0 |  |  | základní |  | 0 | 0.0007 | 0.0007 | 0 | 0 | 32 | M | 2 | ROZPOCET | 0 | 0 | 0 | 0 | 0 | 1 | 0 | 16 | -857710243
| P |  | Poznámka k položce: viz. pozice 1.04 (specifikace viz. příloha D.1.4.a.3.01 LEGENDA) | [14 empty] | P | 2
253 | M | 7340015102 | Pojistka proti nedostatku vody | kus | 1 |  | 0 |  |  | základní |  | 0 | 0.0007 | 0.0007 | 0 | 0 | 32 | M | 2 | ROZPOCET | 0 | 0 | 0 | 0 | 0 | 1 | 0 | 16 | -606984645
| P |  | Poznámka k položce: viz. pozice 1.19 (specifikace viz. příloha D.1.4.a.3.01 LEGENDA) | [14 empty] | P | 2
284 | K | 734109215 | Montáž armatury přírubové se dvěma přírubami PN 16 DN 65 | soubor | 2 |  | 0 | CS ÚRS 2019 02 |  | základní |  | 0 | 0.00939 | 0.01878 | 0 | 0 | 16 | K | 2 | ROZPOCET | 0 | 0 | 0 | 0 | 0 | 1 | 0 | 16 | 2105884014
168 | K | 734109218 | Montáž armatury přírubové se dvěma přírubami PN 16 DN 125 | soubor | 1 |  | 0 | CS ÚRS 2019 02 |  | základní |  | 0 | 0.01736 | 0.01736 | 0 | 0 | 16 | K | 2 | ROZPOCET | 0 | 0 | 0 | 0 | 0 | 1 | 0 | 16 | 2031816218
260 | K | 734121321 | Ventil přírubový zpětný samočinný přímý DN 125 PN 16 do 300°C do vodorovného potrubí | soubor | 1 |  | 0 | CS ÚRS 2019 02 |  | základní |  | 0 | 0.06231 | 0.06231 | 0 | 0 | 16 | K | 2 | ROZPOCET | 0 | 0 | 0 | 0 | 0 | 1 | 0 | 16 | -1076401753
259 | K | 734163428 | Filtr DN 80 PN 16 do 300°C z uhlíkové oceli s vypouštěcí zátkou | soubor | 2 |  | 0 | CS ÚRS 2019 02 |  | základní |  | 0 | 0.02974 | 0.05948 | 0 | 0 | 16 | K | 2 | ROZPOCET | 0 | 0 | 0 | 0 | 0 | 1 | 0 | 16 | 689958750
169 | K | 734163430 | Filtr DN 125 PN 16 do 300°C z uhlíkové oceli s vypouštěcí přírubou | soubor | 1 |  | 0 | CS ÚRS 2019 02 |  | základní |  | 0 | 0.05731 | 0.05731 | 0 | 0 | 16 | K | 2 | ROZPOCET | 0 | 0 | 0 | 0 | 0 | 1 | 0 | 16 | -676263670
170 | K | 734193115 | Klapka mezipřírubová uzavírací DN 65 PN 16 do 120°C disk tvárná litina | soubor | 8 |  | 0 | CS ÚRS 2019 02 |  | základní |  | 0 | 0.01191 | 0.09528 | 0 | 0 | 16 | K | 2 | ROZPOCET | 0 | 0 | 0 | 0 | 0 | 1 | 0 | 16 | -1374304436
258 | K | 734193116 | Klapka mezipřírubová uzavírací DN 80 PN 16 do 120°C disk tvárná litina | soubor | 8 |  | 0 | CS ÚRS 2019 02 |  | základní |  | 0 | 0.01467 | 0.11736 | 0 | 0 | 16 | K | 2 | ROZPOCET | 0 | 0 | 0 | 0 | 0 | 1 | 0 | 16 | 1014838187
171 | K | 734193118 | Klapka mezipřírubová uzavírací DN 125 PN 16 do 120°C disk tvárná litina | soubor | 4 |  | 0 | CS ÚRS 2019 02 |  | základní |  | 0 | 0.02258 | 0.09032 | 0 | 0 | 16 | K | 2 | ROZPOCET | 0 | 0 | 0 | 0 | 0 | 1 | 0 | 16 | -1402978067
172 | K | 734209102 | Montáž armatury závitové s jedním závitem G 3/8 | kus | 8 |  | 0 | CS ÚRS 2019 02 |  | základní |  | 0 | 3e-05 | 0.00024 | 0 | 0 | 16 | K | 2 | ROZPOCET | 0 | 0 | 0 | 0 | 0 | 1 | 0 | 16 | 2109544333
173 | K | 734209103 | Montáž armatury závitové s jedním závitem G 1/2 | kus | 14 |  | 0 | CS ÚRS 2019 02 |  | základní |  | 0 | 3e-05 | 0.00042 | 0 | 0 | 16 | K | 2 | ROZPOCET | 0 | 0 | 0 | 0 | 0 | 1 | 0 | 16 | 1931769375
283 | K | 734209105 | Montáž armatury závitové s jedním závitem G 1 | kus | 2 |  | 0 | CS ÚRS 2019 02 |  | základní |  | 0 | 3e-05 | 6e-05 | 0 | 0 | 16 | K | 2 | ROZPOCET | 0 | 0 | 0 | 0 | 0 | 1 | 0 | 16 | 1466678000
176 | K | 734209114 | Montáž armatury závitové s dvěma závity G 3/4 | kus | 1 |  | 0 | CS ÚRS 2019 02 |  | základní |  | 0 | 0.0001 | 0.0001 | 0 | 0 | 16 | K | 2 | ROZPOCET | 0 | 0 | 0 | 0 | 0 | 1 | 0 | 16 | 1825943887
178 | K | 734209117 | Montáž armatury závitové s dvěma závity G 6/4 | kus | 6 |  | 0 | CS ÚRS 2019 02 |  | základní |  | 0 | 0.00024 | 0.00144 | 0 | 0 | 16 | K | 2 | ROZPOCET | 0 | 0 | 0 | 0 | 0 | 1 | 0 | 16 | 1126595112
285 | K | 734209119 | Montáž armatury závitové s dvěma závity G 2 1/2 | kus | 1 |  | 0 | CS ÚRS 2019 02 |  | základní |  | 0 | 0.00047 | 0.00047 | 0 | 0 | 16 | K | 2 | ROZPOCET | 0 | 0 | 0 | 0 | 0 | 1 | 0 | 16 | 1106819130
282 | K | 734209126 | Montáž armatury závitové s třemi závity G 5/4 | kus | 1 |  | 0 | CS ÚRS 2019 02 |  | základní |  | 0 | 0.00031 | 0.00031 | 0 | 0 | 16 | K | 2 | ROZPOCET | 0 | 0 | 0 | 0 | 0 | 1 | 0 | 16 | 1590746565
182 | K | 734209127 | Montáž armatury závitové s třemi závity G 6/4 | kus | 1 |  | 0 | CS ÚRS 2019 02 |  | základní |  | 0 | 0.00035 | 0.00035 | 0 | 0 | 16 | K | 2 | ROZPOCET | 0 | 0 | 0 | 0 | 0 | 1 | 0 | 16 | -296678221
312 | K | 734242418 | Ventil závitový zpětný přímý G 2 1/2 PN 16 do 110°C | kus | 1 |  | 0 | CS ÚRS 2019 02 |  | základní |  | 0 | 0.00136 | 0.00136 | 0 | 0 | 16 | K | 2 | ROZPOCET | 0 | 0 | 0 | 0 | 0 | 1 | 0 | 16 | 32869617
313 | K | 734242419 | Ventil závitový zpětný přímý G 3 PN 16 do 110°C | kus | 2 |  | 0 | CS ÚRS 2019 02 |  | základní |  | 0 | 0.00192 | 0.00384 | 0 | 0 | 16 | K | 2 | ROZPOCET | 0 | 0 | 0 | 0 | 0 | 1 | 0 | 16 | 367516248
264 | K | 734261235 | Šroubení topenářské přímé G 1 PN 16 do 120°C | kus | 2 |  | 0 | CS ÚRS 2019 02 |  | základní |  | 0 | 0.00044 | 0.00088 | 0 | 0 | 16 | K | 2 | ROZPOCET | 0 | 0 | 0 | 0 | 0 | 1 | 0 | 16 | 1532534753
185 | K | 734411102 | Teploměr technický s pevným stonkem a jímkou zadní připojení průměr 63 mm délky 75 mm | kus | 8 |  | 0 | CS ÚRS 2019 02 |  | základní |  | 0 | 0.00052 | 0.00416 | 0 | 0 | 16 | K | 2 | ROZPOCET | 0 | 0 | 0 | 0 | 0 | 1 | 0 | 16 | 892406467
186 | K | 734411143.1 | Teploměr 2kov stonek jímka DTU160mm | kus | 2 |  | 0 |  |  | základní |  | 0 | 0.00072 | 0.00144 | 0 | 0 | 16 | K | 2 | ROZPOCET | 0 | 0 | 0 | 0 | 0 | 1 | 0 | 16 | 1589609217
187 | M | 551212880 | ventil automatický odvzdušňovací, svislý + zpětný ventil, mosaz R99/1 3/8" | kus | 4 |  | 0 | CS ÚRS 2019 02 |  | základní |  | 0 | 0.00022 | 0.00088 | 0 | 0 | 32 | M | 2 | ROZPOCET | 0 | 0 | 0 | 0 | 0 | 1 | 0 | 16 | -1636710898
190 | M | 55114152 | kohout kulový PN35, T 185°C, plnoprůtokový, nikl, páčka, 1"1/2 červený | kus | 3 |  | 0 | CS ÚRS 2019 02 |  | základní |  | 0 | 0.00117 | 0.00351 | 0 | 0 | 32 | M | 2 | ROZPOCET | 0 | 0 | 0 | 0 | 0 | 1 | 0 | 16 | -1459156613
192 | M | 73400224 | vypouštěcí kohout kulový G 1/2 | KUS | 14 |  | 0 |  |  | základní |  | 0 | 0.0002 | 0.0028 | 0 | 0 | 32 | M | 2 | ROZPOCET | 0 | 0 | 0 | 0 | 0 | 1 | 0 | 16 | -79184430
193 | M | 734004481 | Poj.ventil 1" x 1 1/4" 4,0bar | KUS | 2 |  | 0 |  |  | základní |  | 0 | 0.0005 | 0.001 | 0 | 0 | 32 | M | 2 | ROZPOCET | 0 | 0 | 0 | 0 | 0 | 1 | 0 | 16 | 1074552325
195 | M | 7340001481 | Mezipřírubová klapka DN65, se servopohonem 230V, otevřeno/zavřeno | kus | 2 |  | 0 |  |  | základní |  | 0 | 0 | 0 | 0 | 0 | 32 | M | 2 | ROZPOCET | 0 | 0 | 0 | 0 | 0 | 1 | 0 | 16 | 1817228217
| P |  | Poznámka k položce: viz. pozice 1.03 (specifikace viz. příloha D.1.4.a.3.01 LEGENDA) | [14 empty] | P | 2
254 | M | 7340001502 | Kulový kohout 2 cestný závitový DN40 se servopohonem | kus | 1 |  | 0 |  |  | základní |  | 0 | 0.001 | 0.001 | 0 | 0 | 32 | M | 2 | ROZPOCET | 0 | 0 | 0 | 0 | 0 | 1 | 0 | 16 | -344891268
| P |  | Poznámka k položce: viz. pozice 1.17 (specifikace viz. příloha D.1.4.a.3.01 LEGENDA) | [14 empty] | P | 2
197 | M | 55117238.IVR | Filtr závitový - 2 1/2"FF; 600 µm; Kv 60,00 | kus | 1 |  | 0 |  |  | základní |  | 0 | 0.0013 | 0.0013 | 0 | 0 | 32 | M | 2 | ROZPOCET | 0 | 0 | 0 | 0 | 0 | 1 | 0 | 16 | 957387515
199 | M | 55117236.IVR | Filtr závitový - 6/4"FF; 500 µm; Kv 24,50 | kus | 1 |  | 0 |  |  | základní |  | 0 | 0.0006 | 0.0006 | 0 | 0 | 32 | M | 2 | ROZPOCET | 0 | 0 | 0 | 0 | 0 | 1 | 0 | 16 | -79189499
202 | M | 55121201 | závitový zpětný ventil 1"1/2 | kus | 1 |  | 0 | CS ÚRS 2019 02 |  | základní |  | 0 | 0.00048 | 0.00048 | 0 | 0 | 32 | M | 2 | ROZPOCET | 0 | 0 | 0 | 0 | 0 | 1 | 0 | 16 | -273852884
205 | K | 734421130 | Tlakoměr deformační č.03313 d 160 rozsah 0-400 kPa top. | kus | 2 |  | 0 |  |  | základní |  | 0 | 0.00238 | 0.00476 | 0 | 0 | 16 | K | 2 | ROZPOCET | 0 | 0 | 0 | 0 | 0 | 1 | 0 | 16 | -1061287801
206 | K | 734424921 | Kohout čepový K70-181-716 M 20/1,5 | kus | 2 |  | 0 |  |  | základní |  | 0 | 0.0005 | 0.001 | 0 | 0 | 16 | K | 2 | ROZPOCET | 0 | 0 | 0 | 0 | 0 | 1 | 0 | 16 | -1445616907
184 | K | 734391114 | Kondenz smyčka AN 137-530 B zahnutá | kus | 2 |  | 0 |  |  | základní |  | 0 | 0.00075 | 0.0015 | 0 | 0 | 16 | K | 2 | ROZPOCET | 0 | 0 | 0 | 0 | 0 | 1 | 0 | 16 | 206539698
207 | K | 734494212 | Návarky trubkový závit G 3/8 | kus | 4 |  | 0 | CS ÚRS 2019 02 |  | základní |  | 0 | 0.00021 | 0.00084 | 0 | 0 | 16 | K | 2 | ROZPOCET | 0 | 0 | 0 | 0 | 0 | 1 | 0 | 16 | -2056945327
208 | K | 734494213 | Návarky trubkový závit G 1/2 | kus | 30 |  | 0 | CS ÚRS 2019 02 |  | základní |  | 0 | 0.00024 | 0.0072 | 0 | 0 | 16 | K | 2 | ROZPOCET | 0 | 0 | 0 | 0 | 0 | 1 | 0 | 16 | -1477383462
263 | K | 734494215 | Návarek s trubkovým závitem G 1 | kus | 2 |  | 0 | CS ÚRS 2019 02 |  | základní |  | 0 | 0.00037 | 0.00074 | 0 | 0 | 16 | K | 2 | ROZPOCET | 0 | 0 | 0 | 0 | 0 | 1 | 0 | 16 | 936283314
210 | K | 734499211 | Mtž návarku M 20x1,5 | kus | 2 |  | 0 | CS ÚRS 2019 02 |  | základní |  | 0 | 0.00015 | 0.0003 | 0 | 0 | 16 | K | 2 | ROZPOCET | 0 | 0 | 0 | 0 | 0 | 1 | 0 | 16 | 304752074
317 | K | 998734102 | Přesun hmot tonážní pro armatury v objektech v do 12 m | t | 0.563 |  | 0 | CS ÚRS 2019 02 |  | základní |  | 0 | 0 | 0 | 0 | 0 | 16 | K | 2 | ROZPOCET | 0 | 0 | 0 | 0 | 0 | 1 | 0 | 16 | -508694397
212 | K | 998734193 | Příplatek k přesunu hmot tonážní 734 za zvětšený přesun do 500 m | t | 0.563 |  | 0 | CS ÚRS 2019 02 |  | základní |  | 0 | 0 | 0 | 0 | 0 | 16 | K | 2 | ROZPOCET | 0 | 0 | 0 | 0 | 0 | 1 | 0 | 16 | -780826131
| D | 751 | Vzduchotechnika |  |  |  | 0 |  |  |  |  | 0 |  | 0.10238 |  | 0 | 2 | D | 1 | ROZPOCET | [6 empty] | 0
213 | M | 75142910010110 | Diagonální ventilátor do kruhového potrubí DN200, včetně spojovacích manžet (2 ks) | ks | 1 |  | 0 |  |  | základní |  | 0 | 0 | 0 | 0 | 0 | 32 | M | 2 | ROZPOCET | 0 | 0 | 0 | 0 | 0 | 1 | 0 | 16 | -122355531
| P |  | Poznámka k položce: viz. pozice VZT.01 (specifikace viz. příloha D.1.4.a.3.01 LEGENDA) | [14 empty] | P | 2
214 | M | 75142910010111 | škrtící klapka DN200 | ks | 1 |  | 0 |  |  | základní |  | 0 | 0 | 0 | 0 | 0 | 32 | M | 2 | ROZPOCET | 0 | 0 | 0 | 0 | 0 | 1 | 0 | 16 | 1700288523
| P |  | Poznámka k položce: viz. pozice VZT.02 (specifikace viz. příloha D.1.4.a.3.01 LEGENDA) | [14 empty] | P | 2
290 | M | 75142910010112 | vyústka nastavitelná 525x85mm, R3 | ks | 3 |  | 0 |  |  | základní |  | 0 | 0 | 0 | 0 | 0 | 32 | M | 2 | ROZPOCET | 0 | 0 | 0 | 0 | 0 | 1 | 0 | 16 | -2108035464
| P |  | Poznámka k položce: viz. pozice VZT.03 (specifikace viz. příloha D.1.4.a.3.01 LEGENDA) | [14 empty] | P | 2
215 | M | 75142910010116 | Montážní, spojovací a těsnící materiál | kg | 8 |  | 0 |  |  | základní |  | 0 | 0 | 0 | 0 | 0 | 32 | M | 2 | ROZPOCET | 0 | 0 | 0 | 0 | 0 | 1 | 0 | 16 | 205116405
292 | M | 75142910010117 | mřížka kovová 200x150mm 70% volné plochy | kus | 1 |  | 0 |  |  | základní |  | 0 | 0 | 0 | 0 | 0 | 32 | M | 2 | ROZPOCET | 0 | 0 | 0 | 0 | 0 | 1 | 0 | 16 | -1094175815
293 | M | 75142910010118 | mřížka protidešťová kovová 250x250mm 70% volné plochy | kus | 1 |  | 0 |  |  | základní |  | 0 | 0 | 0 | 0 | 0 | 32 | M | 2 | ROZPOCET | 0 | 0 | 0 | 0 | 0 | 1 | 0 | 16 | -13474384
294 | M | 75142910010119 | mřížka kovová průměr 200mm 70% volné plochy | kus | 1 |  | 0 |  |  | základní |  | 0 | 0 | 0 | 0 | 0 | 32 | M | 2 | ROZPOCET | 0 | 0 | 0 | 0 | 0 | 1 | 0 | 16 | -616546935
216 | K | 751133012 | Mtž vent diag ntl potrubního nevýbušného D do 200 mm | kus | 1 |  | 0 | CS ÚRS 2019 02 |  | základní |  | 0 | 0 | 0 | 0 | 0 | 16 | K | 2 | ROZPOCET | 0 | 0 | 0 | 0 | 0 | 1 | 0 | 16 | 1714140926
217 | K | 751240731118 | Montáž závěsů potrubí, nosnosti do 10 kg | kg | 8 |  | 0 |  |  | základní |  | 0 | 0.0005 | 0.004 | 0 | 0 | 16 | K | 2 | ROZPOCET | 0 | 0 | 0 | 0 | 0 | 1 | 0 | 16 | 1855083319
291 | K | 751311241 | Mtž vyústi velkoplošné výšky do 2 m kruhové D do 200 mm | kus | 3 |  | 0 | CS ÚRS 2019 02 |  | základní |  | 0 | 0 | 0 | 0 | 0 | 16 | K | 2 | ROZPOCET | 0 | 0 | 0 | 0 | 0 | 1 | 0 | 16 | 1425736553
295 | K | 751398012 | Mtž větrací mřížky na kruhové potrubí D do 200 mm | kus | 1 |  | 0 | CS ÚRS 2019 02 |  | základní |  | 0 | 0 | 0 | 0 | 0 | 16 | K | 2 | ROZPOCET | 0 | 0 | 0 | 0 | 0 | 1 | 0 | 16 | 1750677958
297 | K | 751398021 | Mtž větrací mřížky stěnové do 0,040 m2 | kus | 1 |  | 0 | CS ÚRS 2019 02 |  | základní |  | 0 | 0 | 0 | 0 | 0 | 16 | K | 2 | ROZPOCET | 0 | 0 | 0 | 0 | 0 | 1 | 0 | 16 | 1176101300
296 | K | 751398022 | Mtž větrací mřížky stěnové do 0,100 m2 | kus | 1 |  | 0 | CS ÚRS 2019 02 |  | základní |  | 0 | 0 | 0 | 0 | 0 | 16 | K | 2 | ROZPOCET | 0 | 0 | 0 | 0 | 0 | 1 | 0 | 16 | -384701572
289 | K | 751510012 | Vzduchotechnické potrubí pozink čtyřhranné průřezu do 0,07 m2 | m | 7 |  | 0 | CS ÚRS 2019 02 |  | základní |  | 0 | 0.00826 | 0.05782 | 0 | 0 | 16 | K | 2 | ROZPOCET | 0 | 0 | 0 | 0 | 0 | 1 | 0 | 16 | 915097508
218 | K | 751510042 | Vzduchotechnické potrubí pozink kruhové spirálně vinuté D do 200 mm | m | 13 |  | 0 | CS ÚRS 2019 02 |  | základní |  | 0 | 0.00312 | 0.04056 | 0 | 0 | 16 | K | 2 | ROZPOCET | 0 | 0 | 0 | 0 | 0 | 1 | 0 | 16 | -1673053220
286 | K | 751514679 | Mtž škrtící klapky do plech potrubí kruhové bez příruby D do 200 mm | kus | 1 |  | 0 | CS ÚRS 2019 02 |  | základní |  | 0 | 0 | 0 | 0 | 0 | 16 | K | 2 | ROZPOCET | 0 | 0 | 0 | 0 | 0 | 1 | 0 | 16 | -1642656348
221 | K | 998751101 | Přesun hmot tonážní pro vzduchotechniku v objektech v do 12 m | t | 0.102 |  | 0 | CS ÚRS 2019 02 |  | základní |  | 0 | 0 | 0 | 0 | 0 | 16 | K | 2 | ROZPOCET | 0 | 0 | 0 | 0 | 0 | 1 | 0 | 16 | 634014845
| D | 767 | kovove stavebni konstrukce |  |  |  | 0 |  |  |  |  | 0 |  | 0.1819 |  | 0 | 2 | D | 1 | ROZPOCET | [6 empty] | 0
222 | K | 767995101 | Mtž atypická zámečnická kce -5kg | kg | 170 |  | 0 |  |  | základní |  | 0 | 7e-05 | 0.0119 | 0 | 0 | 16 | K | 2 | ROZPOCET | 0 | 0 | 0 | 0 | 0 | 1 | 0 | 16 | 1740348422
223 | M | 76700136 | Uložení potrubí (záv. tyče, objímky, úchyty) | KG | 170 |  | 0 |  |  | základní |  | 0 | 0.001 | 0.17 | 0 | 0 | 32 | M | 2 | ROZPOCET | 0 | 0 | 0 | 0 | 0 | 1 | 0 | 16 | -929006857
224 | K | 998767101 | Přesun zámečnické kce objekt v -36m | t | 0.1 |  | 0 |  |  | základní |  | 0 | 0 | 0 | 0 | 0 | 16 | K | 2 | ROZPOCET | 0 | 0 | 0 | 0 | 0 | 1 | 0 | 16 | -1534568914
| D | 783 | natery |  |  |  | 0 |  |  |  |  | 0 |  | 0.02259 |  | 0 | 2 | D | 1 | ROZPOCET | [6 empty] | 0
311 | K | 783327101 | Krycí jednonásobný akrylátový nátěr zámečnických konstrukcí | m2 | 15 |  | 0 | CS ÚRS 2019 02 |  | základní |  | 0 | 0.00017 | 0.00255 | 0 | 0 | 16 | K | 2 | ROZPOCET | 0 | 0 | 0 | 0 | 0 | 1 | 0 | 16 | -925058239
226 | K | 783624651 | Základní antikorozní jednonásobný akrylátový nátěr potrubí DN do 50 mm | m | 58 |  | 0 | CS ÚRS 2019 02 |  | základní |  | 0 | 3e-05 | 0.00174 | 0 | 0 | 16 | K | 2 | ROZPOCET | 0 | 0 | 0 | 0 | 0 | 1 | 0 | 16 | -21756701
227 | K | 783624661 | Základní antikorozní jednonásobný akrylátový nátěr potrubí DN do 100 mm | m | 58 |  | 0 | CS ÚRS 2019 02 |  | základní |  | 0 | 6e-05 | 0.00348 | 0 | 0 | 16 | K | 2 | ROZPOCET | 0 | 0 | 0 | 0 | 0 | 1 | 0 | 16 | -1869859880
228 | K | 783624671 | Základní antikorozní jednonásobný akrylátový nátěr potrubí DN do 150 mm | m | 60 |  | 0 | CS ÚRS 2019 02 |  | základní |  | 0 | 8e-05 | 0.0048 | 0 | 0 | 16 | K | 2 | ROZPOCET | 0 | 0 | 0 | 0 | 0 | 1 | 0 | 16 | -1876254641
229 | K | 783627601 | Krycí jednonásobný akrylátový nátěr potrubí DN do 50 mm | m | 58 |  | 0 | CS ÚRS 2019 02 |  | základní |  | 0 | 3e-05 | 0.00174 | 0 | 0 | 16 | K | 2 | ROZPOCET | 0 | 0 | 0 | 0 | 0 | 1 | 0 | 16 | 1723256687
230 | K | 783627621 | Krycí jednonásobný akrylátový nátěr potrubí DN do 100 mm | m | 58 |  | 0 | CS ÚRS 2019 02 |  | základní |  | 0 | 6e-05 | 0.00348 | 0 | 0 | 16 | K | 2 | ROZPOCET | 0 | 0 | 0 | 0 | 0 | 1 | 0 | 16 | 1927643496
231 | K | 783627641 | Krycí jednonásobný akrylátový nátěr potrubí DN do 150 mm | m | 60 |  | 0 | CS ÚRS 2019 02 |  | základní |  | 0 | 8e-05 | 0.0048 | 0 | 0 | 16 | K | 2 | ROZPOCET | 0 | 0 | 0 | 0 | 0 | 1 | 0 | 16 | -179839085
| D | 930 | Hodinové a zůčtovací sazby |  |  |  | 0 |  |  |  |  | 0 |  | 0 |  | 0 | 1 | D | 1 | ROZPOCET | [6 empty] | 0
232 | K | 930000018 | Koordinace profesí | H | 24 |  | 0 |  |  | základní |  | 0 | 0 | 0 | 0 | 0 | 64 | K | 2 | ROZPOCET | 0 | 0 | 0 | 0 | 0 | 1 | 0 | 64 | 114117794
233 | K | 930000020 | Zkouška zařízení dle oddílu 8 ČSN 06 0310/2006 | H | 72 |  | 0 |  |  | základní |  | 0 | 0 | 0 | 0 | 0 | 64 | K | 2 | ROZPOCET | 0 | 0 | 0 | 0 | 0 | 1 | 0 | 64 | 1634708334
234 | M | 990990011 | Revize plynoinstalace | soubor | 1 |  | 0 |  |  | základní |  | 0 | 0 | 0 | 0 | 0 | 512 | M | 2 | ROZPOCET | 0 | 0 | 0 | 0 | 0 | 1 | 0 | 512 | 1986520402
235 | M | 990990013 | Revizní kniha plynovodu | soubor | 1 |  | 0 |  |  | základní |  | 0 | 0 | 0 | 0 | 0 | 512 | M | 2 | ROZPOCET | 0 | 0 | 0 | 0 | 0 | 1 | 0 | 512 | -149604430
236 | M | 990990012 | Spotřeba zemního plynu pro topnou zkoušku | soubor | 1 |  | 0 |  |  | základní |  | 0 | 0 | 0 | 0 | 0 | 512 | M | 2 | ROZPOCET | 0 | 0 | 0 | 0 | 0 | 1 | 0 | 512 | -631563068
238 | K | 930004004 | Odvzdušněním systému objektu | H | 24 |  | 0 |  |  | základní |  | 0 | 0 | 0 | 0 | 0 | 16 | K | 2 | ROZPOCET | 0 | 0 | 0 | 0 | 0 | 1 | 0 | 16 | -168893754

## 160519_M_UT-SO02 - Gymnáz...
{08de9355-13d7-4542-9555-f6a013015ecb}
2
| KRYCÍ LIST SOUPISU PRACÍ | [7 empty] | v --- níže se nacházejí doplnkové a pomocné údaje k sestavám --- v | [8 empty] | False
Stavba:
Gymnázium Blansko - rekonstrukce, rozvodů teplé a studené vody, odpadů,topné soustavy a kotelny
Objekt:
160519_M_UT-SO02 - Gymnázium Blansko - rekonstrukce rozvodů teplé a studené vody, odpadů, topné soustavy a kotelny
| KSO: |  |  |  |  | CC-CZ:
| Místo: |  | Gymnázium Blansko, příspěvková organizace,Seifert |  |  | Datum: | 24. 9. 2019
| Zadavatel: |  |  |  |  | IČ:
|  | Gymnázium Blansko, příspěvková organizace,Seifert |  |  |  | DIČ:
| Uchazeč: |  |  |  |  | IČ: | Vyplň údaj
|  | Vyplň údaj |  |  |  | DIČ: | Vyplň údaj
| Projektant: |  |  |  |  | IČ:
|  | V-PROJEKT Prostějov, v.o.s. |  |  |  | DIČ:
| Zpracovatel: |  |  |  |  | IČ:
|  | Jungmann Adam |  |  |  | DIČ:
Poznámka:
Montáž strojovny SO-02, UT a ZTI
| Cena bez DPH | [5 empty] | 0
|  |  | Základ daně |  |  | Sazba daně | Výše daně
| DPH | základní | 0 |  |  | 21% | 0
|  | snížená | 0 |  |  | 15% | 0
|  | zákl. přenesená | 0 |  |  | 21% | 0
|  | sníž. přenesená | 0 |  |  | 15% | 0
|  | nulová | 0 |  |  | 0% | 0
| Cena s DPH |  |  | v | CZK |  | 0
| Projektant |  |  | Zpracovatel
| Datum a podpis: |  | Razítko | Datum a podpis: |  |  | Razítko
| Objednavatel |  |  | Uchazeč
| Datum a podpis: |  | Razítko | Datum a podpis: |  |  | Razítko
REKAPITULACE ČLENĚNÍ SOUPISU PRACÍ
Stavba:
Gymnázium Blansko - rekonstrukce, rozvodů teplé a studené vody, odpadů,topné soustavy a kotelny
Objekt:
160519_M_UT-SO02 - Gymnázium Blansko - rekonstrukce rozvodů teplé a studené vody, odpadů, topné soustavy a kotelny
Místo: |  |  | Gymnázium Blansko, příspěvková organizace,Seifert |  |  | Datum: | 24. 9. 2019
Zadavatel: |  |  | Gymnázium Blansko, příspěvková organizace,Seifert |  |  | Projektant: | V-PROJEKT Prostějov, v.o.s.
Uchazeč: |  |  | Vyplň údaj |  |  | Zpracovatel: | Jungmann Adam
Kód dílu - Popis | [6 empty] | Cena celkem [CZK]
Náklady ze soupisu prací | [6 empty] | 0 | [11 empty] | -1
| PSV - PSV | [5 empty] | 0
| 713 - Izolace tepelné | [5 empty] | 0
| 722 - Zdravotechnika - vnitřní vodovod | [5 empty] | 0
| 732 - Ústřední vytápění - strojovny | [5 empty] | 0
| 733 - Ústřední vytápění - rozvodné potrubí | [5 empty] | 0
| 734 - Ústřední vytápění - armatury | [5 empty] | 0
| 767 - kovove stavebni konstrukce | [5 empty] | 0
| 783 - natery | [5 empty] | 0
| 930 - Hodinové a zůčtovací sazby | [5 empty] | 0
SOUPIS PRACÍ
Stavba:
Gymnázium Blansko - rekonstrukce, rozvodů teplé a studené vody, odpadů,topné soustavy a kotelny
Objekt:
160519_M_UT-SO02 - Gymnázium Blansko - rekonstrukce rozvodů teplé a studené vody, odpadů, topné soustavy a kotelny
Místo: |  |  | Gymnázium Blansko, příspěvková organizace,Seifert |  |  | Datum: | 24. 9. 2019
Zadavatel: |  |  | Gymnázium Blansko, příspěvková organizace,Seifert |  |  | Projektant: | V-PROJEKT Prostějov, v.o.s.
Uchazeč: |  |  | Vyplň údaj |  |  | Zpracovatel: | Jungmann Adam
PČ | Typ | Kód | Popis | MJ | Množství | J.cena [CZK] | Cena celkem [CZK] | Cenová soustava |  | DPH | J. Nh [h] | Nh celkem [h] | J. hmotnost [t] | Hmotnost celkem [t] | J. suť [t] | Suť Celkem [t]
Náklady soupisu celkem | [6 empty] | 0 |  |  |  |  | 0 |  | 1.2928 |  | 0 |  | D | -1 | [7 empty] | 0
| D | PSV | PSV |  |  |  | 0 |  |  |  |  | 0 |  | 1.2928 |  | 0 | 2 | D | 0 | ROZPOCET | [6 empty] | 0
| D | 713 | Izolace tepelné |  |  |  | 0 |  |  |  |  | 0 |  | 0.19041 |  | 0 | 2 | D | 1 | ROZPOCET | [6 empty] | 0
166 | M | 63154574 | pouzdro izolační potrubní z minerální vlny s Al fólií max. 250/100 °C 48/40mm | m | 32 |  | 0 | CS ÚRS 2019 02 |  | základní |  | 0 | 0.00078 | 0.02496 | 0 | 0 | 32 | M | 2 | ROZPOCET | 0 | 0 | 0 | 0 | 0 | 1 | 0 | 16 | -132656922
170 | M | 63154022 | pouzdro izolační potrubní z minerální vlny s Al fólií max. 250/100 °C 54/50mm | m | 95 |  | 0 | CS ÚRS 2019 02 |  | základní |  | 0 | 0.00118 | 0.1121 | 0 | 0 | 32 | M | 2 | ROZPOCET | 0 | 0 | 0 | 0 | 0 | 1 | 0 | 16 | -2135484081
167 | M | 63154605 | pouzdro izolační potrubní z minerální vlny s Al fólií max. 250/100 °C 60/50mm | m | 12 |  | 0 | CS ÚRS 2019 02 |  | základní |  | 0 | 0.00121 | 0.01452 | 0 | 0 | 32 | M | 2 | ROZPOCET | 0 | 0 | 0 | 0 | 0 | 1 | 0 | 16 | 2126530039
168 | M | 63154607 | pouzdro izolační potrubní z minerální vlny s Al fólií max. 250/100 °C 76/50mm | m | 4 |  | 0 | CS ÚRS 2019 02 |  | základní |  | 0 | 0.00139 | 0.00556 | 0 | 0 | 32 | M | 2 | ROZPOCET | 0 | 0 | 0 | 0 | 0 | 1 | 0 | 16 | 758567013
169 | M | 63154033 | pouzdro izolační potrubní z minerální vlny s Al fólií max. 250/100 °C 89/60mm | m | 6 |  | 0 | CS ÚRS 2019 02 |  | základní |  | 0 | 0.00175 | 0.0105 | 0 | 0 | 32 | M | 2 | ROZPOCET | 0 | 0 | 0 | 0 | 0 | 1 | 0 | 16 | -842308269
136 | M | 713000513 | ZTI: Izolace polyethylen 64-13 hadice 2m, šedá | m | 32 |  | 0 |  |  | základní |  | 0 | 0 | 0 | 0 | 0 | 32 | M | 2 | ROZPOCET | 0 | 0 | 0 | 0 | 0 | 1 | 0 | 16 | -802827595
163 | M | 713000492 | ZTI: Izolace polyethylen 42-20 hadice 2m, šedá | m | 8 |  | 0 |  |  | základní |  | 0 | 0 | 0 | 0 | 0 | 32 | M | 2 | ROZPOCET | 0 | 0 | 0 | 0 | 0 | 1 | 0 | 16 | -2093995156
165 | M | 713000489 | ZTI: Izolace polyethylen 42-13 hadice 2m, šedá | m | 8 |  | 0 |  |  | základní |  | 0 | 0 | 0 | 0 | 0 | 32 | M | 2 | ROZPOCET | 0 | 0 | 0 | 0 | 0 | 1 | 0 | 16 | 1572005148
164 | M | 713000484 | ZTI: Izolace polyethylen 35-20 hadice 2m, šedá | m | 8 |  | 0 |  |  | základní |  | 0 | 0 | 0 | 0 | 0 | 32 | M | 2 | ROZPOCET | 0 | 0 | 0 | 0 | 0 | 1 | 0 | 16 | 1080947183
12 | K | 713463311 | Montáž izolace tepelné potrubí potrubními pouzdry s Al fólií s přesahem Al páskou 1x D do 50 mm | m | 32 |  | 0 | CS ÚRS 2019 02 |  | základní |  | 0 | 9e-05 | 0.00288 | 0 | 0 | 16 | K | 2 | ROZPOCET | 0 | 0 | 0 | 0 | 0 | 1 | 0 | 16 | -1749043576
13 | K | 713463312 | Montáž izolace tepelné potrubí potrubními pouzdry s Al fólií s přesahem Al páskou 1x D do 100 mm | m | 117 |  | 0 | CS ÚRS 2019 02 |  | základní |  | 0 | 0.00017 | 0.01989 | 0 | 0 | 16 | K | 2 | ROZPOCET | 0 | 0 | 0 | 0 | 0 | 1 | 0 | 16 | -1918447625
137 | K | 713463411 | Montáž izolace tepelné potrubí a ohybů návlekovými izolačními pouzdry | m | 56 |  | 0 | CS ÚRS 2019 02 |  | základní |  | 0 | 0 | 0 | 0 | 0 | 16 | K | 2 | ROZPOCET | 0 | 0 | 0 | 0 | 0 | 1 | 0 | 16 | -1981169533
15 | K | 998713102 | Přesun hmot tonážní pro izolace tepelné v objektech v do 12 m | t | 0.19 |  | 0 | CS ÚRS 2019 02 |  | základní |  | 0 | 0 | 0 | 0 | 0 | 16 | K | 2 | ROZPOCET | 0 | 0 | 0 | 0 | 0 | 1 | 0 | 16 | -915698594
| D | 722 | Zdravotechnika - vnitřní vodovod |  |  |  | 0 |  |  |  |  | 0 |  | 0.31603 |  | 0 | 2 | D | 1 | ROZPOCET | [6 empty] | 0
138 | K | 722174024 | Potrubí vodovodní plastové PPR-RCT svar polyfuze PN 22 D32 x 3,6 mm | m | 8 |  | 0 | CS ÚRS 2019 02 |  | základní |  | 0 | 0.00125 | 0.01 | 0 | 0 | 16 | K | 2 | ROZPOCET | 0 | 0 | 0 | 0 | 0 | 1 | 0 | 16 | 151879473
139 | K | 722174025 | Potrubí vodovodní plastové PPR-RCT svar polyfuze PN 22 D40 x 4,5 mm | m | 16 |  | 0 | CS ÚRS 2019 02 |  | základní |  | 0 | 0.00256 | 0.04096 | 0 | 0 | 16 | K | 2 | ROZPOCET | 0 | 0 | 0 | 0 | 0 | 1 | 0 | 16 | -1828029883
129 | K | 722174027 | Potrubí vodovodní plastové PPR-RCT svar polyfuze PN 22 D63 x 7,1 mm | m | 32 |  | 0 | CS ÚRS 2019 02 |  | základní |  | 0 | 0.0061 | 0.1952 | 0 | 0 | 16 | K | 2 | ROZPOCET | 0 | 0 | 0 | 0 | 0 | 1 | 0 | 16 | -1878971877
140 | K | 722182013 | Podpůrný žlab pro potrubí D 32 | m | 8 |  | 0 | CS ÚRS 2019 02 |  | základní |  | 0 | 0.00026 | 0.00208 | 0 | 0 | 16 | K | 2 | ROZPOCET | 0 | 0 | 0 | 0 | 0 | 1 | 0 | 16 | -288599715
141 | K | 722182014 | Podpůrný žlab pro potrubí D 40 | m | 16 |  | 0 | CS ÚRS 2019 02 |  | základní |  | 0 | 0.00029 | 0.00464 | 0 | 0 | 16 | K | 2 | ROZPOCET | 0 | 0 | 0 | 0 | 0 | 1 | 0 | 16 | -2096215709
130 | K | 722182016 | Podpůrný žlab pro potrubí D 63 | m | 32 |  | 0 | CS ÚRS 2019 02 |  | základní |  | 0 | 0.00047 | 0.01504 | 0 | 0 | 16 | K | 2 | ROZPOCET | 0 | 0 | 0 | 0 | 0 | 1 | 0 | 16 | 1964403662
142 | K | 722224115 | Kohout plnicí nebo vypouštěcí G 1/2 PN 10 s jedním závitem | kus | 1 |  | 0 | CS ÚRS 2019 02 |  | základní |  | 0 | 0.00022 | 0.00022 | 0 | 0 | 16 | K | 2 | ROZPOCET | 0 | 0 | 0 | 0 | 0 | 1 | 0 | 16 | 254678026
143 | K | 722224116 | Kohout plnicí nebo vypouštěcí G 3/4 PN 10 s jedním závitem | kus | 1 |  | 0 | CS ÚRS 2019 02 |  | základní |  | 0 | 0.00027 | 0.00027 | 0 | 0 | 16 | K | 2 | ROZPOCET | 0 | 0 | 0 | 0 | 0 | 1 | 0 | 16 | -462660707
144 | K | 722230103 | Ventil přímý G 1 se dvěma závity | kus | 2 |  | 0 | CS ÚRS 2019 02 |  | základní |  | 0 | 0.00072 | 0.00144 | 0 | 0 | 16 | K | 2 | ROZPOCET | 0 | 0 | 0 | 0 | 0 | 1 | 0 | 16 | -1321787852
145 | K | 722230104 | Ventil přímý G 5/4 se dvěma závity | kus | 3 |  | 0 | CS ÚRS 2019 02 |  | základní |  | 0 | 0.00132 | 0.00396 | 0 | 0 | 16 | K | 2 | ROZPOCET | 0 | 0 | 0 | 0 | 0 | 1 | 0 | 16 | 1616660249
131 | K | 722230106 | Ventil přímý G 2 se dvěma závity | kus | 1 |  | 0 | CS ÚRS 2019 02 |  | základní |  | 0 | 0.00262 | 0.00262 | 0 | 0 | 16 | K | 2 | ROZPOCET | 0 | 0 | 0 | 0 | 0 | 1 | 0 | 16 | 1690962434
146 | K | 722231074 | Ventil zpětný mosazný G 1 PN 10 do 110°C se dvěma závity | kus | 1 |  | 0 | CS ÚRS 2019 02 |  | základní |  | 0 | 0.00024 | 0.00024 | 0 | 0 | 16 | K | 2 | ROZPOCET | 0 | 0 | 0 | 0 | 0 | 1 | 0 | 16 | -2145423689
147 | K | 722231075 | Ventil zpětný mosazný G 5/4 PN 10 do 110°C se dvěma závity | kus | 1 |  | 0 | CS ÚRS 2019 02 |  | základní |  | 0 | 0.00036 | 0.00036 | 0 | 0 | 16 | K | 2 | ROZPOCET | 0 | 0 | 0 | 0 | 0 | 1 | 0 | 16 | 1041922801
148 | K | 722231142 | Ventil závitový pojistný rohový G 3/4x1 - 6bar | kus | 1 |  | 0 | CS ÚRS 2019 02 |  | základní |  | 0 | 0.00041 | 0.00041 | 0 | 0 | 16 | K | 2 | ROZPOCET | 0 | 0 | 0 | 0 | 0 | 1 | 0 | 16 | 363544243
149 | K | 722234265 | Filtr mosazný G 1 PN 16 do 120°C s 2x vnitřním závitem | kus | 1 |  | 0 | CS ÚRS 2019 02 |  | základní |  | 0 | 0.00024 | 0.00024 | 0 | 0 | 16 | K | 2 | ROZPOCET | 0 | 0 | 0 | 0 | 0 | 1 | 0 | 16 | 1786224600
150 | M | 732024455 | Nádoba exp. DD, 25l 10 bar bílá | ks | 1 |  | 0 |  |  | základní |  | 0 | 0 | 0 | 0 | 0 | 32 | M | 2 | ROZPOCET | 0 | 0 | 0 | 0 | 0 | 1 | 0 | 16 | -1918344162
| P |  | Poznámka k položce: viz. pozice 2.02 (specifikace viz. příloha D.1.4.e.3.02 LEGENDA) | [14 empty] | P | 2
151 | K | 722262302 | Vodoměr závitový vícevtokový mokroběžný do 40°C G 5/4 x 150 mm Qn 6 m3/h vertikální | kus | 1 |  | 0 | CS ÚRS 2019 02 |  | základní |  | 0 | 0.00485 | 0.00485 | 0 | 0 | 16 | K | 2 | ROZPOCET | 0 | 0 | 0 | 0 | 0 | 1 | 0 | 16 | -1927096688
152 | K | 722290226 | Zkouška těsnosti vodovodního potrubí závitového do DN 50 | m | 24 |  | 0 | CS ÚRS 2019 02 |  | základní |  | 0 | 0.00019 | 0.00456 | 0 | 0 | 16 | K | 2 | ROZPOCET | 0 | 0 | 0 | 0 | 0 | 1 | 0 | 16 | -933414518
132 | K | 722290229 | Zkouška těsnosti vodovodního potrubí závitového do DN 100 | m | 32 |  | 0 | CS ÚRS 2019 02 |  | základní |  | 0 | 0.00035 | 0.0112 | 0 | 0 | 16 | K | 2 | ROZPOCET | 0 | 0 | 0 | 0 | 0 | 1 | 0 | 16 | -1881714055
133 | K | 722290234 | Proplach a dezinfekce vodovodního potrubí do DN 80 | m | 56 |  | 0 | CS ÚRS 2019 02 |  | základní |  | 0 | 1e-05 | 0.00056 | 0 | 0 | 16 | K | 2 | ROZPOCET | 0 | 0 | 0 | 0 | 0 | 1 | 0 | 16 | -570900189
153 | K | 732000001 | Montáž doplňkové exp.nádoby | KUS | 1 |  | 0 |  |  | základní |  | 0 | 0.01 | 0.01 | 0 | 0 | 16 | K | 2 | ROZPOCET | 0 | 0 | 0 | 0 | 0 | 1 | 0 | 16 | 1351165195
154 | M | 732024470 | Držák na stěnu | ks | 1 |  | 0 |  |  | základní |  | 0 | 0 | 0 | 0 | 0 | 32 | M | 2 | ROZPOCET | 0 | 0 | 0 | 0 | 0 | 1 | 0 | 16 | -79003541
155 | M | 732003018 | cirkulační čerpadlo TV - nerez | ks | 1 |  | 0 |  |  | základní |  | 0 | 0.002181 | 0.002181 | 0 | 0 | 32 | M | 2 | ROZPOCET | 0 | 0 | 0 | 0 | 0 | 1 | 0 | 16 | 95682280
| P |  | Poznámka k položce: viz. pozice 2.03 (specifikace viz. příloha D.1.4.e.3.02 LEGENDA) | [14 empty] | P | 2
156 | K | 732429212.1 | Montáž čerpadla oběhového mokroběžného závitového DN 25 | soubor | 1 |  | 0 | CS ÚRS 2019 02 |  | základní |  | 0 | 0.00068 | 0.00068 | 0 | 0 | 16 | K | 2 | ROZPOCET | 0 | 0 | 0 | 0 | 0 | 1 | 0 | 16 | -1006035314
159 | K | 734261236 | Šroubení topenářské přímé G 5/4 PN 16 do 120°C | kus | 2 |  | 0 | CS ÚRS 2019 02 |  | základní |  | 0 | 0.00075 | 0.0015 | 0 | 0 | 16 | K | 2 | ROZPOCET | 0 | 0 | 0 | 0 | 0 | 1 | 0 | 16 | 31618113
161 | K | 734261235 | Šroubení topenářské přímé G 1 PN 16 do 120°C | kus | 1 |  | 0 | CS ÚRS 2019 02 |  | základní |  | 0 | 0.00044 | 0.00044 | 0 | 0 | 16 | K | 2 | ROZPOCET | 0 | 0 | 0 | 0 | 0 | 1 | 0 | 16 | 1878643410
157 | K | 734421130.1 | Tlakoměr deformační č.03313 d 160 rozsah 0-1 MPa vod. | kus | 1 |  | 0 |  |  | základní |  | 0 | 0.00238 | 0.00238 | 0 | 0 | 16 | K | 2 | ROZPOCET | 0 | 0 | 0 | 0 | 0 | 1 | 0 | 16 | -1209390974
134 | K | 998722101 | Přesun hmot tonážní pro vnitřní vodovod v objektech v do 6 m | t | 0.316 |  | 0 | CS ÚRS 2019 02 |  | základní |  | 0 | 0 | 0 | 0 | 0 | 16 | K | 2 | ROZPOCET | 0 | 0 | 0 | 0 | 0 | 1 | 0 | 16 | 1279021296
| D | 732 | Ústřední vytápění - strojovny |  |  |  | 0 |  |  |  |  | 0 |  | 0.08767 |  | 0 | 2 | D | 1 | ROZPOCET | [6 empty] | 0
16 | K | 732199100 | Mtž orientačních štítků | soubor | 8 |  | 0 | CS ÚRS 2019 02 |  | základní |  | 0 | 0.00112 | 0.00896 | 0 | 0 | 16 | K | 2 | ROZPOCET | 0 | 0 | 0 | 0 | 0 | 1 | 0 | 16 | -1839245984
17 | M | 73200050 | Orientacni stitky | KUS | 8 |  | 0 |  |  | základní |  | 0 | 0.0003 | 0.0024 | 0 | 0 | 32 | M | 2 | ROZPOCET | 0 | 0 | 0 | 0 | 0 | 1 | 0 | 16 | 1677323766
21 | M | 73200300816 | Elektronicky regulovatelné oběhové čerpadlo se závitovým připojením DN25 | ks | 1 |  | 0 |  |  | základní |  | 0 | 0.00201 | 0.00201 | 0 | 0 | 32 | M | 2 | ROZPOCET | 0 | 0 | 0 | 0 | 0 | 1 | 0 | 16 | -1985772012
| P |  | Poznámka k položce: viz. pozice 2.04 (specifikace viz. příloha D.1.4.a.3.02 LEGENDA) | [14 empty] | P | 2
115 | M | 73200300817 | Elektronicky regulovatelné oběhové čerpadlo se závitovým připojením DN25 | ks | 1 |  | 0 |  |  | základní |  | 0 | 0.00201 | 0.00201 | 0 | 0 | 32 | M | 2 | ROZPOCET | 0 | 0 | 0 | 0 | 0 | 1 | 0 | 16 | 7337380
| P |  | Poznámka k položce: viz. pozice 2.05 (specifikace viz. příloha D.1.4.a.3.02 LEGENDA) | [14 empty] | P | 2
116 | M | 73200300818 | Elektronicky regulovatelné oběhové čerpadlo se závitovým připojením DN25 | ks | 1 |  | 0 |  |  | základní |  | 0 | 0.00201 | 0.00201 | 0 | 0 | 32 | M | 2 | ROZPOCET | 0 | 0 | 0 | 0 | 0 | 1 | 0 | 16 | 461105906
| P |  | Poznámka k položce: viz. pozice 2.06 (specifikace viz. příloha D.1.4.a.3.02 LEGENDA) | [14 empty] | P | 2
32 | K | 732219301 | Montáž ohříváku vody stojatého kombinovaného do 500 litrů | soubor | 1 |  | 0 | CS ÚRS 2019 02 |  | základní |  | 0 | 0.00124 | 0.00124 | 0 | 0 | 16 | K | 2 | ROZPOCET | 0 | 0 | 0 | 0 | 0 | 1 | 0 | 16 | 1615480947
31 | M | 732017449 | Ohřívač vody o objemu 500 litrů | ks | 1 |  | 0 |  |  | základní |  | 0 | 0 | 0 | 0 | 0 | 32 | M | 2 | ROZPOCET | 0 | 0 | 0 | 0 | 0 | 1 | 0 | 16 | 390737151
| P |  | Poznámka k položce: viz. pozice 2.08 (specifikace viz. příloha D.1.4.a.3.02 LEGENDA) | [14 empty] | P | 2
26 | K | 73221930211 | Montáž kombinovaného rozdělovače a sběrače modul 150 | m | 1.75 |  | 0 |  |  | základní |  | 0 | 0 | 0 | 0 | 0 | 16 | K | 2 | ROZPOCET | 0 | 0 | 0 | 0 | 0 | 1 | 0 | 16 | -522164532
22 | K | 732429212 | Montáž čerpadla oběhového mokroběžného závitového DN 25 | soubor | 3 |  | 0 | CS ÚRS 2019 02 |  | základní |  | 0 | 0.00068 | 0.00204 | 0 | 0 | 16 | K | 2 | ROZPOCET | 0 | 0 | 0 | 0 | 0 | 1 | 0 | 16 | -997349522
25 | M | 73201702 | Kombinovaný rozdělovač sběrač Modul 150, PN 0,6 MPa | kus | 1 |  | 0 |  |  | základní |  | 0 | 0.067 | 0.067 | 0 | 0 | 32 | M | 2 | ROZPOCET | 0 | 0 | 0 | 0 | 0 | 1 | 0 | 16 | 509332145
| P |  | Poznámka k položce: - včetně izolace a 2x stavitelných konzol viz. pozice 2.03 (specifikace viz. příloha D.1.4.a.3.02 LEGENDA) | [14 empty] | P | 2
35 | K | 998732102 | Přesun hmot tonážní pro strojovny v objektech v do 12 m | t | 0.088 |  | 0 | CS ÚRS 2019 02 |  | základní |  | 0 | 0 | 0 | 0 | 0 | 16 | K | 2 | ROZPOCET | 0 | 0 | 0 | 0 | 0 | 1 | 0 | 16 | 1399614866
36 | K | 998732193 | Příplatek k přesunu hmot tonážní 732 za zvětšený přesun do 500 m | t | 0.088 |  | 0 | CS ÚRS 2019 02 |  | základní |  | 0 | 0 | 0 | 0 | 0 | 16 | K | 2 | ROZPOCET | 0 | 0 | 0 | 0 | 0 | 1 | 0 | 16 | 1790451190
| D | 733 | Ústřední vytápění - rozvodné potrubí |  |  |  | 0 |  |  |  |  | 0 |  | 0.55908 |  | 0 | 2 | D | 1 | ROZPOCET | [6 empty] | 0
122 | K | 733111115 | Potrubí ocelové závitové bezešvé běžné v kotelnách nebo strojovnách DN 25 | m | 1 |  | 0 | CS ÚRS 2019 02 |  | základní |  | 0 | 0.00296 | 0.00296 | 0 | 0 | 16 | K | 2 | ROZPOCET | 0 | 0 | 0 | 0 | 0 | 1 | 0 | 16 | 1951080857
39 | K | 733111117 | Potrubí ocelové závitové bezešvé běžné v kotelnách nebo strojovnách DN 40 | m | 32 |  | 0 | CS ÚRS 2019 02 |  | základní |  | 0 | 0.0044 | 0.1408 | 0 | 0 | 16 | K | 2 | ROZPOCET | 0 | 0 | 0 | 0 | 0 | 1 | 0 | 16 | -914445308
40 | K | 733111118 | Potrubí ocelové závitové bezešvé běžné v kotelnách nebo strojovnách DN 50 | m | 12 |  | 0 | CS ÚRS 2019 02 |  | základní |  | 0 | 0.00629 | 0.07548 | 0 | 0 | 16 | K | 2 | ROZPOCET | 0 | 0 | 0 | 0 | 0 | 1 | 0 | 16 | -1376984543
41 | K | 733121222 | Potrubí ocelové hladké bezešvé v kotelnách nebo strojovnách D 76x3,2 | m | 4 |  | 0 | CS ÚRS 2019 02 |  | základní |  | 0 | 0.00667 | 0.02668 | 0 | 0 | 16 | K | 2 | ROZPOCET | 0 | 0 | 0 | 0 | 0 | 1 | 0 | 16 | -1368988624
42 | K | 733121225 | Potrubí ocelové hladké bezešvé v kotelnách nebo strojovnách D 89x3,6 | m | 6 |  | 0 | CS ÚRS 2019 02 |  | základní |  | 0 | 0.00908 | 0.05448 | 0 | 0 | 16 | K | 2 | ROZPOCET | 0 | 0 | 0 | 0 | 0 | 1 | 0 | 16 | -2030726483
123 | K | 733122208 | Potrubí z uhlíkové oceli hladké spojované lisováním (54x1,5) | m | 95 |  | 0 | CS ÚRS 2019 02 |  | základní |  | 0 | 0.00262 | 0.2489 | 0 | 0 | 16 | K | 2 | ROZPOCET | 0 | 0 | 0 | 0 | 0 | 1 | 0 | 16 | 2093050900
48 | K | 733141102 | Odvzduš nádoba z trubek ocel -DN 50 | kus | 6 |  | 0 | CS ÚRS 2019 02 |  | základní |  | 0 | 0.00163 | 0.00978 | 0 | 0 | 16 | K | 2 | ROZPOCET | 0 | 0 | 0 | 0 | 0 | 1 | 0 | 16 | 1760084590
49 | K | 733190107 | Zkouška těs potrubí závit -DN 40 | m | 33 |  | 0 | CS ÚRS 2019 02 |  | základní |  | 0 | 0 | 0 | 0 | 0 | 16 | K | 2 | ROZPOCET | 0 | 0 | 0 | 0 | 0 | 1 | 0 | 16 | -354036854
50 | K | 733190108 | Zkouška těs ocel potrubí závit -50 | m | 12 |  | 0 | CS ÚRS 2019 02 |  | základní |  | 0 | 0 | 0 | 0 | 0 | 16 | K | 2 | ROZPOCET | 0 | 0 | 0 | 0 | 0 | 1 | 0 | 16 | -441163804
51 | K | 733190225 | Zkouška těs potrubí hlad -D89/5,0 | m | 10 |  | 0 | CS ÚRS 2019 02 |  | základní |  | 0 | 0 | 0 | 0 | 0 | 16 | K | 2 | ROZPOCET | 0 | 0 | 0 | 0 | 0 | 1 | 0 | 16 | -444376231
124 | K | 733291102 | Zkouška těsnosti potrubí spojované lisováním do D 64x2 | m | 95 |  | 0 | CS ÚRS 2019 02 |  | základní |  | 0 | 0 | 0 | 0 | 0 | 16 | K | 2 | ROZPOCET | 0 | 0 | 0 | 0 | 0 | 1 | 0 | 16 | -1178742621
173 | K | 998733102 | Přesun hmot tonážní pro rozvody potrubí v objektech v do 12 m | t | 0.559 |  | 0 | CS ÚRS 2019 02 |  | základní |  | 0 | 0 | 0 | 0 | 0 | 16 | K | 2 | ROZPOCET | 0 | 0 | 0 | 0 | 0 | 1 | 0 | 16 | -7733342
55 | K | 998733193 | Příplatek k přesunu hmot tonážní 733 za zvětšený přesun do 500 m | t | 0.559 |  | 0 | CS ÚRS 2019 02 |  | základní |  | 0 | 0 | 0 | 0 | 0 | 16 | K | 2 | ROZPOCET | 0 | 0 | 0 | 0 | 0 | 1 | 0 | 16 | 122649894
| D | 734 | Ústřední vytápění - armatury |  |  |  | 0 |  |  |  |  | 0 |  | 0.07577 |  | 0 | 2 | D | 1 | ROZPOCET | [6 empty] | 0
56 | M | 732004543 | Ventil směšovací 3-cestný DN25-kvs=10 | ks | 1 |  | 0 |  |  | základní |  | 0 | 0 | 0 | 0 | 0 | 32 | M | 2 | ROZPOCET | 0 | 0 | 0 | 0 | 0 | 1 | 0 | 16 | -73947947
| P |  | Poznámka k položce: viz. pozice 2.07 (specifikace viz. příloha D.1.4.a.3.02 LEGENDA) | [14 empty] | P | 2
67 | K | 734193115 | Klapka mezipřírubová uzavírací DN 65 PN 16 do 120°C disk tvárná litina | soubor | 2 |  | 0 | CS ÚRS 2019 02 |  | základní |  | 0 | 0.01191 | 0.02382 | 0 | 0 | 16 | K | 2 | ROZPOCET | 0 | 0 | 0 | 0 | 0 | 1 | 0 | 16 | 1741546792
70 | K | 734209102 | Montáž armatury závitové s jedním závitem G 3/8 | kus | 6 |  | 0 | CS ÚRS 2019 02 |  | základní |  | 0 | 3e-05 | 0.00018 | 0 | 0 | 16 | K | 2 | ROZPOCET | 0 | 0 | 0 | 0 | 0 | 1 | 0 | 16 | -550487596
71 | K | 734209103 | Montáž armatury závitové s jedním závitem G 1/2 | kus | 10 |  | 0 | CS ÚRS 2019 02 |  | základní |  | 0 | 3e-05 | 0.0003 | 0 | 0 | 16 | K | 2 | ROZPOCET | 0 | 0 | 0 | 0 | 0 | 1 | 0 | 16 | -2043673802
74 | K | 734209117 | Montáž armatury závitové s dvěma závity G 6/4 | kus | 12 |  | 0 | CS ÚRS 2019 02 |  | základní |  | 0 | 0.00024 | 0.00288 | 0 | 0 | 16 | K | 2 | ROZPOCET | 0 | 0 | 0 | 0 | 0 | 1 | 0 | 16 | 595497173
126 | K | 734209118 | Montáž armatury závitové s dvěma závity G 2 | kus | 8 |  | 0 | CS ÚRS 2019 02 |  | základní |  | 0 | 0.00033 | 0.00264 | 0 | 0 | 16 | K | 2 | ROZPOCET | 0 | 0 | 0 | 0 | 0 | 1 | 0 | 16 | -531674757
127 | K | 734209125 | Montáž armatury závitové s třemi závity G 1 | kus | 1 |  | 0 | CS ÚRS 2019 02 |  | základní |  | 0 | 0.00022 | 0.00022 | 0 | 0 | 16 | K | 2 | ROZPOCET | 0 | 0 | 0 | 0 | 0 | 1 | 0 | 16 | -461613521
160 | K | 734261235 | Šroubení topenářské přímé G 1 PN 16 do 120°C | kus | 1 |  | 0 | CS ÚRS 2019 02 |  | základní |  | 0 | 0.00044 | 0.00044 | 0 | 0 | 16 | K | 2 | ROZPOCET | 0 | 0 | 0 | 0 | 0 | 1 | 0 | 16 | -2048410108
79 | K | 734411102 | Teploměr technický s pevným stonkem a jímkou zadní připojení průměr 63 mm délky 75 mm | kus | 6 |  | 0 | CS ÚRS 2019 02 |  | základní |  | 0 | 0.00052 | 0.00312 | 0 | 0 | 16 | K | 2 | ROZPOCET | 0 | 0 | 0 | 0 | 0 | 1 | 0 | 16 | -651507797
80 | K | 734411143.1 | Teploměr 2kov stonek jímka DTU160mm | kus | 2 |  | 0 |  |  | základní |  | 0 | 0.00072 | 0.00144 | 0 | 0 | 16 | K | 2 | ROZPOCET | 0 | 0 | 0 | 0 | 0 | 1 | 0 | 16 | -1054645998
81 | M | 551212880 | ventil automatický odvzdušňovací, svislý + zpětný ventil, mosaz R99/1 3/8" | kus | 6 |  | 0 | CS ÚRS 2019 02 |  | základní |  | 0 | 0.00022 | 0.00132 | 0 | 0 | 32 | M | 2 | ROZPOCET | 0 | 0 | 0 | 0 | 0 | 1 | 0 | 16 | 1203470034
82 | M | 55114152 | kohout kulový PN35, T 185°C, plnoprůtokový, nikl, páčka, 1"1/2 červený | kus | 7 |  | 0 | CS ÚRS 2019 02 |  | základní |  | 0 | 0.00117 | 0.00819 | 0 | 0 | 32 | M | 2 | ROZPOCET | 0 | 0 | 0 | 0 | 0 | 1 | 0 | 16 | 1385450268
119 | M | 55114154 | kohout kulový PN 35 T 185°C plnoprůtokový nikl páčka 2" červený | kus | 4 |  | 0 | CS ÚRS 2019 02 |  | základní |  | 0 | 0.00184 | 0.00736 | 0 | 0 | 32 | M | 2 | ROZPOCET | 0 | 0 | 0 | 0 | 0 | 1 | 0 | 16 | 1694548855
83 | M | 73400224 | vypouštěcí kohout kulový G 1/2 | KUS | 10 |  | 0 |  |  | základní |  | 0 | 0.0002 | 0.002 | 0 | 0 | 32 | M | 2 | ROZPOCET | 0 | 0 | 0 | 0 | 0 | 1 | 0 | 16 | 743825649
86 | M | 7340001502 | Kulový kohout 2 cestný závitový DN40 se servopohonem | kus | 1 |  | 0 |  |  | základní |  | 0 | 0.001 | 0.001 | 0 | 0 | 32 | M | 2 | ROZPOCET | 0 | 0 | 0 | 0 | 0 | 1 | 0 | 16 | 1521360353
| P |  | Poznámka k položce: viz. pozice 2.09 (specifikace viz. příloha D.1.4.a.3.02 LEGENDA) | [14 empty] | P | 2
88 | M | 55117236.IVR | Filtr závitový - 6/4"FF; 500 µm; Kv 24,50 | kus | 2 |  | 0 |  |  | základní |  | 0 | 0.0006 | 0.0012 | 0 | 0 | 32 | M | 2 | ROZPOCET | 0 | 0 | 0 | 0 | 0 | 1 | 0 | 16 | 854943627
121 | M | IVR.I08412200 | Filtr závitový - 2"FF; 500 µm; Kv 36,00 | kus | 1 |  | 0 |  |  | základní |  | 0 | 0.0008 | 0.0008 | 0 | 0 | 32 | M | 2 | ROZPOCET | 0 | 0 | 0 | 0 | 0 | 1 | 0 | 16 | -1840828941
89 | M | 55121201 | závitový zpětný ventil 1"1/2 | kus | 2 |  | 0 | CS ÚRS 2019 02 |  | základní |  | 0 | 0.00048 | 0.00096 | 0 | 0 | 32 | M | 2 | ROZPOCET | 0 | 0 | 0 | 0 | 0 | 1 | 0 | 16 | 882967308
120 | M | 55121202 | závitový zpětný ventil 2" | kus | 1 |  | 0 | CS ÚRS 2019 02 |  | základní |  | 0 | 0.00074 | 0.00074 | 0 | 0 | 32 | M | 2 | ROZPOCET | 0 | 0 | 0 | 0 | 0 | 1 | 0 | 16 | 2045816739
117 | M | 73400116622 | Regulátor diferenčního tlaku DN50 s kapilárou, kvs=20, s rozsahem nastavení 5-25 kPa. | ks | 1 |  | 0 |  |  | základní |  | 0 | 0.003 | 0.003 | 0 | 0 | 32 | M | 2 | ROZPOCET | 0 | 0 | 0 | 0 | 0 | 1 | 0 | 16 | 2038985590
| P |  | Poznámka k položce: viz. pozice 2.01 (specifikace viz. příloha D.1.4.a.3.02 LEGENDA) | [14 empty] | P | 2
118 | M | 73400116623 | Regulační ventil DN50, kvs=34,5 | ks | 1 |  | 0 |  |  | základní |  | 0 | 0.003 | 0.003 | 0 | 0 | 32 | M | 2 | ROZPOCET | 0 | 0 | 0 | 0 | 0 | 1 | 0 | 16 | -1369276861
| P |  | Poznámka k položce: viz. pozice 2.02 (specifikace viz. příloha D.1.4.a.3.02 LEGENDA) | [14 empty] | P | 2
172 | K | 73411016 | Vyregulování a protokol ventilu ( regulátor dif. tlaku a regulačního ventilu) | kus | 2 |  | 0 |  |  | základní |  | 0 | 0 | 0 | 0 | 0 | 16 | K | 2 | ROZPOCET | 0 | 0 | 0 | 0 | 0 | 1 | 0 | 16 | 468847153
90 | K | 734421130 | Tlakoměr deformační č.03313 d 160 rozsah 0-400 kPa top. | kus | 2 |  | 0 |  |  | základní |  | 0 | 0.00238 | 0.00476 | 0 | 0 | 16 | K | 2 | ROZPOCET | 0 | 0 | 0 | 0 | 0 | 1 | 0 | 16 | -180807603
91 | K | 734424921 | Kohout čepový K70-181-716 M 20/1,5 | kus | 2 |  | 0 |  |  | základní |  | 0 | 0.0005 | 0.001 | 0 | 0 | 16 | K | 2 | ROZPOCET | 0 | 0 | 0 | 0 | 0 | 1 | 0 | 16 | 1101091229
93 | K | 734494212 | Návarky trubkový závit G 3/8 | kus | 6 |  | 0 | CS ÚRS 2019 02 |  | základní |  | 0 | 0.00021 | 0.00126 | 0 | 0 | 16 | K | 2 | ROZPOCET | 0 | 0 | 0 | 0 | 0 | 1 | 0 | 16 | 2044065445
94 | K | 734494213 | Návarky trubkový závit G 1/2 | kus | 16 |  | 0 | CS ÚRS 2019 02 |  | základní |  | 0 | 0.00024 | 0.00384 | 0 | 0 | 16 | K | 2 | ROZPOCET | 0 | 0 | 0 | 0 | 0 | 1 | 0 | 16 | -333837373
96 | K | 734499211 | Mtž návarku M 20x1,5 | kus | 2 |  | 0 | CS ÚRS 2019 02 |  | základní |  | 0 | 0.00015 | 0.0003 | 0 | 0 | 16 | K | 2 | ROZPOCET | 0 | 0 | 0 | 0 | 0 | 1 | 0 | 16 | -1296496245
174 | K | 998734103 | Přesun hmot tonážní pro armatury v objektech v do 24 m | t | 0.076 |  | 0 | CS ÚRS 2019 02 |  | základní |  | 0 | 0 | 0 | 0 | 0 | 16 | K | 2 | ROZPOCET | 0 | 0 | 0 | 0 | 0 | 1 | 0 | 16 | 1660628626
98 | K | 998734193 | Příplatek k přesunu hmot tonážní 734 za zvětšený přesun do 500 m | t | 0.076 |  | 0 | CS ÚRS 2019 02 |  | základní |  | 0 | 0 | 0 | 0 | 0 | 16 | K | 2 | ROZPOCET | 0 | 0 | 0 | 0 | 0 | 1 | 0 | 16 | -2055289437
| D | 767 | kovove stavebni konstrukce |  |  |  | 0 |  |  |  |  | 0 |  | 0.05885 |  | 0 | 2 | D | 1 | ROZPOCET | [6 empty] | 0
99 | K | 767995101 | Mtž atypická zámečnická kce -5kg | kg | 55 |  | 0 |  |  | základní |  | 0 | 7e-05 | 0.00385 | 0 | 0 | 16 | K | 2 | ROZPOCET | 0 | 0 | 0 | 0 | 0 | 1 | 0 | 16 | 61872404
100 | M | 76700136 | Uložení potrubí (záv. tyče, objímky, úchyty) | KG | 55 |  | 0 |  |  | základní |  | 0 | 0.001 | 0.055 | 0 | 0 | 32 | M | 2 | ROZPOCET | 0 | 0 | 0 | 0 | 0 | 1 | 0 | 16 | 859743271
101 | K | 998767101 | Přesun zámečnické kce objekt v -36m | t | 0.035 |  | 0 |  |  | základní |  | 0 | 0 | 0 | 0 | 0 | 16 | K | 2 | ROZPOCET | 0 | 0 | 0 | 0 | 0 | 1 | 0 | 16 | -682521234
| D | 783 | natery |  |  |  | 0 |  |  |  |  | 0 |  | 0.00496 |  | 0 | 2 | D | 1 | ROZPOCET | [6 empty] | 0
171 | K | 783327101 | Krycí jednonásobný akrylátový nátěr zámečnických konstrukcí | m2 | 2 |  | 0 | CS ÚRS 2019 02 |  | základní |  | 0 | 0.00017 | 0.00034 | 0 | 0 | 16 | K | 2 | ROZPOCET | 0 | 0 | 0 | 0 | 0 | 1 | 0 | 16 | -966180496
103 | K | 783624651 | Základní antikorozní jednonásobný akrylátový nátěr potrubí DN do 50 mm | m | 33 |  | 0 | CS ÚRS 2019 02 |  | základní |  | 0 | 3e-05 | 0.00099 | 0 | 0 | 16 | K | 2 | ROZPOCET | 0 | 0 | 0 | 0 | 0 | 1 | 0 | 16 | 268368495
104 | K | 783624661 | Základní antikorozní jednonásobný akrylátový nátěr potrubí DN do 100 mm | m | 22 |  | 0 | CS ÚRS 2019 02 |  | základní |  | 0 | 6e-05 | 0.00132 | 0 | 0 | 16 | K | 2 | ROZPOCET | 0 | 0 | 0 | 0 | 0 | 1 | 0 | 16 | -1361743902
106 | K | 783627601 | Krycí jednonásobný akrylátový nátěr potrubí DN do 50 mm | m | 33 |  | 0 | CS ÚRS 2019 02 |  | základní |  | 0 | 3e-05 | 0.00099 | 0 | 0 | 16 | K | 2 | ROZPOCET | 0 | 0 | 0 | 0 | 0 | 1 | 0 | 16 | 495680997
107 | K | 783627621 | Krycí jednonásobný akrylátový nátěr potrubí DN do 100 mm | m | 22 |  | 0 | CS ÚRS 2019 02 |  | základní |  | 0 | 6e-05 | 0.00132 | 0 | 0 | 16 | K | 2 | ROZPOCET | 0 | 0 | 0 | 0 | 0 | 1 | 0 | 16 | 1623397516
| D | 930 | Hodinové a zůčtovací sazby |  |  |  | 0 |  |  |  |  | 0 |  | 0 |  | 0 | 1 | D | 1 | ROZPOCET | [6 empty] | 0
109 | K | 930000018 | Koordinace profesí | H | 12 |  | 0 |  |  | základní |  | 0 | 0 | 0 | 0 | 0 | 64 | K | 2 | ROZPOCET | 0 | 0 | 0 | 0 | 0 | 1 | 0 | 64 | 1648167474
110 | K | 930000020 | Zkouška zařízení dle oddílu 8 ČSN 06 0310/2006 | H | 24 |  | 0 |  |  | základní |  | 0 | 0 | 0 | 0 | 0 | 64 | K | 2 | ROZPOCET | 0 | 0 | 0 | 0 | 0 | 1 | 0 | 64 | 934127178
114 | K | 930004004 | Odvzdušněním systému objektu | H | 18 |  | 0 |  |  | základní |  | 0 | 0 | 0 | 0 | 0 | 16 | K | 2 | ROZPOCET | 0 | 0 | 0 | 0 | 0 | 1 | 0 | 16 | 1173571683

## 160519_M_UT-SO03 - Gymnáz...
{3ac2e97e-0122-4d8c-a68e-19c0f09fdaba}
2
| KRYCÍ LIST SOUPISU PRACÍ | [7 empty] | v --- níže se nacházejí doplnkové a pomocné údaje k sestavám --- v | [8 empty] | False
Stavba:
Gymnázium Blansko - rekonstrukce, rozvodů teplé a studené vody, odpadů,topné soustavy a kotelny
Objekt:
160519_M_UT-SO03 - Gymnázium Blansko - rekonstrukce rozvodů teplé a studené vody, odpadů, topné soustavy a kotelny
| KSO: |  |  |  |  | CC-CZ:
| Místo: |  | Gymnázium Blansko, příspěvková organizace,Seifert |  |  | Datum: | 24. 9. 2019
| Zadavatel: |  |  |  |  | IČ:
|  | Gymnázium Blansko, příspěvková organizace,Seifert |  |  |  | DIČ:
| Uchazeč: |  |  |  |  | IČ: | Vyplň údaj
|  | Vyplň údaj |  |  |  | DIČ: | Vyplň údaj
| Projektant: |  |  |  |  | IČ:
|  | V-PROJEKT Prostějov, v.o.s. |  |  |  | DIČ:
| Zpracovatel: |  |  |  |  | IČ:
|  | Jungmann Adam |  |  |  | DIČ:
Poznámka:
Montáž strojovny SO-03, UT a ZTI
| Cena bez DPH | [5 empty] | 0
|  |  | Základ daně |  |  | Sazba daně | Výše daně
| DPH | základní | 0 |  |  | 21% | 0
|  | snížená | 0 |  |  | 15% | 0
|  | zákl. přenesená | 0 |  |  | 21% | 0
|  | sníž. přenesená | 0 |  |  | 15% | 0
|  | nulová | 0 |  |  | 0% | 0
| Cena s DPH |  |  | v | CZK |  | 0
| Projektant |  |  | Zpracovatel
| Datum a podpis: |  | Razítko | Datum a podpis: |  |  | Razítko
| Objednavatel |  |  | Uchazeč
| Datum a podpis: |  | Razítko | Datum a podpis: |  |  | Razítko
REKAPITULACE ČLENĚNÍ SOUPISU PRACÍ
Stavba:
Gymnázium Blansko - rekonstrukce, rozvodů teplé a studené vody, odpadů,topné soustavy a kotelny
Objekt:
160519_M_UT-SO03 - Gymnázium Blansko - rekonstrukce rozvodů teplé a studené vody, odpadů, topné soustavy a kotelny
Místo: |  |  | Gymnázium Blansko, příspěvková organizace,Seifert |  |  | Datum: | 24. 9. 2019
Zadavatel: |  |  | Gymnázium Blansko, příspěvková organizace,Seifert |  |  | Projektant: | V-PROJEKT Prostějov, v.o.s.
Uchazeč: |  |  | Vyplň údaj |  |  | Zpracovatel: | Jungmann Adam
Kód dílu - Popis | [6 empty] | Cena celkem [CZK]
Náklady ze soupisu prací | [6 empty] | 0 | [11 empty] | -1
| PSV - PSV | [5 empty] | 0
| 713 - Izolace tepelné | [5 empty] | 0
| 722 - Zdravotechnika - vnitřní vodovod | [5 empty] | 0
| 732 - Ústřední vytápění - strojovny | [5 empty] | 0
| 733 - Ústřední vytápění - rozvodné potrubí | [5 empty] | 0
| 734 - Ústřední vytápění - armatury | [5 empty] | 0
| 767 - kovove stavebni konstrukce | [5 empty] | 0
| 783 - natery | [5 empty] | 0
| 930 - Hodinové a zůčtovací sazby | [5 empty] | 0
SOUPIS PRACÍ
Stavba:
Gymnázium Blansko - rekonstrukce, rozvodů teplé a studené vody, odpadů,topné soustavy a kotelny
Objekt:
160519_M_UT-SO03 - Gymnázium Blansko - rekonstrukce rozvodů teplé a studené vody, odpadů, topné soustavy a kotelny
Místo: |  |  | Gymnázium Blansko, příspěvková organizace,Seifert |  |  | Datum: | 24. 9. 2019
Zadavatel: |  |  | Gymnázium Blansko, příspěvková organizace,Seifert |  |  | Projektant: | V-PROJEKT Prostějov, v.o.s.
Uchazeč: |  |  | Vyplň údaj |  |  | Zpracovatel: | Jungmann Adam
PČ | Typ | Kód | Popis | MJ | Množství | J.cena [CZK] | Cena celkem [CZK] | Cenová soustava |  | DPH | J. Nh [h] | Nh celkem [h] | J. hmotnost [t] | Hmotnost celkem [t] | J. suť [t] | Suť Celkem [t]
Náklady soupisu celkem | [6 empty] | 0 |  |  |  |  | 0 |  | 0.44536 |  | 0 |  | D | -1 | [7 empty] | 0
| D | PSV | PSV |  |  |  | 0 |  |  |  |  | 0 |  | 0.44536 |  | 0 | 2 | D | 0 | ROZPOCET | [6 empty] | 0
| D | 713 | Izolace tepelné |  |  |  | 0 |  |  |  |  | 0 |  | 0.02058 |  | 0 | 2 | D | 1 | ROZPOCET | [6 empty] | 0
125 | M | 63154003 | pouzdro izolační potrubní z minerální vlny s Al fólií max. 250/100 °C 18/20mm | m | 2 |  | 0 | CS ÚRS 2019 02 |  | základní |  | 0 | 0.00025 | 0.0005 | 0 | 0 | 32 | M | 2 | ROZPOCET | 0 | 0 | 0 | 0 | 0 | 1 | 0 | 16 | 191290921
124 | M | 63154531 | pouzdro izolační potrubní z minerální vlny s Al fólií max. 250/100 °C 28/30mm | m | 1 |  | 0 | CS ÚRS 2019 02 |  | základní |  | 0 | 0.00029 | 0.00029 | 0 | 0 | 32 | M | 2 | ROZPOCET | 0 | 0 | 0 | 0 | 0 | 1 | 0 | 16 | 93291142
123 | M | 63154533 | pouzdro izolační potrubní z minerální vlny s Al fólií max. 250/100 °C 42/30mm | m | 8 |  | 0 | CS ÚRS 2019 02 |  | základní |  | 0 | 0.00037 | 0.00296 | 0 | 0 | 32 | M | 2 | ROZPOCET | 0 | 0 | 0 | 0 | 0 | 1 | 0 | 16 | 642621122
121 | M | 63154574 | pouzdro izolační potrubní z minerální vlny s Al fólií max. 250/100 °C 48/40mm | m | 12 |  | 0 | CS ÚRS 2019 02 |  | základní |  | 0 | 0.00078 | 0.00936 | 0 | 0 | 32 | M | 2 | ROZPOCET | 0 | 0 | 0 | 0 | 0 | 1 | 0 | 16 | -149934534
122 | M | 63154022 | pouzdro izolační potrubní z minerální vlny s Al fólií max. 250/100 °C 54/50mm | m | 4 |  | 0 | CS ÚRS 2019 02 |  | základní |  | 0 | 0.00118 | 0.00472 | 0 | 0 | 32 | M | 2 | ROZPOCET | 0 | 0 | 0 | 0 | 0 | 1 | 0 | 16 | -1650101073
91 | M | 713000484 | ZTI: Izolace polyethylen 35-20 hadice 2m, šedá | m | 10 |  | 0 |  |  | základní |  | 0 | 0 | 0 | 0 | 0 | 32 | M | 2 | ROZPOCET | 0 | 0 | 0 | 0 | 0 | 1 | 0 | 16 | -1977488848
90 | M | 713000489 | ZTI: Izolace polyethylen 42-13 hadice 2m, šedá | m | 8 |  | 0 |  |  | základní |  | 0 | 0 | 0 | 0 | 0 | 32 | M | 2 | ROZPOCET | 0 | 0 | 0 | 0 | 0 | 1 | 0 | 16 | 1660631340
89 | M | 713000492 | ZTI: Izolace polyethylen 42-20 hadice 2m, šedá | m | 10 |  | 0 |  |  | základní |  | 0 | 0 | 0 | 0 | 0 | 32 | M | 2 | ROZPOCET | 0 | 0 | 0 | 0 | 0 | 1 | 0 | 16 | 1792897776
88 | M | 713000513 | ZTI: Izolace polyethylen 64-13 hadice 2m, šedá | m | 6 |  | 0 |  |  | základní |  | 0 | 0 | 0 | 0 | 0 | 32 | M | 2 | ROZPOCET | 0 | 0 | 0 | 0 | 0 | 1 | 0 | 16 | 463492496
6 | K | 713463311 | Montáž izolace tepelné potrubí potrubními pouzdry s Al fólií s přesahem Al páskou 1x D do 50 mm | m | 23 |  | 0 | CS ÚRS 2019 02 |  | základní |  | 0 | 9e-05 | 0.00207 | 0 | 0 | 16 | K | 2 | ROZPOCET | 0 | 0 | 0 | 0 | 0 | 1 | 0 | 16 | 184093045
7 | K | 713463312 | Montáž izolace tepelné potrubí potrubními pouzdry s Al fólií s přesahem Al páskou 1x D do 100 mm | m | 4 |  | 0 | CS ÚRS 2019 02 |  | základní |  | 0 | 0.00017 | 0.00068 | 0 | 0 | 16 | K | 2 | ROZPOCET | 0 | 0 | 0 | 0 | 0 | 1 | 0 | 16 | -611529151
92 | K | 713463411 | Montáž izolace tepelné potrubí a ohybů návlekovými izolačními pouzdry | m | 34 |  | 0 | CS ÚRS 2019 02 |  | základní |  | 0 | 0 | 0 | 0 | 0 | 16 | K | 2 | ROZPOCET | 0 | 0 | 0 | 0 | 0 | 1 | 0 | 16 | 277075663
8 | K | 998713102 | Přesun hmot tonážní pro izolace tepelné v objektech v do 12 m | t | 0.021 |  | 0 | CS ÚRS 2019 02 |  | základní |  | 0 | 0 | 0 | 0 | 0 | 16 | K | 2 | ROZPOCET | 0 | 0 | 0 | 0 | 0 | 1 | 0 | 16 | 392939222
| D | 722 | Zdravotechnika - vnitřní vodovod |  |  |  | 0 |  |  |  |  | 0 |  | 0.17661 |  | 0 | 2 | D | 1 | ROZPOCET | [6 empty] | 0
93 | K | 722174024 | Potrubí vodovodní plastové PPR-RCT svar polyfuze PN 22 D32 x 3,6 mm | m | 10 |  | 0 | CS ÚRS 2019 02 |  | základní |  | 0 | 0.00125 | 0.0125 | 0 | 0 | 16 | K | 2 | ROZPOCET | 0 | 0 | 0 | 0 | 0 | 1 | 0 | 16 | -1809637126
94 | K | 722174025 | Potrubí vodovodní plastové PPR-RCT svar polyfuze PN 22 D40 x 4,5 mm | m | 18 |  | 0 | CS ÚRS 2019 02 |  | základní |  | 0 | 0.00256 | 0.04608 | 0 | 0 | 16 | K | 2 | ROZPOCET | 0 | 0 | 0 | 0 | 0 | 1 | 0 | 16 | 1519683476
95 | K | 722174027 | Potrubí vodovodní plastové PPR-RCT svar polyfuze PN 22 D63 x 7,1 mm | m | 6 |  | 0 | CS ÚRS 2019 02 |  | základní |  | 0 | 0.0061 | 0.0366 | 0 | 0 | 16 | K | 2 | ROZPOCET | 0 | 0 | 0 | 0 | 0 | 1 | 0 | 16 | -1833217564
96 | K | 722182013 | Podpůrný žlab pro potrubí D 32 | m | 10 |  | 0 | CS ÚRS 2019 02 |  | základní |  | 0 | 0.00026 | 0.0026 | 0 | 0 | 16 | K | 2 | ROZPOCET | 0 | 0 | 0 | 0 | 0 | 1 | 0 | 16 | -302293552
97 | K | 722182014 | Podpůrný žlab pro potrubí D 40 | m | 18 |  | 0 | CS ÚRS 2019 02 |  | základní |  | 0 | 0.00029 | 0.00522 | 0 | 0 | 16 | K | 2 | ROZPOCET | 0 | 0 | 0 | 0 | 0 | 1 | 0 | 16 | 1529221946
98 | K | 722182016 | Podpůrný žlab pro potrubí D 63 | m | 6 |  | 0 | CS ÚRS 2019 02 |  | základní |  | 0 | 0.00047 | 0.00282 | 0 | 0 | 16 | K | 2 | ROZPOCET | 0 | 0 | 0 | 0 | 0 | 1 | 0 | 16 | 856376027
99 | K | 722224115 | Kohout plnicí nebo vypouštěcí G 1/2 PN 10 s jedním závitem | kus | 1 |  | 0 | CS ÚRS 2019 02 |  | základní |  | 0 | 0.00022 | 0.00022 | 0 | 0 | 16 | K | 2 | ROZPOCET | 0 | 0 | 0 | 0 | 0 | 1 | 0 | 16 | 330637611
100 | K | 722224116 | Kohout plnicí nebo vypouštěcí G 3/4 PN 10 s jedním závitem | kus | 1 |  | 0 | CS ÚRS 2019 02 |  | základní |  | 0 | 0.00027 | 0.00027 | 0 | 0 | 16 | K | 2 | ROZPOCET | 0 | 0 | 0 | 0 | 0 | 1 | 0 | 16 | 1116624672
101 | K | 722230103 | Ventil přímý G 1 se dvěma závity | kus | 3 |  | 0 | CS ÚRS 2019 02 |  | základní |  | 0 | 0.00072 | 0.00216 | 0 | 0 | 16 | K | 2 | ROZPOCET | 0 | 0 | 0 | 0 | 0 | 1 | 0 | 16 | 1107638183
102 | K | 722230104 | Ventil přímý G 5/4 se dvěma závity | kus | 4 |  | 0 | CS ÚRS 2019 02 |  | základní |  | 0 | 0.00132 | 0.00528 | 0 | 0 | 16 | K | 2 | ROZPOCET | 0 | 0 | 0 | 0 | 0 | 1 | 0 | 16 | -610774382
103 | K | 722230106 | Ventil přímý G 2 se dvěma závity | kus | 1 |  | 0 | CS ÚRS 2019 02 |  | základní |  | 0 | 0.00262 | 0.00262 | 0 | 0 | 16 | K | 2 | ROZPOCET | 0 | 0 | 0 | 0 | 0 | 1 | 0 | 16 | -314041757
104 | K | 722231074 | Ventil zpětný mosazný G 1 PN 10 do 110°C se dvěma závity | kus | 1 |  | 0 | CS ÚRS 2019 02 |  | základní |  | 0 | 0.00024 | 0.00024 | 0 | 0 | 16 | K | 2 | ROZPOCET | 0 | 0 | 0 | 0 | 0 | 1 | 0 | 16 | 860527939
105 | K | 722231075 | Ventil zpětný mosazný G 5/4 PN 10 do 110°C se dvěma závity | kus | 1 |  | 0 | CS ÚRS 2019 02 |  | základní |  | 0 | 0.00036 | 0.00036 | 0 | 0 | 16 | K | 2 | ROZPOCET | 0 | 0 | 0 | 0 | 0 | 1 | 0 | 16 | 584602023
106 | K | 722231142 | Ventil závitový pojistný rohový G 3/4x1 - 6bar | kus | 1 |  | 0 | CS ÚRS 2019 02 |  | základní |  | 0 | 0.00041 | 0.00041 | 0 | 0 | 16 | K | 2 | ROZPOCET | 0 | 0 | 0 | 0 | 0 | 1 | 0 | 16 | 163859860
107 | K | 722234265 | Filtr mosazný G 1 PN 16 do 120°C s 2x vnitřním závitem | kus | 1 |  | 0 | CS ÚRS 2019 02 |  | základní |  | 0 | 0.00024 | 0.00024 | 0 | 0 | 16 | K | 2 | ROZPOCET | 0 | 0 | 0 | 0 | 0 | 1 | 0 | 16 | 554760573
108 | M | 732024455 | Nádoba exp. DD, 25l 10 bar bílá | ks | 1 |  | 0 |  |  | základní |  | 0 | 0 | 0 | 0 | 0 | 32 | M | 2 | ROZPOCET | 0 | 0 | 0 | 0 | 0 | 1 | 0 | 16 | 1109032881
| P |  | Poznámka k položce: viz. pozice 3.02 (specifikace viz. příloha D.1.4.e.3.03 LEGENDA) | [14 empty] | P | 2
128 | K | 722250133 | Hydrantový systém s tvarově stálou hadicí D 25 x 30 m celoplechový | soubor | 1 |  | 0 | CS ÚRS 2019 02 |  | základní |  | 0 | 0.0292 | 0.0292 | 0 | 0 | 16 | K | 2 | ROZPOCET | 0 | 0 | 0 | 0 | 0 | 1 | 0 | 16 | -1096295494
109 | K | 722262302 | Vodoměr závitový vícevtokový mokroběžný do 40°C G 5/4 x 150 mm Qn 6 m3/h vertikální | kus | 1 |  | 0 | CS ÚRS 2019 02 |  | základní |  | 0 | 0.00485 | 0.00485 | 0 | 0 | 16 | K | 2 | ROZPOCET | 0 | 0 | 0 | 0 | 0 | 1 | 0 | 16 | -1643230758
110 | K | 722290226 | Zkouška těsnosti vodovodního potrubí závitového do DN 50 | m | 28 |  | 0 | CS ÚRS 2019 02 |  | základní |  | 0 | 0.00019 | 0.00532 | 0 | 0 | 16 | K | 2 | ROZPOCET | 0 | 0 | 0 | 0 | 0 | 1 | 0 | 16 | 991829306
111 | K | 722290229 | Zkouška těsnosti vodovodního potrubí závitového do DN 100 | m | 6 |  | 0 | CS ÚRS 2019 02 |  | základní |  | 0 | 0.00035 | 0.0021 | 0 | 0 | 16 | K | 2 | ROZPOCET | 0 | 0 | 0 | 0 | 0 | 1 | 0 | 16 | 1378170104
112 | K | 722290234 | Proplach a dezinfekce vodovodního potrubí do DN 80 | m | 34 |  | 0 | CS ÚRS 2019 02 |  | základní |  | 0 | 1e-05 | 0.00034 | 0 | 0 | 16 | K | 2 | ROZPOCET | 0 | 0 | 0 | 0 | 0 | 1 | 0 | 16 | -1372883396
113 | K | 732000001 | Montáž doplňkové exp.nádoby | KUS | 1 |  | 0 |  |  | základní |  | 0 | 0.01 | 0.01 | 0 | 0 | 16 | K | 2 | ROZPOCET | 0 | 0 | 0 | 0 | 0 | 1 | 0 | 16 | -2102239943
114 | M | 732024470 | Držák na stěnu | ks | 1 |  | 0 |  |  | základní |  | 0 | 0 | 0 | 0 | 0 | 32 | M | 2 | ROZPOCET | 0 | 0 | 0 | 0 | 0 | 1 | 0 | 16 | 1740852656
115 | M | 732003018 | cirkulační čerpadlo TV - nerez | ks | 1 |  | 0 |  |  | základní |  | 0 | 0.002181 | 0.002181 | 0 | 0 | 32 | M | 2 | ROZPOCET | 0 | 0 | 0 | 0 | 0 | 1 | 0 | 16 | 754801105
| P |  | Poznámka k položce: viz. pozice 3.03 (specifikace viz. příloha D.1.4.e.3.03 LEGENDA) | [14 empty] | P | 2
116 | K | 732429212.1 | Montáž čerpadla oběhového mokroběžného závitového DN 25 | soubor | 1 |  | 0 | CS ÚRS 2019 02 |  | základní |  | 0 | 0.00068 | 0.00068 | 0 | 0 | 16 | K | 2 | ROZPOCET | 0 | 0 | 0 | 0 | 0 | 1 | 0 | 16 | -1677142528
118 | K | 734261235 | Šroubení topenářské přímé G 1 PN 16 do 120°C | kus | 1 |  | 0 | CS ÚRS 2019 02 |  | základní |  | 0 | 0.00044 | 0.00044 | 0 | 0 | 16 | K | 2 | ROZPOCET | 0 | 0 | 0 | 0 | 0 | 1 | 0 | 16 | 177765590
117 | K | 734261236 | Šroubení topenářské přímé G 5/4 PN 16 do 120°C | kus | 2 |  | 0 | CS ÚRS 2019 02 |  | základní |  | 0 | 0.00075 | 0.0015 | 0 | 0 | 16 | K | 2 | ROZPOCET | 0 | 0 | 0 | 0 | 0 | 1 | 0 | 16 | 297863588
119 | K | 734421130.1 | Tlakoměr deformační č.03313 d 160 rozsah 0-1 MPa vod. | kus | 1 |  | 0 |  |  | základní |  | 0 | 0.00238 | 0.00238 | 0 | 0 | 16 | K | 2 | ROZPOCET | 0 | 0 | 0 | 0 | 0 | 1 | 0 | 16 | -2107320910
120 | K | 998722101 | Přesun hmot tonážní pro vnitřní vodovod v objektech v do 6 m | t | 0.177 |  | 0 | CS ÚRS 2019 02 |  | základní |  | 0 | 0 | 0 | 0 | 0 | 16 | K | 2 | ROZPOCET | 0 | 0 | 0 | 0 | 0 | 1 | 0 | 16 | -1984137835
| D | 732 | Ústřední vytápění - strojovny |  |  |  | 0 |  |  |  |  | 0 |  | 0.08214 |  | 0 | 2 | D | 1 | ROZPOCET | [6 empty] | 0
9 | K | 732199100 | Mtž orientačních štítků | soubor | 6 |  | 0 | CS ÚRS 2019 02 |  | základní |  | 0 | 0.00112 | 0.00672 | 0 | 0 | 16 | K | 2 | ROZPOCET | 0 | 0 | 0 | 0 | 0 | 1 | 0 | 16 | -48723063
10 | M | 73200050 | Orientacni stitky | KUS | 6 |  | 0 |  |  | základní |  | 0 | 0.0003 | 0.0018 | 0 | 0 | 32 | M | 2 | ROZPOCET | 0 | 0 | 0 | 0 | 0 | 1 | 0 | 16 | -1201831955
11 | M | 73200300816 | Elektronicky regulovatelné oběhové čerpadlo se závitovým připojením DN25 | ks | 1 |  | 0 |  |  | základní |  | 0 | 0.00201 | 0.00201 | 0 | 0 | 32 | M | 2 | ROZPOCET | 0 | 0 | 0 | 0 | 0 | 1 | 0 | 16 | -901992002
| P |  | Poznámka k položce: viz. pozice 3.04 (specifikace viz. příloha D.1.4.a.3.03 LEGENDA) | [14 empty] | P | 2
12 | M | 73200300817 | Elektronicky regulovatelné oběhové čerpadlo se závitovým připojením DN25 | ks | 1 |  | 0 |  |  | základní |  | 0 | 0.00201 | 0.00201 | 0 | 0 | 32 | M | 2 | ROZPOCET | 0 | 0 | 0 | 0 | 0 | 1 | 0 | 16 | 1571279697
| P |  | Poznámka k položce: viz. pozice 3.05 (specifikace viz. příloha D.1.4.a.3.03 LEGENDA) | [14 empty] | P | 2
14 | K | 732219301 | Montáž ohříváku vody stojatého kombinovaného do 500 litrů | soubor | 1 |  | 0 | CS ÚRS 2019 02 |  | základní |  | 0 | 0.00124 | 0.00124 | 0 | 0 | 16 | K | 2 | ROZPOCET | 0 | 0 | 0 | 0 | 0 | 1 | 0 | 16 | -2022795790
15 | M | 732017449 | Ohřívač vody o objemu 500 litrů | ks | 1 |  | 0 |  |  | základní |  | 0 | 0 | 0 | 0 | 0 | 32 | M | 2 | ROZPOCET | 0 | 0 | 0 | 0 | 0 | 1 | 0 | 16 | 1354406686
| P |  | Poznámka k položce: viz. pozice 3.07 (specifikace viz. příloha D.1.4.a.3.03 LEGENDA) | [14 empty] | P | 2
16 | K | 73221930211 | Montáž kombinovaného rozdělovače a sběrače modul 120 | m | 1.7 |  | 0 |  |  | základní |  | 0 | 0 | 0 | 0 | 0 | 16 | K | 2 | ROZPOCET | 0 | 0 | 0 | 0 | 0 | 1 | 0 | 16 | -1851937156
17 | K | 732429212 | Montáž čerpadla oběhového mokroběžného závitového DN 25 | soubor | 2 |  | 0 | CS ÚRS 2019 02 |  | základní |  | 0 | 0.00068 | 0.00136 | 0 | 0 | 16 | K | 2 | ROZPOCET | 0 | 0 | 0 | 0 | 0 | 1 | 0 | 16 | 1717916734
18 | M | 73201702 | Kombinovaný rozdělovač sběrač Modul 120, PN 0,6 MPa | kus | 1 |  | 0 |  |  | základní |  | 0 | 0.067 | 0.067 | 0 | 0 | 32 | M | 2 | ROZPOCET | 0 | 0 | 0 | 0 | 0 | 1 | 0 | 16 | -1186254352
| P |  | Poznámka k položce: - včetně izolace a 2x stavitelných konzol viz. pozice 3.03 (specifikace viz. příloha D.1.4.a.3.03 LEGENDA) | [14 empty] | P | 2
19 | K | 998732102 | Přesun hmot tonážní pro strojovny v objektech v do 12 m | t | 0.082 |  | 0 | CS ÚRS 2019 02 |  | základní |  | 0 | 0 | 0 | 0 | 0 | 16 | K | 2 | ROZPOCET | 0 | 0 | 0 | 0 | 0 | 1 | 0 | 16 | -2125032268
20 | K | 998732193 | Příplatek k přesunu hmot tonážní 732 za zvětšený přesun do 500 m | t | 0.082 |  | 0 | CS ÚRS 2019 02 |  | základní |  | 0 | 0 | 0 | 0 | 0 | 16 | K | 2 | ROZPOCET | 0 | 0 | 0 | 0 | 0 | 1 | 0 | 16 | 550870372
| D | 733 | Ústřední vytápění - rozvodné potrubí |  |  |  | 0 |  |  |  |  | 0 |  | 0.10472 |  | 0 | 2 | D | 1 | ROZPOCET | [6 empty] | 0
77 | K | 733111114 | Potrubí ocelové závitové bezešvé běžné v kotelnách nebo strojovnách DN 20 | m | 1 |  | 0 | CS ÚRS 2019 02 |  | základní |  | 0 | 0.00199 | 0.00199 | 0 | 0 | 16 | K | 2 | ROZPOCET | 0 | 0 | 0 | 0 | 0 | 1 | 0 | 16 | 1962210587
75 | K | 733111116 | Potrubí ocelové závitové bezešvé běžné v kotelnách nebo strojovnách DN 32 | m | 8 |  | 0 | CS ÚRS 2019 02 |  | základní |  | 0 | 0.00376 | 0.03008 | 0 | 0 | 16 | K | 2 | ROZPOCET | 0 | 0 | 0 | 0 | 0 | 1 | 0 | 16 | -2111581738
22 | K | 733111117 | Potrubí ocelové závitové bezešvé běžné v kotelnách nebo strojovnách DN 40 | m | 12 |  | 0 | CS ÚRS 2019 02 |  | základní |  | 0 | 0.0044 | 0.0528 | 0 | 0 | 16 | K | 2 | ROZPOCET | 0 | 0 | 0 | 0 | 0 | 1 | 0 | 16 | -775757110
76 | K | 733122203 | Potrubí z uhlíkové oceli hladké spojované lisováním (18x1,2) | m | 2 |  | 0 | CS ÚRS 2019 02 |  | základní |  | 0 | 0.00061 | 0.00122 | 0 | 0 | 16 | K | 2 | ROZPOCET | 0 | 0 | 0 | 0 | 0 | 1 | 0 | 16 | 1909624108
26 | K | 733122208 | Potrubí z uhlíkové oceli hladké spojované lisováním (54x1,5) | m | 4 |  | 0 | CS ÚRS 2019 02 |  | základní |  | 0 | 0.00262 | 0.01048 | 0 | 0 | 16 | K | 2 | ROZPOCET | 0 | 0 | 0 | 0 | 0 | 1 | 0 | 16 | 1943135909
27 | K | 733141102 | Odvzduš nádoba z trubek ocel -DN 50 | kus | 5 |  | 0 | CS ÚRS 2019 02 |  | základní |  | 0 | 0.00163 | 0.00815 | 0 | 0 | 16 | K | 2 | ROZPOCET | 0 | 0 | 0 | 0 | 0 | 1 | 0 | 16 | 1900891505
28 | K | 733190107 | Zkouška těs potrubí závit -DN 40 | m | 21 |  | 0 | CS ÚRS 2019 02 |  | základní |  | 0 | 0 | 0 | 0 | 0 | 16 | K | 2 | ROZPOCET | 0 | 0 | 0 | 0 | 0 | 1 | 0 | 16 | -922177038
86 | K | 733291101 | Zkouška těsnosti potrubí spojované lisováním do D 35x1,5 | m | 2 |  | 0 | CS ÚRS 2019 02 |  | základní |  | 0 | 0 | 0 | 0 | 0 | 16 | K | 2 | ROZPOCET | 0 | 0 | 0 | 0 | 0 | 1 | 0 | 16 | 1318485775
31 | K | 733291102 | Zkouška těsnosti potrubí spojované lisováním do D 64x2 | m | 4 |  | 0 | CS ÚRS 2019 02 |  | základní |  | 0 | 0 | 0 | 0 | 0 | 16 | K | 2 | ROZPOCET | 0 | 0 | 0 | 0 | 0 | 1 | 0 | 16 | 1602101079
130 | K | 998733102 | Přesun hmot tonážní pro rozvody potrubí v objektech v do 12 m | t | 0.105 |  | 0 | CS ÚRS 2019 02 |  | základní |  | 0 | 0 | 0 | 0 | 0 | 16 | K | 2 | ROZPOCET | 0 | 0 | 0 | 0 | 0 | 1 | 0 | 16 | -400144187
33 | K | 998733193 | Příplatek k přesunu hmot tonážní 733 za zvětšený přesun do 500 m | t | 0.105 |  | 0 | CS ÚRS 2019 02 |  | základní |  | 0 | 0 | 0 | 0 | 0 | 16 | K | 2 | ROZPOCET | 0 | 0 | 0 | 0 | 0 | 1 | 0 | 16 | -2022632011
| D | 734 | Ústřední vytápění - armatury |  |  |  | 0 |  |  |  |  | 0 |  | 0.04366 |  | 0 | 2 | D | 1 | ROZPOCET | [6 empty] | 0
34 | M | 732004543 | Ventil směšovací 3-cestný DN20-kvs=4,0 | ks | 1 |  | 0 |  |  | základní |  | 0 | 0 | 0 | 0 | 0 | 32 | M | 2 | ROZPOCET | 0 | 0 | 0 | 0 | 0 | 1 | 0 | 16 | 49335730
| P |  | Poznámka k položce: viz. pozice 3.06 (specifikace viz. příloha D.1.4.a.3.03 LEGENDA) | [14 empty] | P | 2
36 | K | 734209102 | Montáž armatury závitové s jedním závitem G 3/8 | kus | 5 |  | 0 | CS ÚRS 2019 02 |  | základní |  | 0 | 3e-05 | 0.00015 | 0 | 0 | 16 | K | 2 | ROZPOCET | 0 | 0 | 0 | 0 | 0 | 1 | 0 | 16 | -1750547243
37 | K | 734209103 | Montáž armatury závitové s jedním závitem G 1/2 | kus | 8 |  | 0 | CS ÚRS 2019 02 |  | základní |  | 0 | 3e-05 | 0.00024 | 0 | 0 | 16 | K | 2 | ROZPOCET | 0 | 0 | 0 | 0 | 0 | 1 | 0 | 16 | -1493933569
83 | K | 734209112 | Montáž armatury závitové s dvěma závity G 3/8 | kus | 1 |  | 0 | CS ÚRS 2019 02 |  | základní |  | 0 | 6e-05 | 6e-05 | 0 | 0 | 16 | K | 2 | ROZPOCET | 0 | 0 | 0 | 0 | 0 | 1 | 0 | 16 | 1335906210
84 | K | 734209116 | Montáž armatury závitové s dvěma závity G 5/4 | kus | 4 |  | 0 | CS ÚRS 2019 02 |  | základní |  | 0 | 0.00021 | 0.00084 | 0 | 0 | 16 | K | 2 | ROZPOCET | 0 | 0 | 0 | 0 | 0 | 1 | 0 | 16 | -1061166671
38 | K | 734209117 | Montáž armatury závitové s dvěma závity G 6/4 | kus | 12 |  | 0 | CS ÚRS 2019 02 |  | základní |  | 0 | 0.00024 | 0.00288 | 0 | 0 | 16 | K | 2 | ROZPOCET | 0 | 0 | 0 | 0 | 0 | 1 | 0 | 16 | 1908817126
39 | K | 734209118 | Montáž armatury závitové s dvěma závity G 2 | kus | 2 |  | 0 | CS ÚRS 2019 02 |  | základní |  | 0 | 0.00033 | 0.00066 | 0 | 0 | 16 | K | 2 | ROZPOCET | 0 | 0 | 0 | 0 | 0 | 1 | 0 | 16 | -560313159
85 | K | 734209124 | Montáž armatury závitové s třemi závity G 3/4 | kus | 1 |  | 0 | CS ÚRS 2019 02 |  | základní |  | 0 | 0.00015 | 0.00015 | 0 | 0 | 16 | K | 2 | ROZPOCET | 0 | 0 | 0 | 0 | 0 | 1 | 0 | 16 | -766006708
41 | K | 734261235 | Šroubení topenářské přímé G 1 PN 16 do 120°C | kus | 2 |  | 0 | CS ÚRS 2019 02 |  | základní |  | 0 | 0.00044 | 0.00088 | 0 | 0 | 16 | K | 2 | ROZPOCET | 0 | 0 | 0 | 0 | 0 | 1 | 0 | 16 | -1613369615
42 | K | 734411102 | Teploměr technický s pevným stonkem a jímkou zadní připojení průměr 63 mm délky 75 mm | kus | 4 |  | 0 | CS ÚRS 2019 02 |  | základní |  | 0 | 0.00052 | 0.00208 | 0 | 0 | 16 | K | 2 | ROZPOCET | 0 | 0 | 0 | 0 | 0 | 1 | 0 | 16 | 560106365
43 | K | 734411143.1 | Teploměr 2kov stonek jímka DTU160mm | kus | 2 |  | 0 |  |  | základní |  | 0 | 0.00072 | 0.00144 | 0 | 0 | 16 | K | 2 | ROZPOCET | 0 | 0 | 0 | 0 | 0 | 1 | 0 | 16 | 56896638
44 | M | 551212880 | ventil automatický odvzdušňovací, svislý + zpětný ventil, mosaz R99/1 3/8" | kus | 5 |  | 0 | CS ÚRS 2019 02 |  | základní |  | 0 | 0.00022 | 0.0011 | 0 | 0 | 32 | M | 2 | ROZPOCET | 0 | 0 | 0 | 0 | 0 | 1 | 0 | 16 | -1018375234
79 | M | 55114150 | kohout kulový PN 35 T 185°C plnoprůtokový nikl páčka 1"1/4 červený | kus | 2 |  | 0 | CS ÚRS 2019 02 |  | základní |  | 0 | 0.00074 | 0.00148 | 0 | 0 | 32 | M | 2 | ROZPOCET | 0 | 0 | 0 | 0 | 0 | 1 | 0 | 16 | -992104053
45 | M | 55114152 | kohout kulový PN35, T 185°C, plnoprůtokový, nikl, páčka, 1"1/2 červený | kus | 7 |  | 0 | CS ÚRS 2019 02 |  | základní |  | 0 | 0.00117 | 0.00819 | 0 | 0 | 32 | M | 2 | ROZPOCET | 0 | 0 | 0 | 0 | 0 | 1 | 0 | 16 | 998973523
46 | M | 55114154 | kohout kulový PN 35 T 185°C plnoprůtokový nikl páčka 2" červený | kus | 2 |  | 0 | CS ÚRS 2019 02 |  | základní |  | 0 | 0.00184 | 0.00368 | 0 | 0 | 32 | M | 2 | ROZPOCET | 0 | 0 | 0 | 0 | 0 | 1 | 0 | 16 | 1692804525
47 | M | 73400224 | vypouštěcí kohout kulový G 1/2 | KUS | 8 |  | 0 |  |  | základní |  | 0 | 0.0002 | 0.0016 | 0 | 0 | 32 | M | 2 | ROZPOCET | 0 | 0 | 0 | 0 | 0 | 1 | 0 | 16 | -714077930
48 | M | 7340001502 | Kulový kohout 2 cestný závitový DN40 se servopohonem | kus | 1 |  | 0 |  |  | základní |  | 0 | 0.001 | 0.001 | 0 | 0 | 32 | M | 2 | ROZPOCET | 0 | 0 | 0 | 0 | 0 | 1 | 0 | 16 | 424707299
| P |  | Poznámka k položce: viz. pozice 3.08 (specifikace viz. příloha D.1.4.a.3.03 LEGENDA) | [14 empty] | P | 2
78 | M | 732008149 | Regulační ventil s vypouštěním 1/2~, DN10 | ks | 1 |  | 0 |  |  | základní |  | 0 | 0 | 0 | 0 | 0 | 32 | M | 2 | ROZPOCET | 0 | 0 | 0 | 0 | 0 | 1 | 0 | 16 | 2019302958
81 | M | IVR.I08412114 | Filtr závitový - 5/4"FF; 500 µm; Kv 17,00 | kus | 1 |  | 0 |  |  | základní |  | 0 | 0.0003 | 0.0003 | 0 | 0 | 32 | M | 2 | ROZPOCET | 0 | 0 | 0 | 0 | 0 | 1 | 0 | 16 | 192794168
49 | M | 55117236.IVR | Filtr závitový - 6/4"FF; 500 µm; Kv 24,50 | kus | 1 |  | 0 |  |  | základní |  | 0 | 0.0006 | 0.0006 | 0 | 0 | 32 | M | 2 | ROZPOCET | 0 | 0 | 0 | 0 | 0 | 1 | 0 | 16 | 256019106
82 | M | 55121200 | závitový zpětný ventil 1"1/4 | kus | 1 |  | 0 | CS ÚRS 2019 02 |  | základní |  | 0 | 0.00034 | 0.00034 | 0 | 0 | 32 | M | 2 | ROZPOCET | 0 | 0 | 0 | 0 | 0 | 1 | 0 | 16 | -925070572
51 | M | 55121201 | závitový zpětný ventil 1"1/2 | kus | 1 |  | 0 | CS ÚRS 2019 02 |  | základní |  | 0 | 0.00048 | 0.00048 | 0 | 0 | 32 | M | 2 | ROZPOCET | 0 | 0 | 0 | 0 | 0 | 1 | 0 | 16 | 1145236150
53 | M | 73400116622 | Regulátor diferenčního tlaku DN40 s kapilárou, kvs=10, s rozsahem nastavení 5-25 kPa. | ks | 1 |  | 0 |  |  | základní |  | 0 | 0.003 | 0.003 | 0 | 0 | 32 | M | 2 | ROZPOCET | 0 | 0 | 0 | 0 | 0 | 1 | 0 | 16 | -311208138
| P |  | Poznámka k položce: viz. pozice 3.01 (specifikace viz. příloha D.1.4.a.3.03 LEGENDA) | [14 empty] | P | 2
54 | M | 73400116623 | Regulační ventil DN40, kvs=23,7 | ks | 1 |  | 0 |  |  | základní |  | 0 | 0.003 | 0.003 | 0 | 0 | 32 | M | 2 | ROZPOCET | 0 | 0 | 0 | 0 | 0 | 1 | 0 | 16 | -1111975078
| P |  | Poznámka k položce: viz. pozice 3.02 (specifikace viz. příloha D.1.4.a.3.03 LEGENDA) | [14 empty] | P | 2
127 | K | 73411016 | Vyregulování a protokol ventilu ( regulátor dif. tlaku a regulačního ventilu) | kus | 2 |  | 0 |  |  | základní |  | 0 | 0 | 0 | 0 | 0 | 16 | K | 2 | ROZPOCET | 0 | 0 | 0 | 0 | 0 | 1 | 0 | 16 | 2111404619
55 | K | 734421130 | Tlakoměr deformační č.03313 d 160 rozsah 0-400 kPa top. | kus | 2 |  | 0 |  |  | základní |  | 0 | 0.00238 | 0.00476 | 0 | 0 | 16 | K | 2 | ROZPOCET | 0 | 0 | 0 | 0 | 0 | 1 | 0 | 16 | -776691002
56 | K | 734424921 | Kohout čepový K70-181-716 M 20/1,5 | kus | 2 |  | 0 |  |  | základní |  | 0 | 0.0005 | 0.001 | 0 | 0 | 16 | K | 2 | ROZPOCET | 0 | 0 | 0 | 0 | 0 | 1 | 0 | 16 | 1796690528
57 | K | 734494212 | Návarky trubkový závit G 3/8 | kus | 5 |  | 0 | CS ÚRS 2019 02 |  | základní |  | 0 | 0.00021 | 0.00105 | 0 | 0 | 16 | K | 2 | ROZPOCET | 0 | 0 | 0 | 0 | 0 | 1 | 0 | 16 | 1427601303
58 | K | 734494213 | Návarky trubkový závit G 1/2 | kus | 10 |  | 0 | CS ÚRS 2019 02 |  | základní |  | 0 | 0.00024 | 0.0024 | 0 | 0 | 16 | K | 2 | ROZPOCET | 0 | 0 | 0 | 0 | 0 | 1 | 0 | 16 | -797670806
59 | K | 734499211 | Mtž návarku M 20x1,5 | kus | 2 |  | 0 | CS ÚRS 2019 02 |  | základní |  | 0 | 0.00015 | 0.0003 | 0 | 0 | 16 | K | 2 | ROZPOCET | 0 | 0 | 0 | 0 | 0 | 1 | 0 | 16 | -1914222158
131 | K | 998734102 | Přesun hmot tonážní pro armatury v objektech v do 12 m | t | 0.044 |  | 0 | CS ÚRS 2019 02 |  | základní |  | 0 | 0 | 0 | 0 | 0 | 16 | K | 2 | ROZPOCET | 0 | 0 | 0 | 0 | 0 | 1 | 0 | 16 | -749197450
61 | K | 998734193 | Příplatek k přesunu hmot tonážní 734 za zvětšený přesun do 500 m | t | 0.044 |  | 0 | CS ÚRS 2019 02 |  | základní |  | 0 | 0 | 0 | 0 | 0 | 16 | K | 2 | ROZPOCET | 0 | 0 | 0 | 0 | 0 | 1 | 0 | 16 | 201726543
| D | 767 | kovove stavebni konstrukce |  |  |  | 0 |  |  |  |  | 0 |  | 0.01605 |  | 0 | 2 | D | 1 | ROZPOCET | [6 empty] | 0
62 | K | 767995101 | Mtž atypická zámečnická kce -5kg | kg | 15 |  | 0 |  |  | základní |  | 0 | 7e-05 | 0.00105 | 0 | 0 | 16 | K | 2 | ROZPOCET | 0 | 0 | 0 | 0 | 0 | 1 | 0 | 16 | 2028141971
63 | M | 76700136 | Uložení potrubí (záv. tyče, objímky, úchyty) | KG | 15 |  | 0 |  |  | základní |  | 0 | 0.001 | 0.015 | 0 | 0 | 32 | M | 2 | ROZPOCET | 0 | 0 | 0 | 0 | 0 | 1 | 0 | 16 | -1605750939
64 | K | 998767101 | Přesun zámečnické kce objekt v -36m | t | 0.015 |  | 0 |  |  | základní |  | 0 | 0 | 0 | 0 | 0 | 16 | K | 2 | ROZPOCET | 0 | 0 | 0 | 0 | 0 | 1 | 0 | 16 | 1238862779
| D | 783 | natery |  |  |  | 0 |  |  |  |  | 0 |  | 0.0016 |  | 0 | 2 | D | 1 | ROZPOCET | [6 empty] | 0
126 | K | 783327101 | Krycí jednonásobný akrylátový nátěr zámečnických konstrukcí | m2 | 2 |  | 0 | CS ÚRS 2019 02 |  | základní |  | 0 | 0.00017 | 0.00034 | 0 | 0 | 16 | K | 2 | ROZPOCET | 0 | 0 | 0 | 0 | 0 | 1 | 0 | 16 | 1146624497
66 | K | 783624651 | Základní antikorozní jednonásobný akrylátový nátěr potrubí DN do 50 mm | m | 21 |  | 0 | CS ÚRS 2019 02 |  | základní |  | 0 | 3e-05 | 0.00063 | 0 | 0 | 16 | K | 2 | ROZPOCET | 0 | 0 | 0 | 0 | 0 | 1 | 0 | 16 | -732971333
68 | K | 783627601 | Krycí jednonásobný akrylátový nátěr potrubí DN do 50 mm | m | 21 |  | 0 | CS ÚRS 2019 02 |  | základní |  | 0 | 3e-05 | 0.00063 | 0 | 0 | 16 | K | 2 | ROZPOCET | 0 | 0 | 0 | 0 | 0 | 1 | 0 | 16 | 1214137279
| D | 930 | Hodinové a zůčtovací sazby |  |  |  | 0 |  |  |  |  | 0 |  | 0 |  | 0 | 1 | D | 1 | ROZPOCET | [6 empty] | 0
70 | K | 930000018 | Koordinace profesí | H | 12 |  | 0 |  |  | základní |  | 0 | 0 | 0 | 0 | 0 | 64 | K | 2 | ROZPOCET | 0 | 0 | 0 | 0 | 0 | 1 | 0 | 64 | -556296471
71 | K | 930000020 | Zkouška zařízení dle oddílu 8 ČSN 06 0310/2006 | H | 24 |  | 0 |  |  | základní |  | 0 | 0 | 0 | 0 | 0 | 64 | K | 2 | ROZPOCET | 0 | 0 | 0 | 0 | 0 | 1 | 0 | 64 | 1321307176
72 | K | 930004004 | Odvzdušněním systému objektu | H | 12 |  | 0 |  |  | základní |  | 0 | 0 | 0 | 0 | 0 | 16 | K | 2 | ROZPOCET | 0 | 0 | 0 | 0 | 0 | 1 | 0 | 16 | -2038458068
129 | K | 930000034 | Zkouška hydrantů, revizní zpráva | kus | 1 |  | 0 |  |  | základní |  | 0 | 0 | 0 | 0 | 0 | 4 | K | 2 | ROZPOCET | 0 | 0 | 0 | 0 | 0 | 1 | 0 | 4 | -1486979633

## 160519_M_ZTI-SO01 - Gymná...
{2355a169-9a64-4fee-ad4e-731ee0ec7a84}
2
| KRYCÍ LIST SOUPISU PRACÍ | [7 empty] | v --- níže se nacházejí doplnkové a pomocné údaje k sestavám --- v | [8 empty] | False
Stavba:
Gymnázium Blansko - rekonstrukce, rozvodů teplé a studené vody, odpadů,topné soustavy a kotelny
Objekt:
160519_M_ZTI-SO01 - Gymnázium Blansko - rekonstrukce rozvodů teplé a studené vody, odpadů, topné soustavy a kotelny
| KSO: |  |  |  |  | CC-CZ:
| Místo: |  | Gymnázium Blansko, příspěvková organizace,Seifert |  |  | Datum: | 24. 9. 2019
| Zadavatel: |  |  |  |  | IČ:
|  | Gymnázium Blansko, příspěvková organizace,Seifert |  |  |  | DIČ:
| Uchazeč: |  |  |  |  | IČ: | Vyplň údaj
|  | Vyplň údaj |  |  |  | DIČ: | Vyplň údaj
| Projektant: |  |  |  |  | IČ:
|  | V-PROJEKT Prostějov, v.o.s. |  |  |  | DIČ:
| Zpracovatel: |  |  |  |  | IČ:
|  | Jungmann Adam |  |  |  | DIČ:
Poznámka:
Montáž ZTI SO-01, propojení ohřívače na stávající rozvody ZTI soc. zázemí.
| Cena bez DPH | [5 empty] | 0
|  |  | Základ daně |  |  | Sazba daně | Výše daně
| DPH | základní | 0 |  |  | 21% | 0
|  | snížená | 0 |  |  | 15% | 0
|  | zákl. přenesená | 0 |  |  | 21% | 0
|  | sníž. přenesená | 0 |  |  | 15% | 0
|  | nulová | 0 |  |  | 0% | 0
| Cena s DPH |  |  | v | CZK |  | 0
| Projektant |  |  | Zpracovatel
| Datum a podpis: |  | Razítko | Datum a podpis: |  |  | Razítko
| Objednavatel |  |  | Uchazeč
| Datum a podpis: |  | Razítko | Datum a podpis: |  |  | Razítko
REKAPITULACE ČLENĚNÍ SOUPISU PRACÍ
Stavba:
Gymnázium Blansko - rekonstrukce, rozvodů teplé a studené vody, odpadů,topné soustavy a kotelny
Objekt:
160519_M_ZTI-SO01 - Gymnázium Blansko - rekonstrukce rozvodů teplé a studené vody, odpadů, topné soustavy a kotelny
Místo: |  |  | Gymnázium Blansko, příspěvková organizace,Seifert |  |  | Datum: | 24. 9. 2019
Zadavatel: |  |  | Gymnázium Blansko, příspěvková organizace,Seifert |  |  | Projektant: | V-PROJEKT Prostějov, v.o.s.
Uchazeč: |  |  | Vyplň údaj |  |  | Zpracovatel: | Jungmann Adam
Kód dílu - Popis | [6 empty] | Cena celkem [CZK]
Náklady ze soupisu prací | [6 empty] | 0 | [11 empty] | -1
| PSV - PSV | [5 empty] | 0
| 713 - Izolace tepelné | [5 empty] | 0
| 722 - Zdravotechnika - vnitřní vodovod | [5 empty] | 0
| 725 - Zdravotechnika - zařizovací předměty | [5 empty] | 0
| 767 - Konstrukce zámečnické | [5 empty] | 0
| 930 - Hodinové a zůčtovací sazby | [5 empty] | 0
SOUPIS PRACÍ
Stavba:
Gymnázium Blansko - rekonstrukce, rozvodů teplé a studené vody, odpadů,topné soustavy a kotelny
Objekt:
160519_M_ZTI-SO01 - Gymnázium Blansko - rekonstrukce rozvodů teplé a studené vody, odpadů, topné soustavy a kotelny
Místo: |  |  | Gymnázium Blansko, příspěvková organizace,Seifert |  |  | Datum: | 24. 9. 2019
Zadavatel: |  |  | Gymnázium Blansko, příspěvková organizace,Seifert |  |  | Projektant: | V-PROJEKT Prostějov, v.o.s.
Uchazeč: |  |  | Vyplň údaj |  |  | Zpracovatel: | Jungmann Adam
PČ | Typ | Kód | Popis | MJ | Množství | J.cena [CZK] | Cena celkem [CZK] | Cenová soustava |  | DPH | J. Nh [h] | Nh celkem [h] | J. hmotnost [t] | Hmotnost celkem [t] | J. suť [t] | Suť Celkem [t]
Náklady soupisu celkem | [6 empty] | 0 |  |  |  |  | 0 |  | 0.9291 |  | 0.0456 |  | D | -1 | [7 empty] | 0
| D | PSV | PSV |  |  |  | 0 |  |  |  |  | 0 |  | 0.9291 |  | 0.0456 | 2 | D | 0 | ROZPOCET | [6 empty] | 0
| D | 713 | Izolace tepelné |  |  |  | 0 |  |  |  |  | 0 |  | 0.01596 |  | 0 | 2 | D | 1 | ROZPOCET | [6 empty] | 0
110 | M | 63154532 | ZTI: pouzdro izolační potrubní z minerální vlny s Al fólií max. 250/100 °C 35/30mm | m | 12 |  | 0 | CS ÚRS 2019 02 |  | základní |  | 0 | 0.00032 | 0.00384 | 0 | 0 | 32 | M | 2 | ROZPOCET | 0 | 0 | 0 | 0 | 0 | 1 | 0 | 16 | 491054315
109 | M | 63154533 | ZTI: pouzdro izolační potrubní z minerální vlny s Al fólií max. 250/100 °C 42/30mm | m | 24 |  | 0 | CS ÚRS 2019 02 |  | základní |  | 0 | 0.00037 | 0.00888 | 0 | 0 | 32 | M | 2 | ROZPOCET | 0 | 0 | 0 | 0 | 0 | 1 | 0 | 16 | 638265990
102 | M | 713000471 | ZTI: Izolace polyethylen 25-13 hadice 2m, šedá | m | 8 |  | 0 |  |  | základní |  | 0 | 0 | 0 | 0 | 0 | 32 | M | 2 | ROZPOCET | 0 | 0 | 0 | 0 | 0 | 1 | 0 | 16 | 306138339
103 | M | 713000483 | ZTI: Izolace polyethylen 35-13 hadice 2m, šedá | m | 14 |  | 0 |  |  | základní |  | 0 | 0 | 0 | 0 | 0 | 32 | M | 2 | ROZPOCET | 0 | 0 | 0 | 0 | 0 | 1 | 0 | 16 | 2044273470
101 | M | 713000484 | ZTI: Izolace polyethylen 35-20 hadice 2m, šedá | m | 16 |  | 0 |  |  | základní |  | 0 | 0 | 0 | 0 | 0 | 32 | M | 2 | ROZPOCET | 0 | 0 | 0 | 0 | 0 | 1 | 0 | 16 | 933460252
100 | M | 713000489 | ZTI: Izolace polyethylen 42-13 hadice 2m, šedá | m | 19 |  | 0 |  |  | základní |  | 0 | 0 | 0 | 0 | 0 | 32 | M | 2 | ROZPOCET | 0 | 0 | 0 | 0 | 0 | 1 | 0 | 16 | 462936030
99 | M | 713000492 | ZTI: Izolace polyethylen 42-20 hadice 2m, šedá | m | 13 |  | 0 |  |  | základní |  | 0 | 0 | 0 | 0 | 0 | 32 | M | 2 | ROZPOCET | 0 | 0 | 0 | 0 | 0 | 1 | 0 | 16 | -765077758
98 | M | 713000513 | ZTI: Izolace polyethylen 64-13 hadice 2m, šedá | m | 12 |  | 0 |  |  | základní |  | 0 | 0 | 0 | 0 | 0 | 32 | M | 2 | ROZPOCET | 0 | 0 | 0 | 0 | 0 | 1 | 0 | 16 | 592686472
104 | M | 713000519 | ZTI: Izolace polyethylen 76-20 hadice 2m, šedá | m | 27 |  | 0 |  |  | základní |  | 0 | 0 | 0 | 0 | 0 | 32 | M | 2 | ROZPOCET | 0 | 0 | 0 | 0 | 0 | 1 | 0 | 16 | 899073633
14 | K | 713463311 | Montáž izolace tepelné potrubí potrubními pouzdry s Al fólií s přesahem Al páskou 1x D do 50 mm | m | 36 |  | 0 | CS ÚRS 2019 02 |  | základní |  | 0 | 9e-05 | 0.00324 | 0 | 0 | 16 | K | 2 | ROZPOCET | 0 | 0 | 0 | 0 | 0 | 1 | 0 | 16 | 52968157
107 | K | 713463411 | Montáž izolace tepelné potrubí a ohybů návlekovými izolačními pouzdry | m | 109 |  | 0 | CS ÚRS 2019 02 |  | základní |  | 0 | 0 | 0 | 0 | 0 | 16 | K | 2 | ROZPOCET | 0 | 0 | 0 | 0 | 0 | 1 | 0 | 16 | -1995545665
17 | K | 998713102 | Přesun hmot tonážní pro izolace tepelné v objektech v do 12 m | t | 0.016 |  | 0 | CS ÚRS 2019 02 |  | základní |  | 0 | 0 | 0 | 0 | 0 | 16 | K | 2 | ROZPOCET | 0 | 0 | 0 | 0 | 0 | 1 | 0 | 16 | 126471074
| D | 722 | Zdravotechnika - vnitřní vodovod |  |  |  | 0 |  |  |  |  | 0 |  | 0.87034 |  | 0 | 2 | D | 1 | ROZPOCET | [6 empty] | 0
29 | K | 722174023 | Potrubí vodovodní plastové PPR-RCT svar polyfuze PN 22 D25 x 2,8 mm | m | 8 |  | 0 | CS ÚRS 2019 02 |  | základní |  | 0 | 0.00096 | 0.00768 | 0 | 0 | 16 | K | 2 | ROZPOCET | 0 | 0 | 0 | 0 | 0 | 1 | 0 | 16 | 549928880
30 | K | 722174024 | Potrubí vodovodní plastové PPR-RCT svar polyfuze PN 22 D32 x 3,6 mm | m | 42 |  | 0 | CS ÚRS 2019 02 |  | základní |  | 0 | 0.00125 | 0.0525 | 0 | 0 | 16 | K | 2 | ROZPOCET | 0 | 0 | 0 | 0 | 0 | 1 | 0 | 16 | 1709904795
31 | K | 722174025 | Potrubí vodovodní plastové PPR-RCT svar polyfuze PN 22 D40 x 4,5 mm | m | 56 |  | 0 | CS ÚRS 2019 02 |  | základní |  | 0 | 0.00256 | 0.14336 | 0 | 0 | 16 | K | 2 | ROZPOCET | 0 | 0 | 0 | 0 | 0 | 1 | 0 | 16 | 1645893401
32 | K | 722174027 | Potrubí vodovodní plastové PPR-RCT svar polyfuze PN 22 D63 x 7,1 mm | m | 12 |  | 0 | CS ÚRS 2019 02 |  | základní |  | 0 | 0.0061 | 0.0732 | 0 | 0 | 16 | K | 2 | ROZPOCET | 0 | 0 | 0 | 0 | 0 | 1 | 0 | 16 | -402714820
79 | K | 722174028 | Potrubí vodovodní plastové PPR-RCT svar polyfuze PN 22 D75 x 8,4 mm | m | 27 |  | 0 | CS ÚRS 2019 02 |  | základní |  | 0 | 0.01484 | 0.40068 | 0 | 0 | 16 | K | 2 | ROZPOCET | 0 | 0 | 0 | 0 | 0 | 1 | 0 | 16 | -1859858105
94 | M | 73300010101 | Předizolované plastové potrubí 75x6,8mm, 16bar | bm | 10 |  | 0 |  |  | základní |  | 0 | 0.0022 | 0.022 | 0 | 0 | 32 | M | 2 | ROZPOCET | 0 | 0 | 0 | 0 | 0 | 1 | 0 | 16 | -1018601478
95 | M | 7330001031 | Přechodová spojka 75x6,8-G2 AG, 10 bar | kus | 4 |  | 0 |  |  | základní |  | 0 | 0.0002 | 0.0008 | 0 | 0 | 32 | M | 2 | ROZPOCET | 0 | 0 | 0 | 0 | 0 | 1 | 0 | 16 | -2104760517
96 | M | 7330001032 | pryžová koncová zátka 75/175mm se svěrným kroužkem a sponou | kus | 2 |  | 0 |  |  | základní |  | 0 | 0.0002 | 0.0004 | 0 | 0 | 32 | M | 2 | ROZPOCET | 0 | 0 | 0 | 0 | 0 | 1 | 0 | 16 | 198489868
97 | M | 7330001033 | stěnová průchodka bez odolnosti proti tlakové vodě 175/250 | kus | 1 |  | 0 |  |  | základní |  | 0 | 0.0002 | 0.0002 | 0 | 0 | 32 | M | 2 | ROZPOCET | 0 | 0 | 0 | 0 | 0 | 1 | 0 | 16 | -1111580123
| P |  | Poznámka k položce: se smrštovacím rukávem | [14 empty] | P | 2
115 | M | 7330001034 | Koleno-G2 | kus | 1 |  | 0 |  |  | základní |  | 0 | 0.0002 | 0.0002 | 0 | 0 | 32 | M | 2 | ROZPOCET | 0 | 0 | 0 | 0 | 0 | 1 | 0 | 16 | -1407128363
116 | M | 7330001035 | Izolační souprava kolena na prumer 175mm | kus | 2 |  | 0 |  |  | základní |  | 0 | 0.0002 | 0.0004 | 0 | 0 | 32 | M | 2 | ROZPOCET | 0 | 0 | 0 | 0 | 0 | 1 | 0 | 16 | -1280048586
108 | K | 722174028111 | montáž předizolovaného potrubí včetně průchodek | m | 10 |  | 0 |  |  | základní |  | 0 | 0.00021 | 0.0021 | 0 | 0 | 16 | K | 2 | ROZPOCET | 0 | 0 | 0 | 0 | 0 | 1 | 0 | 16 | 1659692727
88 | K | 722182012 | Podpůrný žlab pro potrubí D 25 | m | 8 |  | 0 | CS ÚRS 2019 02 |  | základní |  | 0 | 0.00021 | 0.00168 | 0 | 0 | 16 | K | 2 | ROZPOCET | 0 | 0 | 0 | 0 | 0 | 1 | 0 | 16 | -34866218
89 | K | 722182013 | Podpůrný žlab pro potrubí D 32 | m | 42 |  | 0 | CS ÚRS 2019 02 |  | základní |  | 0 | 0.00026 | 0.01092 | 0 | 0 | 16 | K | 2 | ROZPOCET | 0 | 0 | 0 | 0 | 0 | 1 | 0 | 16 | 497146339
90 | K | 722182014 | Podpůrný žlab pro potrubí D 40 | m | 56 |  | 0 | CS ÚRS 2019 02 |  | základní |  | 0 | 0.00029 | 0.01624 | 0 | 0 | 16 | K | 2 | ROZPOCET | 0 | 0 | 0 | 0 | 0 | 1 | 0 | 16 | -1115171718
92 | K | 722182016 | Podpůrný žlab pro potrubí D 63 | m | 12 |  | 0 | CS ÚRS 2019 02 |  | základní |  | 0 | 0.00047 | 0.00564 | 0 | 0 | 16 | K | 2 | ROZPOCET | 0 | 0 | 0 | 0 | 0 | 1 | 0 | 16 | -430768368
93 | K | 722182017 | Podpůrný žlab pro potrubí D 73 | m | 27 |  | 0 | CS ÚRS 2019 02 |  | základní |  | 0 | 0.00053 | 0.01431 | 0 | 0 | 16 | K | 2 | ROZPOCET | 0 | 0 | 0 | 0 | 0 | 1 | 0 | 16 | 747321129
119 | K | 722190401 | Vyvedení a upevnění výpustku do DN 25 | kus | 1 |  | 0 | CS ÚRS 2019 02 |  | základní |  | 0 | 0 | 0 | 0 | 0 | 16 | K | 2 | ROZPOCET | 0 | 0 | 0 | 0 | 0 | 1 | 0 | 16 | -154854668
34 | K | 722190901 | Uzavření nebo otevření vodovodního potrubí při opravách | kus | 1 |  | 0 | CS ÚRS 2019 02 |  | základní |  | 0 | 0 | 0 | 0 | 0 | 16 | K | 2 | ROZPOCET | 0 | 0 | 0 | 0 | 0 | 1 | 0 | 16 | 1040622099
80 | K | 722211123 | Šoupátko přírubové třmenové DN 65 PN 6 do 200°C těsnící sedlo nerez/nerez | soubor | 1 |  | 0 | CS ÚRS 2019 02 |  | základní |  | 0 | 0.02372 | 0.02372 | 0 | 0 | 16 | K | 2 | ROZPOCET | 0 | 0 | 0 | 0 | 0 | 1 | 0 | 16 | 1549419883
38 | K | 722224115 | Kohout plnicí nebo vypouštěcí G 1/2 PN 10 s jedním závitem | kus | 1 |  | 0 | CS ÚRS 2019 02 |  | základní |  | 0 | 0.00022 | 0.00022 | 0 | 0 | 16 | K | 2 | ROZPOCET | 0 | 0 | 0 | 0 | 0 | 1 | 0 | 16 | 175324217
85 | K | 722224116 | Kohout plnicí nebo vypouštěcí G 3/4 PN 10 s jedním závitem | kus | 1 |  | 0 | CS ÚRS 2019 02 |  | základní |  | 0 | 0.00027 | 0.00027 | 0 | 0 | 16 | K | 2 | ROZPOCET | 0 | 0 | 0 | 0 | 0 | 1 | 0 | 16 | -809003965
39 | K | 722230103 | Ventil přímý G 1 se dvěma závity | kus | 2 |  | 0 | CS ÚRS 2019 02 |  | základní |  | 0 | 0.00072 | 0.00144 | 0 | 0 | 16 | K | 2 | ROZPOCET | 0 | 0 | 0 | 0 | 0 | 1 | 0 | 16 | -449227780
40 | K | 722230104 | Ventil přímý G 5/4 se dvěma závity | kus | 3 |  | 0 | CS ÚRS 2019 02 |  | základní |  | 0 | 0.00132 | 0.00396 | 0 | 0 | 16 | K | 2 | ROZPOCET | 0 | 0 | 0 | 0 | 0 | 1 | 0 | 16 | -1620908521
42 | K | 722230106 | Ventil přímý G 2 se dvěma závity | kus | 1 |  | 0 | CS ÚRS 2019 02 |  | základní |  | 0 | 0.00262 | 0.00262 | 0 | 0 | 16 | K | 2 | ROZPOCET | 0 | 0 | 0 | 0 | 0 | 1 | 0 | 16 | 165664167
83 | K | 722231074 | Ventil zpětný mosazný G 1 PN 10 do 110°C se dvěma závity | kus | 1 |  | 0 | CS ÚRS 2019 02 |  | základní |  | 0 | 0.00024 | 0.00024 | 0 | 0 | 16 | K | 2 | ROZPOCET | 0 | 0 | 0 | 0 | 0 | 1 | 0 | 16 | 2120947264
43 | K | 722231075 | Ventil zpětný mosazný G 5/4 PN 10 do 110°C se dvěma závity | kus | 1 |  | 0 | CS ÚRS 2019 02 |  | základní |  | 0 | 0.00036 | 0.00036 | 0 | 0 | 16 | K | 2 | ROZPOCET | 0 | 0 | 0 | 0 | 0 | 1 | 0 | 16 | 1636532117
46 | K | 722231142 | Ventil závitový pojistný rohový G 3/4x1 - 6bar | kus | 1 |  | 0 | CS ÚRS 2019 02 |  | základní |  | 0 | 0.00041 | 0.00041 | 0 | 0 | 16 | K | 2 | ROZPOCET | 0 | 0 | 0 | 0 | 0 | 1 | 0 | 16 | 1046801758
84 | K | 722234265 | Filtr mosazný G 1 PN 16 do 120°C s 2x vnitřním závitem | kus | 1 |  | 0 | CS ÚRS 2019 02 |  | základní |  | 0 | 0.00024 | 0.00024 | 0 | 0 | 16 | K | 2 | ROZPOCET | 0 | 0 | 0 | 0 | 0 | 1 | 0 | 16 | -471958635
118 | K | 722250133 | Hydrantový systém s tvarově stálou hadicí D 25 x 30 m celoplechový | soubor | 1 |  | 0 | CS ÚRS 2019 02 |  | základní |  | 0 | 0.0292 | 0.0292 | 0 | 0 | 16 | K | 2 | ROZPOCET | 0 | 0 | 0 | 0 | 0 | 1 | 0 | 16 | 1233722973
122 | K | 7222492131 | Revize hydrantu | kus | 1 |  | 0 |  |  | základní |  | 0 | 0 | 0 | 0 | 0 | 16 | K | 2 | ROZPOCET | 0 | 0 | 0 | 0 | 0 | 1 | 0 | 16 | 906566107
81 | M | 732024455 | Nádoba exp. DD, 25l 10 bar bílá | ks | 1 |  | 0 |  |  | základní |  | 0 | 0 | 0 | 0 | 0 | 32 | M | 2 | ROZPOCET | 0 | 0 | 0 | 0 | 0 | 1 | 0 | 16 | -431307811
| P |  | Poznámka k položce: viz. pozice 1.02 (specifikace viz. příloha D.1.4.e.3.01 LEGENDA) | [14 empty] | P | 2
53 | K | 722262302 | Vodoměr závitový vícevtokový mokroběžný do 40°C G 5/4 x 150 mm Qn 6 m3/h vertikální | kus | 1 |  | 0 | CS ÚRS 2019 02 |  | základní |  | 0 | 0.00485 | 0.00485 | 0 | 0 | 16 | K | 2 | ROZPOCET | 0 | 0 | 0 | 0 | 0 | 1 | 0 | 16 | 880863639
55 | K | 722290226 | Zkouška těsnosti vodovodního potrubí závitového do DN 50 | m | 118 |  | 0 | CS ÚRS 2019 02 |  | základní |  | 0 | 0.00019 | 0.02242 | 0 | 0 | 16 | K | 2 | ROZPOCET | 0 | 0 | 0 | 0 | 0 | 1 | 0 | 16 | -926081371
56 | K | 722290229 | Zkouška těsnosti vodovodního potrubí závitového do DN 100 | m | 27 |  | 0 | CS ÚRS 2019 02 |  | základní |  | 0 | 0.00035 | 0.00945 | 0 | 0 | 16 | K | 2 | ROZPOCET | 0 | 0 | 0 | 0 | 0 | 1 | 0 | 16 | 1770638959
57 | K | 722290234 | Proplach a dezinfekce vodovodního potrubí do DN 80 | m | 145 |  | 0 | CS ÚRS 2019 02 |  | základní |  | 0 | 1e-05 | 0.00145 | 0 | 0 | 16 | K | 2 | ROZPOCET | 0 | 0 | 0 | 0 | 0 | 1 | 0 | 16 | 459620262
61 | K | 732000001 | Montáž doplňkové exp.nádoby | KUS | 1 |  | 0 |  |  | základní |  | 0 | 0.01 | 0.01 | 0 | 0 | 16 | K | 2 | ROZPOCET | 0 | 0 | 0 | 0 | 0 | 1 | 0 | 16 | -1834061303
67 | M | 732024470 | Držák na stěnu | ks | 1 |  | 0 |  |  | základní |  | 0 | 0 | 0 | 0 | 0 | 32 | M | 2 | ROZPOCET | 0 | 0 | 0 | 0 | 0 | 1 | 0 | 16 | -779596252
82 | M | 732003018 | cirkulační čerpadlo TV - nerez | ks | 1 |  | 0 |  |  | základní |  | 0 | 0.002181 | 0.002181 | 0 | 0 | 32 | M | 2 | ROZPOCET | 0 | 0 | 0 | 0 | 0 | 1 | 0 | 16 | 138498059
| P |  | Poznámka k položce: viz. pozice 1.03 (specifikace viz. příloha D.1.4.e.3.01 LEGENDA) | [14 empty] | P | 2
68 | K | 732429212 | Montáž čerpadla oběhového mokroběžného závitového DN 25 | soubor | 1 |  | 0 | CS ÚRS 2019 02 |  | základní |  | 0 | 0.00068 | 0.00068 | 0 | 0 | 16 | K | 2 | ROZPOCET | 0 | 0 | 0 | 0 | 0 | 1 | 0 | 16 | 1567279330
76 | K | 734421130.1 | Tlakoměr deformační č.03313 d 160 rozsah 0-1 MPa vod. | kus | 1 |  | 0 |  |  | základní |  | 0 | 0.00238 | 0.00238 | 0 | 0 | 16 | K | 2 | ROZPOCET | 0 | 0 | 0 | 0 | 0 | 1 | 0 | 16 | -595291823
87 | K | 734261235 | Šroubení topenářské přímé G 1 PN 16 do 120°C | kus | 1 |  | 0 | CS ÚRS 2019 02 |  | základní |  | 0 | 0.00044 | 0.00044 | 0 | 0 | 16 | K | 2 | ROZPOCET | 0 | 0 | 0 | 0 | 0 | 1 | 0 | 16 | -243667711
86 | K | 734261236 | Šroubení topenářské přímé G 5/4 PN 16 do 120°C | kus | 2 |  | 0 | CS ÚRS 2019 02 |  | základní |  | 0 | 0.00075 | 0.0015 | 0 | 0 | 16 | K | 2 | ROZPOCET | 0 | 0 | 0 | 0 | 0 | 1 | 0 | 16 | -1926940941
117 | K | 998722102 | Přesun hmot tonážní pro vnitřní vodovod v objektech v do 12 m | t | 0.87 |  | 0 | CS ÚRS 2019 02 |  | základní |  | 0 | 0 | 0 | 0 | 0 | 16 | K | 2 | ROZPOCET | 0 | 0 | 0 | 0 | 0 | 1 | 0 | 16 | 1687054631
| D | 725 | Zdravotechnika - zařizovací předměty |  |  |  | 0 |  |  |  |  | 0 |  | 0 |  | 0.0456 | 2 | D | 1 | ROZPOCET | [6 empty] | 0
121 | K | 7253300001 | Demontáž požarního hydrantu | soubor | 1 |  | 0 |  |  | základní |  | 0 | 0 | 0 | 0.0188 | 0.0188 | 16 | K | 2 | ROZPOCET | 0 | 0 | 0 | 0 | 0 | 1 | 0 | 16 | -1188086429
120 | K | 722130803 | Demontáž potrubí ocelové pozinkované závitové do DN 50 | m | 4 |  | 0 | CS ÚRS 2019 02 |  | základní |  | 0 | 0 | 0 | 0.0067 | 0.0268 | 16 | K | 2 | ROZPOCET | 0 | 0 | 0 | 0 | 0 | 1 | 0 | 16 | -290894198
| D | 767 | Konstrukce zámečnické |  |  |  | 0 |  |  |  |  | 0 |  | 0.0428 |  | 0 | 2 | D | 1 | ROZPOCET | [6 empty] | 0
111 | K | 767995101 | Montáž atypická zámečnická konstrukce | kg | 40 |  | 0 |  |  | základní |  | 0 | 7e-05 | 0.0028 | 0 | 0 | 16 | K | 2 | ROZPOCET | 0 | 0 | 0 | 0 | 0 | 1 | 0 | 16 | 799668332
112 | M | 767000101 | Uchycení potrubí (systémové závěsy pozinkované) | kg | 40 |  | 0 |  |  | základní |  | 0 | 0.001 | 0.04 | 0 | 0 | 32 | M | 2 | ROZPOCET | 0 | 0 | 0 | 0 | 0 | 1 | 0 | 16 | -1477333879
113 | K | 767995102 | Mtž atypická zámečnická kce -10kg | kg | 40 |  | 0 |  |  | základní |  | 0 | 0 | 0 | 0 | 0 | 512 | K | 2 | ROZPOCET | 0 | 0 | 0 | 0 | 0 | 1 | 0 | 512 | -197895781
114 | K | 998767101 | Přesun zámečnické kce objekt v do 6m | t | 0.04 |  | 0 |  |  | základní |  | 0 | 0 | 0 | 0 | 0 | 16 | K | 2 | ROZPOCET | 0 | 0 | 0 | 0 | 0 | 1 | 0 | 16 | 124360371
| D | 930 | Hodinové a zůčtovací sazby |  |  |  | 0 |  |  |  |  | 0 |  | 0 |  | 0 | 1 | D | 1 | ROZPOCET | [6 empty] | 0
78 | K | 930000018 | Koordinace profesí | H | 24 |  | 0 |  |  | základní |  | 0 | 0 | 0 | 0 | 0 | 64 | K | 2 | ROZPOCET | 0 | 0 | 0 | 0 | 0 | 1 | 0 | 64 | 165852223

## 160519_M_ZTI-SO02 - Gymná...
{bc870505-2a02-4528-b770-a03f0f77c69c}
2
| KRYCÍ LIST SOUPISU PRACÍ | [7 empty] | v --- níže se nacházejí doplnkové a pomocné údaje k sestavám --- v | [8 empty] | False
Stavba:
Gymnázium Blansko - rekonstrukce, rozvodů teplé a studené vody, odpadů,topné soustavy a kotelny
Objekt:
160519_M_ZTI-SO02 - Gymnázium Blansko - rekonstrukce rozvodů teplé a studené vody, odpadů, topné soustavy a kotelny
| KSO: |  |  |  |  | CC-CZ:
| Místo: |  | Gymnázium Blansko, příspěvková organizace,Seifert |  |  | Datum: | 24. 9. 2019
| Zadavatel: |  |  |  |  | IČ:
|  | Gymnázium Blansko, příspěvková organizace,Seifert |  |  |  | DIČ:
| Uchazeč: |  |  |  |  | IČ: | Vyplň údaj
|  | Vyplň údaj |  |  |  | DIČ: | Vyplň údaj
| Projektant: |  |  |  |  | IČ:
|  | V-PROJEKT Prostějov, v.o.s. |  |  |  | DIČ:
| Zpracovatel: |  |  |  |  | IČ:
|  | Jungmann Adam |  |  |  | DIČ:
Poznámka:
Montáž ZTI v objektu SO-02 - voda, kanalizace
| Cena bez DPH | [5 empty] | 0
|  |  | Základ daně |  |  | Sazba daně | Výše daně
| DPH | základní | 0 |  |  | 21% | 0
|  | snížená | 0 |  |  | 15% | 0
|  | zákl. přenesená | 0 |  |  | 21% | 0
|  | sníž. přenesená | 0 |  |  | 15% | 0
|  | nulová | 0 |  |  | 0% | 0
| Cena s DPH |  |  | v | CZK |  | 0
| Projektant |  |  | Zpracovatel
| Datum a podpis: |  | Razítko | Datum a podpis: |  |  | Razítko
| Objednavatel |  |  | Uchazeč
| Datum a podpis: |  | Razítko | Datum a podpis: |  |  | Razítko
REKAPITULACE ČLENĚNÍ SOUPISU PRACÍ
Stavba:
Gymnázium Blansko - rekonstrukce, rozvodů teplé a studené vody, odpadů,topné soustavy a kotelny
Objekt:
160519_M_ZTI-SO02 - Gymnázium Blansko - rekonstrukce rozvodů teplé a studené vody, odpadů, topné soustavy a kotelny
Místo: |  |  | Gymnázium Blansko, příspěvková organizace,Seifert |  |  | Datum: | 24. 9. 2019
Zadavatel: |  |  | Gymnázium Blansko, příspěvková organizace,Seifert |  |  | Projektant: | V-PROJEKT Prostějov, v.o.s.
Uchazeč: |  |  | Vyplň údaj |  |  | Zpracovatel: | Jungmann Adam
Kód dílu - Popis | [6 empty] | Cena celkem [CZK]
Náklady ze soupisu prací | [6 empty] | 0 | [11 empty] | -1
| PSV - Práce a dodávky PSV | [5 empty] | 0
| 713 - Izolace tepelné | [5 empty] | 0
| 721 - Zdravotechnika - vnitřní kanalizace | [5 empty] | 0
| 722 - Zdravotechnika - vnitřní vodovod | [5 empty] | 0
| 725 - Zdravotechnika - zařizovací předměty | [5 empty] | 0
| 767 - Konstrukce zámečnické | [5 empty] | 0
| 930 - Hodinové a zůčtovací sazby | [5 empty] | 0
SOUPIS PRACÍ
Stavba:
Gymnázium Blansko - rekonstrukce, rozvodů teplé a studené vody, odpadů,topné soustavy a kotelny
Objekt:
160519_M_ZTI-SO02 - Gymnázium Blansko - rekonstrukce rozvodů teplé a studené vody, odpadů, topné soustavy a kotelny
Místo: |  |  | Gymnázium Blansko, příspěvková organizace,Seifert |  |  | Datum: | 24. 9. 2019
Zadavatel: |  |  | Gymnázium Blansko, příspěvková organizace,Seifert |  |  | Projektant: | V-PROJEKT Prostějov, v.o.s.
Uchazeč: |  |  | Vyplň údaj |  |  | Zpracovatel: | Jungmann Adam
PČ | Typ | Kód | Popis | MJ | Množství | J.cena [CZK] | Cena celkem [CZK] | Cenová soustava |  | DPH | J. Nh [h] | Nh celkem [h] | J. hmotnost [t] | Hmotnost celkem [t] | J. suť [t] | Suť Celkem [t]
Náklady soupisu celkem | [6 empty] | 0 |  |  |  |  | 0 |  | 2.0754 |  | 0 |  | D | -1 | [7 empty] | 0
| D | PSV | Práce a dodávky PSV |  |  |  | 0 |  |  |  |  | 0 |  | 2.0754 |  | 0 | 2 | D | 0 | ROZPOCET | [6 empty] | 0
| D | 713 | Izolace tepelné |  |  |  | 0 |  |  |  |  | 0 |  | 0 |  | 0 | 2 | D | 1 | ROZPOCET | [6 empty] | 0
1 | M | 713000470 | ZTI: Izolace polyethylen 25-9 hadice 2m, šedá | m | 150 |  | 0 |  |  | základní |  | 0 | 0 | 0 | 0 | 0 | 32 | M | 2 | ROZPOCET | 0 | 0 | 0 | 0 | 0 | 1 | 0 | 16 | -2022395674
2 | M | 713000471 | ZTI: Izolace polyethylen 25-13 hadice 2m, šedá | m | 145 |  | 0 |  |  | základní |  | 0 | 0 | 0 | 0 | 0 | 32 | M | 2 | ROZPOCET | 0 | 0 | 0 | 0 | 0 | 1 | 0 | 16 | -1708953170
3 | M | 713000482 | ZTI: Izolace polyethylen 35-9 hadice 2m, šedá | m | 55 |  | 0 |  |  | základní |  | 0 | 0 | 0 | 0 | 0 | 32 | M | 2 | ROZPOCET | 0 | 0 | 0 | 0 | 0 | 1 | 0 | 16 | -1591054930
4 | M | 713000483 | ZTI: Izolace polyethylen 35-13 hadice 2m, šedá | m | 65 |  | 0 |  |  | základní |  | 0 | 0 | 0 | 0 | 0 | 32 | M | 2 | ROZPOCET | 0 | 0 | 0 | 0 | 0 | 1 | 0 | 16 | 712258825
5 | M | 713000489 | ZTI: Izolace polyethylen 42-13 hadice 2m, šedá | m | 40 |  | 0 |  |  | základní |  | 0 | 0 | 0 | 0 | 0 | 32 | M | 2 | ROZPOCET | 0 | 0 | 0 | 0 | 0 | 1 | 0 | 16 | 1879437649
6 | M | 713000492 | ZTI: Izolace polyethylen 42-20 hadice 2m, šedá | m | 30 |  | 0 |  |  | základní |  | 0 | 0 | 0 | 0 | 0 | 32 | M | 2 | ROZPOCET | 0 | 0 | 0 | 0 | 0 | 1 | 0 | 16 | 723856287
7 | M | 713000501 | ZTI: Izolace polyethylen 50-13 hadice 2m, šedá | m | 10 |  | 0 |  |  | základní |  | 0 | 0 | 0 | 0 | 0 | 32 | M | 2 | ROZPOCET | 0 | 0 | 0 | 0 | 0 | 1 | 0 | 16 | -782555045
8 | M | 713000504 | ZTI: Izolace polyethylen 50-20 hadice 2m, šedá | m | 5 |  | 0 |  |  | základní |  | 0 | 0 | 0 | 0 | 0 | 32 | M | 2 | ROZPOCET | 0 | 0 | 0 | 0 | 0 | 1 | 0 | 16 | 365832001
9 | M | 713000513 | ZTI: Izolace polyethylen 64-13 hadice 2m, šedá | m | 55 |  | 0 |  |  | základní |  | 0 | 0 | 0 | 0 | 0 | 32 | M | 2 | ROZPOCET | 0 | 0 | 0 | 0 | 0 | 1 | 0 | 16 | -95398372
10 | M | 713000514 | ZTI: Izolace polyethylen 64-30 hadice 2m, šedá | m | 25 |  | 0 |  |  | základní |  | 0 | 0 | 0 | 0 | 0 | 32 | M | 2 | ROZPOCET | 0 | 0 | 0 | 0 | 0 | 1 | 0 | 16 | 610496879
11 | K | 713463411 | Montáž izolace tepelné potrubí a ohybů návlekovými izolačními pouzdry | m | 580 |  | 0 | CS ÚRS 2019 02 |  | základní |  | 0 | 0 | 0 | 0 | 0 | 16 | K | 2 | ROZPOCET | 0 | 0 | 0 | 0 | 0 | 1 | 0 | 16 | 922101175
76 | K | 998713103 | Přesun hmot tonážní pro izolace tepelné v objektech v do 24 m | t | 0.15 |  | 0 | CS ÚRS 2019 02 |  | základní |  | 0 | 0 | 0 | 0 | 0 | 16 | K | 2 | ROZPOCET | 0 | 0 | 0 | 0 | 0 | 1 | 0 | 16 | 1661497084
| D | 721 | Zdravotechnika - vnitřní kanalizace |  |  |  | 0 |  |  |  |  | 0 |  | 0.0712 |  | 0 | 2 | D | 1 | ROZPOCET | [6 empty] | 0
13 | K | 721140915 | Potrubí litinové propojení potrubí DN 100 | kus | 12 |  | 0 | CS ÚRS 2019 02 |  | základní |  | 0 | 0.00202 | 0.02424 | 0 | 0 | 16 | K | 2 | ROZPOCET | 0 | 0 | 0 | 0 | 0 | 1 | 0 | 16 | 1882753827
14 | K | 721140925 | Potrubí litinové odpadní krácení trub DN 100 | kus | 12 |  | 0 | CS ÚRS 2019 02 |  | základní |  | 0 | 0 | 0 | 0 | 0 | 16 | K | 2 | ROZPOCET | 0 | 0 | 0 | 0 | 0 | 1 | 0 | 16 | -1967772360
15 | K | 721174025 | Potrubí kanalizační z PP odpadní systém HT DN 100 | m | 6 |  | 0 | CS ÚRS 2019 02 |  | základní |  | 0 | 0.00121 | 0.00726 | 0 | 0 | 16 | K | 2 | ROZPOCET | 0 | 0 | 0 | 0 | 0 | 1 | 0 | 16 | 1475133780
16 | K | 721174042 | Potrubí kanalizační z PP připojovací systém HT DN 40 | m | 50 |  | 0 | CS ÚRS 2019 02 |  | základní |  | 0 | 0.00029 | 0.0145 | 0 | 0 | 16 | K | 2 | ROZPOCET | 0 | 0 | 0 | 0 | 0 | 1 | 0 | 16 | 542732993
17 | K | 721174043 | Potrubí kanalizační z PP připojovací systém HT DN 50 | m | 15 |  | 0 | CS ÚRS 2019 02 |  | základní |  | 0 | 0.00035 | 0.00525 | 0 | 0 | 16 | K | 2 | ROZPOCET | 0 | 0 | 0 | 0 | 0 | 1 | 0 | 16 | -319617290
18 | K | 721174044 | Potrubí kanalizační z PP připojovací systém HT DN 70 | m | 35 |  | 0 | CS ÚRS 2019 02 |  | základní |  | 0 | 0.00057 | 0.01995 | 0 | 0 | 16 | K | 2 | ROZPOCET | 0 | 0 | 0 | 0 | 0 | 1 | 0 | 16 | -279712319
19 | K | 721194104 | Vyvedení a upevnění odpadních výpustek DN 40 | kus | 15 |  | 0 | CS ÚRS 2019 02 |  | základní |  | 0 | 0 | 0 | 0 | 0 | 16 | K | 2 | ROZPOCET | 0 | 0 | 0 | 0 | 0 | 1 | 0 | 16 | -625851248
20 | K | 721194109 | Vyvedení a upevnění odpadních výpustek DN 100 | kus | 3 |  | 0 | CS ÚRS 2019 02 |  | základní |  | 0 | 0 | 0 | 0 | 0 | 16 | K | 2 | ROZPOCET | 0 | 0 | 0 | 0 | 0 | 1 | 0 | 16 | -1682369746
21 | K | 721290123 | Zkouška těsnosti potrubí kanalizace kouřem do DN 300 | m | 106 |  | 0 | CS ÚRS 2018 01 |  | základní |  | 0 | 0 | 0 | 0 | 0 | 16 | K | 2 | ROZPOCET | 0 | 0 | 0 | 0 | 0 | 1 | 0 | 16 | -494760699
77 | K | 998721103 | Přesun hmot tonážní pro vnitřní kanalizace v objektech v do 24 m | t | 0.071 |  | 0 | CS ÚRS 2019 02 |  | základní |  | 0 | 0 | 0 | 0 | 0 | 16 | K | 2 | ROZPOCET | 0 | 0 | 0 | 0 | 0 | 1 | 0 | 16 | -1904087143
| D | 722 | Zdravotechnika - vnitřní vodovod |  |  |  | 0 |  |  |  |  | 0 |  | 1.5412 |  | 0 | 2 | D | 1 | ROZPOCET | [6 empty] | 0
23 | K | 722174023 | Potrubí vodovodní plastové PP-RCT svar polyfuze PN 20 D 25 x 2,8 mm | m | 295 |  | 0 | CS ÚRS 2019 02 |  | základní |  | 0 | 0.00096 | 0.2832 | 0 | 0 | 16 | K | 2 | ROZPOCET | 0 | 0 | 0 | 0 | 0 | 1 | 0 | 16 | 22192418
24 | K | 722174024 | Potrubí vodovodní plastové PP-RCT svar polyfuze PN 20 D 32 x3,6 mm | m | 120 |  | 0 | CS ÚRS 2019 02 |  | základní |  | 0 | 0.00125 | 0.15 | 0 | 0 | 16 | K | 2 | ROZPOCET | 0 | 0 | 0 | 0 | 0 | 1 | 0 | 16 | 1402903416
25 | K | 722174025 | Potrubí vodovodní plastové PP-RCT svar polyfuze PN 20 D 40 x 4,5 mm | m | 70 |  | 0 | CS ÚRS 2019 02 |  | základní |  | 0 | 0.00256 | 0.1792 | 0 | 0 | 16 | K | 2 | ROZPOCET | 0 | 0 | 0 | 0 | 0 | 1 | 0 | 16 | -597589258
26 | K | 722174026 | Potrubí vodovodní plastové PP-RCT svar polyfuze PN 20 D 50 x 5,6 mm | m | 15 |  | 0 | CS ÚRS 2019 02 |  | základní |  | 0 | 0.00364 | 0.0546 | 0 | 0 | 16 | K | 2 | ROZPOCET | 0 | 0 | 0 | 0 | 0 | 1 | 0 | 16 | -962802726
27 | K | 722174027 | Potrubí vodovodní plastové PPR-RCT svar polyfuze PN 22 D63 x 7,1 mm | m | 80 |  | 0 | CS ÚRS 2019 02 |  | základní |  | 0 | 0.0061 | 0.488 | 0 | 0 | 16 | K | 2 | ROZPOCET | 0 | 0 | 0 | 0 | 0 | 1 | 0 | 16 | -1141512061
28 | K | 722182012 | Podpůrný žlab pro potrubí D 25 | m | 125 |  | 0 | CS ÚRS 2019 02 |  | základní |  | 0 | 0.00021 | 0.02625 | 0 | 0 | 16 | K | 2 | ROZPOCET | 0 | 0 | 0 | 0 | 0 | 1 | 0 | 16 | 1726498613
29 | K | 722182013 | Podpůrný žlab pro potrubí D 32 | m | 90 |  | 0 | CS ÚRS 2019 02 |  | základní |  | 0 | 0.00026 | 0.0234 | 0 | 0 | 16 | K | 2 | ROZPOCET | 0 | 0 | 0 | 0 | 0 | 1 | 0 | 16 | -832318392
30 | K | 722182014 | Podpůrný žlab pro potrubí D 40 | m | 70 |  | 0 | CS ÚRS 2019 02 |  | základní |  | 0 | 0.00029 | 0.0203 | 0 | 0 | 16 | K | 2 | ROZPOCET | 0 | 0 | 0 | 0 | 0 | 1 | 0 | 16 | 1656933662
31 | K | 722182015 | Podpůrný žlab pro potrubí D 50 | m | 15 |  | 0 | CS ÚRS 2019 02 |  | základní |  | 0 | 0.00043 | 0.00645 | 0 | 0 | 16 | K | 2 | ROZPOCET | 0 | 0 | 0 | 0 | 0 | 1 | 0 | 16 | 1538836146
32 | K | 722182016 | Podpůrný žlab pro potrubí D 63 | m | 80 |  | 0 | CS ÚRS 2019 02 |  | základní |  | 0 | 0.00047 | 0.0376 | 0 | 0 | 16 | K | 2 | ROZPOCET | 0 | 0 | 0 | 0 | 0 | 1 | 0 | 16 | 699104578
33 | K | 722190401 | Vyvedení a upevnění výpustku do DN 25 | kus | 30 |  | 0 | CS ÚRS 2019 02 |  | základní |  | 0 | 0 | 0 | 0 | 0 | 16 | K | 2 | ROZPOCET | 0 | 0 | 0 | 0 | 0 | 1 | 0 | 16 | 939817816
34 | K | 722190901 | Uzavření nebo otevření vodovodního potrubí při opravách | kus | 2 |  | 0 | CS ÚRS 2019 02 |  | základní |  | 0 | 0 | 0 | 0 | 0 | 16 | K | 2 | ROZPOCET | 0 | 0 | 0 | 0 | 0 | 1 | 0 | 16 | 222915518
35 | K | 722220121 | Nástěnka pro baterii G 1/2 s jedním závitem | pár | 27 |  | 0 | CS ÚRS 2019 02 |  | základní |  | 0 | 0.00025 | 0.00675 | 0 | 0 | 16 | K | 2 | ROZPOCET | 0 | 0 | 0 | 0 | 0 | 1 | 0 | 16 | 1721866735
36 | K | 722224115 | Kohout plnicí nebo vypouštěcí G 1/2 PN 10 s jedním závitem | kus | 8 |  | 0 | CS ÚRS 2019 02 |  | základní |  | 0 | 0.00022 | 0.00176 | 0 | 0 | 16 | K | 2 | ROZPOCET | 0 | 0 | 0 | 0 | 0 | 1 | 0 | 16 | -805913435
37 | K | 722229101 | Montáž vodovodních armatur s jedním závitem G 1/2 ostatní typ | kus | 24 |  | 0 | CS ÚRS 2019 02 |  | základní |  | 0 | 2e-05 | 0.00048 | 0 | 0 | 16 | K | 2 | ROZPOCET | 0 | 0 | 0 | 0 | 0 | 1 | 0 | 16 | -634723512
38 | M | 732020423 | Hadice pancéřová 50cm, 1/2, oplet nerez | ks | 21 |  | 0 |  |  | základní |  | 0 | 0 | 0 | 0 | 0 | 32 | M | 2 | ROZPOCET | 0 | 0 | 0 | 0 | 0 | 1 | 0 | 16 | 1642769428
39 | K | 722230102 | Ventil přímý G 3/4 se dvěma závity | kus | 31 |  | 0 | CS ÚRS 2019 02 |  | základní |  | 0 | 0.00057 | 0.01767 | 0 | 0 | 16 | K | 2 | ROZPOCET | 0 | 0 | 0 | 0 | 0 | 1 | 0 | 16 | 1292346567
40 | K | 722230103 | Ventil přímý G 1 se dvěma závity | kus | 8 |  | 0 | CS ÚRS 2019 02 |  | základní |  | 0 | 0.00072 | 0.00576 | 0 | 0 | 16 | K | 2 | ROZPOCET | 0 | 0 | 0 | 0 | 0 | 1 | 0 | 16 | -2078301036
41 | K | 722230104 | Ventil přímý G 5/4 se dvěma závity | kus | 2 |  | 0 | CS ÚRS 2019 02 |  | základní |  | 0 | 0.00132 | 0.00264 | 0 | 0 | 16 | K | 2 | ROZPOCET | 0 | 0 | 0 | 0 | 0 | 1 | 0 | 16 | -2137102430
42 | K | 722230106 | Ventil přímý G 2 se dvěma závity | kus | 1 |  | 0 | CS ÚRS 2019 02 |  | základní |  | 0 | 0.00262 | 0.00262 | 0 | 0 | 16 | K | 2 | ROZPOCET | 0 | 0 | 0 | 0 | 0 | 1 | 0 | 16 | 856205421
43 | K | 722231073 | Ventil zpětný mosazný G 3/4 PN 10 do 110°C se dvěma závity | kus | 3 |  | 0 | CS ÚRS 2019 02 |  | základní |  | 0 | 0.00017 | 0.00051 | 0 | 0 | 16 | K | 2 | ROZPOCET | 0 | 0 | 0 | 0 | 0 | 1 | 0 | 16 | 955385777
44 | K | 722231141 | Ventil závitový pojistný rohový G 1/2 | kus | 3 |  | 0 | CS ÚRS 2019 02 |  | základní |  | 0 | 0.00029 | 0.00087 | 0 | 0 | 16 | K | 2 | ROZPOCET | 0 | 0 | 0 | 0 | 0 | 1 | 0 | 16 | 1489894155
45 | K | 722239101 | Montáž armatur vodovodních se dvěma závity G 1/2 | kus | 15 |  | 0 | CS ÚRS 2019 02 |  | základní |  | 0 | 2e-05 | 0.0003 | 0 | 0 | 16 | K | 2 | ROZPOCET | 0 | 0 | 0 | 0 | 0 | 1 | 0 | 16 | 778657851
81 | K | 7222492131 | Revize hydrantu | kus | 4 |  | 0 |  |  | základní |  | 0 | 0 | 0 | 0 | 0 | 16 | K | 2 | ROZPOCET | 0 | 0 | 0 | 0 | 0 | 1 | 0 | 16 | 743727122
46 | K | 722250133 | Hydrantový systém s tvarově stálou hadicí D 25 x 30 m celoplechový | soubor | 4 |  | 0 | CS ÚRS 2019 02 |  | základní |  | 0 | 0.0292 | 0.1168 | 0 | 0 | 16 | K | 2 | ROZPOCET | 0 | 0 | 0 | 0 | 0 | 1 | 0 | 16 | -1189232942
47 | K | 722290226 | Zkouška těsnosti vodovodního potrubí závitového do DN 50 | m | 580 |  | 0 | CS ÚRS 2019 02 |  | základní |  | 0 | 0.00019 | 0.1102 | 0 | 0 | 16 | K | 2 | ROZPOCET | 0 | 0 | 0 | 0 | 0 | 1 | 0 | 16 | -1361255204
48 | K | 722290234 | Proplach a dezinfekce vodovodního potrubí do DN 80 | m | 580 |  | 0 | CS ÚRS 2019 02 |  | základní |  | 0 | 1e-05 | 0.0058 | 0 | 0 | 16 | K | 2 | ROZPOCET | 0 | 0 | 0 | 0 | 0 | 1 | 0 | 16 | 1081269044
78 | K | 998722103 | Přesun hmot tonážní pro vnitřní vodovod v objektech v do 24 m | t | 1.541 |  | 0 | CS ÚRS 2019 02 |  | základní |  | 0 | 0 | 0 | 0 | 0 | 16 | K | 2 | ROZPOCET | 0 | 0 | 0 | 0 | 0 | 1 | 0 | 16 | -848264115
| D | 725 | Zdravotechnika - zařizovací předměty |  |  |  | 0 |  |  |  |  | 0 |  | 0.37739 |  | 0 | 2 | D | 1 | ROZPOCET | [6 empty] | 0
50 | K | 725111132 | Zařízení záchodů splachovače nádržkové plastové nízkopoložené nebo vysokopoložené | soubor | 3 |  | 0 | CS ÚRS 2019 02 |  | základní |  | 0 | 0.00382 | 0.01146 | 0 | 0 | 16 | K | 2 | ROZPOCET | 0 | 0 | 0 | 0 | 0 | 1 | 0 | 16 | 837621696
51 | K | 725211602 | Umyvadlo keramické bílé šířky 550 mm bez krytu na sifon připevněné na stěnu šrouby | soubor | 3 |  | 0 | CS ÚRS 2019 02 |  | základní |  | 0 | 0.01497 | 0.04491 | 0 | 0 | 16 | K | 2 | ROZPOCET | 0 | 0 | 0 | 0 | 0 | 1 | 0 | 16 | -1952877956
52 | K | 725211603 | Umyvadlo keramické připevněné na stěnu šrouby bílé bez krytu na sifon 600 mm | soubor | 9 |  | 0 | CS ÚRS 2019 02 |  | základní |  | 0 | 0.01647 | 0.14823 | 0 | 0 | 16 | K | 2 | ROZPOCET | 0 | 0 | 0 | 0 | 0 | 1 | 0 | 16 | 754561331
53 | K | 725211661 | Umyvadlo keramické bílé zápustné šířky 560 mm připevněné do desky | soubor | 3 |  | 0 | CS ÚRS 2019 02 |  | základní |  | 0 | 0.01046 | 0.03138 | 0 | 0 | 16 | K | 2 | ROZPOCET | 0 | 0 | 0 | 0 | 0 | 1 | 0 | 16 | 125972093
54 | K | 725331111 | Výlevka bez výtokových armatur keramická se sklopnou plastovou mřížkou | soubor | 3 |  | 0 | CS ÚRS 2019 02 |  | základní |  | 0 | 0.0147 | 0.0441 | 0 | 0 | 16 | K | 2 | ROZPOCET | 0 | 0 | 0 | 0 | 0 | 1 | 0 | 16 | -640757137
75 | K | 725531102 | Elektrický ohřívač zásobníkový přepadový beztlakový 10 l / 2 kW | soubor | 1 |  | 0 | CS ÚRS 2019 02 |  | základní |  | 0 | 0.01066 | 0.01066 | 0 | 0 | 16 | K | 2 | ROZPOCET | 0 | 0 | 0 | 0 | 0 | 1 | 0 | 16 | 167810537
55 | K | 72553210111 | Elektrický ohřívač zásobníkový akumulační závěsný svislý 5 l / 2 kW | soubor | 3 |  | 0 |  |  | základní |  | 0 | 0.01066 | 0.03198 | 0 | 0 | 16 | K | 2 | ROZPOCET | 0 | 0 | 0 | 0 | 0 | 1 | 0 | 16 | -1040056883
56 | K | 725819402 | Montáž ventilů rohových G 1/2 bez připojovací trubičky | soubor | 27 |  | 0 | CS ÚRS 2019 02 |  | základní |  | 0 | 9e-05 | 0.00243 | 0 | 0 | 16 | K | 2 | ROZPOCET | 0 | 0 | 0 | 0 | 0 | 1 | 0 | 16 | -1484094252
57 | M | 5516200111 | uzávěrka zápachová umyvadlová s celokovovým kulatým designem DN 40 | kus | 15 |  | 0 |  |  | základní |  | 0 | 0.0009 | 0.0135 | 0 | 0 | 32 | M | 2 | ROZPOCET | 0 | 0 | 0 | 0 | 0 | 1 | 0 | 16 | 1213963483
63 | K | 725829101 | Montáž baterie nástěnné dřezové pákové a klasické | kus | 6 |  | 0 | CS ÚRS 2019 02 |  | základní |  | 0 | 0.00016 | 0.00096 | 0 | 0 | 16 | K | 2 | ROZPOCET | 0 | 0 | 0 | 0 | 0 | 1 | 0 | 16 | -1509266815
64 | K | 725829131 | Montáž baterie umyvadlové stojánkové G 1/2 ostatní typ | kus | 13 |  | 0 | CS ÚRS 2019 02 |  | základní |  | 0 | 4e-05 | 0.00052 | 0 | 0 | 16 | K | 2 | ROZPOCET | 0 | 0 | 0 | 0 | 0 | 1 | 0 | 16 | 2138202158
58 | K | 725869101 | Montáž zápachových uzávěrek umyvadlových do DN 40 | kus | 15 |  | 0 | CS ÚRS 2019 02 |  | základní |  | 0 | 0.00014 | 0.0021 | 0 | 0 | 16 | K | 2 | ROZPOCET | 0 | 0 | 0 | 0 | 0 | 1 | 0 | 16 | 1641345800
59 | M | 551119920 | ventil rohový s filtrem 1/2" x 3/8" | kus | 27 |  | 0 |  |  | základní |  | 0 | 0.00017 | 0.00459 | 0 | 0 | 32 | M | 2 | ROZPOCET | 0 | 0 | 0 | 0 | 0 | 1 | 0 | 16 | 2036322011
73 | K | 725822611 | Baterie umyvadlová stojánková páková bez výpusti | soubor | 2 |  | 0 | CS ÚRS 2019 02 |  | základní |  | 0 | 0.0018 | 0.0036 | 0 | 0 | 16 | K | 2 | ROZPOCET | 0 | 0 | 0 | 0 | 0 | 1 | 0 | 16 | 1126408259
60 | M | 551439750 | baterie nástěnná dřezová páková s plochým ústím 200 mm | kus | 6 |  | 0 | CS ÚRS 2019 02 |  | základní |  | 0 | 0.0018 | 0.0108 | 0 | 0 | 32 | M | 2 | ROZPOCET | 0 | 0 | 0 | 0 | 0 | 1 | 0 | 16 | -777605992
61 | M | 55145686 | baterie umyvadlová stojánková páková - pro studenou vodu | kus | 7 |  | 0 | CS ÚRS 2019 02 |  | základní |  | 0 | 0.00147 | 0.01029 | 0 | 0 | 32 | M | 2 | ROZPOCET | 0 | 0 | 0 | 0 | 0 | 1 | 0 | 16 | -1846457309
62 | M | 551456861 | baterie umyvadlová stojánková páková - zvýšená | kus | 3 |  | 0 |  |  | základní |  | 0 | 0.00147 | 0.00441 | 0 | 0 | 32 | M | 2 | ROZPOCET | 0 | 0 | 0 | 0 | 0 | 1 | 0 | 16 | 746851622
80 | M | 551456864 | baterie dřezová nástěnná beztlaká | kus | 1 |  | 0 |  |  | základní |  | 0 | 0.00147 | 0.00147 | 0 | 0 | 32 | M | 2 | ROZPOCET | 0 | 0 | 0 | 0 | 0 | 1 | 0 | 16 | 158513931
79 | K | 998725103 | Přesun hmot tonážní pro zařizovací předměty v objektech v do 24 m | t | 0.377 |  | 0 | CS ÚRS 2019 02 |  | základní |  | 0 | 0 | 0 | 0 | 0 | 16 | K | 2 | ROZPOCET | 0 | 0 | 0 | 0 | 0 | 1 | 0 | 16 | 1268718931
| D | 767 | Konstrukce zámečnické |  |  |  | 0 |  |  |  |  | 0 |  | 0.0856 |  | 0 | 2 | D | 1 | ROZPOCET | [6 empty] | 0
66 | K | 767995101 | Montáž atypická zámečnická konstrukce | kg | 80 |  | 0 |  |  | základní |  | 0 | 7e-05 | 0.0056 | 0 | 0 | 16 | K | 2 | ROZPOCET | 0 | 0 | 0 | 0 | 0 | 1 | 0 | 16 | 1420415430
67 | M | 767000101 | Uchycení potrubí (systémové závěsy pozinkované) | kg | 80 |  | 0 |  |  | základní |  | 0 | 0.001 | 0.08 | 0 | 0 | 32 | M | 2 | ROZPOCET | 0 | 0 | 0 | 0 | 0 | 1 | 0 | 16 | 1458656379
68 | K | 767995102 | Mtž atypická zámečnická kce -10kg | kg | 80 |  | 0 |  |  | základní |  | 0 | 0 | 0 | 0 | 0 | 512 | K | 2 | ROZPOCET | 0 | 0 | 0 | 0 | 0 | 1 | 0 | 512 | -1075824820
69 | K | 998767101 | Přesun zámečnické kce objekt v do 24m | t | 0.08 |  | 0 |  |  | základní |  | 0 | 0 | 0 | 0 | 0 | 16 | K | 2 | ROZPOCET | 0 | 0 | 0 | 0 | 0 | 1 | 0 | 16 | -2007148033
| D | 930 | Hodinové a zůčtovací sazby |  |  |  | 0 |  |  |  |  | 0 |  | 0 |  | 0 | 2 | D | 1 | ROZPOCET | [6 empty] | 0
70 | K | 930000010 | Zednické výpomoci | H | 16 |  | 0 |  |  | základní |  | 0 | 0 | 0 | 0 | 0 | 16 | K | 2 | ROZPOCET | 0 | 0 | 0 | 0 | 0 | 1 | 0 | 16 | 1009912284
71 | K | 930000011 | Nepředvídatelné práce a úkony | H | 24 |  | 0 |  |  | základní |  | 0 | 0 | 0 | 0 | 0 | 16 | K | 2 | ROZPOCET | 0 | 0 | 0 | 0 | 0 | 1 | 0 | 16 | 566406531
72 | K | 930000018 | Koordinace profesí | H | 8 |  | 0 |  |  | základní |  | 0 | 0 | 0 | 0 | 0 | 16 | K | 2 | ROZPOCET | 0 | 0 | 0 | 0 | 0 | 1 | 0 | 16 | 739596875

## spojovaci krcek - Gymnázi...
{3f7a29ad-08e2-4b04-8724-21ef703ef659}
2
| KRYCÍ LIST SOUPISU PRACÍ | [7 empty] | v --- níže se nacházejí doplnkové a pomocné údaje k sestavám --- v | [8 empty] | False
Stavba:
Gymnázium Blansko - rekonstrukce, rozvodů teplé a studené vody, odpadů,topné soustavy a kotelny
Objekt:
spojovaci krcek - Gymnázium Blansko - rekonstrukce rozvodů teplé a studené vody, odpadů, topné soustavy a kotelny
| KSO: |  |  |  |  | CC-CZ:
| Místo: |  | Gymnázium Blansko, příspěvková organizace,Seifert |  |  | Datum: | 24. 9. 2019
| Zadavatel: |  |  |  |  | IČ:
|  | Gymnázium Blansko, příspěvková organizace,Seifert |  |  |  | DIČ:
| Uchazeč: |  |  |  |  | IČ: | Vyplň údaj
|  | Vyplň údaj |  |  |  | DIČ: | Vyplň údaj
| Projektant: |  |  |  |  | IČ:
|  | V-PROJEKT Prostějov, v.o.s. |  |  |  | DIČ:
| Zpracovatel: |  |  |  |  | IČ:
|  | Jungmann Adam |  |  |  | DIČ:
Poznámka:
Úprava vytápění ve spojovacím krčku
| Cena bez DPH | [5 empty] | 0
|  |  | Základ daně |  |  | Sazba daně | Výše daně
| DPH | základní | 0 |  |  | 21% | 0
|  | snížená | 0 |  |  | 15% | 0
|  | zákl. přenesená | 0 |  |  | 21% | 0
|  | sníž. přenesená | 0 |  |  | 15% | 0
|  | nulová | 0 |  |  | 0% | 0
| Cena s DPH |  |  | v | CZK |  | 0
| Projektant |  |  | Zpracovatel
| Datum a podpis: |  | Razítko | Datum a podpis: |  |  | Razítko
| Objednavatel |  |  | Uchazeč
| Datum a podpis: |  | Razítko | Datum a podpis: |  |  | Razítko
REKAPITULACE ČLENĚNÍ SOUPISU PRACÍ
Stavba:
Gymnázium Blansko - rekonstrukce, rozvodů teplé a studené vody, odpadů,topné soustavy a kotelny
Objekt:
spojovaci krcek - Gymnázium Blansko - rekonstrukce rozvodů teplé a studené vody, odpadů, topné soustavy a kotelny
Místo: |  |  | Gymnázium Blansko, příspěvková organizace,Seifert |  |  | Datum: | 24. 9. 2019
Zadavatel: |  |  | Gymnázium Blansko, příspěvková organizace,Seifert |  |  | Projektant: | V-PROJEKT Prostějov, v.o.s.
Uchazeč: |  |  | Vyplň údaj |  |  | Zpracovatel: | Jungmann Adam
Kód dílu - Popis | [6 empty] | Cena celkem [CZK]
Náklady ze soupisu prací | [6 empty] | 0 | [11 empty] | -1
| PSV - PSV | [5 empty] | 0
| 713 - Izolace tepelné | [5 empty] | 0
| 733 - Ústřední vytápění - rozvodné potrubí | [5 empty] | 0
| 734 - Ústřední vytápění - armatury | [5 empty] | 0
| 735 - Ústřední vytápění - otopná tělesa | [5 empty] | 0
| 767 - kovove stavebni konstrukce | [5 empty] | 0
| 930 - Hodinové a zůčtovací sazby | [5 empty] | 0
SOUPIS PRACÍ
Stavba:
Gymnázium Blansko - rekonstrukce, rozvodů teplé a studené vody, odpadů,topné soustavy a kotelny
Objekt:
spojovaci krcek - Gymnázium Blansko - rekonstrukce rozvodů teplé a studené vody, odpadů, topné soustavy a kotelny
Místo: |  |  | Gymnázium Blansko, příspěvková organizace,Seifert |  |  | Datum: | 24. 9. 2019
Zadavatel: |  |  | Gymnázium Blansko, příspěvková organizace,Seifert |  |  | Projektant: | V-PROJEKT Prostějov, v.o.s.
Uchazeč: |  |  | Vyplň údaj |  |  | Zpracovatel: | Jungmann Adam
PČ | Typ | Kód | Popis | MJ | Množství | J.cena [CZK] | Cena celkem [CZK] | Cenová soustava |  | DPH | J. Nh [h] | Nh celkem [h] | J. hmotnost [t] | Hmotnost celkem [t] | J. suť [t] | Suť Celkem [t]
Náklady soupisu celkem | [6 empty] | 0 |  |  |  |  | 0 |  | 0.6111 |  | 0 |  | D | -1 | [7 empty] | 0
| D | PSV | PSV |  |  |  | 0 |  |  |  |  | 0 |  | 0.6111 |  | 0 | 2 | D | 0 | ROZPOCET | [6 empty] | 0
| D | 713 | Izolace tepelné |  |  |  | 0 |  |  |  |  | 0 |  | 0.0076 |  | 0 | 2 | D | 1 | ROZPOCET | [6 empty] | 0
97 | M | 63154531 | pouzdro izolační potrubní z minerální vlny s Al fólií max. 250/100 °C 28/30mm | m | 20 |  | 0 | CS ÚRS 2019 02 |  | základní |  | 0 | 0.00029 | 0.0058 | 0 | 0 | 32 | M | 2 | ROZPOCET | 0 | 0 | 0 | 0 | 0 | 1 | 0 | 16 | -1424505168
6 | K | 713463311 | Montáž izolace tepelné potrubí potrubními pouzdry s Al fólií s přesahem Al páskou 1x D do 50 mm | m | 20 |  | 0 | CS ÚRS 2019 02 |  | základní |  | 0 | 9e-05 | 0.0018 | 0 | 0 | 16 | K | 2 | ROZPOCET | 0 | 0 | 0 | 0 | 0 | 1 | 0 | 16 | 184093045
8 | K | 998713102 | Přesun hmot tonážní pro izolace tepelné v objektech v do 12 m | t | 0.008 |  | 0 | CS ÚRS 2019 02 |  | základní |  | 0 | 0 | 0 | 0 | 0 | 16 | K | 2 | ROZPOCET | 0 | 0 | 0 | 0 | 0 | 1 | 0 | 16 | 392939222
| D | 733 | Ústřední vytápění - rozvodné potrubí |  |  |  | 0 |  |  |  |  | 0 |  | 0.0968 |  | 0 | 2 | D | 1 | ROZPOCET | [6 empty] | 0
85 | K | 733122202 | Potrubí z uhlíkové oceli hladké spojované lisováním (15x1,2) | m | 7 |  | 0 | CS ÚRS 2019 02 |  | základní |  | 0 | 0.0005 | 0.0035 | 0 | 0 | 16 | K | 2 | ROZPOCET | 0 | 0 | 0 | 0 | 0 | 1 | 0 | 16 | -730208661
86 | K | 733122204 | Potrubí z uhlíkové oceli hladké spojované lisováním (22x1,5) | m | 72 |  | 0 | CS ÚRS 2019 02 |  | základní |  | 0 | 0.00092 | 0.06624 | 0 | 0 | 16 | K | 2 | ROZPOCET | 0 | 0 | 0 | 0 | 0 | 1 | 0 | 16 | 611094479
87 | K | 733122205 | Potrubí z uhlíkové oceli hladké spojované lisováním (28x1,5) | m | 20 |  | 0 | CS ÚRS 2019 02 |  | základní |  | 0 | 0.00119 | 0.0238 | 0 | 0 | 16 | K | 2 | ROZPOCET | 0 | 0 | 0 | 0 | 0 | 1 | 0 | 16 | -1627745233
27 | K | 733141102 | Odvzduš nádoba z trubek ocel -DN 50 | kus | 2 |  | 0 | CS ÚRS 2019 02 |  | základní |  | 0 | 0.00163 | 0.00326 | 0 | 0 | 16 | K | 2 | ROZPOCET | 0 | 0 | 0 | 0 | 0 | 1 | 0 | 16 | 1900891505
88 | K | 733291101 | Zkouška těsnosti potrubí spojované lisováním do D 35x1,5 | m | 99 |  | 0 | CS ÚRS 2019 02 |  | základní |  | 0 | 0 | 0 | 0 | 0 | 16 | K | 2 | ROZPOCET | 0 | 0 | 0 | 0 | 0 | 1 | 0 | 16 | -677555367
98 | K | 998733102 | Přesun hmot tonážní pro rozvody potrubí v objektech v do 12 m | t | 0.097 |  | 0 | CS ÚRS 2019 02 |  | základní |  | 0 | 0 | 0 | 0 | 0 | 16 | K | 2 | ROZPOCET | 0 | 0 | 0 | 0 | 0 | 1 | 0 | 16 | 644237187
33 | K | 998733193 | Příplatek k přesunu hmot tonážní 733 za zvětšený přesun do 500 m | t | 0.097 |  | 0 | CS ÚRS 2019 02 |  | základní |  | 0 | 0 | 0 | 0 | 0 | 16 | K | 2 | ROZPOCET | 0 | 0 | 0 | 0 | 0 | 1 | 0 | 16 | -2022632011
| D | 734 | Ústřední vytápění - armatury |  |  |  | 0 |  |  |  |  | 0 |  | 0.00316 |  | 0 | 2 | D | 1 | ROZPOCET | [6 empty] | 0
36 | K | 734209102 | Montáž armatury závitové s jedním závitem G 3/8 | kus | 2 |  | 0 | CS ÚRS 2019 02 |  | základní |  | 0 | 3e-05 | 6e-05 | 0 | 0 | 16 | K | 2 | ROZPOCET | 0 | 0 | 0 | 0 | 0 | 1 | 0 | 16 | -1750547243
92 | K | 734209113 | Montáž armatury závitové s dvěma závity G 1/2 | kus | 2 |  | 0 | CS ÚRS 2019 02 |  | základní |  | 0 | 8e-05 | 0.00016 | 0 | 0 | 16 | K | 2 | ROZPOCET | 0 | 0 | 0 | 0 | 0 | 1 | 0 | 16 | -18546915
93 | K | 734209114 | Montáž armatury závitové s dvěma závity G 3/4 | kus | 4 |  | 0 | CS ÚRS 2019 02 |  | základní |  | 0 | 0.0001 | 0.0004 | 0 | 0 | 16 | K | 2 | ROZPOCET | 0 | 0 | 0 | 0 | 0 | 1 | 0 | 16 | -1740562985
94 | K | 734291951 | Zpětná montáž hlavice ručního a termostatického ovládání | kus | 3 |  | 0 | CS ÚRS 2019 02 |  | základní |  | 0 | 0 | 0 | 0 | 0 | 16 | K | 2 | ROZPOCET | 0 | 0 | 0 | 0 | 0 | 1 | 0 | 16 | -690040258
44 | M | 551212880 | ventil automatický odvzdušňovací, svislý + zpětný ventil, mosaz R99/1 3/8" | kus | 2 |  | 0 | CS ÚRS 2019 02 |  | základní |  | 0 | 0.00022 | 0.00044 | 0 | 0 | 32 | M | 2 | ROZPOCET | 0 | 0 | 0 | 0 | 0 | 1 | 0 | 16 | -1018375234
77 | M | 734000570 | Termostatická hlavice proti odcizení a vandalismu | ks | 3 |  | 0 |  |  | základní |  | 0 | 0 | 0 | 0 | 0 | 32 | M | 2 | ROZPOCET | 0 | 0 | 0 | 0 | 0 | 1 | 0 | 16 | 588176206
79 | M | 734000913 | Uzavíratelné regulovatelné šroubení DN15 na tělesa - přímé | ks | 1 |  | 0 |  |  | základní |  | 0 | 0.00035 | 0.00035 | 0 | 0 | 32 | M | 2 | ROZPOCET | 0 | 0 | 0 | 0 | 0 | 1 | 0 | 16 | -162964097
84 | M | 7340009131 | Uzavíratelné regulovatelné šroubení DN20 na tělesa - přímé | ks | 2 |  | 0 |  |  | základní |  | 0 | 0.00035 | 0.0007 | 0 | 0 | 32 | M | 2 | ROZPOCET | 0 | 0 | 0 | 0 | 0 | 1 | 0 | 16 | -282081575
81 | M | 734001052 | Termostatický ventil DN15 přímý s přednastavením, poniklovaný | ks | 1 |  | 0 |  |  | základní |  | 0 | 0.00035 | 0.00035 | 0 | 0 | 32 | M | 2 | ROZPOCET | 0 | 0 | 0 | 0 | 0 | 1 | 0 | 16 | -47992377
83 | M | 734001054 | Termostatický ventil DN20 přímý s přednastavením, poniklovaný | ks | 2 |  | 0 |  |  | základní |  | 0 | 0.00035 | 0.0007 | 0 | 0 | 32 | M | 2 | ROZPOCET | 0 | 0 | 0 | 0 | 0 | 1 | 0 | 16 | -394083357
82 | M | 732006831 | Svorné šroubení pro přesné trubky poniklovaná 15x1/2~ | ks | 6 |  | 0 |  |  | základní |  | 0 | 0 | 0 | 0 | 0 | 32 | M | 2 | ROZPOCET | 0 | 0 | 0 | 0 | 0 | 1 | 0 | 16 | -1729113187
99 | K | 998734102 | Přesun hmot tonážní pro armatury v objektech v do 12 m | t | 0.003 |  | 0 | CS ÚRS 2019 02 |  | základní |  | 0 | 0 | 0 | 0 | 0 | 16 | K | 2 | ROZPOCET | 0 | 0 | 0 | 0 | 0 | 1 | 0 | 16 | -1705023473
61 | K | 998734193 | Příplatek k přesunu hmot tonážní 734 za zvětšený přesun do 500 m | t | 0.003 |  | 0 | CS ÚRS 2019 02 |  | základní |  | 0 | 0 | 0 | 0 | 0 | 16 | K | 2 | ROZPOCET | 0 | 0 | 0 | 0 | 0 | 1 | 0 | 16 | 201726543
| D | 735 | Ústřední vytápění - otopná tělesa |  |  |  | 0 |  |  |  |  | 0 |  | 0.48214 |  | 0 | 2 | D | 1 | ROZPOCET | [6 empty] | 0
96 | K | 735000912 | Vyregulování ventilu nebo kohoutu dvojregulačního s termostatickým ovládáním | kus | 3 |  | 0 | CS ÚRS 2019 02 |  | základní |  | 0 | 0 | 0 | 0 | 0 | 16 | K | 2 | ROZPOCET | 0 | 0 | 0 | 0 | 0 | 1 | 0 | 16 | -143215236
89 | K | 735111380 | Otopné těleso litinové článkové 900/160 se základním nátěrem | m2 | 8.8 |  | 0 | CS ÚRS 2019 02 |  | základní |  | 0 | 0.02562 | 0.22546 | 0 | 0 | 16 | K | 2 | ROZPOCET | 0 | 0 | 0 | 0 | 0 | 1 | 0 | 16 | -1763397318
95 | K | 735118110 | Zkoušky těsnosti otopných těles litinových článkových vodou | m2 | 8.8 |  | 0 | CS ÚRS 2019 02 |  | základní |  | 0 | 0 | 0 | 0 | 0 | 16 | K | 2 | ROZPOCET | 0 | 0 | 0 | 0 | 0 | 1 | 0 | 16 | 597134878
91 | M | 73573500234151 | sestavení tělesa včetně nástřiku do výšky 900 | článek | 20 |  | 0 |  |  | základní |  | 0 | 0 | 0 | 0 | 0 | 32 | M | 2 | ROZPOCET | 0 | 0 | 0 | 0 | 0 | 1 | 0 | 16 | 1355476395
74 | K | 73522141411 | Registr trubkový jednopramenný - průměr potrubí 32mm / průměr žebrování 92mm, délka 4000 mm | kus | 6 |  | 0 |  |  | základní |  | 0 | 0.02139 | 0.12834 | 0 | 0 | 16 | K | 2 | ROZPOCET | 0 | 0 | 0 | 0 | 0 | 1 | 0 | 16 | -1003957533
| P |  | Poznámka k položce: - barva: světle šedá dle vzorníku výrobce ( příplatek 30%) | [14 empty] | P | 2
75 | K | 73522141412 | Atypická montáž registr trubkový jednopramenný, délka 4000 mm | kus | 6 |  | 0 |  |  | základní |  | 0 | 0.02139 | 0.12834 | 0 | 0 | 16 | K | 2 | ROZPOCET | 0 | 0 | 0 | 0 | 0 | 1 | 0 | 16 | 1477118909
100 | K | 998735102 | Přesun hmot tonážní pro otopná tělesa v objektech v do 12 m | t | 0.482 |  | 0 | CS ÚRS 2016 02 |  | základní |  | 0 | 0 | 0 | 0 | 0 | 16 | K | 2 | ROZPOCET | 0 | 0 | 0 | 0 | 0 | 1 | 0 | 16 | 1009948008
| D | 767 | kovove stavebni konstrukce |  |  |  | 0 |  |  |  |  | 0 |  | 0.0214 |  | 0 | 2 | D | 1 | ROZPOCET | [6 empty] | 0
62 | K | 767995101 | Mtž atypická zámečnická kce -5kg | kg | 20 |  | 0 |  |  | základní |  | 0 | 7e-05 | 0.0014 | 0 | 0 | 16 | K | 2 | ROZPOCET | 0 | 0 | 0 | 0 | 0 | 1 | 0 | 16 | 2028141971
63 | M | 76700136 | Uložení potrubí (záv. tyče, objímky, úchyty) | KG | 20 |  | 0 |  |  | základní |  | 0 | 0.001 | 0.02 | 0 | 0 | 32 | M | 2 | ROZPOCET | 0 | 0 | 0 | 0 | 0 | 1 | 0 | 16 | -1605750939
64 | K | 998767101 | Přesun zámečnické kce objekt v -12m | t | 0.02 |  | 0 |  |  | základní |  | 0 | 0 | 0 | 0 | 0 | 16 | K | 2 | ROZPOCET | 0 | 0 | 0 | 0 | 0 | 1 | 0 | 16 | 1238862779
| D | 930 | Hodinové a zůčtovací sazby |  |  |  | 0 |  |  |  |  | 0 |  | 0 |  | 0 | 1 | D | 1 | ROZPOCET | [6 empty] | 0
70 | K | 930000018 | Koordinace profesí | H | 4 |  | 0 |  |  | základní |  | 0 | 0 | 0 | 0 | 0 | 64 | K | 2 | ROZPOCET | 0 | 0 | 0 | 0 | 0 | 1 | 0 | 64 | -556296471
71 | K | 930000020 | Zkouška zařízení dle oddílu 8 ČSN 06 0310/2006 | H | 4 |  | 0 |  |  | základní |  | 0 | 0 | 0 | 0 | 0 | 64 | K | 2 | ROZPOCET | 0 | 0 | 0 | 0 | 0 | 1 | 0 | 64 | 1321307176
72 | K | 930004004 | Odvzdušněním systému objektu | H | 2 |  | 0 |  |  | základní |  | 0 | 0 | 0 | 0 | 0 | 16 | K | 2 | ROZPOCET | 0 | 0 | 0 | 0 | 0 | 1 | 0 | 16 | -2038458068