## Pokyny pro vyplnění
Pokyny pro vyplnění
Ve všech listech tohoto souboru můžete měnit pouze buňky s modrým pozadím. Jedná se o tyto údaje : - údaje o firmě - jednotkové ceny položek zadané na maximálně dvě desetinná místa

## Stavba
#RTSROZP# | Soupis stavebních prací, dodávek a služeb
| Stavba: |  | 2019/06 | Modernizace budov pro žáky se zdravotním postižením
| Zadavatel |  | Mateřská škola, základní škola a praktická škola Znojmo, příspěvková organizace |  |  |  | IČO: | 67011748
|  |  | Horní Česká 247/15 |  |  |  | DIČ:
|  |  | 66902 | Znojmo
| Projektant: | [5 empty] | IČO:
DIČ:
| Zhotovitel: | [5 empty] | IČO:
DIČ:
Vypracoval:
| Rozpis ceny | [6 empty] | Celkem
HSV | HSV | [6 empty] | 0
PSV | PSV | [6 empty] | 0
MON | MON | [6 empty] | 0
VN | Vedlejší náklady | [6 empty] | 0
ON | Ostatní náklady | [6 empty] | 0
| Celkem | [6 empty] | 0
Rekapitulace daní
0 | Základ pro sníženou DPH |  |  | 15 | % | 0 |  |  | CZK
0 | Snížená DPH |  |  | 15 | % | 0 |  |  | CZK
0 | Základ pro základní DPH |  |  | 21 | % | 0 |  |  | CZK
0 | Základní DPH |  |  | 21 | % | 0 |  |  | CZK
0 | Zaokrouhlení |  |  |  |  | 0 |  |  | CZK
| Cena celkem bez DPH |  |  |  |  | 0 |  |  | CZK
0 | Cena celkem s DPH |  |  |  |  | 0 |  |  | CZK
|  | v |  |  | dne |  | 10.3.2021
|  |  | Za zhotovitele |  |  |  | Za objednatele
Rekapitulace dílčích částí
#CASTI>> | Číslo | Název |  |  | Základ pro sníženou DPH | Základ pro základní DPH | DPH celkem | Cena celkem | %
1 | Stavba |  |  |  | 0 | 0 | 0 | 0
2 |  | Ostatní a vedlejší náklady |  |  | 0 | 0 | 0 | 0
3 | 2019/06 | HORNÍ ČESKÁ - Vedlejší a ostatní náklady |  |  | 0 | 0 | 0 | 0
3 | 2019/06 | HORNÍ ČESKÁ - Vedlejší a ostatní náklady |  |  | 0 | 0 | 0 | 0
3 | 2019/06 | HORNÍ ČESKÁ - Vedlejší a ostatní náklady (akt. 2020) |  |  | 0 | 0 | 0 | 0
2 |  | Stavební objekt |  |  |  |  | 0
2 | A-01 | HORNÍ ČESKÁ - Nástavba dvorního objektu |  |  | 0 | 0 | 0 | 0
3 | 2019/06 | Nástavba dvorního objektu (akt. 2020) |  |  | 0 | 0 | 0 | 0
2 | A-01-NEZP | HORNÍ ČESKÁ - Nástavba dvorního objektu-NEZPŮSOBILÉ |  |  | 0 | 0 | 0 | 0
3 | 2019/06 | Nástavba dvorního objektu (akt. 2020) |  |  | 0 | 0 | 0 | 0
2 | A-02 | HORNÍ ČESKÁ - Stavební úpravy v hlavním objektu |  |  | 0 | 0 | 0 | 0
3 | 2019/06 | Stavební úpravy v hlavním objektu (akt. 2020) |  |  | 0 | 0 | 0 | 0
2 | A-02-NEZP | HORNÍ ČESKÁ -Stavební úpravy v hlavním objektu -NEZPŮSOBILÉ |  |  | 0 | 0 | 0 | 0
3 | 2019/06 | Stavební úpravy v hlavním objektu (akt. 2020) |  |  | 0 | 0 | 0 | 0
2 | A-03 | HORNÍ ČESKÁ - Krytý přístup ve dvoře |  |  | 0 | 0 | 0 | 0
3 | 2019/06 | Krytý přístup ve dvoře (akt. 2020) |  |  | 0 | 0 | 0 | 0
2 | A-04 | HORNÍ ČESKÁ - Úpravy dvora,povrchy,vybavení |  |  | 0 | 0 | 0 | 0
3 | 2019/06 | Úpravy dvora (akt. 2020) |  |  | 0 | 0 | 0 | 0
2 | A-06 | HORNÍ ČESKÁ - Elektroinstalace |  |  | 0 | 0 | 0 | 0
3 | 2019/06 | HORNÍ ČESKÁ - Elektroinstalace (akt. 2020) |  |  | 0 | 0 | 0 | 0
2 | A-07 | HORNÍ ČESKÁ - Slaboproudé rozvody |  |  | 0 | 0 | 0 | 0
3 | 2019/06 | HORNÍ ČESKÁ - Slaboproudé rozvody (akt. 2020) |  |  | 0 | 0 | 0 | 0
2 | B-01 | VESELÁ - stavební úpravy v objektu |  |  | 0 | 0 | 0 | 0
3 | 2019/09 | Zvláštní škola Veselá 8 (akt. 2020) |  |  | 0 | 0 | 0 | 0
2 | B-03 | VESELÁ- Elektroinstalace |  |  | 0 | 0 | 0 | 0
3 | 2019/06 | VESELÁ- Elektroinstalace (akt. 2020) |  |  | 0 | 0 | 0 | 0
| Celkem za stavbu |  |  |  | 0 | 0 | 0 | 0 | 0
#POPR
0
Rekapitulace dílů
| Číslo | Název |  |  | Typ dílu |  |  | Celkem | %
| 1 | Zemní práce |  |  | HSV |  |  | 0
| 2 | Základy a zvláštní zakládání |  |  | HSV |  |  | 0
| 3 | Svislé a kompletní konstrukce |  |  | HSV |  |  | 0
| 4 | Vodorovné konstrukce |  |  | HSV |  |  | 0
| 5 | Komunikace |  |  | HSV |  |  | 0
| 6 | Úpravy povrchu, podlahy |  |  | HSV |  |  | 0
| 61 | Úpravy povrchů vnitřní |  |  | HSV |  |  | 0
| 62 | Úpravy povrchů vnější |  |  | HSV |  |  | 0
| 63 | Podlahy a podlahové konstrukce |  |  | HSV |  |  | 0
| 64 | Výplně otvorů |  |  | HSV |  |  | 0
| 9 | Ostatní konstrukce, bourání |  |  | HSV |  |  | 0
| 91 | Doplňující práce na komunikaci |  |  | HSV |  |  | 0
| 93 | Dokončovací práce inženýrských staveb |  |  | HSV |  |  | 0
| 94 | Lešení a stavební výtahy |  |  | HSV |  |  | 0
| 95 | Dokončovací konstrukce na pozemních stavbách |  |  | HSV |  |  | 0
| 96 | Bourání konstrukcí |  |  | HSV |  |  | 0
| 97 | Prorážení otvorů |  |  | HSV |  |  | 0
| 99 | Staveništní přesun hmot |  |  | HSV |  |  | 0
| 711 | Izolace proti vodě |  |  | PSV |  |  | 0
| 712 | Povlakové krytiny |  |  | PSV |  |  | 0
| 713 | Izolace tepelné |  |  | PSV |  |  | 0
| 721 | Vnitřní kanalizace |  |  | PSV |  |  | 0
| 722 | Vnitřní vodovod |  |  | PSV |  |  | 0
| 723 | Vnitřní plynovod |  |  | PSV |  |  | 0
| 725 | Zařizovací předměty |  |  | PSV |  |  | 0
| 728 | Vzduchotechnika |  |  | PSV |  |  | 0
| 731 | Kotelny |  |  | PSV |  |  | 0
| 733 | Rozvod potrubí |  |  | PSV |  |  | 0
| 734 | Armatury |  |  | PSV |  |  | 0
| 735 | Otopná tělesa |  |  | PSV |  |  | 0
| 736 | Podlahové vytápění |  |  | PSV |  |  | 0
| 762 | Konstrukce tesařské |  |  | PSV |  |  | 0
| 764 | Konstrukce klempířské |  |  | PSV |  |  | 0
| 765 | Krytiny tvrdé |  |  | PSV |  |  | 0
| 766 | Konstrukce truhlářské |  |  | PSV |  |  | 0
| 767 | Konstrukce zámečnické |  |  | PSV |  |  | 0
| 771 | Podlahy z dlaždic a obklady |  |  | PSV |  |  | 0
| 776 | Podlahy povlakové |  |  | PSV |  |  | 0
| 781 | Obklady keramické |  |  | PSV |  |  | 0
| 783 | Nátěry |  |  | PSV |  |  | 0
| 784 | Malby |  |  | PSV |  |  | 0
| M21 | Elektromontáže |  |  | MON |  |  | 0
| M21-3 | Elektroinsatalace - SVÍTIDLA |  |  | MON |  |  | 0
| M21-4 | Elektroinstalace - ROZVADĚČE |  |  | MON |  |  | 0
| M22 | Montáž sdělovací a zabezp. techniky |  |  | MON |  |  | 0
| D96 | Přesuny suti a vybouraných hmot |  |  | PSU |  |  | 0
| VN | Vedlejší náklady |  |  | VN |  |  | 0
| ON | Ostatní náklady |  |  | ON |  |  | 0
| Cena celkem | [6 empty] | 0 | 0
Note on D11: Název
Note on D12: Ulice
Note on D13: PSČ
Note on E13: Místo
Note on I11: IČO
Note on I12: DIČ

## VzorPolozky (hidden)
Položkový rozpočet
S:
O:
R:

## A-00 2019_06 Naklady
Soupis vedlejších a ostatních nákladů | [26 empty] | #TypZaznamu#
S: | 2019/06 | Modernizace budov pro žáky se zdravotním postižením | [24 empty] | STA
O: | A-00 | HORNÍ ČESKÁ - Vedlejší a ostatní náklady | [21 empty] | NAK |  |  | OBJ
R: | 2019/06 | HORNÍ ČESKÁ - Vedlejší a ostatní náklady (akt. 2020) | [24 empty] | ROZ
P.č. | Číslo položky | Název položky | MJ | Množství | Cena / MJ | Celkem | Dodávka | Dodávka celk. | Montáž | Montáž celk. | DPH | Cena s DPH | Hmotnost / MJ | Hmotnost celk.(t) | Dem. hmotnost / MJ | Dem. hmotnost celk.(t) | Ceník | Cen. soustava / platnost | Cenová úroveň | Nhod / MJ | Nhod celk. | Dodavatel | Typ položky
Díl: | VN | Vedlejší náklady |  |  |  | 0 |  | 0 |  | 0 |  | 0 |  | 0 |  | 0 |  |  |  |  | 0 | [5 empty] | DIL
1 | 005122010R | Provoz objednatele | Soubor | 1 |  | 0 |  | 0 |  | 0 | 21 | 0 | 0 | 0 | 0 | 0 |  | RTS 21/ I | Indiv | 0 | 0 |  | VRN |  |  |  | POL99_8
SPU
2 | 005124010R | Koordinační činnost | Soubor | 1 |  | 0 |  | 0 |  | 0 | 21 | 0 | 0 | 0 | 0 | 0 |  | RTS 21/ I | Indiv | 0 | 0 |  | VRN |  |  |  | POL99_8
SPU
Díl: | ON | Ostatní náklady |  |  |  | 0 |  | 0 |  | 0 |  | 0 |  | 0 |  | 0 |  |  |  |  | 0 | [5 empty] | DIL
3 | 005121 R | Zařízení staveniště | Soubor | 1 |  | 0 |  | 0 |  | 0 | 21 | 0 | 0 | 0 | 0 | 0 |  | RTS 21/ I | Indiv | 0 | 0 |  | VRN |  |  |  | POL99_8
SPU
4 | 005123 R | Územní vlivy | Soubor | 1 |  | 0 |  | 0 |  | 0 | 21 | 0 | 0 | 0 | 0 | 0 |  | RTS 21/ I | Indiv | 0 | 0 |  | VRN |  |  |  | POL99_8
SPU
5 | 005281010R | Propagace | Soubor | 1 |  | 0 |  | 0 |  | 0 | 21 | 0 | 0 | 0 | 0 | 0 |  | RTS 21/ I | Indiv | 0 | 0 |  | VRN |  |  |  | POL99_8
SPU
[25 empty] | 15 | 21 | DPH
| Celkem |  |  |  |  | 0 | [18 empty] | 0 | 0 | SUM
END
Note on S6: Jedná se o informaci, zda se jedná o položku, která je do rozpočtu zadána z cenové soustavy RTS, nebo vlastní.
Note on T6: Jedná se o název CÚ, která je zadána u položky rozpočtu

## A-00-NEZP. 2019_06 Naklady
Soupis vedlejších a ostatních nákladů | [26 empty] | #TypZaznamu#
S: | 2019/06 | Modernizace budov pro žáky se zdravotním postižením | [24 empty] | STA
O: | A-00-NEZP. | HORNÍ ČESKÁ-Vedlejší a ostatní náklady-NEZPŮSOBILÉ | [21 empty] | NAK |  |  | OBJ
R: | 2019/06 | HORNÍ ČESKÁ - Vedlejší a ostatní náklady | [24 empty] | ROZ
P.č. | Číslo položky | Název položky | MJ | Množství | Cena / MJ | Celkem | Dodávka | Dodávka celk. | Montáž | Montáž celk. | DPH | Cena s DPH | Hmotnost / MJ | Hmotnost celk.(t) | Dem. hmotnost / MJ | Dem. hmotnost celk.(t) | Ceník | Cen. soustava / platnost | Cenová úroveň | Nhod / MJ | Nhod celk. | Dodavatel | Typ položky
Díl: | VN | Vedlejší náklady |  |  |  | 0 |  | 0 |  | 0 |  | 0 |  | 0 |  | 0 |  |  |  |  | 0 | [5 empty] | DIL
1 | 005122010R | Provoz objednatele | Soubor | 1 |  | 0 |  | 0 |  | 0 | 21 | 0 | 0 | 0 | 0 | 0 |  | RTS 21/ I | Indiv | 0 | 0 |  | VRN |  |  |  | POL99_8
SPU
2 | 005124010R | Koordinační činnost | Soubor | 1 |  | 0 |  | 0 |  | 0 | 21 | 0 | 0 | 0 | 0 | 0 |  | RTS 21/ I | Indiv | 0 | 0 |  | VRN |  |  |  | POL99_8
SPU
Díl: | ON | Ostatní náklady |  |  |  | 0 |  | 0 |  | 0 |  | 0 |  | 0 |  | 0 |  |  |  |  | 0 | [5 empty] | DIL
3 | 005121 R | Zařízení staveniště | Soubor | 1 |  | 0 |  | 0 |  | 0 | 21 | 0 | 0 | 0 | 0 | 0 |  | RTS 21/ I | Indiv | 0 | 0 |  | VRN |  |  |  | POL99_8
SPU
4 | 005123 R | Územní vlivy | Soubor | 1 |  | 0 |  | 0 |  | 0 | 21 | 0 | 0 | 0 | 0 | 0 |  | RTS 21/ I | Indiv | 0 | 0 |  | VRN |  |  |  | POL99_8
SPU
5 | 005281010R | Propagace | Soubor | 1 |  | 0 |  | 0 |  | 0 | 21 | 0 | 0 | 0 | 0 | 0 |  | RTS 21/ I | Indiv | 0 | 0 |  | VRN |  |  |  | POL99_8
SPU
[25 empty] | 15 | 21 | DPH
| Celkem |  |  |  |  | 0 | [18 empty] | 0 | 0 | SUM
END
Note on S6: Jedná se o informaci, zda se jedná o položku, která je do rozpočtu zadána z cenové soustavy RTS, nebo vlastní.
Note on T6: Jedná se o název CÚ, která je zadána u položky rozpočtu

## B-00 2019_06 Naklady
Soupis vedlejších a ostatních nákladů | [26 empty] | #TypZaznamu#
S: | 2019/06 | Modernizace budov pro žáky se zdravotním postižením | [24 empty] | STA
O: | B-00 | VESELÁ-Vedlejší a ostatní náklady | [21 empty] | NAK |  |  | OBJ
R: | 2019/06 | HORNÍ ČESKÁ - Vedlejší a ostatní náklady | [24 empty] | ROZ
P.č. | Číslo položky | Název položky | MJ | Množství | Cena / MJ | Celkem | Dodávka | Dodávka celk. | Montáž | Montáž celk. | DPH | Cena s DPH | Hmotnost / MJ | Hmotnost celk.(t) | Dem. hmotnost / MJ | Dem. hmotnost celk.(t) | Ceník | Cen. soustava / platnost | Cenová úroveň | Nhod / MJ | Nhod celk. | Dodavatel | Typ položky
Díl: | VN | Vedlejší náklady |  |  |  | 0 |  | 0 |  | 0 |  | 0 |  | 0 |  | 0 |  |  |  |  | 0 | [5 empty] | DIL
1 | 005122010R | Provoz objednatele | Soubor | 1 |  | 0 |  | 0 |  | 0 | 21 | 0 | 0 | 0 | 0 | 0 |  | RTS 21/ I | Indiv | 0 | 0 |  | VRN |  |  |  | POL99_8
SPU
2 | 005124010R | Koordinační činnost | Soubor | 1 |  | 0 |  | 0 |  | 0 | 21 | 0 | 0 | 0 | 0 | 0 |  | RTS 21/ I | Indiv | 0 | 0 |  | VRN |  |  |  | POL99_8
SPU
Díl: | ON | Ostatní náklady |  |  |  | 0 |  | 0 |  | 0 |  | 0 |  | 0 |  | 0 |  |  |  |  | 0 | [5 empty] | DIL
3 | 005121 R | Zařízení staveniště | Soubor | 1 |  | 0 |  | 0 |  | 0 | 21 | 0 | 0 | 0 | 0 | 0 |  | RTS 21/ I | Indiv | 0 | 0 |  | VRN |  |  |  | POL99_8
SPU
4 | 005123 R | Územní vlivy | Soubor | 1 |  | 0 |  | 0 |  | 0 | 21 | 0 | 0 | 0 | 0 | 0 |  | RTS 21/ I | Indiv | 0 | 0 |  | VRN |  |  |  | POL99_8
SPU
5 | 005281010R | Propagace | Soubor | 1 |  | 0 |  | 0 |  | 0 | 21 | 0 | 0 | 0 | 0 | 0 |  | RTS 21/ I | Indiv | 0 | 0 |  | VRN |  |  |  | POL99_8
SPU
[25 empty] | 15 | 21 | DPH
| Celkem |  |  |  |  | 0 | [18 empty] | 0 | 0 | SUM
END
Note on S6: Jedná se o informaci, zda se jedná o položku, která je do rozpočtu zadána z cenové soustavy RTS, nebo vlastní.
Note on T6: Jedná se o název CÚ, která je zadána u položky rozpočtu

## A-01 2019_06 Pol
Položkový soupis prací a dodávek | [26 empty] | #TypZaznamu#
S: | 2019/06 | Modernizace budov pro žáky se zdravotním postižením | [24 empty] | STA
O: | A-01 | HORNÍ ČESKÁ - Nástavba dvorního objektu | [21 empty] | STA |  |  | OBJ
R: | 2019/06 | Nástavba dvorního objektu (akt. 2020) | [24 empty] | ROZ
P.č. | Číslo položky | Název položky | MJ | Množství | Cena / MJ | Celkem | Dodávka | Dodávka celk. | Montáž | Montáž celk. | DPH | Cena s DPH | Hmotnost / MJ | Hmotnost celk.(t) | Dem. hmotnost / MJ | Dem. hmotnost celk.(t) | Ceník | Cen. soustava / platnost | Cenová úroveň | Nhod / MJ | Nhod celk. | Dodavatel | Typ položky
Díl: | 1 | Zemní práce |  |  |  | 0 |  | 0 |  | 0 |  | 0 |  | 10.09 |  | 0.45 |  |  |  |  | 92.07 | [5 empty] | DIL
1 | 113231110R00 | Bourání liniových odvodňovacích žabů zatížení A15, šířka žlabu 100 mm | m | 4.8 |  | 0 |  | 0 |  | 0 | 21 | 0 | 0 | 0 | 0.0945 | 0.45 | 822-1 | RTS 21/ I | Indiv | 0.208 | 1 |  | Práce |  |  |  | POL1_
|  | včetně betonového lože | [24 empty] | SPI
|  | v místě patek : 1,2*4 |  | 4.8 | [22 empty] | VV | 0
SPU
2 | 139601102R00 | Ruční výkop jam, rýh a šachet v hornině 3 | m3 | 11.7168 |  | 0 |  | 0 |  | 0 | 21 | 0 | 0 | 0 | 0 | 0 | 800-1 | RTS 21/ I | Indiv | 3.533 | 41.4 |  | Práce |  |  |  | POL1_
|  | s přehozením na vzdálenost do 5 m nebo s naložením na ruční dopravní prostředek | [24 empty] | SPI
|  | základy : 1,2*1,2*1,9*4 |  | 10.944 | [22 empty] | VV | 0
|  | 0,8*0,3*(1,01*2+1,2) |  | 0.7728 | [22 empty] | VV | 0
SPU
3 | 161101101R00 | Svislé přemístění výkopku z horniny 1 až 4, při hloubce výkopu přes 1 do 2,5 m | m3 | 10.944 |  | 0 |  | 0 |  | 0 | 21 | 0 | 0 | 0 | 0 | 0 | 800-1 | RTS 21/ I | Indiv | 0.345 | 3.78 |  | Práce |  |  |  | POL1_
|  | bez naložení do dopravní nádoby, ale s vyprázdněním dopravní nádoby na hromadu nebo na dopravní prostředek, | [24 empty] | SPI |  | bez naložení do dopravní nádoby, ale s vyprázdněním dopravní nádoby na hromadu nebo na dopravní prostředek,
|  | základy : 1,2*1,2*1,9*4 |  | 10.944 | [22 empty] | VV | 0
SPU
4 | 161101105R00 | Svislé přemístění výkopku z horniny 1 až 4, při hloubce výkopu přes 8 do 10 m | m3 | 10.06 |  | 0 |  | 0 |  | 0 | 21 | 0 | 0 | 0 | 0 | 0 | 800-1 | RTS 21/ I | Indiv | 0.831 | 8.36 |  | Práce |  |  |  | POL1_
|  | bez naložení do dopravní nádoby, ale s vyprázdněním dopravní nádoby na hromadu nebo na dopravní prostředek, | [24 empty] | SPI |  | bez naložení do dopravní nádoby, ale s vyprázdněním dopravní nádoby na hromadu nebo na dopravní prostředek,
|  | střecha-substrát : (13,7*7,5+5,6*5-1*1*5)*0,08 |  | 10.06 | [22 empty] | VV | 0
SPU
5 | 162701105R00 | Vodorovné přemístění výkopku z horniny 1 až 4, na vzdálenost přes 9 000 do 10 000 m | m3 | 11.7168 |  | 0 |  | 0 |  | 0 | 21 | 0 | 0 | 0 | 0 | 0 | 800-1 | RTS 21/ I | Indiv | 0.011 | 0.13 |  | Práce |  |  |  | POL1_
|  | po suchu, bez naložení výkopku, avšak se složením bez rozhrnutí, zpáteční cesta vozidla. | [24 empty] | SPI
|  | Odkaz na mn. položky pořadí 2 : 11,71680 |  | 11.7168 | [22 empty] | VV | 5
SPU
6 | 162701109R00 | Vodorovné přemístění výkopku příplatek k ceně za každých dalších i započatých 1 000 m přes 10 000 m z horniny 1 až 4 | m3 | 164.0352 |  | 0 |  | 0 |  | 0 | 21 | 0 | 0 | 0 | 0 | 0 | 800-1 | RTS 21/ I | Indiv | 0 | 0 |  | Práce |  |  |  | POL1_
|  | po suchu, bez naložení výkopku, avšak se složením bez rozhrnutí, zpáteční cesta vozidla. | [24 empty] | SPI
|  | Odkaz na mn. položky pořadí 5 : 11,71680*14 |  | 164.0352 | [22 empty] | VV | 5
SPU
7 | 167101101R00 | Nakládání, skládání, překládání neulehlého výkopku nakládání výkopku do 100 m3, z horniny 1 až 4 | m3 | 11.7168 |  | 0 |  | 0 |  | 0 | 21 | 0 | 0 | 0 | 0 | 0 | 800-1 | RTS 21/ I | Indiv | 0.652 | 7.64 |  | Práce |  |  |  | POL1_
|  | Odkaz na mn. položky pořadí 5 : 11,71680 |  | 11.7168 | [22 empty] | VV | 5
SPU
8 | 174101102R00 | Zásyp sypaninou se zhutněním v uzavřených prostorách s urovnáním povrchu zásypu s ručním zhutněním | m3 | 3.456 |  | 0 |  | 0 |  | 0 | 21 | 0 | 0 | 0 | 0 | 0 | 800-1 | RTS 21/ I | Indiv | 1.15 | 3.97 |  | Práce |  |  |  | POL1_
|  | z jakékoliv horniny s uložením výkopku po vrstvách, | [24 empty] | SPI
|  | obsyp druháho stupně patek : (1,2*1,2-0,6*0,6)*0,8*4 |  | 3.456 | [22 empty] | VV | 0
SPU
9 | 182001111R00 | Plošná úprava terénu při nerovnostech terénu přes 50 do 100 mm, v rovině nebo na svahu do 1:5 | m2 | 125.75 |  | 0 |  | 0 |  | 0 | 21 | 0 | 0 | 0 | 0 | 0 | 823-1 | RTS 21/ I | Indiv | 0.09 | 11.32 |  | Práce |  |  |  | POL1_
|  | s urovnáním povrchu, bez doplnění ornice, v hornině 1 až 4, | [24 empty] | SPI
|  | střecha-substrát : (13,7*7,5+5,6*5-1*1*5) |  | 125.75 | [22 empty] | VV | 0
SPU
10 | 182303111R00 | Doplnění ornice v rovině nebo na svahu do 1:5 | m2 | 125.75 |  | 0 |  | 0 |  | 0 | 21 | 0 | 0 | 0 | 0 | 0 | 823-1 | RTS 21/ I | Indiv | 0.055 | 6.92 |  | Práce |  |  |  | POL1_
|  | na travnatých plochách tloušťky do 5 cm, s přemístěním na vzdálenost do 3 m vodorovně, | [24 empty] | SPI
|  | Odkaz na mn. položky pořadí 9 : 125,75000 |  | 125.75 | [22 empty] | VV | 5
SPU
11 | 199000002R00 | Poplatky za skládku horniny 1- 4 | m3 | 11.7168 |  | 0 |  | 0 |  | 0 | 21 | 0 | 0 | 0 | 0 | 0 | 800-1 | RTS 21/ I | Indiv | 0 | 0 |  | Práce |  |  |  | POL1_
|  | Odkaz na mn. položky pořadí 5 : 11,71680 |  | 11.7168 | [22 empty] | VV | 5
SPU
12 | 180402111R00 | Založení trávníku parkového výsevem v rovině | m2 | 125.75 |  | 0 |  | 0 |  | 0 | 21 | 0 | 0 | 0 | 0 | 0 | 823-1 | Vlastní | Indiv | 0.06 | 7.55 |  | Agregovaná položka |  |  |  | POL2_
|  | na půdě předem připravené s pokosením, naložením, odvozem odpadu do 20 km a se složením, | [24 empty] | SPI
|  | střecha : (13,7*7,5+5,6*5-1*1*5) |  | 125.75 | [22 empty] | VV | 0
SPU
13 | 10371505R | substrát pro zakládání střešních zahrad a vegetačních střech s výškou vegetačního substrátu od 60 do 200 mm; balení balení po 2 m3 | m3 | 10.06 |  | 0 |  | 0 |  | 0 | 21 | 0 | 0.35 | 3.52 | 0 | 0 | SPCM | RTS 21/ I | Indiv | 0 | 0 |  | Specifikace |  |  |  | POL3_
|  | střecha-substrát : (13,7*7,5+5,6*5-1*1*5)*0,08 |  | 10.06 | [22 empty] | VV | 0
SPU
14 | 583318004R | kamenivo přírodní těžené frakce 16,0 až 32,0 mm; Jihomoravský kraj | t | 6.5664 |  | 0 |  | 0 |  | 0 | 21 | 0 | 1 | 6.57 | 0 | 0 | SPCM | RTS 21/ I | Indiv | 0 | 0 |  | Specifikace |  |  |  | POL3_
|  | obsyp druháho stupně patek : (1,2*1,2-0,6*0,6)*0,8*4*1,9 |  | 6.5664 | [22 empty] | VV | 0
SPU
Díl: | 2 | Základy a zvláštní zakládání |  |  |  | 0 |  | 0 |  | 0 |  | 0 |  | 19.7 |  | 0 |  |  |  |  | 14.19 | [5 empty] | DIL
15 | 274313611R00 | Beton základových pasů prostý třídy C 16/20 | m3 | 0.7728 |  | 0 |  | 0 |  | 0 | 21 | 0 | 2.525 | 1.95 | 0 | 0 | 801-1 | RTS 21/ I | Indiv | 0.477 | 0.37 |  | Práce |  |  |  | POL1_
|  | 0,8*0,3*(1,01*2+1,2) |  | 0.7728 | [22 empty] | VV | 0
SPU
16 | 275313611R00 | Beton základových patek prostý třídy C 16/20 | m3 | 6.912 |  | 0 |  | 0 |  | 0 | 21 | 0 | 2.525 | 17.45 | 0 | 0 | 801-1 | RTS 21/ I | Indiv | 0.477 | 3.3 |  | Práce |  |  |  | POL1_
|  | 1,2*1,2*1*4+0,6*0,6*0,8*4 |  | 6.912 | [22 empty] | VV | 0
SPU
17 | 275351215R00 | Bednění stěn základových patek zřízení | m2 | 7.68 |  | 0 |  | 0 |  | 0 | 21 | 0 | 0.0392 | 0.3 | 0 | 0 | 801-1 | RTS 21/ I | Indiv | 1.05 | 8.06 |  | Práce |  |  |  | POL1_
|  | bednění svislé nebo šikmé (odkloněné), půdorysně přímé nebo zalomené, stěn základových patek ve volných nebo zapažených jámách, rýhách, šachtách, včetně případných vzpěr, | [24 empty] | SPI |  | bednění svislé nebo šikmé (odkloněné), půdorysně přímé nebo zalomené, stěn základových patek ve volných nebo zapažených jámách, rýhách, šachtách, včetně případných vzpěr,
|  | 0,8*0,6*4*4 |  | 7.68 | [22 empty] | VV | 0
SPU
18 | 275351216R00 | Bednění stěn základových patek odstranění | m2 | 7.68 |  | 0 |  | 0 |  | 0 | 21 | 0 | 0 | 0 | 0 | 0 | 801-1 | RTS 21/ I | Indiv | 0.32 | 2.46 |  | Práce |  |  |  | POL1_
|  | bednění svislé nebo šikmé (odkloněné), půdorysně přímé nebo zalomené, stěn základových patek ve volných nebo zapažených jámách, rýhách, šachtách, včetně případných vzpěr, | [24 empty] | SPI |  | bednění svislé nebo šikmé (odkloněné), půdorysně přímé nebo zalomené, stěn základových patek ve volných nebo zapažených jámách, rýhách, šachtách, včetně případných vzpěr,
SPU
Díl: | 3 | Svislé a kompletní konstrukce |  |  |  | 0 |  | 0 |  | 0 |  | 0 |  | 40.58 |  | 0 |  |  |  |  | 178.79 | [5 empty] | DIL
19 | 311271187R00 | Zdivo nosné z tvárnic porobetonových pero-drážka tloušťky 300 mm, normalizovaná pevnost tvárnice v tlaku fb=2,7 N/mm2, součinitel prostupu tepla U=0,33 W/m2.K | m2 | 160.15 |  | 0 |  | 0 |  | 0 | 21 | 0 | 0.17312 | 27.73 | 0 | 0 | 801-1 | RTS 21/ I | Indiv | 0.69 | 110.5 |  | Práce |  |  |  | POL1_
|  | dozdívka pod věnec nad 1.np : 0,35*(11,5+4,5*3) |  | 8.75 | [22 empty] | VV | 0
|  | dozdívka pod trapéz plech nad 1.np : 0,25*(7,5+13,6+20) |  | 10.275 | [22 empty] | VV | 0
|  | 2.np : 3*(13,7+6,9+19,8) |  | 121.2 | [22 empty] | VV | 0
|  | -(2,4*1,8*4+1,1*2,15+0,9*0,6*3) |  | -21.265 | [22 empty] | VV | 0
|  | nad věncem 2.np : 0,4*(13,7+6,9+19,8) |  | 16.16 | [22 empty] | VV | 0
|  | 2.NP - MEZIOKEN. PILÍŘE : -1,06*3 |  | -3.18 | [22 empty] | VV | 0
|  | ATIKA : 0,7*(13,7+6,8+19,8) |  | 28.21 | [22 empty] | VV | 0
SPU
20 | 311271188R00 | Zdivo nosné z tvárnic porobetonových pero-drážka tloušťky 375 mm, charakteristická pevnost v tlaku fk = 1,80 MPa, součinitel prostupu tepla U=0,257 W/m2.K | m2 | 2.695 |  | 0 |  | 0 |  | 0 | 21 | 0 | 0.21631 | 0.58 | 0 | 0 | 801-1 | RTS 21/ I | Indiv | 0.8578 | 2.31 |  | Práce |  |  |  | POL1_
|  | dozdívka pod věnec nad 1.np : 0,35*(4,5+3,2) |  | 2.695 | [22 empty] | VV | 0
SPU
21 | 311271665R00 | Zdivo nosné z kvádrů vápenopískových tloušťky 300 mm, charakteristická pevnost v tlaku fk = 6,6 Mpa | m2 | 3.18 |  | 0 |  | 0 |  | 0 | 21 | 0 | 0.52352 | 1.66 | 0 | 0 | 801-1 | RTS 21/ I | Indiv | 1.065 | 3.39 |  | Práce |  |  |  | POL1_
|  | s pomocným lešením o výšce podlahy do 1900 mm a pro zatížení 1,5 kPa, | [24 empty] | SPI
|  | 2.NP - MEZIOKEN. PILÍŘE : 1,06*3 |  | 3.18 | [22 empty] | VV | 0
SPU
22 | 317121047RT2 | Překlady pórobetonové nenosné délky 1240 mm, šířky 100 mm, výšky 249 mm | kus | 5 |  | 0 |  | 0 |  | 0 | 21 | 0 | 0.02651 | 0.13 | 0 | 0 | 801-1 | RTS 21/ I | Indiv | 0.24 | 1.2 |  | Práce |  |  |  | POL1_
|  | 2.np : 5 |  | 5 | [22 empty] | VV | 0
SPU
23 | 317121049RT2 | Překlady pórobetonové nenosné délky 2500 mm, šířky 100 mm, výšky 249 mm | kus | 1 |  | 0 |  | 0 |  | 0 | 21 | 0 | 0.05272 | 0.05 | 0 | 0 | 801-1 | RTS 21/ I | Indiv | 0.5779 | 0.58 |  | Práce |  |  |  | POL1_
|  | 2.np : 1 |  | 1 | [22 empty] | VV | 0
SPU
24 | 317167211R00 | Překlady keramické montáž a dodávka nosné, délky 1250 mm, šířky 70 mm, výšky 238 mm | kus | 12 |  | 0 |  | 0 |  | 0 | 21 | 0 | 0.04555 | 0.55 | 0 | 0 | 801-1 | RTS 21/ I | Indiv | 0.2525 | 3.03 |  | Práce |  |  |  | POL1_
|  | 2.np : 4*3 |  | 12 | [22 empty] | VV | 0
SPU
25 | 317167212R00 | Překlady keramické montáž a dodávka nosné, délky 1500 mm, šířky 70 mm, výšky 238 mm | kus | 4 |  | 0 |  | 0 |  | 0 | 21 | 0 | 0.05473 | 0.22 | 0 | 0 | 801-1 | RTS 21/ I | Indiv | 0.26 | 1.04 |  | Práce |  |  |  | POL1_
|  | 2.np : 4 |  | 4 | [22 empty] | VV | 0
SPU
26 | 317167218R00 | Překlady keramické montáž a dodávka nosné, délky 3000 mm, šířky 70 mm, výšky 238 mm | kus | 16 |  | 0 |  | 0 |  | 0 | 21 | 0 | 0.10784 | 1.73 | 0 | 0 | 801-1 | RTS 21/ I | Indiv | 0.301 | 4.82 |  | Práce |  |  |  | POL1_
|  | 2.np : 4*4 |  | 16 | [22 empty] | VV | 0
SPU
27 | 317234410RT2 | Vyzdívka mezi nosníky cementovou | m3 | 0.4176 |  | 0 |  | 0 |  | 0 | 21 | 0 | 1.6824 | 0.7 | 0 | 0 | 801-4 | RTS 21/ I | Indiv | 6.868 | 2.87 |  | Práce |  |  |  | POL1_
|  | jakýmikoliv cihlami pálenými na jakoukoliv maltu, | [24 empty] | SPI
|  | překlady : 0,18*0,2*2,7*4+0,12*0,2*1,2 |  | 0.4176 | [22 empty] | VV | 0
SPU
28 | 317314130R00 | Podbetonování zhlaví nosníků zdivo šířky 300 mm | kus | 10 |  | 0 |  | 0 |  | 0 | 21 | 0 | 0.0063 | 0.06 | 0 | 0 | 801-4 | RTS 21/ I | Indiv | 0.11 | 1.1 |  | Práce |  |  |  | POL1_
|  | betonem C 16/20. Tloušťka lože 50 mm, délka 200 mm. | [24 empty] | SPI
|  | pro uložení překladů : 10 |  | 10 | [22 empty] | VV | 0
SPU
29 | 342255024R00 | Příčky z cihel a tvárnic nepálených příčky z příčkovek pórobetonových tloušťky 100 mm | m2 | 53.454 |  | 0 |  | 0 |  | 0 | 21 | 0 | 0.07471 | 3.99 | 0 | 0 | 801-1 | RTS 21/ I | Indiv | 0.52915 | 28.29 |  | Práce |  |  |  | POL1_
|  | včetně pomocného lešení | [24 empty] | SPI
|  | 2.np : 3,5*(4,7+5,6+3,7+2,2*2) |  | 64.4 | [22 empty] | VV | 0
|  | -(1,8*1,97+0,7*2*4+0,9*2) |  | -10.946 | [22 empty] | VV | 0
SPU
30 | 342271325R00 | Příčky z cihel a tvárnic nepálených příčky z cihel vápenopískových tloušťky 100 mm | m2 | 9 |  | 0 |  | 0 |  | 0 | 21 | 0 | 0.14964 | 1.35 | 0 | 0 | 801-1 | RTS 19/ I | Indiv | 0.60052 | 5.4 |  | Práce |  |  |  | POL1_
|  | včetně pomocného lešení | [24 empty] | SPI
|  | střešní světlíky : 0,45*1*4*5 |  | 9 | [22 empty] | VV | 0
SPU
31 | 346244381RT2 | Plentování ocelových nosníků jednostranné výšky do 200 mm | m2 | 11.664 |  | 0 |  | 0 |  | 0 | 21 | 0 | 0.1568 | 1.83 | 0 | 0 | 801-1 | RTS 21/ I | Indiv | 1.2226 | 14.26 |  | Práce |  |  |  | POL1_
|  | jakýmikoliv cihlami, | [24 empty] | SPI
|  | překlady : 0,18*2*2,7*4+0,12*2*1,2 |  | 4.176 | [22 empty] | VV | 0
|  | průvlak nad sloupy : 0,24*2*(13,6+2) |  | 7.488 | [22 empty] | VV | 0
SPU
Díl: | 4 | Vodorovné konstrukce |  |  |  | 0 |  | 0 |  | 0 |  | 0 |  | 114.63 |  | 0 |  |  |  |  | 638.83 | [5 empty] | DIL
32 | 411321414R00 | Beton stropů železový stropů deskových, desek plochých střech, desek balkónových, desek hřibových stropů včetně hlavic hřibových sloupů, železový (bez výztuže) třídy C 25/30 | m3 | 32.0625 |  | 0 |  | 0 |  | 0 | 21 | 0 | 2.5251 | 80.96 | 0 | 0 | 801-1 | RTS 21/ I | Indiv | 0.987 | 31.65 |  | Práce |  |  |  | POL1_
|  | strop nad 1.np : (13,7*7,5+5,6*5)*0,1 |  | 13.075 | [22 empty] | VV | 0
|  | zabet. vlnytrapéz. plechu : (13,7*7,5+5,6*5)/2*0,05 |  | 3.2687 | [22 empty] | VV | 0
|  | strop nad 2.np : (13,7*7,5+5,6*5-1*1*5)*0,1 |  | 12.575 | [22 empty] | VV | 0
|  | zabet. vlnytrapéz. plechu : (13,7*7,5+5,6*5-1*1*5)/2*0,05 |  | 3.1437 | [22 empty] | VV | 0
SPU
33 | 411354241R00 | Bednění stropů zabudované (ztracené) z ocelových trapézových plechů lesklých, vlna 80 mm, tloušťky 0,8 mm | m2 | 256.5 |  | 0 |  | 0 |  | 0 | 21 | 0 | 0.01255 | 3.22 | 0 | 0 | 801-1 | RTS 21/ I | Indiv | 0.17 | 43.61 |  | Práce |  |  |  | POL1_
|  | otevřeného podhledu, bez podpěrné konstrukce, s osazením na sucho na zdech do připravených ozubů, popř. na rovných zdech, trámech, průvlacích, nebo do traverz, bez úpravy povrchu plechů, s pomocným lešením. | [24 empty] | SPI |  | otevřeného podhledu, bez podpěrné konstrukce, s osazením na sucho na zdech do připravených ozubů, popř. na rovných zdech, trámech, průvlacích, nebo do traverz, bez úpravy povrchu plechů, s pomocným lešením.
|  | strop nad 1.np : 13,7*7,5+5,6*5 |  | 130.75 | [22 empty] | VV | 0
|  | strop nad 2.np : 13,7*7,5+5,6*5-1*1*5 |  | 125.75 | [22 empty] | VV | 0
SPU
34 | 411361921RT9 | Výztuž stropů ze svařovaných sítí průměr drátu 8 mm, velikost oka 150/150 mm | t | 1.659 |  | 0 |  | 0 |  | 0 | 21 | 0 | 1.0547 | 1.75 | 0 | 0 | 801-1 | RTS 21/ I | Indiv | 15.211 | 25.24 |  | Práce |  |  |  | POL1_
|  | prostě uložených, vetknutých i spojitých, deskových, trámových (žebrových, kazetových), s keramickými a jinými vložkami, konzolových nebo balkónových, hřibových včetně hlavic hřibových sloupů, plochých střech a pro zavěšení železobetonových podhledů. Včetně distančních prvků. | [24 empty] | SPI |  | prostě uložených, vetknutých i spojitých, deskových, trámových (žebrových, kazetových), s keramickými a jinými vložkami, konzolových nebo balkónových, hřibových včetně hlavic hřibových sloupů, plochých střech a pro zavěšení železobetonových podhledů. Včetně distančních prvků.
|  | strop nad 1.np : 5,39*(13,7*7,5+5,6*5)/1000*1,2 |  | 0.84569 | [22 empty] | VV | 0
|  | strop nad 1.np : 5,39*(13,7*7,5+5,6*5-1*1*5)/1000*1,2 |  | 0.81335 | [22 empty] | VV | 0
SPU
35 | 411941001R00 | Nosné svary stropní konstrukce plošné tl. do 10 mm | m | 63.984 |  | 0 |  | 0 |  | 0 | 21 | 0 | 0.00048 | 0.03 | 0 | 0 |  | RTS 21/ I | Indiv | 0.765 | 48.95 |  | Práce |  |  |  | POL1_
|  | přivaření stropnic nad 1.np : (0,18*2+0,082*4)*49 |  | 33.712 | [22 empty] | VV | 0
|  | přivaření stropnic nad 2.np : (0,18*2+0,082*4)*44 |  | 30.272 | [22 empty] | VV | 0
SPU
36 | 413232221R00 | Zazdívka zhlaví jakýmikoliv cihlami pálenými válcovaných nosníků výšky přes 150 do 300 mm | kus | 28 |  | 0 |  | 0 |  | 0 | 21 | 0 | 0.06201 | 1.74 | 0 | 0 | 801-4 | RTS 21/ I | Indiv | 0.29 | 8.12 |  | Práce |  |  |  | POL1_
|  | překlady : 4*5 |  | 20 | [22 empty] | VV | 0
|  | strop nad 1.np- osazení do zdiva : 8 |  | 8 | [22 empty] | VV | 0
SPU
37 | 413941121RT3 | Osazení ocelových válcovaných nosníků ve stropech profil I, 120 mm | t | 0.27572 |  | 0 |  | 0 |  | 0 | 21 | 0 | 1.099 | 0.3 | 0 | 0 | 801-1 | RTS 21/ I | Indiv | 18.175 | 5.01 |  | Práce |  |  |  | POL1_
|  | I , IE, U , UE nebo L | [24 empty] | SPI
|  | strop nad 2.np : 11,1*(1,7*2+1,2)*5/1000*1,08 |  | 0.27572 | [22 empty] | VV | 0
SPU
38 | 413941123R00 | Osazení ocelových válcovaných nosníků ve stropech bez materiálu, výšky přes 120 do 220 mm | t | 3.481 |  | 0 |  | 0 |  | 0 | 21 | 0 | 0.01663 | 0.06 | 0 | 0 | 801-1 | RTS 21/ I | Indiv | 16.583 | 57.73 |  | Práce |  |  |  | POL1_
|  | I , IE, U , UE nebo L | [24 empty] | SPI
|  | strop nad 1.np : | [24 empty] | VV | 0
|  | IPE180 : 18,8*(3,46*13+3,39*2+3,7*6+3,6+3,4+2,1+2+1,9+1,8+3,5)/1000 |  | 1.7345 | [22 empty] | VV | 0
|  | strop nad 2.np : | [24 empty] | VV | 0
|  | Ipe180 : 18,8*(3,5*5+3,46*10+3,7*3+3,6+3,5+3,7*4+2,1+2+1,9+1,8)/1000 |  | 1.7465 | [22 empty] | VV | 0
SPU
39 | 413941125R00 | Osazení ocelových válcovaných nosníků ve stropech bez materiálu, výšky přes 220 mm | t | 3.733 |  | 0 |  | 0 |  | 0 | 21 | 0 | 0.01188 | 0.04 | 0 | 0 | 801-1 | RTS 21/ I | Indiv | 15.433 | 57.61 |  | Práce |  |  |  | POL1_
|  | I , IE, U , UE nebo L | [24 empty] | SPI
|  | strop nad 1.np : | [24 empty] | VV | 0
|  | IPE240 : 30,7*(7,3*3+4,9*2+13,9*2+2,4*2)/1000 |  | 1.974 | [22 empty] | VV | 0
|  | 30,7*(5,1+4,9)/1000 |  | 0.307 | [22 empty] | VV | 0
|  | IPE400 : 66,3*7,3*3/1000 |  | 1.452 | [22 empty] | VV | 0
SPU
40 | 416044226R00 | Podhledy - samostatné požární předěly opláštěné deskami sádrokartonovými zavěšený podhled, profil CD, rozteč 750 mm 2x opláštěný, tloušťka desky 15 mm, protipožární, tloušťka minerální izolace 60 mm, požární odolnost shora EI 60 a zdola EI 60 | m2 | 119 |  | 0 |  | 0 |  | 0 | 21 | 0 | 0.03462 | 4.12 | 0 | 0 | 801-1 | RTS 21/ I | Indiv | 1.21 | 143.99 |  | Práce |  |  |  | POL1_
|  | s úpravou rohů, koutů a hran konstrukcí, přebroušení a tmelení spár, | [24 empty] | SPI
|  | 2.np : 93,8+13,2+2,2+1,7+2,2+1,7+4,2 |  | 119 | [22 empty] | VV | 0
SPU
41 | 416051212R00 | Podhledy sádrokartonovými akustické bezespáré podhledy akustické bezespáré, dvouúrovňový ocelový rošt - hrana akustické sádrokartonové desky kolmo řezaná (pro technologii řezané spáry) rozměr desky 1188/1998 mm, děrování pravidelné, d 8 mm, podíl děrované plochy 15,5%, bez izolace | m2 | 93.8 |  | 0 |  | 0 |  | 0 | 21 | 0 | 0.01388 | 1.3 | 0 | 0 | 801-1 | RTS 21/ I | Indiv | 1.728 | 162.09 |  | Práce |  |  |  | POL1_
|  | s úpravou rohů, koutů a hran konstrukcí, přebroušení a tmelení spár, | [24 empty] | SPI
|  | 2.np-201 : 93,8 |  | 93.8 | [22 empty] | VV | 0
SPU
42 | 417321315R00 | Železobeton ztužujících pásů a věnců třídy C 20/25 | m3 | 5.3235 |  | 0 |  | 0 |  | 0 | 21 | 0 | 2.5251 | 13.44 | 0 | 0 | 801-1 | RTS 21/ I | Indiv | 1.448 | 7.71 |  | Práce |  |  |  | POL1_
|  | pod úrovní stropu 1.NP : 0,3*0,15*(11,5+19,8+4,5*2) |  | 1.8135 | [22 empty] | VV | 0
|  | 0,3*0,35*4,5 |  | 0.4725 | [22 empty] | VV | 0
|  | 0,3*0,45*3,2 |  | 0.432 | [22 empty] | VV | 0
|  | součást průvkaku IPE240 : 0,2*0,24*(14+2,5) |  | 0.792 | [22 empty] | VV | 0
|  | 2.Np : 0,3*0,15*(13,6+6,9+19,8) |  | 1.8135 | [22 empty] | VV | 0
SPU
43 | 417351111R00 | Bednění bočnic ztužujících pásů a věnců včetně vzpěr obě strany, zřízení | m | 26.49 |  | 0 |  | 0 |  | 0 | 21 | 0 | 0.05242 | 1.39 | 0 | 0 | 801-1 | RTS 21/ I | Indiv | 0.94 | 24.9 |  | Práce |  |  |  | POL1_
|  | pod úrovní stropu 1.NP : 0,3*(11,5+19,8+4,5*2) |  | 12.09 | [22 empty] | VV | 0
|  | 0,3*4,5 |  | 1.35 | [22 empty] | VV | 0
|  | 0,3*3,2 |  | 0.96 | [22 empty] | VV | 0
|  | 2.Np : 0,3*(13,6+6,9+19,8) |  | 12.09 | [22 empty] | VV | 0
SPU
44 | 417351116R00 | Bednění bočnic ztužujících pásů a věnců včetně vzpěr odstranění | m2 | 26.49 |  | 0 |  | 0 |  | 0 | 21 | 0 | 0 | 0 | 0 | 0 | 801-1 | RTS 21/ I | Indiv | 0.24 | 6.36 |  | Práce |  |  |  | POL1_
|  | Odkaz na mn. položky pořadí 43 : 26,49000 |  | 26.49 | [22 empty] | VV | 5
SPU
45 | 417361821R00 | Výztuž ztužujících pásů a věnců z betonářské oceli 10 505(R) | t | 0.24795 |  | 0 |  | 0 |  | 0 | 21 | 0 | 1.0167 | 0.25 | 0 | 0 | 801-1 | RTS 21/ I | Indiv | 27.673 | 6.86 |  | Práce |  |  |  | POL1_
|  | Včetně distančních prvků. | [24 empty] | SPI
|  | pod úrovní stropu 1.NP : (11,5+19,8+4,5*2)*2,6/1000*1,08 |  | 0.11316 | [22 empty] | VV | 0
|  | 4,5*2,6/1000*1,08 |  | 0.01264 | [22 empty] | VV | 0
|  | 3,2*2,6/1000*1,08 |  | 0.00899 | [22 empty] | VV | 0
|  | 2.Np : (13,6+6,9+19,8)*2,6/1000*1,08 |  | 0.11316 | [22 empty] | VV | 0
SPU
46 | 416093132R00V | Čelo podhledu SDK, v.do 800 mm, 1xCD, 2xRF 15 mm | m2 | 10 |  | 0 |  | 0 |  | 0 | 21 | 0 | 0.01398 | 0.14 | 0 | 0 |  | Vlastní | Indiv | 0.9 | 9 |  | Práce |  |  |  | POL1_
|  | okolo světlíků : 0,5*1*4*5 |  | 10 | [22 empty] | VV | 0
SPU
47 | 13482710R | tyč ocelová profilová válcovaná za tepla S235 (11375); průřez IPE; výška 180 mm | t | 3.7595 |  | 0 |  | 0 |  | 0 | 21 | 0 | 1 | 3.76 | 0 | 0 | SPCM | RTS 21/ I | Indiv | 0 | 0 |  | Specifikace |  |  |  | POL3_
|  | strop nad 1.np : | [24 empty] | VV | 0
|  | IPE180 : 18,8*(3,46*13+3,39*2+3,7*6+3,6+3,4+2,1+2+1,9+1,8+3,5)/1000*1,08 |  | 1.8733 | [22 empty] | VV | 0
|  | strop nad 2.np : | [24 empty] | VV | 0
|  | Ipe180 : 18,8*(3,5*5+3,46*10+3,7*3+3,6+3,5+3,7*4+2,1+2+1,9+1,8)/1000*1,08 |  | 1.8862 | [22 empty] | VV | 0
SPU
48 | 13482725R | tyč ocelová profilová válcovaná za tepla S235 (11375); průřez IPE; výška 240 mm | t | 2.1319 |  | 0 |  | 0 |  | 0 | 21 | 0 | 1 | 2.13 | 0 | 0 | SPCM | RTS 21/ I | Indiv | 0 | 0 |  | Specifikace |  |  |  | POL3_
|  | strop nad 1.np : | [24 empty] | VV | 0
|  | IPE240 : 30,7*(7,3*3+4,9*2+13,9*2+2,4*2)/1000*1,08 |  | 2.1319 | [22 empty] | VV | 0
SPU
Díl: | 5 | Komunikace |  |  |  | 0 |  | 0 |  | 0 |  | 0 |  | 0.95 |  | 0 |  |  |  |  | 1.98 | [5 empty] | DIL
49 | 597091111RS1 | Odvodňovací liniový systém - žlaby z polymerbetonu, bez ochranné hrany, š.100 mm žlab osazený do betonového lože, délky 1000 mm, šířky 130 mm, zatížení A 15, B 125, stavební výšky 130-130 mm | kus | 8 |  | 0 |  | 0 |  | 0 | 21 | 0 | 0.11813 | 0.95 | 0 | 0 | 822-1 | RTS 21/ I | Indiv | 0.24782 | 1.98 |  | Práce |  |  |  | POL1_
|  | doplnění žlabu po beton. patek : 8 |  | 8 | [22 empty] | VV | 0
SPU
Díl: | 6 | Úpravy povrchu, podlahy |  |  |  | 0 |  | 0 |  | 0 |  | 0 |  | 1.07 |  | 0 |  |  |  |  | 64.41 | [5 empty] | DIL
50 | 602016141RT1 | Omítka stěn z hotových směsí vrstva štuková, vápenocementová, , tloušťka vrstvy 3 mm, | m2 | 252.4195 |  | 0 |  | 0 |  | 0 | 21 | 0 | 0.0042 | 1.06 | 0 | 0 | 801-1 | RTS 21/ I | Indiv | 0.245 | 61.84 |  | Práce |  |  |  | POL1_
|  | po jednotlivých vrstvách | [24 empty] | SPI
|  | 2.np : 3,3*(13,68+13,4+6,9+6,8)-(2,4*1,8*4+1,8*1,97+1,1*2,15) |  | 111.383 | [22 empty] | VV | 0
|  | 3,3*(5,6*2+2,42+2,13)-(0,9*0,6+1,25*2,1+1,8*1,97+0,7*2*2+0,9*2) |  | 40.664 | [22 empty] | VV | 0
|  | 3,3*(1,8*2*4+1,2*2*2+0,9*2*2+1,8*2+2,2*2)-(0,9*0,6*3+0,7*2*6+0,9*2) |  | 89.82 | [22 empty] | VV | 0
|  | ostění : 0,25*((2,4+1,8*2)*4+(0,9+0,6*2)*4) |  | 8.1 | [22 empty] | VV | 0
|  | 0,45*(1,25+2,1*2) |  | 2.4525 | [22 empty] | VV | 0
SPU
51 | 602016193R00 | Omítka stěn z hotových směsí Doplňkové práce pro omítky stěn z hotových směsí hloubková penetrace stěn akrylátová | m2 | 36.765 |  | 0 |  | 0 |  | 0 | 21 | 0 | 0.00032 | 0.01 | 0 | 0 | 801-1 | RTS 21/ I | Indiv | 0.07 | 2.57 |  | Práce |  |  |  | POL1_
|  | po jednotlivých vrstvách | [24 empty] | SPI
|  | původní stěny nově štukované : | [24 empty] | VV | 0
|  | 2.np : 3,3*(2+5,6+4,5) |  | 39.93 | [22 empty] | VV | 0
|  | -(1,25*2,1+0,9*0,6) |  | -3.165 | [22 empty] | VV | 0
SPU
Díl: | 61 | Úpravy povrchů vnitřní |  |  |  | 0 |  | 0 |  | 0 |  | 0 |  | 1.14 |  | 0 |  |  |  |  | 95.12 | [5 empty] | DIL
52 | 610991111R00 | Zakrývání výplní vnitřních otvorů, předmětů apod. fólií Pe 0,05-0,2 mm | m2 | 21.805 |  | 0 |  | 0 |  | 0 | 21 | 0 | 4e-05 | 0 | 0 | 0 | 801-1 | RTS 21/ I | Indiv | 0.078 | 1.7 |  | Práce |  |  |  | POL1_
|  | které se zřizují před úpravami povrchu, a obalení osazených dveřních zárubní před znečištěním při úpravách povrchu nástřikem plastických maltovin včetně pozdějšího odkrytí, | [24 empty] | SPI |  | které se zřizují před úpravami povrchu, a obalení osazených dveřních zárubní před znečištěním při úpravách povrchu nástřikem plastických maltovin včetně pozdějšího odkrytí,
|  | 2,4*1,8*4+0,9*0,6*3+1,1*2,15+0,9*0,6 |  | 21.805 | [22 empty] | VV | 0
SPU
53 | 612409991RT2 | Začištění omítek kolem oken, dveří a obkladů apod. s použitím suché maltové směsi | m | 11.21 |  | 0 |  | 0 |  | 0 | 21 | 0 | 0.00238 | 0.03 | 0 | 0 | 801-4 | RTS 21/ I | Indiv | 0.18233 | 2.04 |  | Práce |  |  |  | POL1_
|  | ukončení keram. soklíku : | [24 empty] | VV | 0
|  | 202 : 5,5*2+2,43+2,13+0,5*2-(1,8+0,7*2+0,9+1,25) |  | 11.21 | [22 empty] | VV | 0
SPU
54 | 612481211RT6 | Vyztužení povrchu vnitřních stěn sklotextilní síťovinou s dodávkou síťoviny a stěrkového tmelu | m2 | 252.4195 |  | 0 |  | 0 |  | 0 | 21 | 0 | 0.00438 | 1.11 | 0 | 0 | 801-1 | RTS 21/ I | Indiv | 0.362 | 91.38 |  | Práce |  |  |  | POL1_
|  | 2.np : 3,3*(13,68+13,4+6,9+6,8)-(2,4*1,8*4+1,8*1,97+1,1*2,15) |  | 111.383 | [22 empty] | VV | 0
|  | 3,3*(5,6*2+2,42+2,13)-(0,9*0,6+1,25*2,1+1,8*1,97+0,7*2*2+0,9*2) |  | 40.664 | [22 empty] | VV | 0
|  | 3,3*(1,8*2*4+1,2*2*2+0,9*2*2+1,8*2+2,2*2)-(0,9*0,6*3+0,7*2*6+0,9*2) |  | 89.82 | [22 empty] | VV | 0
|  | ostění : 0,25*((2,4+1,8*2)*4+(0,9+0,6*2)*4) |  | 8.1 | [22 empty] | VV | 0
|  | 0,45*(1,25+2,1*2) |  | 2.4525 | [22 empty] | VV | 0
SPU
Díl: | 62 | Úpravy povrchů vnější |  |  |  | 0 |  | 0 |  | 0 |  | 0 |  | 3.5 |  | 0 |  |  |  |  | 352.03 | [5 empty] | DIL
55 | 620991121R00 | Zakrývání výplní vnějších otvorů z postaveného lešení | m2 | 21.265 |  | 0 |  | 0 |  | 0 | 21 | 0 | 4e-05 | 0 | 0 | 0 | 801-1 | RTS 21/ I | Indiv | 0.078 | 1.66 |  | Práce |  |  |  | POL1_
|  | s rámy a zárubněmi, zábradlí, předmětů oplechování apod., které se zřizují ještě před úpravami povrchu, před jejich znečištěním při úpravách povrchu nástřikem plastických (lepivých) maltovin | [24 empty] | SPI |  | s rámy a zárubněmi, zábradlí, předmětů oplechování apod., které se zřizují ještě před úpravami povrchu, před jejich znečištěním při úpravách povrchu nástřikem plastických (lepivých) maltovin
|  | 2,4*1,8*4+0,9*0,6*3+1,1*2,15 |  | 21.265 | [22 empty] | VV | 0
SPU
56 | 622311124RU1 | Zateplení soklu soklovým polystyrénem, tloušťky 140 mm, kontaktní nátěr a mozaiková omítka | m2 | 19.25 |  | 0 |  | 0 |  | 0 | 21 | 0 | 0.01856 | 0.36 | 0 | 0 | 801-1 | RTS 21/ I | Indiv | 1.26 | 24.26 |  | Práce |  |  |  | POL1_
|  | nanesení lepicího tmelu na izolační desky, nalepení desek, zajištění talířovými hmoždinkami (6 ks/m2), přebroušení desek, natažení stěrky, vtlačení výztužné tkaniny, přehlazení stěrky. Další vrstvy podle popisu položky. Včetně rohových lišt na hranách budov. | [24 empty] | SPI |  | nanesení lepicího tmelu na izolační desky, nalepení desek, zajištění talířovými hmoždinkami (6 ks/m2), přebroušení desek, natažení stěrky, vtlačení výztužné tkaniny, přehlazení stěrky. Další vrstvy podle popisu položky. Včetně rohových lišt na hranách budov.
|  | 0,5*(19,8+4,7+14) |  | 19.25 | [22 empty] | VV | 0
|  | NEZPŮSOBILÝ : | [24 empty] | VV | 0
SPU
57 | 622311135RT3 | Zateplení fasády , expandovaným polystyrénem, tloušťky 160 mm, kontaktní nátěr a silikonová omítka, škrábaná, zrnitost 2 mm | m2 | 216.299 |  | 0 |  | 0 |  | 0 | 21 | 0 | 0.01386 | 3 | 0 | 0 | 801-1 | RTS 21/ I | Indiv | 1.26 | 272.54 |  | Práce |  |  |  | POL1_
|  | nanesení lepicího tmelu na izolační desky, nalepení desek, zajištění talířovými hmoždinkami (6 ks/m2), přebroušení desek EPS, nebo kašírování u minerálních desek, natažení stěrky, vtlačení výztužné tkaniny, přehlazení stěrky. Další vrstvy podle popisu položky. | [24 empty] | SPI |  | nanesení lepicího tmelu na izolační desky, nalepení desek, zajištění talířovými hmoždinkami (6 ks/m2), přebroušení desek EPS, nebo kašírování u minerálních desek, natažení stěrky, vtlačení výztužné tkaniny, přehlazení stěrky. Další vrstvy podle popisu položky.
|  | Včetně rohových lišt na hranách budov. | [24 empty] | SPI
|  | zadní strana : 8,4*12+4,5*7,7-(0,9*0,6+0,9*0,6*3) |  | 133.29 | [22 empty] | VV | 0
|  | štít : 0,6*3,6+5,5*7,7-(1,1*2,15) |  | 42.145 | [22 empty] | VV | 0
|  | přední strana : 8,8*13,8+2,4*14-(2,4*1,8*3+1,3*1,8+1,1*2,8+2,4*1,84) |  | 132.244 | [22 empty] | VV | 0
|  | sokl : -19,25 |  | -19.25 | [22 empty] | VV | 0
|  | NEZPŮSOBILÝ : -72,13 |  | -72.13 | [22 empty] | VV | 0
SPU
58 | 622311154RT3 | Zateplení ostění expandovaným polystyrénem, tloušťky 40 mm, kontaktní nátěr a silikonová omítka | m2 | 8.35 |  | 0 |  | 0 |  | 0 | 21 | 0 | 0.01313 | 0.11 | 0 | 0 | 801-1 | RTS 21/ I | Indiv | 2.9 | 24.22 |  | Práce |  |  |  | POL1_
|  | nanesení lepicího tmelu na izolační desky, nalepení desek, osazení okenních rohových lišt, natažení stěrky, vtlačení výztužné tkaniny, přehlazení stěrky. Další vrstvy podle popisu položky. Položky pro zateplení minerální deskou obsahují před armovací vrstvou kašírování desek. Včetně rohových lišt, zakončovacích lišt s okapničkou, napojovacích lišt a výztužné tkaniny. | [24 empty] | SPI |  | nanesení lepicího tmelu na izolační desky, nalepení desek, osazení okenních rohových lišt, natažení stěrky, vtlačení výztužné tkaniny, přehlazení stěrky. Další vrstvy podle popisu položky. Položky pro zateplení minerální deskou obsahují před armovací vrstvou kašírování desek. Včetně rohových lišt, zakončovacích lišt s okapničkou, napojovacích lišt a výztužné tkaniny.
|  | 0,2*(0,9+0,6*2)*4 |  | 1.68 | [22 empty] | VV | 0
|  | 0,2*(2,4+1,8*2)*3+0,2*(1,8+2,4+2,8+1) |  | 5.2 | [22 empty] | VV | 0
|  | 0,35*(1,1+2,15*2) |  | 1.89 | [22 empty] | VV | 0
|  | 0,2*(2,4+1,8*2)*4 |  | 4.8 | [22 empty] | VV | 0
|  | NEZPŮSOBILÝ : -5,22 |  | -5.22 | [22 empty] | VV | 0
SPU
59 | 622311563R00 | Zateplení parapetu extrudovaným polystyrénem, tloušťky 30 mm | m2 | 1.6 |  | 0 |  | 0 |  | 0 | 21 | 0 | 0.00902 | 0.01 | 0 | 0 | 801-1 | RTS 21/ I | Indiv | 1.56 | 2.5 |  | Práce |  |  |  | POL1_
|  | nanesení lepicího tmelu na izolační desky, nalepení desek, natažení stěrky, vtlačení výztužné tkaniny a přehlazení stěrky. Včetně parapetních lišt. | [24 empty] | SPI |  | nanesení lepicího tmelu na izolační desky, nalepení desek, natažení stěrky, vtlačení výztužné tkaniny a přehlazení stěrky. Včetně parapetních lišt.
|  | 0,2*(0,9)*4 |  | 0.72 | [22 empty] | VV | 0
|  | 0,2*(2,4)*3+0,2*(1,3) |  | 1.7 | [22 empty] | VV | 0
|  | 0,2*(2,4)*4 |  | 1.92 | [22 empty] | VV | 0
|  | NEZPŮSOBILÝ : -2,74 |  | -2.74 | [22 empty] | VV | 0
SPU
60 | 622391003R00 | Příplatek za montáž KZS na podhledu, bez dodávky materiálu | m2 | 35 |  | 0 |  | 0 |  | 0 | 21 | 0 | 0 | 0 | 0 | 0 | 801-1 | RTS 21/ I | Indiv | 0.46974 | 16.44 |  | Práce |  |  |  | POL1_
|  | 2,5*14 |  | 35 | [22 empty] | VV | 0
SPU
61 | 622311041R00 | Profily zakládací plastové, pro jakoukoliv tloušťku izolantu | m | 15.7 |  | 0 |  | 0 |  | 0 | 21 | 0 | 0.00034 | 0.01 | 0 | 0 | 801-1 | RTS 21/ I | Indiv | 0.32 | 5.02 |  | Práce |  |  |  | POL1_
|  | 19,8+7,6+13,8 |  | 41.2 | [22 empty] | VV | 0
|  | NEZPŮSOBILÝ : -25,5 |  | -25.5 | [22 empty] | VV | 0
SPU
62 | 622473187RT2 | Příplatek za okenní začišťovací lištu včetně dodávky | m | 89.9 |  | 0 |  | 0 |  | 0 | 21 | 0 | 0.00015 | 0.01 | 0 | 0 | 801-1 | RTS 21/ I | Indiv | 0.06 | 5.39 |  | Práce |  |  |  | POL1_
|  | (0,9+0,6*2)*4 |  | 8.4 | [22 empty] | VV | 0
|  | (2,4+1,8*2)*3+(1,8+2,4+2,8+1) |  | 26 | [22 empty] | VV | 0
|  | (1,1+2,15*2) |  | 5.4 | [22 empty] | VV | 0
|  | (2,4+1,8*2)*4 |  | 24 | [22 empty] | VV | 0
|  | NEZPŮSOBILÝ : 26,10 |  | 26.1 | [22 empty] | VV | 0
SPU
Díl: | 63 | Podlahy a podlahové konstrukce |  |  |  | 0 |  | 0 |  | 0 |  | 0 |  | 24.87 |  | 0 |  |  |  |  | 122.58 | [5 empty] | DIL
63 | 631312611R00 | Mazanina z betonu prostého tl. přes 50 do 80 mm třídy C 16/20, | m3 | 7.14 |  | 0 |  | 0 |  | 0 | 21 | 0 | 2.525 | 18.03 | 0 | 0 | 801-1 | RTS 21/ I | Indiv | 3.213 | 22.94 |  | Práce |  |  |  | POL1_
|  | (z kameniva) hlazená dřevěným hladítkem | [24 empty] | SPI
|  | 2.np : 0,06*(93,8+13,2+2,2+1,7+2,2+1,7+4,2) |  | 7.14 | [22 empty] | VV | 0
SPU
64 | 631312141R00 | Doplnění mazanin betonem prostým rýh v dosavadních mazaninách | m3 | 0.80547 |  | 0 |  | 0 |  | 0 | 21 | 0 | 2.5 | 2.01 | 0 | 0 | 801-4 | RTS 21/ I | Indiv | 5.33 | 4.29 |  | Práce |  |  |  | POL1_
|  | prostým betonem (s dodáním hmot) bez potěru, | [24 empty] | SPI
|  | v místě patek : 0,15*1,2*1,2*4-(pi*(0,273/2)^2) |  | 0.80547 | [22 empty] | VV | 0
SPU
65 | 631343821R00 | Mazanina z betonu lehkého hutného konstrukčního tloušťky přes 80 do 120 mm z polystyrenbetonu, 0,2 MPa | m3 | 12.575 |  | 0 |  | 0 |  | 0 | 21 | 0 | 0.20702 | 2.6 | 0 | 0 | 801-1 | RTS 21/ I | Indiv | 4.146 | 52.14 |  | Práce |  |  |  | POL1_
|  | spádová vrstva střechy : (13,7*7,5+5,6*5-1*1*5)*0,1 |  | 12.575 | [22 empty] | VV | 0
SPU
66 | 631361921RT3 | Výztuž mazanin z betonů a z lehkých betonů ze svařovaných sítí průměr drátu 5 mm, velikost oka 150/150 mm | t | 0.29845 |  | 0 |  | 0 |  | 0 | 21 | 0 | 1.0662 | 0.32 | 0 | 0 | 801-1 | RTS 21/ I | Indiv | 15.231 | 4.55 |  | Práce |  |  |  | POL1_
|  | včetně distančních prvků | [24 empty] | SPI
|  | 2.np : 2,09*(93,8+13,2+2,2+1,7+2,2+1,7+4,2)/1000*1,2 |  | 0.29845 | [22 empty] | VV | 0
SPU
67 | 632415102RT5 | Potěr ze suchých směsí cementový samonivelační pro podlahy s vytápěním, tloušťky 2 mm, včetně penetrace | m2 | 93.8 |  | 0 |  | 0 |  | 0 | 21 | 0 | 0.00355 | 0.33 | 0 | 0 | 801-1 | RTS 21/ I | Indiv | 0.342 | 32.08 |  | Práce |  |  |  | POL1_
|  | s rozprostřením a uhlazením | [24 empty] | SPI
|  | pod koberec : 93,8 |  | 93.8 | [22 empty] | VV | 0
SPU
68 | 632451023R00 | Vyrovnávací potěr z cementové malty v pásu o průměrné (střední) tloušťce od 30 do 40 mm | m2 | 16.05 |  | 0 |  | 0 |  | 0 | 21 | 0 | 0.09868 | 1.58 | 0 | 0 | 801-1 | RTS 21/ I | Indiv | 0.41 | 6.58 |  | Práce |  |  |  | POL1_
|  | na zdivu jako podklad např. pod izolaci, na parapetech z prefabrikovaných dílců, pod oplechování apod., vodorovný nebo ve spádu do 15°, hlazený dřevěným hladítkem, | [24 empty] | SPI |  | na zdivu jako podklad např. pod izolaci, na parapetech z prefabrikovaných dílců, pod oplechování apod., vodorovný nebo ve spádu do 15°, hlazený dřevěným hladítkem,
|  | ATIKA : 0,3*(13,7+6,8+19,8) |  | 12.09 | [22 empty] | VV | 0
|  | parapety : | [24 empty] | VV | 0
|  | 2.np : 0,3*(2,4*4+0,9*4) |  | 3.96 | [22 empty] | VV | 0
SPU
Díl: | 64 | Výplně otvorů |  |  |  | 0 |  | 0 |  | 0 |  | 0 |  | 0.23 |  | 0 |  |  |  |  | 14.53 | [5 empty] | DIL
69 | 642942111RT3 | Osazení zárubní dveřních ocelových bez dveřních křídel, do zdiva včetně kotvení, na jakoukoliv cementovou maltu, s vybetonováním prahu v zárubni a s osazením špalíků nebo latí pro dřevěný práh včetně dodávky zárubní 70 x 197 x 11 cm | kus | 4 |  | 0 |  | 0 |  | 0 | 21 | 0 | 0.03055 | 0.12 | 0 | 0 | 801-1 | RTS 21/ I | Indiv | 1.86 | 7.44 |  | Práce |  |  |  | POL1_
|  | 4 |  | 4 | [22 empty] | VV | 0
SPU
70 | 642942111RT5 | Osazení zárubní dveřních ocelových bez dveřních křídel, do zdiva včetně kotvení, na jakoukoliv cementovou maltu, s vybetonováním prahu v zárubni a s osazením špalíků nebo latí pro dřevěný práh včetně dodávky zárubní 90 x 197 x 11 cm | kus | 1 |  | 0 |  | 0 |  | 0 | 21 | 0 | 0.03111 | 0.03 | 0 | 0 | 801-1 | RTS 21/ I | Indiv | 1.86 | 1.86 |  | Práce |  |  |  | POL1_
SPU
71 | 648991113RT3 | Osazení parapetních desek z plastických hmot Dodávka a osazení parapetních desek z plastických hmot šířky 300 mm | m | 12.3 |  | 0 |  | 0 |  | 0 | 21 | 0 | 0.00616 | 0.08 | 0 | 0 | 801-1 | RTS 21/ I | Indiv | 0.425 | 5.23 |  | Práce |  |  |  | POL1_
|  | a poloplastických hmot na montážní pěnu, zapravení omítky pod parapetem, těsnění spáry mezi parapetem a rámem okna, dodávka silikonu. | [24 empty] | SPI |  | a poloplastických hmot na montážní pěnu, zapravení omítky pod parapetem, těsnění spáry mezi parapetem a rámem okna, dodávka silikonu.
|  | 2.np : | [24 empty] | VV | 0
|  | 2,4*4 |  | 9.6 | [22 empty] | VV | 0
|  | 0,9*3 |  | 2.7 | [22 empty] | VV | 0
SPU
Díl: | 91 | Doplňující práce na komunikaci |  |  |  | 0 |  | 0 |  | 0 |  | 0 |  | 0 |  | 0 |  |  |  |  | 2.35 | [5 empty] | DIL
72 | 919735123R00 | Řezání stávajících krytů nebo podkladů betonových, hloubky přes 100 do 150 mm | m | 21.4 |  | 0 |  | 0 |  | 0 | 21 | 0 | 0 | 0 | 0 | 0 | 822-1 | RTS 21/ I | Indiv | 0.11 | 2.35 |  | Práce |  |  |  | POL1_
|  | včetně spotřeby vody | [24 empty] | SPI
|  | dvůr - v místě zákaldů : 1,2*4*4 |  | 19.2 | [22 empty] | VV | 0
|  | 1,2+0,5*2 |  | 2.2 | [22 empty] | VV | 0
SPU
Díl: | 94 | Lešení a stavební výtahy |  |  |  | 0 |  | 0 |  | 0 |  | 0 |  | 7.29 |  | 0 |  |  |  |  | 159.59 | [5 empty] | DIL
73 | 941941041R00 | Montáž lešení lehkého pracovního řadového s podlahami šířky od 1,00 do 1,20 m, výšky do 10 m | m2 | 341.75 |  | 0 |  | 0 |  | 0 | 21 | 0 | 0.01838 | 6.28 | 0 | 0 | 800-3 | RTS 21/ I | Indiv | 0.144 | 49.21 |  | Práce |  |  |  | POL1_
|  | včetně kotvení | [24 empty] | SPI
|  | 8,5*12,5+5*8 |  | 146.25 | [22 empty] | VV | 0
|  | 8,5*8 |  | 68 | [22 empty] | VV | 0
|  | 8,5*15 |  | 127.5 | [22 empty] | VV | 0
SPU
74 | 941941291R00 | Montáž lešení lehkého pracovního řadového s podlahami příplatek za každý další i započatý měsíc použití lešení šířky od 1,00 do 1,20 m a výšky do 10 m | m2 | 683.5 |  | 0 |  | 0 |  | 0 | 21 | 0 | 0.00097 | 0.66 | 0 | 0 | 800-3 | RTS 21/ I | Indiv | 0.006 | 4.1 |  | Práce |  |  |  | POL1_
|  | včetně kotvení | [24 empty] | SPI
|  | Odkaz na mn. položky pořadí 73 : 341,75000*2 |  | 683.5 | [22 empty] | VV | 5
SPU
75 | 941941841R00 | Demontáž lešení lehkého řadového s podlahami šířky přes 1 do 1,2 m, výšky do 10 m | m2 | 341.75 |  | 0 |  | 0 |  | 0 | 21 | 0 | 0 | 0 | 0 | 0 | 800-3 | RTS 21/ I | Indiv | 0.126 | 43.06 |  | Práce |  |  |  | POL1_
|  | Odkaz na mn. položky pořadí 73 : 341,75000 |  | 341.75 | [22 empty] | VV | 5
SPU
76 | 941955001R00 | Lešení lehké pracovní pomocné pomocné, o výšce lešeňové podlahy do 1,2 m | m2 | 263.9 |  | 0 |  | 0 |  | 0 | 21 | 0 | 0.00121 | 0.32 | 0 | 0 | 800-3 | RTS 21/ I | Indiv | 0.177 | 46.71 |  | Práce |  |  |  | POL1_
|  | 1.np : 38,1+11,9+32,1+17,4+22,8 |  | 122.3 | [22 empty] | VV | 0
|  | 2.np : 93,8+13,2+2,2+1,7+2,2+1,7+4,2 |  | 119 | [22 empty] | VV | 0
|  | ohradní zeď - komunikační napojení staveniště : 1*(7,7+3,6)*2 |  | 22.6 | [22 empty] | VV | 0
SPU
77 | 944944011R00 | Montáž ochranné sítě z umělých vláken | m2 | 341.75 |  | 0 |  | 0 |  | 0 | 21 | 0 | 0 | 0 | 0 | 0 | 800-3 | RTS 21/ I | Indiv | 0.0303 | 10.36 |  | Práce |  |  |  | POL1_
|  | Odkaz na mn. položky pořadí 73 : 341,75000 |  | 341.75 | [22 empty] | VV | 5
SPU
78 | 944944031R00 | Montáž ochranné sítě příplatek k ceně za každý další i započatý měsíc použití ochranných sítí z umělých vláken | m2 | 683.5 |  | 0 |  | 0 |  | 0 | 21 | 0 | 5e-05 | 0.03 | 0 | 0 | 800-3 | RTS 21/ I | Indiv | 0 | 0 |  | Práce |  |  |  | POL1_
|  | Odkaz na mn. položky pořadí 74 : 683,50000 |  | 683.5 | [22 empty] | VV | 5
SPU
79 | 944944081R00 | Demontáž ochranné sítě z umělých vláken | m2 | 341.75 |  | 0 |  | 0 |  | 0 | 21 | 0 | 0 | 0 | 0 | 0 | 800-3 | RTS 21/ I | Indiv | 0.018 | 6.15 |  | Práce |  |  |  | POL1_
|  | Odkaz na mn. položky pořadí 77 : 341,75000 |  | 341.75 | [22 empty] | VV | 5
SPU
Díl: | 95 | Dokončovací konstrukce na pozemních stavbách |  |  |  | 0 |  | 0 |  | 0 |  | 0 |  | 0.03 |  | 0 |  |  |  |  | 37.05 | [5 empty] | DIL
80 | 952901111R00 | Vyčištění budov a ostatních objektů budov bytové nebo občanské výstavby - zametení a umytí podlah, dlažeb, obkladů, schodů v místnostech, chodbách a schodištích, vyčištění a umytí oken, dveří s rámy, zárubněmi, umytí a vyčištění jiných zasklených a natíraných ploch a zařizovacích předmětů před předáním do užívání světlá výška podlaží do 4 m | m2 | 119 |  | 0 |  | 0 |  | 0 | 21 | 0 | 4e-05 | 0 | 0 | 0 | 801-1 | RTS 21/ I | Indiv | 0.31 | 36.89 |  | Práce |  |  |  | POL1_
|  | 2.np : 93,8+13,2+2,2+1,7+2,2+1,7+4,2 |  | 119 | [22 empty] | VV | 0
SPU
81 | 953922112R00 | Tvarovky větrací spížní vnější | kus | 2 |  | 0 |  | 0 |  | 0 | 21 | 0 | 0.01442 | 0.03 | 0 | 0 | 801-1 | RTS 21/ I | Indiv | 0.08 | 0.16 |  | Práce |  |  |  | POL1_0
|  | na maltu současně při zdění nebo do vynechaných či vysekaných průduchů (bez dodání tvarovek) | [24 empty] | SPI
SPU
82 | 42972741R | mřížka krycí; kruhová; rozměr pr. 160 mm; mater. výplň tahokov; barva základní nátěr; provedení s přírubou na volné konce potrubí | kus | 2 |  | 0 |  | 0 |  | 0 | 21 | 0 | 0.0004 | 0 | 0 | 0 | SPCM | RTS 21/ I | Indiv | 0 | 0 |  | Specifikace |  |  |  | POL3_0
SPU
Díl: | 96 | Bourání konstrukcí |  |  |  | 0 |  | 0 |  | 0 |  | 0 |  | 0.01 |  | 4.09 |  |  |  |  | 39.35 | [5 empty] | DIL
83 | 960111221R00 | Bourání konstrukcí vodních staveb dílce prefabrikované betonové a železobetonové | m3 | 0.4752 |  | 0 |  | 0 |  | 0 | 21 | 0 | 0.00233 | 0 | 2.447 | 1.16 | 832-1 | RTS 21/ I | Indiv | 7.856 | 3.73 |  | Práce |  |  |  | POL1_
|  | s naložením vybouraných hmot a suti na dopravní prostředek nebo s odklizením na hromady do vzdálenosti 20 m | [24 empty] | SPI |  | s naložením vybouraných hmot a suti na dopravní prostředek nebo s odklizením na hromady do vzdálenosti 20 m
|  | hlava zdi u garáže : 0,4*0,06*19,8 |  | 0.4752 | [22 empty] | VV | 0
SPU
84 | 965042231R00 | Bourání podkladů pod dlažby nebo litých celistvých dlažeb a mazanin betonových nebo z litého asfaltu, tloušťky přes 100 mm, plochy do 4 m2 | m3 | 0.954 |  | 0 |  | 0 |  | 0 | 21 | 0 | 0 | 0 | 2.2 | 2.1 | 801-3 | RTS 21/ I | Indiv | 9.07 | 8.65 |  | Práce |  |  |  | POL1_
|  | dvůr - v místě zákaldů : 0,15*(1,2*1,2*4) |  | 0.864 | [22 empty] | VV | 0
|  | 0,15*(1,2*0,5) |  | 0.09 | [22 empty] | VV | 0
SPU
85 | 970031160R00 | Jádrové vrtání, kruhové prostupy v cihelném zdivu jádrové vrtání, do D 160 mm | m | 1 |  | 0 |  | 0 |  | 0 | 21 | 0 | 0 | 0 | 0.03617 | 0.04 | 801-3 | RTS 21/ I | Indiv | 4 | 4 |  | Práce |  |  |  | POL1_
|  | pro kanalizaci : 1 |  | 1 | [22 empty] | VV | 0
SPU
86 | 973031325R00 | Vysekání v cihelném zdivu výklenků a kapes kapes na jakoukoliv maltu vápennou nebo vápenocementovou, plochy do 0,1 m2, hloubky do 300 mm | kus | 16 |  | 0 |  | 0 |  | 0 | 21 | 0 | 0.00049 | 0.01 | 0.031 | 0.5 | 801-3 | RTS 21/ I | Indiv | 0.772 | 12.35 |  | Práce |  |  |  | POL1_
|  | strop nad 1.np- osazení do zdiva : 8 |  | 8 | [22 empty] | VV | 0
|  | strop nad 2.np- osazení do zdiva : 8 |  | 8 | [22 empty] | VV | 0
SPU
87 | 973031812R00 | Vysekání v cihelném zdivu výklenků a kapes kapes pro zavázání nových příček na jakoukoliv maltu vápennou nebo vápenocementovou, tloušťky do 100 mm | m | 17.5 |  | 0 |  | 0 |  | 0 | 21 | 0 | 0 | 0 | 0.007 | 0.12 | 801-3 | RTS 21/ I | Indiv | 0.258 | 4.52 |  | Práce |  |  |  | POL1_
|  | 2.np : 3,5*5 |  | 17.5 | [22 empty] | VV | 0
SPU
88 | 973031844R00 | Vysekání v cihelném zdivu výklenků a kapes kapes pro zavázání nových zdí na maltu cementovou, tloušťky do 300 mm | m | 6 |  | 0 |  | 0 |  | 0 | 21 | 0 | 0 | 0 | 0.012 | 0.07 | 801-3 | RTS 21/ I | Indiv | 0.75 | 4.5 |  | Práce |  |  |  | POL1_
|  | 2.np : 3*2 |  | 6 | [22 empty] | VV | 0
SPU
89 | 974031164R00 | Vysekání rýh v jakémkoliv zdivu cihelném v ploše do hloubky 150 mm, šířky do 150 mm | m | 2.4 |  | 0 |  | 0 |  | 0 | 21 | 0 | 0.00049 | 0 | 0.04 | 0.1 | 801-3 | RTS 21/ I | Indiv | 0.668 | 1.6 |  | Práce |  |  |  | POL1_
|  | pro překlad : 0,3/0,15*1,2 |  | 2.4 | [22 empty] | VV | 0
SPU
Díl: | 99 | Staveništní přesun hmot |  |  |  | 0 |  | 0 |  | 0 |  | 0 |  | 0 |  | 0 |  |  |  |  | 68.8 | [5 empty] | DIL
90 | 998011002R00 | Přesun hmot pro budovy s nosnou konstrukcí zděnou výšky přes 6 do 12 m | t | 224.117 |  | 0 |  | 0 |  | 0 | 21 | 0 | 0 | 0 | 0 | 0 | 801-1 | RTS 21/ I | Indiv | 0.307 | 68.8 |  | Přesun hmot |  |  |  | POL7_
|  | přesun hmot pro budovy občanské výstavby (JKSO 801), budovy pro bydlení (JKSO 803) budovy pro výrobu a služby (JKSO 812) s nosnou svislou konstrukcí zděnou z cihel nebo tvárnic nebo kovovou | [24 empty] | SPI |  | přesun hmot pro budovy občanské výstavby (JKSO 801), budovy pro bydlení (JKSO 803) budovy pro výrobu a služby (JKSO 812) s nosnou svislou konstrukcí zděnou z cihel nebo tvárnic nebo kovovou
SPU
Díl: | 711 | Izolace proti vodě |  |  |  | 0 |  | 0 |  | 0 |  | 0 |  | 1.23 |  | 0 |  |  |  |  | 68.28 | [5 empty] | DIL
91 | 711111001RZ1 | Provedení izolace proti zemní vlhkosti natěradly za studena na ploše vodorovné nátěrem penetračním, 1 x nátěr, včetně dodávky penetračního laku ALP | m2 | 125.75 |  | 0 |  | 0 |  | 0 | 21 | 0 | 0.00033 | 0.04 | 0 | 0 | 800-711 | RTS 21/ I | Indiv | 0.03 | 3.77 |  | Práce |  |  |  | POL1_
|  | střecha : (13,7*7,5+5,6*5-1*1*5) |  | 125.75 | [22 empty] | VV | 0
SPU
92 | 711112001RZ1 | Provedení izolace proti zemní vlhkosti natěradly za studena na ploše svislé, včetně pomocného lešení o výšce podlahy do 1900 mm a pro zatížení do 1,5 kPa. nátěrem penetračním, 1x nátěr, včetně dodávky penetračního laku ALP | m2 | 46.54 |  | 0 |  | 0 |  | 0 | 21 | 0 | 0.00052 | 0.02 | 0 | 0 | 800-711 | RTS 21/ I | Indiv | 0.049 | 2.28 |  | Práce |  |  |  | POL1_
|  | střecha : 0,7*(13,5+6,9+19,5+4,5+5,6+2,2) |  | 36.54 | [22 empty] | VV | 0
|  | 0,5*1*4*5 |  | 10 | [22 empty] | VV | 0
SPU
93 | 711141559RY2 | Provedení izolace proti zemní vlhkosti pásy přitavením vodorovná, 1 vrstva, s dodávkou izolačního pásu se skleněnou nebo polyesterovou vložkou, s minerálním posypem | m2 | 132.0375 |  | 0 |  | 0 |  | 0 | 21 | 0 | 0.00559 | 0.74 | 0 | 0 | 800-711 | RTS 21/ I | Indiv | 0.23 | 30.37 |  | Práce |  |  |  | POL1_
|  | Odkaz na mn. položky pořadí 91 : 125,75000*1,05 |  | 132.0375 | [22 empty] | VV | 5
SPU
94 | 711142559RY2 | Provedení izolace proti zemní vlhkosti pásy přitavením svislá, 1 vrstva, s dodávkou izolačního pásu se skleněnou nebo polyesterovou vložkou, s minerálním posypem | m2 | 48.867 |  | 0 |  | 0 |  | 0 | 21 | 0 | 0.00598 | 0.29 | 0 | 0 | 800-711 | RTS 21/ I | Indiv | 0.266 | 13 |  | Práce |  |  |  | POL1_
|  | Odkaz na mn. položky pořadí 92 : 46,54000*1,05 |  | 48.867 | [22 empty] | VV | 5
SPU
95 | 711409111R00 | Ostatní práce montáž drenážní rohože nasucho | m2 | 125.75 |  | 0 |  | 0 |  | 0 | 21 | 0 | 0 | 0 | 0 | 0 | 800-711 | RTS 21/ I | Indiv | 0.15 | 18.86 |  | Práce |  |  |  | POL1_
|  | střecha : (13,7*7,5+5,6*5-1*1*5) |  | 125.75 | [22 empty] | VV | 0
SPU
96 | 28323125R | fólie izolační zemní hydroakumulační, drenážní; tloušťka 1,00 mm; výška nopů 20,0 mm; plošná hmotnost 1 000 g/m2; HDPE | m2 | 144.6125 |  | 0 |  | 0 |  | 0 | 21 | 0 | 0.001 | 0.14 | 0 | 0 | SPCM | RTS 21/ I | Indiv | 0 | 0 |  | Specifikace |  |  |  | POL3_
|  | Odkaz na mn. položky pořadí 95 : 125,75000*1,15 |  | 144.6125 | [22 empty] | VV | 5
SPU
97 | 998711202R00 | Přesun hmot pro izolace proti vodě svisle do 12 m | % |  |  | 0 |  | 0 |  | 0 | 21 | 0 | 0 | 0 | 0 | 0 | 800-711 | RTS 21/ I | Indiv | 0 | 0 |  | Přesun hmot |  |  |  | POL7_
|  | 50 m vodorovně měřeno od těžiště půdorysné plochy skládky do těžiště půdorysné plochy objektu | [24 empty] | SPI
SPU
Díl: | 712 | Povlakové krytiny |  |  |  | 0 |  | 0 |  | 0 |  | 0 |  | 0.51 |  | 0.1 |  |  |  |  | 87.69 | [5 empty] | DIL
98 | 712371801RT1 | Povlakové krytiny střech do 10° termoplasty volně položené, , , bez dodávky fólie, | m2 | 172.29 |  | 0 |  | 0 |  | 0 | 21 | 0 | 3e-05 | 0.01 | 0 | 0 | 800-711 | RTS 21/ I | Indiv | 0.317 | 54.62 |  | Práce |  |  |  | POL1_
|  | střecha : | [24 empty] | VV | 0
|  | vodorovná : (13,7*7,5+5,6*5-1*1*5) |  | 125.75 | [22 empty] | VV | 0
|  | svislá : 0,7*(13,5+6,9+19,5+4,5+5,6+2,2) |  | 36.54 | [22 empty] | VV | 0
|  | 0,5*1*4*5 |  | 10 | [22 empty] | VV | 0
SPU
99 | 712378001R00 | Povlakové krytiny střech do 10° termoplasty Doplňkové konstrukce k povlakovým krytinám z fólií atiková okapnice, RŠ 150 mm, z pozinkovaného plechu s povrchovou úpravou PVC | m | 40.5 |  | 0 |  | 0 |  | 0 | 21 | 0 | 0.00121 | 0.05 | 0 | 0 | 800-711 | RTS 21/ I | Indiv | 0.252 | 10.21 |  | Práce |  |  |  | POL1_
SPI
|  | včetně dodávek výrobků | [24 empty] | SPI
|  | střecha : 20+7+13,5 |  | 40.5 | [22 empty] | VV | 0
SPU
100 | 712378005R00 | Povlakové krytiny střech do 10° termoplasty Doplňkové konstrukce k povlakovým krytinám z fólií stěnová lišta vyhnutá, RŠ 70 mm, z pozinkovaného plechu s povrchovou úpravou PVC | m | 32.4 |  | 0 |  | 0 |  | 0 | 21 | 0 | 0.00058 | 0.02 | 0 | 0 | 800-711 | RTS 21/ I | Indiv | 0.189 | 6.12 |  | Práce |  |  |  | POL1_
SPI
|  | včetně dodávek výrobků | [24 empty] | SPI
|  | ukončení na světlíku : 1*4*5 |  | 20 | [22 empty] | VV | 0
|  | 2,3+5,6+4,5 |  | 12.4 | [22 empty] | VV | 0
SPU
101 | 712378006R00 | Povlakové krytiny střech do 10° termoplasty Doplňkové konstrukce k povlakovým krytinám z fólií rohová lišta vnější, RŠ 100 mm, z pozinkovaného plechu s povrchovou úpravou PVC | m | 10.7 |  | 0 |  | 0 |  | 0 | 21 | 0 | 0.00076 | 0.01 | 0 | 0 | 800-711 | RTS 21/ I | Indiv | 0.189 | 2.02 |  | Práce |  |  |  | POL1_
SPI
|  | včetně dodávek výrobků | [24 empty] | SPI
|  | střecha : 0,5*4*5+0,7 |  | 10.7 | [22 empty] | VV | 0
SPU
102 | 712378007R00 | Povlakové krytiny střech do 10° termoplasty Doplňkové konstrukce k povlakovým krytinám z fólií rohová lišta vnitřní, RŠ 100 mm, z pozinkovaného plechu s povrchovou úpravou PVC | m | 72.6 |  | 0 |  | 0 |  | 0 | 21 | 0 | 0.00076 | 0.06 | 0 | 0 | 800-711 | RTS 21/ I | Indiv | 0.189 | 13.72 |  | Práce |  |  |  | POL1_
SPI
|  | včetně dodávek výrobků | [24 empty] | SPI
|  | střecha : 19,5*2+6,8*2 |  | 52.6 | [22 empty] | VV | 0
|  | 1*4*5 |  | 20 | [22 empty] | VV | 0
SPU
103 | 712400831RT2 | Odstranění povlakové krytiny a mechu na střechách šikmých přes 10 do 30° povlakové krytiny jednovrstvé, z ploch jednotlivě přes 10 do 20 m | m2 | 16.65 |  | 0 |  | 0 |  | 0 | 21 | 0 | 0 | 0 | 0.006 | 0.1 | 800-711 | RTS 21/ I | Indiv | 0.06 | 1 |  | Práce |  |  |  | POL1_
|  | přístřešek u zdi : 3,7*4,5 |  | 16.65 | [22 empty] | VV | 0
SPU
104 | 283220022R | fólie izolační střešní hydroizolační; tloušťka 1,50 mm; plošná hmotnost 1 800 g/m2; PVC-P, skelná výztuž; µ = 15 000,0 | m2 | 198.1335 |  | 0 |  | 0 |  | 0 | 21 | 0 | 0.0018 | 0.36 | 0 | 0 | SPCM | RTS 21/ I | Indiv | 0 | 0 |  | Specifikace |  |  |  | POL3_
|  | Odkaz na mn. položky pořadí 98 : 172,29000*1,15 |  | 198.1335 | [22 empty] | VV | 5
SPU
105 | 998712202R00 | Přesun hmot pro povlakové krytiny v objektech výšky přes 6 do 12 m | % |  |  | 0 |  | 0 |  | 0 | 21 | 0 | 0 | 0 | 0 | 0 | 800-711 | RTS 21/ I | Indiv | 0 | 0 |  | Přesun hmot |  |  |  | POL7_
|  | 50 m vodorovně | [24 empty] | SPI
SPU
Díl: | 713 | Izolace tepelné |  |  |  | 0 |  | 0 |  | 0 |  | 0 |  | 0.88 |  | 0 |  |  |  |  | 44.74 | [5 empty] | DIL
106 | 713121111R00 | Montáž tepelné izolace podlah jednovrstvá, bez dodávky materiálu | m2 | 119 |  | 0 |  | 0 |  | 0 | 21 | 0 | 0 | 0 | 0 | 0 | 800-713 | RTS 21/ I | Indiv | 0.08 | 9.52 |  | Práce |  |  |  | POL1_
|  | 2.np - kročejová : | [24 empty] | VV | 0
|  | 2.np : 93,8+13,2+2,2+1,7+2,2+1,7+4,2 |  | 119 | [22 empty] | VV | 0
SPU
107 | 713141151R00 | Montáž tepelné izolace plochých střech kladená na sucho, jednovrstvá | m2 | 251.5 |  | 0 |  | 0 |  | 0 | 21 | 0 | 0 | 0 | 0 | 0 | 800-713 | RTS 21/ I | Indiv | 0.07 | 17.61 |  | Práce |  |  |  | POL1_
|  | střecha : (13,7*7,5+5,6*5-1*1*5)*2 |  | 251.5 | [22 empty] | VV | 0
SPU
108 | 713191100R00 | Izolace tepelné běžných konstrukcí - doplňky položení separační fólie, bez dodávky materiálu | m2 | 251.5 |  | 0 |  | 0 |  | 0 | 21 | 0 | 0 | 0 | 0 | 0 | 800-713 | RTS 21/ I | Indiv | 0.07 | 17.61 |  | Práce |  |  |  | POL1_
|  | střecha-textilie : (13,7*7,5+5,6*5-1*1*5)*2 |  | 251.5 | [22 empty] | VV | 0
SPU
109 | 28375766.AR | deska izolační EPS 100; pěnový polystyren; povrch hladký; součinitel tepelné vodivosti 0,037 W/mK; obj. hmotnost 20,00 kg/m3 | m3 | 7.9223 |  | 0 |  | 0 |  | 0 | 21 | 0 | 0.02 | 0.16 | 0 | 0 | SPCM | RTS 21/ I | Indiv | 0 | 0 |  | Specifikace |  |  |  | POL3_
|  | střecha : (13,7*7,5+5,6*5-1*1*5)*0,06*1,05 |  | 7.9223 | [22 empty] | VV | 0
SPU
110 | 28376380R | deska izolační perimetrická; pěnový polystyren; povrch hladký; polodrážka; tl. 80,0 mm; součinitel tepelné vodivosti 0,034 W/mK; R = 2,400 m2K/W; obj. hmotnost 33,00 kg/m3 | m2 | 132.0375 |  | 0 |  | 0 |  | 0 | 21 | 0 | 0.00264 | 0.35 | 0 | 0 | SPCM | RTS 21/ I | Indiv | 0 | 0 |  | Specifikace |  |  |  | POL3_
|  | střecha : (13,7*7,5+5,6*5-1*1*5)*1,05 |  | 132.0375 | [22 empty] | VV | 0
SPU
111 | 63166812R | deska izolační kročejová; minerální vlákno; tl. 25,0 mm; součinitel tepelné vodivosti 0,032 W/mK; R = 0,750 m2K/W; obj. hmotnost 80,00 kg/m3 | m2 | 124.95 |  | 0 |  | 0 |  | 0 | 21 | 0 | 0.002 | 0.25 | 0 | 0 | SPCM | RTS 21/ I | Indiv | 0 | 0 |  | Specifikace |  |  |  | POL3_
|  | Odkaz na mn. položky pořadí 106 : 119,00000*1,05 |  | 124.95 | [22 empty] | VV | 5
SPU
112 | 69366197R | geotextilie PP; funkce separační, ochranná, výztužná, filtrační; plošná hmotnost 200 g/m2; zpevněná oboustranně | m2 | 144.6125 |  | 0 |  | 0 |  | 0 | 21 | 0 | 0.0002 | 0.03 | 0 | 0 | SPCM | RTS 21/ I | Indiv | 0 | 0 |  | Specifikace |  |  |  | POL3_
|  | střecha-textilie : (13,7*7,5+5,6*5-1*1*5)*1,15 |  | 144.6125 | [22 empty] | VV | 0
SPU
113 | 69366198R | geotextilie PP; funkce separační, ochranná, výztužná, filtrační; plošná hmotnost 300 g/m2; zpevněná oboustranně | m2 | 289.225 |  | 0 |  | 0 |  | 0 | 21 | 0 | 0.0003 | 0.09 | 0 | 0 | SPCM | RTS 21/ I | Indiv | 0 | 0 |  | Specifikace |  |  |  | POL3_
|  | Odkaz na mn. položky pořadí 108 : 251,50000*1,15 |  | 289.225 | [22 empty] | VV | 5
SPU
114 | 998713202R00 | Přesun hmot pro izolace tepelné v objektech výšky do 12 m | % |  |  | 0 |  | 0 |  | 0 | 21 | 0 | 0 | 0 | 0 | 0 | 800-713 | RTS 21/ I | Indiv | 0 | 0 |  | Přesun hmot |  |  |  | POL7_
|  | 50 m vodorovně | [24 empty] | SPI
SPU
Díl: | 721 | Vnitřní kanalizace |  |  |  | 0 |  | 0 |  | 0 |  | 0 |  | 0.1 |  | 0 |  |  |  |  | 50.77 | [5 empty] | DIL
115 | 721110906R00 | Opravy odpadního potrubí kameninového vsazení odbočky do potrubí, DN 125 | kus | 1 |  | 0 |  | 0 |  | 0 | 21 | 0 | 0.0727 | 0.07 | 0 | 0 | 800-721 | RTS 21/ I | Indiv | 2.63 | 2.63 |  | Práce |  |  |  | POL1_
|  | napojení kanalizace v 1.Np : 1 |  | 1 | [22 empty] | VV | 0
SPU
116 | 721171229R00 | Trubka pro excentrické připojení WC potrubí polypropylenové, vnější průměr D 110 mm | kus | 2 |  | 0 |  | 0 |  | 0 | 21 | 0 | 0.00021 | 0 | 0 | 0 | 800-721 | RTS 21/ I | Indiv | 0.221 | 0.44 |  | Práce |  |  |  | POL1_
|  | včetně tvarovek. Bez zednických výpomocí. | [24 empty] | SPI
|  | 2 |  | 2 | [22 empty] | VV | 0
SPU
117 | 721176103R00 | Potrubí HT připojovací vnější průměr D 50 mm, tloušťka stěny 1,8 mm, DN 50 | m | 6 |  | 0 |  | 0 |  | 0 | 21 | 0 | 0.00047 | 0 | 0 | 0 | 800-721 | RTS 21/ I | Indiv | 0.359 | 2.15 |  | Práce |  |  |  | POL1_
|  | včetně tvarovek, objímek. Bez zednických výpomocí. | [24 empty] | SPI
|  | 1,5*4 |  | 6 | [22 empty] | VV | 0
SPU
118 | 721176105R00 | Potrubí HT připojovací vnější průměr D 110 mm, tloušťka stěny 2,7 mm, DN 100 | m | 3 |  | 0 |  | 0 |  | 0 | 21 | 0 | 0.00152 | 0 | 0 | 0 | 800-721 | RTS 21/ I | Indiv | 1.173 | 3.52 |  | Práce |  |  |  | POL1_
|  | včetně tvarovek, objímek. Bez zednických výpomocí. | [24 empty] | SPI
|  | 1*3 |  | 3 | [22 empty] | VV | 0
SPU
119 | 721176134R00 | Potrubí svodné (ležaté) zavěšené vnější průměr D 75 mm, tloušťka stěny 1,9 mm, DN 70 | m | 5.5 |  | 0 |  | 0 |  | 0 | 21 | 0 | 0.00074 | 0 | 0 | 0 | 800-721 | RTS 21/ I | Indiv | 0.6682 | 3.68 |  | Práce |  |  |  | POL1_
|  | včetně tvarovek, objímek. Bez zednických výpomocí. | [24 empty] | SPI
|  | 2+3,5 |  | 5.5 | [22 empty] | VV | 0
SPU
120 | 721176213R00 | Potrubí KG odpadní svislé vnější průměr D 125 mm, tloušťka stěny 3,2 mm, DN 125 | m | 4 |  | 0 |  | 0 |  | 0 | 21 | 0 | 0.00198 | 0.01 | 0 | 0 | 800-721 | RTS 21/ I | Indiv | 0.739 | 2.96 |  | Práce |  |  |  | POL1_
|  | včetně tvarovek, objímek. Bez zednických výpomocí. | [24 empty] | SPI
SPU
121 | 721176232R00 | Potrubí KG svodné (ležaté) zavěšené vnější průměr D 110 mm, tloušťka stěny 3,2 mm, DN 100 | m | 6 |  | 0 |  | 0 |  | 0 | 21 | 0 | 0.00185 | 0.01 | 0 | 0 | 800-721 | RTS 21/ I | Indiv | 0.7967 | 4.78 |  | Práce |  |  |  | POL1_
|  | včetně tvarovek, objímek. Bez zednických výpomocí. | [24 empty] | SPI
|  | 3+3 |  | 6 | [22 empty] | VV | 0
SPU
122 | 721176233R00 | Potrubí KG svodné (ležaté) zavěšené vnější průměr D 125 mm, tloušťka stěny 3,2 mm, DN 125 | m | 7 |  | 0 |  | 0 |  | 0 | 21 | 0 | 0.00206 | 0.01 | 0 | 0 | 800-721 | RTS 21/ I | Indiv | 0.829 | 5.8 |  | Práce |  |  |  | POL1_
|  | včetně tvarovek, objímek. Bez zednických výpomocí. | [24 empty] | SPI
|  | 7 |  | 7 | [22 empty] | VV | 0
SPU
123 | 721194105R00 | Zřízení přípojek na potrubí D 50 mm, materiál ve specifikaci | kus | 4 |  | 0 |  | 0 |  | 0 | 21 | 0 | 0 | 0 | 0 | 0 | 800-721 | RTS 21/ I | Indiv | 0.174 | 0.7 |  | Práce |  |  |  | POL1_
|  | vyvedení a upevnění odpadních výpustek, | [24 empty] | SPI
|  | 2.np : 4 |  | 4 | [22 empty] | VV | 0
SPU
124 | 721194109R00 | Zřízení přípojek na potrubí D 110 mm, materiál ve specifikaci | kus | 3 |  | 0 |  | 0 |  | 0 | 21 | 0 | 0 | 0 | 0 | 0 | 800-721 | RTS 21/ I | Indiv | 0.259 | 0.78 |  | Práce |  |  |  | POL1_
|  | vyvedení a upevnění odpadních výpustek, | [24 empty] | SPI
|  | 2.np : 3 |  | 3 | [22 empty] | VV | 0
SPU
125 | 721231111RT4 | Střešní vtoky vtok ve střeše s povlakovou krytinou, střecha bez tepelné izolace, D 75, 110, 125 mm, včetně dodávky materiálu | kus | 2 |  | 0 |  | 0 |  | 0 | 21 | 0 | 0.00108 | 0 | 0 | 0 | 800-721 | RTS 21/ I | Indiv | 0.66 | 1.32 |  | Práce |  |  |  | POL1_
|  | odvodnění střechy : 2 |  | 2 | [22 empty] | VV | 0
SPU
126 | 721231111RT5 | Střešní vtoky vtok ve střeše s povlakovou krytinou, střecha bez tepelné izolace, D 160 mm, včetně dodávky materiálu | kus | 2 |  | 0 |  | 0 |  | 0 | 21 | 0 | 0.00132 | 0 | 0 | 0 | 800-721 | RTS 21/ I | Indiv | 0.66 | 1.32 |  | Práce |  |  |  | POL1_
|  | havar. přepad střechy : 2 |  | 2 | [22 empty] | VV | 0
SPU
127 | 721290111R00 | Zkouška těsnosti kanalizace v objektech vodou, DN 125 | m | 4 |  | 0 |  | 0 |  | 0 | 21 | 0 | 0 | 0 | 0 | 0 | 800-721 | RTS 21/ I | Indiv | 0.048 | 0.19 |  | Práce |  |  |  | POL1_
|  | 4 |  | 4 | [22 empty] | VV | 0
SPU
128 | 721273200R00 | Demontáž potrubí z litinových trub hrdlových TH D 50 mm, souprava z PP, včetně dodávky materiálu | kus | 1 |  | 0 |  | 0 |  | 0 | 21 | 0 | 6e-05 | 0 | 0 | 0 | 800-721 | RTS 21/ I | Indiv | 0.5 | 0.5 |  | Práce |  |  |  | POL1_7
SPU
129 | 900 RT3 | HZS, Práce v tarifní třídě 6 (např. tesař) | h | 20 |  | 0 |  | 0 |  | 0 | 21 | 0 | 0 | 0 | 0 | 0 | Prav.M | RTS 21/ I | Indiv | 1 | 20 |  | HZS |  |  |  | POL10_
|  | práce spojené s napojením na stáv. kanalizaci : 20 |  | 20 | [22 empty] | VV | 0
SPU
130 | 998721201R00 | Přesun hmot pro vnitřní kanalizaci v objektech výšky do 6 m | % |  |  | 0 |  | 0 |  | 0 | 21 | 0 | 0 | 0 | 0 | 0 | 800-721 | RTS 21/ I | Indiv | 0 | 0 |  | Přesun hmot |  |  |  | POL7_
|  | 50 m vodorovně, měřeno od těžiště půdorysné plochy skládky do těžiště půdorysné plochy objektu | [24 empty] | SPI
SPU
Díl: | 722 | Vnitřní vodovod |  |  |  | 0 |  | 0 |  | 0 |  | 0 |  | 0.37 |  | 0 |  |  |  |  | 86.27 | [5 empty] | DIL
131 | 722130913R00 | Opravy vodovodního potrubí závitového přeřezání ocelové trubky, do DN 25 | kus | 2 |  | 0 |  | 0 |  | 0 | 21 | 0 | 0 | 0 | 0 | 0 | 800-721 | RTS 21/ I | Indiv | 0.058 | 0.12 |  | Práce |  |  |  | POL1_
SPU
132 | 722131903R00 | Opravy vodovodního potrubí závitového mezikus do závitového potrubí s dlouhým závitem, G 1 | soubor | 2 |  | 0 |  | 0 |  | 0 | 21 | 0 | 0.00087 | 0 | 0 | 0 | 800-721 | RTS 21/ I | Indiv | 0.268 | 0.54 |  | Práce |  |  |  | POL1_
SPU
133 | 722131913R00 | Opravy vodovodního potrubí závitového vsazení odbočky do potrubí, DN 25 | soubor | 2 |  | 0 |  | 0 |  | 0 | 21 | 0 | 0.01032 | 0.02 | 0 | 0 | 800-721 | RTS 21/ I | Indiv | 1.126 | 2.25 |  | Práce |  |  |  | POL1_
SPU
134 | 722172311R00 | Potrubí z plastických hmot polypropylenové potrubí PP-R, D 20 mm, s 2,8 mm, PN 16, polyfúzně svařované, včetně zednických výpomocí | m | 23.2 |  | 0 |  | 0 |  | 0 | 21 | 0 | 0.00399 | 0.09 | 0 | 0 | 800-721 | RTS 21/ I | Indiv | 0.5429 | 12.6 |  | Práce |  |  |  | POL1_
|  | včetně tvarovek, bez zednických výpomocí | [24 empty] | SPI
|  | 2.np : 5,7+2+1+2+2+3,5*3 |  | 23.2 | [22 empty] | VV | 0
SPU
135 | 722172312R00 | Potrubí z plastických hmot polypropylenové potrubí PP-R, D 25 mm, s 3,5 mm, PN 16, polyfúzně svařované, včetně zednických výpomocí | m | 18.5 |  | 0 |  | 0 |  | 0 | 21 | 0 | 0.00518 | 0.1 | 0 | 0 | 800-721 | RTS 21/ I | Indiv | 0.6343 | 11.73 |  | Práce |  |  |  | POL1_
|  | včetně tvarovek, bez zednických výpomocí | [24 empty] | SPI
|  | 4+4+1,5+2,5+4+2,5 |  | 18.5 | [22 empty] | VV | 0
SPU
136 | 722172331R00 | Potrubí z plastických hmot polypropylenové potrubí PP-R, D 20 mm, s 3,4 mm, PN 20, polyfúzně svařované, včetně zednických výpomocí | m | 23.2 |  | 0 |  | 0 |  | 0 | 21 | 0 | 0.00401 | 0.09 | 0 | 0 | 800-721 | RTS 21/ I | Indiv | 0.5429 | 12.6 |  | Práce |  |  |  | POL1_
|  | včetně tvarovek, bez zednických výpomocí | [24 empty] | SPI
|  | Odkaz na mn. položky pořadí 134 : 23,20000 |  | 23.2 | [22 empty] | VV | 5
SPU
137 | 722172332R00 | Potrubí z plastických hmot polypropylenové potrubí PP-R, D 25 mm, s 4,2 mm, PN 20, polyfúzně svařované, včetně zednických výpomocí | m | 10.5 |  | 0 |  | 0 |  | 0 | 21 | 0 | 0.00522 | 0.05 | 0 | 0 | 800-721 | RTS 21/ I | Indiv | 0.6343 | 6.66 |  | Práce |  |  |  | POL1_
|  | včetně tvarovek, bez zednických výpomocí | [24 empty] | SPI
|  | 4+4+2,5 |  | 10.5 | [22 empty] | VV | 0
SPU
138 | 722172351R00 | Potrubí z plastických hmot doplňky pro potrubí z plastických hmot křížení (výhybka), D 20 mm | kus | 4 |  | 0 |  | 0 |  | 0 | 21 | 0 | 0.00028 | 0 | 0 | 0 | 800-721 | RTS 21/ I | Indiv | 0.33 | 1.32 |  | Práce |  |  |  | POL1_
|  | včetně tvarovek, bez zednických výpomocí | [24 empty] | SPI
SPU
139 | 722181211RT7 | Izolace vodovodního potrubí návleková z trubic z pěnového polyetylenu, tloušťka stěny 6 mm, d 22 mm | m | 46.4 |  | 0 |  | 0 |  | 0 | 21 | 0 | 2e-05 | 0 | 0 | 0 | 800-721 | RTS 21/ I | Indiv | 0.13 | 6.03 |  | Práce |  |  |  | POL1_7
|  | Odkaz na mn. položky pořadí 134 : 23,20000 |  | 23.2 | [22 empty] | VV | 5
|  | Odkaz na mn. položky pořadí 136 : 23,20000 |  | 23.2 | [22 empty] | VV | 5
SPU
140 | 722181211RT8 | Izolace vodovodního potrubí návleková z trubic z pěnového polyetylenu, tloušťka stěny 6 mm, d 25 mm | m | 29 |  | 0 |  | 0 |  | 0 | 21 | 0 | 6e-05 | 0 | 0 | 0 | 800-721 | RTS 21/ I | Indiv | 0.13 | 3.77 |  | Práce |  |  |  | POL1_
|  | Odkaz na mn. položky pořadí 137 : 10,50000 |  | 10.5 | [22 empty] | VV | 5
|  | Odkaz na mn. položky pořadí 135 : 18,50000 |  | 18.5 | [22 empty] | VV | 5
SPU
141 | 722190402R00 | Vyvedení a upevnění výpustek DN 20 | kus | 11 |  | 0 |  | 0 |  | 0 | 21 | 0 | 0 | 0 | 0 | 0 | 800-721 | RTS 21/ I | Indiv | 0.425 | 4.68 |  | Práce |  |  |  | POL1_
|  | 2.np : 11 |  | 11 | [22 empty] | VV | 0
SPU
142 | 722190403R00 | Vyvedení a upevnění výpustek DN 25 | kus | 2 |  | 0 |  | 0 |  | 0 | 21 | 0 | 0 | 0 | 0 | 0 | 800-721 | RTS 21/ I | Indiv | 0.425 | 0.85 |  | Práce |  |  |  | POL1_
|  | 1+1 |  | 2 | [22 empty] | VV | 0
SPU
143 | 722191113R00 | Hadice flexibilní k baterii M 10, DN 15, délky 600 mm | soubor | 8 |  | 0 |  | 0 |  | 0 | 21 | 0 | 0 | 0 | 0 | 0 | 800-721 | RTS 21/ I | Indiv | 0.105 | 0.84 |  | Práce |  |  |  | POL1_
|  | umyvadla : 4*2 |  | 8 | [22 empty] | VV | 0
SPU
144 | 722238333R00 | Ventil uzavírací přímý ventil s vypouštěním, vnitřní-vnitřní závit, DN 25, PN 10, mosaz | kus | 2 |  | 0 |  | 0 |  | 0 | 21 | 0 | 0.00067 | 0 | 0 | 0 | 800-721 | RTS 21/ I | Indiv | 0.227 | 0.45 |  | Práce |  |  |  | POL1_
SPU
145 | 722241112R00 | Armatury požární ventil zahradní bez hadicové přípojky - hydrant, G 3/4" | kus | 1 |  | 0 |  | 0 |  | 0 | 21 | 0 | 0.00036 | 0 | 0 | 0 | 800-721 | RTS 21/ I | Indiv | 0.19 | 0.19 |  | Práce |  |  |  | POL1_
|  | 2.np : 1 |  | 1 | [22 empty] | VV | 0
SPU
146 | 722254115RT1 | Požární příslušenství skříň hydrantová ocelová s nátěrem s výzbrojí , D 25 | soubor | 1 |  | 0 |  | 0 |  | 0 | 21 | 0 | 0.02472 | 0.02 | 0 | 0 | 800-721 | RTS 21/ I | Indiv | 1.64 | 1.64 |  | Práce |  |  |  | POL1_
|  | Odkaz na mn. položky pořadí 145 : 1,00000 |  | 1 | [22 empty] | VV | 5
SPU
147 | 900 RT3 | HZS, Práce v tarifní třídě 6 (např. tesař) | h | 20 |  | 0 |  | 0 |  | 0 | 21 | 0 | 0 | 0 | 0 | 0 | Prav.M | RTS 21/ I | Indiv | 1 | 20 |  | HZS |  |  |  | POL10_
|  | napojení na stáv. rozvody vody : 20 |  | 20 | [22 empty] | VV | 0
SPU
148 | 998722201R00 | Přesun hmot pro vnitřní vodovod v objektech výšky do 6 m | % |  |  | 0 |  | 0 |  | 0 | 21 | 0 | 0 | 0 | 0 | 0 | 800-721 | RTS 21/ I | Indiv | 0 | 0 |  | Přesun hmot |  |  |  | POL7_
|  | vodorovně do 50 m | [24 empty] | SPI
SPU
Díl: | 725 | Zařizovací předměty |  |  |  | 0 |  | 0 |  | 0 |  | 0 |  | 0.18 |  | 0 |  |  |  |  | 20.12 | [5 empty] | DIL
149 | 725013128R00 | Klozetové mísy kombinované pro ZTP, bilé, hluboké splachování, svislý odpad, včetně sedátka, šířka 360 mm, hloubka 670 mm, výška 480 mm | soubor | 1 |  | 0 |  | 0 |  | 0 | 21 | 0 | 0.02822 | 0.03 | 0 | 0 | 800-721 | RTS 21/ I | Indiv | 1.5 | 1.5 |  | Práce |  |  |  | POL1_
SPU
150 | 725013165R00 | Klozetové mísy kombinované, bilé, hluboké splachování, svislý odpad, včetně sedátka, šířka 360 mm, hloubka 630 mm, výška 400 mm | soubor | 2 |  | 0 |  | 0 |  | 0 | 21 | 0 | 0.02794 | 0.06 | 0 | 0 | 800-721 | RTS 21/ I | Indiv | 1.5 | 3 |  | Práce |  |  |  | POL1_
|  | 2 |  | 2 | [22 empty] | VV | 0
SPU
151 | 725017153R00 | Umyvadlo invalidní, bílé, šířka 640 mm, hloubka 550 mm | soubor | 1 |  | 0 |  | 0 |  | 0 | 21 | 0 | 0.01701 | 0.02 | 0 | 0 | 800-721 | RTS 21/ I | Indiv | 1.253 | 1.25 |  | Práce |  |  |  | POL1_
SPU
152 | 725017162R00 | Umyvadlo na šrouby, bílé, šířka 550 mm, hloubka 450 mm | soubor | 3 |  | 0 |  | 0 |  | 0 | 21 | 0 | 0.01401 | 0.04 | 0 | 0 | 800-721 | RTS 21/ I | Indiv | 1.189 | 3.57 |  | Práce |  |  |  | POL1_
|  | 3 |  | 3 | [22 empty] | VV | 0
SPU
153 | 725017168R00 | Kryt sifonu keramický bílý | soubor | 3 |  | 0 |  | 0 |  | 0 | 21 | 0 | 0.00477 | 0.01 | 0 | 0 | 800-721 | RTS 21/ I | Indiv | 0.325 | 0.98 |  | Práce |  |  |  | POL1_
|  | 3 |  | 3 | [22 empty] | VV | 0
SPU
154 | 725291142R00 | Invalidní program madlo dvojité pevné, rozměr 813 mm, nerez | soubor | 1 |  | 0 |  | 0 |  | 0 | 21 | 0 | 0.002 | 0 | 0 | 0 | 800-721 | RTS 21/ I | Indiv | 0.38 | 0.38 |  | Práce |  |  |  | POL1_
|  | u wc : 1 |  | 1 | [22 empty] | VV | 0
SPU
155 | 725291146R00 | Invalidní program madlo dvojité sklopné, rozměr 813 mm, nerez | soubor | 1 |  | 0 |  | 0 |  | 0 | 21 | 0 | 0.0022 | 0 | 0 | 0 | 800-721 | RTS 21/ I | Indiv | 0.38 | 0.38 |  | Práce |  |  |  | POL1_
|  | u wc : 1 |  | 1 | [22 empty] | VV | 0
SPU
156 | 725299101R00 | Montáž koupelnových doplňků mýdelníků, držáků apod. | soubor | 14 |  | 0 |  | 0 |  | 0 | 21 | 0 | 3e-05 | 0 | 0 | 0 | 800-721 | RTS 21/ I | Indiv | 0.33 | 4.62 |  | Práce |  |  |  | POL1_
|  | 4+4+3+3 |  | 14 | [22 empty] | VV | 0
SPU
157 | 725810402R00 | Ventily ventil uzavírací pro do rozvodu vytápění a sanity; kulový, těleso mosaz.rohový, bez připojovací trubičky, DN 10 mm | soubor | 11 |  | 0 |  | 0 |  | 0 | 21 | 0 | 0.00017 | 0 | 0 | 0 | 800-721 | RTS 21/ I | Indiv | 0.227 | 2.5 |  | Práce |  |  |  | POL1_7
|  | umyvadla : 2*4 |  | 8 | [22 empty] | VV | 0
|  | WC : 3 |  | 3 | [22 empty] | VV | 0
SPU
158 | 725823121R00 | Baterie umyvadlové a dřezové umyvadlová, stojánková, ruční ovládání s otvíráním odpadu, standardní, včetně dodávky materiálu | kus | 4 |  | 0 |  | 0 |  | 0 | 21 | 0 | 0.00085 | 0 | 0 | 0 | 800-721 | RTS 21/ I | Indiv | 0.485 | 1.94 |  | Práce |  |  |  | POL1_
|  | 4 |  | 4 | [22 empty] | VV | 0
SPU
159 | 55149010R | zásobník na papírové ručníky; nerez | kus | 4 |  | 0 |  | 0 |  | 0 | 21 | 0 | 0.002 | 0.01 | 0 | 0 | SPCM | RTS 21/ I | Indiv | 0 | 0 |  | Specifikace |  |  |  | POL3_
|  | 4 |  | 4 | [22 empty] | VV | 0
SPU
160 | 55149020R | dávkovač tekutého mýdla nerez; dvojdílný; obsah 1,00 l | kus | 4 |  | 0 |  | 0 |  | 0 | 21 | 0 | 0.0012 | 0 | 0 | 0 | SPCM | RTS 21/ I | Indiv | 0 | 0 |  | Specifikace |  |  |  | POL3_
|  | 4 |  | 4 | [22 empty] | VV | 0
SPU
161 | 55149050R | WC kartáč nerez; držák univerzální | kus | 3 |  | 0 |  | 0 |  | 0 | 21 | 0 | 0.0001 | 0 | 0 | 0 | SPCM | RTS 21/ I | Indiv | 0 | 0 |  | Specifikace |  |  |  | POL3_
|  | 3 |  | 3 | [22 empty] | VV | 0
SPU
162 | 55149061R | zrcadlo nerez; š = 400 mm; h = 600,0 mm | kus | 3 |  | 0 |  | 0 |  | 0 | 21 | 0 | 0.002 | 0.01 | 0 | 0 | SPCM | RTS 21/ I | Indiv | 0 | 0 |  | Specifikace |  |  |  | POL3_
|  | 3 |  | 3 | [22 empty] | VV | 0
SPU
163 | 998725201R00 | Přesun hmot pro zařizovací předměty v objektech výšky do 6 m | % |  |  | 0 |  | 0 |  | 0 | 21 | 0 | 0 | 0 | 0 | 0 | 800-721 | RTS 21/ I | Indiv | 0 | 0 |  | Přesun hmot |  |  |  | POL7_
|  | vodorovně do 50 m | [24 empty] | SPI
SPU
Díl: | 728 | Vzduchotechnika |  |  |  | 0 |  | 0 |  | 0 |  | 0 |  | 0.01 |  | 0 |  |  |  |  | 1.98 | [5 empty] | DIL
164 | 728112111R00 | Montáž kruhového plechového potrubí do průměru d 100 mm | m | 6 |  | 0 |  | 0 |  | 0 | 21 | 0 | 0 | 0 | 0 | 0 | 800-728 | RTS 21/ I | Indiv | 0.33 | 1.98 |  | Práce |  |  |  | POL1_
|  | 2.np : 1,5+1,5+3 |  | 6 | [22 empty] | VV | 0
SPU
165 | 42981181R | potrubí hladká roura; pozinkovaný plech; pr. 100,0 mm; l = 1 000 mm; použití pro rozvody vzduchu | m | 6.6 |  | 0 |  | 0 |  | 0 | 21 | 0 | 0.00127 | 0.01 | 0 | 0 | SPCM | RTS 21/ I | Indiv | 0 | 0 |  | Specifikace |  |  |  | POL3_
|  | Odkaz na mn. položky pořadí 164 : 6,00000*1,1 |  | 6.6 | [22 empty] | VV | 5
SPU
166 | 998728202R00 | Přesun hmot pro vzduchotechniku v objektech výšky do 12 m | % |  |  | 0 |  | 0 |  | 0 | 21 | 0 | 0 | 0 | 0 | 0 | 800-728 | RTS 21/ I | Indiv | 0 | 0 |  | Přesun hmot |  |  |  | POL7_
|  | vodorovně do 50 m | [24 empty] | SPI
SPU
Díl: | 733 | Rozvod potrubí |  |  |  | 0 |  | 0 |  | 0 |  | 0 |  | 0.08 |  | 0 |  |  |  |  | 63.25 | [5 empty] | DIL
167 | 722181211RT6 | Izolace vodovodního potrubí návleková z trubic z pěnového polyetylenu, tloušťka stěny 6 mm, d 18 mm | m | 56 |  | 0 |  | 0 |  | 0 | 21 | 0 | 1e-05 | 0 | 0 | 0 | 800-721 | RTS 21/ I | Indiv | 0.135 | 7.56 |  | Práce |  |  |  | POL1_
|  | Odkaz na mn. položky pořadí 169 : 56,00000 |  | 56 | [22 empty] | VV | 5
SPU
168 | 722181211RT8 | Izolace vodovodního potrubí návleková z trubic z pěnového polyetylenu, tloušťka stěny 6 mm, d 25 mm | m | 8 |  | 0 |  | 0 |  | 0 | 21 | 0 | 6e-05 | 0 | 0 | 0 | 800-721 | RTS 21/ I | Indiv | 0.13 | 1.04 |  | Práce |  |  |  | POL1_
|  | Odkaz na mn. položky pořadí 170 : 8,00000 |  | 8 | [22 empty] | VV | 5
SPU
169 | 733163103R00 | Potrubí z měděných trubek měděné potrubí, D 18 mm, s 1,0 mm, pájení pomocí kapilárních pájecích tvarovek | m | 56 |  | 0 |  | 0 |  | 0 | 21 | 0 | 0.00088 | 0.05 | 0 | 0 | 800-731 | RTS 21/ I | Indiv | 0.30738 | 17.21 |  | Práce |  |  |  | POL1_
|  | včetně tvarovek, bez zednických výpomocí | [24 empty] | SPI
|  | 2.np : 2*(12,5+2,5+6,5+4,5+1+0,5*2) |  | 56 | [22 empty] | VV | 0
SPU
170 | 733163105R00 | Potrubí z měděných trubek měděné potrubí, D 28 mm, s 1,5 mm, pájení pomocí kapilárních pájecích tvarovek | m | 8 |  | 0 |  | 0 |  | 0 | 21 | 0 | 0.0016 | 0.01 | 0 | 0 | 800-731 | RTS 21/ I | Indiv | 0.33332 | 2.67 |  | Práce |  |  |  | POL1_
|  | včetně tvarovek, bez zednických výpomocí | [24 empty] | SPI
|  | 4*2 |  | 8 | [22 empty] | VV | 0
SPU
171 | 733190106R00 | Tlakové zkoušky potrubí ocelových závitových, plastových, měděných do DN 32 | m | 64 |  | 0 |  | 0 |  | 0 | 21 | 0 | 0 | 0 | 0 | 0 | 800-731 | RTS 21/ I | Indiv | 0.018 | 1.15 |  | Práce |  |  |  | POL1_
|  | Odkaz na mn. položky pořadí 169 : 56,00000 |  | 56 | [22 empty] | VV | 5
|  | Odkaz na mn. položky pořadí 170 : 8,00000 |  | 8 | [22 empty] | VV | 5
SPU
172 | 733191112R00 | Manžety prostupové přes DN 20 do DN 32 | kus | 8 |  | 0 |  | 0 |  | 0 | 21 | 0 | 0.00188 | 0.02 | 0 | 0 | 800-731 | RTS 21/ I | Indiv | 0.33 | 2.64 |  | Práce |  |  |  | POL1_
|  | 2+2+2+2 |  | 8 | [22 empty] | VV | 0
SPU
173 | 733191925R00 | Opravy rozvodu potrubí z ocelových trubek závitových normálních i zesílených navaření odbočky na dosavadní potrubí, DN 25 | kus | 2 |  | 0 |  | 0 |  | 0 | 21 | 0 | 0.00071 | 0 | 0 | 0 | 800-731 | RTS 21/ I | Indiv | 0.361 | 0.72 |  | Práce |  |  |  | POL1_
SPU
174 | 900 RT3 | HZS, Práce v tarifní třídě 6 (např. tesař) | h | 30 |  | 0 |  | 0 |  | 0 | 21 | 0 | 0 | 0 | 0 | 0 | Prav.M | RTS 21/ I | Indiv | 1 | 30 |  | HZS |  |  |  | POL10_
|  | napojení na stáv. rozvody + nezměřitelné práce : 30 |  | 30 | [22 empty] | VV | 0
SPU
175 | 998733103R00 | Přesun hmot pro rozvody potrubí v objektech výšky do 24 m | t | 0.07958 |  | 0 |  | 0 |  | 0 | 21 | 0 | 0 | 0 | 0 | 0 | 800-731 | RTS 21/ I | Indiv | 3.246 | 0.26 |  | Přesun hmot |  |  |  | POL7_
SPU
Díl: | 734 | Armatury |  |  |  | 0 |  | 0 |  | 0 |  | 0 |  | 0 |  | 0 |  |  |  |  | 1.98 | [5 empty] | DIL
176 | 734209102R00 | Montáž závitové armatury s jedním závitem, G 3/8", bez dodávky materiálu | kus | 7 |  | 0 |  | 0 |  | 0 | 21 | 0 | 0 | 0 | 0 | 0 | 800-731 | RTS 21/ I | Indiv | 0.051 | 0.36 |  | Práce |  |  |  | POL1_7
|  | 7 |  | 7 | [22 empty] | VV | 0
SPU
177 | 734213112R00 | Ventil automatický, odvzdušňovací, mosazný, PN 10, DN 15, včetně dodávky materiálu | kus | 2 |  | 0 |  | 0 |  | 0 | 21 | 0 | 0 | 0 | 0 | 0 | 800-731 | RTS 21/ I | Indiv | 0.062 | 0.12 |  | Práce |  |  |  | POL1_7
|  | 2 |  | 2 | [22 empty] | VV | 0
SPU
178 | 734221672RT2 | Hlavice termostatická, včetně dodávky materiálu, Herz termostatická hlavice 1 7260 06 | kus | 7 |  | 0 |  | 0 |  | 0 | 21 | 0 | 0.00012 | 0 | 0 | 0 | 800-731 | RTS 21/ I | Indiv | 0.072 | 0.5 |  | Práce |  |  |  | POL1_
SPU
179 | 734233143R00 | Kohout kulový s odvodněním, mosazný, DN 25, PN 25, vnitřní-vnitřní, včetně dodávky materiálu | kus | 2 |  | 0 |  | 0 |  | 0 | 21 | 0 | 0.00052 | 0 | 0 | 0 | 800-731 | RTS 21/ I | Indiv | 0.227 | 0.45 |  | Práce |  |  |  | POL1_
SPU
180 | 734266413R00 | Šroubení pro radiátory typu VK dvoutrubkový systém, přímé, mosazné, DN EK 20x20, PN 10, včetně dodávky materiálu | kus | 2 |  | 0 |  | 0 |  | 0 | 21 | 0 | 0.00037 | 0 | 0 | 0 | 800-731 | RTS 21/ I | Indiv | 0.186 | 0.37 |  | Práce |  |  |  | POL1_
SPU
181 | 734432116R00 | Termostat prostorový | kus | 1 |  | 0 |  | 0 |  | 0 | 21 | 0 | 0.00021 | 0 | 0 | 0 | 800-731 | RTS 18/ I | Indiv | 0.165 | 0.17 |  | Práce |  |  |  | POL1_7
|  | 1 |  | 1 | [22 empty] | VV | 0
SPU
182 | 55121093.AR | ventil radiátorový pro topné a chladicí systémy; přímý; DN 20 mm; 3/4"; PN 1,00 MPa; ovládání manuální; pracovní teplota do 120 ° C; k VS = 2,50 m3/h | kus | 7 |  | 0 |  | 0 |  | 0 | 21 | 0 | 0.0002 | 0 | 0 | 0 | SPCM | RTS 21/ I | Indiv | 0 | 0 |  | Specifikace |  |  |  | POL3_7
|  | 7 |  | 7 | [22 empty] | VV | 0
SPU
183 | 998734101R00 | Přesun hmot pro armatury v objektech výšky do 6 m | t | 0.00423 |  | 0 |  | 0 |  | 0 | 21 | 0 | 0 | 0 | 0 | 0 | 800-731 | RTS 21/ I | Indiv | 2.575 | 0.01 |  | Přesun hmot |  |  |  | POL7_
SPU
Díl: | 735 | Otopná tělesa |  |  |  | 0 |  | 0 |  | 0 |  | 0 |  | 0.27 |  | 0 |  |  |  |  | 10.4 | [5 empty] | DIL
184 | 735000912R00 | Komín z pórobetonových tvárnic a šamotových vložek vyregulování dvojregulačních ventilů a kohoutů s termostatickým ovládáním | kus | 7 |  | 0 |  | 0 |  | 0 | 21 | 0 | 0 | 0 | 0 | 0 | 801-1 | RTS 21/ I | Indiv | 0.268 | 1.88 |  | Práce |  |  |  | POL1_7
SPU
185 | 735157461R00 | Otopná tělesa panelová počet desek 2, počet přídavných přestupných ploch 0, výška 600 mm, délka 500 mm, provedení ventil kompakt, pravé spodní připojení, s nuceným oběhem, čelní deska profilovaná, včetně dodávky materiálu | kus | 3 |  | 0 |  | 0 |  | 0 | 21 | 0 | 0.01285 | 0.04 | 0 | 0 | 800-731 | RTS 21/ I | Indiv | 0.913 | 2.74 |  | Práce |  |  |  | POL1_7
SPU
186 | 735157670R00 | Otopná tělesa panelová počet desek 2, počet přídavných přestupných ploch 2, výška 600 mm, délka 1600 mm, provedení ventil kompakt, pravé spodní připojení, s nuceným oběhem, čelní deska profilovaná, včetně dodávky materiálu | kus | 4 |  | 0 |  | 0 |  | 0 | 21 | 0 | 0.05808 | 0.23 | 0 | 0 | 800-731 | RTS 21/ I | Indiv | 1.13 | 4.52 |  | Práce |  |  |  | POL1_7
SPU
187 | 735191905R00 | Krytiny z pozinkovaného plechu montáž otopných těles | kus | 7 |  | 0 |  | 0 |  | 0 | 21 | 0 | 0 | 0 | 0 | 0 | 800-764 | RTS 21/ I | Indiv | 0.062 | 0.43 |  | Práce |  |  |  | POL1_7
|  | 7 |  | 7 | [22 empty] | VV | 0
SPU
188 | 998735101R00 | Podbíjení stropů a střech rovných v objektech výšky do 6 m | t | 0.27087 |  | 0 |  | 0 |  | 0 | 21 | 0 | 0 | 0 | 0 | 0 | 800-762 | RTS 21/ I | Indiv | 3.075 | 0.83 |  | Přesun hmot |  |  |  | POL7_
SPU
Díl: | 736 | Podlahové vytápění |  |  |  | 0 |  | 0 |  | 0 |  | 0 |  | 0.42 |  | 0 |  |  |  |  | 179.16 | [5 empty] | DIL
189 | 736110003V | Podlahové vytápění Rehau, na systémovou desku, vč. všech komponentů-směšovaš,termostat,amatury atd. | m2 | 93.8 |  | 0 |  | 0 |  | 0 | 21 | 0 | 0.0045 | 0.42 | 0 | 0 |  | Vlastní | Indiv | 1.91 | 179.16 |  | Práce |  |  |  | POL1_
|  | 2.np : | [24 empty] | VV | 0
|  | 201 : 93,8 |  | 93.8 | [22 empty] | VV | 0
SPU
Díl: | 764 | Konstrukce klempířské |  |  |  | 0 |  | 0 |  | 0 |  | 0 |  | 0.39 |  | 0 |  |  |  |  | 72.19 | [5 empty] | DIL
190 | 764331230R00 | Lemování z pozinkovaného plechu výroba a montáž lemování zdí na střechách s tvrdou krytinou včetně rohů a ukončení před požární zdí, rš 330 mm | m | 7.7 |  | 0 |  | 0 |  | 0 | 21 | 0 | 0.00193 | 0.01 | 0 | 0 | 800-764 | RTS 21/ I | Indiv | 0.2507 | 1.93 |  | Práce |  |  |  | POL1_
|  | podél garáže : 7,7 |  | 7.7 | [22 empty] | VV | 0
SPU
191 | 764331240R00 | Lemování z pozinkovaného plechu výroba a montáž lemování zdí na střechách s tvrdou krytinou včetně rohů a ukončení před požární zdí, rš 400 mm | m | 7.8 |  | 0 |  | 0 |  | 0 | 21 | 0 | 0.00231 | 0.02 | 0 | 0 | 800-764 | RTS 21/ I | Indiv | 0.26795 | 2.09 |  | Práce |  |  |  | POL1_
|  | garáž : 7,8 |  | 7.8 | [22 empty] | VV | 0
SPU
192 | 764359232R00 | Žlaby z pozinkovaného plechu výroba a montáž doplňků žlabů - kotlík čtyřhranný pro podokapní žlaby 200 x 300 x 400 mm | kus | 2 |  | 0 |  | 0 |  | 0 | 21 | 0 | 0.0031 | 0.01 | 0 | 0 | 800-764 | RTS 21/ I | Indiv | 1.8331 | 3.67 |  | Práce |  |  |  | POL1_
SPU
193 | 764410250R00 | Oplechování parapetů z pozinkovaného plechu výroba a montáž rš 330 mm | m | 12.3 |  | 0 |  | 0 |  | 0 | 21 | 0 | 0.00345 | 0.04 | 0 | 0 | 800-764 | RTS 21/ I | Indiv | 0.81915 | 10.08 |  | Práce |  |  |  | POL1_
|  | včetně rohů | [24 empty] | SPI
|  | 2.np : 2,4*4 |  | 9.6 | [22 empty] | VV | 0
|  | 0,9*3 |  | 2.7 | [22 empty] | VV | 0
SPU
194 | 764430260RT2 | Oplechování zdí a nadezdívek z pozinkovaného plechu výroba a montáž rš 750 mm | m | 40.3 |  | 0 |  | 0 |  | 0 | 21 | 0 | 0.00679 | 0.27 | 0 | 0 | 800-764 | RTS 21/ I | Indiv | 1.112 | 44.82 |  | Práce |  |  |  | POL1_
|  | včetně rohů | [24 empty] | SPI
|  | ATIKA : (13,7+6,8+19,8) |  | 40.3 | [22 empty] | VV | 0
SPU
195 | 764454202R00 | Odpadní trouby z pozinkovaného plechu výroba a montáž odpadní trouby z Pz plechu, kruhové včetně zděří, manžet, odboček, kolen, odskoků, výpustí vody a přechodových kusů průměru 100 mm | m | 17 |  | 0 |  | 0 |  | 0 | 21 | 0 | 0.00263 | 0.04 | 0 | 0 | 800-764 | RTS 21/ I | Indiv | 0.54305 | 9.23 |  | Práce |  |  |  | POL1_
|  | 8,5+8,5 |  | 17 | [22 empty] | VV | 0
SPU
196 | 764352910R00 | Oprava žlabů, příslušenství a doplňků z pozinkovaného plechu žlabů a příslušenství žlabů podokapních půlkruhových, rš 330 mm, sklonu do 30° | m | 1 |  | 0 |  | 0 |  | 0 | 21 | 0 | 0.00181 | 0 | 0 | 0 | 800-764 | RTS 21/ I | Indiv | 0.28635 | 0.29 |  | Práce |  |  |  | POL1_
|  | garáž : 1 |  | 1 | [22 empty] | VV | 0
SPU
197 | 764352926R00 | Oprava žlabů, příslušenství a doplňků z pozinkovaného plechu žlabů a příslušenství háky půlkruhové, rš 400 mm, | kus | 1 |  | 0 |  | 0 |  | 0 | 21 | 0 | 0.00104 | 0 | 0 | 0 | 800-764 | RTS 21/ I | Indiv | 0.08165 | 0.08 |  | Práce |  |  |  | POL1_
|  | garáž : 1 |  | 1 | [22 empty] | VV | 0
SPU
198 | 998764202R00 | Přesun hmot pro konstrukce klempířské v objektech výšky do 12 m | % |  |  | 0 |  | 0 |  | 0 | 21 | 0 | 0 | 0 | 0 | 0 | 800-764 | RTS 21/ I | Indiv | 0 | 0 |  | Přesun hmot |  |  |  | POL7_
|  | 50 m vodorovně | [24 empty] | SPI
SPU
Díl: | 766 | Konstrukce truhlářské |  |  |  | 0 |  | 0 |  | 0 |  | 0 |  | 0.09 |  | 0 |  |  |  |  | 36.81 | [5 empty] | DIL
199 | 766711001R00 | Montáž otvorových prvků plastových oken a balkonových dveří, | m | 42.6 |  | 0 |  | 0 |  | 0 | 21 | 0 | 2e-05 | 0 | 0 | 0 | 800-766 | RTS 21/ I | Indiv | 0.468 | 19.94 |  | Práce |  |  |  | POL1_
|  | 2.np : (2,4*2+1,8*2)*4 |  | 33.6 | [22 empty] | VV | 0
|  | (0,9*2+0,6*2)*3 |  | 9 | [22 empty] | VV | 0
SPU
200 | 766711021R00 | Montáž otvorových prvků plastových vstupních dveří, | m | 6.5 |  | 0 |  | 0 |  | 0 | 21 | 0 | 2e-05 | 0 | 0 | 0 | 800-766 | RTS 21/ I | Indiv | 0.757 | 4.92 |  | Práce |  |  |  | POL1_
|  | 2.np : 1,1*2+2,15*2 |  | 6.5 | [22 empty] | VV | 0
SPU
201 | 766661112R00 | Montáž dveřních křídel kompletizovaných otevíravých , , do ocelové nebo fošnové zárubně, jednokřídlových, šířky do 800 mm | kus | 4 |  | 0 |  | 0 |  | 0 | 21 | 0 | 0 | 0 | 0 | 0 | 800-766 | RTS 21/ I | Indiv | 1.45 | 5.8 |  | Práce |  |  |  | POL1_
|  | 2.np : 4 |  | 4 | [22 empty] | VV | 0
SPU
202 | 766661122R00 | Montáž dveřních křídel kompletizovaných otevíravých , , do ocelové nebo fošnové zárubně, jednokřídlových, šířky přes 800 mm | kus | 1 |  | 0 |  | 0 |  | 0 | 21 | 0 | 0 | 0 | 0 | 0 | 800-766 | RTS 21/ I | Indiv | 1.5 | 1.5 |  | Práce |  |  |  | POL1_
|  | 2.np : 1 |  | 1 | [22 empty] | VV | 0
SPU
203 | 766670021R00 | Montáž kliky a štítku | kus | 6 |  | 0 |  | 0 |  | 0 | 21 | 0 | 0 | 0 | 0 | 0 | 800-766 | RTS 21/ I | Indiv | 0.775 | 4.65 |  | Práce |  |  |  | POL1_
|  | 2.np : 6 |  | 6 | [22 empty] | VV | 0
SPU
204 | 766-101 | Okna, dveře v obvodovém plášti, specifikace viz PD, cena stanovena na základě cenové nabídky-viz příloha č.3 | soubor | 1 |  | 0 |  | 0 |  | 0 | 21 | 0 | 0 | 0 | 0 | 0 |  | Vlastní | Indiv | 0 | 0 |  | Práce |  |  |  | POL1_
|  | 2.np : 1 |  | 1 | [22 empty] | VV | 0
|  | Začátek provozního součtu | [24 empty] | VV
|  | 01 : 71940*4 |  | 287760 | [22 empty] | VV | 2
|  | 2/L : 61848 |  | 61848 | [22 empty] | VV | 2
|  | 03 : 11756*3 |  | 35268 | [22 empty] | VV | 2
|  | Konec provozního součtu | [24 empty] | VV
SPU
205 | 54914591R | kování stavební - prvek: kliky se štíty pro klíč; provedení Cr; pro dveře | kus | 6 |  | 0 |  | 0 |  | 0 | 21 | 0 | 0.00075 | 0 | 0 | 0 | SPCM | RTS 21/ I | Indiv | 0 | 0 |  | Specifikace |  |  |  | POL3_
|  | Odkaz na mn. položky pořadí 203 : 6,00000 |  | 6 | [22 empty] | VV | 5
SPU
206 | 611601202R | dveře vnitřní š = 700 mm; h = 1 970,0 mm; laminátové; otevíravé; počet křídel 1; plné; dekor dub, buk, olše, javor, třešeň, bílá, šedá, ořech, wenge, kalvados, merano, titan | kus | 4 |  | 0 |  | 0 |  | 0 | 21 | 0 | 0.017 | 0.07 | 0 | 0 | SPCM | RTS 21/ I | Indiv | 0 | 0 |  | Specifikace |  |  |  | POL3_
|  | 08,09 : 4 |  | 4 | [22 empty] | VV | 0
SPU
207 | 611601204R | dveře vnitřní š = 900 mm; h = 1 970,0 mm; laminátové; otevíravé; počet křídel 1; plné; dekor dub, buk, olše, javor, třešeň, bílá, šedá, ořech, wenge, kalvados, merano, titan | kus | 1 |  | 0 |  | 0 |  | 0 | 21 | 0 | 0.021 | 0.02 | 0 | 0 | SPCM | RTS 21/ I | Indiv | 0 | 0 |  | Specifikace |  |  |  | POL3_
|  | 07 : 1 |  | 1 | [22 empty] | VV | 0
SPU
208 | 998766202R00 | Přesun hmot pro konstrukce truhlářské v objektech výšky do 12 m | % |  |  | 0 |  | 0 |  | 0 | 21 | 0 | 0 | 0 | 0 | 0 | 800-766 | RTS 21/ I | Indiv | 0 | 0 |  | Přesun hmot |  |  |  | POL7_
|  | 50 m vodorovně | [24 empty] | SPI
SPU
Díl: | 767 | Konstrukce zámečnické |  |  |  | 0 |  | 0 |  | 0 |  | 0 |  | 0.8 |  | 0.05 |  |  |  |  | 76.99 | [5 empty] | DIL
209 | 767316522R00 | Montáž světlíků bodových, , s mechanickým nebo elektrickým otvíráním, plochy od 0,5 m2 do 1 m2 | kus | 5 |  | 0 |  | 0 |  | 0 | 21 | 0 | 0 | 0 | 0 | 0 | 800-767 | RTS 21/ I | Indiv | 3.25 | 16.25 |  | Práce |  |  |  | POL1_
SPU
210 | 767311810R00 | Demontáž světlíků všech typů včetně zasklení | m2 | 1.4 |  | 0 |  | 0 |  | 0 | 21 | 0 | 0 | 0 | 0.021 | 0.03 | 800-767 | RTS 21/ I | Indiv | 0.45 | 0.63 |  | Práce |  |  |  | POL1_
|  | 1,4*1 |  | 1.4 | [22 empty] | VV | 0
SPU
211 | 767392802R00 | Demontáž krytin střech z plechů šroubovaných | m2 | 2.34 |  | 0 |  | 0 |  | 0 | 21 | 0 | 0 | 0 | 0.007 | 0.02 | 800-767 | RTS 21/ I | Indiv | 0.238 | 0.56 |  | Práce |  |  |  | POL1_
|  | garáž : 0,3*7,8 |  | 2.34 | [22 empty] | VV | 0
SPU
212 | 767995107R00 | Výroba a montáž atypických kovovových doplňků staveb hmotnosti přes 250 do 500 kg | kg | 1012.44 |  | 0 |  | 0 |  | 0 | 21 | 0 | 5e-05 | 0.05 | 0 | 0 | 800-767 | RTS 21/ I | Indiv | 0.044 | 44.55 |  | Práce |  |  |  | POL1_
|  | sloupy TR273/10 : 64,9*3,9*4 |  | 1012.44 | [22 empty] | VV | 0
SPU
213 | 767-100 | Posuvná mobilní interiérová stěna 6870x3000mm, typ. vzor Liko Space | kus | 1 |  | 0 |  | 0 |  | 0 | 21 | 0 | 0 | 0 | 0 | 0 |  | Vlastní | Indiv | 0 | 0 |  | Práce |  |  |  | POL1_
SPU
214 | 900 RT3 | HZS, Práce v tarifní třídě 6 (např. tesař) | h | 15 |  | 0 |  | 0 |  | 0 | 21 | 0 | 0 | 0 | 0 | 0 | Prav.M | RTS 21/ I | Indiv | 1 | 15 |  | HZS |  |  |  | POL10_
|  | úprava střechy garáže : 15 |  | 15 | [22 empty] | VV | 0
SPU
215 | 14470140R | trubka bezešvá P235GH,St.35.8; vnější průměr 273,0 mm; tloušťka stěny 7,1 mm; vhodná pro tlaková zařízení | m | 15.6 |  | 0 |  | 0 |  | 0 | 21 | 0 | 0.0466 | 0.73 | 0 | 0 | SPCM | RTS 21/ I | Indiv | 0 | 0 |  | Specifikace |  |  |  | POL3_
|  | sloupy : 3,9*4 |  | 15.6 | [22 empty] | VV | 0
SPU
216 | 562884 | Světlík bodový 100x100cm, el. ovládaný, specifikace viz PD, typ. vzor Velux CVP | kus | 5 |  | 0 |  | 0 |  | 0 | 21 | 0 | 0.004 | 0.02 | 0 | 0 |  | Vlastní | Indiv | 0 | 0 |  | Specifikace |  |  |  | POL3_
SPU
217 | 998767202R00 | Přesun hmot pro kovové stavební doplňk. konstrukce v objektech výšky do 12 m | % |  |  | 0 |  | 0 |  | 0 | 21 | 0 | 0 | 0 | 0 | 0 | 800-767 | RTS 21/ I | Indiv | 0 | 0 |  | Přesun hmot |  |  |  | POL7_
|  | 50 m vodorovně | [24 empty] | SPI
SPU
Díl: | 771 | Podlahy z dlaždic a obklady |  |  |  | 0 |  | 0 |  | 0 |  | 0 |  | 0.59 |  | 0 |  |  |  |  | 30.43 | [5 empty] | DIL
218 | 771475014RT1 | Montáž soklíků z dlaždic keramických výšky 100 mm, soklíků vodorovných, kladených do flexibilního tmele | m | 11.21 |  | 0 |  | 0 |  | 0 | 21 | 0 | 0.00032 | 0 | 0 | 0 | 800-771 | RTS 21/ I | Indiv | 0.236 | 2.65 |  | Práce |  |  |  | POL1_
|  | 202 : 5,5*2+2,43+2,13+0,5*2-(1,8+0,7*2+0,9+1,25) |  | 11.21 | [22 empty] | VV | 0
SPU
219 | 771479001R00 | Montáž soklíků z dlaždic keramických Řezání dlaždic pro soklíky | m | 11.21 |  | 0 |  | 0 |  | 0 | 21 | 0 | 0 | 0 | 0 | 0 | 800-771 | RTS 21/ I | Indiv | 0.154 | 1.73 |  | Práce |  |  |  | POL1_
SPU
220 | 771575109RT2 | Montáž podlah vnitřních z dlaždic keramických 300 x 300 mm, režných nebo glazovaných, hladkých, kladených do flexibilního tmele | m2 | 25.2 |  | 0 |  | 0 |  | 0 | 21 | 0 | 0.00252 | 0.06 | 0 | 0 | 800-771 | RTS 21/ I | Indiv | 0.978 | 24.65 |  | Práce |  |  |  | POL1_
|  | 2.np : 13,2+2,2+1,7+2,2+1,7+4,2 |  | 25.2 | [22 empty] | VV | 0
SPU
221 | 771577114RU1 | Montáž podlah vnitřních z dlaždic keramických Hrany schodů, dilatační, koutové, ukončovací a přechodové profily profily přechodové eloxovaný hliník, dekorativní spojení dvou podlah různé výšky, připevnění vruty s hmoždinkami , výška profilu 8 mm, šířka profilu 35 mm | m | 5 |  | 0 |  | 0 |  | 0 | 21 | 0 | 0.00023 | 0 | 0 | 0 | 800-771 | RTS 21/ I | Indiv | 0.28 | 1.4 |  | Práce |  |  |  | POL1_
|  | přechová lišta- náhrada prahu : 1,8+0,7*2+0,9*2 |  | 5 | [22 empty] | VV | 0
SPU
222 | 59764210R | dlažba keramická š = 300 mm; l = 300 mm; h = 9,0 mm; povch hladký, protiskluzová úprava; pro interiér i exteriér | m2 | 27.637 |  | 0 |  | 0 |  | 0 | 21 | 0 | 0.0192 | 0.53 | 0 | 0 | SPCM | RTS 21/ I | Indiv | 0 | 0 |  | Specifikace |  |  |  | POL3_
|  | Odkaz na mn. položky pořadí 220 : 25,20000*1,05 |  | 26.46 | [22 empty] | VV | 5
|  | soklík : 11,21*0,1*1,05 |  | 1.177 | [22 empty] | VV | 0
SPU
223 | 998771202R00 | Přesun hmot pro podlahy z dlaždic v objektech výšky do 12 m | % |  |  | 0 |  | 0 |  | 0 | 21 | 0 | 0 | 0 | 0 | 0 | 800-771 | RTS 21/ I | Indiv | 0 | 0 |  | Přesun hmot |  |  |  | POL7_
|  | 50 m vodorovně | [24 empty] | SPI
SPU
Díl: | 776 | Podlahy povlakové |  |  |  | 0 |  | 0 |  | 0 |  | 0 |  | 0.21 |  | 0 |  |  |  |  | 0 | [5 empty] | DIL
224 | 776570020RAB | Podlahy povlakové textilní lepené, koberec zátěžový | m2 | 93.8 |  | 0 |  | 0 |  | 0 | 21 | 0 | 0.00225 | 0.21 | 0 | 0 | AP-PSV | RTS 21/ I | Indiv | 0 | 0 |  | Agregovaná položka |  |  |  | POL2_
|  | 93,8 |  | 93.8 | [22 empty] | VV | 0
SPU
Díl: | 781 | Obklady keramické |  |  |  | 0 |  | 0 |  | 0 |  | 0 |  | 0.91 |  | 0 |  |  |  |  | 49.51 | [5 empty] | DIL
225 | 781111115R00 | Doplňkové práce při provádění obkladů vyřezání otvoru v obkladačce korunkou prům. do 30 mm | kus | 6 |  | 0 |  | 0 |  | 0 | 21 | 0 | 0 | 0 | 0 | 0 | 800-771 | RTS 21/ I | Indiv | 0.1 | 0.6 |  | Práce |  |  |  | POL1_
|  | 6 |  | 6 | [22 empty] | VV | 0
SPU
226 | 781111116R00 | Doplňkové práce při provádění obkladů vyřezání otvoru v obkladačce korunkou prům. do 90 mm | kus | 4 |  | 0 |  | 0 |  | 0 | 21 | 0 | 0 | 0 | 0 | 0 | 800-771 | RTS 21/ I | Indiv | 0.11 | 0.44 |  | Práce |  |  |  | POL1_
|  | 2.np : 4 |  | 4 | [22 empty] | VV | 0
SPU
227 | 781475120RT1 | Montáž obkladů vnitřních z dlaždic keramických 300 x 600 mm, , kladených do flexibilního tmele | m2 | 35.38 |  | 0 |  | 0 |  | 0 | 21 | 0 | 0.00535 | 0.19 | 0 | 0 | 800-771 | RTS 20/ II | Indiv | 1.29 | 45.64 |  | Práce |  |  |  | POL1_
|  | 2.np : 2*(1,8*2+2,2*2)-(0,9*2+0,9*0,6) |  | 13.66 | [22 empty] | VV | 0
|  | 2*(1,8*2*2+1,2*2*2+0,9*2*2)-(0,7*2*6+0,9*0,6*2) |  | 21.72 | [22 empty] | VV | 0
SPU
228 | 781497111RS2 | Lišty k obkladům profil ukončovací leštěný hliník, uložení do tmele, výška profilu 8 mm, | m | 23.6 |  | 0 |  | 0 |  | 0 | 21 | 0 | 0.00013 | 0 | 0 | 0 | 800-771 | RTS 21/ I | Indiv | 0.12 | 2.83 |  | Práce |  |  |  | POL1_
|  | 2.np : (1,8*2+2,2*2) |  | 8 | [22 empty] | VV | 0
|  | (1,8*2*2+1,2*2*2+0,9*2*2) |  | 15.6 | [22 empty] | VV | 0
SPU
229 | 597813752R | obklad keramický š = 298 mm; l = 598 mm; h = 10,0 mm; pro interiér; barva béžová; mat | m2 | 37.149 |  | 0 |  | 0 |  | 0 | 21 | 0 | 0.01943 | 0.72 | 0 | 0 | SPCM | RTS 21/ I | Indiv | 0 | 0 |  | Specifikace |  |  |  | POL3_
|  | Odkaz na mn. položky pořadí 227 : 35,38000*1,05 |  | 37.149 | [22 empty] | VV | 5
SPU
230 | 998781202R00 | Přesun hmot pro obklady keramické v objektech výšky do 12 m | % |  |  | 0 |  | 0 |  | 0 | 21 | 0 | 0 | 0 | 0 | 0 | 800-771 | RTS 21/ I | Indiv | 0 | 0 |  | Přesun hmot |  |  |  | POL7_
SPU
Díl: | 783 | Nátěry |  |  |  | 0 |  | 0 |  | 0 |  | 0 |  | 0.03 |  | 0 |  |  |  |  | 47.19 | [5 empty] | DIL
231 | 783225100R00 | Nátěry kov.stavebních doplňk.konstrukcí syntetické dvojnásobné + 1x email, | m2 | 17.9504 |  | 0 |  | 0 |  | 0 | 21 | 0 | 0.00031 | 0.01 | 0 | 0 | 800-783 | RTS 21/ I | Indiv | 0.4 | 7.18 |  | Práce |  |  |  | POL1_
|  | sloupy : 2*pi*(0,273/2)*3,8*4 |  | 13.0364 | [22 empty] | VV | 0
|  | zárubně : (0,7+1,97*2)*(0,16+0,05)*4 |  | 3.8976 | [22 empty] | VV | 0
|  | (0,9+1,97*2)*(0,16+0,05)*1 |  | 1.0164 | [22 empty] | VV | 0
SPU
232 | 783226100R00 | Nátěry kov.stavebních doplňk.konstrukcí syntetické základní, | m2 | 250.0798 |  | 0 |  | 0 |  | 0 | 21 | 0 | 8e-05 | 0.02 | 0 | 0 | 800-783 | RTS 21/ I | Indiv | 0.16 | 40.01 |  | Práce |  |  |  | POL1_
|  | strop nad 1.np : | [24 empty] | VV | 0
|  | IPE180 : (0,18*2+0,091*4)*(3,46*13+3,39*2+3,7*6+3,6+3,4+2,1+2+1,9+1,8+3,5) |  | 66.7962 | [22 empty] | VV | 0
|  | IPE240 : (0,24*2+0,12*4)*(7,3*3+4,9*2+13,9*2+2,4*2) |  | 61.728 | [22 empty] | VV | 0
|  | strop nad 2.np : | [24 empty] | VV | 0
|  | I-120 : (0,12*2+0,064*4)*(1,7*2+1,2)*5 |  | 11.408 | [22 empty] | VV | 0
|  | IPE240 : (0,24*2+0,12*4)*(5,1+4,9) |  | 9.6 | [22 empty] | VV | 0
|  | IPE400 : (0,4*2+0,18*4)*7,3*3 |  | 33.288 | [22 empty] | VV | 0
|  | Ipe180 : (0,18*2+0,091*4)*(3,5*5+3,46*10+3,7*3+3,6+3,5+3,7*4+2,1+2+1,9+1,8) |  | 67.2596 | [22 empty] | VV | 0
SPU
Díl: | 784 | Malby |  |  |  | 0 |  | 0 |  | 0 |  | 0 |  | 0.25 |  | 0 |  |  |  |  | 52.31 | [5 empty] | DIL
233 | 784402801R00 | Odstranění maleb oškrabáním, v místnostech do 3,8 m | m2 | 36.765 |  | 0 |  | 0 |  | 0 | 21 | 0 | 0 | 0 | 0 | 0 | 800-784 | RTS 21/ I | Indiv | 0.07 | 2.57 |  | Práce |  |  |  | POL1_
|  | 2.np : 3,3*(2+5,6+4,5) |  | 39.93 | [22 empty] | VV | 0
|  | -(1,25*2,1+0,9*0,6) |  | -3.165 | [22 empty] | VV | 0
SPU
234 | 784161401R00 | Příprava povrchu Penetrace (napouštění) podkladu disperzní, jednonásobná | m2 | 382.63 |  | 0 |  | 0 |  | 0 | 21 | 0 | 0.00017 | 0.07 | 0 | 0 | 800-784 | RTS 21/ I | Indiv | 0.03 | 11.48 |  | Práce |  |  |  | POL1_
|  | 119+252,42+11,21 |  | 382.63 | [22 empty] | VV | 0
SPU
235 | 784165512R00 | Malby z malířských směsí otěruvzdorných, , bělost 93 %, dvojnásobné | m2 | 382.63 |  | 0 |  | 0 |  | 0 | 21 | 0 | 0.00046 | 0.18 | 0 | 0 | 800-784 | RTS 21/ I | Indiv | 0.1 | 38.26 |  | Práce |  |  |  | POL1_
|  | 119+252,42+11,21 |  | 382.63 | [22 empty] | VV | 0
SPU
Díl: | M21 | Elektromontáže |  |  |  | 0 |  | 0 |  | 0 |  | 0 |  | 0 |  | 0 |  |  |  |  | 15 | [5 empty] | DIL
236 | 900 RT1 | HZS, Práce v tarifní třídě 4 (např. tesař) | h | 15 |  | 0 |  | 0 |  | 0 | 21 | 0 | 0 | 0 | 0 | 0 | Prav.M | RTS 21/ I | Indiv | 1 | 15 |  | HZS |  |  |  | POL10_
|  | demontáž hromosvodu : 15 |  | 15 | [22 empty] | VV | 0
SPU
Díl: | D96 | Přesuny suti a vybouraných hmot |  |  |  | 0 |  | 0 |  | 0 |  | 0 |  | 0 |  | 0 |  |  |  |  | 6.17 | [5 empty] | DIL
237 | 979094211R00 | Nakládání nebo překládání vybourané suti | t | 4.6836 |  | 0 |  | 0 |  | 0 | 21 | 0 | 0 | 0 | 0 | 0 |  | RTS 21/ I | Indiv | 0.265 | 1.24 |  | Přesun suti |  |  |  | POL8_
SPU
238 | 979082111R00 | Vnitrostaveništní doprava suti a vybouraných hmot do 10 m | t | 4.6836 |  | 0 |  | 0 |  | 0 | 21 | 0 | 0 | 0 | 0 | 0 | 801-3 | RTS 21/ I | Indiv | 0.942 | 4.41 |  | Přesun suti |  |  |  | POL8_
SPU
239 | 979082121R00 | Vnitrostaveništní doprava suti a vybouraných hmot příplatek k ceně za každých dalších 5 m | t | 4.6836 |  | 0 |  | 0 |  | 0 | 21 | 0 | 0 | 0 | 0 | 0 | 801-3 | RTS 21/ I | Indiv | 0.105 | 0.49 |  | Přesun suti |  |  |  | POL8_
SPU
240 | 979990001R00 | Poplatek za skládku stavební suti | t | 4.6836 |  | 0 |  | 0 |  | 0 | 21 | 0 | 0 | 0 | 0 | 0 | 801-3 | RTS 20/ I | Indiv | 0 | 0 |  | Přesun suti |  |  |  | POL8_
SPU
241 | 979093111R00 | Uložení suti na skládku bez zhutnění | t | 4.6836 |  | 0 |  | 0 |  | 0 | 21 | 0 | 0 | 0 | 0 | 0 | 800-6 | RTS 21/ I | Indiv | 0.006 | 0.03 |  | Přesun suti |  |  |  | POL8_
|  | s hrubým urovnáním, | [24 empty] | SPI
SPU
[25 empty] | 15 | 21 | DPH
| Celkem |  |  |  |  | 0 | [18 empty] | 0 | 0 | SUM
END
Note on S6: Jedná se o informaci, zda se jedná o položku, která je do rozpočtu zadána z cenové soustavy RTS, nebo vlastní.
Note on T6: Jedná se o název CÚ, která je zadána u položky rozpočtu

## A-01-NEZP 2019_06 Pol
Položkový soupis prací a dodávek | [26 empty] | #TypZaznamu#
S: | 2019/06 | Modernizace budov pro žáky se zdravotním postižením | [24 empty] | STA
O: | A-01-NEZP | HORNÍ ČESKÁ - Nástavba dvorního objektu-NEZPŮSOBILÉ | [21 empty] | STA |  |  | OBJ
R: | 2019/06 | Nástavba dvorního objektu (akt. 2020) | [24 empty] | ROZ
P.č. | Číslo položky | Název položky | MJ | Množství | Cena / MJ | Celkem | Dodávka | Dodávka celk. | Montáž | Montáž celk. | DPH | Cena s DPH | Hmotnost / MJ | Hmotnost celk.(t) | Dem. hmotnost / MJ | Dem. hmotnost celk.(t) | Ceník | Cen. soustava / platnost | Cenová úroveň | Nhod / MJ | Nhod celk. | Dodavatel | Typ položky
Díl: | 3 | Svislé a kompletní konstrukce |  |  |  | 0 |  | 0 |  | 0 |  | 0 |  | 35.86 |  | 0 |  |  |  |  | 103.7 | [5 empty] | DIL
1 | 310238211R00 | Zazdívka otvorů o ploše přes 0,25 m2 do 1 m2 ve zdivu nadzákladovém cihlami pálenými pro jakoukoliv maltu vápenocementovou | m3 | 1.2435 |  | 0 |  | 0 |  | 0 | 21 | 0 | 1.8414 | 2.29 | 0 | 0 | 801-4 | RTS 21/ I | Indiv | 4.794 | 5.96 |  | Práce |  |  |  | POL1_
|  | včetně pomocného pracovního lešení | [24 empty] | SPI
|  | 1.np : 0,3*(1,5*0,3+0,2*1,5+0,15*1+0,5*1,5+0,15*0,7+0,2*1,5+0,15*0,9+0,2*1,5+0,15*0,9) |  | 0.7875 | [22 empty] | VV | 0
|  | 0,3*(1*1+0,4*1,3) |  | 0.456 | [22 empty] | VV | 0
SPU
2 | 311231136RT3 | Zdivo nosné z cihel a tvarovek pálených pod omítku z cihel plných, 250x120x65 mm, P 15, na maltu MC 10 | m3 | 16.5263 |  | 0 |  | 0 |  | 0 | 21 | 0 | 1.9136 | 31.63 | 0 | 0 | 801-1 | RTS 21/ I | Indiv | 4.58 | 75.69 |  | Práce |  |  |  | POL1_
|  | ohradní zeď - komunikační napojení staveniště : 0,45*3,25*(7,7+3,6) |  | 16.5263 | [22 empty] | VV | 0
SPU
3 | 317941121RT3 | Osazení ocelových válcovaných nosníků na zdivu profil I, výšky 120 mm | t | 0.02877 |  | 0 |  | 0 |  | 0 | 21 | 0 | 1.0995 | 0.03 | 0 | 0 | 801-1 | RTS 21/ I | Indiv | 18.18 | 0.52 |  | Práce |  |  |  | POL1_
|  | profilu I, nebo IE, nebo U, nebo UE, nebo L | [24 empty] | SPI
|  | překlad : 11,1*1,2*2/1000*1,08 |  | 0.02877 | [22 empty] | VV | 0
SPU
4 | 317941123RT4 | Osazení ocelových válcovaných nosníků na zdivu profil I, výšky 180 mm | t | 0.51088 |  | 0 |  | 0 |  | 0 | 21 | 0 | 1.0971 | 0.56 | 0 | 0 | 801-1 | RTS 21/ I | Indiv | 16.58 | 8.47 |  | Práce |  |  |  | POL1_
|  | profilu I, nebo IE, nebo U, nebo UE, nebo L | [24 empty] | SPI
|  | překlady : 21,9*(2,7*2*4)/1000*1,08 |  | 0.51088 | [22 empty] | VV | 0
SPU
5 | 348171211R00 | Osazení zábradlí ocelového na zdech a valech hmotnosti do 100 kg | m | 2.4 |  | 0 |  | 0 |  | 0 | 21 | 0 | 0.00329 | 0.01 | 0 | 0 | 801-5 | RTS 21/ I | Indiv | 1.88 | 4.51 |  | Práce |  |  |  | POL1_
|  | přímých nebo v oblouku, včetně spojení dílců | [24 empty] | SPI
|  | vstupní schody : 1,2*2 |  | 2.4 | [22 empty] | VV | 0
SPU
6 | 349231811RT2 | Přizdívka ostění s ozubem přes 80 do 150 mm | m2 | 5.28 |  | 0 |  | 0 |  | 0 | 21 | 0 | 0.24884 | 1.31 | 0 | 0 | 801-4 | RTS 21/ I | Indiv | 1.62 | 8.55 |  | Práce |  |  |  | POL1_
|  | ve vybouraných otvorech, s vysekáním kapes pro zavázání, z jakýchkoliv cihel, z pomocného pracovního lešení o výšce podlahy do 1900 mm a pro zatížení do 1,5 kPa, | [24 empty] | SPI |  | ve vybouraných otvorech, s vysekáním kapes pro zavázání, z jakýchkoliv cihel, z pomocného pracovního lešení o výšce podlahy do 1900 mm a pro zatížení do 1,5 kPa,
|  | 1.np : 0,3*(1,8*2*4+1*2+0,6*2) |  | 5.28 | [22 empty] | VV | 0
SPU
7 | 55395100.AR | zábradlí trubkové | m | 2.4 |  | 0 |  | 0 |  | 0 | 21 | 0 | 0.012 | 0.03 | 0 | 0 | SPCM | RTS 21/ I | Indiv | 0 | 0 |  | Specifikace |  |  |  | POL3_
|  | vstupní schody : 1,2*2 |  | 2.4 | [22 empty] | VV | 0
SPU
Díl: | 4 | Vodorovné konstrukce |  |  |  | 0 |  | 0 |  | 0 |  | 0 |  | 2.92 |  | 0 |  |  |  |  | 101.88 | [5 empty] | DIL
8 | 416044226R00 | Podhledy - samostatné požární předěly opláštěné deskami sádrokartonovými zavěšený podhled, profil CD, rozteč 750 mm 2x opláštěný, tloušťka desky 15 mm, protipožární, tloušťka minerální izolace 60 mm, požární odolnost shora EI 60 a zdola EI 60 | m2 | 84.2 |  | 0 |  | 0 |  | 0 | 21 | 0 | 0.03462 | 2.92 | 0 | 0 | 801-1 | RTS 21/ I | Indiv | 1.21 | 101.88 |  | Práce |  |  |  | POL1_
|  | s úpravou rohů, koutů a hran konstrukcí, přebroušení a tmelení spár, | [24 empty] | SPI
|  | 1.np : 11,9+32,1+17,4+22,8 |  | 84.2 | [22 empty] | VV | 0
SPU
Díl: | 6 | Úpravy povrchu, podlahy |  |  |  | 0 |  | 0 |  | 0 |  | 0 |  | 1.04 |  | 0 |  |  |  |  | 72.34 | [5 empty] | DIL
9 | 602016141RT1 | Omítka stěn z hotových směsí vrstva štuková, vápenocementová, , tloušťka vrstvy 3 mm, | m2 | 227.707 |  | 0 |  | 0 |  | 0 | 21 | 0 | 0.0042 | 0.96 | 0 | 0 | 801-1 | RTS 21/ I | Indiv | 0.245 | 55.79 |  | Práce |  |  |  | POL1_
|  | po jednotlivých vrstvách | [24 empty] | SPI
|  | původní stěny nově štukované : | [24 empty] | VV | 0
|  | 1.np : 3,3*(2,65*2+4,47*2+7,13*2+4,47*2+3,82*2+4,47*2+5,14*2+4,8*2) |  | 243.87 | [22 empty] | VV | 0
|  | -(2,4*1,8*3+1,3*1,8+1,1*2,8) |  | -18.38 | [22 empty] | VV | 0
|  | ostění : 0,15*((0,8+1,97*2)*2+1,7+1,8*2) |  | 2.217 | [22 empty] | VV | 0
SPU
10 | 602019189RT1 | Omítka stěn z hotových směsí vrstva mozaiková, akrylátová, , tloušťka vrstvy (zrna) 1,2 mnm, | m2 | 1.74 |  | 0 |  | 0 |  | 0 | 21 | 0 | 0.00394 | 0.01 | 0 | 0 | 801-1 | RTS 21/ I | Indiv | 0.3 | 0.52 |  | Práce |  |  |  | POL1_
|  | po jednotlivých vrstvách | [24 empty] | SPI
|  | Odkaz na mn. položky pořadí 23 : 1,74000 |  | 1.74 | [22 empty] | VV | 5
SPU
11 | 602019193R00 | Omítka stěn z hotových směsí podkladní nátěr pod tenkovrstvé omítky | m2 | 1.74 |  | 0 |  | 0 |  | 0 | 21 | 0 | 0.00025 | 0 | 0 | 0 | 801-1 | RTS 21/ I | Indiv | 0.05 | 0.09 |  | Práce |  |  |  | POL1_
|  | po jednotlivých vrstvách | [24 empty] | SPI
|  | Odkaz na mn. položky pořadí 23 : 1,74000 |  | 1.74 | [22 empty] | VV | 5
SPU
12 | 602016193R00 | Omítka stěn z hotových směsí Doplňkové práce pro omítky stěn z hotových směsí hloubková penetrace stěn akrylátová | m2 | 227.707 |  | 0 |  | 0 |  | 0 | 21 | 0 | 0.00032 | 0.07 | 0 | 0 | 801-1 | RTS 21/ I | Indiv | 0.07 | 15.94 |  | Práce |  |  |  | POL1_
|  | po jednotlivých vrstvách | [24 empty] | SPI
|  | původní stěny nově štukované : | [24 empty] | VV | 0
|  | 1.np : 3,3*(2,65*2+4,47*2+7,13*2+4,47*2+3,82*2+4,47*2+5,14*2+4,8*2) |  | 243.87 | [22 empty] | VV | 0
|  | -(2,4*1,8*3+1,3*1,8+1,1*2,8) |  | -18.38 | [22 empty] | VV | 0
|  | ostění : 0,15*((0,8+1,97*2)*2+1,7+1,8*2) |  | 2.217 | [22 empty] | VV | 0
SPU
Díl: | 61 | Úpravy povrchů vnitřní |  |  |  | 0 |  | 0 |  | 0 |  | 0 |  | 0.24 |  | 0 |  |  |  |  | 7.99 | [5 empty] | DIL
13 | 612425931RT2 | Omítka vápenná vnitřního ostění omítkou štukovou | m2 | 6.775 |  | 0 |  | 0 |  | 0 | 21 | 0 | 0.03491 | 0.24 | 0 | 0 | 801-4 | RTS 21/ I | Indiv | 1.18 | 7.99 |  | Práce |  |  |  | POL1_
|  | okenního nebo dveřního, z pomocného pracovního lešení o výšce podlahy do 1900 mm a pro zatížení do 1,5 kPa, | [24 empty] | SPI |  | okenního nebo dveřního, z pomocného pracovního lešení o výšce podlahy do 1900 mm a pro zatížení do 1,5 kPa,
|  | 1.np : 0,25*((2,4+1,8*2)*4+1+0,9+0,6*2) |  | 6.775 | [22 empty] | VV | 0
SPU
Díl: | 62 | Úpravy povrchů vnější |  |  |  | 0 |  | 0 |  | 0 |  | 0 |  | 3.99 |  | 0 |  |  |  |  | 210.87 | [5 empty] | DIL
14 | 620991121R00 | Zakrývání výplní vnějších otvorů z postaveného lešení | m2 | 18.92 |  | 0 |  | 0 |  | 0 | 21 | 0 | 4e-05 | 0 | 0 | 0 | 801-1 | RTS 21/ I | Indiv | 0.078 | 1.48 |  | Práce |  |  |  | POL1_
|  | s rámy a zárubněmi, zábradlí, předmětů oplechování apod., které se zřizují ještě před úpravami povrchu, před jejich znečištěním při úpravách povrchu nástřikem plastických (lepivých) maltovin | [24 empty] | SPI |  | s rámy a zárubněmi, zábradlí, předmětů oplechování apod., které se zřizují ještě před úpravami povrchu, před jejich znečištěním při úpravách povrchu nástřikem plastických (lepivých) maltovin
|  | 2,4*1,8*3+1,3*1,8+1,1*2,8+0,9*0,6 |  | 18.92 | [22 empty] | VV | 0
SPU
15 | 622311124RU1 | Zateplení soklu soklovým polystyrénem, tloušťky 140 mm, kontaktní nátěr a mozaiková omítka | m2 | 12.75 |  | 0 |  | 0 |  | 0 | 21 | 0 | 0.01856 | 0.24 | 0 | 0 | 801-1 | RTS 21/ I | Indiv | 1.26 | 16.07 |  | Práce |  |  |  | POL1_
|  | nanesení lepicího tmelu na izolační desky, nalepení desek, zajištění talířovými hmoždinkami (6 ks/m2), přebroušení desek, natažení stěrky, vtlačení výztužné tkaniny, přehlazení stěrky. Další vrstvy podle popisu položky. Včetně rohových lišt na hranách budov. | [24 empty] | SPI |  | nanesení lepicího tmelu na izolační desky, nalepení desek, zajištění talířovými hmoždinkami (6 ks/m2), přebroušení desek, natažení stěrky, vtlačení výztužné tkaniny, přehlazení stěrky. Další vrstvy podle popisu položky. Včetně rohových lišt na hranách budov.
|  | NEZPŮSOBILÝ : | [24 empty] | VV | 0
|  | 0,5*(12+14+0,7-1,2) |  | 12.75 | [22 empty] | VV | 0
SPU
16 | 622311135RT3 | Zateplení fasády , expandovaným polystyrénem, tloušťky 160 mm, kontaktní nátěr a silikonová omítka, škrábaná, zrnitost 2 mm | m2 | 72.13 |  | 0 |  | 0 |  | 0 | 21 | 0 | 0.01386 | 1 | 0 | 0 | 801-1 | RTS 21/ I | Indiv | 1.26 | 90.88 |  | Práce |  |  |  | POL1_
|  | nanesení lepicího tmelu na izolační desky, nalepení desek, zajištění talířovými hmoždinkami (6 ks/m2), přebroušení desek EPS, nebo kašírování u minerálních desek, natažení stěrky, vtlačení výztužné tkaniny, přehlazení stěrky. Další vrstvy podle popisu položky. | [24 empty] | SPI |  | nanesení lepicího tmelu na izolační desky, nalepení desek, zajištění talířovými hmoždinkami (6 ks/m2), přebroušení desek EPS, nebo kašírování u minerálních desek, natažení stěrky, vtlačení výztužné tkaniny, přehlazení stěrky. Další vrstvy podle popisu položky.
|  | Včetně rohových lišt na hranách budov. | [24 empty] | SPI
|  | NEZPŮSOBILÝ : | [24 empty] | VV | 0
|  | 1.NP : (4-0,5)*(14+0,7) |  | 51.45 | [22 empty] | VV | 0
|  | (3,8-0,5)*12 |  | 39.6 | [22 empty] | VV | 0
|  | -(2,4*1,8*3+1,3*1,8+1,1*2,8+0,9*0,6) |  | -18.92 | [22 empty] | VV | 0
SPU
17 | 622311154RT3 | Zateplení ostění expandovaným polystyrénem, tloušťky 40 mm, kontaktní nátěr a silikonová omítka | m2 | 5.22 |  | 0 |  | 0 |  | 0 | 21 | 0 | 0.01313 | 0.07 | 0 | 0 | 801-1 | RTS 21/ I | Indiv | 2.9 | 15.14 |  | Práce |  |  |  | POL1_
|  | nanesení lepicího tmelu na izolační desky, nalepení desek, osazení okenních rohových lišt, natažení stěrky, vtlačení výztužné tkaniny, přehlazení stěrky. Další vrstvy podle popisu položky. Položky pro zateplení minerální deskou obsahují před armovací vrstvou kašírování desek. Včetně rohových lišt, zakončovacích lišt s okapničkou, napojovacích lišt a výztužné tkaniny. | [24 empty] | SPI |  | nanesení lepicího tmelu na izolační desky, nalepení desek, osazení okenních rohových lišt, natažení stěrky, vtlačení výztužné tkaniny, přehlazení stěrky. Další vrstvy podle popisu položky. Položky pro zateplení minerální deskou obsahují před armovací vrstvou kašírování desek. Včetně rohových lišt, zakončovacích lišt s okapničkou, napojovacích lišt a výztužné tkaniny.
|  | 0,2*(0,9+0,6*2) |  | 0.42 | [22 empty] | VV | 0
|  | 0,2*(2,4+1,8*2)*4 |  | 4.8 | [22 empty] | VV | 0
SPU
18 | 622311563R00 | Zateplení parapetu extrudovaným polystyrénem, tloušťky 30 mm | m2 | 2.74 |  | 0 |  | 0 |  | 0 | 21 | 0 | 0.00902 | 0.02 | 0 | 0 | 801-1 | RTS 21/ I | Indiv | 1.56 | 4.27 |  | Práce |  |  |  | POL1_
|  | nanesení lepicího tmelu na izolační desky, nalepení desek, natažení stěrky, vtlačení výztužné tkaniny a přehlazení stěrky. Včetně parapetních lišt. | [24 empty] | SPI |  | nanesení lepicího tmelu na izolační desky, nalepení desek, natažení stěrky, vtlačení výztužné tkaniny a přehlazení stěrky. Včetně parapetních lišt.
|  | NEZPŮSOBILÝ : | [24 empty] | VV | 0
|  | 0,2*(2,4)*3+1,3 |  | 2.74 | [22 empty] | VV | 0
SPU
19 | 622311041R00 | Profily zakládací plastové, pro jakoukoliv tloušťku izolantu | m | 25.5 |  | 0 |  | 0 |  | 0 | 21 | 0 | 0.00034 | 0.01 | 0 | 0 | 801-1 | RTS 21/ I | Indiv | 0.32 | 8.16 |  | Práce |  |  |  | POL1_
|  | NEZPŮSOBILÝ : | [24 empty] | VV | 0
|  | (12+14+0,7-1,2) |  | 25.5 | [22 empty] | VV | 0
SPU
20 | 622471317RS8 | Nátěry a nástřiky vnějších stěn a pilířů základním a krycím nátěrem (nebo přestřikem povrchu) hmota silikátová, složitost 1 ÷ 2, | m2 | 16.5263 |  | 0 |  | 0 |  | 0 | 21 | 0 | 0.00063 | 0.01 | 0 | 0 | 801-1 | RTS 21/ I | Indiv | 0.23 | 3.8 |  | Práce |  |  |  | POL1_
|  | Penetrace + 2 x krycí nátěr. | [24 empty] | SPI
|  | Odkaz na mn. položky pořadí 2 : 16,52625 |  | 16.5263 | [22 empty] | VV | 5
SPU
21 | 622472112R00 | Omítka vnější stěn z hotových maltových směsí štuková ze suché maltové směsi stupeň složitosti 1÷2, ručně, | m2 | 73.45 |  | 0 |  | 0 |  | 0 | 21 | 0 | 0.03575 | 2.63 | 0 | 0 | 801-1 | RTS 21/ I | Indiv | 0.8 | 58.76 |  | Práce |  |  |  | POL1_
|  | kompletní omítkové souvrství | [24 empty] | SPI
|  | ohradní zeď - komunikační napojení staveniště : 3,25*(7,7+3,6)*2 |  | 73.45 | [22 empty] | VV | 0
SPU
22 | 622473187RT2 | Příplatek za okenní začišťovací lištu včetně dodávky | m | 26.1 |  | 0 |  | 0 |  | 0 | 21 | 0 | 0.00015 | 0 | 0 | 0 | 801-1 | RTS 21/ I | Indiv | 0.06 | 1.57 |  | Práce |  |  |  | POL1_
|  | NEZPŮSOBILÝ : (0,9+0,6*2) |  | 2.1 | [22 empty] | VV | 0
|  | (2,4+1,8*2)*4 |  | 24 | [22 empty] | VV | 0
SPU
23 | 622481211RT6 | Vyztužení povrchových úprav vnějších stěn stěrkou s výztužnou sklotextilní tkaninou, s dodávkou sítě a stěrkového tmelu | m2 | 1.74 |  | 0 |  | 0 |  | 0 | 21 | 0 | 0.00438 | 0.01 | 0 | 0 | 801-1 | RTS 21/ I | Indiv | 0.36 | 0.63 |  | Práce |  |  |  | POL1_
|  | vstupní schody-boky, podstupnice : 1,2*0,5*2+1,2*0,15*3 |  | 1.74 | [22 empty] | VV | 0
SPU
24 | 622904112R00 | Očištění fasád tlakovou vodou, složitost fasády 1 - 2 | m2 | 91.89 |  | 0 |  | 0 |  | 0 | 21 | 0 | 2e-05 | 0 | 0 | 0 | 801-1 | RTS 21/ I | Indiv | 0.11 | 10.11 |  | Práce |  |  |  | POL1_
|  | NEZPŮSOBILÝ : | [24 empty] | VV | 0
|  | 3,5*(14+0,5) |  | 50.75 | [22 empty] | VV | 0
|  | 3,4*12,1 |  | 41.14 | [22 empty] | VV | 0
SPU
Díl: | 63 | Podlahy a podlahové konstrukce |  |  |  | 0 |  | 0 |  | 0 |  | 0 |  | 1.36 |  | 0 |  |  |  |  | 4.21 | [5 empty] | DIL
25 | 632451023R00 | Vyrovnávací potěr z cementové malty v pásu o průměrné (střední) tloušťce od 30 do 40 mm | m2 | 7.905 |  | 0 |  | 0 |  | 0 | 21 | 0 | 0.09868 | 0.78 | 0 | 0 | 801-1 | RTS 21/ I | Indiv | 0.41 | 3.24 |  | Práce |  |  |  | POL1_
|  | na zdivu jako podklad např. pod izolaci, na parapetech z prefabrikovaných dílců, pod oplechování apod., vodorovný nebo ve spádu do 15°, hlazený dřevěným hladítkem, | [24 empty] | SPI |  | na zdivu jako podklad např. pod izolaci, na parapetech z prefabrikovaných dílců, pod oplechování apod., vodorovný nebo ve spádu do 15°, hlazený dřevěným hladítkem,
|  | parapety : | [24 empty] | VV | 0
|  | 1.np : 0,3*(2,4*3+1,3+0,9) |  | 2.82 | [22 empty] | VV | 0
|  | ohradní zeď - komunikační napojení staveniště : 0,45*(7,7+3,6) |  | 5.085 | [22 empty] | VV | 0
SPU
26 | 632921411R00 | Dlažba vnitřní nebo vnější při objektu z dlaždic betonových betonových kladených do cementové malty MC 10 se zalitím spár na celou výšku cementovou maltou pro spárován o tloušťce dlaždic 33 mm | m2 | 1.56 |  | 0 |  | 0 |  | 0 | 21 | 0 | 0.26755 | 0.42 | 0 | 0 | 801-1 | RTS 20/ II | Indiv | 0.62 | 0.97 |  | Práce |  |  |  | POL1_
|  | vodorovná nebo ve spádu do 15° od vodorovné roviny | [24 empty] | SPI
|  | vstupní schody : 1,2*1,3 |  | 1.56 | [22 empty] | VV | 0
SPU
27 | 59245310R | dlažba betonová dvouvrstvá; čtverec; povrch reliéfní; šedá; l = 300 mm; š = 300 mm; tl. 33,0 mm | m2 | 1.716 |  | 0 |  | 0 |  | 0 | 21 | 0 | 0.096 | 0.16 | 0 | 0 | SPCM | RTS 20/ II | Indiv | 0 | 0 |  | Specifikace |  |  |  | POL3_
|  | Odkaz na mn. položky pořadí 26 : 1,56000*1,1 |  | 1.716 | [22 empty] | VV | 5
SPU
Díl: | 64 | Výplně otvorů |  |  |  | 0 |  | 0 |  | 0 |  | 0 |  | 0.01 |  | 0 |  |  |  |  | 0.38 | [5 empty] | DIL
28 | 648991113RT3 | Osazení parapetních desek z plastických hmot Dodávka a osazení parapetních desek z plastických hmot šířky 300 mm | m | 0.9 |  | 0 |  | 0 |  | 0 | 21 | 0 | 0.00616 | 0.01 | 0 | 0 | 801-1 | RTS 21/ I | Indiv | 0.425 | 0.38 |  | Práce |  |  |  | POL1_
|  | a poloplastických hmot na montážní pěnu, zapravení omítky pod parapetem, těsnění spáry mezi parapetem a rámem okna, dodávka silikonu. | [24 empty] | SPI |  | a poloplastických hmot na montážní pěnu, zapravení omítky pod parapetem, těsnění spáry mezi parapetem a rámem okna, dodávka silikonu.
|  | NEZPŮSOBILÝ : | [24 empty] | VV | 0
|  | 1.np : 0,9 |  | 0.9 | [22 empty] | VV | 0
SPU
Díl: | 95 | Dokončovací konstrukce na pozemních stavbách |  |  |  | 0 |  | 0 |  | 0 |  | 0 |  | 0 |  | 0 |  |  |  |  | 37.91 | [5 empty] | DIL
29 | 952901111R00 | Vyčištění budov a ostatních objektů budov bytové nebo občanské výstavby - zametení a umytí podlah, dlažeb, obkladů, schodů v místnostech, chodbách a schodištích, vyčištění a umytí oken, dveří s rámy, zárubněmi, umytí a vyčištění jiných zasklených a natíraných ploch a zařizovacích předmětů před předáním do užívání světlá výška podlaží do 4 m | m2 | 122.3 |  | 0 |  | 0 |  | 0 | 21 | 0 | 4e-05 | 0 | 0 | 0 | 801-1 | RTS 21/ I | Indiv | 0.31 | 37.91 |  | Práce |  |  |  | POL1_
|  | 1.np : 38,1+11,9+32,1+17,4+22,8 |  | 122.3 | [22 empty] | VV | 0
SPU
Díl: | 96 | Bourání konstrukcí |  |  |  | 0 |  | 0 |  | 0 |  | 0 |  | 0.05 |  | 45.66 |  |  |  |  | 68.82 | [5 empty] | DIL
30 | 962032254R00 | Bourání zdiva nadzákladového z cihel cementových, na maltu cementovou | m3 | 18.8145 |  | 0 |  | 0 |  | 0 | 21 | 0 | 0.00128 | 0.02 | 2 | 37.63 | 801-3 | RTS 21/ I | Indiv | 1.78 | 33.49 |  | Práce |  |  |  | POL1_
|  | nebo vybourání otvorů průřezové plochy přes 4 m2 ve zdivu nadzákladovém, včetně pomocného lešení o výšce podlahy do 1900 mm a pro zatížení do 1,5 kPa (150 kg/m2) | [24 empty] | SPI |  | nebo vybourání otvorů průřezové plochy přes 4 m2 ve zdivu nadzákladovém, včetně pomocného lešení o výšce podlahy do 1900 mm a pro zatížení do 1,5 kPa (150 kg/m2)
|  | ohradní zeď - komunikační napojení staveniště : 0,45*3,7*(7,7+3,6) |  | 18.8145 | [22 empty] | VV | 0
SPU
31 | 963042819R00 | Bourání jakýchkoliv betonových schodišťových stupňů zhotovených na místě | m | 10.6 |  | 0 |  | 0 |  | 0 | 21 | 0 | 0 | 0 | 0.07 | 0.74 | 801-3 | RTS 21/ I | Indiv | 0.64 | 6.78 |  | Práce |  |  |  | POL1_
|  | 3,5*2 |  | 7 | [22 empty] | VV | 0
|  | 1,2*3 |  | 3.6 | [22 empty] | VV | 0
SPU
32 | 964011231R00 | Vybourání železobetonových prefabrikovaných překladů délky do 3 mm, hmotnosti do 150 kg/m | m3 | 0.576 |  | 0 |  | 0 |  | 0 | 21 | 0 | 0.01079 | 0.01 | 2.4 | 1.38 | 801-3 | RTS 21/ I | Indiv | 9.67 | 5.57 |  | Práce |  |  |  | POL1_
|  | uložených ve zdivu, včetně pomocného lešení o výšce podlahy do 1900 mm a pro zatížení do 1,5 kPa (150 kg/m2), | [24 empty] | SPI |  | uložených ve zdivu, včetně pomocného lešení o výšce podlahy do 1900 mm a pro zatížení do 1,5 kPa (150 kg/m2),
|  | nad okny : 0,3*0,15*(2+1,8*6) |  | 0.576 | [22 empty] | VV | 0
SPU
33 | 968061112R00 | Vyvěšení nebo zavěšení dřevěných křídel oken, plochy do 1,5 m2 | kus | 12 |  | 0 |  | 0 |  | 0 | 21 | 0 | 0 | 0 | 0 | 0 | 801-3 | RTS 21/ I | Indiv | 0.03 | 0.36 |  | Práce |  |  |  | POL1_
|  | oken, dveří a vrat, s uložením a opětovným zavěšením po provedení stavebních změn, | [24 empty] | SPI
|  | 6*2 |  | 12 | [22 empty] | VV | 0
SPU
34 | 968061125R00 | Vyvěšení nebo zavěšení dřevěných křídel dveří, plochy do 2 m2 | kus | 1 |  | 0 |  | 0 |  | 0 | 21 | 0 | 0 | 0 | 0 | 0 | 801-3 | RTS 21/ I | Indiv | 0.05 | 0.05 |  | Práce |  |  |  | POL1_
|  | oken, dveří a vrat, s uložením a opětovným zavěšením po provedení stavebních změn, | [24 empty] | SPI
|  | 1 |  | 1 | [22 empty] | VV | 0
SPU
35 | 968062355R00 | Vybourání dřevěných rámů oken dvojitých nebo zdvojených, plochy do 2 m2 | m2 | 10.5 |  | 0 |  | 0 |  | 0 | 21 | 0 | 0.001 | 0.01 | 0.062 | 0.65 | 801-3 | RTS 21/ I | Indiv | 0.612 | 6.43 |  | Práce |  |  |  | POL1_
|  | včetně pomocného lešení o výšce podlahy do 1900 mm a pro zatížení do 1,5 kPa (150 kg/m2), | [24 empty] | SPI
|  | 1,5*1,5+1,1*1,5*5 |  | 10.5 | [22 empty] | VV | 0
SPU
36 | 968072455R00 | Vybourání a vyjmutí kovových rámů a rolet rámů, včetně pomocného lešení o výšce podlahy do 1900 mm a pro zatížení do 1,5 kPa (150 kg/m2) dveřních zárubní, plochy do 2 m2 | m2 | 1.6 |  | 0 |  | 0 |  | 0 | 21 | 0 | 0.00117 | 0 | 0.076 | 0.12 | 801-3 | RTS 21/ I | Indiv | 0.939 | 1.5 |  | Práce |  |  |  | POL1_
|  | 0,8*2 |  | 1.6 | [22 empty] | VV | 0
SPU
37 | 971033541R00 | Vybourání otvorů ve zdivu cihelném z jakýchkoliv cihel pálených na jakoukoliv maltu vápenou nebo vápenocementovou, plochy do 1 m2, tloušťky do 300 mm | m3 | 2.856 |  | 0 |  | 0 |  | 0 | 21 | 0 | 0.00182 | 0.01 | 1.8 | 5.14 | 801-3 | RTS 21/ I | Indiv | 5.02 | 14.34 |  | Práce |  |  |  | POL1_
|  | základovém nebo nadzákladovém, | [24 empty] | SPI
|  | zvětšení okenních otvorů : 0,3*(2,4*0,5+0,3*1,3+0,7*1,4) |  | 0.771 | [22 empty] | VV | 0
|  | 0,3*(2,5*0,5*2+0,7*1,3*2+2,5*0,5+0,6*1,4) |  | 1.923 | [22 empty] | VV | 0
|  | nové okno : 0,3*0,9*0,6 |  | 0.162 | [22 empty] | VV | 0
SPU
38 | 976082131R00 | Vybourání madel, objímek, rámů, mříží apod. objímek, držáků, věšáků, záclonových konzol, lustrových skob apod. ze zdiva cihelného | kus | 2 |  | 0 |  | 0 |  | 0 | 21 | 0 | 0 | 0 | 0.001 | 0 | 801-3 | RTS 21/ I | Indiv | 0.15 | 0.3 |  | Práce |  |  |  | POL1_
|  | konzoly na fasádě : 2 |  | 2 | [22 empty] | VV | 0
SPU
Díl: | 99 | Staveništní přesun hmot |  |  |  | 0 |  | 0 |  | 0 |  | 0 |  | 0 |  | 0 |  |  |  |  | 38.73 | [5 empty] | DIL
39 | 998011001R00 | Přesun hmot pro budovy s nosnou konstrukcí zděnou výšky do 6 m | t | 45.455 |  | 0 |  | 0 |  | 0 | 21 | 0 | 0 | 0 | 0 | 0 | 801-1 | RTS 21/ I | Indiv | 0.852 | 38.73 |  | Přesun hmot |  |  |  | POL7_
|  | přesun hmot pro budovy občanské výstavby (JKSO 801), budovy pro bydlení (JKSO 803) budovy pro výrobu a služby (JKSO 812) s nosnou svislou konstrukcí zděnou z cihel nebo tvárnic nebo kovovou | [24 empty] | SPI |  | přesun hmot pro budovy občanské výstavby (JKSO 801), budovy pro bydlení (JKSO 803) budovy pro výrobu a služby (JKSO 812) s nosnou svislou konstrukcí zděnou z cihel nebo tvárnic nebo kovovou
SPU
Díl: | 711 | Izolace proti vodě |  |  |  | 0 |  | 0 |  | 0 |  | 0 |  | 0.03 |  | 0 |  |  |  |  | 1.49 | [5 empty] | DIL
40 | 711111001RZ1 | Provedení izolace proti zemní vlhkosti natěradly za studena na ploše vodorovné nátěrem penetračním, 1 x nátěr, včetně dodávky penetračního laku ALP | m2 | 5.085 |  | 0 |  | 0 |  | 0 | 21 | 0 | 0.00033 | 0 | 0 | 0 | 800-711 | RTS 21/ I | Indiv | 0.03 | 0.15 |  | Práce |  |  |  | POL1_
|  | ohradní zeď - komunikační napojení staveniště : 0,45*(7,7+3,6) |  | 5.085 | [22 empty] | VV | 0
SPU
41 | 711141559RY2 | Provedení izolace proti zemní vlhkosti pásy přitavením vodorovná, 1 vrstva, s dodávkou izolačního pásu se skleněnou nebo polyesterovou vložkou, s minerálním posypem | m2 | 5.8477 |  | 0 |  | 0 |  | 0 | 21 | 0 | 0.00559 | 0.03 | 0 | 0 | 800-711 | RTS 21/ I | Indiv | 0.23 | 1.34 |  | Práce |  |  |  | POL1_
|  | ohradní zeď - komunikační napojení staveniště : 0,45*(7,7+3,6)*1,15 |  | 5.8477 | [22 empty] | VV | 0
SPU
42 | 998711201R00 | Přesun hmot pro izolace proti vodě svisle do 6 m | % |  |  | 0 |  | 0 |  | 0 | 21 | 0 | 0 | 0 | 0 | 0 | 800-711 | RTS 21/ I | Indiv | 0 | 0 |  | Přesun hmot |  |  |  | POL7_
|  | 50 m vodorovně měřeno od těžiště půdorysné plochy skládky do těžiště půdorysné plochy objektu | [24 empty] | SPI
SPU
Díl: | 722 | Vnitřní vodovod |  |  |  | 0 |  | 0 |  | 0 |  | 0 |  | 0.02 |  | 0 |  |  |  |  | 1.83 | [5 empty] | DIL
43 | 722241112R00 | Armatury požární ventil zahradní bez hadicové přípojky - hydrant, G 3/4" | kus | 1 |  | 0 |  | 0 |  | 0 | 21 | 0 | 0.00036 | 0 | 0 | 0 | 800-721 | RTS 21/ I | Indiv | 0.19 | 0.19 |  | Práce |  |  |  | POL1_
|  | 1.np : 1 |  | 1 | [22 empty] | VV | 0
SPU
44 | 722254115RT1 | Požární příslušenství skříň hydrantová ocelová s nátěrem s výzbrojí , D 25 | soubor | 1 |  | 0 |  | 0 |  | 0 | 21 | 0 | 0.02472 | 0.02 | 0 | 0 | 800-721 | RTS 21/ I | Indiv | 1.64 | 1.64 |  | Práce |  |  |  | POL1_
|  | Hodnota z bývalého odkazu. : 1 |  | 1 | [22 empty] | VV | 0
SPU
45 | 998722201R00 | Přesun hmot pro vnitřní vodovod v objektech výšky do 6 m | % |  |  | 0 |  | 0 |  | 0 | 21 | 0 | 0 | 0 | 0 | 0 | 800-721 | RTS 21/ I | Indiv | 0 | 0 |  | Přesun hmot |  |  |  | POL7_
|  | vodorovně do 50 m | [24 empty] | SPI
SPU
Díl: | 762 | Konstrukce tesařské |  |  |  | 0 |  | 0 |  | 0 |  | 0 |  | 0.01 |  | 9.88 |  |  |  |  | 21.95 | [5 empty] | DIL
46 | 762331812R00 | Demontáž vázaných konstrukcí krovů z hranolů, hranolků, fošen, průřezové plochy přes 120 do 224 cm2 | m | 5 |  | 0 |  | 0 |  | 0 | 21 | 0 | 0 | 0 | 0.014 | 0.07 | 800-762 | RTS 21/ I | Indiv | 0.128 | 0.64 |  | Práce |  |  |  | POL1_
|  | přístřešek u zdi : 2,5*2 |  | 5 | [22 empty] | VV | 0
SPU
47 | 762341811R00 | Demontáž bednění a laťování bednění střech rovných, obloukových, o sklonu do 60 stupňů včetně všech nadstřešních konstrukcí z prken hrubých | m2 | 101.75 |  | 0 |  | 0 |  | 0 | 21 | 0 | 0 | 0 | 0.015 | 1.53 | 800-762 | RTS 21/ I | Indiv | 0.09 | 9.16 |  | Práce |  |  |  | POL1_
|  | Odkaz na mn. položky pořadí 53 : 101,75000 |  | 101.75 | [22 empty] | VV | 5
SPU
48 | 762841812R00 | Demontáž podbíjení obkladů stropů a satřech sklonu do 60° z prken hrubých tloušťky do 35 mm s omítkou | m2 | 63 |  | 0 |  | 0 |  | 0 | 21 | 0 | 0.00016 | 0.01 | 0.04 | 2.52 | 800-762 | RTS 21/ I | Indiv | 0.136 | 8.57 |  | Práce |  |  |  | POL1_
|  | 14*4,5 |  | 63 | [22 empty] | VV | 0
SPU
49 | 762841821R00 | Demontáž podbíjení obkladů stropů a satřech sklonu do 60° z desek dřevotřískových, dřevovláknitých, sádrokartonových, lignátových a z umělých hmot | m2 | 24.672 |  | 0 |  | 0 |  | 0 | 21 | 0 | 0.00016 | 0 | 0.045 | 1.11 | 800-762 | RTS 21/ I | Indiv | 0.145 | 3.58 |  | Práce |  |  |  | POL1_
|  | 108 : 5,14*4,8 |  | 24.672 | [22 empty] | VV | 0
SPU
50 | 762900030RA0 | Demontáž krovů , s laťováním | m2 | 118.4 |  | 0 |  | 0 |  | 0 | 21 | 0 | 0 | 0 | 0.03924 | 4.65 | AP-PSV | RTS 21/ I | Indiv | 0 | 0 |  | Agregovaná položka |  |  |  | POL2_
|  | jakýchkoliv soustav o sklonu do 60 stupňů, z hranolů, hranolků nebo fošen, demontáž laťování včetně všech nadstřešních konstrukcí z latí o průřezové ploše do 25 cm2 při osové vzdálenosti do 50 cm, demontáž bednění včetně všech nadstřešních konstrukcí z prken tloušťky do 32 mm nebo bez bednění podle popisu. | [24 empty] | SPI |  | jakýchkoliv soustav o sklonu do 60 stupňů, z hranolů, hranolků nebo fošen, demontáž laťování včetně všech nadstřešních konstrukcí z latí o průřezové ploše do 25 cm2 při osové vzdálenosti do 50 cm, demontáž bednění včetně všech nadstřešních konstrukcí z prken tloušťky do 32 mm nebo bez bednění podle popisu.
|  | Odkaz na mn. položky pořadí 53 : 101,75000 |  | 101.75 | [22 empty] | VV | 5
|  | přístřešek u zdi : 3,7*4,5 |  | 16.65 | [22 empty] | VV | 0
SPU
51 | 998762202R00 | Přesun hmot pro konstrukce tesařské v objektech výšky do 12 m | % |  |  | 0 |  | 0 |  | 0 | 21 | 0 | 0 | 0 | 0 | 0 | 800-762 | RTS 21/ I | Indiv | 0 | 0 |  | Přesun hmot |  |  |  | POL7_
|  | 50 m vodorovně | [24 empty] | SPI
SPU
Díl: | 764 | Konstrukce klempířské |  |  |  | 0 |  | 0 |  | 0 |  | 0 |  | 0 |  | 0.89 |  |  |  |  | 16.66 | [5 empty] | DIL
52 | 764410250R00 | Oplechování parapetů z pozinkovaného plechu výroba a montáž rš 330 mm | m | 0.9 |  | 0 |  | 0 |  | 0 | 21 | 0 | 0.00345 | 0 | 0 | 0 | 800-764 | RTS 21/ I | Indiv | 0.81915 | 0.74 |  | Práce |  |  |  | POL1_
|  | včetně rohů | [24 empty] | SPI
|  | NEZPŮSOBILÝ : | [24 empty] | VV | 0
|  | 1.np : 0,9 |  | 0.9 | [22 empty] | VV | 0
SPU
53 | 764311832RT1 | Demontáž krytiny hladké střešní z tabulí 2 x 1 m, plochy přes 25 m, sklonu přes 30 do 45° | m2 | 101.75 |  | 0 |  | 0 |  | 0 | 21 | 0 | 0 | 0 | 0.00732 | 0.74 | 800-764 | RTS 21/ I | Indiv | 0.11 | 11.19 |  | Práce |  |  |  | POL1_
|  | 5,5*14+4,5*5,5 |  | 101.75 | [22 empty] | VV | 0
SPU
54 | 764352810R00 | Demontáž žlabů podokapních půlkruhových rovných, rš 330 mm, sklonu do 30° | m | 17.7 |  | 0 |  | 0 |  | 0 | 21 | 0 | 0 | 0 | 0.00336 | 0.06 | 800-764 | RTS 21/ I | Indiv | 0.07 | 1.24 |  | Práce |  |  |  | POL1_
|  | 14 |  | 14 | [22 empty] | VV | 0
|  | přístřešek u zdi : 3,7 |  | 3.7 | [22 empty] | VV | 0
SPU
55 | 764391820R00 | Demontáž ostatních prvků střešních závětrné lišty, rš 250 a 330 mm, sklonu do 30° | m | 16.8 |  | 0 |  | 0 |  | 0 | 21 | 0 | 0 | 0 | 0.00192 | 0.03 | 800-764 | RTS 21/ I | Indiv | 0.06 | 1.01 |  | Práce |  |  |  | POL1_
|  | přístřešek u zdi : 4,5*2 |  | 9 | [22 empty] | VV | 0
|  | garáž : 7,8 |  | 7.8 | [22 empty] | VV | 0
SPU
56 | 764410850R00 | Demontáž oplechování parapetů rš od 100 do 330 mm | m | 7.5 |  | 0 |  | 0 |  | 0 | 21 | 0 | 0 | 0 | 0.00135 | 0.01 | 800-764 | RTS 21/ I | Indiv | 0.09 | 0.68 |  | Práce |  |  |  | POL1_
|  | 1,5+1,2*5 |  | 7.5 | [22 empty] | VV | 0
SPU
57 | 764430840R00 | Demontáž oplechování zdí a nadezdívek rš od 330 do 500 mm | m | 15.8 |  | 0 |  | 0 |  | 0 | 21 | 0 | 0 | 0 | 0.0023 | 0.04 | 800-764 | RTS 21/ I | Indiv | 0.1 | 1.58 |  | Práce |  |  |  | POL1_
|  | 4,5 |  | 4.5 | [22 empty] | VV | 0
|  | ohradní zeď - komunikační napojení staveniště : (7,7+3,6) |  | 11.3 | [22 empty] | VV | 0
SPU
58 | 764454801R00 | Demontáž odpadních trub nebo součástí trub kruhových , o průměru 75 a 100 mm | m | 3.7 |  | 0 |  | 0 |  | 0 | 21 | 0 | 0 | 0 | 0.00226 | 0.01 | 800-764 | RTS 21/ I | Indiv | 0.06 | 0.22 |  | Práce |  |  |  | POL1_
|  | 0,5 |  | 0.5 | [22 empty] | VV | 0
|  | přístřešek u zdi : 3,2 |  | 3.2 | [22 empty] | VV | 0
SPU
59 | 998764201R00 | Přesun hmot pro konstrukce klempířské v objektech výšky do 6 m | % |  |  | 0 |  | 0 |  | 0 | 21 | 0 | 0 | 0 | 0 | 0 | 800-764 | RTS 21/ I | Indiv | 0 | 0 |  | Přesun hmot |  |  |  | POL7_
|  | 50 m vodorovně | [24 empty] | SPI
SPU
Díl: | 766 | Konstrukce truhlářské |  |  |  | 0 |  | 0 |  | 0 |  | 0 |  | 0 |  | 0 |  |  |  |  | 22.69 | [5 empty] | DIL
60 | 766711001R00 | Montáž otvorových prvků plastových oken a balkonových dveří, | m | 39.6 |  | 0 |  | 0 |  | 0 | 21 | 0 | 2e-05 | 0 | 0 | 0 | 800-766 | RTS 21/ I | Indiv | 0.468 | 18.53 |  | Práce |  |  |  | POL1_
|  | NEZPŮSOBILÝ : | [24 empty] | VV | 0
|  | 1.np : (2,4*2+1,8*2)*4 |  | 33.6 | [22 empty] | VV | 0
|  | 0,9*2+0,6*2 |  | 3 | [22 empty] | VV | 0
|  | 2.np : 0,9*2+0,6*2 |  | 3 | [22 empty] | VV | 0
SPU
61 | 766711021R00 | Montáž otvorových prvků plastových vstupních dveří, | m | 5.5 |  | 0 |  | 0 |  | 0 | 21 | 0 | 2e-05 | 0 | 0 | 0 | 800-766 | RTS 21/ I | Indiv | 0.757 | 4.16 |  | Práce |  |  |  | POL1_
|  | NEZPŮSOBILÝ : | [24 empty] | VV | 0
|  | 1.np : 0,9*2+2,7+1 |  | 5.5 | [22 empty] | VV | 0
SPU
62 | 766-100 | Okna, dveře v obvodovém plášti, specifikace viz PD, cena stanovena na základě cenové nabídky-viz příloha č.3 | soubor | 1 |  | 0 |  | 0 |  | 0 | 21 | 0 | 0 | 0 | 0 | 0 |  | Vlastní | Indiv | 0 | 0 |  | Práce |  |  |  | POL1_
|  | NEZPŮSOBILÝ : 1 |  | 1 | [22 empty] | VV | 0
|  | Začátek provozního součtu | [24 empty] | VV
|  | 1.np : | [24 empty] | VV | 2
|  | 01 : 71940*3 |  | 215820 | [22 empty] | VV | 2
|  | 02 : 41965 |  | 41965 | [22 empty] | VV | 2
|  | 1/L : 71061 |  | 71061 | [22 empty] | VV | 2
|  | 03 : 11756 |  | 11756 | [22 empty] | VV | 2
|  | 2.np : | [24 empty] | VV | 2
|  | 03 : 11756 |  | 11756 | [22 empty] | VV | 2
|  | Konec provozního součtu | [24 empty] | VV
SPU
63 | 998766201R00 | Přesun hmot pro konstrukce truhlářské v objektech výšky do 6 m | % |  |  | 0 |  | 0 |  | 0 | 21 | 0 | 0 | 0 | 0 | 0 | 800-766 | RTS 21/ I | Indiv | 0 | 0 |  | Přesun hmot |  |  |  | POL7_
|  | 50 m vodorovně | [24 empty] | SPI
SPU
Díl: | 767 | Konstrukce zámečnické |  |  |  | 0 |  | 0 |  | 0 |  | 0 |  | 0 |  | 0.07 |  |  |  |  | 1.51 | [5 empty] | DIL
64 | 767141800R00 | Demontáž konstrukcí pro beztmelé zasklení konstrukce včetně zasklení | m2 | 3.6 |  | 0 |  | 0 |  | 0 | 21 | 0 | 0 | 0 | 0.02 | 0.07 | 800-767 | RTS 21/ I | Indiv | 0.42 | 1.51 |  | Práce |  |  |  | POL1_
|  | stříška nad vstupem : 2*1,8 |  | 3.6 | [22 empty] | VV | 0
SPU
65 | 998767201R00 | Přesun hmot pro kovové stavební doplňk. konstrukce v objektech výšky do 6 m | % |  |  | 0 |  | 0 |  | 0 | 21 | 0 | 0 | 0 | 0 | 0 | 800-767 | RTS 21/ I | Indiv | 0 | 0 |  | Přesun hmot |  |  |  | POL7_
|  | 50 m vodorovně | [24 empty] | SPI
SPU
Díl: | 783 | Nátěry |  |  |  | 0 |  | 0 |  | 0 |  | 0 |  | 0 |  | 0 |  |  |  |  | 3.52 | [5 empty] | DIL
66 | 783225100R00 | Nátěry kov.stavebních doplňk.konstrukcí syntetické dvojnásobné + 1x email, | m2 | 2.4 |  | 0 |  | 0 |  | 0 | 21 | 0 | 0.00031 | 0 | 0 | 0 | 800-783 | RTS 21/ I | Indiv | 0.4 | 0.96 |  | Práce |  |  |  | POL1_
|  | vstupní schody : 1*1,2*2 |  | 2.4 | [22 empty] | VV | 0
SPU
67 | 783226100R00 | Nátěry kov.stavebních doplňk.konstrukcí syntetické základní, | m2 | 15.9936 |  | 0 |  | 0 |  | 0 | 21 | 0 | 8e-05 | 0 | 0 | 0 | 800-783 | RTS 21/ I | Indiv | 0.16 | 2.56 |  | Práce |  |  |  | POL1_
|  | překlady : (0,18*2+0,082*4)*2*2,7*4+(0,12*2+0,058*4)*2*1,2 |  | 15.9936 | [22 empty] | VV | 0
SPU
Díl: | 784 | Malby |  |  |  | 0 |  | 0 |  | 0 |  | 0 |  | 0.2 |  | 0 |  |  |  |  | 57.37 | [5 empty] | DIL
68 | 784402801R00 | Odstranění maleb oškrabáním, v místnostech do 3,8 m | m2 | 227.707 |  | 0 |  | 0 |  | 0 | 21 | 0 | 0 | 0 | 0 | 0 | 800-784 | RTS 21/ I | Indiv | 0.07 | 15.94 |  | Práce |  |  |  | POL1_
|  | 1.np : 3,3*(2,65*2+4,47*2+7,13*2+4,47*2+3,82*2+4,47*2+5,14*2+4,8*2) |  | 243.87 | [22 empty] | VV | 0
|  | -(2,4*1,8*3+1,3*1,8+1,1*2,8) |  | -18.38 | [22 empty] | VV | 0
|  | ostění : 0,15*((0,8+1,97*2)*2+1,7+1,8*2) |  | 2.217 | [22 empty] | VV | 0
SPU
69 | 784161401R00 | Příprava povrchu Penetrace (napouštění) podkladu disperzní, jednonásobná | m2 | 318.67 |  | 0 |  | 0 |  | 0 | 21 | 0 | 0.00017 | 0.05 | 0 | 0 | 800-784 | RTS 21/ I | Indiv | 0.03 | 9.56 |  | Práce |  |  |  | POL1_
|  | 6,77+227,7+84,2 |  | 318.67 | [22 empty] | VV | 0
SPU
70 | 784165512R00 | Malby z malířských směsí otěruvzdorných, , bělost 93 %, dvojnásobné | m2 | 318.67 |  | 0 |  | 0 |  | 0 | 21 | 0 | 0.00046 | 0.15 | 0 | 0 | 800-784 | RTS 21/ I | Indiv | 0.1 | 31.87 |  | Práce |  |  |  | POL1_
|  | NEZPŮSOBILÝ : 6,77+227,7+84,2 |  | 318.67 | [22 empty] | VV | 0
SPU
Díl: | D96 | Přesuny suti a vybouraných hmot |  |  |  | 0 |  | 0 |  | 0 |  | 0 |  | 0 |  | 0 |  |  |  |  | 68.35 | [5 empty] | DIL
71 | 979094211R00 | Nakládání nebo překládání vybourané suti | t | 51.8587 |  | 0 |  | 0 |  | 0 | 21 | 0 | 0 | 0 | 0 | 0 |  | RTS 21/ I | Indiv | 0.265 | 13.74 |  | Přesun suti |  |  |  | POL8_
SPU
72 | 979082111R00 | Vnitrostaveništní doprava suti a vybouraných hmot do 10 m | t | 51.8587 |  | 0 |  | 0 |  | 0 | 21 | 0 | 0 | 0 | 0 | 0 | 801-3 | RTS 21/ I | Indiv | 0.942 | 48.85 |  | Přesun suti |  |  |  | POL8_
SPU
73 | 979082121R00 | Vnitrostaveništní doprava suti a vybouraných hmot příplatek k ceně za každých dalších 5 m | t | 51.8587 |  | 0 |  | 0 |  | 0 | 21 | 0 | 0 | 0 | 0 | 0 | 801-3 | RTS 21/ I | Indiv | 0.105 | 5.45 |  | Přesun suti |  |  |  | POL8_
SPU
74 | 979990001R00 | Poplatek za skládku stavební suti | t | 51.8587 |  | 0 |  | 0 |  | 0 | 21 | 0 | 0 | 0 | 0 | 0 | 801-3 | RTS 20/ I | Indiv | 0 | 0 |  | Přesun suti |  |  |  | POL8_
SPU
75 | 979093111R00 | Uložení suti na skládku bez zhutnění | t | 51.8587 |  | 0 |  | 0 |  | 0 | 21 | 0 | 0 | 0 | 0 | 0 | 800-6 | RTS 21/ I | Indiv | 0.006 | 0.31 |  | Přesun suti |  |  |  | POL8_
|  | s hrubým urovnáním, | [24 empty] | SPI
SPU
[25 empty] | 15 | 21 | DPH
| Celkem |  |  |  |  | 0 | [18 empty] | 0 | 0 | SUM
END
Note on S6: Jedná se o informaci, zda se jedná o položku, která je do rozpočtu zadána z cenové soustavy RTS, nebo vlastní.
Note on T6: Jedná se o název CÚ, která je zadána u položky rozpočtu

## A-02 2019_06 Pol
Položkový soupis prací a dodávek | [26 empty] | #TypZaznamu#
S: | 2019/06 | Modernizace budov pro žáky se zdravotním postižením | [24 empty] | STA
O: | A-02 | HORNÍ ČESKÁ - Stavební úpravy v hlavním objektu | [21 empty] | STA |  |  | OBJ
R: | 2019/06 | Stavební úpravy v hlavním objektu (akt. 2020) | [24 empty] | ROZ
P.č. | Číslo položky | Název položky | MJ | Množství | Cena / MJ | Celkem | Dodávka | Dodávka celk. | Montáž | Montáž celk. | DPH | Cena s DPH | Hmotnost / MJ | Hmotnost celk.(t) | Dem. hmotnost / MJ | Dem. hmotnost celk.(t) | Ceník | Cen. soustava / platnost | Cenová úroveň | Nhod / MJ | Nhod celk. | Dodavatel | Typ položky
Díl: | 1 | Zemní práce |  |  |  | 0 |  | 0 |  | 0 |  | 0 |  | 5.16 |  | 0.46 |  |  |  |  | 37.07 | [5 empty] | DIL
1 | 113201111R00 | Vytrhání obrub chodníkových ležatých | m | 2.1 |  | 0 |  | 0 |  | 0 | 21 | 0 | 0 | 0 | 0.22 | 0.46 | 822-1 | RTS 21/ I | Indiv | 0.143 | 0.3 |  | Práce |  |  |  | POL1_
|  | s vybouráním lože, s přemístěním hmot na skládku na vzdálenost do 3 m nebo naložením na dopravní prostředek | [24 empty] | SPI |  | s vybouráním lože, s přemístěním hmot na skládku na vzdálenost do 3 m nebo naložením na dopravní prostředek
|  | v místě rampy : 2,1 |  | 2.1 | [22 empty] | VV | 0
SPU
2 | 139711101RT4 | Vykopávka v uzavřených prostorách v hornině 4 | m3 | 4.595 |  | 0 |  | 0 |  | 0 | 21 | 0 | 0 | 0 | 0 | 0 | 800-1 | RTS 21/ I | Indiv | 6.3 | 28.95 |  | Práce |  |  |  | POL1_
|  | s naložením výkopku na dopravní prostředek | [24 empty] | SPI
|  | 101-pro podlahu : 0,07*34,5 |  | 2.415 | [22 empty] | VV | 0
|  | vedení ZTI : 0,5*0,8*1,7+0,5*0,5*6 |  | 2.18 | [22 empty] | VV | 0
SPU
3 | 162701105R00 | Vodorovné přemístění výkopku z horniny 1 až 4, na vzdálenost přes 9 000 do 10 000 m | m3 | 2.415 |  | 0 |  | 0 |  | 0 | 21 | 0 | 0 | 0 | 0 | 0 | 800-1 | RTS 21/ I | Indiv | 0.01 | 0.02 |  | Práce |  |  |  | POL1_
|  | po suchu, bez naložení výkopku, avšak se složením bez rozhrnutí, zpáteční cesta vozidla. | [24 empty] | SPI
|  | 2,415 |  | 2.415 | [22 empty] | VV | 0
SPU
4 | 162701109R00 | Vodorovné přemístění výkopku příplatek k ceně za každých dalších i započatých 1 000 m přes 10 000 m z horniny 1 až 4 | m3 | 33.81 |  | 0 |  | 0 |  | 0 | 21 | 0 | 0 | 0 | 0 | 0 | 800-1 | RTS 21/ I | Indiv | 0 | 0 |  | Práce |  |  |  | POL1_
|  | po suchu, bez naložení výkopku, avšak se složením bez rozhrnutí, zpáteční cesta vozidla. | [24 empty] | SPI
|  | 2,415*14 |  | 33.81 | [22 empty] | VV | 0
SPU
5 | 162201203R00 | Vodorovné přemístění výkopku nošením z horniny 1 až 4, kolečkem, na vzdálenost do 10 m | m3 | 3.205 |  | 0 |  | 0 |  | 0 | 21 | 0 | 0 | 0 | 0 | 0 | 800-1 | RTS 21/ I | Indiv | 0.67 | 2.15 |  | Práce |  |  |  | POL1_
|  | bez naložení, avšak s vyprázdněním nádoby na hromadu nebo do dopravního prostředku, | [24 empty] | SPI
|  | 3,205 |  | 3.205 | [22 empty] | VV | 0
SPU
6 | 167101101R00 | Nakládání, skládání, překládání neulehlého výkopku nakládání výkopku do 100 m3, z horniny 1 až 4 | m3 | 3.205 |  | 0 |  | 0 |  | 0 | 21 | 0 | 0 | 0 | 0 | 0 | 800-1 | RTS 21/ I | Indiv | 0.65 | 2.08 |  | Práce |  |  |  | POL1_
|  | 3,205 |  | 3.205 | [22 empty] | VV | 0
SPU
7 | 174101102R00 | Zásyp sypaninou se zhutněním v uzavřených prostorách s urovnáním povrchu zásypu s ručním zhutněním | m3 | 2 |  | 0 |  | 0 |  | 0 | 21 | 0 | 0 | 0 | 0 | 0 | 800-1 | RTS 21/ I | Indiv | 1.15 | 2.3 |  | Práce |  |  |  | POL1_
|  | z jakékoliv horniny s uložením výkopku po vrstvách, | [24 empty] | SPI
|  | kanalizace : 0,5*0,5*8 |  | 2 | [22 empty] | VV | 0
SPU
8 | 175101101RT2 | Obsyp potrubí bez prohození sypaniny, s dodáním štěrkopísku frakce 0 - 22 mm | m3 | 0.8 |  | 0 |  | 0 |  | 0 | 21 | 0 | 1.7 | 1.36 | 0 | 0 | 800-1 | RTS 21/ I | Indiv | 1.587 | 1.27 |  | Práce |  |  |  | POL1_
|  | sypaninou z vhodných hornin tř. 1 - 4 nebo materiálem připraveným podél výkopu ve vzdálenosti do 3 m od jeho kraje, pro jakoukoliv hloubku výkopu a jakoukoliv míru zhutnění, | [24 empty] | SPI |  | sypaninou z vhodných hornin tř. 1 - 4 nebo materiálem připraveným podél výkopu ve vzdálenosti do 3 m od jeho kraje, pro jakoukoliv hloubku výkopu a jakoukoliv míru zhutnění,
|  | kanalizace : 0,5*0,2*8 |  | 0.8 | [22 empty] | VV | 0
SPU
9 | 199000002R00 | Poplatky za skládku horniny 1- 4 | m3 | 3.205 |  | 0 |  | 0 |  | 0 | 21 | 0 | 0 | 0 | 0 | 0 | 800-1 | RTS 21/ I | Indiv | 0 | 0 |  | Práce |  |  |  | POL1_
|  | 3,205 |  | 3.205 | [22 empty] | VV | 0
SPU
10 | 583415004R | kamenivo přírodní drcené frakce 8,0 až 16,0 mm; třída B | t | 3.8 |  | 0 |  | 0 |  | 0 | 21 | 0 | 1 | 3.8 | 0 | 0 | SPCM | RTS 21/ I | Indiv | 0 | 0 |  | Specifikace |  |  |  | POL3_
|  | kanalizace : 0,5*0,5*8*1,9 |  | 3.8 | [22 empty] | VV | 0
SPU
Díl: | 3 | Svislé a kompletní konstrukce |  |  |  | 0 |  | 0 |  | 0 |  | 0 |  | 5.93 |  | 0 |  |  |  |  | 16.87 | [5 empty] | DIL
11 | 310238211R00 | Zazdívka otvorů o ploše přes 0,25 m2 do 1 m2 ve zdivu nadzákladovém cihlami pálenými pro jakoukoliv maltu vápenocementovou | m3 | 2.8125 |  | 0 |  | 0 |  | 0 | 21 | 0 | 1.8414 | 5.18 | 0 | 0 | 801-4 | RTS 21/ I | Indiv | 4.794 | 13.48 |  | Práce |  |  |  | POL1_
|  | včetně pomocného pracovního lešení | [24 empty] | SPI
|  | 2.np : 0,75*(0,25*0,6+1,2*1,2) |  | 1.1925 | [22 empty] | VV | 0
|  | 0,75*1,2*1,8 |  | 1.62 | [22 empty] | VV | 0
SPU
12 | 340239212RT2 | Zazdívka otvorů o ploše přes 1 m2 do 4 m2 v příčkách nebo stěnách cihlami pálenými tloušťky nad 100 mm | m2 | 1.6 |  | 0 |  | 0 |  | 0 | 21 | 0 | 0.23875 | 0.38 | 0 | 0 | 801-4 | RTS 21/ I | Indiv | 0.811 | 1.3 |  | Práce |  |  |  | POL1_
|  | včetně pomocného pracovního lešení | [24 empty] | SPI
|  | 101 : 0,8*2 |  | 1.6 | [22 empty] | VV | 0
SPU
13 | 349231811R00 | Přizdívka ostění s ozubem přes 80 do 150 mm | m2 | 1.3 |  | 0 |  | 0 |  | 0 | 21 | 0 | 0.28156 | 0.37 | 0 | 0 | 801-4 | RTS 21/ I | Indiv | 1.61 | 2.09 |  | Práce |  |  |  | POL1_
|  | ve vybouraných otvorech, s vysekáním kapes pro zavázání, z jakýchkoliv cihel, z pomocného pracovního lešení o výšce podlahy do 1900 mm a pro zatížení do 1,5 kPa, | [24 empty] | SPI |  | ve vybouraných otvorech, s vysekáním kapes pro zavázání, z jakýchkoliv cihel, z pomocného pracovního lešení o výšce podlahy do 1900 mm a pro zatížení do 1,5 kPa,
|  | 101 : 0,65*1*2 |  | 1.3 | [22 empty] | VV | 0
SPU
Díl: | 4 | Vodorovné konstrukce |  |  |  | 0 |  | 0 |  | 0 |  | 0 |  | 0.76 |  | 0 |  |  |  |  | 0.68 | [5 empty] | DIL
14 | 451572111RK1 | Lože pod potrubí, stoky a drobné objekty z kameniva drobného těženého 0÷4 mm | m3 | 0.4 |  | 0 |  | 0 |  | 0 | 21 | 0 | 1.8908 | 0.76 | 0 | 0 | 827-1 | RTS 21/ I | Indiv | 1.695 | 0.68 |  | Práce |  |  |  | POL1_
|  | v otevřeném výkopu, | [24 empty] | SPI
|  | kanalizace : 0,5*0,1*8 |  | 0.4 | [22 empty] | VV | 0
SPU
Díl: | 6 | Úpravy povrchu, podlahy |  |  |  | 0 |  | 0 |  | 0 |  | 0 |  | 1.06 |  | 0 |  |  |  |  | 70.91 | [5 empty] | DIL
15 | 601016141RT1 | Omítka stropů a podhledů z hotových směsí vrstva štuková, vápenocementová, , tloušťka vrstvy 3 mm, | m2 | 42.87 |  | 0 |  | 0 |  | 0 | 21 | 0 | 0.00485 | 0.21 | 0 | 0 | 801-1 | RTS 21/ I | Indiv | 0.365 | 15.65 |  | Práce |  |  |  | POL1_
|  | po jednotlivých vrstvách | [24 empty] | SPI
|  | Odkaz na mn. položky pořadí 16 : 42,87000 |  | 42.87 | [22 empty] | VV | 5
SPU
16 | 601016193R00 | Omítka stropů a podhledů z hotových směsí Doplňkové práce pro omítky stropů z hotových směsí hloubková penetrace stropů akrylátová | m2 | 42.87 |  | 0 |  | 0 |  | 0 | 21 | 0 | 0.00033 | 0.01 | 0 | 0 | 801-1 | RTS 21/ I | Indiv | 0.089 | 3.82 |  | Práce |  |  |  | POL1_
|  | po jednotlivých vrstvách | [24 empty] | SPI
|  | 101 + sklad : | [24 empty] | VV | 0
|  | strop : 34,5+4,5*0,9+2,4*1,8 |  | 42.87 | [22 empty] | VV | 0
SPU
17 | 602016101R00 | Omítka stěn z hotových směsí postřik, báze, cementová, , , | m2 | 4.2 |  | 0 |  | 0 |  | 0 | 21 | 0 | 0.005 | 0.02 | 0 | 0 | 801-1 | RTS 21/ I | Indiv | 0.08 | 0.34 |  | Práce |  |  |  | POL1_
|  | po jednotlivých vrstvách | [24 empty] | SPI
|  | 101 : 1*2,1*2 |  | 4.2 | [22 empty] | VV | 0
SPU
18 | 602016113RT5 | Omítka stěn z hotových směsí vrstva jádrová, vápenocementová, , tloušťka vrstvy 20 mm, | m2 | 4.2 |  | 0 |  | 0 |  | 0 | 21 | 0 | 0.02625 | 0.11 | 0 | 0 | 801-1 | RTS 21/ I | Indiv | 0.48 | 2.02 |  | Práce |  |  |  | POL1_
|  | po jednotlivých vrstvách | [24 empty] | SPI
|  | 101 : 1*2,1*2 |  | 4.2 | [22 empty] | VV | 0
SPU
19 | 602016141RT1 | Omítka stěn z hotových směsí vrstva štuková, vápenocementová, , tloušťka vrstvy 3 mm, | m2 | 156.73 |  | 0 |  | 0 |  | 0 | 21 | 0 | 0.0042 | 0.66 | 0 | 0 | 801-1 | RTS 21/ I | Indiv | 0.245 | 38.4 |  | Práce |  |  |  | POL1_
|  | po jednotlivých vrstvách | [24 empty] | SPI
|  | 101 : 1*2,1*2 |  | 4.2 | [22 empty] | VV | 0
|  | 152,53 |  | 152.53 | [22 empty] | VV | 0
SPU
20 | 602016193R00 | Omítka stěn z hotových směsí Doplňkové práce pro omítky stěn z hotových směsí hloubková penetrace stěn akrylátová | m2 | 152.53 |  | 0 |  | 0 |  | 0 | 21 | 0 | 0.00032 | 0.05 | 0 | 0 | 801-1 | RTS 21/ I | Indiv | 0.07 | 10.68 |  | Práce |  |  |  | POL1_
|  | po jednotlivých vrstvách | [24 empty] | SPI
|  | 101 + sklad : 4*(6,9*2+4,7*2+6,9*2+1,7*2)-(2,1*1,8+2,1*2,8+0,9*2+0,8*2) |  | 148.54 | [22 empty] | VV | 0
|  | ostění : 0,7*(2,1+1,8*2) |  | 3.99 | [22 empty] | VV | 0
SPU
Díl: | 61 | Úpravy povrchů vnitřní |  |  |  | 0 |  | 0 |  | 0 |  | 0 |  | 0.76 |  | 0 |  |  |  |  | 19.98 | [5 empty] | DIL
21 | 610991111R00 | Zakrývání výplní vnitřních otvorů, předmětů apod. fólií Pe 0,05-0,2 mm | m2 | 10.2 |  | 0 |  | 0 |  | 0 | 21 | 0 | 4e-05 | 0 | 0 | 0 | 801-1 | RTS 21/ I | Indiv | 0.078 | 0.8 |  | Práce |  |  |  | POL1_
|  | které se zřizují před úpravami povrchu, a obalení osazených dveřních zárubní před znečištěním při úpravách povrchu nástřikem plastických maltovin včetně pozdějšího odkrytí, | [24 empty] | SPI |  | které se zřizují před úpravami povrchu, a obalení osazených dveřních zárubní před znečištěním při úpravách povrchu nástřikem plastických maltovin včetně pozdějšího odkrytí,
|  | 2,1*1,8+2,1*2,8+0,9*0,6 |  | 10.2 | [22 empty] | VV | 0
SPU
22 | 612401391R00 | Omítky malých ploch vnitřních stěn přes 0,25 do 1 m2, vápennou štukovou omítkou | kus | 2 |  | 0 |  | 0 |  | 0 | 21 | 0 | 0.04305 | 0.09 | 0 | 0 | 801-4 | RTS 21/ I | Indiv | 0.87803 | 1.76 |  | Práce |  |  |  | POL1_
|  | jakoukoliv maltou, z pomocného pracovního lešení o výšce podlahy do 1900 mm a pro zatížení do 1,5 kPa, | [24 empty] | SPI |  | jakoukoliv maltou, z pomocného pracovního lešení o výšce podlahy do 1900 mm a pro zatížení do 1,5 kPa,
|  | v místě vedení ZTI : | [24 empty] | VV | 0
|  | vnitřní : 1 |  | 1 | [22 empty] | VV | 0
|  | vnější : 1 |  | 1 | [22 empty] | VV | 0
SPU
23 | 612403388RT1 | Hrubá výplň rýh ve stěnách, jakoukoliv maltou maltou ze suchých směsí 150 x 150 mm | m | 5.5 |  | 0 |  | 0 |  | 0 | 21 | 0 | 0.03713 | 0.2 | 0 | 0 | 801-4 | RTS 21/ I | Indiv | 0.293 | 1.61 |  | Práce |  |  |  | POL1_
|  | jakékoliv šířky rýhy, | [24 empty] | SPI
|  | Odkaz na mn. položky pořadí 55 : 5,50000 |  | 5.5 | [22 empty] | VV | 5
SPU
24 | 612425931RT2 | Omítka vápenná vnitřního ostění omítkou štukovou | m2 | 13.4 |  | 0 |  | 0 |  | 0 | 21 | 0 | 0.03491 | 0.47 | 0 | 0 | 801-4 | RTS 21/ I | Indiv | 1.18 | 15.81 |  | Práce |  |  |  | POL1_
|  | okenního nebo dveřního, z pomocného pracovního lešení o výšce podlahy do 1900 mm a pro zatížení do 1,5 kPa, | [24 empty] | SPI |  | okenního nebo dveřního, z pomocného pracovního lešení o výšce podlahy do 1900 mm a pro zatížení do 1,5 kPa,
|  | 101 : 1*(2,1+2,8*2) |  | 7.7 | [22 empty] | VV | 0
|  | 1*(2,1+1,8*2) |  | 5.7 | [22 empty] | VV | 0
SPU
Díl: | 62 | Úpravy povrchů vnější |  |  |  | 0 |  | 0 |  | 0 |  | 0 |  | 0 |  | 0 |  |  |  |  | 0.8 | [5 empty] | DIL
25 | 620991121R00 | Zakrývání výplní vnějších otvorů z postaveného lešení | m2 | 10.2 |  | 0 |  | 0 |  | 0 | 21 | 0 | 4e-05 | 0 | 0 | 0 | 801-1 | RTS 21/ I | Indiv | 0.078 | 0.8 |  | Práce |  |  |  | POL1_
|  | s rámy a zárubněmi, zábradlí, předmětů oplechování apod., které se zřizují ještě před úpravami povrchu, před jejich znečištěním při úpravách povrchu nástřikem plastických (lepivých) maltovin | [24 empty] | SPI |  | s rámy a zárubněmi, zábradlí, předmětů oplechování apod., které se zřizují ještě před úpravami povrchu, před jejich znečištěním při úpravách povrchu nástřikem plastických (lepivých) maltovin
|  | 2,1*1,8+2,1*2,8+0,9*0,6 |  | 10.2 | [22 empty] | VV | 0
SPU
Díl: | 63 | Podlahy a podlahové konstrukce |  |  |  | 0 |  | 0 |  | 0 |  | 0 |  | 20.77 |  | 0 |  |  |  |  | 36.76 | [5 empty] | DIL
26 | 631313611RM1 | Mazanina z betonu prostého tl. přes 80 do 120 mm třídy C 16/20 , | m3 | 5.52 |  | 0 |  | 0 |  | 0 | 21 | 0 | 2.525 | 13.94 | 0 | 0 | 801-1 | RTS 21/ I | Indiv | 2.58 | 14.24 |  | Práce |  |  |  | POL1_
|  | (z kameniva) hlazená dřevěným hladítkem | [24 empty] | SPI
|  | 101 : | [24 empty] | VV | 0
|  | podkladní : 0,1*34,5 |  | 3.45 | [22 empty] | VV | 0
|  | vrchní : 0,06*34,5 |  | 2.07 | [22 empty] | VV | 0
SPU
27 | 631315621R00 | Mazanina z betonu prostého tl. přes 120 do 240 mm třídy C 20/25, | m3 | 0.41 |  | 0 |  | 0 |  | 0 | 21 | 0 | 2.525 | 1.04 | 0 | 0 | 801-1 | RTS 21/ I | Indiv | 2.317 | 0.95 |  | Práce |  |  |  | POL1_
|  | (z kameniva) hlazená dřevěným hladítkem | [24 empty] | SPI
|  | rampy u vstupů : 0,2*(1,1*1,1+2,1*0,4) |  | 0.41 | [22 empty] | VV | 0
SPU
28 | 631316111R00 | Mazanina z betonu prostého speciální povrchové úpravy mazanin povrchový vsyp, směsí proti oděru | m2 | 2.05 |  | 0 |  | 0 |  | 0 | 21 | 0 | 0.004 | 0.01 | 0 | 0 | 801-1 | RTS 21/ I | Indiv | 0.0579 | 0.12 |  | Práce |  |  |  | POL1_
|  | (z kameniva) hlazená dřevěným hladítkem | [24 empty] | SPI
|  | rampy u vstupů : (1,1*1,1+2,1*0,4) |  | 2.05 | [22 empty] | VV | 0
SPU
29 | 631312141R00 | Doplnění mazanin betonem prostým rýh v dosavadních mazaninách | m3 | 0.1275 |  | 0 |  | 0 |  | 0 | 21 | 0 | 2.5 | 0.32 | 0 | 0 | 801-4 | RTS 21/ I | Indiv | 5.33 | 0.68 |  | Práce |  |  |  | POL1_
|  | prostým betonem (s dodáním hmot) bez potěru, | [24 empty] | SPI
|  | vedení ZTI : 0,15*1,7*0,5 |  | 0.1275 | [22 empty] | VV | 0
SPU
30 | 631319165R00 | Příplatek za přehlazení povrchu tloušťka mazaniny od 120 mm do 240 mm | m3 | 0.41 |  | 0 |  | 0 |  | 0 | 21 | 0 | 0.01 | 0 | 0 | 0 | 801-1 | RTS 21/ I | Indiv | 0.675 | 0.28 |  | Práce |  |  |  | POL1_
|  | betonové mazaniny min. B 10 ocelovým hladítkem s poprášením cementem pro konečnou úpravu mazaniny | [24 empty] | SPI
|  | rampy u vstupů : 0,2*(1,1*1,1+2,1*0,4) |  | 0.41 | [22 empty] | VV | 0
SPU
31 | 631319185R00 | Příplatek za sklon tloušťka mazaniny od 120 mm do 240 mm | m3 | 0.41 |  | 0 |  | 0 |  | 0 | 21 | 0 | 0 | 0 | 0 | 0 | 801-1 | RTS 21/ I | Indiv | 0.188 | 0.08 |  | Práce |  |  |  | POL1_
|  | přes 15° do 35° od vodorovné roviny | [24 empty] | SPI
SPU
32 | 631361921RT3 | Výztuž mazanin z betonů a z lehkých betonů ze svařovaných sítí průměr drátu 5 mm, velikost oka 150/150 mm | t | 0.1799 |  | 0 |  | 0 |  | 0 | 21 | 0 | 1.0662 | 0.19 | 0 | 0 | 801-1 | RTS 21/ I | Indiv | 15.231 | 2.74 |  | Práce |  |  |  | POL1_
|  | včetně distančních prvků | [24 empty] | SPI
|  | 101 : | [24 empty] | VV | 0
|  | podkladní : 2,11*34,5*1,2/1000 |  | 0.08735 | [22 empty] | VV | 0
|  | vrchní : 2,11*34,5*1,2/1000 |  | 0.08735 | [22 empty] | VV | 0
|  | rampy u vstupů : 2,11*(1,1*1,1+2,1*0,4)*1,2/1000 |  | 0.00519 | [22 empty] | VV | 0
SPU
33 | 631571001R00 | Násyp pod podlahy z kameniva z kameniva z kameniva těženého 0-4 pro zpevnění podkladu | m3 | 2.75 |  | 0 |  | 0 |  | 0 | 21 | 0 | 1.837 | 5.05 | 0 | 0 | 801-1 | RTS 21/ I | Indiv | 1.836 | 5.05 |  | Práce |  |  |  | POL1_
|  | pod mazaniny a dlažby, popř. na plochých střechách, vodorovný nebo ve spádu, s udusáním a urovnáním povrchu, | [24 empty] | SPI |  | pod mazaniny a dlažby, popř. na plochých střechách, vodorovný nebo ve spádu, s udusáním a urovnáním povrchu,
|  | 101 : 0,05*34,5 |  | 1.725 | [22 empty] | VV | 0
|  | rampy u vstupů : 0,5*(1,1*1,1+2,1*0,4) |  | 1.025 | [22 empty] | VV | 0
SPU
34 | 632411906R00 | Potěr ze suchých směsí nátěr velmi savých podkladů penetrační, | m2 | 3.45 |  | 0 |  | 0 |  | 0 | 21 | 0 | 0.00037 | 0 | 0 | 0 | 801-1 | RTS 21/ I | Indiv | 0.09 | 0.31 |  | Práce |  |  |  | POL1_
|  | s rozprostřením a uhlazením | [24 empty] | SPI
|  | pod obklad u vnějš. umyvadla : 2,3*1,5 |  | 3.45 | [22 empty] | VV | 0
SPU
35 | 632415102RT5 | Potěr ze suchých směsí cementový samonivelační pro podlahy s vytápěním, tloušťky 2 mm, včetně penetrace | m2 | 34.5 |  | 0 |  | 0 |  | 0 | 21 | 0 | 0.00355 | 0.12 | 0 | 0 | 801-1 | RTS 21/ I | Indiv | 0.342 | 11.8 |  | Práce |  |  |  | POL1_
|  | s rozprostřením a uhlazením | [24 empty] | SPI
|  | 101 - pod koberec : 34,5 |  | 34.5 | [22 empty] | VV | 0
SPU
36 | 632451022R00 | Vyrovnávací potěr z cementové malty v pásu o průměrné (střední) tloušťce od 20 do 30 mm | m2 | 1.365 |  | 0 |  | 0 |  | 0 | 21 | 0 | 0.07426 | 0.1 | 0 | 0 | 801-1 | RTS 21/ I | Indiv | 0.37 | 0.51 |  | Práce |  |  |  | POL1_
|  | na zdivu jako podklad např. pod izolaci, na parapetech z prefabrikovaných dílců, pod oplechování apod., vodorovný nebo ve spádu do 15°, hlazený dřevěným hladítkem, | [24 empty] | SPI |  | na zdivu jako podklad např. pod izolaci, na parapetech z prefabrikovaných dílců, pod oplechování apod., vodorovný nebo ve spádu do 15°, hlazený dřevěným hladítkem,
|  | pod parapety : | [24 empty] | VV | 0
|  | 1.np : 0,65*2,1 |  | 1.365 | [22 empty] | VV | 0
SPU
Díl: | 64 | Výplně otvorů |  |  |  | 0 |  | 0 |  | 0 |  | 0 |  | 0.08 |  | 0 |  |  |  |  | 2.99 | [5 empty] | DIL
37 | 642944121RU5 | Ocelové zárubně osazované dodatečně šířky 900 mm, výšky 1970 mm, hloubky 160 mm | kus | 1 |  | 0 |  | 0 |  | 0 | 21 | 0 | 0.06919 | 0.07 | 0 | 0 | 801-4 | RTS 21/ I | Indiv | 2.097 | 2.1 |  | Práce |  |  |  | POL1_
|  | lisované nebo z úhelníků s vybetonováním prahu, z pomocného pracovního lešení o výšce podlahy do 1900 mm a pro zatížení do 1,5 kPa, včetně dodávky zárubně | [24 empty] | SPI |  | lisované nebo z úhelníků s vybetonováním prahu, z pomocného pracovního lešení o výšce podlahy do 1900 mm a pro zatížení do 1,5 kPa, včetně dodávky zárubně
|  | 101 : 1 |  | 1 | [22 empty] | VV | 0
SPU
38 | 648991113RT3 | Osazení parapetních desek z plastických hmot Dodávka a osazení parapetních desek z plastických hmot šířky 300 mm | m | 2.1 |  | 0 |  | 0 |  | 0 | 21 | 0 | 0.00616 | 0.01 | 0 | 0 | 801-1 | RTS 21/ I | Indiv | 0.425 | 0.89 |  | Práce |  |  |  | POL1_
|  | a poloplastických hmot na montážní pěnu, zapravení omítky pod parapetem, těsnění spáry mezi parapetem a rámem okna, dodávka silikonu. | [24 empty] | SPI |  | a poloplastických hmot na montážní pěnu, zapravení omítky pod parapetem, těsnění spáry mezi parapetem a rámem okna, dodávka silikonu.
|  | 1.np : | [24 empty] | VV | 0
|  | 101 : 2,1 |  | 2.1 | [22 empty] | VV | 0
SPU
Díl: | 91 | Doplňující práce na komunikaci |  |  |  | 0 |  | 0 |  | 0 |  | 0 |  | 0 |  | 0 |  |  |  |  | 0.87 | [5 empty] | DIL
39 | 919735123R00 | Řezání stávajících krytů nebo podkladů betonových, hloubky přes 100 do 150 mm | m | 7.9 |  | 0 |  | 0 |  | 0 | 21 | 0 | 0 | 0 | 0 | 0 | 822-1 | RTS 21/ I | Indiv | 0.11 | 0.87 |  | Práce |  |  |  | POL1_
|  | včetně spotřeby vody | [24 empty] | SPI
|  | v místě vstupních ramp : 0,6+1,2+0,6 |  | 2.4 | [22 empty] | VV | 0
|  | 2,1 |  | 2.1 | [22 empty] | VV | 0
|  | vedení ZTI : 1,7*2 |  | 3.4 | [22 empty] | VV | 0
SPU
Díl: | 94 | Lešení a stavební výtahy |  |  |  | 0 |  | 0 |  | 0 |  | 0 |  | 0.25 |  | 0 |  |  |  |  | 11.15 | [5 empty] | DIL
40 | 941955003R00 | Lešení lehké pracovní pomocné pomocné, o výšce lešeňové podlahy přes 1,9 do 2,5 m | m2 | 42.87 |  | 0 |  | 0 |  | 0 | 21 | 0 | 0.00592 | 0.25 | 0 | 0 | 800-3 | RTS 21/ I | Indiv | 0.26 | 11.15 |  | Práce |  |  |  | POL1_
|  | 101 : | [24 empty] | VV | 0
|  | 42,87 |  | 42.87 | [22 empty] | VV | 0
SPU
Díl: | 95 | Dokončovací konstrukce na pozemních stavbách |  |  |  | 0 |  | 0 |  | 0 |  | 0 |  | 0 |  | 0 |  |  |  |  | 13.46 | [5 empty] | DIL
41 | 952901111R00 | Vyčištění budov a ostatních objektů budov bytové nebo občanské výstavby - zametení a umytí podlah, dlažeb, obkladů, schodů v místnostech, chodbách a schodištích, vyčištění a umytí oken, dveří s rámy, zárubněmi, umytí a vyčištění jiných zasklených a natíraných ploch a zařizovacích předmětů před předáním do užívání světlá výška podlaží do 4 m | m2 | 43.42 |  | 0 |  | 0 |  | 0 | 21 | 0 | 4e-05 | 0 | 0 | 0 | 801-1 | RTS 21/ I | Indiv | 0.31 | 13.46 |  | Práce |  |  |  | POL1_
|  | 34,5+7*1+2,4*0,8 |  | 43.42 | [22 empty] | VV | 0
SPU
Díl: | 96 | Bourání konstrukcí |  |  |  | 0 |  | 0 |  | 0 |  | 0 |  | 0.01 |  | 21.98 |  |  |  |  | 83.05 | [5 empty] | DIL
42 | 962031116R00 | Bourání příček z cihel pálených plných, tloušťky 140 mm | m2 | 3.6 |  | 0 |  | 0 |  | 0 | 21 | 0 | 0.00067 | 0 | 0.319 | 1.15 | 801-3 | RTS 21/ I | Indiv | 0.317 | 1.14 |  | Práce |  |  |  | POL1_
|  | nebo vybourání otvorů průřezové plochy přes 4 m2 v příčkách, včetně pomocného lešení o výšce podlahy do 1900 mm a pro zatížení do 1,5 kPa (150 kg/m2), | [24 empty] | SPI |  | nebo vybourání otvorů průřezové plochy přes 4 m2 v příčkách, včetně pomocného lešení o výšce podlahy do 1900 mm a pro zatížení do 1,5 kPa (150 kg/m2),
|  | 101-sklad : 0,9*4 |  | 3.6 | [22 empty] | VV | 0
SPU
43 | 965042141R00 | Bourání podkladů pod dlažby nebo litých celistvých dlažeb a mazanin betonových nebo z litého asfaltu, tloušťky do 100 mm, plochy přes 4 m2 | m3 | 2.76 |  | 0 |  | 0 |  | 0 | 21 | 0 | 0 | 0 | 2.2 | 6.07 | 801-3 | RTS 21/ I | Indiv | 7.195 | 19.86 |  | Práce |  |  |  | POL1_
|  | 101 - horní beton : 0,08*34,5 |  | 2.76 | [22 empty] | VV | 0
SPU
44 | 965042241R00 | Bourání podkladů pod dlažby nebo litých celistvých dlažeb a mazanin betonových nebo z litého asfaltu, tloušťky přes 100 mm, plochy přes 4 m2 | m3 | 5.6227 |  | 0 |  | 0 |  | 0 | 21 | 0 | 0 | 0 | 2.2 | 12.37 | 801-3 | RTS 21/ I | Indiv | 5.867 | 32.99 |  | Práce |  |  |  | POL1_
|  | 101-podkladní : 0,15*34,5 |  | 5.175 | [22 empty] | VV | 0
|  | schod před vstupem ze dvora : 0,25*0,6*1,1 |  | 0.165 | [22 empty] | VV | 0
|  | v místě ramp : 0,15*(0,6*1,2+2,1*0,15) |  | 0.15525 | [22 empty] | VV | 0
|  | vedení ZTI : 0,15*1,7*0,5 |  | 0.1275 | [22 empty] | VV | 0
SPU
45 | 965081713R00 | Bourání podlah z keramických dlaždic, tloušťky do 10 mm, plochy přes 1 m2 | m2 | 1.5 |  | 0 |  | 0 |  | 0 | 21 | 0 | 0 | 0 | 0.02 | 0.03 | 801-3 | RTS 21/ I | Indiv | 0.147 | 0.22 |  | Práce |  |  |  | POL1_
|  | bez podkladního lože, s jakoukoliv výplní spár | [24 empty] | SPI
|  | v místě napojení vody a kanalizace : 1*1,5 |  | 1.5 | [22 empty] | VV | 0
SPU
46 | 968061112R00 | Vyvěšení nebo zavěšení dřevěných křídel oken, plochy do 1,5 m2 | kus | 24 |  | 0 |  | 0 |  | 0 | 21 | 0 | 0 | 0 | 0 | 0 | 801-3 | RTS 21/ I | Indiv | 0.03 | 0.72 |  | Práce |  |  |  | POL1_
|  | oken, dveří a vrat, s uložením a opětovným zavěšením po provedení stavebních změn, | [24 empty] | SPI
|  | 101 : 6*2*2 |  | 24 | [22 empty] | VV | 0
SPU
47 | 968061125R00 | Vyvěšení nebo zavěšení dřevěných křídel dveří, plochy do 2 m2 | kus | 2 |  | 0 |  | 0 |  | 0 | 21 | 0 | 0 | 0 | 0 | 0 | 801-3 | RTS 21/ I | Indiv | 0.05 | 0.1 |  | Práce |  |  |  | POL1_
|  | oken, dveří a vrat, s uložením a opětovným zavěšením po provedení stavebních změn, | [24 empty] | SPI
|  | 101 : 2 |  | 2 | [22 empty] | VV | 0
SPU
48 | 968072246R00 | Vybourání a vyjmutí kovových rámů a rolet rámů, včetně pomocného lešení o výšce podlahy do 1900 mm a pro zatížení do 1,5 kPa (150 kg/m2) okenních jednoduchých, plochy do 4 m2 | m2 | 7.56 |  | 0 |  | 0 |  | 0 | 21 | 0 | 0.00069 | 0.01 | 0.034 | 0.26 | 801-3 | RTS 21/ I | Indiv | 0.33 | 2.49 |  | Práce |  |  |  | POL1_
|  | 101 : 2,1*1,8*2 |  | 7.56 | [22 empty] | VV | 0
SPU
49 | 968072455R00 | Vybourání a vyjmutí kovových rámů a rolet rámů, včetně pomocného lešení o výšce podlahy do 1900 mm a pro zatížení do 1,5 kPa (150 kg/m2) dveřních zárubní, plochy do 2 m2 | m2 | 3.4 |  | 0 |  | 0 |  | 0 | 21 | 0 | 0.00117 | 0 | 0.076 | 0.26 | 801-3 | RTS 21/ I | Indiv | 0.939 | 3.19 |  | Práce |  |  |  | POL1_
|  | 101 : 0,8*2+0,9*2 |  | 3.4 | [22 empty] | VV | 0
SPU
50 | 968095001R00 | Vybourání vnitřních parapetů dřevěných, šířky do 25 cm, | m | 4.2 |  | 0 |  | 0 |  | 0 | 21 | 0 | 0 | 0 | 0.01113 | 0.05 | 801-3 | RTS 21/ I | Indiv | 0.08 | 0.34 |  | Práce |  |  |  | POL1_
|  | 101 : 2,1*2 |  | 4.2 | [22 empty] | VV | 0
SPU
51 | 970031030R00 | Jádrové vrtání, kruhové prostupy v cihelném zdivu jádrové vrtání, d 30 mm | m | 3.4 |  | 0 |  | 0 |  | 0 | 21 | 0 | 0 | 0 | 0.00127 | 0 | 801-3 | RTS 21/ I | Indiv | 2.3 | 7.82 |  | Práce |  |  |  | POL1_
|  | voda : 0,7*2+1*2 |  | 3.4 | [22 empty] | VV | 0
SPU
52 | 971024451R00 | Vybourání otvorů ve zdivu kamenném a smíšeném ve zdivu kamenném na jakoukoliv maltu vápenou nebo vápenocementovou, plochy do 0,25 m2, tloušťky do 450 mm | kus | 1 |  | 0 |  | 0 |  | 0 | 21 | 0 | 0.00133 | 0 | 0.262 | 0.26 | 801-3 | RTS 21/ I | Indiv | 1.684 | 1.68 |  | Práce |  |  |  | POL1_
|  | základovém nebo nadzákladovém, včetně pomocného lešení o výšce podlahy do 1900 mm a pro zatížení do 1,5 kPa (150 kg/m2), | [24 empty] | SPI |  | základovém nebo nadzákladovém, včetně pomocného lešení o výšce podlahy do 1900 mm a pro zatížení do 1,5 kPa (150 kg/m2),
|  | zti : 1 |  | 1 | [22 empty] | VV | 0
SPU
53 | 971024491R00 | Vybourání otvorů ve zdivu kamenném a smíšeném ve zdivu kamenném na maltu vápenocementovou, z jedné strany, plochy do 0,25 m2, tloušťky do 1200 mm | kus | 1 |  | 0 |  | 0 |  | 0 | 21 | 0 | 0.00133 | 0 | 0.697 | 0.7 | 801-3 | RTS 21/ I | Indiv | 4.461 | 4.46 |  | Práce |  |  |  | POL1_
|  | základovém nebo nadzákladovém, včetně pomocného lešení o výšce podlahy do 1900 mm a pro zatížení do 1,5 kPa (150 kg/m2), | [24 empty] | SPI |  | základovém nebo nadzákladovém, včetně pomocného lešení o výšce podlahy do 1900 mm a pro zatížení do 1,5 kPa (150 kg/m2),
|  | prostup ZTI : 1 |  | 1 | [22 empty] | VV | 0
SPU
54 | 973031324R00 | Vysekání v cihelném zdivu výklenků a kapes kapes na jakoukoliv maltu vápennou nebo vápenocementovou, plochy do 0,1 m2, hloubky do 150 mm | kus | 1 |  | 0 |  | 0 |  | 0 | 21 | 0 | 0.00049 | 0 | 0.015 | 0.02 | 801-3 | RTS 21/ I | Indiv | 0.542 | 0.54 |  | Práce |  |  |  | POL1_
|  | pro uzavírání vody : 1 |  | 1 | [22 empty] | VV | 0
SPU
55 | 974031164R00 | Vysekání rýh v jakémkoliv zdivu cihelném v ploše do hloubky 150 mm, šířky do 150 mm | m | 5.5 |  | 0 |  | 0 |  | 0 | 21 | 0 | 0.00049 | 0 | 0.04 | 0.22 | 801-3 | RTS 21/ I | Indiv | 0.668 | 3.67 |  | Práce |  |  |  | POL1_
|  | kanalizace : 1+1,5*2+1,5 |  | 5.5 | [22 empty] | VV | 0
SPU
56 | 976083131R00 | Vybourání madel, objímek, rámů, mříží apod. mřížových škrabáků, stoupacích želez, komínových konzol a pod ze zdiva cihelného | kus | 7.56 |  | 0 |  | 0 |  | 0 | 21 | 0 | 0 | 0 | 0.009 | 0.07 | 801-3 | RTS 21/ I | Indiv | 0.137 | 1.04 |  | Práce |  |  |  | POL1_
|  | mříže oken : 2,1*1,8*2 |  | 7.56 | [22 empty] | VV | 0
SPU
57 | 978013191R00 | Otlučení omítek vápenných nebo vápenocementových vnitřních s vyškrabáním spár, s očištěním zdiva stěn, v rozsahu do 100 % | m2 | 8.64 |  | 0 |  | 0 |  | 0 | 21 | 0 | 0 | 0 | 0.046 | 0.4 | 801-3 | RTS 21/ I | Indiv | 0.26 | 2.25 |  | Práce |  |  |  | POL1_
|  | 101 - otáčené dveře : 0,6*(0,9+2*2) |  | 2.94 | [22 empty] | VV | 0
|  | dveře 3/L : 1*(2,1+1,8*2) |  | 5.7 | [22 empty] | VV | 0
SPU
58 | 978059531R00 | Odsekání a odebrání obkladů stěn z obkládaček vnitřních z jakýchkoliv materiálů, plochy přes 2 m2 | m2 | 1.8 |  | 0 |  | 0 |  | 0 | 21 | 0 | 0 | 0 | 0.068 | 0.12 | 801-3 | RTS 21/ I | Indiv | 0.3 | 0.54 |  | Práce |  |  |  | POL1_
|  | včetně otlučení podkladní omítky až na zdivo, | [24 empty] | SPI
|  | v místě napojení vody a kanalizace : 1,8*1 |  | 1.8 | [22 empty] | VV | 0
SPU
Díl: | 99 | Staveništní přesun hmot |  |  |  | 0 |  | 0 |  | 0 |  | 0 |  | 0 |  | 0 |  |  |  |  | 32.65 | [5 empty] | DIL
59 | 999281105R00 | Přesun hmot pro opravy a údržbu objektů pro opravy a údržbu dosavadních objektů včetně vnějších plášťů výšky do 6 m, | t | 34.7908 |  | 0 |  | 0 |  | 0 | 21 | 0 | 0 | 0 | 0 | 0 | 801-4 | RTS 21/ I | Indiv | 0.9385 | 32.65 |  | Přesun hmot |  |  |  | POL7_
|  | oborů 801, 803, 811 a 812 | [24 empty] | SPI
SPU
Díl: | 711 | Izolace proti vodě |  |  |  | 0 |  | 0 |  | 0 |  | 0 |  | 0.23 |  | 0 |  |  |  |  | 10.62 | [5 empty] | DIL
60 | 711111001RZ1 | Provedení izolace proti zemní vlhkosti natěradly za studena na ploše vodorovné nátěrem penetračním, 1 x nátěr, včetně dodávky penetračního laku ALP | m2 | 34.5 |  | 0 |  | 0 |  | 0 | 21 | 0 | 0.00033 | 0.01 | 0 | 0 | 800-711 | RTS 21/ I | Indiv | 0.03 | 1.04 |  | Práce |  |  |  | POL1_
|  | 101 : 34,5 |  | 34.5 | [22 empty] | VV | 0
SPU
61 | 711141559RY2 | Provedení izolace proti zemní vlhkosti pásy přitavením vodorovná, 1 vrstva, s dodávkou izolačního pásu se skleněnou nebo polyesterovou vložkou, s minerálním posypem | m2 | 39.675 |  | 0 |  | 0 |  | 0 | 21 | 0 | 0.00559 | 0.22 | 0 | 0 | 800-711 | RTS 21/ I | Indiv | 0.22991 | 9.12 |  | Práce |  |  |  | POL1_
|  | 101 : 34,5*1,15 |  | 39.675 | [22 empty] | VV | 0
SPU
62 | 711212002R00 | Izolace proti vodě stěrka hydroizolační proti vlhkosti | m2 | 1.2 |  | 0 |  | 0 |  | 0 | 21 | 0 | 0.00368 | 0 | 0 | 0 | 800-711 | RTS 21/ I | Indiv | 0.385 | 0.46 |  | Práce |  |  |  | POL1_
|  | obnovení hydroizolace podlah v místě vedení ZTI : 0,8*1,5 |  | 1.2 | [22 empty] | VV | 0
SPU
63 | 998711202R00 | Přesun hmot pro izolace proti vodě svisle do 12 m | % |  |  | 0 |  | 0 |  | 0 | 21 | 0 | 0 | 0 | 0 | 0 | 800-711 | RTS 21/ I | Indiv | 0 | 0 |  | Přesun hmot |  |  |  | POL7_
|  | 50 m vodorovně měřeno od těžiště půdorysné plochy skládky do těžiště půdorysné plochy objektu | [24 empty] | SPI
SPU
Díl: | 713 | Izolace tepelné |  |  |  | 0 |  | 0 |  | 0 |  | 0 |  | 0.07 |  | 0 |  |  |  |  | 2.76 | [5 empty] | DIL
64 | 713121111R00 | Montáž tepelné izolace podlah jednovrstvá, bez dodávky materiálu | m2 | 34.5 |  | 0 |  | 0 |  | 0 | 21 | 0 | 0 | 0 | 0 | 0 | 800-713 | RTS 21/ I | Indiv | 0.08 | 2.76 |  | Práce |  |  |  | POL1_
|  | 101 : 34,5 |  | 34.5 | [22 empty] | VV | 0
SPU
65 | 28375766.AR | deska izolační EPS 100; pěnový polystyren; povrch hladký; součinitel tepelné vodivosti 0,037 W/mK; obj. hmotnost 20,00 kg/m3 | m3 | 3.6225 |  | 0 |  | 0 |  | 0 | 21 | 0 | 0.02 | 0.07 | 0 | 0 | SPCM | RTS 21/ I | Indiv | 0 | 0 |  | Specifikace |  |  |  | POL3_
|  | 101 : 0,1*34,5*1,05 |  | 3.6225 | [22 empty] | VV | 0
SPU
66 | 998713202R00 | Přesun hmot pro izolace tepelné v objektech výšky do 12 m | % |  |  | 0 |  | 0 |  | 0 | 21 | 0 | 0 | 0 | 0 | 0 | 800-713 | RTS 21/ I | Indiv | 0 | 0 |  | Přesun hmot |  |  |  | POL7_
|  | 50 m vodorovně | [24 empty] | SPI
SPU
Díl: | 721 | Vnitřní kanalizace |  |  |  | 0 |  | 0 |  | 0 |  | 0 |  | 0.01 |  | 0 |  |  |  |  | 17.43 | [5 empty] | DIL
67 | 721170907R00 | Opravy odpadního potrubí novodurového vsazení odbočky, D 75 mm | kus | 1 |  | 0 |  | 0 |  | 0 | 21 | 0 | 0.00037 | 0 | 0 | 0 | 800-721 | RTS 21/ I | Indiv | 0.714 | 0.71 |  | Práce |  |  |  | POL1_
SPU
68 | 721176104R00 | Potrubí HT připojovací vnější průměr D 75 mm, tloušťka stěny 1,9 mm, DN 70 | m | 14.1 |  | 0 |  | 0 |  | 0 | 21 | 0 | 0.0007 | 0.01 | 0 | 0 | 800-721 | RTS 21/ I | Indiv | 0.452 | 6.37 |  | Práce |  |  |  | POL1_
|  | včetně tvarovek, objímek. Bez zednických výpomocí. | [24 empty] | SPI
|  | 1,5+1,5+8,5+0,6+1,5+0,5 |  | 14.1 | [22 empty] | VV | 0
SPU
69 | 721194105R00 | Zřízení přípojek na potrubí D 50 mm, materiál ve specifikaci | kus | 2 |  | 0 |  | 0 |  | 0 | 21 | 0 | 0 | 0 | 0 | 0 | 800-721 | RTS 21/ I | Indiv | 0.174 | 0.35 |  | Práce |  |  |  | POL1_
|  | vyvedení a upevnění odpadních výpustek, | [24 empty] | SPI
SPU
70 | 900 RT3 | HZS, Práce v tarifní třídě 6 (např. tesař) | h | 10 |  | 0 |  | 0 |  | 0 | 21 | 0 | 0 | 0 | 0 | 0 | Prav.M | RTS 21/ I | Indiv | 1 | 10 |  | HZS |  |  |  | POL10_
|  | příplatek za pracnost - napojení na stáv. rozvody : 10 |  | 10 | [22 empty] | VV | 0
SPU
71 | 998721201R00 | Přesun hmot pro vnitřní kanalizaci v objektech výšky do 6 m | % |  |  | 0 |  | 0 |  | 0 | 21 | 0 | 0 | 0 | 0 | 0 | 800-721 | RTS 21/ I | Indiv | 0 | 0 |  | Přesun hmot |  |  |  | POL7_
|  | 50 m vodorovně, měřeno od těžiště půdorysné plochy skládky do těžiště půdorysné plochy objektu | [24 empty] | SPI
SPU
Díl: | 722 | Vnitřní vodovod |  |  |  | 0 |  | 0 |  | 0 |  | 0 |  | 0.16 |  | 0 |  |  |  |  | 38.12 | [5 empty] | DIL
72 | 722130913R00 | Opravy vodovodního potrubí závitového přeřezání ocelové trubky, do DN 25 | kus | 2 |  | 0 |  | 0 |  | 0 | 21 | 0 | 0 | 0 | 0 | 0 | 800-721 | RTS 21/ I | Indiv | 0.058 | 0.12 |  | Práce |  |  |  | POL1_
SPU
73 | 722131903R00 | Opravy vodovodního potrubí závitového mezikus do závitového potrubí s dlouhým závitem, G 1 | soubor | 2 |  | 0 |  | 0 |  | 0 | 21 | 0 | 0.00087 | 0 | 0 | 0 | 800-721 | RTS 21/ I | Indiv | 0.268 | 0.54 |  | Práce |  |  |  | POL1_
SPU
74 | 722131913R00 | Opravy vodovodního potrubí závitového vsazení odbočky do potrubí, DN 25 | soubor | 2 |  | 0 |  | 0 |  | 0 | 21 | 0 | 0.01032 | 0.02 | 0 | 0 | 800-721 | RTS 21/ I | Indiv | 1.126 | 2.25 |  | Práce |  |  |  | POL1_
SPU
75 | 722172311R00 | Potrubí z plastických hmot polypropylenové potrubí PP-R, D 20 mm, s 2,8 mm, PN 16, polyfúzně svařované, včetně zednických výpomocí | m | 7.5 |  | 0 |  | 0 |  | 0 | 21 | 0 | 0.00399 | 0.03 | 0 | 0 | 800-721 | RTS 21/ I | Indiv | 0.5429 | 4.07 |  | Práce |  |  |  | POL1_
|  | včetně tvarovek, bez zednických výpomocí | [24 empty] | SPI
|  | 3+1,5+1,5+1,5 |  | 7.5 | [22 empty] | VV | 0
SPU
76 | 722172312R00 | Potrubí z plastických hmot polypropylenové potrubí PP-R, D 25 mm, s 3,5 mm, PN 16, polyfúzně svařované, včetně zednických výpomocí | m | 7.1 |  | 0 |  | 0 |  | 0 | 21 | 0 | 0.00518 | 0.04 | 0 | 0 | 800-721 | RTS 21/ I | Indiv | 0.63 | 4.47 |  | Práce |  |  |  | POL1_
|  | včetně tvarovek, bez zednických výpomocí | [24 empty] | SPI
|  | 1,5+0,6+3,5+1,5 |  | 7.1 | [22 empty] | VV | 0
SPU
77 | 722172331R00 | Potrubí z plastických hmot polypropylenové potrubí PP-R, D 20 mm, s 3,4 mm, PN 20, polyfúzně svařované, včetně zednických výpomocí | m | 7.5 |  | 0 |  | 0 |  | 0 | 21 | 0 | 0.00401 | 0.03 | 0 | 0 | 800-721 | RTS 21/ I | Indiv | 0.54 | 4.05 |  | Práce |  |  |  | POL1_
|  | včetně tvarovek, bez zednických výpomocí | [24 empty] | SPI
SPU
78 | 722172332R00 | Potrubí z plastických hmot polypropylenové potrubí PP-R, D 25 mm, s 4,2 mm, PN 20, polyfúzně svařované, včetně zednických výpomocí | m | 7.1 |  | 0 |  | 0 |  | 0 | 21 | 0 | 0.00522 | 0.04 | 0 | 0 | 800-721 | RTS 21/ I | Indiv | 0.6343 | 4.5 |  | Práce |  |  |  | POL1_
|  | včetně tvarovek, bez zednických výpomocí | [24 empty] | SPI
SPU
79 | 722172351R00 | Potrubí z plastických hmot doplňky pro potrubí z plastických hmot křížení (výhybka), D 20 mm | kus | 4 |  | 0 |  | 0 |  | 0 | 21 | 0 | 0.00028 | 0 | 0 | 0 | 800-721 | RTS 21/ I | Indiv | 0.33 | 1.32 |  | Práce |  |  |  | POL1_
|  | včetně tvarovek, bez zednických výpomocí | [24 empty] | SPI
SPU
80 | 722181211RT7 | Izolace vodovodního potrubí návleková z trubic z pěnového polyetylenu, tloušťka stěny 6 mm, d 22 mm | m | 15 |  | 0 |  | 0 |  | 0 | 21 | 0 | 2e-05 | 0 | 0 | 0 | 800-721 | RTS 21/ I | Indiv | 0.13 | 1.95 |  | Práce |  |  |  | POL1_7
SPU
81 | 722181211RT8 | Izolace vodovodního potrubí návleková z trubic z pěnového polyetylenu, tloušťka stěny 6 mm, d 25 mm | m | 14.2 |  | 0 |  | 0 |  | 0 | 21 | 0 | 6e-05 | 0 | 0 | 0 | 800-721 | RTS 21/ I | Indiv | 0.129 | 1.83 |  | Práce |  |  |  | POL1_
SPU
82 | 722190402R00 | Vyvedení a upevnění výpustek DN 20 | kus | 4 |  | 0 |  | 0 |  | 0 | 21 | 0 | 0 | 0 | 0 | 0 | 800-721 | RTS 21/ I | Indiv | 0.425 | 1.7 |  | Práce |  |  |  | POL1_
|  | 4 |  | 4 | [22 empty] | VV | 0
SPU
83 | 722190901R00 | Uzavření nebo otevření vodovodního potrubí při opravě | kus | 2 |  | 0 |  | 0 |  | 0 | 21 | 0 | 0 | 0 | 0 | 0 | 800-721 | RTS 21/ I | Indiv | 0.165 | 0.33 |  | Práce |  |  |  | POL1_
|  | včetně vypuštění a napuštění, | [24 empty] | SPI
SPU
84 | 722191113R00 | Hadice flexibilní k baterii M 10, DN 15, délky 600 mm | soubor | 2 |  | 0 |  | 0 |  | 0 | 21 | 0 | 0 | 0 | 0 | 0 | 800-721 | RTS 21/ I | Indiv | 0.105 | 0.21 |  | Práce |  |  |  | POL1_
|  | 2 |  | 2 | [22 empty] | VV | 0
SPU
85 | 722238331R00 | Ventil uzavírací přímý ventil s vypouštěním, vnitřní-vnitřní závit, DN 15, PN 10, mosaz | kus | 2 |  | 0 |  | 0 |  | 0 | 21 | 0 | 0.0003 | 0 | 0 | 0 | 800-721 | RTS 21/ I | Indiv | 0.165 | 0.33 |  | Práce |  |  |  | POL1_
SPU
86 | 722238333R00 | Ventil uzavírací přímý ventil s vypouštěním, vnitřní-vnitřní závit, DN 25, PN 10, mosaz | kus | 2 |  | 0 |  | 0 |  | 0 | 21 | 0 | 0.00067 | 0 | 0 | 0 | 800-721 | RTS 21/ I | Indiv | 0.227 | 0.45 |  | Práce |  |  |  | POL1_
SPU
87 | 900 RT3 | HZS, Práce v tarifní třídě 6 (např. tesař) | h | 10 |  | 0 |  | 0 |  | 0 | 21 | 0 | 0 | 0 | 0 | 0 | Prav.M | RTS 21/ I | Indiv | 1 | 10 |  | HZS |  |  |  | POL10_
|  | příplatek za pracnost - napojení na stáv. rozvody : 10 |  | 10 | [22 empty] | VV | 0
SPU
88 | 998722201R00 | Přesun hmot pro vnitřní vodovod v objektech výšky do 6 m | % |  |  | 0 |  | 0 |  | 0 | 21 | 0 | 0 | 0 | 0 | 0 | 800-721 | RTS 21/ I | Indiv | 0 | 0 |  | Přesun hmot |  |  |  | POL7_
|  | vodorovně do 50 m | [24 empty] | SPI
SPU
Díl: | 725 | Zařizovací předměty |  |  |  | 0 |  | 0 |  | 0 |  | 0 |  | 0.02 |  | 0.03 |  |  |  |  | 6.36 | [5 empty] | DIL
89 | 725017162R00 | Umyvadlo na šrouby, bílé, šířka 550 mm, hloubka 450 mm | soubor | 1 |  | 0 |  | 0 |  | 0 | 21 | 0 | 0.01401 | 0.01 | 0 | 0 | 800-721 | RTS 21/ I | Indiv | 1.189 | 1.19 |  | Práce |  |  |  | POL1_
|  | 1 |  | 1 | [22 empty] | VV | 0
SPU
90 | 725219401R00 | Umyvadlo montáž na šrouby do zdiva | soubor | 1 |  | 0 |  | 0 |  | 0 | 21 | 0 | 0.00141 | 0 | 0 | 0 | 800-721 | RTS 21/ I | Indiv | 1.575 | 1.58 |  | Práce |  |  |  | POL1_
SPU
91 | 725017168R00 | Kryt sifonu keramický bílý | soubor | 1 |  | 0 |  | 0 |  | 0 | 21 | 0 | 0.00477 | 0 | 0 | 0 | 800-721 | RTS 21/ I | Indiv | 0.325 | 0.33 |  | Práce |  |  |  | POL1_
|  | 1 |  | 1 | [22 empty] | VV | 0
SPU
92 | 725330820R00 | Demontáž výlevek diturvitových | soubor | 1 |  | 0 |  | 0 |  | 0 | 21 | 0 | 0 | 0 | 0.0347 | 0.03 | 800-721 | RTS 21/ I | Indiv | 0.569 | 0.57 |  | Práce |  |  |  | POL1_
|  | bez výtokových armatur a bez nádrže a splachovacího potrubí, | [24 empty] | SPI
|  | dočasná - napojení odpadu : 1 |  | 1 | [22 empty] | VV | 0
SPU
93 | 725330912R00 | Opravy výlevek zpětná montáž výlevky bez nádrže a armatur | kus | 1 |  | 0 |  | 0 |  | 0 | 21 | 0 | 0.00281 | 0 | 0 | 0 | 800-721 | RTS 21/ I | Indiv | 0.647 | 0.65 |  | Práce |  |  |  | POL1_
SPU
94 | 725810402R00 | Ventily ventil uzavírací pro do rozvodu vytápění a sanity; kulový, těleso mosaz.rohový, bez připojovací trubičky, DN 10 mm | soubor | 2 |  | 0 |  | 0 |  | 0 | 21 | 0 | 0.00017 | 0 | 0 | 0 | 800-721 | RTS 21/ I | Indiv | 0.227 | 0.45 |  | Práce |  |  |  | POL1_7
|  | umyvadlo : 2 |  | 2 | [22 empty] | VV | 0
SPU
95 | 725823121R00 | Baterie umyvadlové a dřezové umyvadlová, stojánková, ruční ovládání s otvíráním odpadu, standardní, včetně dodávky materiálu | kus | 1 |  | 0 |  | 0 |  | 0 | 21 | 0 | 0.00085 | 0 | 0 | 0 | 800-721 | RTS 21/ I | Indiv | 0.485 | 0.49 |  | Práce |  |  |  | POL1_
|  | 1 |  | 1 | [22 empty] | VV | 0
SPU
96 | 725825111RT1 | Baterie umyvadlové a dřezové umyvadlová, nástěnná, ruční ovládání, standardní, včetně dodávky materiálu | kus | 1 |  | 0 |  | 0 |  | 0 | 21 | 0 | 0.00102 | 0 | 0 | 0 | 800-721 | RTS 21/ I | Indiv | 0.476 | 0.48 |  | Práce |  |  |  | POL1_
|  | 1 |  | 1 | [22 empty] | VV | 0
SPU
97 | 725860107R00 | Zápachová uzávěrka (sifon) pro zařizovací předměty D 40 mm; pro umyvadla; plast, mosaz, včetně dodávky materiálu | kus | 1 |  | 0 |  | 0 |  | 0 | 21 | 0 | 0.00041 | 0 | 0 | 0 | 800-721 | RTS 21/ I | Indiv | 0.246 | 0.25 |  | Práce |  |  |  | POL1_
SPU
98 | 725980122R00 | Dvířka z plastu, 200 x 300 mm, včetně dodávky materiálu | kus | 1 |  | 0 |  | 0 |  | 0 | 21 | 0 | 0.0007 | 0 | 0 | 0 | 800-721 | RTS 21/ I | Indiv | 0.37 | 0.37 |  | Práce |  |  |  | POL1_
|  | v místě uzávěru vody : 1 |  | 1 | [22 empty] | VV | 0
SPU
99 | 55230546R | umyvadlo antivandalové; š = 500 mm; hl. 470 mm; nerez; s opláštěním; povrch - lesk; nástěnné | kus | 1 |  | 0 |  | 0 |  | 0 | 21 | 0 | 0.008 | 0.01 | 0 | 0 | SPCM | RTS 21/ I | Indiv | 0 | 0 |  | Specifikace |  |  |  | POL3_
SPU
100 | 998725201R00 | Přesun hmot pro zařizovací předměty v objektech výšky do 6 m | % |  |  | 0 |  | 0 |  | 0 | 21 | 0 | 0 | 0 | 0 | 0 | 800-721 | RTS 21/ I | Indiv | 0 | 0 |  | Přesun hmot |  |  |  | POL7_
|  | vodorovně do 50 m | [24 empty] | SPI
SPU
Díl: | 733 | Rozvod potrubí |  |  |  | 0 |  | 0 |  | 0 |  | 0 |  | 0 |  | 0 |  |  |  |  | 0.72 | [5 empty] | DIL
101 | 733191925R00 | Opravy rozvodu potrubí z ocelových trubek závitových normálních i zesílených navaření odbočky na dosavadní potrubí, DN 25 | kus | 2 |  | 0 |  | 0 |  | 0 | 21 | 0 | 0.00071 | 0 | 0 | 0 | 800-731 | RTS 21/ I | Indiv | 0.361 | 0.72 |  | Práce |  |  |  | POL1_
SPU
102 | 998733201R00 | Přesun hmot pro rozvody potrubí v objektech výšky do 6 m | % |  |  | 0 |  | 0 |  | 0 | 21 | 0 | 0 | 0 | 0 | 0 | 800-731 | RTS 21/ I | Indiv | 0 | 0 |  | Přesun hmot |  |  |  | POL7_
SPU
Díl: | 736 | Podlahové vytápění |  |  |  | 0 |  | 0 |  | 0 |  | 0 |  | 0.13 |  | 0 |  |  |  |  | 65.9 | [5 empty] | DIL
103 | 736110003V | Podlahové vytápění Rehau, na tepelnou izolaci a fólii, cena zahrnuje veškeré komponenty kromě tep. izolace | m2 | 34.5 |  | 0 |  | 0 |  | 0 | 21 | 0 | 0.0037 | 0.13 | 0 | 0 |  | Vlastní | Indiv | 1.91 | 65.9 |  | Práce |  |  |  | POL1_
|  | 101 : 34,5 |  | 34.5 | [22 empty] | VV | 0
SPU
Díl: | 764 | Konstrukce klempířské |  |  |  | 0 |  | 0 |  | 0 |  | 0 |  | 0.01 |  | 0.01 |  |  |  |  | 2.44 | [5 empty] | DIL
104 | 764410250R00 | Oplechování parapetů z pozinkovaného plechu výroba a montáž rš 330 mm | m | 2.1 |  | 0 |  | 0 |  | 0 | 21 | 0 | 0.00345 | 0.01 | 0 | 0 | 800-764 | RTS 21/ I | Indiv | 0.81915 | 1.72 |  | Práce |  |  |  | POL1_
|  | včetně rohů | [24 empty] | SPI
|  | 1.np : | [24 empty] | VV | 0
|  | 101 : 2,1 |  | 2.1 | [22 empty] | VV | 0
SPU
105 | 764410850R00 | Demontáž oplechování parapetů rš od 100 do 330 mm | m | 7.8 |  | 0 |  | 0 |  | 0 | 21 | 0 | 0 | 0 | 0.00135 | 0.01 | 800-764 | RTS 21/ I | Indiv | 0.092 | 0.72 |  | Práce |  |  |  | POL1_
|  | 101 : 2,1*2 |  | 4.2 | [22 empty] | VV | 0
|  | 2.np : 1,2*3 |  | 3.6 | [22 empty] | VV | 0
SPU
106 | 998764201R00 | Přesun hmot pro konstrukce klempířské v objektech výšky do 6 m | % |  |  | 0 |  | 0 |  | 0 | 21 | 0 | 0 | 0 | 0 | 0 | 800-764 | RTS 21/ I | Indiv | 0 | 0 |  | Přesun hmot |  |  |  | POL7_
|  | 50 m vodorovně | [24 empty] | SPI
SPU
Díl: | 766 | Konstrukce truhlářské |  |  |  | 0 |  | 0 |  | 0 |  | 0 |  | 0 |  | 0 |  |  |  |  | 13.38 | [5 empty] | DIL
107 | 766711001R00 | Montáž otvorových prvků plastových oken a balkonových dveří, | m | 7.8 |  | 0 |  | 0 |  | 0 | 21 | 0 | 2e-05 | 0 | 0 | 0 | 800-766 | RTS 21/ I | Indiv | 0.468 | 3.65 |  | Práce |  |  |  | POL1_
|  | 1.np : | [24 empty] | VV | 0
|  | 101 : 2,1*2+1,8*2 |  | 7.8 | [22 empty] | VV | 0
SPU
108 | 766711021R00 | Montáž otvorových prvků plastových vstupních dveří, | m | 9.8 |  | 0 |  | 0 |  | 0 | 21 | 0 | 2e-05 | 0 | 0 | 0 | 800-766 | RTS 21/ I | Indiv | 0.76 | 7.45 |  | Práce |  |  |  | POL1_
|  | 1.np : | [24 empty] | VV | 0
|  | 101 : 2,1*2+2,8*2 |  | 9.8 | [22 empty] | VV | 0
SPU
109 | 766661122R00 | Montáž dveřních křídel kompletizovaných otevíravých , , do ocelové nebo fošnové zárubně, jednokřídlových, šířky přes 800 mm | kus | 1 |  | 0 |  | 0 |  | 0 | 21 | 0 | 0 | 0 | 0 | 0 | 800-766 | RTS 21/ I | Indiv | 1.5 | 1.5 |  | Práce |  |  |  | POL1_
|  | 101 : 1 |  | 1 | [22 empty] | VV | 0
SPU
110 | 766670021R00 | Montáž kliky a štítku | kus | 1 |  | 0 |  | 0 |  | 0 | 21 | 0 | 0 | 0 | 0 | 0 | 800-766 | RTS 21/ I | Indiv | 0.78 | 0.78 |  | Práce |  |  |  | POL1_
|  | 101 : 1 |  | 1 | [22 empty] | VV | 0
SPU
111 | 766-101 | Okna, dveře v obvodovém plášti, specifikace viz PD, cena stanovena na základě cenové nabídky-viz příloha č.3 | soubor | 1 |  | 0 |  | 0 |  | 0 | 21 | 0 | 0 | 0 | 0 | 0 |  | Vlastní | Indiv | 0 | 0 |  | Práce |  |  |  | POL1_
|  | 1.np : 1 |  | 1 | [22 empty] | VV | 0
|  | Začátek provozního součtu | [24 empty] | VV
|  | 101 : | [24 empty] | VV | 2
|  | 05 : 194047 |  | 194047 | [22 empty] | VV | 2
|  | 3/L : 115845 |  | 115845 | [22 empty] | VV | 2
|  | 6/L : 15830 |  | 15830 | [22 empty] | VV | 2
|  | Konec provozního součtu | [24 empty] | VV
SPU
112 | 54914591R | kování stavební - prvek: kliky se štíty pro klíč; provedení Cr; pro dveře | kus | 1 |  | 0 |  | 0 |  | 0 | 21 | 0 | 0.00075 | 0 | 0 | 0 | SPCM | RTS 21/ I | Indiv | 0 | 0 |  | Specifikace |  |  |  | POL3_
|  | 101 : 1 |  | 1 | [22 empty] | VV | 0
SPU
Díl: | 771 | Podlahy z dlaždic a obklady |  |  |  | 0 |  | 0 |  | 0 |  | 0 |  | 0.03 |  | 0 |  |  |  |  | 1.82 | [5 empty] | DIL
113 | 771575109RT2 | Montáž podlah vnitřních z dlaždic keramických 300 x 300 mm, režných nebo glazovaných, hladkých, kladených do flexibilního tmele | m2 | 1.5 |  | 0 |  | 0 |  | 0 | 21 | 0 | 0.00252 | 0 | 0 | 0 | 800-771 | RTS 21/ I | Indiv | 0.978 | 1.47 |  | Práce |  |  |  | POL1_
|  | v místě napojení vody a kanalizace : 1*1,5 |  | 1.5 | [22 empty] | VV | 0
SPU
114 | 771578011R00 | Zvláštní úpravy spár spára podlaha-stěna silikonem | m | 5 |  | 0 |  | 0 |  | 0 | 21 | 0 | 4e-05 | 0 | 0 | 0 | 800-771 | RTS 21/ I | Indiv | 0.07 | 0.35 |  | Práce |  |  |  | POL1_
|  | 1*2+1,5*2 |  | 5 | [22 empty] | VV | 0
SPU
115 | 59764210R | dlažba keramická š = 300 mm; l = 300 mm; h = 9,0 mm; povch hladký, protiskluzová úprava; pro interiér i exteriér | m2 | 1.575 |  | 0 |  | 0 |  | 0 | 21 | 0 | 0.0192 | 0.03 | 0 | 0 | SPCM | RTS 21/ I | Indiv | 0 | 0 |  | Specifikace |  |  |  | POL3_
|  | Odkaz na mn. položky pořadí 113 : 1,50000*1,05 |  | 1.575 | [22 empty] | VV | 5
SPU
116 | 998771202R00 | Přesun hmot pro podlahy z dlaždic v objektech výšky do 12 m | % |  |  | 0 |  | 0 |  | 0 | 21 | 0 | 0 | 0 | 0 | 0 | 800-771 | RTS 21/ I | Indiv | 0 | 0 |  | Přesun hmot |  |  |  | POL7_
|  | 50 m vodorovně | [24 empty] | SPI
SPU
Díl: | 776 | Podlahy povlakové |  |  |  | 0 |  | 0 |  | 0 |  | 0 |  | 0.08 |  | 0.03 |  |  |  |  | 3.62 | [5 empty] | DIL
117 | 776511810RT1 | Odstranění povlakových podlah z nášlapné plochy lepených, bez podložky, z ploch přes 20 m2 | m2 | 34.5 |  | 0 |  | 0 |  | 0 | 21 | 0 | 0 | 0 | 0.001 | 0.03 | 800-775 | RTS 21/ I | Indiv | 0.105 | 3.62 |  | Práce |  |  |  | POL1_
|  | 101 : 34,5 |  | 34.5 | [22 empty] | VV | 0
SPU
118 | 776570020RAB | Podlahy povlakové textilní lepené, koberec zátěžový | m2 | 34.5 |  | 0 |  | 0 |  | 0 | 21 | 0 | 0.00225 | 0.08 | 0 | 0 | AP-PSV | RTS 21/ I | Indiv | 0 | 0 |  | Agregovaná položka |  |  |  | POL2_
|  | 101 : 34,5 |  | 34.5 | [22 empty] | VV | 0
SPU
119 | 998776201R00 | Přesun hmot pro podlahy povlakové v objektech výšky do 6 m | % |  |  | 0 |  | 0 |  | 0 | 21 | 0 | 0 | 0 | 0 | 0 | 800-775 | RTS 21/ I | Indiv | 0 | 0 |  | Přesun hmot |  |  |  | POL7_
|  | vodorovně do 50 m | [24 empty] | SPI
SPU
Díl: | 781 | Obklady keramické |  |  |  | 0 |  | 0 |  | 0 |  | 0 |  | 0.14 |  | 0 |  |  |  |  | 6.29 | [5 empty] | DIL
120 | 781111115R00 | Doplňkové práce při provádění obkladů vyřezání otvoru v obkladačce korunkou prům. do 30 mm | kus | 4 |  | 0 |  | 0 |  | 0 | 21 | 0 | 0 | 0 | 0 | 0 | 800-771 | RTS 21/ I | Indiv | 0.1 | 0.4 |  | Práce |  |  |  | POL1_
|  | 2+2 |  | 4 | [22 empty] | VV | 0
SPU
121 | 781475120RT1 | Montáž obkladů vnitřních z dlaždic keramických 300 x 600 mm, , kladených do flexibilního tmele | m2 | 1.8 |  | 0 |  | 0 |  | 0 | 21 | 0 | 0.00535 | 0.01 | 0 | 0 | 800-771 | RTS 20/ II | Indiv | 1.29 | 2.32 |  | Práce |  |  |  | POL1_
|  | v místě napojení vody a kanalizace : 1,8*1 |  | 1.8 | [22 empty] | VV | 0
SPU
122 | 781497111RS2 | Lišty k obkladům profil ukončovací leštěný hliník, uložení do tmele, výška profilu 8 mm, | m | 6.3 |  | 0 |  | 0 |  | 0 | 21 | 0 | 0.00013 | 0 | 0 | 0 | 800-771 | RTS 21/ I | Indiv | 0.12 | 0.76 |  | Práce |  |  |  | POL1_
|  | 1+2,3+1,5*2 |  | 6.3 | [22 empty] | VV | 0
SPU
123 | 781775011RU7 | Montáž obkladů vnějších stěn z dlaždic keramických kladených do tmele režných nebo glazovaných, hladkých, 400 x 300 mm, kladených do flexibilního tmele | m2 | 3.45 |  | 0 |  | 0 |  | 0 | 21 | 0 | 0.00514 | 0.02 | 0 | 0 | 800-771 | RTS 20/ II | Indiv | 0.81592 | 2.81 |  | Práce |  |  |  | POL1_
|  | u umyvadla : 2,3*1,5 |  | 3.45 | [22 empty] | VV | 0
SPU
124 | 597813752R | obklad keramický š = 298 mm; l = 598 mm; h = 10,0 mm; pro interiér; barva béžová; mat | m2 | 5.5125 |  | 0 |  | 0 |  | 0 | 21 | 0 | 0.01943 | 0.11 | 0 | 0 | SPCM | RTS 21/ I | Indiv | 0 | 0 |  | Specifikace |  |  |  | POL3_
|  | Odkaz na mn. položky pořadí 121 : 1,80000*1,05 |  | 1.89 | [22 empty] | VV | 5
|  | Odkaz na mn. položky pořadí 123 : 3,45000*1,05 |  | 3.6225 | [22 empty] | VV | 5
SPU
125 | 998781202R00 | Přesun hmot pro obklady keramické v objektech výšky do 12 m | % |  |  | 0 |  | 0 |  | 0 | 21 | 0 | 0 | 0 | 0 | 0 | 800-771 | RTS 21/ I | Indiv | 0 | 0 |  | Přesun hmot |  |  |  | POL7_
SPU
Díl: | 783 | Nátěry |  |  |  | 0 |  | 0 |  | 0 |  | 0 |  | 0 |  | 0 |  |  |  |  | 0.81 | [5 empty] | DIL
126 | 783225100R00 | Nátěry kov.stavebních doplňk.konstrukcí syntetické dvojnásobné + 1x email, | m2 | 2.0328 |  | 0 |  | 0 |  | 0 | 21 | 0 | 0.00031 | 0 | 0 | 0 | 800-783 | RTS 21/ I | Indiv | 0.4 | 0.81 |  | Práce |  |  |  | POL1_
|  | zárubně : (0,9+1,97*2)*(0,16+0,05)*2 |  | 2.0328 | [22 empty] | VV | 0
SPU
Díl: | 784 | Malby |  |  |  | 0 |  | 0 |  | 0 |  | 0 |  | 0.14 |  | 0 |  |  |  |  | 43.95 | [5 empty] | DIL
127 | 784402801R00 | Odstranění maleb oškrabáním, v místnostech do 3,8 m | m2 | 195.4 |  | 0 |  | 0 |  | 0 | 21 | 0 | 0 | 0 | 0 | 0 | 800-784 | RTS 21/ I | Indiv | 0.06971 | 13.62 |  | Práce |  |  |  | POL1_
|  | 101 + sklad : 4*(6,9*2+4,7*2+6,9*2+1,7*2)-(2,1*1,8+2,1*2,8+0,9*2+0,8*2) |  | 148.54 | [22 empty] | VV | 0
|  | ostění : 0,7*(2,1+1,8*2) |  | 3.99 | [22 empty] | VV | 0
|  | strop : 34,5+4,5*0,9+2,4*1,8 |  | 42.87 | [22 empty] | VV | 0
SPU
128 | 784161401R00 | Příprava povrchu Penetrace (napouštění) podkladu disperzní, jednonásobná | m2 | 225.72 |  | 0 |  | 0 |  | 0 | 21 | 0 | 0.00017 | 0.04 | 0 | 0 | 800-784 | RTS 21/ I | Indiv | 0.03248 | 7.33 |  | Práce |  |  |  | POL1_
|  | 21,1+161,75+42,87 |  | 225.72 | [22 empty] | VV | 0
SPU
129 | 784165512R00 | Malby z malířských směsí otěruvzdorných, , bělost 93 %, dvojnásobné | m2 | 225.72 |  | 0 |  | 0 |  | 0 | 21 | 0 | 0.00046 | 0.1 | 0 | 0 | 800-784 | RTS 21/ I | Indiv | 0.10191 | 23 |  | Práce |  |  |  | POL1_
|  | Odkaz na mn. položky pořadí 128 : 225,72000 |  | 225.72 | [22 empty] | VV | 5
SPU
Díl: | D96 | Přesuny suti a vybouraných hmot |  |  |  | 0 |  | 0 |  | 0 |  | 0 |  | 0 |  | 0 |  |  |  |  | 70.55 | [5 empty] | DIL
130 | 979094211R00 | Nakládání nebo překládání vybourané suti | t | 22.5106 |  | 0 |  | 0 |  | 0 | 21 | 0 | 0 | 0 | 0 | 0 |  | RTS 21/ I | Indiv | 0.265 | 5.97 |  | Přesun suti |  |  |  | POL8_
SPU
131 | 979017111R00 | Svislé přemístění suti k místu nakládky svislé přemístění suti nošením nebo přehazováním k místu nakládky, na výšku do 3,5 m | t | 22.5106 |  | 0 |  | 0 |  | 0 | 21 | 0 | 0 | 0 | 0 | 0 | 800-2 | RTS 21/ I | Indiv | 1.816 | 40.88 |  | Přesun suti |  |  |  | POL8_
|  | nebo vybouraných hmot nošením nebo přehazováním k místu nakládky přístupnému normálním dopravním prostředkům, | [24 empty] | SPI |  | nebo vybouraných hmot nošením nebo přehazováním k místu nakládky přístupnému normálním dopravním prostředkům,
SPU
132 | 979082111R00 | Vnitrostaveništní doprava suti a vybouraných hmot do 10 m | t | 22.5106 |  | 0 |  | 0 |  | 0 | 21 | 0 | 0 | 0 | 0 | 0 | 801-3 | RTS 21/ I | Indiv | 0.942 | 21.2 |  | Přesun suti |  |  |  | POL8_
SPU
133 | 979082121R00 | Vnitrostaveništní doprava suti a vybouraných hmot příplatek k ceně za každých dalších 5 m | t | 22.5106 |  | 0 |  | 0 |  | 0 | 21 | 0 | 0 | 0 | 0 | 0 | 801-3 | RTS 21/ I | Indiv | 0.105 | 2.36 |  | Přesun suti |  |  |  | POL8_
SPU
134 | 979990001R00 | Poplatek za skládku stavební suti | t | 22.5106 |  | 0 |  | 0 |  | 0 | 21 | 0 | 0 | 0 | 0 | 0 | 801-3 | RTS 20/ I | Indiv | 0 | 0 |  | Přesun suti |  |  |  | POL8_
SPU
135 | 979093111R00 | Uložení suti na skládku bez zhutnění | t | 22.5106 |  | 0 |  | 0 |  | 0 | 21 | 0 | 0 | 0 | 0 | 0 | 800-6 | RTS 21/ I | Indiv | 0.006 | 0.14 |  | Přesun suti |  |  |  | POL8_
|  | s hrubým urovnáním, | [24 empty] | SPI
SPU
[25 empty] | 15 | 21 | DPH
| Celkem |  |  |  |  | 0 | [18 empty] | 0 | 0 | SUM
END
Note on S6: Jedná se o informaci, zda se jedná o položku, která je do rozpočtu zadána z cenové soustavy RTS, nebo vlastní.
Note on T6: Jedná se o název CÚ, která je zadána u položky rozpočtu

## A-02-NEZP 2019_06 Pol
Položkový soupis prací a dodávek | [26 empty] | #TypZaznamu#
S: | 2019/06 | Modernizace budov pro žáky se zdravotním postižením | [24 empty] | STA
O: | A-02-NEZP | HORNÍ ČESKÁ -Stavební úpravy v hlavním objektu -NEZPŮSOBILÉ | [21 empty] | STA |  |  | OBJ
R: | 2019/06 | Stavební úpravy v hlavním objektu (akt. 2020) | [24 empty] | ROZ
P.č. | Číslo položky | Název položky | MJ | Množství | Cena / MJ | Celkem | Dodávka | Dodávka celk. | Montáž | Montáž celk. | DPH | Cena s DPH | Hmotnost / MJ | Hmotnost celk.(t) | Dem. hmotnost / MJ | Dem. hmotnost celk.(t) | Ceník | Cen. soustava / platnost | Cenová úroveň | Nhod / MJ | Nhod celk. | Dodavatel | Typ položky
Díl: | 1 | Zemní práce |  |  |  | 0 |  | 0 |  | 0 |  | 0 |  | 0 |  | 0 |  |  |  |  | 9.68 | [5 empty] | DIL
1 | 139711101RT4 | Vykopávka v uzavřených prostorách v hornině 4 | m3 | 1.025 |  | 0 |  | 0 |  | 0 | 21 | 0 | 0 | 0 | 0 | 0 | 800-1 | RTS 21/ I | Indiv | 6.3 | 6.46 |  | Práce |  |  |  | POL1_
|  | s naložením výkopku na dopravní prostředek | [24 empty] | SPI
|  | rampy u vstupů : 0,5*(1,1*1,1+2,1*0,4) |  | 1.025 | [22 empty] | VV | 0
SPU
2 | 162701105R00 | Vodorovné přemístění výkopku z horniny 1 až 4, na vzdálenost přes 9 000 do 10 000 m | m3 | 3.205 |  | 0 |  | 0 |  | 0 | 21 | 0 | 0 | 0 | 0 | 0 | 800-1 | RTS 21/ I | Indiv | 0.01 | 0.03 |  | Práce |  |  |  | POL1_
|  | po suchu, bez naložení výkopku, avšak se složením bez rozhrnutí, zpáteční cesta vozidla. | [24 empty] | SPI
|  | 1,025+2,18 |  | 3.205 | [22 empty] | VV | 0
SPU
3 | 162701109R00 | Vodorovné přemístění výkopku příplatek k ceně za každých dalších i započatých 1 000 m přes 10 000 m z horniny 1 až 4 | m3 | 44.87 |  | 0 |  | 0 |  | 0 | 21 | 0 | 0 | 0 | 0 | 0 | 800-1 | RTS 21/ I | Indiv | 0 | 0 |  | Práce |  |  |  | POL1_
|  | po suchu, bez naložení výkopku, avšak se složením bez rozhrnutí, zpáteční cesta vozidla. | [24 empty] | SPI
|  | 3,205*14 |  | 44.87 | [22 empty] | VV | 0
SPU
4 | 162201203R00 | Vodorovné přemístění výkopku nošením z horniny 1 až 4, kolečkem, na vzdálenost do 10 m | m3 | 2.415 |  | 0 |  | 0 |  | 0 | 21 | 0 | 0 | 0 | 0 | 0 | 800-1 | RTS 21/ I | Indiv | 0.67 | 1.62 |  | Práce |  |  |  | POL1_
|  | bez naložení, avšak s vyprázdněním nádoby na hromadu nebo do dopravního prostředku, | [24 empty] | SPI
|  | 2,415 |  | 2.415 | [22 empty] | VV | 0
SPU
5 | 167101101R00 | Nakládání, skládání, překládání neulehlého výkopku nakládání výkopku do 100 m3, z horniny 1 až 4 | m3 | 2.415 |  | 0 |  | 0 |  | 0 | 21 | 0 | 0 | 0 | 0 | 0 | 800-1 | RTS 21/ I | Indiv | 0.65 | 1.57 |  | Práce |  |  |  | POL1_
|  | 2,415 |  | 2.415 | [22 empty] | VV | 0
SPU
6 | 199000002R00 | Poplatky za skládku horniny 1- 4 | m3 | 2.415 |  | 0 |  | 0 |  | 0 | 21 | 0 | 0 | 0 | 0 | 0 | 800-1 | RTS 21/ I | Indiv | 0 | 0 |  | Práce |  |  |  | POL1_
|  | 2,415 |  | 2.415 | [22 empty] | VV | 0
SPU
Díl: | 2 | Základy a zvláštní zakládání |  |  |  | 0 |  | 0 |  | 0 |  | 0 |  | 0.05 |  | 0 |  |  |  |  | 1.05 | [5 empty] | DIL
7 | 273351215RT1 | Bednění stěn základových desek zřízení | m2 | 1.24 |  | 0 |  | 0 |  | 0 | 21 | 0 | 0.0364 | 0.05 | 0 | 0 | 801-1 | RTS 21/ I | Indiv | 0.527 | 0.65 |  | Práce |  |  |  | POL1_
|  | svislé nebo šikmé (odkloněné) , půdorysně přímé nebo zalomené, stěn základových desek ve volných nebo zapažených jámách, rýhách, šachtách, včetně případných vzpěr, | [24 empty] | SPI |  | svislé nebo šikmé (odkloněné) , půdorysně přímé nebo zalomené, stěn základových desek ve volných nebo zapažených jámách, rýhách, šachtách, včetně případných vzpěr,
|  | rampy u vstupů : 0,2*(1,1+1,1*2+2,1+0,4*2) |  | 1.24 | [22 empty] | VV | 0
SPU
8 | 273351216R00 | Bednění stěn základových desek odstranění | m2 | 1.24 |  | 0 |  | 0 |  | 0 | 21 | 0 | 0 | 0 | 0 | 0 | 801-1 | RTS 21/ I | Indiv | 0.32 | 0.4 |  | Práce |  |  |  | POL1_
|  | svislé nebo šikmé (odkloněné) , půdorysně přímé nebo zalomené, stěn základových desek ve volných nebo zapažených jámách, rýhách, šachtách, včetně případných vzpěr, | [24 empty] | SPI |  | svislé nebo šikmé (odkloněné) , půdorysně přímé nebo zalomené, stěn základových desek ve volných nebo zapažených jámách, rýhách, šachtách, včetně případných vzpěr,
SPU
Díl: | 3 | Svislé a kompletní konstrukce |  |  |  | 0 |  | 0 |  | 0 |  | 0 |  | 0.42 |  | 0 |  |  |  |  | 2.42 | [5 empty] | DIL
9 | 349231811R00 | Přizdívka ostění s ozubem přes 80 do 150 mm | m2 | 1.5 |  | 0 |  | 0 |  | 0 | 21 | 0 | 0.28156 | 0.42 | 0 | 0 | 801-4 | RTS 21/ I | Indiv | 1.61 | 2.42 |  | Práce |  |  |  | POL1_
|  | ve vybouraných otvorech, s vysekáním kapes pro zavázání, z jakýchkoliv cihel, z pomocného pracovního lešení o výšce podlahy do 1900 mm a pro zatížení do 1,5 kPa, | [24 empty] | SPI |  | ve vybouraných otvorech, s vysekáním kapes pro zavázání, z jakýchkoliv cihel, z pomocného pracovního lešení o výšce podlahy do 1900 mm a pro zatížení do 1,5 kPa,
|  | 2.np : 0,75*1*2 |  | 1.5 | [22 empty] | VV | 0
SPU
Díl: | 6 | Úpravy povrchu, podlahy |  |  |  | 0 |  | 0 |  | 0 |  | 0 |  | 0.18 |  | 0 |  |  |  |  | 4.07 | [5 empty] | DIL
10 | 602016101R00 | Omítka stěn z hotových směsí postřik, báze, cementová, , , | m2 | 5.021 |  | 0 |  | 0 |  | 0 | 21 | 0 | 0.005 | 0.03 | 0 | 0 | 801-1 | RTS 21/ I | Indiv | 0.08 | 0.4 |  | Práce |  |  |  | POL1_
|  | po jednotlivých vrstvách | [24 empty] | SPI
|  | 2.np-dozdívky : 1,1*2,86 |  | 3.146 | [22 empty] | VV | 0
|  | 0,5*2,85+0,9*0,5 |  | 1.875 | [22 empty] | VV | 0
SPU
11 | 602016113RT5 | Omítka stěn z hotových směsí vrstva jádrová, vápenocementová, , tloušťka vrstvy 20 mm, | m2 | 5.021 |  | 0 |  | 0 |  | 0 | 21 | 0 | 0.02625 | 0.13 | 0 | 0 | 801-1 | RTS 21/ I | Indiv | 0.48 | 2.41 |  | Práce |  |  |  | POL1_
|  | po jednotlivých vrstvách | [24 empty] | SPI
|  | 2.np-dozdívky : 1,1*2,86 |  | 3.146 | [22 empty] | VV | 0
|  | 0,5*2,85+0,9*0,5 |  | 1.875 | [22 empty] | VV | 0
SPU
12 | 602016151RT1 | Omítka stěn z hotových směsí vrstva štuková, vápenná, sanační, tloušťka vrstvy 3 mm, | m2 | 5.021 |  | 0 |  | 0 |  | 0 | 21 | 0 | 0.0042 | 0.02 | 0 | 0 | 801-1 | RTS 21/ I | Indiv | 0.25 | 1.26 |  | Práce |  |  |  | POL1_
|  | po jednotlivých vrstvách | [24 empty] | SPI
|  | 2.np-dozdívky : 1,1*2,86 |  | 3.146 | [22 empty] | VV | 0
|  | 0,5*2,85+0,9*0,5 |  | 1.875 | [22 empty] | VV | 0
SPU
Díl: | 61 | Úpravy povrchů vnitřní |  |  |  | 0 |  | 0 |  | 0 |  | 0 |  | 0.6 |  | 0 |  |  |  |  | 20.23 | [5 empty] | DIL
13 | 612425931RT2 | Omítka vápenná vnitřního ostění omítkou štukovou | m2 | 17.14 |  | 0 |  | 0 |  | 0 | 21 | 0 | 0.03491 | 0.6 | 0 | 0 | 801-4 | RTS 21/ I | Indiv | 1.18 | 20.23 |  | Práce |  |  |  | POL1_
|  | okenního nebo dveřního, z pomocného pracovního lešení o výšce podlahy do 1900 mm a pro zatížení do 1,5 kPa, | [24 empty] | SPI |  | okenního nebo dveřního, z pomocného pracovního lešení o výšce podlahy do 1900 mm a pro zatížení do 1,5 kPa,
|  | NEZPŮSOBILÝ : | [24 empty] | VV | 0
|  | 1.np u vstup stěny : 1*(3,15+3,15*2) |  | 9.45 | [22 empty] | VV | 0
|  | 2,04+4,08+1,57 |  | 7.69 | [22 empty] | VV | 0
SPU
Díl: | 62 | Úpravy povrchů vnější |  |  |  | 0 |  | 0 |  | 0 |  | 0 |  | 0.49 |  | 0 |  |  |  |  | 17.7 | [5 empty] | DIL
14 | 622471318RS8 | Nátěry a nástřiky vnějších stěn a pilířů základním a krycím nátěrem (nebo přestřikem povrchu) hmota silikátová, složitost 3 ÷ 4, | m2 | 26.88 |  | 0 |  | 0 |  | 0 | 21 | 0 | 0.00072 | 0.02 | 0 | 0 | 801-1 | RTS 21/ I | Indiv | 0.27 | 7.26 |  | Práce |  |  |  | POL1_
|  | Penetrace + 2 x krycí nátěr. | [24 empty] | SPI
|  | v místě bourání resp. nových omítek : | [24 empty] | VV | 0
|  | ostění měněných výplní : 1*(3,15+3,15*2) |  | 9.45 | [22 empty] | VV | 0
|  | 0,2*(2,1+1,8*2) |  | 1.14 | [22 empty] | VV | 0
|  | 0,2*(2,1+2,8*2) |  | 1.54 | [22 empty] | VV | 0
|  | dozdívky : 0,5*1,8 |  | 0.9 | [22 empty] | VV | 0
[27 empty] | VV | 0
|  | 1.np u vsup stěny : 1*(3,15+3,15*2) |  | 9.45 | [22 empty] | VV | 0
|  | u umyvadla : 2,2*2 |  | 4.4 | [22 empty] | VV | 0
SPU
15 | 622472112R00 | Omítka vnější stěn z hotových maltových směsí štuková ze suché maltové směsi stupeň složitosti 1÷2, ručně, | m2 | 13.03 |  | 0 |  | 0 |  | 0 | 21 | 0 | 0.03575 | 0.47 | 0 | 0 | 801-1 | RTS 21/ I | Indiv | 0.801 | 10.44 |  | Práce |  |  |  | POL1_
|  | kompletní omítkové souvrství | [24 empty] | SPI
|  | v místě bourání resp. nových omítek : | [24 empty] | VV | 0
|  | ostění měněných výplní : 1*(3,15+3,15*2) |  | 9.45 | [22 empty] | VV | 0
|  | 0,2*(2,1+1,8*2) |  | 1.14 | [22 empty] | VV | 0
|  | 0,2*(2,1+2,8*2) |  | 1.54 | [22 empty] | VV | 0
|  | dozdívky : 0,5*1,8 |  | 0.9 | [22 empty] | VV | 0
SPU
Díl: | 63 | Podlahy a podlahové konstrukce |  |  |  | 0 |  | 0 |  | 0 |  | 0 |  | 0.05 |  | 0 |  |  |  |  | 0.25 | [5 empty] | DIL
16 | 632451022R00 | Vyrovnávací potěr z cementové malty v pásu o průměrné (střední) tloušťce od 20 do 30 mm | m2 | 0.675 |  | 0 |  | 0 |  | 0 | 21 | 0 | 0.07426 | 0.05 | 0 | 0 | 801-1 | RTS 21/ I | Indiv | 0.37 | 0.25 |  | Práce |  |  |  | POL1_
|  | na zdivu jako podklad např. pod izolaci, na parapetech z prefabrikovaných dílců, pod oplechování apod., vodorovný nebo ve spádu do 15°, hlazený dřevěným hladítkem, | [24 empty] | SPI |  | na zdivu jako podklad např. pod izolaci, na parapetech z prefabrikovaných dílců, pod oplechování apod., vodorovný nebo ve spádu do 15°, hlazený dřevěným hladítkem,
|  | pod parapety : | [24 empty] | VV | 0
|  | 2.np : 0,75*0,9 |  | 0.675 | [22 empty] | VV | 0
SPU
Díl: | 64 | Výplně otvorů |  |  |  | 0 |  | 0 |  | 0 |  | 0 |  | 0.02 |  | 0 |  |  |  |  | 1.12 | [5 empty] | DIL
17 | 648991113RT2 | Osazení parapetních desek z plastických hmot Dodávka a osazení parapetních desek z plastických hmot šířky 250 mm | m | 0.85 |  | 0 |  | 0 |  | 0 | 21 | 0 | 0.00551 | 0 | 0 | 0 | 801-1 | RTS 21/ I | Indiv | 0.43 | 0.37 |  | Práce |  |  |  | POL1_
|  | a poloplastických hmot na montážní pěnu, zapravení omítky pod parapetem, těsnění spáry mezi parapetem a rámem okna, dodávka silikonu. | [24 empty] | SPI |  | a poloplastických hmot na montážní pěnu, zapravení omítky pod parapetem, těsnění spáry mezi parapetem a rámem okna, dodávka silikonu.
|  | 2.np : | [24 empty] | VV | 0
|  | 04 : 0,85 |  | 0.85 | [22 empty] | VV | 0
SPU
18 | 648991113RT3 | Osazení parapetních desek z plastických hmot Dodávka a osazení parapetních desek z plastických hmot šířky 300 mm | m | 0.9 |  | 0 |  | 0 |  | 0 | 21 | 0 | 0.00616 | 0.01 | 0 | 0 | 801-1 | RTS 21/ I | Indiv | 0.425 | 0.38 |  | Práce |  |  |  | POL1_
|  | a poloplastických hmot na montážní pěnu, zapravení omítky pod parapetem, těsnění spáry mezi parapetem a rámem okna, dodávka silikonu. | [24 empty] | SPI |  | a poloplastických hmot na montážní pěnu, zapravení omítky pod parapetem, těsnění spáry mezi parapetem a rámem okna, dodávka silikonu.
|  | NEZPŮSOBILÝ : | [24 empty] | VV | 0
|  | 2.np : | [24 empty] | VV | 0
|  | 03 : 0,9 |  | 0.9 | [22 empty] | VV | 0
SPU
19 | 648991113RT6 | Osazení parapetních desek z plastických hmot Dodávka a osazení parapetních desek z plastických hmot šířky 500 mm | m | 0.85 |  | 0 |  | 0 |  | 0 | 21 | 0 | 0.00876 | 0.01 | 0 | 0 | 801-1 | RTS 21/ I | Indiv | 0.43 | 0.37 |  | Práce |  |  |  | POL1_
|  | a poloplastických hmot na montážní pěnu, zapravení omítky pod parapetem, těsnění spáry mezi parapetem a rámem okna, dodávka silikonu. | [24 empty] | SPI |  | a poloplastických hmot na montážní pěnu, zapravení omítky pod parapetem, těsnění spáry mezi parapetem a rámem okna, dodávka silikonu.
|  | 2.np : | [24 empty] | VV | 0
|  | 04 : 0,85 |  | 0.85 | [22 empty] | VV | 0
SPU
Díl: | 94 | Lešení a stavební výtahy |  |  |  | 0 |  | 0 |  | 0 |  | 0 |  | 0.02 |  | 0 |  |  |  |  | 5.49 | [5 empty] | DIL
20 | 941955003R00 | Lešení lehké pracovní pomocné pomocné, o výšce lešeňové podlahy přes 1,9 do 2,5 m | m2 | 4 |  | 0 |  | 0 |  | 0 | 21 | 0 | 0.00592 | 0.02 | 0 | 0 | 800-3 | RTS 21/ I | Indiv | 0.26 | 1.04 |  | Práce |  |  |  | POL1_
|  | 2.np : 2*1*2 |  | 4 | [22 empty] | VV | 0
SPU
21 | 946941102RT3 | Montáž sestavy pojízdného hliníkového lešení (věže) plochy 2,5 x 1,45 m, pracovní výšky do 8,2 m | sada | 1 |  | 0 |  | 0 |  | 0 | 21 | 0 | 0 | 0 | 0 | 0 | 800-3 | RTS 21/ I | Indiv | 2.46 | 2.46 |  | Práce |  |  |  | POL1_
|  | oprava omítek fasády : 1 |  | 1 | [22 empty] | VV | 0
SPU
22 | 946941192RT3 | Montáž sestavy pojízdného hliníkového lešení (věže) nájemné sestavy pojízdného hliníkového lešení (věže) plochy 2,5 x 1,45 m, pracovní výšky do 8,2 m | den | 15 |  | 0 |  | 0 |  | 0 | 21 | 0 | 0 | 0 | 0 | 0 | 800-3 | RTS 21/ I | Indiv | 0 | 0 |  | Práce |  |  |  | POL1_
SPU
23 | 946941802RT3 | Demontáž sestavy pojízdného hliníkového lešení (věže) plochy 2,5 x 1,45 m, pracovní výšky do 8,3 m | sada | 1 |  | 0 |  | 0 |  | 0 | 21 | 0 | 0 | 0 | 0 | 0 | 800-3 | RTS 21/ I | Indiv | 1.99 | 1.99 |  | Práce |  |  |  | POL1_
SPU
Díl: | 95 | Dokončovací konstrukce na pozemních stavbách |  |  |  | 0 |  | 0 |  | 0 |  | 0 |  | 0 |  | 0 |  |  |  |  | 3.57 | [5 empty] | DIL
24 | 952901111R00 | Vyčištění budov a ostatních objektů budov bytové nebo občanské výstavby - zametení a umytí podlah, dlažeb, obkladů, schodů v místnostech, chodbách a schodištích, vyčištění a umytí oken, dveří s rámy, zárubněmi, umytí a vyčištění jiných zasklených a natíraných ploch a zařizovacích předmětů před předáním do užívání světlá výška podlaží do 4 m | m2 | 11.5 |  | 0 |  | 0 |  | 0 | 21 | 0 | 4e-05 | 0 | 0 | 0 | 801-1 | RTS 21/ I | Indiv | 0.31 | 3.57 |  | Práce |  |  |  | POL1_
|  | 5*1,5+2*2 |  | 11.5 | [22 empty] | VV | 0
SPU
Díl: | 96 | Bourání konstrukcí |  |  |  | 0 |  | 0 |  | 0 |  | 0 |  | 0.01 |  | 5.19 |  |  |  |  | 20.24 | [5 empty] | DIL
25 | 968061112R00 | Vyvěšení nebo zavěšení dřevěných křídel oken, plochy do 1,5 m2 | kus | 36 |  | 0 |  | 0 |  | 0 | 21 | 0 | 0 | 0 | 0 | 0 | 801-3 | RTS 21/ I | Indiv | 0.03 | 1.08 |  | Práce |  |  |  | POL1_
|  | oken, dveří a vrat, s uložením a opětovným zavěšením po provedení stavebních změn, | [24 empty] | SPI
|  | 2.np : 6*2*3 |  | 36 | [22 empty] | VV | 0
SPU
26 | 968062747R00 | Vybourání dřevěných rámů stěn plných, zesklených nebo výkladních, pevných nebo otevíravých, plochy přes 4 m2 | m2 | 11.8125 |  | 0 |  | 0 |  | 0 | 21 | 0 | 0.00049 | 0.01 | 0.015 | 0.18 | 801-3 | RTS 21/ I | Indiv | 0.18 | 2.13 |  | Práce |  |  |  | POL1_
|  | včetně pomocného lešení o výšce podlahy do 1900 mm a pro zatížení do 1,5 kPa (150 kg/m2), | [24 empty] | SPI
|  | 3,15*3,75 |  | 11.8125 | [22 empty] | VV | 0
SPU
27 | 968072246R00 | Vybourání a vyjmutí kovových rámů a rolet rámů, včetně pomocného lešení o výšce podlahy do 1900 mm a pro zatížení do 1,5 kPa (150 kg/m2) okenních jednoduchých, plochy do 4 m2 | m2 | 6.48 |  | 0 |  | 0 |  | 0 | 21 | 0 | 0.00069 | 0 | 0.034 | 0.22 | 801-3 | RTS 21/ I | Indiv | 0.33 | 2.14 |  | Práce |  |  |  | POL1_
|  | 2.np : 1,2*1,8*3 |  | 6.48 | [22 empty] | VV | 0
SPU
28 | 968095001R00 | Vybourání vnitřních parapetů dřevěných, šířky do 25 cm, | m | 3.6 |  | 0 |  | 0 |  | 0 | 21 | 0 | 0 | 0 | 0.01113 | 0.04 | 801-3 | RTS 21/ I | Indiv | 0.08 | 0.29 |  | Práce |  |  |  | POL1_
|  | 2.np : 1,2*3 |  | 3.6 | [22 empty] | VV | 0
SPU
29 | 971035661R00 | Vybourání otvorů ve zdivu cihelném z jakýchkoliv cihel pálených na maltu cementovou, plochy do 4 m2, tloušťky do 600 mm | m3 | 2.265 |  | 0 |  | 0 |  | 0 | 21 | 0 | 0.00182 | 0 | 1.95 | 4.42 | 801-3 | RTS 21/ I | Indiv | 5.63 | 12.75 |  | Práce |  |  |  | POL1_
|  | základovém nebo nadzákladovém, | [24 empty] | SPI
|  | 101 : 0,65*2,1*1 |  | 1.365 | [22 empty] | VV | 0
|  | 2.np : 0,75*1,2*1 |  | 0.9 | [22 empty] | VV | 0
SPU
30 | 978013191R00 | Otlučení omítek vápenných nebo vápenocementových vnitřních s vyškrabáním spár, s očištěním zdiva stěn, v rozsahu do 100 % | m2 | 7.12 |  | 0 |  | 0 |  | 0 | 21 | 0 | 0 | 0 | 0.046 | 0.33 | 801-3 | RTS 21/ I | Indiv | 0.26 | 1.85 |  | Práce |  |  |  | POL1_
|  | 2.np : 0,8*(1,25+1,8*2) |  | 3.88 | [22 empty] | VV | 0
|  | 0,3*(1,2+1,8*2) |  | 1.44 | [22 empty] | VV | 0
|  | v místě odsek. obklad-napojení vody a kanalizace : 1,8*1 |  | 1.8 | [22 empty] | VV | 0
SPU
Díl: | 99 | Staveništní přesun hmot |  |  |  | 0 |  | 0 |  | 0 |  | 0 |  | 0 |  | 0 |  |  |  |  | 1.72 | [5 empty] | DIL
31 | 999281105R00 | Přesun hmot pro opravy a údržbu objektů pro opravy a údržbu dosavadních objektů včetně vnějších plášťů výšky do 6 m, | t | 1.8353 |  | 0 |  | 0 |  | 0 | 21 | 0 | 0 | 0 | 0 | 0 | 801-4 | RTS 21/ I | Indiv | 0.9385 | 1.72 |  | Přesun hmot |  |  |  | POL7_
|  | oborů 801, 803, 811 a 812 | [24 empty] | SPI
SPU
Díl: | 764 | Konstrukce klempířské |  |  |  | 0 |  | 0 |  | 0 |  | 0 |  | 0 |  | 0 |  |  |  |  | 0.74 | [5 empty] | DIL
32 | 764410250R00 | Oplechování parapetů z pozinkovaného plechu výroba a montáž rš 330 mm | m | 0.9 |  | 0 |  | 0 |  | 0 | 21 | 0 | 0.00345 | 0 | 0 | 0 | 800-764 | RTS 21/ I | Indiv | 0.81915 | 0.74 |  | Práce |  |  |  | POL1_
|  | včetně rohů | [24 empty] | SPI
|  | NEZPŮSOBILÝ : | [24 empty] | VV | 0
|  | 2.np : | [24 empty] | VV | 0
|  | 03 : 0,9 |  | 0.9 | [22 empty] | VV | 0
SPU
33 | 998764201R00 | Přesun hmot pro konstrukce klempířské v objektech výšky do 6 m | % |  |  | 0 |  | 0 |  | 0 | 21 | 0 | 0 | 0 | 0 | 0 | 800-764 | RTS 21/ I | Indiv | 0 | 0 |  | Přesun hmot |  |  |  | POL7_
|  | 50 m vodorovně | [24 empty] | SPI
SPU
Díl: | 766 | Konstrukce truhlářské |  |  |  | 0 |  | 0 |  | 0 |  | 0 |  | 0.04 |  | 0 |  |  |  |  | 13.91 | [5 empty] | DIL
34 | 766711001R00 | Montáž otvorových prvků plastových oken a balkonových dveří, | m | 10.54 |  | 0 |  | 0 |  | 0 | 21 | 0 | 2e-05 | 0 | 0 | 0 | 800-766 | RTS 21/ I | Indiv | 0.468 | 4.93 |  | Práce |  |  |  | POL1_
|  | NEZPŮSOBILÝ : | [24 empty] | VV | 0
|  | 2.np : 0,9*2+0,6*2 |  | 3 | [22 empty] | VV | 0
|  | 2.np : | [24 empty] | VV | 0
|  | 202 : 1,8*2+1,97*2 |  | 7.54 | [22 empty] | VV | 0
SPU
35 | 766711031R00 | Montáž otvorových prvků plastových plastových stěn prosklených, | m | 12.6 |  | 0 |  | 0 |  | 0 | 21 | 0 | 0.0003 | 0 | 0 | 0 | 800-766 | RTS 21/ I | Indiv | 0.532 | 6.7 |  | Práce |  |  |  | POL1_
|  | NEZPŮSOBILÝ : | [24 empty] | VV | 0
|  | 1.np : 3,15*2+3,15*2 |  | 12.6 | [22 empty] | VV | 0
SPU
36 | 766661122R00 | Montáž dveřních křídel kompletizovaných otevíravých , , do ocelové nebo fošnové zárubně, jednokřídlových, šířky přes 800 mm | kus | 1 |  | 0 |  | 0 |  | 0 | 21 | 0 | 0 | 0 | 0 | 0 | 800-766 | RTS 21/ I | Indiv | 1.5 | 1.5 |  | Práce |  |  |  | POL1_
|  | 2.np : 1 |  | 1 | [22 empty] | VV | 0
SPU
37 | 766670021R00 | Montáž kliky a štítku | kus | 1 |  | 0 |  | 0 |  | 0 | 21 | 0 | 0 | 0 | 0 | 0 | 800-766 | RTS 21/ I | Indiv | 0.78 | 0.78 |  | Práce |  |  |  | POL1_
|  | 2.np : 1 |  | 1 | [22 empty] | VV | 0
SPU
38 | 766-100 | Okna, dveře v obvodovém plášti, specifikace viz PD, cena stanovena na základě cenové nabídky-viz příloha č.3 | soubor | 1 |  | 0 |  | 0 |  | 0 | 21 | 0 | 0 | 0 | 0 | 0 |  | Vlastní | Indiv | 0 | 0 |  | Práce |  |  |  | POL1_
|  | 2.np : 1 |  | 1 | [22 empty] | VV | 0
|  | Začátek provozního součtu | [24 empty] | VV
|  | 03 : 11756 |  | 11756 | [22 empty] | VV | 2
|  | 4/L : 316026 |  | 316026 | [22 empty] | VV | 2
|  | Konec provozního součtu | [24 empty] | VV
SPU
39 | 54914591R | kování stavební - prvek: kliky se štíty pro klíč; provedení Cr; pro dveře | kus | 1 |  | 0 |  | 0 |  | 0 | 21 | 0 | 0.00075 | 0 | 0 | 0 | SPCM | RTS 21/ I | Indiv | 0 | 0 |  | Specifikace |  |  |  | POL3_
|  | 2.np : 1 |  | 1 | [22 empty] | VV | 0
SPU
40 | 61165703R | dveře speciální protipožární; vnitřní; vnější; š = 900 mm; h = 1 970,0 mm; fóliované; EI 30 min; DP3; otevíravé; počet křídel 1; plné | kus | 1 |  | 0 |  | 0 |  | 0 | 21 | 0 | 0.035 | 0.04 | 0 | 0 | SPCM | RTS 21/ I | Indiv | 0 | 0 |  | Specifikace |  |  |  | POL3_
|  | 2.np : 1 |  | 1 | [22 empty] | VV | 0
SPU
41 | 998766201R00 | Přesun hmot pro konstrukce truhlářské v objektech výšky do 6 m | % |  |  | 0 |  | 0 |  | 0 | 21 | 0 | 0 | 0 | 0 | 0 | 800-766 | RTS 21/ I | Indiv | 0 | 0 |  | Přesun hmot |  |  |  | POL7_
|  | 50 m vodorovně | [24 empty] | SPI
SPU
Díl: | 767 | Konstrukce zámečnické |  |  |  | 0 |  | 0 |  | 0 |  | 0 |  | 0.04 |  | 0 |  |  |  |  | 5.25 | [5 empty] | DIL
42 | 767649191R00 | Montáž dveří montáž doplňků dveří samozavírače hydraulického | kus | 1 |  | 0 |  | 0 |  | 0 | 21 | 0 | 1e-05 | 0 | 0 | 0 | 800-767 | RTS 21/ I | Indiv | 0.45 | 0.45 |  | Práce |  |  |  | POL1_
SPU
43 | 767662120R00 | Montáž mříží pevných - svařováním | m2 | 10.44 |  | 0 |  | 0 |  | 0 | 21 | 0 | 0.0005 | 0.01 | 0 | 0 | 800-767 | RTS 21/ I | Indiv | 0.46 | 4.8 |  | Práce |  |  |  | POL1_
|  | mříže oken : 1,2*1,8*3+2,2*1,8 |  | 10.44 | [22 empty] | VV | 0
SPU
44 | 283481V1 | Mříž oken - specifikace viz PD | m2 | 10.44 |  | 0 |  | 0 |  | 0 | 21 | 0 | 0.0015 | 0.02 | 0 | 0 |  | Vlastní | Indiv | 0 | 0 |  | Práce |  |  |  | POL1_
|  | mříže oken : 1,2*1,8*3+2,2*1,8 |  | 10.44 | [22 empty] | VV | 0
SPU
45 | 767110210RAA | Stěny zasklené protipožární hliníkové, protipožární sklo s drátěnou vložkou, PO 30 min | m2 | 0.54 |  | 0 |  | 0 |  | 0 | 21 | 0 | 0.01203 | 0.01 | 0 | 0 | AP-PSV | RTS 21/ I | Indiv | 0 | 0 |  | Agregovaná položka |  |  |  | POL2_
|  | 2.np : | [24 empty] | VV | 0
|  | 04 : 0,9*0,6 |  | 0.54 | [22 empty] | VV | 0
SPU
46 | 54917040R | zavírač dveří hydraulický hmotnost dveří 30 až 60 kg; š. dveří 900 mm; stříbrný | kus | 1 |  | 0 |  | 0 |  | 0 | 21 | 0 | 0.0027 | 0 | 0 | 0 | SPCM | RTS 21/ I | Indiv | 0 | 0 |  | Specifikace |  |  |  | POL3_
|  | 2.np : 1 |  | 1 | [22 empty] | VV | 0
SPU
47 | 998767201R00 | Přesun hmot pro kovové stavební doplňk. konstrukce v objektech výšky do 6 m | % |  |  | 0 |  | 0 |  | 0 | 21 | 0 | 0 | 0 | 0 | 0 | 800-767 | RTS 21/ I | Indiv | 0 | 0 |  | Přesun hmot |  |  |  | POL7_
|  | 50 m vodorovně | [24 empty] | SPI
SPU
Díl: | 783 | Nátěry |  |  |  | 0 |  | 0 |  | 0 |  | 0 |  | 0.01 |  | 0 |  |  |  |  | 8.35 | [5 empty] | DIL
48 | 783225100R00 | Nátěry kov.stavebních doplňk.konstrukcí syntetické dvojnásobné + 1x email, | m2 | 20.88 |  | 0 |  | 0 |  | 0 | 21 | 0 | 0.00031 | 0.01 | 0 | 0 | 800-783 | RTS 21/ I | Indiv | 0.4 | 8.35 |  | Práce |  |  |  | POL1_
|  | mříže oken : (1,2*1,8*3+2,2*1,8)*2 |  | 20.88 | [22 empty] | VV | 0
SPU
Díl: | 784 | Malby |  |  |  | 0 |  | 0 |  | 0 |  | 0 |  | 0.04 |  | 0 |  |  |  |  | 20.12 | [5 empty] | DIL
49 | 784452911R00 | Oprava maleby z malířských směsí se začištěním v místnostech do 3,8 m, z malířských směsí tekutých, dvojnásobné bez pačokování, jednobarevné, s obroušením a oprášením | m2 | 188.7 |  | 0 |  | 0 |  | 0 | 21 | 0 | 0.0002 | 0.04 | 0 | 0 | 800-784 | RTS 21/ I | Indiv | 0.10665 | 20.12 |  | Práce |  |  |  | POL1_
|  | 1.np - chodba u výtahu : 4*(4,5*2+2,5*2)+4,5*2,5 |  | 67.25 | [22 empty] | VV | 0
|  | 2.np : | [24 empty] | VV | 0
|  | propojov. chodba k přístavbě : 3*(5*2+1,5*2)+5*2 |  | 49 | [22 empty] | VV | 0
|  | wc : 3*(1,7+2+2,1+2,7+1)+2*3 |  | 34.5 | [22 empty] | VV | 0
|  | 3*(2,5*2+2,7*2)+2,5*2,7 |  | 37.95 | [22 empty] | VV | 0
SPU
Díl: | D96 | Přesuny suti a vybouraných hmot |  |  |  | 0 |  | 0 |  | 0 |  | 0 |  | 0 |  | 0 |  |  |  |  | 16.23 | [5 empty] | DIL
50 | 979094211R00 | Nakládání nebo překládání vybourané suti | t | 5.1818 |  | 0 |  | 0 |  | 0 | 21 | 0 | 0 | 0 | 0 | 0 |  | RTS 21/ I | Indiv | 0.265 | 1.37 |  | Přesun suti |  |  |  | POL8_
SPU
51 | 979017111R00 | Svislé přemístění suti k místu nakládky svislé přemístění suti nošením nebo přehazováním k místu nakládky, na výšku do 3,5 m | t | 5.1818 |  | 0 |  | 0 |  | 0 | 21 | 0 | 0 | 0 | 0 | 0 | 800-2 | RTS 21/ I | Indiv | 1.816 | 9.41 |  | Přesun suti |  |  |  | POL8_
|  | nebo vybouraných hmot nošením nebo přehazováním k místu nakládky přístupnému normálním dopravním prostředkům, | [24 empty] | SPI |  | nebo vybouraných hmot nošením nebo přehazováním k místu nakládky přístupnému normálním dopravním prostředkům,
SPU
52 | 979082111R00 | Vnitrostaveništní doprava suti a vybouraných hmot do 10 m | t | 5.1818 |  | 0 |  | 0 |  | 0 | 21 | 0 | 0 | 0 | 0 | 0 | 801-3 | RTS 21/ I | Indiv | 0.942 | 4.88 |  | Přesun suti |  |  |  | POL8_
SPU
53 | 979082121R00 | Vnitrostaveništní doprava suti a vybouraných hmot příplatek k ceně za každých dalších 5 m | t | 5.1818 |  | 0 |  | 0 |  | 0 | 21 | 0 | 0 | 0 | 0 | 0 | 801-3 | RTS 21/ I | Indiv | 0.105 | 0.54 |  | Přesun suti |  |  |  | POL8_
SPU
54 | 979990001R00 | Poplatek za skládku stavební suti | t | 5.1818 |  | 0 |  | 0 |  | 0 | 21 | 0 | 0 | 0 | 0 | 0 | 801-3 | RTS 20/ I | Indiv | 0 | 0 |  | Přesun suti |  |  |  | POL8_
SPU
55 | 979093111R00 | Uložení suti na skládku bez zhutnění | t | 5.1818 |  | 0 |  | 0 |  | 0 | 21 | 0 | 0 | 0 | 0 | 0 | 800-6 | RTS 21/ I | Indiv | 0.006 | 0.03 |  | Přesun suti |  |  |  | POL8_
|  | s hrubým urovnáním, | [24 empty] | SPI
SPU
[25 empty] | 15 | 21 | DPH
| Celkem |  |  |  |  | 0 | [18 empty] | 0 | 0 | SUM
END
Note on S6: Jedná se o informaci, zda se jedná o položku, která je do rozpočtu zadána z cenové soustavy RTS, nebo vlastní.
Note on T6: Jedná se o název CÚ, která je zadána u položky rozpočtu

## A-03 2019_06 Pol
Položkový soupis prací a dodávek | [26 empty] | #TypZaznamu#
S: | 2019/06 | Modernizace budov pro žáky se zdravotním postižením | [24 empty] | STA
O: | A-03 | HORNÍ ČESKÁ - Krytý přístup ve dvoře | [21 empty] | STA |  |  | OBJ
R: | 2019/06 | Krytý přístup ve dvoře (akt. 2020) | [24 empty] | ROZ
P.č. | Číslo položky | Název položky | MJ | Množství | Cena / MJ | Celkem | Dodávka | Dodávka celk. | Montáž | Montáž celk. | DPH | Cena s DPH | Hmotnost / MJ | Hmotnost celk.(t) | Dem. hmotnost / MJ | Dem. hmotnost celk.(t) | Ceník | Cen. soustava / platnost | Cenová úroveň | Nhod / MJ | Nhod celk. | Dodavatel | Typ položky
Díl: | 1 | Zemní práce |  |  |  | 0 |  | 0 |  | 0 |  | 0 |  | 0 |  | 0 |  |  |  |  | 7.95 | [5 empty] | DIL
1 | 139601102R00 | Ruční výkop jam, rýh a šachet v hornině 3 | m3 | 2.25 |  | 0 |  | 0 |  | 0 | 21 | 0 | 0 | 0 | 0 | 0 | 800-1 | RTS 21/ I | Indiv | 3.533 | 7.95 |  | Práce |  |  |  | POL1_
|  | s přehozením na vzdálenost do 5 m nebo s naložením na ruční dopravní prostředek | [24 empty] | SPI
|  | 0,75*0,5*0,5*12 |  | 2.25 | [22 empty] | VV | 0
SPU
Díl: | 2 | Základy a zvláštní zakládání |  |  |  | 0 |  | 0 |  | 0 |  | 0 |  | 5.68 |  | 0 |  |  |  |  | 1.07 | [5 empty] | DIL
2 | 275313611R00 | Beton základových patek prostý třídy C 16/20 | m3 | 2.25 |  | 0 |  | 0 |  | 0 | 21 | 0 | 2.525 | 5.68 | 0 | 0 | 801-1 | RTS 21/ I | Indiv | 0.477 | 1.07 |  | Práce |  |  |  | POL1_
|  | 0,75*0,5*0,5*12 |  | 2.25 | [22 empty] | VV | 0
SPU
Díl: | 3 | Svislé a kompletní konstrukce |  |  |  | 0 |  | 0 |  | 0 |  | 0 |  | 3.23 |  | 0 |  |  |  |  | 18.05 | [5 empty] | DIL
3 | 348181112R00 | Zábradlí ze dřeva hoblované, trvalé, s výplní, | m | 20.4 |  | 0 |  | 0 |  | 0 | 21 | 0 | 0.15843 | 3.23 | 0 | 0 | 821-1 | RTS 21/ I | Indiv | 0.885 | 18.05 |  | Práce |  |  |  | POL1_
|  | měkkého, trvalé, na mostech silničních a lávkách výšky do 1,10 m, hoblované, dočasné, | [24 empty] | SPI
|  | 2*(2,5+1,2+2,5+2,5+1,5) |  | 20.4 | [22 empty] | VV | 0
SPU
Díl: | 4 | Vodorovné konstrukce |  |  |  | 0 |  | 0 |  | 0 |  | 0 |  | 0.07 |  | 0 |  |  |  |  | 0.34 | [5 empty] | DIL
4 | 413231221R00 | Zazdívka zhlaví jakýmikoliv cihlami pálenými stropních trámů o průřezu trámu přes 2000 do 4000 mm2 | kus | 1 |  | 0 |  | 0 |  | 0 | 21 | 0 | 0.07067 | 0.07 | 0 | 0 | 801-4 | RTS 21/ I | Indiv | 0.34 | 0.34 |  | Práce |  |  |  | POL1_
SPU
Díl: | 63 | Podlahy a podlahové konstrukce |  |  |  | 0 |  | 0 |  | 0 |  | 0 |  | 1.13 |  | 0 |  |  |  |  | 2.4 | [5 empty] | DIL
5 | 631312141R00 | Doplnění mazanin betonem prostým rýh v dosavadních mazaninách | m3 | 0.45 |  | 0 |  | 0 |  | 0 | 21 | 0 | 2.5 | 1.13 | 0 | 0 | 801-4 | RTS 21/ I | Indiv | 5.33 | 2.4 |  | Práce |  |  |  | POL1_
|  | prostým betonem (s dodáním hmot) bez potěru, | [24 empty] | SPI
|  | zapravení povrchu v místě patek : 0,15*0,5*0,5*12 |  | 0.45 | [22 empty] | VV | 0
SPU
Díl: | 91 | Doplňující práce na komunikaci |  |  |  | 0 |  | 0 |  | 0 |  | 0 |  | 0 |  | 0 |  |  |  |  | 2.64 | [5 empty] | DIL
6 | 919735123R00 | Řezání stávajících krytů nebo podkladů betonových, hloubky přes 100 do 150 mm | m | 24 |  | 0 |  | 0 |  | 0 | 21 | 0 | 0 | 0 | 0 | 0 | 822-1 | RTS 21/ I | Indiv | 0.11 | 2.64 |  | Práce |  |  |  | POL1_
|  | včetně spotřeby vody | [24 empty] | SPI
|  | 0,5*4*12 |  | 24 | [22 empty] | VV | 0
SPU
Díl: | 94 | Lešení a stavební výtahy |  |  |  | 0 |  | 0 |  | 0 |  | 0 |  | 1.66 |  | 0 |  |  |  |  | 37.84 | [5 empty] | DIL
7 | 941941041R00 | Montáž lešení lehkého pracovního řadového s podlahami šířky od 1,00 do 1,20 m, výšky do 10 m | m2 | 61.75 |  | 0 |  | 0 |  | 0 | 21 | 0 | 0.01838 | 1.13 | 0 | 0 | 800-3 | RTS 21/ I | Indiv | 0.144 | 8.89 |  | Práce |  |  |  | POL1_
|  | včetně kotvení | [24 empty] | SPI
|  | 7*4+4,5*7,5 |  | 61.75 | [22 empty] | VV | 0
SPU
8 | 941941291R00 | Montáž lešení lehkého pracovního řadového s podlahami příplatek za každý další i započatý měsíc použití lešení šířky od 1,00 do 1,20 m a výšky do 10 m | m2 | 61.75 |  | 0 |  | 0 |  | 0 | 21 | 0 | 0.00097 | 0.06 | 0 | 0 | 800-3 | RTS 21/ I | Indiv | 0.006 | 0.37 |  | Práce |  |  |  | POL1_
|  | včetně kotvení | [24 empty] | SPI
SPU
9 | 941941841R00 | Demontáž lešení lehkého řadového s podlahami šířky přes 1 do 1,2 m, výšky do 10 m | m2 | 61.75 |  | 0 |  | 0 |  | 0 | 21 | 0 | 0 | 0 | 0 | 0 | 800-3 | RTS 21/ I | Indiv | 0.126 | 7.78 |  | Práce |  |  |  | POL1_
SPU
10 | 941955003R00 | Lešení lehké pracovní pomocné pomocné, o výšce lešeňové podlahy přes 1,9 do 2,5 m | m2 | 80 |  | 0 |  | 0 |  | 0 | 21 | 0 | 0.00592 | 0.47 | 0 | 0 | 800-3 | RTS 21/ I | Indiv | 0.26 | 20.8 |  | Práce |  |  |  | POL1_
|  | 5*7,2+4*9,5+2*3 |  | 80 | [22 empty] | VV | 0
SPU
Díl: | 95 | Dokončovací konstrukce na pozemních stavbách |  |  |  | 0 |  | 0 |  | 0 |  | 0 |  | 0 |  | 0 |  |  |  |  | 1.75 | [5 empty] | DIL
11 | 953981304R00 | Chemické kotvy do betonu, do cihelného zdiva do cihel plných, hloubky 125 mm, M 16, malta pro chemické kotvy dvousložková do dutých materiálů | kus | 9 |  | 0 |  | 0 |  | 0 | 21 | 0 | 0 | 0 | 0 | 0 | 801-4 | RTS 21/ I | Indiv | 0.194 | 1.75 |  | Práce |  |  |  | POL1_
|  | kotvení pozednic : 9 |  | 9 | [22 empty] | VV | 0
SPU
Díl: | 96 | Bourání konstrukcí |  |  |  | 0 |  | 0 |  | 0 |  | 0 |  | 0 |  | 1.01 |  |  |  |  | 7.66 | [5 empty] | DIL
12 | 965042231R00 | Bourání podkladů pod dlažby nebo litých celistvých dlažeb a mazanin betonových nebo z litého asfaltu, tloušťky přes 100 mm, plochy do 4 m2 | m3 | 0.45 |  | 0 |  | 0 |  | 0 | 21 | 0 | 0 | 0 | 2.2 | 0.99 | 801-3 | RTS 21/ I | Indiv | 9.07 | 4.08 |  | Práce |  |  |  | POL1_
|  | v místě patek : 0,15*0,5*0,5*12 |  | 0.45 | [22 empty] | VV | 0
SPU
13 | 970031018R00 | Jádrové vrtání, kruhové prostupy v cihelném zdivu jádrové vrtání, d 14-18 mm | m | 1.35 |  | 0 |  | 0 |  | 0 | 21 | 0 | 0 | 0 | 0.00046 | 0 | 801-3 | RTS 21/ I | Indiv | 2.25 | 3.04 |  | Práce |  |  |  | POL1_
|  | kotvení pozednic : 9*0,15 |  | 1.35 | [22 empty] | VV | 0
SPU
14 | 973031324R00 | Vysekání v cihelném zdivu výklenků a kapes kapes na jakoukoliv maltu vápennou nebo vápenocementovou, plochy do 0,1 m2, hloubky do 150 mm | kus | 1 |  | 0 |  | 0 |  | 0 | 21 | 0 | 0.00049 | 0 | 0.015 | 0.02 | 801-3 | RTS 21/ I | Indiv | 0.542 | 0.54 |  | Práce |  |  |  | POL1_
|  | tesřsk. konstruk. do zdiva : 1 |  | 1 | [22 empty] | VV | 0
SPU
Díl: | 99 | Staveništní přesun hmot |  |  |  | 0 |  | 0 |  | 0 |  | 0 |  | 0 |  | 0 |  |  |  |  | 10.03 | [5 empty] | DIL
15 | 998011001R00 | Přesun hmot pro budovy s nosnou konstrukcí zděnou výšky do 6 m | t | 11.7778 |  | 0 |  | 0 |  | 0 | 21 | 0 | 0 | 0 | 0 | 0 | 801-1 | RTS 21/ I | Indiv | 0.852 | 10.03 |  | Přesun hmot |  |  |  | POL7_
|  | přesun hmot pro budovy občanské výstavby (JKSO 801), budovy pro bydlení (JKSO 803) budovy pro výrobu a služby (JKSO 812) s nosnou svislou konstrukcí zděnou z cihel nebo tvárnic nebo kovovou | [24 empty] | SPI |  | přesun hmot pro budovy občanské výstavby (JKSO 801), budovy pro bydlení (JKSO 803) budovy pro výrobu a služby (JKSO 812) s nosnou svislou konstrukcí zděnou z cihel nebo tvárnic nebo kovovou
SPU
Díl: | 762 | Konstrukce tesařské |  |  |  | 0 |  | 0 |  | 0 |  | 0 |  | 4.81 |  | 0 |  |  |  |  | 245.62 | [5 empty] | DIL
16 | 762085151R00 | Zvláštní výkony hoblování tesařských konstrukcí strojně na pile | m3 | 0.45386 |  | 0 |  | 0 |  | 0 | 21 | 0 | 0 | 0 | 0 | 0 | 800-762 | RTS 21/ I | Indiv | 0 | 0 |  | Práce |  |  |  | POL1_
|  | schodišťové stupně : 0,3*0,04*1,1*23 |  | 0.3036 | [22 empty] | VV | 0
|  | podesty : (1,1*1,25+1,2*1,2+0,5*1,2)*0,04*1,1 |  | 0.15026 | [22 empty] | VV | 0
SPU
17 | 762211140R00 | Montáž schodiště dřevěného přímočarého, bez podstupnic, šířka ramene přes 1,00 do 1,50 m stupně z fošen | m | 31.2 |  | 0 |  | 0 |  | 0 | 21 | 0 | 0.00526 | 0.16 | 0 | 0 | 800-762 | RTS 21/ I | Indiv | 0.806 | 25.15 |  | Práce |  |  |  | POL1_
|  | 1,2*(8+9+9) |  | 31.2 | [22 empty] | VV | 0
SPU
18 | 762311103R00 | Montáž ocelových spojovacích prostředků kotevních želez příložek, patek, táhel, s připojením k dřevěné konstrukci | kus | 25 |  | 0 |  | 0 |  | 0 | 21 | 0 | 0.00332 | 0.08 | 0 | 0 | 800-762 | RTS 21/ I | Indiv | 0.377 | 9.43 |  | Práce |  |  |  | POL1_
|  | kotvení pozednic : 9 |  | 9 | [22 empty] | VV | 0
|  | botky sloupků : 16 |  | 16 | [22 empty] | VV | 0
SPU
19 | 762341210R00 | Bednění a laťování montáž bednění střech rovných o sklonu do 60° s vyřezáním otvorů z prken hrubých na sraz tloušťky do 32 mm | m2 | 85 |  | 0 |  | 0 |  | 0 | 21 | 0 | 0 | 0 | 0 | 0 | 800-762 | RTS 21/ I | Indiv | 0.27 | 22.95 |  | Práce |  |  |  | POL1_
|  | střecha : 85 |  | 85 | [22 empty] | VV | 0
SPU
20 | 762712120R00 | Prostorové vázané konstrukce z řeziva montáž hraněného , průřezové plochy přes 120 do 224 cm2 | m | 229.5 |  | 0 |  | 0 |  | 0 | 21 | 0 | 0.00255 | 0.59 | 0 | 0 | 800-762 | RTS 21/ I | Indiv | 0.598 | 137.24 |  | Práce |  |  |  | POL1_
|  | včetně vyvrtání děr, osazení svorníků a dotažení rektifikačních článků. | [24 empty] | SPI
|  | přístřešek velký : | [24 empty] | VV | 0
|  | 14/12 : 7,5 |  | 7.5 | [22 empty] | VV | 0
|  | 10/12 : 1,5*8 |  | 12 | [22 empty] | VV | 0
|  | 14/16 : 7*2+2,5*3 |  | 21.5 | [22 empty] | VV | 0
|  | 8/16 : 5,5*8+4*3+3,5*6 |  | 77 | [22 empty] | VV | 0
|  | přístřešek malý : | [24 empty] | VV | 0
|  | 14/16 : 3+2 |  | 5 | [22 empty] | VV | 0
|  | 8/14 : 2,5*3 |  | 7.5 | [22 empty] | VV | 0
|  | kryté schodiště : | [24 empty] | VV | 0
|  | 14/12 : 7 |  | 7 | [22 empty] | VV | 0
|  | 14/14 : 7+6*2+4,5*2+3,5+3*2+2,5*2+2 |  | 44.5 | [22 empty] | VV | 0
|  | 14/16 : 3*6+1,5*10 |  | 33 | [22 empty] | VV | 0
|  | 8/16 : 3*3+2,5+1,5*2 |  | 14.5 | [22 empty] | VV | 0
SPU
21 | 762712130R00 | Prostorové vázané konstrukce z řeziva montáž hraněného , průřezové plochy přes 224 do 288 cm2 | m | 14.5 |  | 0 |  | 0 |  | 0 | 21 | 0 | 0.00255 | 0.04 | 0 | 0 | 800-762 | RTS 21/ I | Indiv | 0.679 | 9.85 |  | Práce |  |  |  | POL1_
|  | včetně vyvrtání děr, osazení svorníků a dotažení rektifikačních článků. | [24 empty] | SPI
|  | kryté schodiště : | [24 empty] | VV | 0
|  | 14/20 : 2,5 |  | 2.5 | [22 empty] | VV | 0
|  | 14/18 : 1,5*8 |  | 12 | [22 empty] | VV | 0
SPU
22 | 762731130R00 | Prostorové vázané konstrukce z kulatiny montáž z kulatiny, průřezové plochy přes 224 do 288 cm2 | m | 15.5 |  | 0 |  | 0 |  | 0 | 21 | 0 | 0.00255 | 0.04 | 0 | 0 | 800-762 | RTS 21/ I | Indiv | 0.818 | 12.68 |  | Práce |  |  |  | POL1_
|  | včetně vyvrtání děr, osazení svorníků a dotažení rektifikačních článků. | [24 empty] | SPI
|  | přístřešek velký : | [24 empty] | VV | 0
|  | pr16 : 3*4 |  | 12 | [22 empty] | VV | 0
|  | malý : | [24 empty] | VV | 0
|  | pr16 : 3,5 |  | 3.5 | [22 empty] | VV | 0
SPU
23 | 762822120R00 | Stropnice montáž z hraněného a polohraněného řeziva s trámovými výměnami, průřezové plochy přes 144 do 288 cm2 | m | 21 |  | 0 |  | 0 |  | 0 | 21 | 0 | 0.00016 | 0 | 0 | 0 | 800-762 | RTS 21/ I | Indiv | 0.158 | 3.32 |  | Práce |  |  |  | POL1_
|  | schody : | [24 empty] | VV | 0
|  | 60/350 : (3*6+1,5*2) |  | 21 | [22 empty] | VV | 0
SPU
24 | 900 RT3 | HZS, Práce v tarifní třídě 6 (např. tesař) | h | 25 |  | 0 |  | 0 |  | 0 | 21 | 0 | 0 | 0 | 0 | 0 | Prav.M | RTS 21/ I | Indiv | 1 | 25 |  | HZS |  |  |  | POL10_
|  | tesařské schodiště - nezměřitelné práce,pracnost : 25 |  | 25 | [22 empty] | VV | 0
SPU
25 | 31111305R | matice ocelová; přesná šestihranná; M14; pevnost 8.8 | 1000 ks | 0.009 |  | 0 |  | 0 |  | 0 | 21 | 0 | 0.0241 | 0 | 0 | 0 | SPCM | RTS 21/ I | Indiv | 0 | 0 |  | Specifikace |  |  |  | POL3_
|  | Odkaz na mn. položky pořadí 26 : 0,00900 |  | 0.009 | [22 empty] | VV | 5
SPU
26 | 31121218R | podložka spojovací, pod dřevěné konstrukce; ocelová; d = 45,0 mm; d díry = 14,0 mm; tl = 4,00 mm | 1000 ks | 0.009 |  | 0 |  | 0 |  | 0 | 21 | 0 | 0.0451 | 0 | 0 | 0 | SPCM | RTS 21/ I | Indiv | 0 | 0 |  | Specifikace |  |  |  | POL3_
|  | 9/1000 |  | 0.009 | [22 empty] | VV | 0
SPU
27 | 31175297R | prvek spojovací patka sloupku D 140x90 | kus | 5 |  | 0 |  | 0 |  | 0 | 21 | 0 | 0.00199 | 0.01 | 0 | 0 | SPCM | RTS 21/ I | Indiv | 0 | 0 |  | Specifikace |  |  |  | POL3_
SPU
28 | 31175311R | prvek spojovací patka sloupku I | kus | 11 |  | 0 |  | 0 |  | 0 | 21 | 0 | 0.0014 | 0.02 | 0 | 0 | SPCM | RTS 21/ I | Indiv | 0 | 0 |  | Specifikace |  |  |  | POL3_
|  | 11 |  | 11 | [22 empty] | VV | 0
SPU
29 | 31179128R | tyč závitová M14; l = 1 000 mm; mat. ocel 4,8 - DIN 975; povrch pozink | m | 5 |  | 0 |  | 0 |  | 0 | 21 | 0 | 0.00097 | 0 | 0 | 0 | SPCM | RTS 21/ I | Indiv | 0 | 0 |  | Specifikace |  |  |  | POL3_
|  | kotvení pozednic : 5 |  | 5 | [22 empty] | VV | 0
SPU
30 | 605158643R | hranol SM; konstrukční, masivní; tl = 100,0 mm; š = 140 mm; l = 5 000,0 mm; pro konstrukce pohledové; 15 % | m3 | 5.1273 |  | 0 |  | 0 |  | 0 | 21 | 0 | 0.5 | 2.56 | 0 | 0 | SPCM | RTS 21/ I | Indiv | 0 | 0 |  | Specifikace |  |  |  | POL3_
|  | přístřešek velký : | [24 empty] | VV | 0
|  | 14/12 : 7,5*0,14*0,12*1,1 |  | 0.1386 | [22 empty] | VV | 0
|  | 10/12 : 1,5*8*0,1*0,12*1,1 |  | 0.1584 | [22 empty] | VV | 0
|  | 14/16 : (7*2+2,5*3)*0,14*0,16*1,1 |  | 0.52976 | [22 empty] | VV | 0
|  | 8/16 : (5,5*8+4*3+3,5*6)*0,08*0,16*1,1 |  | 1.0842 | [22 empty] | VV | 0
|  | přístřešek malý : | [24 empty] | VV | 0
|  | 14/16 : (3+2)*0,14*0,16*1,1 |  | 0.1232 | [22 empty] | VV | 0
|  | 8/14 : (2,5*3)*0,08*0,14*1,1 |  | 0.0924 | [22 empty] | VV | 0
|  | kryté schodiště : | [24 empty] | VV | 0
|  | 14/12 : 7*0,14*0,12*1,1 |  | 0.12936 | [22 empty] | VV | 0
|  | 14/14 : (7+6*2+4,5*2+3,5+3*2+2,5*2+2)*0,14*0,14*1,1 |  | 0.95942 | [22 empty] | VV | 0
|  | 14/16 : (3*6+1,5*10)*0,14*0,16*1,1 |  | 0.81312 | [22 empty] | VV | 0
|  | 8/16 : (3*3+2,5+1,5*2)*0,08*0,16*1,1 |  | 0.20416 | [22 empty] | VV | 0
|  | kryté schodiště : | [24 empty] | VV | 0
|  | 14/20 : 2,5*0,14*0,2*1,1 |  | 0.077 | [22 empty] | VV | 0
|  | 14/18 : 1,5*8*0,14*0,18*1,1 |  | 0.33264 | [22 empty] | VV | 0
|  | schody : | [24 empty] | VV | 0
|  | 60/350 : (3*6+1,5*2)*0,06*0,35*1,1 |  | 0.4851 | [22 empty] | VV | 0
SPU
31 | 605560013R | řezivo BK; tl = 40,0 mm; l = 2 500 až 4 000 mm; vlhkost 8 až 10 %; neomítané | m3 | 0.45386 |  | 0 |  | 0 |  | 0 | 21 | 0 | 0.57 | 0.26 | 0 | 0 | SPCM | RTS 21/ I | Indiv | 0 | 0 |  | Specifikace |  |  |  | POL3_
|  | schodišťové stupně : 0,3*0,04*1,1*23 |  | 0.3036 | [22 empty] | VV | 0
|  | podesty : (1,1*1,25+1,2*1,2+0,5*1,2)*0,04*1,1 |  | 0.15026 | [22 empty] | VV | 0
SPU
32 | 605-V1 | Sloupek dřevěný průměr 160mm, Sm, sušené řezivo, hoblov. | m3 | 0.31165 |  | 0 |  | 0 |  | 0 | 21 | 0 | 0 | 0 | 0 | 0 |  | Vlastní | Indiv | 0 | 0 |  | Specifikace |  |  |  | POL3_
|  | přístřešek velký : | [24 empty] | VV | 0
|  | pr16 : pi*0,08^2*3*4 |  | 0.24127 | [22 empty] | VV | 0
|  | malý : | [24 empty] | VV | 0
|  | pr16 : pi*0,08^2*3,5 |  | 0.07037 | [22 empty] | VV | 0
SPU
33 | 61189997R | palubka podlahová smrk; š = 146 mm; l = 800 až 5 000 mm; tl = 24,0 mm; jakost A/B | m2 | 93.5 |  | 0 |  | 0 |  | 0 | 21 | 0 | 0.0112 | 1.05 | 0 | 0 | SPCM | RTS 21/ I | Indiv | 0 | 0 |  | Specifikace |  |  |  | POL3_
|  | střecha : 85*1,1 |  | 93.5 | [22 empty] | VV | 0
SPU
34 | 998762202R00 | Přesun hmot pro konstrukce tesařské v objektech výšky do 12 m | % |  |  | 0 |  | 0 |  | 0 | 21 | 0 | 0 | 0 | 0 | 0 | 800-762 | RTS 21/ I | Indiv | 0 | 0 |  | Přesun hmot |  |  |  | POL7_
|  | 50 m vodorovně | [24 empty] | SPI
SPU
Díl: | 764 | Konstrukce klempířské |  |  |  | 0 |  | 0 |  | 0 |  | 0 |  | 1.72 |  | 0 |  |  |  |  | 184.91 | [5 empty] | DIL
35 | 764311201RT1 | Krytiny z pozinkovaného plechu výroba a montáž hladké střešní krytiny s úpravou krytiny u okapů, prostupů a výčnělků z tabulí velikosti 2 000 x 1000 mm, sklonu do 30° | m2 | 85 |  | 0 |  | 0 |  | 0 | 21 | 0 | 0.01802 | 1.53 | 0 | 0 | 800-764 | RTS 21/ I | Indiv | 1.6771 | 142.56 |  | Práce |  |  |  | POL1_
|  | 85 |  | 85 | [22 empty] | VV | 0
SPU
36 | 764331220R00 | Lemování z pozinkovaného plechu výroba a montáž lemování zdí na střechách s tvrdou krytinou včetně rohů a ukončení před požární zdí, rš 250 mm | m | 10.2 |  | 0 |  | 0 |  | 0 | 21 | 0 | 0.00145 | 0.01 | 0 | 0 | 800-764 | RTS 21/ I | Indiv | 0.2208 | 2.25 |  | Práce |  |  |  | POL1_
|  | 3+5,5+1,7 |  | 10.2 | [22 empty] | VV | 0
SPU
37 | 764352201R00 | Žlaby z pozinkovaného plechu výroba a montáž žlabů včetně háků, čel, rohů, rovných hrdel a dilatací podokapních půlkulatých, rš 250 mm | m | 2.55 |  | 0 |  | 0 |  | 0 | 21 | 0 | 0.00249 | 0.01 | 0 | 0 | 800-764 | RTS 21/ I | Indiv | 0.53188 | 1.36 |  | Práce |  |  |  | POL1_
|  | 2,55 |  | 2.55 | [22 empty] | VV | 0
SPU
38 | 764352203R00 | Žlaby z pozinkovaného plechu výroba a montáž žlabů včetně háků, čel, rohů, rovných hrdel a dilatací podokapních půlkulatých, rš 330 mm | m | 11.15 |  | 0 |  | 0 |  | 0 | 21 | 0 | 0.00308 | 0.03 | 0 | 0 | 800-764 | RTS 21/ I | Indiv | 0.575 | 6.41 |  | Práce |  |  |  | POL1_
|  | přístřešky : 4,35+6,8 |  | 11.15 | [22 empty] | VV | 0
SPU
39 | 764359211R00 | Žlaby z pozinkovaného plechu výroba a montáž doplňků žlabů - kotlík kónický pro trouby do D 100 mm | kus | 3 |  | 0 |  | 0 |  | 0 | 21 | 0 | 0.00165 | 0 | 0 | 0 | 800-764 | RTS 21/ I | Indiv | 1.0649 | 3.19 |  | Práce |  |  |  | POL1_
|  | přístřešky : 3 |  | 3 | [22 empty] | VV | 0
SPU
40 | 764391220R00 | Ostatní střešní prvky z pozinkovaného plechu výroba a montáž závětrné lišty, rš 330 mm | m | 31.7 |  | 0 |  | 0 |  | 0 | 21 | 0 | 0.00293 | 0.09 | 0 | 0 | 800-764 | RTS 21/ I | Indiv | 0.5645 | 17.89 |  | Práce |  |  |  | POL1_
|  | přístřešky : 3,7+7,5+1,5+4+7,6+3,2+2,1*2 |  | 31.7 | [22 empty] | VV | 0
SPU
41 | 764454201R00 | Odpadní trouby z pozinkovaného plechu výroba a montáž odpadní trouby z Pz plechu, kruhové včetně zděří, manžet, odboček, kolen, odskoků, výpustí vody a přechodových kusů průměru 75 mm | m | 4 |  | 0 |  | 0 |  | 0 | 21 | 0 | 0.00207 | 0.01 | 0 | 0 | 800-764 | RTS 21/ I | Indiv | 0.53845 | 2.15 |  | Práce |  |  |  | POL1_
|  | 4 |  | 4 | [22 empty] | VV | 0
SPU
42 | 764454202R00 | Odpadní trouby z pozinkovaného plechu výroba a montáž odpadní trouby z Pz plechu, kruhové včetně zděří, manžet, odboček, kolen, odskoků, výpustí vody a přechodových kusů průměru 100 mm | m | 4.3 |  | 0 |  | 0 |  | 0 | 21 | 0 | 0.00263 | 0.01 | 0 | 0 | 800-764 | RTS 21/ I | Indiv | 0.54305 | 2.34 |  | Práce |  |  |  | POL1_
|  | 3,3+1 |  | 4.3 | [22 empty] | VV | 0
SPU
43 | 764812330R00 | Oplechování okapů střech z živičné krytiny, z lakovaného pozinkovaného plechu, rš 330 mm, dodávka a montáž | m | 21.8 |  | 0 |  | 0 |  | 0 | 21 | 0 | 0.00138 | 0.03 | 0 | 0 | 800-764 | RTS 21/ I | Indiv | 0.31011 | 6.76 |  | Práce |  |  |  | POL1_
|  | včetně zhotovení rohů, spojů a dilatací | [24 empty] | SPI
|  | přístřešky : | [24 empty] | VV | 0
|  | 2,3+5,8+6,8+4,35+2,55 |  | 21.8 | [22 empty] | VV | 0
SPU
44 | 998764202R00 | Přesun hmot pro konstrukce klempířské v objektech výšky do 12 m | % |  |  | 0 |  | 0 |  | 0 | 21 | 0 | 0 | 0 | 0 | 0 | 800-764 | RTS 21/ I | Indiv | 0 | 0 |  | Přesun hmot |  |  |  | POL7_
|  | 50 m vodorovně | [24 empty] | SPI
SPU
Díl: | 765 | Krytiny tvrdé |  |  |  | 0 |  | 0 |  | 0 |  | 0 |  | 0.04 |  | 0 |  |  |  |  | 8.42 | [5 empty] | DIL
45 | 765901108R00 | Fólie parotěsné, difúzní a vodotěsné Fólie podstřešní difuzní na bednění, | m2 | 93.5 |  | 0 |  | 0 |  | 0 | 21 | 0 | 0.00047 | 0.04 | 0 | 0 | 800-765 | RTS 21/ I | Indiv | 0.09 | 8.42 |  | Práce |  |  |  | POL1_
|  | 85*1,1 |  | 93.5 | [22 empty] | VV | 0
SPU
Díl: | 766 | Konstrukce truhlářské |  |  |  | 0 |  | 0 |  | 0 |  | 0 |  | 0.12 |  | 0 |  |  |  |  | 5.47 | [5 empty] | DIL
46 | 766412113R00 | Montáž obložení stěn, sloupů a pilířů o ploše přes 1 m2, palubkami pro pero a drážku, z měkkého dřeva, šířky přes 80 do 100 mm | m2 | 9.9 |  | 0 |  | 0 |  | 0 | 21 | 0 | 0.00019 | 0 | 0 | 0 | 800-766 | RTS 21/ I | Indiv | 0.553 | 5.47 |  | Práce |  |  |  | POL1_
|  | zabednění zábradlí-směrem k sousedním pozemkům : 1,5*(2,6+2,5+1,5) |  | 9.9 | [22 empty] | VV | 0
SPU
47 | 61191684R | palubka obkladová smrk; š = 116 mm; tl = 19,0 mm; jakost A/B | m2 | 11.88 |  | 0 |  | 0 |  | 0 | 21 | 0 | 0.0098 | 0.12 | 0 | 0 | SPCM | RTS 21/ I | Indiv | 0 | 0 |  | Specifikace |  |  |  | POL3_
|  | Odkaz na mn. položky pořadí 46 : 9,90000*1,2 |  | 11.88 | [22 empty] | VV | 5
SPU
48 | 998766202R00 | Přesun hmot pro konstrukce truhlářské v objektech výšky do 12 m | % |  |  | 0 |  | 0 |  | 0 | 21 | 0 | 0 | 0 | 0 | 0 | 800-766 | RTS 21/ I | Indiv | 0 | 0 |  | Přesun hmot |  |  |  | POL7_
|  | 50 m vodorovně | [24 empty] | SPI
SPU
Díl: | 767 | Konstrukce zámečnické |  |  |  | 0 |  | 0 |  | 0 |  | 0 |  | 0.01 |  | 0 |  |  |  |  | 6.5 | [5 empty] | DIL
49 | 767316522R00 | Montáž světlíků bodových, , s mechanickým nebo elektrickým otvíráním, plochy od 0,5 m2 do 1 m2 | kus | 2 |  | 0 |  | 0 |  | 0 | 21 | 0 | 0 | 0 | 0 | 0 | 800-767 | RTS 21/ I | Indiv | 3.25 | 6.5 |  | Práce |  |  |  | POL1_
SPU
50 | 562884 | Světlík bodový 100x100cm, el. ovládaný, specifikace viz PD, typ. vzor Velux CVP | kus | 2 |  | 0 |  | 0 |  | 0 | 21 | 0 | 0.004 | 0.01 | 0 | 0 |  | Vlastní | Indiv | 0 | 0 |  | Specifikace |  |  |  | POL3_
SPU
51 | 998767202R00 | Přesun hmot pro kovové stavební doplňk. konstrukce v objektech výšky do 12 m | % |  |  | 0 |  | 0 |  | 0 | 21 | 0 | 0 | 0 | 0 | 0 | 800-767 | RTS 21/ I | Indiv | 0 | 0 |  | Přesun hmot |  |  |  | POL7_
|  | 50 m vodorovně | [24 empty] | SPI
SPU
Díl: | 783 | Nátěry |  |  |  | 0 |  | 0 |  | 0 |  | 0 |  | 0.19 |  | 0 |  |  |  |  | 174.26 | [5 empty] | DIL
52 | 783626300R00 | Nátěry truhlářských výrobků syntetické lazurovací, 3x lakování | m2 | 316.894 |  | 0 |  | 0 |  | 0 | 21 | 0 | 0.00042 | 0.13 | 0 | 0 | 800-783 | RTS 21/ I | Indiv | 0.379 | 120.1 |  | Práce |  |  |  | POL1_
|  | Odkaz na mn. položky pořadí 53 : 361,09400 |  | 361.094 | [22 empty] | VV | 5
|  | střecha- horní strana bednění : -85 |  | -85 | [22 empty] | VV | 0
|  | zábradlí : 2*(2,5+1,2+2,5+2,5+1,5)*2 |  | 40.8 | [22 empty] | VV | 0
SPU
53 | 783782205R00 | Nátěry tesařských konstrukcí ochranné fungicidní+ biocidní (proti plísním, houbám a hmyzu), dvojnásobné | m2 | 361.094 |  | 0 |  | 0 |  | 0 | 21 | 0 | 0.00016 | 0.06 | 0 | 0 | 800-783 | RTS 21/ I | Indiv | 0.15 | 54.16 |  | Práce |  |  |  | POL1_
|  | protihnilobné, protiplísňové proti ohni a škůdcům | [24 empty] | SPI
|  | přístřešek velký : | [24 empty] | VV | 0
|  | 14/12 : 7,5*(0,14*2+0,12*2) |  | 3.9 | [22 empty] | VV | 0
|  | 10/12 : 1,5*8*(0,1*2+0,12*2) |  | 5.28 | [22 empty] | VV | 0
|  | 14/16 : (7*2+2,5*3)*(0,14*2+0,16*2) |  | 12.9 | [22 empty] | VV | 0
|  | 8/16 : (5,5*8+4*3+3,5*6)*(0,08*2+0,16*2) |  | 36.96 | [22 empty] | VV | 0
|  | přístřešek malý : | [24 empty] | VV | 0
|  | 14/16 : (3+2)*(0,14*2+0,16*2) |  | 3 | [22 empty] | VV | 0
|  | 8/14 : (2,5*3)*(0,08*2+0,14*2) |  | 3.3 | [22 empty] | VV | 0
|  | kryté schodiště : | [24 empty] | VV | 0
|  | 14/12 : 7*(0,14*2+0,12*2) |  | 3.64 | [22 empty] | VV | 0
|  | 14/14 : (7+6*2+4,5*2+3,5+3*2+2,5*2+2)*0,14*4 |  | 24.92 | [22 empty] | VV | 0
|  | 14/16 : (3*6+1,5*10)*(0,14*2+0,16*2) |  | 19.8 | [22 empty] | VV | 0
|  | 8/16 : (3*3+2,5+1,5*2)*(0,08*2+0,16*2) |  | 6.96 | [22 empty] | VV | 0
|  | kryté schodiště : | [24 empty] | VV | 0
|  | 14/20 : 2,5*(0,14*2+0,2*2) |  | 1.7 | [22 empty] | VV | 0
|  | 14/18 : 1,5*8*(0,14*2+0,18*2) |  | 7.68 | [22 empty] | VV | 0
|  | schody : | [24 empty] | VV | 0
|  | 60/350 : (3*6+1,5*2)*(0,06*2+0,35*2) |  | 17.22 | [22 empty] | VV | 0
|  | schodišťové stupně : (0,3*2+0,04*2)*1,1*23 |  | 17.204 | [22 empty] | VV | 0
|  | podesty : (1,1*1,25+1,2*1,2+0,5*1,2)*2 |  | 6.83 | [22 empty] | VV | 0
|  | střecha : 85*2 |  | 170 | [22 empty] | VV | 0
|  | zabednění zábradlí-směrem k sousedním pozemkům : 1,5*(2,6+2,5+1,5)*2 |  | 19.8 | [22 empty] | VV | 0
SPU
Díl: | D96 | Přesuny suti a vybouraných hmot |  |  |  | 0 |  | 0 |  | 0 |  | 0 |  | 0 |  | 0 |  |  |  |  | 1.34 | [5 empty] | DIL
54 | 979094211R00 | Nakládání nebo překládání vybourané suti | t | 1.0056 |  | 0 |  | 0 |  | 0 | 21 | 0 | 0 | 0 | 0 | 0 |  | RTS 21/ I | Indiv | 0.265 | 0.27 |  | Přesun suti |  |  |  | POL8_
SPU
55 | 979082111R00 | Vnitrostaveništní doprava suti a vybouraných hmot do 10 m | t | 1.0056 |  | 0 |  | 0 |  | 0 | 21 | 0 | 0 | 0 | 0 | 0 | 801-3 | RTS 21/ I | Indiv | 0.942 | 0.95 |  | Přesun suti |  |  |  | POL8_
SPU
56 | 979082121R00 | Vnitrostaveništní doprava suti a vybouraných hmot příplatek k ceně za každých dalších 5 m | t | 1.0056 |  | 0 |  | 0 |  | 0 | 21 | 0 | 0 | 0 | 0 | 0 | 801-3 | RTS 21/ I | Indiv | 0.105 | 0.11 |  | Přesun suti |  |  |  | POL8_
SPU
57 | 979990001R00 | Poplatek za skládku stavební suti | t | 1.0056 |  | 0 |  | 0 |  | 0 | 21 | 0 | 0 | 0 | 0 | 0 | 801-3 | RTS 20/ I | Indiv | 0 | 0 |  | Přesun suti |  |  |  | POL8_
SPU
58 | 979093111R00 | Uložení suti na skládku bez zhutnění | t | 1.0056 |  | 0 |  | 0 |  | 0 | 21 | 0 | 0 | 0 | 0 | 0 | 800-6 | RTS 21/ I | Indiv | 0.006 | 0.01 |  | Přesun suti |  |  |  | POL8_
|  | s hrubým urovnáním, | [24 empty] | SPI
SPU
[25 empty] | 15 | 21 | DPH
| Celkem |  |  |  |  | 0 | [18 empty] | 0 | 0 | SUM
END
Note on S6: Jedná se o informaci, zda se jedná o položku, která je do rozpočtu zadána z cenové soustavy RTS, nebo vlastní.
Note on T6: Jedná se o název CÚ, která je zadána u položky rozpočtu

## A-04 2019_06 Pol
Položkový soupis prací a dodávek | [26 empty] | #TypZaznamu#
S: | 2019/06 | Modernizace budov pro žáky se zdravotním postižením | [24 empty] | STA
O: | A-04 | HORNÍ ČESKÁ - Úpravy dvora,povrchy,vybavení | [21 empty] | STA |  |  | OBJ
R: | 2019/06 | Úpravy dvora (akt. 2020) | [24 empty] | ROZ
P.č. | Číslo položky | Název položky | MJ | Množství | Cena / MJ | Celkem | Dodávka | Dodávka celk. | Montáž | Montáž celk. | DPH | Cena s DPH | Hmotnost / MJ | Hmotnost celk.(t) | Dem. hmotnost / MJ | Dem. hmotnost celk.(t) | Ceník | Cen. soustava / platnost | Cenová úroveň | Nhod / MJ | Nhod celk. | Dodavatel | Typ položky
Díl: | 1 | Zemní práce |  |  |  | 0 |  | 0 |  | 0 |  | 0 |  | 2.43 |  | 0 |  |  |  |  | 48.89 | [5 empty] | DIL
1 | 139711101RT4 | Vykopávka v uzavřených prostorách v hornině 4 | m3 | 4.694 |  | 0 |  | 0 |  | 0 | 21 | 0 | 0 | 0 | 0 | 0 | 800-1 | RTS 21/ I | Indiv | 6.298 | 29.56 |  | Práce |  |  |  | POL1_
|  | s naložením výkopku na dopravní prostředek | [24 empty] | SPI
|  | v místě smyslov. chodníku : 0,3*10,8*0,6 |  | 1.944 | [22 empty] | VV | 0
|  | v místě kotvení strojů : 0,5*0,5*0,5*4 |  | 0.5 | [22 empty] | VV | 0
|  | v místě stromu : 1*1,5*1,5 |  | 2.25 | [22 empty] | VV | 0
SPU
2 | 162701105R00 | Vodorovné přemístění výkopku z horniny 1 až 4, na vzdálenost přes 9 000 do 10 000 m | m3 | 4.694 |  | 0 |  | 0 |  | 0 | 21 | 0 | 0 | 0 | 0 | 0 | 800-1 | RTS 21/ I | Indiv | 0.01 | 0.05 |  | Práce |  |  |  | POL1_
|  | po suchu, bez naložení výkopku, avšak se složením bez rozhrnutí, zpáteční cesta vozidla. | [24 empty] | SPI
|  | Odkaz na mn. položky pořadí 1 : 4,69400 |  | 4.694 | [22 empty] | VV | 5
SPU
3 | 162701109R00 | Vodorovné přemístění výkopku příplatek k ceně za každých dalších i započatých 1 000 m přes 10 000 m z horniny 1 až 4 | m3 | 65.716 |  | 0 |  | 0 |  | 0 | 21 | 0 | 0 | 0 | 0 | 0 | 800-1 | RTS 21/ I | Indiv | 0 | 0 |  | Práce |  |  |  | POL1_
|  | po suchu, bez naložení výkopku, avšak se složením bez rozhrnutí, zpáteční cesta vozidla. | [24 empty] | SPI
|  | Odkaz na mn. položky pořadí 2 : 4,69400*14 |  | 65.716 | [22 empty] | VV | 5
SPU
4 | 167101101R00 | Nakládání, skládání, překládání neulehlého výkopku nakládání výkopku do 100 m3, z horniny 1 až 4 | m3 | 4.694 |  | 0 |  | 0 |  | 0 | 21 | 0 | 0 | 0 | 0 | 0 | 800-1 | RTS 21/ I | Indiv | 0.65 | 3.05 |  | Práce |  |  |  | POL1_
|  | Odkaz na mn. položky pořadí 2 : 4,69400 |  | 4.694 | [22 empty] | VV | 5
SPU
5 | 171203111R00 | Uložení výkopku bez zhutnění v rovině nebo na svahu do 1:5 | m3 | 3.95 |  | 0 |  | 0 |  | 0 | 21 | 0 | 0 | 0 | 0 | 0 | 823-1 | RTS 21/ I | Indiv | 1.104 | 4.36 |  | Práce |  |  |  | POL1_
|  | hrubé rozhrnutí, | [24 empty] | SPI
|  | okolo stromu : 1*1,5*1,5 |  | 2.25 | [22 empty] | VV | 0
|  | do květináčů : 0,5*0,5*1,2*4+0,5*0,5*0,5*4 |  | 1.7 | [22 empty] | VV | 0
SPU
6 | 184102116R00 | Výsadba dřevin s balem průměr přes 600 do 800 mm, v rovině nebo na svahu do 1:5, | kus | 1 |  | 0 |  | 0 |  | 0 | 21 | 0 | 0 | 0 | 0 | 0 | 823-1 | RTS 21/ I | Indiv | 3.092 | 3.09 |  | Práce |  |  |  | POL1_
|  | do předem vyhloubené jamky se zalitím, | [24 empty] | SPI
SPU
7 | 184401111R00 | Příprava dřevin k přesazení průměr balu přes 600 do 800 mm, v rovině nebo na svahu do 1:5 | kus | 1 |  | 0 |  | 0 |  | 0 | 21 | 0 | 0 | 0 | 0 | 0 | 823-1 | RTS 21/ I | Indiv | 8.288 | 8.29 |  | Práce |  |  |  | POL1_
|  | bez výměny půdy v rýze, s vyhnojením organickými hnojivy, s balem, | [24 empty] | SPI
SPU
8 | 184801121R00 | Ošetření dřevin solitérní dřeviny, v rovině nebo na svahu 1:5 | kus | 1 |  | 0 |  | 0 |  | 0 | 21 | 0 | 0 | 0 | 0 | 0 | 823-1 | RTS 21/ I | Indiv | 0.239 | 0.24 |  | Práce |  |  |  | POL1_
|  | t.j. odplevelení s nakypřením nebo vypletí, odstranění poškozených částí dřeviny s případným složením odpadu na hromady, naložením na dopravní prostředek, odvozem do 20 km a se složením, | [24 empty] | SPI |  | t.j. odplevelení s nakypřením nebo vypletí, odstranění poškozených částí dřeviny s případným složením odpadu na hromady, naložením na dopravní prostředek, odvozem do 20 km a se složením,
SPU
9 | 184901111R00 | Osazení kůlů osazení kůlů k dřevině s uvázáním, délka do 2 m | kus | 3 |  | 0 |  | 0 |  | 0 | 21 | 0 | 1e-05 | 0 | 0 | 0 | 823-1 | RTS 21/ I | Indiv | 0.084 | 0.25 |  | Práce |  |  |  | POL1_
|  | k dřevině s uvázáním | [24 empty] | SPI
|  | strom : 3 |  | 3 | [22 empty] | VV | 0
SPU
10 | 199000002R00 | Poplatky za skládku horniny 1- 4 | m3 | 4.694 |  | 0 |  | 0 |  | 0 | 21 | 0 | 0 | 0 | 0 | 0 | 800-1 | RTS 21/ I | Indiv | 0 | 0 |  | Práce |  |  |  | POL1_
|  | Odkaz na mn. položky pořadí 2 : 4,69400 |  | 4.694 | [22 empty] | VV | 5
SPU
11 | 10371500R | substrát zahradnický B; balení volně loženo | m3 | 3.95 |  | 0 |  | 0 |  | 0 | 21 | 0 | 0.6 | 2.37 | 0 | 0 | SPCM | RTS 21/ I | Indiv | 0 | 0 |  | Specifikace |  |  |  | POL3_
|  | okolo stromu : 1*1,5*1,5 |  | 2.25 | [22 empty] | VV | 0
|  | do květináčů : 0,5*0,5*1,2*4+0,5*0,5*0,5*4 |  | 1.7 | [22 empty] | VV | 0
SPU
12 | 10391500R | kůra mulčovací; balení PE po 70 litrech | kus | 2 |  | 0 |  | 0 |  | 0 | 21 | 0 | 0.025 | 0.05 | 0 | 0 | SPCM | RTS 21/ I | Indiv | 0 | 0 |  | Specifikace |  |  |  | POL3_
|  | okolo stromu : 2 |  | 2 | [22 empty] | VV | 0
SPU
13 | 1-1000 | Strom s balem,Prunus lusitanice "Angustifolia", v.kmene160-170cm,obv.kmene14-16cm,koruna 90-100cm, vč. nákladů na dopravu,cena stanovena na základě průzkumu trhu,viz příloha č.1 | kus | 1 |  | 0 |  | 0 |  | 0 | 21 | 0 | 0 | 0 | 0 | 0 |  | Vlastní | Indiv | 0 | 0 |  | Specifikace |  |  |  | POL3_
SPU
14 | 60850010R | kůl vyvazovací l = 200,0 cm; průměr 60 mm; impregnace; jeden konec fazeta; druhý konec špice | kus | 3 |  | 0 |  | 0 |  | 0 | 21 | 0 | 0.0037 | 0.01 | 0 | 0 | SPCM | RTS 21/ I | Indiv | 0 | 0 |  | Specifikace |  |  |  | POL3_
SPU
Díl: | 5 | Komunikace |  |  |  | 0 |  | 0 |  | 0 |  | 0 |  | 2.44 |  | 0 |  |  |  |  | 12.51 | [5 empty] | DIL
15 | 589651121R00 | Kryt proch pro tělovýchovu polyuretanový lajnování polyuretanovou dvousložkovou barvou | m | 39.5 |  | 0 |  | 0 |  | 0 | 21 | 0 | 2e-05 | 0 | 0 | 0 | 823-1 | RTS 21/ I | Indiv | 0.07 | 2.77 |  | Práce |  |  |  | POL1_
|  | 10*2+6,5*3 |  | 39.5 | [22 empty] | VV | 0
SPU
16 | 58-100 | Příplatek za vytvoření obrazců ve sportovním povrchu-střední velikost, cena byla stanovena na základě průzkumu trhu-konzultace s pracovníkem fi. Vysspa | kus | 4 |  | 0 |  | 0 |  | 0 | 21 | 0 | 0 | 0 | 0 | 0 |  | Vlastní | Indiv | 0 | 0 |  | Práce |  |  |  | POL1_
|  | panák : 3 |  | 3 | [22 empty] | VV | 0
|  | stopový chodník : 1 |  | 1 | [22 empty] | VV | 0
SPU
17 | 58-101 | Příplatek za vytvoření obrazců ve sportovním povrchu-velká velikost, cena byla stanovena na základě průzkumu trhu-konzultace s pracovníkem fi. Vysspa | kus | 1 |  | 0 |  | 0 |  | 0 | 21 | 0 | 0 | 0 | 0 | 0 |  | Vlastní | Indiv | 0 | 0 |  | Práce |  |  |  | POL1_
|  | šachovnice : 1 |  | 1 | [22 empty] | VV | 0
SPU
18 | 58-1012 | Příplatek za otvory ve sportovního povrchu nad liniovým odvodněním, cena byla stanovena na základě průzkumu trhu-konzultace s pracovníkem fi. Vysspa | kus | 1 |  | 0 |  | 0 |  | 0 | 21 | 0 | 0 | 0 | 0 | 0 |  | Vlastní | Indiv | 0 | 0 |  | Práce |  |  |  | POL1_
SPU
19 | 589651111V | Kryt sportovních ploch polyuretanový, typ vzor CONIPUR 2S (Vysspa),cena byla stanovena na základě průzkumu trhu-konzultace s pracovníkem | m2 | 243.52 |  | 0 |  | 0 |  | 0 | 21 | 0 | 0.01 | 2.44 | 0 | 0 |  | Vlastní | Indiv | 0.04 | 9.74 |  | Práce |  |  |  | POL1_
|  | dvůr : 250 |  | 250 | [22 empty] | VV | 0
|  | -10,8*0,6 |  | -6.48 | [22 empty] | VV | 0
SPU
Díl: | 9 | Ostatní konstrukce, bourání |  |  |  | 0 |  | 0 |  | 0 |  | 0 |  | 0 |  | 0 |  |  |  |  | 0 | [5 empty] | DIL
20 | 9-100 | Fitness stroje - provedení nerez, vč. dopravy a instalace, typ. vzor Colmex, cena byla stanovena na základě cenové nabídky, viz příloha č.2 | soubor | 1 |  | 0 |  | 0 |  | 0 | 21 | 0 | 0 | 0 | 0 | 0 |  | Vlastní | Indiv | 0 | 0 |  | Práce |  |  |  | POL1_
|  | typ. vzor Colmex : 1 |  | 1 | [22 empty] | VV | 0
|  | protahovací zařízení a bench-1ks : | [24 empty] | VV | 0
|  | procvičování kloubů a ramen -1ks : | [24 empty] | VV | 0
|  | procvičování pasu,chůze a surf -1ks : | [24 empty] | VV | 0
|  | sedy lehy Extreme -1ks : | [24 empty] | VV | 0
SPU
Díl: | 91 | Doplňující práce na komunikaci |  |  |  | 0 |  | 0 |  | 0 |  | 0 |  | 5.55 |  | 0 |  |  |  |  | 11.88 | [5 empty] | DIL
21 | 917862111R00 | Osazení silničního nebo chodníkového obrubníku stojatého, s boční opěrou z betonu prostého, do lože z betonu prostého C 12/15 | m | 28.8 |  | 0 |  | 0 |  | 0 | 21 | 0 | 0.188 | 5.41 | 0 | 0 | 822-1 | RTS 21/ I | Indiv | 0.272 | 7.83 |  | Práce |  |  |  | POL1_
|  | S dodáním hmot pro lože tl. 80-100 mm. | [24 empty] | SPI
|  | smyslový chodník : 10,8*2+0,6*2 |  | 22.8 | [22 empty] | VV | 0
|  | okolo stromu : 1,5*4 |  | 6 | [22 empty] | VV | 0
SPU
22 | 919735123R00 | Řezání stávajících krytů nebo podkladů betonových, hloubky přes 100 do 150 mm | m | 36.8 |  | 0 |  | 0 |  | 0 | 21 | 0 | 0 | 0 | 0 | 0 | 822-1 | RTS 21/ I | Indiv | 0.11 | 4.05 |  | Práce |  |  |  | POL1_
|  | včetně spotřeby vody | [24 empty] | SPI
|  | v místě smyslov. chodníku : 10,8*2+0,6*2 |  | 22.8 | [22 empty] | VV | 0
|  | v místě kotvení strojů : 0,5*4*4 |  | 8 | [22 empty] | VV | 0
|  | v místě stromu : 1,5*4 |  | 6 | [22 empty] | VV | 0
SPU
23 | 91-100 | Smyslový chodník-střídání různých druhů povrchů - specifikace viz PD | m2 | 6.48 |  | 0 |  | 0 |  | 0 | 21 | 0 | 0 | 0 | 0 | 0 |  | Vlastní | Indiv | 0 | 0 |  | Práce |  |  |  | POL1_
|  | smysl. chodník : 10,8*0,6 |  | 6.48 | [22 empty] | VV | 0
SPU
24 | 28324543R | obrubník zahradní materiál plast; l = 1 200,0 mm; š = 30,0 mm; h = 240,0 mm; barva šedá | kus | 20.9 |  | 0 |  | 0 |  | 0 | 21 | 0 | 0.0068 | 0.14 | 0 | 0 | SPCM | RTS 21/ I | Indiv | 0 | 0 |  | Specifikace |  |  |  | POL3_
|  | smyslový chodník : 22,8/1,2*1,1 |  | 20.9 | [22 empty] | VV | 0
SPU
Díl: | 93 | Dokončovací práce inženýrských staveb |  |  |  | 0 |  | 0 |  | 0 |  | 0 |  | 0.12 |  | 0 |  |  |  |  | 95.75 | [5 empty] | DIL
25 | 938902122R00 | Čištění ploch betonových konstrukcí tlakovou vodou | m2 | 250 |  | 0 |  | 0 |  | 0 | 21 | 0 | 0 | 0 | 0 | 0 | 801-5 | RTS 21/ I | Indiv | 0.207 | 51.75 |  | Práce |  |  |  | POL1_
|  | plocha dvora : 250 |  | 250 | [22 empty] | VV | 0
SPU
26 | 93-100 | Květináč do exteriáru 70x50cm,samozavlaž., konstrukce dřevo-kov, vč. dopravy, typ. vzor Žardiniéra Foca (Urbania),cena stanovena průzkumem trhu,viz příloha č.1 | kus | 8 |  | 0 |  | 0 |  | 0 | 21 | 0 | 0 | 0 | 0 | 0 |  | Vlastní | Indiv | 0 | 0 |  | Práce |  |  |  | POL1_
|  | 11 : 8 |  | 8 | [22 empty] | VV | 0
SPU
27 | 93-101 | Květináč do exteriáru 50x50cm,samozavlaž., konstrukce dřevo-kov, vč. dopravy, typ. vzor Žardiniéra Foca (Urbania),cena stanovena průzkumem trhu,viz příloha č.1 | kus | 4 |  | 0 |  | 0 |  | 0 | 21 | 0 | 0 | 0 | 0 | 0 |  | Vlastní | Indiv | 0 | 0 |  | Práce |  |  |  | POL1_
|  | 09 : 4 |  | 4 | [22 empty] | VV | 0
SPU
28 | 93-105 | Venkovní dáma - sedátka, vč. nákladů na pořízení | kus | 24 |  | 0 |  | 0 |  | 0 | 21 | 0 | 0 | 0 | 0 | 0 |  | Vlastní | Indiv | 0 | 0 |  | Práce |  |  |  | POL1_
|  | 17 : 24 |  | 24 | [22 empty] | VV | 0
SPU
29 | 93-107 | Skládací florbalová branka, vč. dopravy, typ. vzor Salming Campus 1200,cena stanovena průzkumem trhu,viz příloha č.1 | kus | 2 |  | 0 |  | 0 |  | 0 | 21 | 0 | 0 | 0 | 0 | 0 |  | Vlastní | Indiv | 0 | 0 |  | Práce |  |  |  | POL1_
|  | 15 : 2 |  | 2 | [22 empty] | VV | 0
SPU
30 | 93-108 | Židle venkovní stohovatelná , vč. dopravy, specifikace viz PD, cena stanovena průzkumem trhu,viz příloha č.1 | kus | 12 |  | 0 |  | 0 |  | 0 | 21 | 0 | 0 | 0 | 0 | 0 |  | Vlastní | Indiv | 0 | 0 |  | Práce |  |  |  | POL1_
|  | 08 : 12 |  | 12 | [22 empty] | VV | 0
SPU
31 | 93-109 | Stůl (stojan) kreativní vč. příslušenství, specifikace viz PD, cena stanovena průzkumem trhu | kus | 1 |  | 0 |  | 0 |  | 0 | 21 | 0 | 0 | 0 | 0 | 0 |  | Vlastní | Indiv | 0 | 0 |  | Práce |  |  |  | POL1_
|  | 05 : 1 |  | 1 | [22 empty] | VV | 0
SPU
32 | 93-110 | Globus kovový nerez prům. 50cm,v.120cm,specifikace viz PD | kus | 1 |  | 0 |  | 0 |  | 0 | 21 | 0 | 0 | 0 | 0 | 0 |  | Vlastní | Indiv | 0 | 0 |  | Práce |  |  |  | POL1_
|  | 04 : 1 |  | 1 | [22 empty] | VV | 0
SPU
33 | 93-111 | Tabule s otoč. obrázk. panely , vč. dopravy, specifikace viz PD, cena stanovena průzkumem trhu,viz příloha č.1 | kus | 2 |  | 0 |  | 0 |  | 0 | 21 | 0 | 0 | 0 | 0 | 0 |  | Vlastní | Indiv | 0 | 0 |  | Práce |  |  |  | POL1_
|  | 02 : 1 |  | 1 | [22 empty] | VV | 0
|  | 03 : 1 |  | 1 | [22 empty] | VV | 0
SPU
34 | 93-112 | Tabule kreslící , vč. dopravy, specifikace viz PD, cena stanovena průzkumem trhu,viz příloha č.1 | kus | 1 |  | 0 |  | 0 |  | 0 | 21 | 0 | 0 | 0 | 0 | 0 |  | Vlastní | Indiv | 0 | 0 |  | Práce |  |  |  | POL1_
|  | 01 : 1 |  | 1 | [22 empty] | VV | 0
SPU
35 | 93-113 | Kroket ,specifikace viz PD, cena stanovena průzkumem trhu,viz příloha č.1 | kus | 1 |  | 0 |  | 0 |  | 0 | 21 | 0 | 0 | 0 | 0 | 0 |  | Vlastní | Indiv | 0 | 0 |  | Práce |  |  |  | POL1_
|  | 13 : 1 |  | 1 | [22 empty] | VV | 0
SPU
36 | 93-114 | Kroužky- hod na cíl ,specifikace viz PD, cena stanovena průzkumem trhu,viz příloha č.1 | kus | 1 |  | 0 |  | 0 |  | 0 | 21 | 0 | 0 | 0 | 0 | 0 |  | Vlastní | Indiv | 0 | 0 |  | Práce |  |  |  | POL1_
|  | 14 : 1 |  | 1 | [22 empty] | VV | 0
SPU
37 | 900 RT1 | HZS, Práce v tarifní třídě 4 (např. tesař) | h | 44 |  | 0 |  | 0 |  | 0 | 21 | 0 | 0 | 0 | 0 | 0 | Prav.M | RTS 21/ I | Indiv | 1 | 44 |  | HZS |  |  |  | POL10_
|  | Instalace nekotveného mobiliáře : 25 |  | 25 | [22 empty] | VV | 0
|  | montáž nástěnek : 4 |  | 4 | [22 empty] | VV | 0
|  | montáž basketbalových košů na oplocení : 15 |  | 15 | [22 empty] | VV | 0
SPU
38 | 7491031V1 | Lavička 1500mm, kov.+ dřevo, vč. dopravy, specifikace viz PD, cena stanovena průzkumem trhu,viz příloha č.1 | kus | 1 |  | 0 |  | 0 |  | 0 | 21 | 0 | 0.035 | 0.04 | 0 | 0 |  | Vlastní | Indiv | 0 | 0 |  | Specifikace |  |  |  | POL3_
|  | 10 : 1 |  | 1 | [22 empty] | VV | 0
SPU
39 | 7491031V3 | Stůl do exteriéru 1500x800mm, kov.+ imitace dřeva, vč. dopravy, cena stanovena průzkumem trhu,viz příloha č.1 | kus | 1 |  | 0 |  | 0 |  | 0 | 21 | 0 | 0.035 | 0.04 | 0 | 0 |  | Vlastní | Indiv | 0 | 0 |  | Specifikace |  |  |  | POL3_
|  | 07 : 1 |  | 1 | [22 empty] | VV | 0
SPU
40 | 7491031V4 | Stůl do exteriéru kruhový 1200mm, vč. dopravy, specifikace viz PD, cena stanovena průzkumem trhu,viz příloha č.1 | kus | 1 |  | 0 |  | 0 |  | 0 | 21 | 0 | 0.035 | 0.04 | 0 | 0 |  | Vlastní | Indiv | 0 | 0 |  | Specifikace |  |  |  | POL3_
|  | 06 : 1 |  | 1 | [22 empty] | VV | 0
SPU
41 | 93-103 | Basketbalový koš průměr 45cm, vč.síťky a nákladů na pořízení | kus | 6 |  | 0 |  | 0 |  | 0 | 21 | 0 | 0 | 0 | 0 | 0 |  | Vlastní | Indiv | 0 | 0 |  | Specifikace |  |  |  | POL3_
|  | koše na oplocení, 12 : 6 |  | 6 | [22 empty] | VV | 0
SPU
42 | 93-104 | Sloup s basketbal. koši průměr 45cm, dod.+mont., vč. povrch úpravy, specifikace viz PD | kus | 1 |  | 0 |  | 0 |  | 0 | 21 | 0 | 0 | 0 | 0 | 0 |  | Vlastní | Indiv | 0 | 0 |  | Specifikace |  |  |  | POL3_
|  | 16 : 1 |  | 1 | [22 empty] | VV | 0
SPU
Díl: | 96 | Bourání konstrukcí |  |  |  | 0 |  | 0 |  | 0 |  | 0 |  | 0 |  | 3.21 |  |  |  |  | 13.24 | [5 empty] | DIL
43 | 965042231R00 | Bourání podkladů pod dlažby nebo litých celistvých dlažeb a mazanin betonových nebo z litého asfaltu, tloušťky přes 100 mm, plochy do 4 m2 | m3 | 1.4595 |  | 0 |  | 0 |  | 0 | 21 | 0 | 0 | 0 | 2.2 | 3.21 | 801-3 | RTS 21/ I | Indiv | 9.07 | 13.24 |  | Práce |  |  |  | POL1_
|  | v místě smyslov. chodníku : 0,15*10,8*0,6 |  | 0.972 | [22 empty] | VV | 0
|  | v místě kotvení strojů : 0,15*0,5*0,5*4 |  | 0.15 | [22 empty] | VV | 0
|  | v místě stromu : 0,15*1,5*1,5 |  | 0.3375 | [22 empty] | VV | 0
SPU
Díl: | 99 | Staveništní přesun hmot |  |  |  | 0 |  | 0 |  | 0 |  | 0 |  | 0 |  | 0 |  |  |  |  | 2.7 | [5 empty] | DIL
44 | 998226011R00 | Přesun hmot komunikací a letišť, kryt montovaný ze silničních panelů ze železobetonu jakékoliv délky objektu | t | 10.5286 |  | 0 |  | 0 |  | 0 | 21 | 0 | 0 | 0 | 0 | 0 | 822-1 | RTS 21/ I | Indiv | 0.256 | 2.7 |  | Přesun hmot |  |  |  | POL7_
|  | vodorovně do 200 m | [24 empty] | SPI
SPU
Díl: | 767 | Konstrukce zámečnické |  |  |  | 0 |  | 0 |  | 0 |  | 0 |  | 0 |  | 0 |  |  |  |  | 9.25 | [5 empty] | DIL
45 | 767914120R00 | Montáž oplocení z pletiva rámového na ocelové sloupky, o výšce přes 1,0 do 1,5 m | m | 10.5 |  | 0 |  | 0 |  | 0 | 21 | 0 | 0 | 0 | 0 | 0 | 800-767 | RTS 21/ I | Indiv | 0.41 | 4.31 |  | Práce |  |  |  | POL1_
|  | plot u smyslové zóny : 10,5 |  | 10.5 | [22 empty] | VV | 0
SPU
46 | 767914130R00 | Montáž oplocení z pletiva rámového na ocelové sloupky, o výšce přes 1,5 do 2 m | m | 10.5 |  | 0 |  | 0 |  | 0 | 21 | 0 | 0 | 0 | 0 | 0 | 800-767 | RTS 21/ I | Indiv | 0.47 | 4.94 |  | Práce |  |  |  | POL1_
|  | plot u smyslové zóny : 10,5 |  | 10.5 | [22 empty] | VV | 0
SPU
47 | 767-100 | Oplocení rámové, oka 50x200mm, pozink. - atyp., cena stanovena na základě průzkumu trhu viz příloha č.1 | m2 | 36.75 |  | 0 |  | 0 |  | 0 | 21 | 0 | 0 | 0 | 0 | 0 |  | Vlastní | Indiv | 0 | 0 |  | Specifikace |  |  |  | POL3_
|  | plot u smyslové zóny : 10,5*3,5 |  | 36.75 | [22 empty] | VV | 0
SPU
48 | 998767201R00 | Přesun hmot pro kovové stavební doplňk. konstrukce v objektech výšky do 6 m | % |  |  | 0 |  | 0 |  | 0 | 21 | 0 | 0 | 0 | 0 | 0 | 800-767 | RTS 21/ I | Indiv | 0 | 0 |  | Přesun hmot |  |  |  | POL7_
|  | 50 m vodorovně | [24 empty] | SPI
SPU
Díl: | 776 | Podlahy povlakové |  |  |  | 0 |  | 0 |  | 0 |  | 0 |  | 0 |  | 0.07 |  |  |  |  | 0.65 | [5 empty] | DIL
49 | 776551830RT1 | Sejmutí povlakových podlah volně položených , z ploch přes 20 m2 | m2 | 65 |  | 0 |  | 0 |  | 0 | 21 | 0 | 0 | 0 | 0.001 | 0.07 | 800-775 | RTS 21/ I | Indiv | 0.01 | 0.65 |  | Práce |  |  |  | POL1_
|  | koberec na dvoře : 10*6,5 |  | 65 | [22 empty] | VV | 0
SPU
Díl: | D96 | Přesuny suti a vybouraných hmot |  |  |  | 0 |  | 0 |  | 0 |  | 0 |  | 0 |  | 0 |  |  |  |  | 4.32 | [5 empty] | DIL
50 | 979094211R00 | Nakládání nebo překládání vybourané suti | t | 3.2759 |  | 0 |  | 0 |  | 0 | 21 | 0 | 0 | 0 | 0 | 0 |  | RTS 21/ I | Indiv | 0.265 | 0.87 |  | Přesun suti |  |  |  | POL8_
SPU
51 | 979082111R00 | Vnitrostaveništní doprava suti a vybouraných hmot do 10 m | t | 3.2759 |  | 0 |  | 0 |  | 0 | 21 | 0 | 0 | 0 | 0 | 0 | 801-3 | RTS 21/ I | Indiv | 0.942 | 3.09 |  | Přesun suti |  |  |  | POL8_
SPU
52 | 979082121R00 | Vnitrostaveništní doprava suti a vybouraných hmot příplatek k ceně za každých dalších 5 m | t | 3.2759 |  | 0 |  | 0 |  | 0 | 21 | 0 | 0 | 0 | 0 | 0 | 801-3 | RTS 21/ I | Indiv | 0.105 | 0.34 |  | Přesun suti |  |  |  | POL8_
SPU
53 | 979990001R00 | Poplatek za skládku stavební suti | t | 3.2759 |  | 0 |  | 0 |  | 0 | 21 | 0 | 0 | 0 | 0 | 0 | 801-3 | RTS 20/ I | Indiv | 0 | 0 |  | Přesun suti |  |  |  | POL8_
SPU
54 | 979093111R00 | Uložení suti na skládku bez zhutnění | t | 3.2759 |  | 0 |  | 0 |  | 0 | 21 | 0 | 0 | 0 | 0 | 0 | 800-6 | RTS 21/ I | Indiv | 0.006 | 0.02 |  | Přesun suti |  |  |  | POL8_
|  | s hrubým urovnáním, | [24 empty] | SPI
SPU
[25 empty] | 15 | 21 | DPH
| Celkem |  |  |  |  | 0 | [18 empty] | 0 | 0 | SUM
END
Note on S6: Jedná se o informaci, zda se jedná o položku, která je do rozpočtu zadána z cenové soustavy RTS, nebo vlastní.
Note on T6: Jedná se o název CÚ, která je zadána u položky rozpočtu

## A-06 2019_06 Pol
Položkový soupis prací a dodávek | [26 empty] | #TypZaznamu#
S: | 2019/06 | Modernizace budov pro žáky se zdravotním postižením | [24 empty] | STA
O: | A-06 | HORNÍ ČESKÁ - Elektroinstalace | [21 empty] | STA |  |  | OBJ
R: | 2019/06 | HORNÍ ČESKÁ - Elektroinstalace (akt. 2020) | [24 empty] | ROZ
P.č. | Číslo položky | Název položky | MJ | Množství | Cena / MJ | Celkem | Dodávka | Dodávka celk. | Montáž | Montáž celk. | DPH | Cena s DPH | Hmotnost / MJ | Hmotnost celk.(t) | Dem. hmotnost / MJ | Dem. hmotnost celk.(t) | Ceník | Cen. soustava / platnost | Cenová úroveň | Nhod / MJ | Nhod celk. | Dodavatel | Typ položky
Díl: | M21 | Elektromontáže |  |  |  | 0 |  | 0 |  | 0 |  | 0 |  | 0 |  | 0 |  |  |  |  | 58 | [5 empty] | DIL
1 | Pol__0001 | Trubka elektroinst. ohebná toy25mm | m | 117 |  | 0 |  | 0 |  | 0 | 21 | 0 | 0 | 0 | 0 | 0 |  | Vlastní | Indiv | 0 | 0 |  | Práce |  |  |  | POL1_1
SPU
2 | Pol__0002 | PVC žlab s víkem 40x40mm | m | 35 |  | 0 |  | 0 |  | 0 | 21 | 0 | 0 | 0 | 0 | 0 |  | Vlastní | Indiv | 0 | 0 |  | Práce |  |  |  | POL1_1
SPU
3 | Pol__0003 | Krabice 68mm přístrojová (KP68) | ks | 66 |  | 0 |  | 0 |  | 0 | 21 | 0 | 0 | 0 | 0 | 0 |  | Vlastní | Indiv | 0 | 0 |  | Práce |  |  |  | POL1_1
SPU
4 | Pol__0004 | Krabice 68mm s víčkem a svorkovnicí (KR68) | ks | 22 |  | 0 |  | 0 |  | 0 | 21 | 0 | 0 | 0 | 0 | 0 |  | Vlastní | Indiv | 0 | 0 |  | Práce |  |  |  | POL1_1
SPU
5 | Pol__0005 | Krabice 97mm s víčkem a svorkovnicí (KR97) | ks | 2 |  | 0 |  | 0 |  | 0 | 21 | 0 | 0 | 0 | 0 | 0 |  | Vlastní | Indiv | 0 | 0 |  | Práce |  |  |  | POL1_1
SPU
6 | Pol__0006 | Krabice s víčk. a svork.100x100 (plast. IP44) | ks | 22 |  | 0 |  | 0 |  | 0 | 21 | 0 | 0 | 0 | 0 | 0 |  | Vlastní | Indiv | 0 | 0 |  | Práce |  |  |  | POL1_1
SPU
7 | Pol__0007 | Spínač polozapuštěný řaz. 1, IP20 (V1) | ks | 7 |  | 0 |  | 0 |  | 0 | 21 | 0 | 0 | 0 | 0 | 0 |  | Vlastní | Indiv | 0 | 0 |  | Práce |  |  |  | POL1_1
SPU
8 | Pol__0008 | Spínač polozapuštěný řaz. 5, IP20 (V5) | ks | 3 |  | 0 |  | 0 |  | 0 | 21 | 0 | 0 | 0 | 0 | 0 |  | Vlastní | Indiv | 0 | 0 |  | Práce |  |  |  | POL1_1
SPU
9 | Pol__0009 | Spínač polozapuštěný řaz. 6, IP20 (V6) | ks | 7 |  | 0 |  | 0 |  | 0 | 21 | 0 | 0 | 0 | 0 | 0 |  | Vlastní | Indiv | 0 | 0 |  | Práce |  |  |  | POL1_1
SPU
10 | Pol__0010 | Spínač nástěnný, řaz. 5, IP44, (V05) | ks | 1 |  | 0 |  | 0 |  | 0 | 21 | 0 | 0 | 0 | 0 | 0 |  | Vlastní | Indiv | 0 | 0 |  | Práce |  |  |  | POL1_1
SPU
11 | Pol__0011 | Spínač nástěnný, 400V, 25A, IP44 (V25) | ks | 1 |  | 0 |  | 0 |  | 0 | 21 | 0 | 0 | 0 | 0 | 0 |  | Vlastní | Indiv | 0 | 0 |  | Práce |  |  |  | POL1_1
SPU
12 | Pol__0012 | Spínač polozapuštěný řaz. 1, IP44 (V001) | ks | 4 |  | 0 |  | 0 |  | 0 | 21 | 0 | 0 | 0 | 0 | 0 |  | Vlastní | Indiv | 0 | 0 |  | Práce |  |  |  | POL1_1
SPU
13 | Pol__0013 | Spínač polozapuštěný řaz. 6, IP44 (V006) | ks | 11 |  | 0 |  | 0 |  | 0 | 21 | 0 | 0 | 0 | 0 | 0 |  | Vlastní | Indiv | 0 | 0 |  | Práce |  |  |  | POL1_1
SPU
14 | Pol__0014 | Tlač. ovladač central stop , IP44 (CS) | ks | 2 |  | 0 |  | 0 |  | 0 | 21 | 0 | 0 | 0 | 0 | 0 |  | Vlastní | Indiv | 0 | 0 |  | Práce |  |  |  | POL1_1
SPU
15 | Pol__0015 | Zásuvka domovní polozapuštěná 2P+Z (Z1) | ks | 10 |  | 0 |  | 0 |  | 0 | 21 | 0 | 0 | 0 | 0 | 0 |  | Vlastní | Indiv | 0 | 0 |  | Práce |  |  |  | POL1_1
SPU
16 | Pol__0016 | Zásuvka domovní polozap. 2P+Z s přepěť. ochranou(Z1P) | ks | 4 |  | 0 |  | 0 |  | 0 | 21 | 0 | 0 | 0 | 0 | 0 |  | Vlastní | Indiv | 0 | 0 |  | Práce |  |  |  | POL1_1
SPU
17 | Pol__0017 | Zásuvka nástěnná 2P+Z, IP44 (Z01) | ks | 1 |  | 0 |  | 0 |  | 0 | 21 | 0 | 0 | 0 | 0 | 0 |  | Vlastní | Indiv | 0 | 0 |  | Práce |  |  |  | POL1_1
SPU
18 | Pol__0018 | Zásuvka polozapuštěná 2P+Z, IP44 (Z001) | ks | 26 |  | 0 |  | 0 |  | 0 | 21 | 0 | 0 | 0 | 0 | 0 |  | Vlastní | Indiv | 0 | 0 |  | Práce |  |  |  | POL1_1
SPU
19 | Pol__0019 | Zásuvka polozapuštěná dvojitá 2x2P+Z, IP20 (Z2) | ks | 8 |  | 0 |  | 0 |  | 0 | 21 | 0 | 0 | 0 | 0 | 0 |  | Vlastní | Indiv | 0 | 0 |  | Práce |  |  |  | POL1_1
SPU
20 | Pol__0020 | Zásuvka nástěnná 400V, 32A, 5P, IP44 (Z32) | ks | 6 |  | 0 |  | 0 |  | 0 | 21 | 0 | 0 | 0 | 0 | 0 |  | Vlastní | Indiv | 0 | 0 |  | Práce |  |  |  | POL1_1
SPU
21 | Pol__0021 | Vodič uzemňovací CYA1PEx6 | m | 8 |  | 0 |  | 0 |  | 0 | 21 | 0 | 0 | 0 | 0 | 0 |  | Vlastní | Indiv | 0 | 0 |  | Práce |  |  |  | POL1_1
SPU
22 | Pol__0022 | Vodič uzemňovací CYA1PEx16 | m | 19 |  | 0 |  | 0 |  | 0 | 21 | 0 | 0 | 0 | 0 | 0 |  | Vlastní | Indiv | 0 | 0 |  | Práce |  |  |  | POL1_1
SPU
23 | Pol__0023 | Vodič protahovací AY4 | m | 99 |  | 0 |  | 0 |  | 0 | 21 | 0 | 0 | 0 | 0 | 0 |  | Vlastní | Indiv | 0 | 0 |  | Práce |  |  |  | POL1_1
SPU
24 | Pol__0024 | Kabel CYKY-O 3x1,5 ulož. volně | m | 172 |  | 0 |  | 0 |  | 0 | 21 | 0 | 0 | 0 | 0 | 0 |  | Vlastní | Indiv | 0 | 0 |  | Práce |  |  |  | POL1_1
SPU
25 | Pol__0025 | Kabel CYKY-J 3x1,5 ulož. volně | m | 361 |  | 0 |  | 0 |  | 0 | 21 | 0 | 0 | 0 | 0 | 0 |  | Vlastní | Indiv | 0 | 0 |  | Práce |  |  |  | POL1_1
SPU
26 | Pol__0026 | Kabel CYKY-J 5x1,5 ulož. volně | m | 75 |  | 0 |  | 0 |  | 0 | 21 | 0 | 0 | 0 | 0 | 0 |  | Vlastní | Indiv | 0 | 0 |  | Práce |  |  |  | POL1_1
SPU
27 | Pol__0027 | Kabel CYKY-J 3x2,5 ulož. volně | m | 421 |  | 0 |  | 0 |  | 0 | 21 | 0 | 0 | 0 | 0 | 0 |  | Vlastní | Indiv | 0 | 0 |  | Práce |  |  |  | POL1_1
SPU
28 | Pol__0028 | Kabel CYKY-J 5x4 ulož. volně | m | 75 |  | 0 |  | 0 |  | 0 | 21 | 0 | 0 | 0 | 0 | 0 |  | Vlastní | Indiv | 0 | 0 |  | Práce |  |  |  | POL1_1
SPU
29 | Pol__0029 | Kabel CYKY-J 5x6 ulož. volně | m | 8 |  | 0 |  | 0 |  | 0 | 21 | 0 | 0 | 0 | 0 | 0 |  | Vlastní | Indiv | 0 | 0 |  | Práce |  |  |  | POL1_1
SPU
30 | Pol__0030 | Šňůra CGSG-J 5x4 ulož. volně | m | 3 |  | 0 |  | 0 |  | 0 | 21 | 0 | 0 | 0 | 0 | 0 |  | Vlastní | Indiv | 0 | 0 |  | Práce |  |  |  | POL1_1
SPU
31 | Pol__0031 | Osazení hmoždinek 8mm | ks | 396 |  | 0 |  | 0 |  | 0 | 21 | 0 | 0 | 0 | 0 | 0 |  | Vlastní | Indiv | 0 | 0 |  | Práce |  |  |  | POL1_1
SPU
32 | Pol__0032 | Zapojení vodičů v rozvaděčích do 2,5mm2 | ks | 72 |  | 0 |  | 0 |  | 0 | 21 | 0 | 0 | 0 | 0 | 0 |  | Vlastní | Indiv | 0 | 0 |  | Práce |  |  |  | POL1_1
SPU
33 | Pol__0033 | Zapojení vodičů v rozvaděčích do 6mm2 | ks | 40 |  | 0 |  | 0 |  | 0 | 21 | 0 | 0 | 0 | 0 | 0 |  | Vlastní | Indiv | 0 | 0 |  | Práce |  |  |  | POL1_1
SPU
34 | Pol__0034 | Zapojení vodičů v rozvaděčích do 25mm2 | ks | 9 |  | 0 |  | 0 |  | 0 | 21 | 0 | 0 | 0 | 0 | 0 |  | Vlastní | Indiv | 0 | 0 |  | Práce |  |  |  | POL1_1
SPU
35 | Pol__0035 | Montáž rozvaděče do 50kg | ks | 2 |  | 0 |  | 0 |  | 0 | 21 | 0 | 0 | 0 | 0 | 0 |  | Vlastní | Indiv | 0 | 0 |  | Práce |  |  |  | POL1_1
SPU
36 | Pol__0036 | Montáž svítidla EL1 | ks | 14 |  | 0 |  | 0 |  | 0 | 21 | 0 | 0 | 0 | 0 | 0 |  | Vlastní | Indiv | 0 | 0 |  | Práce |  |  |  | POL1_1
SPU
37 | Pol__0037 | Montáž svítidla EL2 | ks | 2 |  | 0 |  | 0 |  | 0 | 21 | 0 | 0 | 0 | 0 | 0 |  | Vlastní | Indiv | 0 | 0 |  | Práce |  |  |  | POL1_1
SPU
38 | Pol__0038 | Montáž svítidla EL3 | ks | 7 |  | 0 |  | 0 |  | 0 | 21 | 0 | 0 | 0 | 0 | 0 |  | Vlastní | Indiv | 0 | 0 |  | Práce |  |  |  | POL1_1
SPU
39 | Pol__0039 | Montáž svítidla EL4 | ks | 16 |  | 0 |  | 0 |  | 0 | 21 | 0 | 0 | 0 | 0 | 0 |  | Vlastní | Indiv | 0 | 0 |  | Práce |  |  |  | POL1_1
SPU
40 | Pol__0040 | Montáž svítidla EL5 | ks | 7 |  | 0 |  | 0 |  | 0 | 21 | 0 | 0 | 0 | 0 | 0 |  | Vlastní | Indiv | 0 | 0 |  | Práce |  |  |  | POL1_1
SPU
41 | Pol__0041 | Montáž svítidla EL6 | ks | 5 |  | 0 |  | 0 |  | 0 | 21 | 0 | 0 | 0 | 0 | 0 |  | Vlastní | Indiv | 0 | 0 |  | Práce |  |  |  | POL1_1
SPU
42 | Pol__0042 | Montáž svítidla EL7 vč. přívodu a závěsů | ks | 4 |  | 0 |  | 0 |  | 0 | 21 | 0 | 0 | 0 | 0 | 0 |  | Vlastní | Indiv | 0 | 0 |  | Práce |  |  |  | POL1_1
SPU
43 | Pol__0043 | Montáž svítidla EL8 | ks | 8 |  | 0 |  | 0 |  | 0 | 21 | 0 | 0 | 0 | 0 | 0 |  | Vlastní | Indiv | 0 | 0 |  | Práce |  |  |  | POL1_1
SPU
44 | Pol__0044 | Montáž svítidla EL9 | ks | 2 |  | 0 |  | 0 |  | 0 | 21 | 0 | 0 | 0 | 0 | 0 |  | Vlastní | Indiv | 0 | 0 |  | Práce |  |  |  | POL1_1
SPU
45 | Pol__0045 | Ventilátor 230V s doběhem 100mm | ks | 3 |  | 0 |  | 0 |  | 0 | 21 | 0 | 0 | 0 | 0 | 0 |  | Vlastní | Indiv | 0 | 0 |  | Práce |  |  |  | POL1_1
SPU
46 | Pol__0046 | Sběrnice HOP | ks | 1 |  | 0 |  | 0 |  | 0 | 21 | 0 | 0 | 0 | 0 | 0 |  | Vlastní | Indiv | 0 | 0 |  | Práce |  |  |  | POL1_1
SPU
47 | Pol__0047 | Podlahová krabice s víkem, 4x zás. 230V (z toho 1x s s přep. ochranou, 4x sděl. zásuvka) | ks | 2 |  | 0 |  | 0 |  | 0 | 21 | 0 | 0 | 0 | 0 | 0 |  | Vlastní | Indiv | 0 | 0 |  | Práce |  |  |  | POL1_1
SPU
48 | Pol__0048 | Podlahová krabice s víkem, 2x zás. 230V (z toho 1x s s přep. ochranou, 2x sděl. zásuvka) | ks | 1 |  | 0 |  | 0 |  | 0 | 21 | 0 | 0 | 0 | 0 | 0 |  | Vlastní | Indiv | 0 | 0 |  | Práce |  |  |  | POL1_1
SPU
49 | Pol__0049 | Proudový chránič s jističem FI10/003/2 | ks | 1 |  | 0 |  | 0 |  | 0 | 21 | 0 | 0 | 0 | 0 | 0 |  | Vlastní | Indiv | 0 | 0 |  | Práce |  |  |  | POL1_1
SPU
50 | Pol__0050 | Proudový chránič s jističem FI16/003/2 | ks | 1 |  | 0 |  | 0 |  | 0 | 21 | 0 | 0 | 0 | 0 | 0 |  | Vlastní | Indiv | 0 | 0 |  | Práce |  |  |  | POL1_1
SPU
51 | Pol__0051 | Vodič AlMgSi8mm vč. podpěr | m | 122 |  | 0 |  | 0 |  | 0 | 21 | 0 | 0 | 0 | 0 | 0 |  | Vlastní | Indiv | 0 | 0 |  | Práce |  |  |  | POL1_1
SPU
52 | Pol__0052 | Vodič FeZn10mm | m | 35 |  | 0 |  | 0 |  | 0 | 21 | 0 | 0 | 0 | 0 | 0 |  | Vlastní | Indiv | 0 | 0 |  | Práce |  |  |  | POL1_1
SPU
53 | Pol__0053 | Páska FeZn30x4mm v zemi | m | 35 |  | 0 |  | 0 |  | 0 | 21 | 0 | 0 | 0 | 0 | 0 |  | Vlastní | Indiv | 0 | 0 |  | Práce |  |  |  | POL1_1
SPU
54 | Pol__0054 | Svorka SZ | ks | 6 |  | 0 |  | 0 |  | 0 | 21 | 0 | 0 | 0 | 0 | 0 |  | Vlastní | Indiv | 0 | 0 |  | Práce |  |  |  | POL1_1
SPU
55 | Pol__0055 | Svorka SS | ks | 10 |  | 0 |  | 0 |  | 0 | 21 | 0 | 0 | 0 | 0 | 0 |  | Vlastní | Indiv | 0 | 0 |  | Práce |  |  |  | POL1_1
SPU
56 | Pol__0056 | Svorka SK | ks | 1 |  | 0 |  | 0 |  | 0 | 21 | 0 | 0 | 0 | 0 | 0 |  | Vlastní | Indiv | 0 | 0 |  | Práce |  |  |  | POL1_1
SPU
57 | Pol__0057 | Svorka SRO3 | ks | 12 |  | 0 |  | 0 |  | 0 | 21 | 0 | 0 | 0 | 0 | 0 |  | Vlastní | Indiv | 0 | 0 |  | Práce |  |  |  | POL1_1
SPU
58 | Pol__0058 | Ochranný úhelník s držáky do zdiva OÚ | ks | 5 |  | 0 |  | 0 |  | 0 | 21 | 0 | 0 | 0 | 0 | 0 |  | Vlastní | Indiv | 0 | 0 |  | Práce |  |  |  | POL1_1
SPU
59 | Pol__0059 | Štítek označovací ŠO | ks | 15 |  | 0 |  | 0 |  | 0 | 21 | 0 | 0 | 0 | 0 | 0 |  | Vlastní | Indiv | 0 | 0 |  | Práce |  |  |  | POL1_1
SPU
60 | Pol__0060 | Krabice 100x100 hromosvodná | ks | 1 |  | 0 |  | 0 |  | 0 | 21 | 0 | 0 | 0 | 0 | 0 |  | Vlastní | Indiv | 0 | 0 |  | Práce |  |  |  | POL1_1
SPU
61 | Pol__0061 | Zemnící tyč 2m, ZT02 | ks | 2 |  | 0 |  | 0 |  | 0 | 21 | 0 | 0 | 0 | 0 | 0 |  | Vlastní | Indiv | 0 | 0 |  | Práce |  |  |  | POL1_1
SPU
62 | Pol__0062 | Prořez (5%-m): | ks | 1 |  | 0 |  | 0 |  | 0 | 21 | 0 | 0 | 0 | 0 | 0 |  | Vlastní | Indiv | 0 | 0 |  | Práce |  |  |  | POL1_1
SPU
63 | Pol__0063 | Podružný materiál (5%-ks): | ks | 1 |  | 0 |  | 0 |  | 0 | 21 | 0 | 0 | 0 | 0 | 0 |  | Vlastní | Indiv | 0 | 0 |  | Práce |  |  |  | POL1_1
SPU
64 | Pol__00631 | Zednické výpomoci - vysekání, zapravení | kus | 1 |  | 0 |  | 0 |  | 0 | 21 | 0 | 0 | 0 | 0 | 0 |  | Vlastní | Indiv | 0 | 0 |  | Práce |  |  |  | POL1_
SPU
65 | Pol__00632 | Výchozí revize elektro | kus | 1 |  | 0 |  | 0 |  | 0 | 21 | 0 | 0 | 0 | 0 | 0 |  | Vlastní | Indiv | 0 | 0 |  | Práce |  |  |  | POL1_
SPU
66 | 900 RT1 | HZS, Práce v tarifní třídě 4 (např. tesař) | h | 58 |  | 0 |  | 0 |  | 0 | 21 | 0 | 0 | 0 | 0 | 0 | Prav.M | RTS 21/ I | Indiv | 1 | 58 |  | HZS |  |  |  | POL10_
|  | demont. stáv. rozvodů : 50 |  | 50 | [22 empty] | VV | 0
|  | úprava rozvaděče : 8 |  | 8 | [22 empty] | VV | 0
SPU
Díl: | M21-3 | Elektroinsatalace - SVÍTIDLA |  |  |  | 0 |  | 0 |  | 0 |  | 0 |  | 0 |  | 0 |  |  |  |  | 0 | [5 empty] | DIL
67 | Pol__0064 | Svítidlo EL1 | ks | 14 |  | 0 |  | 0 |  | 0 | 21 | 0 | 0 | 0 | 0 | 0 |  | Vlastní | Indiv | 0 | 0 |  | Práce |  |  |  | POL1_1
SPU
68 | Pol__0065 | Svítidlo EL2 | ks | 2 |  | 0 |  | 0 |  | 0 | 21 | 0 | 0 | 0 | 0 | 0 |  | Vlastní | Indiv | 0 | 0 |  | Práce |  |  |  | POL1_1
SPU
69 | Pol__0066 | Svítidlo EL3 | ks | 7 |  | 0 |  | 0 |  | 0 | 21 | 0 | 0 | 0 | 0 | 0 |  | Vlastní | Indiv | 0 | 0 |  | Práce |  |  |  | POL1_1
SPU
70 | Pol__0067 | Svítidlo EL4 | ks | 16 |  | 0 |  | 0 |  | 0 | 21 | 0 | 0 | 0 | 0 | 0 |  | Vlastní | Indiv | 0 | 0 |  | Práce |  |  |  | POL1_1
SPU
71 | Pol__0068 | Svítidlo EL5 | ks | 7 |  | 0 |  | 0 |  | 0 | 21 | 0 | 0 | 0 | 0 | 0 |  | Vlastní | Indiv | 0 | 0 |  | Práce |  |  |  | POL1_1
SPU
72 | Pol__0069 | Svítidlo EL6 | ks | 5 |  | 0 |  | 0 |  | 0 | 21 | 0 | 0 | 0 | 0 | 0 |  | Vlastní | Indiv | 0 | 0 |  | Práce |  |  |  | POL1_1
SPU
73 | Pol__0070 | Svítidlo EL7 vč. přívodu a závěsů | ks | 4 |  | 0 |  | 0 |  | 0 | 21 | 0 | 0 | 0 | 0 | 0 |  | Vlastní | Indiv | 0 | 0 |  | Práce |  |  |  | POL1_1
SPU
74 | Pol__0071 | Svítidlo EL8 | ks | 8 |  | 0 |  | 0 |  | 0 | 21 | 0 | 0 | 0 | 0 | 0 |  | Vlastní | Indiv | 0 | 0 |  | Práce |  |  |  | POL1_1
SPU
75 | Pol__0072 | Svítidlo EL9 | ks | 2 |  | 0 |  | 0 |  | 0 | 21 | 0 | 0 | 0 | 0 | 0 |  | Vlastní | Indiv | 0 | 0 |  | Práce |  |  |  | POL1_1
SPU
Díl: | M21-4 | Elektroinstalace - ROZVADĚČE |  |  |  | 0 |  | 0 |  | 0 |  | 0 |  | 0 |  | 0 |  |  |  |  | 0 | [5 empty] | DIL
76 | Pol__0073 | Skříň ocel. Z350x1200x100mm s dveřmi | ks | 1 |  | 0 |  | 0 |  | 0 | 21 | 0 | 0 | 0 | 0 | 0 |  | Vlastní | Indiv | 0 | 0 |  | Práce |  |  |  | POL1_1
SPU
77 | Pol__0074 | Přepěťová ochrana typu SPD T1 a T2 | ks | 1 |  | 0 |  | 0 |  | 0 | 21 | 0 | 0 | 0 | 0 | 0 |  | Vlastní | Indiv | 0 | 0 |  | Práce |  |  |  | POL1_1
SPU
78 | Pol__0075 | Jistič B2/1 | ks | 1 |  | 0 |  | 0 |  | 0 | 21 | 0 | 0 | 0 | 0 | 0 |  | Vlastní | Indiv | 0 | 0 |  | Práce |  |  |  | POL1_1
SPU
79 | Pol__0076 | Jistič B16/1 | ks | 6 |  | 0 |  | 0 |  | 0 | 21 | 0 | 0 | 0 | 0 | 0 |  | Vlastní | Indiv | 0 | 0 |  | Práce |  |  |  | POL1_1
SPU
80 | Pol__0077 | Jistič C20/3 | ks | 6 |  | 0 |  | 0 |  | 0 | 21 | 0 | 0 | 0 | 0 | 0 |  | Vlastní | Indiv | 0 | 0 |  | Práce |  |  |  | POL1_1
SPU
81 | Pol__0078 | Jistič B25/3 | ks | 1 |  | 0 |  | 0 |  | 0 | 21 | 0 | 0 | 0 | 0 | 0 |  | Vlastní | Indiv | 0 | 0 |  | Práce |  |  |  | POL1_1
SPU
82 | Pol__0079 | Proudový chránič s jističem FI10/003/2 | ks | 4 |  | 0 |  | 0 |  | 0 | 21 | 0 | 0 | 0 | 0 | 0 |  | Vlastní | Indiv | 0 | 0 |  | Práce |  |  |  | POL1_1
SPU
83 | Pol__0080 | Proudový chránič FI63/003/4 | ks | 1 |  | 0 |  | 0 |  | 0 | 21 | 0 | 0 | 0 | 0 | 0 |  | Vlastní | Indiv | 0 | 0 |  | Práce |  |  |  | POL1_1
SPU
84 | Pol__0081 | Spínač 63A, 400V | ks | 1 |  | 0 |  | 0 |  | 0 | 21 | 0 | 0 | 0 | 0 | 0 |  | Vlastní | Indiv | 0 | 0 |  | Práce |  |  |  | POL1_1
SPU
85 | Pol__0082 | Spínač 63A, 400V s vyrážecí cívkou | ks | 1 |  | 0 |  | 0 |  | 0 | 21 | 0 | 0 | 0 | 0 | 0 |  | Vlastní | Indiv | 0 | 0 |  | Práce |  |  |  | POL1_1
SPU
86 | Pol__0083 | Napájecí lišta | ks | 9 |  | 0 |  | 0 |  | 0 | 21 | 0 | 0 | 0 | 0 | 0 |  | Vlastní | Indiv | 0 | 0 |  | Práce |  |  |  | POL1_1
SPU
87 | Pol__0084 | Nul. lišta | ks | 6 |  | 0 |  | 0 |  | 0 | 21 | 0 | 0 | 0 | 0 | 0 |  | Vlastní | Indiv | 0 | 0 |  | Práce |  |  |  | POL1_1
SPU
88 | Pol__0085 | Bezp. tabulka | ks | 6 |  | 0 |  | 0 |  | 0 | 21 | 0 | 0 | 0 | 0 | 0 |  | Vlastní | Indiv | 0 | 0 |  | Práce |  |  |  | POL1_1
SPU
89 | Pol__0086 | Nápis na dveře - počet písmen | ks | 2 |  | 0 |  | 0 |  | 0 | 21 | 0 | 0 | 0 | 0 | 0 |  | Vlastní | Indiv | 0 | 0 |  | Práce |  |  |  | POL1_1
SPU
90 | Pol__0087 | Obal na schema | ks | 1 |  | 0 |  | 0 |  | 0 | 21 | 0 | 0 | 0 | 0 | 0 |  | Vlastní | Indiv | 0 | 0 |  | Práce |  |  |  | POL1_1
SPU
91 | Pol__0088 | Skříň ocel. Z350x4800x100mm s dveřmi | ks | 1 |  | 0 |  | 0 |  | 0 | 21 | 0 | 0 | 0 | 0 | 0 |  | Vlastní | Indiv | 0 | 0 |  | Práce |  |  |  | POL1_1
SPU
92 | Pol__0089 | Přepěťová ochrana typu SPD T1 a T2 | ks | 1 |  | 0 |  | 0 |  | 0 | 21 | 0 | 0 | 0 | 0 | 0 |  | Vlastní | Indiv | 0 | 0 |  | Práce |  |  |  | POL1_1
SPU
93 | Pol__0090 | Jistič B16/1 | ks | 7 |  | 0 |  | 0 |  | 0 | 21 | 0 | 0 | 0 | 0 | 0 |  | Vlastní | Indiv | 0 | 0 |  | Práce |  |  |  | POL1_1
SPU
94 | Pol__0091 | Proudový chránič s jističem FI10/003/2 | ks | 3 |  | 0 |  | 0 |  | 0 | 21 | 0 | 0 | 0 | 0 | 0 |  | Vlastní | Indiv | 0 | 0 |  | Práce |  |  |  | POL1_1
SPU
95 | Pol__0092 | Proudový chránič FI25/003/4 | ks | 1 |  | 0 |  | 0 |  | 0 | 21 | 0 | 0 | 0 | 0 | 0 |  | Vlastní | Indiv | 0 | 0 |  | Práce |  |  |  | POL1_1
SPU
96 | Pol__0093 | Spínač 25A, 400V | ks | 1 |  | 0 |  | 0 |  | 0 | 21 | 0 | 0 | 0 | 0 | 0 |  | Vlastní | Indiv | 0 | 0 |  | Práce |  |  |  | POL1_1
SPU
97 | Pol__0094 | Napájecí lišta | ks | 6 |  | 0 |  | 0 |  | 0 | 21 | 0 | 0 | 0 | 0 | 0 |  | Vlastní | Indiv | 0 | 0 |  | Práce |  |  |  | POL1_1
SPU
98 | Pol__0095 | Nul. lišta | ks | 4 |  | 0 |  | 0 |  | 0 | 21 | 0 | 0 | 0 | 0 | 0 |  | Vlastní | Indiv | 0 | 0 |  | Práce |  |  |  | POL1_1
SPU
99 | Pol__0096 | Bezp. tabulka | ks | 4 |  | 0 |  | 0 |  | 0 | 21 | 0 | 0 | 0 | 0 | 0 |  | Vlastní | Indiv | 0 | 0 |  | Práce |  |  |  | POL1_1
SPU
100 | Pol__0097 | Nápis na dveře - počet písmen | ks | 2 |  | 0 |  | 0 |  | 0 | 21 | 0 | 0 | 0 | 0 | 0 |  | Vlastní | Indiv | 0 | 0 |  | Práce |  |  |  | POL1_1
SPU
101 | Pol__0098 | Obal na schema | ks | 1 |  | 0 |  | 0 |  | 0 | 21 | 0 | 0 | 0 | 0 | 0 |  | Vlastní | Indiv | 0 | 0 |  | Práce |  |  |  | POL1_1
SPU
102 | Pol__0099 | Dopravné: | ks | 1 |  | 0 |  | 0 |  | 0 | 21 | 0 | 0 | 0 | 0 | 0 |  | Vlastní | Indiv | 0 | 0 |  | Práce |  |  |  | POL1_1
SPU
[25 empty] | 15 | 21 | DPH
| Celkem |  |  |  |  | 0 | [18 empty] | 0 | 0 | SUM
END
Note on S6: Jedná se o informaci, zda se jedná o položku, která je do rozpočtu zadána z cenové soustavy RTS, nebo vlastní.
Note on T6: Jedná se o název CÚ, která je zadána u položky rozpočtu

## A-07 2019_06 Pol
Položkový soupis prací a dodávek | [26 empty] | #TypZaznamu#
S: | 2019/06 | Modernizace budov pro žáky se zdravotním postižením | [24 empty] | STA
O: | A-07 | HORNÍ ČESKÁ - Slaboproudé rozvody | [21 empty] | STA |  |  | OBJ
R: | 2019/06 | HORNÍ ČESKÁ - Slaboproudé rozvody (akt. 2020) | [24 empty] | ROZ
P.č. | Číslo položky | Název položky | MJ | Množství | Cena / MJ | Celkem | Dodávka | Dodávka celk. | Montáž | Montáž celk. | DPH | Cena s DPH | Hmotnost / MJ | Hmotnost celk.(t) | Dem. hmotnost / MJ | Dem. hmotnost celk.(t) | Ceník | Cen. soustava / platnost | Cenová úroveň | Nhod / MJ | Nhod celk. | Dodavatel | Typ položky
Díl: | 96 | Bourání konstrukcí |  |  |  | 0 |  | 0 |  | 0 |  | 0 |  | 0 |  | 0 |  |  |  |  | 7.76 | [5 empty] | DIL
1 | 970031018R00 | Jádrové vrtání, kruhové prostupy v cihelném zdivu jádrové vrtání, d 14-18 mm | m | 3.45 |  | 0 |  | 0 |  | 0 | 21 | 0 | 0 | 0 | 0.00046 | 0 | 801-3 | RTS 21/ I | Indiv | 2.25 | 7.76 |  | Práce |  |  |  | POL1_
|  | 0,7+0,45+0,7+0,15*2+1,3 |  | 3.45 | [22 empty] | VV | 0
SPU
Díl: | M21 | Elektromontáže |  |  |  | 0 |  | 0 |  | 0 |  | 0 |  | 0.01 |  | 0 |  |  |  |  | 32.05 | [5 empty] | DIL
2 | 210010082R00 | Montáž trubky pancéřové včetně příslušenství (kolena, přípojky atd.), z PVC, uložené pevně, průměr 16 mm, mech. pevnost 1250 N/5 cm, | m | 5.5 |  | 0 |  | 0 |  | 0 | 21 | 0 | 0 | 0 | 0 | 0 | M21 | RTS 21/ I | Indiv | 0.08283 | 0.46 |  | Práce |  |  |  | POL1_
|  | vedení v podlaze : 3,5+2 |  | 5.5 | [22 empty] | VV | 0
SPU
3 | 210010105R00 | Montáž lišty elektroinstalační, z PVC, šířky do 40 mm, uložená pevně šroubováním | m | 32.7 |  | 0 |  | 0 |  | 0 | 21 | 0 | 0 | 0 | 0 | 0 | M21 | RTS 21/ I | Indiv | 0.17083 | 5.59 |  | Práce |  |  |  | POL1_
|  | 3,5+7+2,6+2,5+11,5+2,5+0,6+2,5 |  | 32.7 | [22 empty] | VV | 0
SPU
4 | 900 RT3 | HZS, Práce v tarifní třídě 6 (např. tesař) | h | 26 |  | 0 |  | 0 |  | 0 | 21 | 0 | 0 | 0 | 0 | 0 | Prav.M | RTS 21/ I | Indiv | 1 | 26 |  | HZS |  |  |  | POL10_
|  | montáž zásuvkové lišty : 6 |  | 6 | [22 empty] | VV | 0
|  | elektroinstalační práce jinde nespecifikované : 20 |  | 20 | [22 empty] | VV | 0
SPU
5 | 2834245V | Lišta zásuvková kabelová 100x50mm | m | 20 |  | 0 |  | 0 |  | 0 | 21 | 0 | 0.0005 | 0.01 | 0 | 0 |  | Vlastní | Indiv | 0 | 0 |  | Specifikace |  |  |  | POL3_
|  | vední v m.č. 2.01 : 2,5+13,5+4 |  | 20 | [22 empty] | VV | 0
SPU
Díl: | M22 | Montáž sdělovací a zabezp. techniky |  |  |  | 0 |  | 0 |  | 0 |  | 0 |  | 0 |  | 0 |  |  |  |  | 0 | [5 empty] | DIL
6 | 22-100 | 19" nástěnný rozvaděč jednodílný 18U/500mm | kus | 1 |  | 0 |  | 0 |  | 0 | 21 | 0 | 0 | 0 | 0 | 0 |  | Vlastní | Indiv | 0 | 0 |  | Práce |  |  |  | POL1_
|  | 1 |  | 1 | [22 empty] | VV | 0
SPU
7 | 22-101 | 19" patch panel,CAT6,24xRJ45,STP,černý 1U | kus | 2 |  | 0 |  | 0 |  | 0 | 21 | 0 | 0 | 0 | 0 | 0 |  | Vlastní | Indiv | 0 | 0 |  | Práce |  |  |  | POL1_
SPU
8 | 22-102 | 19" vyvazovací panel 1U jednostranná plastová lišta | kus | 4 |  | 0 |  | 0 |  | 0 | 21 | 0 | 0 | 0 | 0 | 0 |  | Vlastní | Indiv | 0 | 0 |  | Práce |  |  |  | POL1_
SPU
9 | 22-103 | 19" police s perforací 2U 400mm | kus | 1 |  | 0 |  | 0 |  | 0 | 21 | 0 | 0 | 0 | 0 | 0 |  | Vlastní | Indiv | 0 | 0 |  | Práce |  |  |  | POL1_
SPU
10 | 22-104 | Panel napájecí do 19"racku 1,5U,8x230V,2m kabel, vypínač | kus | 1 |  | 0 |  | 0 |  | 0 | 21 | 0 | 0 | 0 | 0 | 0 |  | Vlastní | Indiv | 0 | 0 |  | Práce |  |  |  | POL1_
SPU
11 | 22-105 | 19" optická vana výsuvná 1U 24SC simplex černá +kazeta | kus | 1 |  | 0 |  | 0 |  | 0 | 21 | 0 | 0 | 0 | 0 | 0 |  | Vlastní | Indiv | 0 | 0 |  | Práce |  |  |  | POL1_
SPU
12 | 22-106 | Optická spojka SC | kus | 4 |  | 0 |  | 0 |  | 0 | 21 | 0 | 0 | 0 | 0 | 0 |  | Vlastní | Indiv | 0 | 0 |  | Práce |  |  |  | POL1_
SPU
13 | 22-107 | Optický pigtail SC | kus | 4 |  | 0 |  | 0 |  | 0 | 21 | 0 | 0 | 0 | 0 | 0 |  | Vlastní | Indiv | 0 | 0 |  | Práce |  |  |  | POL1_
SPU
14 | 22-108 | Optický patch kabel duplex LC-SC 09/125-2m | kus | 2 |  | 0 |  | 0 |  | 0 | 21 | 0 | 0 | 0 | 0 | 0 |  | Vlastní | Indiv | 0 | 0 |  | Práce |  |  |  | POL1_
SPU
15 | 22-109 | Patch kabel 1M UTP, Cat6 | kus | 30 |  | 0 |  | 0 |  | 0 | 21 | 0 | 0 | 0 | 0 | 0 |  | Vlastní | Indiv | 0 | 0 |  | Práce |  |  |  | POL1_
SPU
16 | 22-110 | UBIQUITI UniFi 24xGLAN Switch (US-24) | kus | 1 |  | 0 |  | 0 |  | 0 | 21 | 0 | 0 | 0 | 0 | 0 |  | Vlastní | Indiv | 0 | 0 |  | Práce |  |  |  | POL1_
SPU
17 | 22-111 | UBIQUITI UniFi Switch (US-8-150W) | kus | 1 |  | 0 |  | 0 |  | 0 | 21 | 0 | 0 | 0 | 0 | 0 |  | Vlastní | Indiv | 0 | 0 |  | Práce |  |  |  | POL1_
SPU
18 | 22-112 | UBIQUITI UniFi Cloud CAy,G2,1TB HDD | kus | 1 |  | 0 |  | 0 |  | 0 | 21 | 0 | 0 | 0 | 0 | 0 |  | Vlastní | Indiv | 0 | 0 |  | Práce |  |  |  | POL1_
SPU
19 | 22-113 | UBIQUITI UniFi AP AC PRO | kus | 1 |  | 0 |  | 0 |  | 0 | 21 | 0 | 0 | 0 | 0 | 0 |  | Vlastní | Indiv | 0 | 0 |  | Práce |  |  |  | POL1_
SPU
20 | 22-114 | UBIQUITI UniFi AP,AC Mesh (UAP-AC-M) | kus | 1 |  | 0 |  | 0 |  | 0 | 21 | 0 | 0 | 0 | 0 | 0 |  | Vlastní | Indiv | 0 | 0 |  | Práce |  |  |  | POL1_
SPU
21 | 22-115 | UBIQUITI Single-Mode opt. modul SFP,1Gbit,BiDi-sada | kus | 2 |  | 0 |  | 0 |  | 0 | 21 | 0 | 0 | 0 | 0 | 0 |  | Vlastní | Indiv | 0 | 0 |  | Práce |  |  |  | POL1_
SPU
22 | 22-116 | APC BACK-UPS CS 680 EI USB/Serial | kus | 1 |  | 0 |  | 0 |  | 0 | 21 | 0 | 0 | 0 | 0 | 0 |  | Vlastní | Indiv | 0 | 0 |  | Práce |  |  |  | POL1_
SPU
23 | 22-117 | Optický kabel 8 vláken | m | 150 |  | 0 |  | 0 |  | 0 | 21 | 0 | 0 | 0 | 0 | 0 |  | Vlastní | Indiv | 0 | 0 |  | Práce |  |  |  | POL1_
SPU
24 | 22-118 | Montáž RACK, aktivního prvku | kus | 1 |  | 0 |  | 0 |  | 0 | 21 | 0 | 0 | 0 | 0 | 0 |  | Vlastní | Indiv | 0 | 0 |  | Práce |  |  |  | POL1_
SPU
25 | 22-119 | Rozvod opt. kabelu | m | 150 |  | 0 |  | 0 |  | 0 | 21 | 0 | 0 | 0 | 0 | 0 |  | Vlastní | Indiv | 0 | 0 |  | Práce |  |  |  | POL1_
SPU
26 | 22-120 | Opt. svár | kus | 4 |  | 0 |  | 0 |  | 0 | 21 | 0 | 0 | 0 | 0 | 0 |  | Vlastní | Indiv | 0 | 0 |  | Práce |  |  |  | POL1_
SPU
27 | 22-121 | Konfikurace | kus | 1 |  | 0 |  | 0 |  | 0 | 21 | 0 | 0 | 0 | 0 | 0 |  | Vlastní | Indiv | 0 | 0 |  | Práce |  |  |  | POL1_
SPU
[25 empty] | 15 | 21 | DPH
| Celkem |  |  |  |  | 0 | [18 empty] | 0 | 0 | SUM
END
Note on S6: Jedná se o informaci, zda se jedná o položku, která je do rozpočtu zadána z cenové soustavy RTS, nebo vlastní.
Note on T6: Jedná se o název CÚ, která je zadána u položky rozpočtu

## B-01 2019_09 Pol
Položkový soupis prací a dodávek | [26 empty] | #TypZaznamu#
S: | 2019/06 | Modernizace budov pro žáky se zdravotním postižením | [24 empty] | STA
O: | B-01 | VESELÁ - stavební úpravy v objektu | [21 empty] | STA |  |  | OBJ
R: | 2019/09 | Zvláštní škola Veselá 8 (akt. 2020) | [24 empty] | ROZ
P.č. | Číslo položky | Název položky | MJ | Množství | Cena / MJ | Celkem | Dodávka | Dodávka celk. | Montáž | Montáž celk. | DPH | Cena s DPH | Hmotnost / MJ | Hmotnost celk.(t) | Dem. hmotnost / MJ | Dem. hmotnost celk.(t) | Ceník | Cen. soustava / platnost | Cenová úroveň | Nhod / MJ | Nhod celk. | Dodavatel | Typ položky
Díl: | 1 | Zemní práce |  |  |  | 0 |  | 0 |  | 0 |  | 0 |  | 1.96 |  | 0 |  |  |  |  | 68.55 | [5 empty] | DIL
1 | 139601103R00 | Ruční výkop jam, rýh a šachet v hornině 4 | m3 | 1.44 |  | 0 |  | 0 |  | 0 | 21 | 0 | 0 | 0 | 0 | 0 | 800-1 | RTS 21/ I | Indiv | 4.655 | 6.7 |  | Práce |  |  |  | POL1_
|  | s přehozením na vzdálenost do 5 m nebo s naložením na ruční dopravní prostředek | [24 empty] | SPI
|  | pro ZTI : 0,5*0,3*(1,7+0,7+3,2+4) |  | 1.44 | [22 empty] | VV | 0
SPU
2 | 139711101RT4 | Vykopávka v uzavřených prostorách v hornině 4 | m3 | 6.5 |  | 0 |  | 0 |  | 0 | 21 | 0 | 0 | 0 | 0 | 0 | 800-1 | RTS 21/ I | Indiv | 6.298 | 40.94 |  | Práce |  |  |  | POL1_
|  | s naložením výkopku na dopravní prostředek | [24 empty] | SPI
|  | podlahy, 103 : (0,4-0,15)*(5,2*5) |  | 6.5 | [22 empty] | VV | 0
SPU
3 | 162701105R00 | Vodorovné přemístění výkopku z horniny 1 až 4, na vzdálenost přes 9 000 do 10 000 m | m3 | 7.94 |  | 0 |  | 0 |  | 0 | 21 | 0 | 0 | 0 | 0 | 0 | 800-1 | RTS 21/ I | Indiv | 0.01 | 0.08 |  | Práce |  |  |  | POL1_
|  | po suchu, bez naložení výkopku, avšak se složením bez rozhrnutí, zpáteční cesta vozidla. | [24 empty] | SPI
|  | 6,5+1,44 |  | 7.94 | [22 empty] | VV | 0
SPU
4 | 162701109R00 | Vodorovné přemístění výkopku příplatek k ceně za každých dalších i započatých 1 000 m přes 10 000 m z horniny 1 až 4 | m3 | 71.46 |  | 0 |  | 0 |  | 0 | 21 | 0 | 0 | 0 | 0 | 0 | 800-1 | RTS 21/ I | Indiv | 0 | 0 |  | Práce |  |  |  | POL1_
|  | po suchu, bez naložení výkopku, avšak se složením bez rozhrnutí, zpáteční cesta vozidla. | [24 empty] | SPI
|  | (6,5+1,44)*9 |  | 71.46 | [22 empty] | VV | 0
SPU
5 | 162201203R00 | Vodorovné přemístění výkopku nošením z horniny 1 až 4, kolečkem, na vzdálenost do 10 m | m3 | 7.94 |  | 0 |  | 0 |  | 0 | 21 | 0 | 0 | 0 | 0 | 0 | 800-1 | RTS 21/ I | Indiv | 0.668 | 5.3 |  | Práce |  |  |  | POL1_
|  | bez naložení, avšak s vyprázdněním nádoby na hromadu nebo do dopravního prostředku, | [24 empty] | SPI
|  | 6,5+1,44 |  | 7.94 | [22 empty] | VV | 0
SPU
6 | 162201209R00 | Vodorovné přemístění výkopku nošením příplatek za každých dalších 10 m z horniny 1 až 4, nošením | m3 | 7.94 |  | 0 |  | 0 |  | 0 | 21 | 0 | 0 | 0 | 0 | 0 | 800-1 | RTS 21/ I | Indiv | 0.791 | 6.28 |  | Práce |  |  |  | POL1_
|  | bez naložení, avšak s vyprázdněním nádoby na hromadu nebo do dopravního prostředku, | [24 empty] | SPI
|  | 6,5+1,44 |  | 7.94 | [22 empty] | VV | 0
SPU
7 | 167101101R00 | Nakládání, skládání, překládání neulehlého výkopku nakládání výkopku do 100 m3, z horniny 1 až 4 | m3 | 7.94 |  | 0 |  | 0 |  | 0 | 21 | 0 | 0 | 0 | 0 | 0 | 800-1 | RTS 21/ I | Indiv | 0.652 | 5.18 |  | Práce |  |  |  | POL1_
|  | Odkaz na mn. položky pořadí 6 : 7,94000 |  | 7.94 | [22 empty] | VV | 5
SPU
8 | 174101102R00 | Zásyp sypaninou se zhutněním v uzavřených prostorách s urovnáním povrchu zásypu s ručním zhutněním | m3 | 0.576 |  | 0 |  | 0 |  | 0 | 21 | 0 | 0 | 0 | 0 | 0 | 800-1 | RTS 21/ I | Indiv | 1.15 | 0.66 |  | Práce |  |  |  | POL1_
|  | z jakékoliv horniny s uložením výkopku po vrstvách, | [24 empty] | SPI
|  | pro ZTI : (0,5-0,1-0,2)*0,3*(1,7+0,7+3,2+4) |  | 0.576 | [22 empty] | VV | 0
SPU
9 | 175101101RT2 | Obsyp potrubí bez prohození sypaniny, s dodáním štěrkopísku frakce 0 - 22 mm | m3 | 0.576 |  | 0 |  | 0 |  | 0 | 21 | 0 | 1.7 | 0.98 | 0 | 0 | 800-1 | RTS 21/ I | Indiv | 1.587 | 0.91 |  | Práce |  |  |  | POL1_
|  | sypaninou z vhodných hornin tř. 1 - 4 nebo materiálem připraveným podél výkopu ve vzdálenosti do 3 m od jeho kraje, pro jakoukoliv hloubku výkopu a jakoukoliv míru zhutnění, | [24 empty] | SPI |  | sypaninou z vhodných hornin tř. 1 - 4 nebo materiálem připraveným podél výkopu ve vzdálenosti do 3 m od jeho kraje, pro jakoukoliv hloubku výkopu a jakoukoliv míru zhutnění,
|  | pro ZTI : 0,2*0,3*(1,7+0,7+3,2+4) |  | 0.576 | [22 empty] | VV | 0
SPU
10 | 181101111R00 | Úprava pláně v zářezech bez rozlišení horniny, se zhutněním - ručně | m2 | 26 |  | 0 |  | 0 |  | 0 | 21 | 0 | 0 | 0 | 0 | 0 | 800-1 | RTS 21/ I | Indiv | 0.096 | 2.5 |  | Práce |  |  |  | POL1_
|  | vyrovnáním výškových rozdílů, ploch vodorovných a ploch do sklonu 1 : 5. | [24 empty] | SPI
|  | podlahy, 103 : 5,2*5 |  | 26 | [22 empty] | VV | 0
SPU
11 | 199000002R00 | Poplatky za skládku horniny 1- 4 | m3 | 7.94 |  | 0 |  | 0 |  | 0 | 21 | 0 | 0 | 0 | 0 | 0 | 800-1 | RTS 21/ I | Indiv | 0 | 0 |  | Práce |  |  |  | POL1_
|  | Odkaz na mn. položky pořadí 3 : 7,94000 |  | 7.94 | [22 empty] | VV | 5
SPU
12 | 583412003R | kamenivo přírodní drcené frakce 0,0 až 4,0 mm; třída A | t | 0.9792 |  | 0 |  | 0 |  | 0 | 21 | 0 | 1 | 0.98 | 0 | 0 | SPCM | RTS 21/ I | Indiv | 0 | 0 |  | Specifikace |  |  |  | POL3_
|  | pro ZTI : (0,5-0,1-0,2)*0,3*(1,7+0,7+3,2+4)*1,7 |  | 0.9792 | [22 empty] | VV | 0
SPU
Díl: | 3 | Svislé a kompletní konstrukce |  |  |  | 0 |  | 0 |  | 0 |  | 0 |  | 5.11 |  | 0 |  |  |  |  | 29.87 | [5 empty] | DIL
13 | 310239211R00 | Zazdívka otvorů o ploše přes 1 m2 do 4 m2 ve zdivu nadzákladovém cihlami pálenými pro jakoukoliv maltu vápenocementovou | m3 | 1 |  | 0 |  | 0 |  | 0 | 21 | 0 | 1.8414 | 1.84 | 0 | 0 | 801-4 | RTS 21/ I | Indiv | 3.842 | 3.84 |  | Práce |  |  |  | POL1_
|  | včetně pomocného pracovního lešení | [24 empty] | SPI
|  | 0,5*1*2 |  | 1 | [22 empty] | VV | 0
SPU
14 | 317168111R00 | Překlady keramické montáž a dodávka nenosné, délky 1000 mm, šířky 115 mm, výšky 71 mm | kus | 3 |  | 0 |  | 0 |  | 0 | 21 | 0 | 0.01726 | 0.05 | 0 | 0 | 801-1 | RTS 21/ I | Indiv | 0.2325 | 0.7 |  | Práce |  |  |  | POL1_1
|  | příčky : 3 |  | 3 | [22 empty] | VV | 0
SPU
15 | 340238212RT2 | Zazdívka otvorů o ploše přes 0,25 m2 do 1 m2 v příčkách nebo stěnách cihlami pálenými tloušťky nad 100 mm | m2 | 1.28 |  | 0 |  | 0 |  | 0 | 21 | 0 | 0.23976 | 0.31 | 0 | 0 | 801-4 | RTS 21/ I | Indiv | 1.033 | 1.32 |  | Práce |  |  |  | POL1_
|  | včetně pomocného pracovního lešení | [24 empty] | SPI
|  | instalační šachta v místě napojení vody : 0,8*0,8*2 |  | 1.28 | [22 empty] | VV | 0
SPU
16 | 342248109R00 | Příčky z tvárnic pálených Příčky z tvárnic pálených tloušťky 80 mm, z děrovaných příčkovek, P 10, na maltu MVC 5 | m2 | 18.367 |  | 0 |  | 0 |  | 0 | 21 | 0 | 0.09203 | 1.69 | 0 | 0 | 801-1 | RTS 21/ I | Indiv | 0.546 | 10.03 |  | Práce |  |  |  | POL1_1
|  | jednoduché nebo příčky zděné do svislé dřevěné, cihelné, betonové nebo ocelové konstrukce na jakoukoliv maltu vápenocementovou (MVC) nebo cementovou (MC), | [24 empty] | SPI |  | jednoduché nebo příčky zděné do svislé dřevěné, cihelné, betonové nebo ocelové konstrukce na jakoukoliv maltu vápenocementovou (MVC) nebo cementovou (MC),
|  | 3,35*(2,5+1+1,5+1,6)-(0,6*1,97*2+0,7*1,97) |  | 18.367 | [22 empty] | VV | 0
SPU
17 | 342668111R00 | Těsnění styku příčky se stávající stěnou PU pěnou | m | 6.6 |  | 0 |  | 0 |  | 0 | 21 | 0 | 8e-05 | 0 | 0 | 0 | 801-4 | RTS 21/ I | Indiv | 0.18 | 1.19 |  | Práce |  |  |  | POL1_
|  | (2,5+1+1,5+1,6) |  | 6.6 | [22 empty] | VV | 0
SPU
18 | 349231811RT2 | Přizdívka ostění s ozubem přes 80 do 150 mm | m2 | 4.728 |  | 0 |  | 0 |  | 0 | 21 | 0 | 0.24884 | 1.18 | 0 | 0 | 801-4 | RTS 21/ I | Indiv | 1.621 | 7.66 |  | Práce |  |  |  | POL1_
|  | ve vybouraných otvorech, s vysekáním kapes pro zavázání, z jakýchkoliv cihel, z pomocného pracovního lešení o výšce podlahy do 1900 mm a pro zatížení do 1,5 kPa, | [24 empty] | SPI |  | ve vybouraných otvorech, s vysekáním kapes pro zavázání, z jakýchkoliv cihel, z pomocného pracovního lešení o výšce podlahy do 1900 mm a pro zatížení do 1,5 kPa,
|  | 0,4*(1,97*2)*3 |  | 4.728 | [22 empty] | VV | 0
SPU
19 | 342267112R00 | Obklady konstrukcí sádrokartonovými deskami obklady dřevěných konstrukcí obklad sloupů a trámů do 500 x500 mm 1x opláštění, třístranný, deska standard tloušťky 12,5 mm | m | 2.4 |  | 0 |  | 0 |  | 0 | 21 | 0 | 0.01716 | 0.04 | 0 | 0 | 801-1 | RTS 21/ I | Indiv | 2.138 | 5.13 |  | Práce |  |  |  | POL1_
|  | VZT potrubí : 2,4 |  | 2.4 | [22 empty] | VV | 0
SPU
Díl: | 4 | Vodorovné konstrukce |  |  |  | 0 |  | 0 |  | 0 |  | 0 |  | 0.54 |  | 0 |  |  |  |  | 0.49 | [5 empty] | DIL
20 | 451572111RK1 | Lože pod potrubí, stoky a drobné objekty z kameniva drobného těženého 0÷4 mm | m3 | 0.288 |  | 0 |  | 0 |  | 0 | 21 | 0 | 1.8908 | 0.54 | 0 | 0 | 827-1 | RTS 21/ I | Indiv | 1.695 | 0.49 |  | Práce |  |  |  | POL1_
|  | v otevřeném výkopu, | [24 empty] | SPI
|  | pro ZTI : 0,1*0,3*(1,7+0,7+3,2+4) |  | 0.288 | [22 empty] | VV | 0
SPU
Díl: | 6 | Úpravy povrchu, podlahy |  |  |  | 0 |  | 0 |  | 0 |  | 0 |  | 2.81 |  | 0 |  |  |  |  | 139.21 | [5 empty] | DIL
21 | 601016141RT1 | Omítka stropů a podhledů z hotových směsí vrstva štuková, vápenocementová, , tloušťka vrstvy 3 mm, | m2 | 86.73 |  | 0 |  | 0 |  | 0 | 21 | 0 | 0.00485 | 0.42 | 0 | 0 | 801-1 | RTS 21/ I | Indiv | 0.365 | 31.66 |  | Práce |  |  |  | POL1_
|  | po jednotlivých vrstvách | [24 empty] | SPI
|  | původní omítky : | [24 empty] | VV | 0
|  | strop : 7,3*5,1 |  | 37.23 | [22 empty] | VV | 0
|  | strop : 5,1*5 |  | 25.5 | [22 empty] | VV | 0
|  | strop : 1,5*6,4 |  | 9.6 | [22 empty] | VV | 0
|  | strop : 3*2,5+1+1,4+3*1,5 |  | 14.4 | [22 empty] | VV | 0
SPU
22 | 601016193R00 | Omítka stropů a podhledů z hotových směsí Doplňkové práce pro omítky stropů z hotových směsí hloubková penetrace stropů akrylátová | m2 | 86.73 |  | 0 |  | 0 |  | 0 | 21 | 0 | 0.00033 | 0.03 | 0 | 0 | 801-1 | RTS 21/ I | Indiv | 0.089 | 7.72 |  | Práce |  |  |  | POL1_
|  | po jednotlivých vrstvách | [24 empty] | SPI
|  | původní omítky : | [24 empty] | VV | 0
|  | strop : 7,3*5,1 |  | 37.23 | [22 empty] | VV | 0
|  | strop : 5,1*5 |  | 25.5 | [22 empty] | VV | 0
|  | strop : 1,5*6,4 |  | 9.6 | [22 empty] | VV | 0
|  | strop : 3*2,5+1+1,4+3*1,5 |  | 14.4 | [22 empty] | VV | 0
SPU
23 | 602016101R00 | Omítka stěn z hotových směsí postřik, báze, cementová, , , | m2 | 40.74 |  | 0 |  | 0 |  | 0 | 21 | 0 | 0.005 | 0.2 | 0 | 0 | 801-1 | RTS 21/ I | Indiv | 0.08 | 3.26 |  | Práce |  |  |  | POL1_
|  | po jednotlivých vrstvách | [24 empty] | SPI
|  | nové zdivo : 18,37*2 |  | 36.74 | [22 empty] | VV | 0
|  | dozdívky : 1*2*2 |  | 4 | [22 empty] | VV | 0
SPU
24 | 602016113RT5 | Omítka stěn z hotových směsí vrstva jádrová, vápenocementová, , tloušťka vrstvy 20 mm, | m2 | 40.74 |  | 0 |  | 0 |  | 0 | 21 | 0 | 0.02625 | 1.07 | 0 | 0 | 801-1 | RTS 21/ I | Indiv | 0.48 | 19.56 |  | Práce |  |  |  | POL1_
|  | po jednotlivých vrstvách | [24 empty] | SPI
|  | nové zdivo : 18,37*2 |  | 36.74 | [22 empty] | VV | 0
|  | dozdívky : 1*2*2 |  | 4 | [22 empty] | VV | 0
SPU
25 | 602016141RT1 | Omítka stěn z hotových směsí vrstva štuková, vápenocementová, , tloušťka vrstvy 3 mm, | m2 | 241.505 |  | 0 |  | 0 |  | 0 | 21 | 0 | 0.0042 | 1.01 | 0 | 0 | 801-1 | RTS 21/ I | Indiv | 0.245 | 59.17 |  | Práce |  |  |  | POL1_
|  | po jednotlivých vrstvách | [24 empty] | SPI
|  | původní omítky : | [24 empty] | VV | 0
|  | 102 : 3,35*(7,3*2+5,1*2)-(1,2*1,8*2+0,9*1,8*2+0,9*2*2) |  | 71.92 | [22 empty] | VV | 0
|  | ostění : 0,7*(1,2+1,8*2)*2+0,7*(2+1,8*2)*2+0,25*(0,9+2*2)*2 |  | 17.01 | [22 empty] | VV | 0
|  | 103 : 3,35*(5,1*2+5*2)-(1,2*1,8*2+0,9*2*2) |  | 59.75 | [22 empty] | VV | 0
|  | ostění : 0,7*(1,2+1,8*2)*2+0,4*(0,9+2*2) |  | 8.68 | [22 empty] | VV | 0
|  | 109 : 3,35*(6,5+2+0,5+5+1,5)-(0,9*2*3+0,8*2*2) |  | 43.325 | [22 empty] | VV | 0
|  | 111-115 : 3,35*(4,1*2+3,9*2)-(0,9*1,8+0,8*2) |  | 50.38 | [22 empty] | VV | 0
|  | ostění : 0,4*(1+2*2)+0,4*(0,9+1,8*2) |  | 3.8 | [22 empty] | VV | 0
|  | nové zdivo : 18,37*2 |  | 36.74 | [22 empty] | VV | 0
|  | dozdívky : 1*2*2 |  | 4 | [22 empty] | VV | 0
|  | odpočet ploch obkladů : -54,10 |  | -54.1 | [22 empty] | VV | 0
SPU
26 | 602016193R00 | Omítka stěn z hotových směsí Doplňkové práce pro omítky stěn z hotových směsí hloubková penetrace stěn akrylátová | m2 | 254.865 |  | 0 |  | 0 |  | 0 | 21 | 0 | 0.00032 | 0.08 | 0 | 0 | 801-1 | RTS 21/ I | Indiv | 0.07 | 17.84 |  | Práce |  |  |  | POL1_
|  | po jednotlivých vrstvách | [24 empty] | SPI
|  | 102 : 3,35*(7,3*2+5,1*2)-(1,2*1,8*2+0,9*1,8*2+0,9*2*2) |  | 71.92 | [22 empty] | VV | 0
|  | ostění : 0,7*(1,2+1,8*2)*2+0,7*(2+1,8*2)*2+0,25*(0,9+2*2)*2 |  | 17.01 | [22 empty] | VV | 0
|  | 103 : 3,35*(5,1*2+5*2)-(1,2*1,8*2+0,9*2*2) |  | 59.75 | [22 empty] | VV | 0
|  | ostění : 0,7*(1,2+1,8*2)*2+0,4*(0,9+2*2) |  | 8.68 | [22 empty] | VV | 0
|  | 109 : 3,35*(6,5+2+0,5+5+1,5)-(0,9*2*3+0,8*2*2) |  | 43.325 | [22 empty] | VV | 0
|  | 111-115 : 3,35*(4,1*2+3,9*2)-(0,9*1,8+0,8*2) |  | 50.38 | [22 empty] | VV | 0
|  | ostění : 0,4*(1+2*2)+0,4*(0,9+1,8*2) |  | 3.8 | [22 empty] | VV | 0
SPU
Díl: | 61 | Úpravy povrchů vnitřní |  |  |  | 0 |  | 0 |  | 0 |  | 0 |  | 0.03 |  | 0 |  |  |  |  | 2.58 | [5 empty] | DIL
27 | 610991111R00 | Zakrývání výplní vnitřních otvorů, předmětů apod. fólií Pe 0,05-0,2 mm | m2 | 17.46 |  | 0 |  | 0 |  | 0 | 21 | 0 | 4e-05 | 0 | 0 | 0 | 801-1 | RTS 21/ I | Indiv | 0.078 | 1.36 |  | Práce |  |  |  | POL1_
|  | které se zřizují před úpravami povrchu, a obalení osazených dveřních zárubní před znečištěním při úpravách povrchu nástřikem plastických maltovin včetně pozdějšího odkrytí, | [24 empty] | SPI |  | které se zřizují před úpravami povrchu, a obalení osazených dveřních zárubní před znečištěním při úpravách povrchu nástřikem plastických maltovin včetně pozdějšího odkrytí,
|  | 2*1,8*2+1,2*1,8*4+0,9*1,8 |  | 17.46 | [22 empty] | VV | 0
SPU
28 | 612403382R00 | Hrubá výplň rýh ve stěnách, jakoukoliv maltou maltou ze suchých směsí 50 x 50 mm | m | 8 |  | 0 |  | 0 |  | 0 | 21 | 0 | 0.00433 | 0.03 | 0 | 0 | 801-4 | RTS 21/ I | Indiv | 0.152 | 1.22 |  | Práce |  |  |  | POL1_
|  | jakékoliv šířky rýhy, | [24 empty] | SPI
|  | Odkaz na mn. položky pořadí 55 : 8,00000 |  | 8 | [22 empty] | VV | 5
SPU
Díl: | 63 | Podlahy a podlahové konstrukce |  |  |  | 0 |  | 0 |  | 0 |  | 0 |  | 19.89 |  | 0 |  |  |  |  | 50.31 | [5 empty] | DIL
29 | 631312611RM1 | Mazanina z betonu prostého tl. přes 50 do 80 mm třídy C 16/20, | m3 | 1.56 |  | 0 |  | 0 |  | 0 | 21 | 0 | 2.525 | 3.94 | 0 | 0 | 801-1 | RTS 21/ I | Indiv | 3.213 | 5.01 |  | Práce |  |  |  | POL1_
|  | (z kameniva) hlazená dřevěným hladítkem | [24 empty] | SPI
|  | podlahy, 103 : 0,06*(5,2*5) |  | 1.56 | [22 empty] | VV | 0
SPU
30 | 631315611R00 | Mazanina z betonu prostého tl. přes 120 do 240 mm třídy C 16/20 , | m3 | 3.9 |  | 0 |  | 0 |  | 0 | 21 | 0 | 2.525 | 9.85 | 0 | 0 | 801-1 | RTS 21/ I | Indiv | 2.317 | 9.04 |  | Práce |  |  |  | POL1_
|  | (z kameniva) hlazená dřevěným hladítkem | [24 empty] | SPI
|  | podlahy, 103 : 0,15*(5,2*5) |  | 3.9 | [22 empty] | VV | 0
SPU
31 | 631312141R00 | Doplnění mazanin betonem prostým rýh v dosavadních mazaninách | m3 | 0.291 |  | 0 |  | 0 |  | 0 | 21 | 0 | 2.5 | 0.73 | 0 | 0 | 801-4 | RTS 21/ I | Indiv | 5.33 | 1.55 |  | Práce |  |  |  | POL1_
|  | prostým betonem (s dodáním hmot) bez potěru, | [24 empty] | SPI
|  | v místě vybourané příčky, 102 : 0,05*0,15*5,2 |  | 0.039 | [22 empty] | VV | 0
|  | pro ZTI : 0,15*0,3*(1,7+0,7+3,2) |  | 0.252 | [22 empty] | VV | 0
SPU
32 | 631361921RT3 | Výztuž mazanin z betonů a z lehkých betonů ze svařovaných sítí průměr drátu 5 mm, velikost oka 150/150 mm | t | 0.13042 |  | 0 |  | 0 |  | 0 | 21 | 0 | 1.0662 | 0.14 | 0 | 0 | 801-1 | RTS 21/ I | Indiv | 15.231 | 1.99 |  | Práce |  |  |  | POL1_
|  | včetně distančních prvků | [24 empty] | SPI
|  | podlahy, 103 : 2,09*(5,2*5)/1000*1,2*2 |  | 0.13042 | [22 empty] | VV | 0
SPU
33 | 631571002R00 | Násyp pod podlahy z kameniva z kameniva z kameniva těženého 0-4 tř.I | m3 | 2.08 |  | 0 |  | 0 |  | 0 | 21 | 0 | 1.837 | 3.82 | 0 | 0 | 801-1 | RTS 21/ I | Indiv | 1.836 | 3.82 |  | Práce |  |  |  | POL1_
|  | pod mazaniny a dlažby, popř. na plochých střechách, vodorovný nebo ve spádu, s udusáním a urovnáním povrchu, | [24 empty] | SPI |  | pod mazaniny a dlažby, popř. na plochých střechách, vodorovný nebo ve spádu, s udusáním a urovnáním povrchu,
|  | podlahy, 103 : 0,08*(5,2*5) |  | 2.08 | [22 empty] | VV | 0
SPU
34 | 632415102RT2 | Potěr ze suchých směsí cementový samonivelační vyrovnávací, tloušťky 2 mm, včetně penetrace | m2 | 26 |  | 0 |  | 0 |  | 0 | 21 | 0 | 0.00355 | 0.09 | 0 | 0 | 801-1 | RTS 21/ I | Indiv | 0.342 | 8.89 |  | Práce |  |  |  | POL1_
|  | s rozprostřením a uhlazením | [24 empty] | SPI
|  | 103 : 26 |  | 26 | [22 empty] | VV | 0
SPU
35 | 632415115RT2 | Potěr ze suchých směsí cementový samonivelační vyrovnávací, tloušťky 15 mm, včetně penetrace | m2 | 51.63 |  | 0 |  | 0 |  | 0 | 21 | 0 | 0.02565 | 1.32 | 0 | 0 | 801-1 | RTS 21/ I | Indiv | 0.3875 | 20.01 |  | Práce |  |  |  | POL1_
|  | s rozprostřením a uhlazením | [24 empty] | SPI
|  | 102 : 7,3*5,1 |  | 37.23 | [22 empty] | VV | 0
|  | 111-115 : 3*2,5+1+1,4+3*1,5 |  | 14.4 | [22 empty] | VV | 0
SPU
Díl: | 64 | Výplně otvorů |  |  |  | 0 |  | 0 |  | 0 |  | 0 |  | 0.3 |  | 0 |  |  |  |  | 11.87 | [5 empty] | DIL
36 | 642942111RT2 | Osazení zárubní dveřních ocelových bez dveřních křídel, do zdiva včetně kotvení, na jakoukoliv cementovou maltu, s vybetonováním prahu v zárubni a s osazením špalíků nebo latí pro dřevěný práh včetně dodávky zárubní 60 x 197 x 11 cm | kus | 2 |  | 0 |  | 0 |  | 0 | 21 | 0 | 0.03027 | 0.06 | 0 | 0 | 801-1 | RTS 21/ I | Indiv | 1.86 | 3.72 |  | Práce |  |  |  | POL1_1
SPU
37 | 642942111RT3 | Osazení zárubní dveřních ocelových bez dveřních křídel, do zdiva včetně kotvení, na jakoukoliv cementovou maltu, s vybetonováním prahu v zárubni a s osazením špalíků nebo latí pro dřevěný práh včetně dodávky zárubní 70 x 197 x 11 cm | kus | 1 |  | 0 |  | 0 |  | 0 | 21 | 0 | 0.03055 | 0.03 | 0 | 0 | 801-1 | RTS 21/ I | Indiv | 1.86 | 1.86 |  | Práce |  |  |  | POL1_1
SPU
38 | 642944121RU5 | Ocelové zárubně osazované dodatečně šířky 900 mm, výšky 1970 mm, hloubky 160 mm | kus | 3 |  | 0 |  | 0 |  | 0 | 21 | 0 | 0.06919 | 0.21 | 0 | 0 | 801-4 | RTS 21/ I | Indiv | 2.097 | 6.29 |  | Práce |  |  |  | POL1_1
|  | lisované nebo z úhelníků s vybetonováním prahu, z pomocného pracovního lešení o výšce podlahy do 1900 mm a pro zatížení do 1,5 kPa, včetně dodávky zárubně | [24 empty] | SPI |  | lisované nebo z úhelníků s vybetonováním prahu, z pomocného pracovního lešení o výšce podlahy do 1900 mm a pro zatížení do 1,5 kPa, včetně dodávky zárubně
|  | 3 |  | 3 | [22 empty] | VV | 0
SPU
Díl: | 94 | Lešení a stavební výtahy |  |  |  | 0 |  | 0 |  | 0 |  | 0 |  | 0.54 |  | 0 |  |  |  |  | 23.8 | [5 empty] | DIL
39 | 941955003R00 | Lešení lehké pracovní pomocné pomocné, o výšce lešeňové podlahy přes 1,9 do 2,5 m | m2 | 91.53 |  | 0 |  | 0 |  | 0 | 21 | 0 | 0.00592 | 0.54 | 0 | 0 | 800-3 | RTS 21/ I | Indiv | 0.26 | 23.8 |  | Práce |  |  |  | POL1_
|  | strop : 3*2,5+1+1,4+3*1,5 |  | 14.4 | [22 empty] | VV | 0
|  | strop : 7,3*5,1 |  | 37.23 | [22 empty] | VV | 0
|  | strop : 5,1*5 |  | 25.5 | [22 empty] | VV | 0
|  | strop : 3*2,5+1+1,4+3*1,5 |  | 14.4 | [22 empty] | VV | 0
SPU
Díl: | 95 | Dokončovací konstrukce na pozemních stavbách |  |  |  | 0 |  | 0 |  | 0 |  | 0 |  | 0 |  | 0 |  |  |  |  | 28.37 | [5 empty] | DIL
40 | 952901111R00 | Vyčištění budov a ostatních objektů budov bytové nebo občanské výstavby - zametení a umytí podlah, dlažeb, obkladů, schodů v místnostech, chodbách a schodištích, vyčištění a umytí oken, dveří s rámy, zárubněmi, umytí a vyčištění jiných zasklených a natíraných ploch a zařizovacích předmětů před předáním do užívání světlá výška podlaží do 4 m | m2 | 91.53 |  | 0 |  | 0 |  | 0 | 21 | 0 | 4e-05 | 0 | 0 | 0 | 801-1 | RTS 21/ I | Indiv | 0.31 | 28.37 |  | Práce |  |  |  | POL1_
|  | 91,53 |  | 91.53 | [22 empty] | VV | 0
SPU
Díl: | 96 | Bourání konstrukcí |  |  |  | 0 |  | 0 |  | 0 |  | 0 |  | 0.05 |  | 24.72 |  |  |  |  | 107.61 | [5 empty] | DIL
41 | 962031116R00 | Bourání příček z cihel pálených plných, tloušťky 140 mm | m2 | 16.75 |  | 0 |  | 0 |  | 0 | 21 | 0 | 0.00067 | 0.01 | 0.319 | 5.34 | 801-3 | RTS 21/ I | Indiv | 0.317 | 5.31 |  | Práce |  |  |  | POL1_1
|  | nebo vybourání otvorů průřezové plochy přes 4 m2 v příčkách, včetně pomocného lešení o výšce podlahy do 1900 mm a pro zatížení do 1,5 kPa (150 kg/m2), | [24 empty] | SPI |  | nebo vybourání otvorů průřezové plochy přes 4 m2 v příčkách, včetně pomocného lešení o výšce podlahy do 1900 mm a pro zatížení do 1,5 kPa (150 kg/m2),
|  | 3,35*5 |  | 16.75 | [22 empty] | VV | 0
SPU
42 | 962031124R00 | Bourání příček z cihel pálených děrovaných, tloušťky 115 mm | m2 | 33.26 |  | 0 |  | 0 |  | 0 | 21 | 0 | 0.00067 | 0.02 | 0.18 | 5.99 | 801-3 | RTS 21/ I | Indiv | 0.232 | 7.72 |  | Práce |  |  |  | POL1_1
|  | nebo vybourání otvorů průřezové plochy přes 4 m2 v příčkách, včetně pomocného lešení o výšce podlahy do 1900 mm a pro zatížení do 1,5 kPa (150 kg/m2), | [24 empty] | SPI |  | nebo vybourání otvorů průřezové plochy přes 4 m2 v příčkách, včetně pomocného lešení o výšce podlahy do 1900 mm a pro zatížení do 1,5 kPa (150 kg/m2),
|  | 3,35*(5,2+3+1,9+1,5) |  | 38.86 | [22 empty] | VV | 0
|  | -(0,6*2*2+0,8*2*2) |  | -5.6 | [22 empty] | VV | 0
SPU
43 | 965042231R00 | Bourání podkladů pod dlažby nebo litých celistvých dlažeb a mazanin betonových nebo z litého asfaltu, tloušťky přes 100 mm, plochy do 4 m2 | m3 | 5.192 |  | 0 |  | 0 |  | 0 | 21 | 0 | 0 | 0 | 2.2 | 11.42 | 801-3 | RTS 21/ I | Indiv | 9.07 | 47.09 |  | Práce |  |  |  | POL1_1
|  | 103 : (0,07+0,12)*(5,2*5) |  | 4.94 | [22 empty] | VV | 0
|  | pro ZTI : 0,15*0,3*(1,7+0,7+3,2) |  | 0.252 | [22 empty] | VV | 0
SPU
44 | 965081713R00 | Bourání podlah z keramických dlaždic, tloušťky do 10 mm, plochy přes 1 m2 | m2 | 13.6 |  | 0 |  | 0 |  | 0 | 21 | 0 | 0 | 0 | 0.02 | 0.27 | 801-3 | RTS 21/ I | Indiv | 0.147 | 2 |  | Práce |  |  |  | POL1_1
|  | bez podkladního lože, s jakoukoliv výplní spár | [24 empty] | SPI
|  | P1 : 0,9*1,5*2 |  | 2.7 | [22 empty] | VV | 0
|  | P3 : 1,4+4,6+3,3+1,6 |  | 10.9 | [22 empty] | VV | 0
SPU
45 | 968061125R00 | Vyvěšení nebo zavěšení dřevěných křídel dveří, plochy do 2 m2 | kus | 5 |  | 0 |  | 0 |  | 0 | 21 | 0 | 0 | 0 | 0 | 0 | 801-3 | RTS 21/ I | Indiv | 0.05 | 0.25 |  | Práce |  |  |  | POL1_1
|  | oken, dveří a vrat, s uložením a opětovným zavěšením po provedení stavebních změn, | [24 empty] | SPI
|  | 5 |  | 5 | [22 empty] | VV | 0
SPU
46 | 968072455R00 | Vybourání a vyjmutí kovových rámů a rolet rámů, včetně pomocného lešení o výšce podlahy do 1900 mm a pro zatížení do 1,5 kPa (150 kg/m2) dveřních zárubní, plochy do 2 m2 | m2 | 8.8 |  | 0 |  | 0 |  | 0 | 21 | 0 | 0.00117 | 0.01 | 0.076 | 0.67 | 801-3 | RTS 21/ I | Indiv | 0.939 | 8.26 |  | Práce |  |  |  | POL1_1
|  | 0,6*2*2+0,8*2*4 |  | 8.8 | [22 empty] | VV | 0
SPU
47 | 969011121R00 | Vybourání vodovodního, plynového a podobného vedení DN do 52 mm | m | 20 |  | 0 |  | 0 |  | 0 | 21 | 0 | 0.00038 | 0.01 | 0.013 | 0.26 | 801-3 | RTS 21/ I | Indiv | 0.107 | 2.14 |  | Práce |  |  |  | POL1_
|  | včetně pomocného lešení o výšce podlahy do 1900 mm a pro zatížení do 1,5 kPa (150 kg/m2), | [24 empty] | SPI
|  | 20 |  | 20 | [22 empty] | VV | 0
SPU
48 | 969021111R00 | Vybourání kanalizačního potrubí DN do 100 mm | m | 5 |  | 0 |  | 0 |  | 0 | 21 | 0 | 0.00059 | 0 | 0.037 | 0.19 | 801-3 | RTS 21/ I | Indiv | 0.443 | 2.22 |  | Práce |  |  |  | POL1_
|  | včetně pomocného lešení o výšce podlahy do 1900 mm a pro zatížení do 1,5 kPa (150 kg/m2), | [24 empty] | SPI
|  | 5 |  | 5 | [22 empty] | VV | 0
SPU
49 | 970031060R00 | Jádrové vrtání, kruhové prostupy v cihelném zdivu jádrové vrtání, do D 60 mm | m | 3.15 |  | 0 |  | 0 |  | 0 | 21 | 0 | 0 | 0 | 0.00509 | 0.02 | 801-3 | RTS 21/ I | Indiv | 2.35 | 7.4 |  | Práce |  |  |  | POL1_
|  | kanalizace : 0,45+0,15+0,15 |  | 0.75 | [22 empty] | VV | 0
|  | voda : 0,6*2+0,45*2+0,15*2 |  | 2.4 | [22 empty] | VV | 0
SPU
50 | 970031130R00 | Jádrové vrtání, kruhové prostupy v cihelném zdivu jádrové vrtání, do D 130 mm | m | 0.25 |  | 0 |  | 0 |  | 0 | 21 | 0 | 0 | 0 | 0.0239 | 0.01 | 801-3 | RTS 21/ I | Indiv | 3.5 | 0.88 |  | Práce |  |  |  | POL1_
|  | kanalizace : 0,25 |  | 0.25 | [22 empty] | VV | 0
SPU
51 | 970241200R00 | Řezání prostého betonu hloubka řezu 200 mm | m | 11.2 |  | 0 |  | 0 |  | 0 | 21 | 0 | 0 | 0 | 0.00046 | 0.01 | 801-3 | RTS 21/ I | Indiv | 1.8 | 20.16 |  | Práce |  |  |  | POL1_
|  | pro ZTI : 1,7*2+0,7*2+3,2*2 |  | 11.2 | [22 empty] | VV | 0
SPU
52 | 971033231R00 | Vybourání otvorů ve zdivu cihelném z jakýchkoliv cihel pálených na jakoukoliv maltu vápenou nebo vápenocementovou, plochy do 0,0225 m2, tloušťky do 150 mm | kus | 2 |  | 0 |  | 0 |  | 0 | 21 | 0 | 0 | 0 | 0.004 | 0.01 | 801-3 | RTS 21/ I | Indiv | 0.16 | 0.32 |  | Práce |  |  |  | POL1_
|  | základovém nebo nadzákladovém, | [24 empty] | SPI
|  | kanalizace : 2 |  | 2 | [22 empty] | VV | 0
SPU
53 | 971033531R00 | Vybourání otvorů ve zdivu cihelném z jakýchkoliv cihel pálených na jakoukoliv maltu vápenou nebo vápenocementovou, plochy do 1 m2, tloušťky do 150 mm | m2 | 1.28 |  | 0 |  | 0 |  | 0 | 21 | 0 | 0.00165 | 0 | 0.27 | 0.35 | 801-3 | RTS 21/ I | Indiv | 0.705 | 0.9 |  | Práce |  |  |  | POL1_
|  | základovém nebo nadzákladovém, | [24 empty] | SPI
|  | instalační šachta v místě napojení vody : 0,8*0,8*2 |  | 1.28 | [22 empty] | VV | 0
SPU
54 | 971038431R00 | Vybourání otvorů ve zdivu cihelném z dutých tvárnic nebo příčkovek plochy do 0,25 m2, tloušťky do 150 mm | kus | 3 |  | 0 |  | 0 |  | 0 | 21 | 0 | 0.00034 | 0 | 0.043 | 0.13 | 801-3 | RTS 21/ I | Indiv | 0.258 | 0.77 |  | Práce |  |  |  | POL1_
|  | základovém nebo nadzákladovém, | [24 empty] | SPI
|  | pro VZT : 3 |  | 3 | [22 empty] | VV | 0
SPU
55 | 974031132R00 | Vysekání rýh v jakémkoliv zdivu cihelném v ploše do hloubky 50 mm, šířky do 70 mm | m | 8 |  | 0 |  | 0 |  | 0 | 21 | 0 | 0.00049 | 0 | 0.006 | 0.05 | 801-3 | RTS 21/ I | Indiv | 0.274 | 2.19 |  | Práce |  |  |  | POL1_
|  | vedení potrubí Ú.T. : 0,8*2*5 |  | 8 | [22 empty] | VV | 0
SPU
Díl: | 97 | Prorážení otvorů |  |  |  | 0 |  | 0 |  | 0 |  | 0 |  | 0 |  | 2.52 |  |  |  |  | 7.02 | [5 empty] | DIL
56 | 971033631R00 | Vybourání otvorů ve zdivu cihelném z jakýchkoliv cihel pálených na jakoukoliv maltu vápenou nebo vápenocementovou, plochy do 4 m2, tloušťky do 150 mm | m2 | 5.4 |  | 0 |  | 0 |  | 0 | 21 | 0 | 0.00054 | 0 | 0.27 | 1.46 | 801-3 | RTS 21/ I | Indiv | 0.43 | 2.32 |  | Práce |  |  |  | POL1_1
|  | základovém nebo nadzákladovém, | [24 empty] | SPI
|  | 0,9*2*3 |  | 5.4 | [22 empty] | VV | 0
SPU
57 | 978059531R00 | Odsekání a odebrání obkladů stěn z obkládaček vnitřních z jakýchkoliv materiálů, plochy přes 2 m2 | m2 | 15.66 |  | 0 |  | 0 |  | 0 | 21 | 0 | 0 | 0 | 0.068 | 1.06 | 801-3 | RTS 21/ I | Indiv | 0.3 | 4.7 |  | Práce |  |  |  | POL1_1
|  | včetně otlučení podkladní omítky až na zdivo, | [24 empty] | SPI
|  | 2,2*(0,9*2+1,5*2)-0,6*2 |  | 9.36 | [22 empty] | VV | 0
|  | 1,5*(0,9*2+1,5*2)-0,6*1,5 |  | 6.3 | [22 empty] | VV | 0
SPU
Díl: | 99 | Staveništní přesun hmot |  |  |  | 0 |  | 0 |  | 0 |  | 0 |  | 0 |  | 0 |  |  |  |  | 26.64 | [5 empty] | DIL
58 | 998011001R00 | Přesun hmot pro budovy s nosnou konstrukcí zděnou výšky do 6 m | t | 31.2643 |  | 0 |  | 0 |  | 0 | 21 | 0 | 0 | 0 | 0 | 0 | 801-1 | RTS 21/ I | Indiv | 0.852 | 26.64 |  | Přesun hmot |  |  |  | POL7_1
|  | přesun hmot pro budovy občanské výstavby (JKSO 801), budovy pro bydlení (JKSO 803) budovy pro výrobu a služby (JKSO 812) s nosnou svislou konstrukcí zděnou z cihel nebo tvárnic nebo kovovou | [24 empty] | SPI |  | přesun hmot pro budovy občanské výstavby (JKSO 801), budovy pro bydlení (JKSO 803) budovy pro výrobu a služby (JKSO 812) s nosnou svislou konstrukcí zděnou z cihel nebo tvárnic nebo kovovou
SPU
Díl: | 711 | Izolace proti vodě |  |  |  | 0 |  | 0 |  | 0 |  | 0 |  | 0.2 |  | 0 |  |  |  |  | 9.81 | [5 empty] | DIL
59 | 711111001RZ1 | Provedení izolace proti zemní vlhkosti natěradly za studena na ploše vodorovné nátěrem penetračním, 1 x nátěr, včetně dodávky penetračního laku ALP | m2 | 26 |  | 0 |  | 0 |  | 0 | 21 | 0 | 0.00033 | 0.01 | 0 | 0 | 800-711 | RTS 21/ I | Indiv | 0.03 | 0.78 |  | Práce |  |  |  | POL1_
|  | 103 : 5,2*5 |  | 26 | [22 empty] | VV | 0
SPU
60 | 711141559RY2 | Provedení izolace proti zemní vlhkosti pásy přitavením vodorovná, 1 vrstva, s dodávkou izolačního pásu se skleněnou nebo polyesterovou vložkou, s minerálním posypem | m2 | 29.9 |  | 0 |  | 0 |  | 0 | 21 | 0 | 0.00559 | 0.17 | 0 | 0 | 800-711 | RTS 21/ I | Indiv | 0.23 | 6.88 |  | Práce |  |  |  | POL1_
|  | 103 : 26*1,15 |  | 29.9 | [22 empty] | VV | 0
SPU
61 | 711212000R00 | Izolace proti vodě nátěr podkladní pod hydroizolační stěrky | m2 | 4.48 |  | 0 |  | 0 |  | 0 | 21 | 0 | 0.00021 | 0 | 0 | 0 | 800-711 | RTS 21/ I | Indiv | 0.095 | 0.43 |  | Práce |  |  |  | POL1_
|  | Odkaz na mn. položky pořadí 62 : 4,48000 |  | 4.48 | [22 empty] | VV | 5
SPU
62 | 711212002RT1 | Izolace proti vodě stěrka hydroizolační proti vlhkosti | m2 | 4.48 |  | 0 |  | 0 |  | 0 | 21 | 0 | 0.00368 | 0.02 | 0 | 0 | 800-711 | RTS 21/ I | Indiv | 0.385 | 1.72 |  | Práce |  |  |  | POL1_
|  | stáv. beton podlahy - v místě rýh pro ZTI : 0,8*(1,7+0,7+3,2) |  | 4.48 | [22 empty] | VV | 0
SPU
63 | 998711202R00 | Přesun hmot pro izolace proti vodě svisle do 12 m | % |  |  | 0 |  | 0 |  | 0 | 21 | 0 | 0 | 0 | 0 | 0 | 800-711 | RTS 21/ I | Indiv | 0 | 0 |  | Přesun hmot |  |  |  | POL7_
|  | 50 m vodorovně měřeno od těžiště půdorysné plochy skládky do těžiště půdorysné plochy objektu | [24 empty] | SPI
SPU
Díl: | 713 | Izolace tepelné |  |  |  | 0 |  | 0 |  | 0 |  | 0 |  | 0.05 |  | 0 |  |  |  |  | 4.26 | [5 empty] | DIL
64 | 713121111R00 | Montáž tepelné izolace podlah jednovrstvá, bez dodávky materiálu | m2 | 26 |  | 0 |  | 0 |  | 0 | 21 | 0 | 0 | 0 | 0 | 0 | 800-713 | RTS 21/ I | Indiv | 0.08 | 2.08 |  | Práce |  |  |  | POL1_
|  | 103 : 26 |  | 26 | [22 empty] | VV | 0
SPU
65 | 713191100RT9 | Izolace tepelné běžných konstrukcí - doplňky položení separační fólie, včetně dodávky PE fólie | m2 | 31.2 |  | 0 |  | 0 |  | 0 | 21 | 0 | 1e-05 | 0 | 0 | 0 | 800-713 | RTS 21/ I | Indiv | 0.07 | 2.18 |  | Práce |  |  |  | POL1_
|  | 103 : 26*1,2 |  | 31.2 | [22 empty] | VV | 0
SPU
66 | 28375766.AR | deska izolační EPS 100; pěnový polystyren; povrch hladký; součinitel tepelné vodivosti 0,037 W/mK; obj. hmotnost 20,00 kg/m3 | m3 | 2.73 |  | 0 |  | 0 |  | 0 | 21 | 0 | 0.02 | 0.05 | 0 | 0 | SPCM | RTS 21/ I | Indiv | 0 | 0 |  | Specifikace |  |  |  | POL3_
|  | 103 : 0,1*26*1,05 |  | 2.73 | [22 empty] | VV | 0
SPU
67 | 998713202R00 | Přesun hmot pro izolace tepelné v objektech výšky do 12 m | % |  |  | 0 |  | 0 |  | 0 | 21 | 0 | 0 | 0 | 0 | 0 | 800-713 | RTS 21/ I | Indiv | 0 | 0 |  | Přesun hmot |  |  |  | POL7_
|  | 50 m vodorovně | [24 empty] | SPI
SPU
Díl: | 721 | Vnitřní kanalizace |  |  |  | 0 |  | 0 |  | 0 |  | 0 |  | 0.19 |  | 0 |  |  |  |  | 32.86 | [5 empty] | DIL
68 | 721110905R00 | Opravy odpadního potrubí kameninového vsazení odbočky do potrubí, DN 100 | kus | 3 |  | 0 |  | 0 |  | 0 | 21 | 0 | 0.0583 | 0.17 | 0 | 0 | 800-721 | RTS 21/ I | Indiv | 2.946 | 8.84 |  | Práce |  |  |  | POL1_
|  | 3 |  | 3 | [22 empty] | VV | 0
SPU
69 | 721171229R00 | Trubka pro excentrické připojení WC potrubí polypropylenové, vnější průměr D 110 mm | kus | 2 |  | 0 |  | 0 |  | 0 | 21 | 0 | 0.00021 | 0 | 0 | 0 | 800-721 | RTS 21/ I | Indiv | 0.221 | 0.44 |  | Práce |  |  |  | POL1_
|  | včetně tvarovek. Bez zednických výpomocí. | [24 empty] | SPI
SPU
70 | 721176103R00 | Potrubí HT připojovací vnější průměr D 50 mm, tloušťka stěny 1,8 mm, DN 50 | m | 11 |  | 0 |  | 0 |  | 0 | 21 | 0 | 0.00047 | 0.01 | 0 | 0 | 800-721 | RTS 21/ I | Indiv | 0.359 | 3.95 |  | Práce |  |  |  | POL1_
|  | včetně tvarovek, objímek. Bez zednických výpomocí. | [24 empty] | SPI
|  | 2+1,5+3,5+0,5+1,5+2 |  | 11 | [22 empty] | VV | 0
SPU
71 | 721176222R00 | Potrubí KG svodné (ležaté) v zemi vnější průměr D 110 mm, tloušťka stěny 3,2 mm, DN 100 | m | 3 |  | 0 |  | 0 |  | 0 | 21 | 0 | 0.0021 | 0.01 | 0 | 0 | 800-721 | RTS 21/ I | Indiv | 0.8 | 2.4 |  | Práce |  |  |  | POL1_
|  | včetně tvarovek, objímek. Bez zednických výpomocí. | [24 empty] | SPI
|  | 2+1 |  | 3 | [22 empty] | VV | 0
SPU
72 | 721194105R00 | Zřízení přípojek na potrubí D 50 mm, materiál ve specifikaci | kus | 6 |  | 0 |  | 0 |  | 0 | 21 | 0 | 0 | 0 | 0 | 0 | 800-721 | RTS 21/ I | Indiv | 0.174 | 1.04 |  | Práce |  |  |  | POL1_
|  | vyvedení a upevnění odpadních výpustek, | [24 empty] | SPI
|  | 1+4+1 |  | 6 | [22 empty] | VV | 0
SPU
73 | 721194109R00 | Zřízení přípojek na potrubí D 110 mm, materiál ve specifikaci | kus | 2 |  | 0 |  | 0 |  | 0 | 21 | 0 | 0 | 0 | 0 | 0 | 800-721 | RTS 21/ I | Indiv | 0.259 | 0.52 |  | Práce |  |  |  | POL1_
|  | vyvedení a upevnění odpadních výpustek, | [24 empty] | SPI
|  | 2 |  | 2 | [22 empty] | VV | 0
SPU
74 | 721290111R00 | Zkouška těsnosti kanalizace v objektech vodou, DN 125 | m | 14 |  | 0 |  | 0 |  | 0 | 21 | 0 | 0 | 0 | 0 | 0 | 800-721 | RTS 21/ I | Indiv | 0.048 | 0.67 |  | Práce |  |  |  | POL1_
|  | Odkaz na mn. položky pořadí 71 : 3,00000 |  | 3 | [22 empty] | VV | 5
|  | Odkaz na mn. položky pořadí 70 : 11,00000 |  | 11 | [22 empty] | VV | 5
SPU
75 | 900 RT3 | HZS, Práce v tarifní třídě 6 (např. tesař) | h | 15 |  | 0 |  | 0 |  | 0 | 21 | 0 | 0 | 0 | 0 | 0 | Prav.M | RTS 21/ I | Indiv | 1 | 15 |  | HZS |  |  |  | POL10_
|  | nezměřitelné práce : 15 |  | 15 | [22 empty] | VV | 0
SPU
76 | 998721201R00 | Přesun hmot pro vnitřní kanalizaci v objektech výšky do 6 m | % |  |  | 0 |  | 0 |  | 0 | 21 | 0 | 0 | 0 | 0 | 0 | 800-721 | RTS 21/ I | Indiv | 0 | 0 |  | Přesun hmot |  |  |  | POL7_
|  | 50 m vodorovně, měřeno od těžiště půdorysné plochy skládky do těžiště půdorysné plochy objektu | [24 empty] | SPI
SPU
Díl: | 722 | Vnitřní vodovod |  |  |  | 0 |  | 0 |  | 0 |  | 0 |  | 0.04 |  | 0 |  |  |  |  | 56.61 | [5 empty] | DIL
77 | 722130913R00 | Opravy vodovodního potrubí závitového přeřezání ocelové trubky, do DN 25 | kus | 2 |  | 0 |  | 0 |  | 0 | 21 | 0 | 0 | 0 | 0 | 0 | 800-721 | RTS 21/ I | Indiv | 0.06 | 0.12 |  | Práce |  |  |  | POL1_
SPU
78 | 722131913R00 | Opravy vodovodního potrubí závitového vsazení odbočky do potrubí, DN 25 | soubor | 2 |  | 0 |  | 0 |  | 0 | 21 | 0 | 0.01032 | 0.02 | 0 | 0 | 800-721 | RTS 21/ I | Indiv | 1.126 | 2.25 |  | Práce |  |  |  | POL1_
|  | 2 |  | 2 | [22 empty] | VV | 0
SPU
79 | 722172411R00 | Potrubí z plastických hmot polypropylenové potrubí PP-R, D 20 mm, s 2,8 mm, PN 16, polyfúzně svařované, včetně zednických výpomocí | m | 26 |  | 0 |  | 0 |  | 0 | 21 | 0 | 0.00046 | 0.01 | 0 | 0 | 800-721 | RTS 21/ I | Indiv | 0.522 | 13.57 |  | Práce |  |  |  | POL1_
|  | včetně tvarovek, bez zednických výpomocí | [24 empty] | SPI
|  | 2*(1+2,5+0,8+4,5+4,5+2,5+0,6+0,6) |  | 34 | [22 empty] | VV | 0
|  | 4+2*(2+1,5)+1 |  | 12 | [22 empty] | VV | 0
|  | -20 |  | -20 | [22 empty] | VV | 0
SPU
80 | 722172412R00 | Potrubí z plastických hmot polypropylenové potrubí PP-R, D 25 mm, s 3,5 mm, PN 16, polyfúzně svařované, včetně zednických výpomocí | m | 20 |  | 0 |  | 0 |  | 0 | 21 | 0 | 0.00058 | 0.01 | 0 | 0 | 800-721 | RTS 21/ I | Indiv | 0.6159 | 12.32 |  | Práce |  |  |  | POL1_
|  | včetně tvarovek, bez zednických výpomocí | [24 empty] | SPI
|  | 2*(1+2,5+1+4,5+1) |  | 20 | [22 empty] | VV | 0
SPU
81 | 722172351R00 | Potrubí z plastických hmot doplňky pro potrubí z plastických hmot křížení (výhybka), D 20 mm | kus | 2 |  | 0 |  | 0 |  | 0 | 21 | 0 | 0.00028 | 0 | 0 | 0 | 800-721 | RTS 21/ I | Indiv | 0.33 | 0.66 |  | Práce |  |  |  | POL1_
|  | včetně tvarovek, bez zednických výpomocí | [24 empty] | SPI
|  | 2 |  | 2 | [22 empty] | VV | 0
SPU
82 | 722181211RT7 | Izolace vodovodního potrubí návleková z trubic z pěnového polyetylenu, tloušťka stěny 6 mm, d 22 mm | m | 26 |  | 0 |  | 0 |  | 0 | 21 | 0 | 2e-05 | 0 | 0 | 0 | 800-721 | RTS 21/ I | Indiv | 0.13 | 3.38 |  | Práce |  |  |  | POL1_7
|  | Odkaz na mn. položky pořadí 79 : 26,00000 |  | 26 | [22 empty] | VV | 5
SPU
83 | 722181211RT8 | Izolace vodovodního potrubí návleková z trubic z pěnového polyetylenu, tloušťka stěny 6 mm, d 25 mm | m | 20 |  | 0 |  | 0 |  | 0 | 21 | 0 | 6e-05 | 0 | 0 | 0 | 800-721 | RTS 21/ I | Indiv | 0.13 | 2.6 |  | Práce |  |  |  | POL1_
|  | Odkaz na mn. položky pořadí 80 : 20,00000 |  | 20 | [22 empty] | VV | 5
SPU
84 | 722190402R00 | Vyvedení a upevnění výpustek DN 20 | kus | 12 |  | 0 |  | 0 |  | 0 | 21 | 0 | 0 | 0 | 0 | 0 | 800-721 | RTS 21/ I | Indiv | 0.425 | 5.1 |  | Práce |  |  |  | POL1_
|  | 12 |  | 12 | [22 empty] | VV | 0
SPU
85 | 722191113R00 | Hadice flexibilní k baterii M 10, DN 15, délky 600 mm | soubor | 11 |  | 0 |  | 0 |  | 0 | 21 | 0 | 0 | 0 | 0 | 0 | 800-721 | RTS 21/ I | Indiv | 0.105 | 1.16 |  | Práce |  |  |  | POL1_
|  | umyvadla : 3*2 |  | 6 | [22 empty] | VV | 0
|  | WC : 2 |  | 2 | [22 empty] | VV | 0
|  | pisoár : 1 |  | 1 | [22 empty] | VV | 0
|  | dřez : 1*2 |  | 2 | [22 empty] | VV | 0
SPU
86 | 722238333R00 | Ventil uzavírací přímý ventil s vypouštěním, vnitřní-vnitřní závit, DN 25, PN 10, mosaz | kus | 2 |  | 0 |  | 0 |  | 0 | 21 | 0 | 0.00067 | 0 | 0 | 0 | 800-721 | RTS 21/ I | Indiv | 0.227 | 0.45 |  | Práce |  |  |  | POL1_
|  | 2 |  | 2 | [22 empty] | VV | 0
SPU
87 | 900 RT3 | HZS, Práce v tarifní třídě 6 (např. tesař) | h | 15 |  | 0 |  | 0 |  | 0 | 21 | 0 | 0 | 0 | 0 | 0 | Prav.M | RTS 21/ I | Indiv | 1 | 15 |  | HZS |  |  |  | POL10_
|  | nezměřitelné práce : 15 |  | 15 | [22 empty] | VV | 0
SPU
88 | 998722201R00 | Přesun hmot pro vnitřní vodovod v objektech výšky do 6 m | % |  |  | 0 |  | 0 |  | 0 | 21 | 0 | 0 | 0 | 0 | 0 | 800-721 | RTS 21/ I | Indiv | 0 | 0 |  | Přesun hmot |  |  |  | POL7_
|  | vodorovně do 50 m | [24 empty] | SPI
SPU
Díl: | 723 | Vnitřní plynovod |  |  |  | 0 |  | 0 |  | 0 |  | 0 |  | 0 |  | 0.04 |  |  |  |  | 0.53 | [5 empty] | DIL
89 | 723120805R00 | Demontáž potrubí svařovaného z trubek závitových přes 25 do DN 50 | m | 12 |  | 0 |  | 0 |  | 0 | 21 | 0 | 0.00039 | 0 | 0.00342 | 0.04 | 800-721 | RTS 21/ I | Indiv | 0.044 | 0.53 |  | Práce |  |  |  | POL1_
|  | plyn : 4+4+4 |  | 12 | [22 empty] | VV | 0
SPU
Díl: | 725 | Zařizovací předměty |  |  |  | 0 |  | 0 |  | 0 |  | 0 |  | 0.14 |  | 0.16 |  |  |  |  | 18.81 | [5 empty] | DIL
90 | 725110814R00 | Demontáž klozetů kombinovaných | soubor | 1 |  | 0 |  | 0 |  | 0 | 21 | 0 | 0 | 0 | 0.0342 | 0.03 | 800-721 | RTS 21/ I | Indiv | 0.465 | 0.47 |  | Práce |  |  |  | POL1_7
SPU
91 | 725013165R00 | Klozetové mísy kombinované, bilé, hluboké splachování, svislý odpad, včetně sedátka, šířka 360 mm, hloubka 630 mm, výška 400 mm | soubor | 2 |  | 0 |  | 0 |  | 0 | 21 | 0 | 0.02794 | 0.06 | 0 | 0 | 800-721 | RTS 21/ I | Indiv | 1.5 | 3 |  | Práce |  |  |  | POL1_
|  | 2 |  | 2 | [22 empty] | VV | 0
SPU
92 | 725016103R00 | Pisoár diturvitový, bílý, s otvorem pro ventil, s oplachovacím ventilem , včetně dodávky materiálu | soubor | 1 |  | 0 |  | 0 |  | 0 | 21 | 0 | 0.02385 | 0.02 | 0 | 0 | 800-721 | RTS 21/ I | Indiv | 0.855 | 0.86 |  | Práce |  |  |  | POL1_
SPU
93 | 725210821R00 | Demontáž umyvadel umyvadel bez výtokových armatur | soubor | 2 |  | 0 |  | 0 |  | 0 | 21 | 0 | 0 | 0 | 0.01946 | 0.04 | 800-721 | RTS 21/ I | Indiv | 0.382 | 0.76 |  | Práce |  |  |  | POL1_7
|  | 2 |  | 2 | [22 empty] | VV | 0
SPU
94 | 725017162R00 | Umyvadlo na šrouby, bílé, šířka 550 mm, hloubka 450 mm | soubor | 3 |  | 0 |  | 0 |  | 0 | 21 | 0 | 0.01401 | 0.04 | 0 | 0 | 800-721 | RTS 21/ I | Indiv | 1.189 | 3.57 |  | Práce |  |  |  | POL1_
|  | 3 |  | 3 | [22 empty] | VV | 0
SPU
95 | 725017168R00 | Kryt sifonu keramický bílý | soubor | 3 |  | 0 |  | 0 |  | 0 | 21 | 0 | 0.00477 | 0.01 | 0 | 0 | 800-721 | RTS 21/ I | Indiv | 0.325 | 0.98 |  | Práce |  |  |  | POL1_
|  | 3 |  | 3 | [22 empty] | VV | 0
SPU
96 | 725240811R00 | Demontáž sprchových kabin a mís kabin bez výtokových armatur | soubor | 1 |  | 0 |  | 0 |  | 0 | 21 | 0 | 0 | 0 | 0.088 | 0.09 | 800-721 | RTS 21/ I | Indiv | 0.693 | 0.69 |  | Práce |  |  |  | POL1_7
SPU
97 | 725299101R00 | Montáž koupelnových doplňků mýdelníků, držáků apod. | soubor | 8 |  | 0 |  | 0 |  | 0 | 21 | 0 | 3e-05 | 0 | 0 | 0 | 800-721 | RTS 21/ I | Indiv | 0.33 | 2.64 |  | Práce |  |  |  | POL1_
|  | 8 |  | 8 | [22 empty] | VV | 0
SPU
98 | 725319101R00 | Montáž dřezu jednoduchého | soubor | 1 |  | 0 |  | 0 |  | 0 | 21 | 0 | 0.00072 | 0 | 0 | 0 | 800-721 | RTS 21/ I | Indiv | 0.506 | 0.51 |  | Práce |  |  |  | POL1_
SPU
99 | 725810402R00 | Ventily ventil uzavírací pro do rozvodu vytápění a sanity; kulový, těleso mosaz.rohový, bez připojovací trubičky, DN 10 mm | soubor | 11 |  | 0 |  | 0 |  | 0 | 21 | 0 | 0.00017 | 0 | 0 | 0 | 800-721 | RTS 21/ I | Indiv | 0.227 | 2.5 |  | Práce |  |  |  | POL1_7
|  | umyvadla : 2*3 |  | 6 | [22 empty] | VV | 0
|  | wc : 2 |  | 2 | [22 empty] | VV | 0
|  | dřez : 2 |  | 2 | [22 empty] | VV | 0
|  | pisoár : 1 |  | 1 | [22 empty] | VV | 0
SPU
100 | 725823121R00 | Baterie umyvadlové a dřezové umyvadlová, stojánková, ruční ovládání s otvíráním odpadu, standardní, včetně dodávky materiálu | kus | 3 |  | 0 |  | 0 |  | 0 | 21 | 0 | 0.00085 | 0 | 0 | 0 | 800-721 | RTS 21/ I | Indiv | 0.485 | 1.46 |  | Práce |  |  |  | POL1_
|  | 3 |  | 3 | [22 empty] | VV | 0
SPU
101 | 725823134R00 | Baterie umyvadlové a dřezové dřezová, stojánková, ruční ovládání s výsuvnou sprchou, standardní, včetně dodávky materiálu | kus | 1 |  | 0 |  | 0 |  | 0 | 21 | 0 | 0.00164 | 0 | 0 | 0 | 800-721 | RTS 21/ I | Indiv | 0.485 | 0.49 |  | Práce |  |  |  | POL1_
SPU
102 | 725820801R00 | Demontáž baterií nástěnných do G 3/4" | soubor | 1 |  | 0 |  | 0 |  | 0 | 21 | 0 | 0 | 0 | 0.00156 | 0 | 800-721 | RTS 21/ I | Indiv | 0.217 | 0.22 |  | Práce |  |  |  | POL1_7
SPU
103 | 725840850R00 | Demontáž baterií sprchových diferenciálních G 3/4x1 | kus | 1 |  | 0 |  | 0 |  | 0 | 21 | 0 | 0 | 0 | 0.00225 | 0 | 800-721 | RTS 21/ I | Indiv | 0.407 | 0.41 |  | Práce |  |  |  | POL1_7
SPU
104 | 725860201R00 | Zápachová uzávěrka (sifon) pro zařizovací předměty D 40, 50 mm x 6/4"; pro dřezy, PP; příslušenství přípojka pro pračku/myčku, včetně dodávky materiálu | kus | 1 |  | 0 |  | 0 |  | 0 | 21 | 0 | 0.00026 | 0 | 0 | 0 | 800-721 | RTS 21/ I | Indiv | 0.246 | 0.25 |  | Práce |  |  |  | POL1_
SPU
105 | 55149010R | zásobník na papírové ručníky; nerez | kus | 3 |  | 0 |  | 0 |  | 0 | 21 | 0 | 0.002 | 0.01 | 0 | 0 | SPCM | RTS 21/ I | Indiv | 0 | 0 |  | Specifikace |  |  |  | POL3_
|  | 3 |  | 3 | [22 empty] | VV | 0
SPU
106 | 55149020R | dávkovač tekutého mýdla nerez; dvojdílný; obsah 1,00 l | kus | 3 |  | 0 |  | 0 |  | 0 | 21 | 0 | 0.0012 | 0 | 0 | 0 | SPCM | RTS 21/ I | Indiv | 0 | 0 |  | Specifikace |  |  |  | POL3_
|  | 3 |  | 3 | [22 empty] | VV | 0
SPU
107 | 55149050R | WC kartáč nerez; držák univerzální | kus | 2 |  | 0 |  | 0 |  | 0 | 21 | 0 | 0.0001 | 0 | 0 | 0 | SPCM | RTS 21/ I | Indiv | 0 | 0 |  | Specifikace |  |  |  | POL3_
SPU
108 | 55149061R | zrcadlo nerez; š = 400 mm; h = 600,0 mm | kus | 1 |  | 0 |  | 0 |  | 0 | 21 | 0 | 0.002 | 0 | 0 | 0 | SPCM | RTS 21/ I | Indiv | 0 | 0 |  | Specifikace |  |  |  | POL3_
SPU
109 | 55231082R | dřez kuchyňský; jednoduchý; nerez, mat; š = 560 mm; hl. 480 mm; 160 mm; obdélníkový; montáž vestavný | kus | 1 |  | 0 |  | 0 |  | 0 | 21 | 0 | 0.0045 | 0 | 0 | 0 | SPCM | RTS 21/ I | Indiv | 0 | 0 |  | Specifikace |  |  |  | POL3_
SPU
110 | 998725201R00 | Přesun hmot pro zařizovací předměty v objektech výšky do 6 m | % |  |  | 0 |  | 0 |  | 0 | 21 | 0 | 0 | 0 | 0 | 0 | 800-721 | RTS 21/ I | Indiv | 0 | 0 |  | Přesun hmot |  |  |  | POL7_
|  | vodorovně do 50 m | [24 empty] | SPI
SPU
Díl: | 728 | Vzduchotechnika |  |  |  | 0 |  | 0 |  | 0 |  | 0 |  | 0 |  | 0 |  |  |  |  | 0.79 | [5 empty] | DIL
111 | 728112111R00 | Montáž kruhového plechového potrubí do průměru d 100 mm | m | 2.4 |  | 0 |  | 0 |  | 0 | 21 | 0 | 0 | 0 | 0 | 0 | 800-728 | RTS 21/ I | Indiv | 0.33 | 0.79 |  | Práce |  |  |  | POL1_
|  | 2,4 |  | 2.4 | [22 empty] | VV | 0
SPU
112 | 42981181R | potrubí hladká roura; pozinkovaný plech; pr. 100,0 mm; l = 1 000 mm; použití pro rozvody vzduchu | m | 2.4 |  | 0 |  | 0 |  | 0 | 21 | 0 | 0.00127 | 0 | 0 | 0 | SPCM | RTS 21/ I | Indiv | 0 | 0 |  | Specifikace |  |  |  | POL3_
|  | 2,4 |  | 2.4 | [22 empty] | VV | 0
SPU
113 | 998728202R00 | Přesun hmot pro vzduchotechniku v objektech výšky do 12 m | % |  |  | 0 |  | 0 |  | 0 | 21 | 0 | 0 | 0 | 0 | 0 | 800-728 | RTS 21/ I | Indiv | 0 | 0 |  | Přesun hmot |  |  |  | POL7_
|  | vodorovně do 50 m | [24 empty] | SPI
SPU
Díl: | 731 | Kotelny |  |  |  | 0 |  | 0 |  | 0 |  | 0 |  | 0 |  | 0.31 |  |  |  |  | 2.98 | [5 empty] | DIL
114 | 731200825R00 | Demontáž kotlů ocelových na kapalná a plynná paliva o výkonu přes 25 do 40 kW | kus | 1 |  | 0 |  | 0 |  | 0 | 21 | 0 | 0.0002 | 0 | 0.30625 | 0.31 | 800-731 | RTS 21/ I | Indiv | 2.451 | 2.45 |  | Práce |  |  |  | POL1_
SPU
115 | 731391811R00 | Vypouštění vody z kotlů do kanalizace samospádem, o výhřevné ploše kotlů do 5 m2 | kus | 1 |  | 0 |  | 0 |  | 0 | 21 | 0 | 0 | 0 | 0 | 0 | 800-731 | RTS 21/ I | Indiv | 0.53 | 0.53 |  | Práce |  |  |  | POL1_
SPU
116 | 998731201R00 | Přesun hmot pro kotelny umístěné ve výšce (hloubce) do 6 m | % |  |  | 0 |  | 0 |  | 0 | 21 | 0 | 0 | 0 | 0 | 0 | 800-731 | RTS 21/ I | Indiv | 0 | 0 |  | Přesun hmot |  |  |  | POL7_
|  | vodorovně do 50 m | [24 empty] | SPI
SPU
Díl: | 733 | Rozvod potrubí |  |  |  | 0 |  | 0 |  | 0 |  | 0 |  | 0.03 |  | 0.04 |  |  |  |  | 34.92 | [5 empty] | DIL
117 | 722181211RT6 | Izolace vodovodního potrubí návleková z trubic z pěnového polyetylenu, tloušťka stěny 6 mm, d 18 mm | m | 10 |  | 0 |  | 0 |  | 0 | 21 | 0 | 1e-05 | 0 | 0 | 0 | 800-721 | RTS 21/ I | Indiv | 0.14 | 1.4 |  | Práce |  |  |  | POL1_
|  | NAPOJENÍ TĚLES Z ENERGOKANÁLU : 1*2*5 |  | 10 | [22 empty] | VV | 0
SPU
118 | 733160801R00 | Demontáž potrubí z měděných trubek do D 28 mm | m | 36 |  | 0 |  | 0 |  | 0 | 21 | 0 | 3e-05 | 0 | 0.0011 | 0.04 | 800-731 | RTS 21/ I | Indiv | 0.08 | 2.88 |  | Práce |  |  |  | POL1_
|  | 2*(10,5+7,5) |  | 36 | [22 empty] | VV | 0
SPU
119 | 733163102R00 | Potrubí z měděných trubek měděné potrubí, D 15 mm, s 1,0 mm, pájení pomocí kapilárních pájecích tvarovek | m | 10 |  | 0 |  | 0 |  | 0 | 21 | 0 | 0.00076 | 0.01 | 0 | 0 | 800-731 | RTS 21/ I | Indiv | 0.29738 | 2.97 |  | Práce |  |  |  | POL1_
|  | včetně tvarovek, bez zednických výpomocí | [24 empty] | SPI
|  | NAPOJENÍ TĚLES Z ENERGOKANÁLU : 1*2*5 |  | 10 | [22 empty] | VV | 0
SPU
120 | 733190106R00 | Tlakové zkoušky potrubí ocelových závitových, plastových, měděných do DN 32 | m | 10 |  | 0 |  | 0 |  | 0 | 21 | 0 | 0 | 0 | 0 | 0 | 800-731 | RTS 21/ I | Indiv | 0.018 | 0.18 |  | Práce |  |  |  | POL1_
|  | Odkaz na mn. položky pořadí 119 : 10,00000 |  | 10 | [22 empty] | VV | 5
SPU
121 | 733191111R00 | Manžety prostupové do DN 20 | kus | 10 |  | 0 |  | 0 |  | 0 | 21 | 0 | 0.00125 | 0.01 | 0 | 0 | 800-731 | RTS 21/ I | Indiv | 0.299 | 2.99 |  | Práce |  |  |  | POL1_
|  | 2*5 |  | 10 | [22 empty] | VV | 0
SPU
122 | 733191905R00 | Opravy rozvodu potrubí z ocelových trubek závitových normálních i zesílených montáž , DN 25 | m | 2 |  | 0 |  | 0 |  | 0 | 21 | 0 | 0.00041 | 0 | 0 | 0 | 800-731 | RTS 21/ I | Indiv | 0.412 | 0.82 |  | Práce |  |  |  | POL1_
SPU
123 | 733191915R00 | Opravy rozvodu potrubí z ocelových trubek závitových normálních i zesílených zaslepení zkováním a zavařením, DN 25 | kus | 1 |  | 0 |  | 0 |  | 0 | 21 | 0 | 0.00039 | 0 | 0 | 0 | 800-731 | RTS 21/ I | Indiv | 0.175 | 0.18 |  | Práce |  |  |  | POL1_
SPU
124 | 733191923R00 | Opravy rozvodu potrubí z ocelových trubek závitových normálních i zesílených navaření odbočky na dosavadní potrubí, DN 15 | kus | 10 |  | 0 |  | 0 |  | 0 | 21 | 0 | 0.00054 | 0.01 | 0 | 0 | 800-731 | RTS 21/ I | Indiv | 0.278 | 2.78 |  | Práce |  |  |  | POL1_
|  | napojení radiátorů na stáv. rozvod : 2*5 |  | 10 | [22 empty] | VV | 0
SPU
125 | 733191925R00 | Opravy rozvodu potrubí z ocelových trubek závitových normálních i zesílených navaření odbočky na dosavadní potrubí, DN 25 | kus | 2 |  | 0 |  | 0 |  | 0 | 21 | 0 | 0.00071 | 0 | 0 | 0 | 800-731 | RTS 21/ I | Indiv | 0.361 | 0.72 |  | Práce |  |  |  | POL1_
SPU
126 | 900 RT3 | HZS, Práce v tarifní třídě 6 (např. tesař) | h | 20 |  | 0 |  | 0 |  | 0 | 21 | 0 | 0 | 0 | 0 | 0 | Prav.M | RTS 21/ I | Indiv | 1 | 20 |  | HZS |  |  |  | POL10_
|  | nezměřitelné práce- napojení na stáv. rozvody Ú.T. : 20 |  | 20 | [22 empty] | VV | 0
SPU
127 | 998733201R00 | Přesun hmot pro rozvody potrubí v objektech výšky do 6 m | % |  |  | 0 |  | 0 |  | 0 | 21 | 0 | 0 | 0 | 0 | 0 | 800-731 | RTS 21/ I | Indiv | 0 | 0 |  | Přesun hmot |  |  |  | POL7_
SPU
Díl: | 734 | Armatury |  |  |  | 0 |  | 0 |  | 0 |  | 0 |  | 0 |  | 0 |  |  |  |  | 2.8 | [5 empty] | DIL
128 | 734209102R00 | Montáž závitové armatury s jedním závitem, G 3/8", bez dodávky materiálu | kus | 5 |  | 0 |  | 0 |  | 0 | 21 | 0 | 0 | 0 | 0 | 0 | 800-731 | RTS 21/ I | Indiv | 0.051 | 0.26 |  | Práce |  |  |  | POL1_7
|  | ventily ÚT : 5 |  | 5 | [22 empty] | VV | 0
SPU
129 | 734213112R00 | Ventil automatický, odvzdušňovací, mosazný, PN 10, DN 15, včetně dodávky materiálu | kus | 1 |  | 0 |  | 0 |  | 0 | 21 | 0 | 0 | 0 | 0 | 0 | 800-731 | RTS 21/ I | Indiv | 0.06 | 0.06 |  | Práce |  |  |  | POL1_7
SPU
130 | 734221672RT2 | Hlavice termostatická, včetně dodávky materiálu, Herz termostatická hlavice 1 7260 06 | kus | 5 |  | 0 |  | 0 |  | 0 | 21 | 0 | 0.00012 | 0 | 0 | 0 | 800-731 | RTS 21/ I | Indiv | 0.072 | 0.36 |  | Práce |  |  |  | POL1_
|  | 5 |  | 5 | [22 empty] | VV | 0
SPU
131 | 734233143R00 | Kohout kulový s odvodněním, mosazný, DN 25, PN 25, vnitřní-vnitřní, včetně dodávky materiálu | kus | 5 |  | 0 |  | 0 |  | 0 | 21 | 0 | 0.00052 | 0 | 0 | 0 | 800-731 | RTS 21/ I | Indiv | 0.23 | 1.15 |  | Práce |  |  |  | POL1_
SPU
132 | 734266413R00 | Šroubení pro radiátory typu VK dvoutrubkový systém, přímé, mosazné, DN EK 20x20, PN 10, včetně dodávky materiálu | kus | 5 |  | 0 |  | 0 |  | 0 | 21 | 0 | 0.00037 | 0 | 0 | 0 | 800-731 | RTS 21/ I | Indiv | 0.19 | 0.95 |  | Práce |  |  |  | POL1_
SPU
133 | 55121093.AR | ventil radiátorový pro topné a chladicí systémy; přímý; DN 20 mm; 3/4"; PN 1,00 MPa; ovládání manuální; pracovní teplota do 120 ° C; k VS = 2,50 m3/h | kus | 5 |  | 0 |  | 0 |  | 0 | 21 | 0 | 0.0002 | 0 | 0 | 0 | SPCM | RTS 21/ I | Indiv | 0 | 0 |  | Specifikace |  |  |  | POL3_7
|  | 5 |  | 5 | [22 empty] | VV | 0
SPU
134 | 998734101R00 | Přesun hmot pro armatury v objektech výšky do 6 m | t | 0.00605 |  | 0 |  | 0 |  | 0 | 21 | 0 | 0 | 0 | 0 | 0 | 800-731 | RTS 21/ I | Indiv | 2.575 | 0.02 |  | Přesun hmot |  |  |  | POL7_
SPU
Díl: | 735 | Otopná tělesa |  |  |  | 0 |  | 0 |  | 0 |  | 0 |  | 0 |  | 0.12 |  |  |  |  | 4.33 | [5 empty] | DIL
135 | 735000912R00 | Komín z pórobetonových tvárnic a šamotových vložek vyregulování dvojregulačních ventilů a kohoutů s termostatickým ovládáním | kus | 5 |  | 0 |  | 0 |  | 0 | 21 | 0 | 0 | 0 | 0 | 0 | 801-1 | RTS 21/ I | Indiv | 0.268 | 1.34 |  | Práce |  |  |  | POL1_7
|  | 5 |  | 5 | [22 empty] | VV | 0
SPU
136 | 735151821R00 | Demontáž otopných těles panelových dvouřadých, stavební délky do 1500 mm | kus | 5 |  | 0 |  | 0 |  | 0 | 21 | 0 | 8e-05 | 0 | 0.02493 | 0.12 | 800-731 | RTS 21/ I | Indiv | 0.268 | 1.34 |  | Práce |  |  |  | POL1_
|  | dočasná demontáž : 5 |  | 5 | [22 empty] | VV | 0
SPU
137 | 735192923R00 | Ostatní opravy otopných těles zpětná montáž otopných těles panelových dvouřadých, do 150 mm | kus | 5 |  | 0 |  | 0 |  | 0 | 21 | 0 | 0.00013 | 0 | 0 | 0 | 800-731 | RTS 21/ I | Indiv | 0.268 | 1.34 |  | Práce |  |  |  | POL1_
SPU
138 | 735191905R00 | Krytiny z pozinkovaného plechu montáž otopných těles | kus | 5 |  | 0 |  | 0 |  | 0 | 21 | 0 | 0 | 0 | 0 | 0 | 800-764 | RTS 21/ I | Indiv | 0.062 | 0.31 |  | Práce |  |  |  | POL1_7
|  | 5 |  | 5 | [22 empty] | VV | 0
SPU
139 | 998735201R00 | Přesun hmot pro otopná tělesa v objektech výšky do 6 m | % |  |  | 0 |  | 0 |  | 0 | 21 | 0 | 0 | 0 | 0 | 0 | 800-731 | RTS 21/ I | Indiv | 0 | 0 |  | Přesun hmot |  |  |  | POL7_
SPU
Díl: | 766 | Konstrukce truhlářské |  |  |  | 0 |  | 0 |  | 0 |  | 0 |  | 0.11 |  | 0 |  |  |  |  | 13.5 | [5 empty] | DIL
140 | 766661112R00 | Montáž dveřních křídel kompletizovaných otevíravých , , do ocelové nebo fošnové zárubně, jednokřídlových, šířky do 800 mm | kus | 3 |  | 0 |  | 0 |  | 0 | 21 | 0 | 0 | 0 | 0 | 0 | 800-766 | RTS 21/ I | Indiv | 1.45 | 4.35 |  | Práce |  |  |  | POL1_
|  | 3 |  | 3 | [22 empty] | VV | 0
SPU
141 | 766661122R00 | Montáž dveřních křídel kompletizovaných otevíravých , , do ocelové nebo fošnové zárubně, jednokřídlových, šířky přes 800 mm | kus | 3 |  | 0 |  | 0 |  | 0 | 21 | 0 | 0 | 0 | 0 | 0 | 800-766 | RTS 21/ I | Indiv | 1.5 | 4.5 |  | Práce |  |  |  | POL1_
|  | 3 |  | 3 | [22 empty] | VV | 0
SPU
142 | 766670021R00 | Montáž kliky a štítku | kus | 6 |  | 0 |  | 0 |  | 0 | 21 | 0 | 0 | 0 | 0 | 0 | 800-766 | RTS 21/ I | Indiv | 0.775 | 4.65 |  | Práce |  |  |  | POL1_
|  | 6 |  | 6 | [22 empty] | VV | 0
SPU
143 | 54914591R | kování stavební - prvek: kliky se štíty pro klíč; provedení Cr; pro dveře | kus | 6 |  | 0 |  | 0 |  | 0 | 21 | 0 | 0.00075 | 0 | 0 | 0 | SPCM | RTS 21/ I | Indiv | 0 | 0 |  | Specifikace |  |  |  | POL3_
|  | 6 |  | 6 | [22 empty] | VV | 0
SPU
144 | 611601201R | dveře vnitřní š = 600 mm; h = 1 970,0 mm; laminátové; otevíravé; počet křídel 1; plné; dekor dub, buk, olše, javor, třešeň, bílá, šedá, ořech, wenge, kalvados, merano, titan | kus | 2 |  | 0 |  | 0 |  | 0 | 21 | 0 | 0.015 | 0.03 | 0 | 0 | SPCM | RTS 21/ I | Indiv | 0 | 0 |  | Specifikace |  |  |  | POL3_
|  | 2 |  | 2 | [22 empty] | VV | 0
SPU
145 | 611601202R | dveře vnitřní š = 700 mm; h = 1 970,0 mm; laminátové; otevíravé; počet křídel 1; plné; dekor dub, buk, olše, javor, třešeň, bílá, šedá, ořech, wenge, kalvados, merano, titan | kus | 1 |  | 0 |  | 0 |  | 0 | 21 | 0 | 0.017 | 0.02 | 0 | 0 | SPCM | RTS 21/ I | Indiv | 0 | 0 |  | Specifikace |  |  |  | POL3_
|  | 1 |  | 1 | [22 empty] | VV | 0
SPU
146 | 611601204R | dveře vnitřní š = 900 mm; h = 1 970,0 mm; laminátové; otevíravé; počet křídel 1; plné; dekor dub, buk, olše, javor, třešeň, bílá, šedá, ořech, wenge, kalvados, merano, titan | kus | 3 |  | 0 |  | 0 |  | 0 | 21 | 0 | 0.021 | 0.06 | 0 | 0 | SPCM | RTS 21/ I | Indiv | 0 | 0 |  | Specifikace |  |  |  | POL3_
|  | 3 |  | 3 | [22 empty] | VV | 0
SPU
147 | 998766202R00 | Přesun hmot pro konstrukce truhlářské v objektech výšky do 12 m | % |  |  | 0 |  | 0 |  | 0 | 21 | 0 | 0 | 0 | 0 | 0 | 800-766 | RTS 21/ I | Indiv | 0 | 0 |  | Přesun hmot |  |  |  | POL7_
|  | 50 m vodorovně | [24 empty] | SPI
SPU
Díl: | 771 | Podlahy z dlaždic a obklady |  |  |  | 0 |  | 0 |  | 0 |  | 0 |  | 0.27 |  | 0 |  |  |  |  | 12.69 | [5 empty] | DIL
148 | 771575109RT2 | Montáž podlah vnitřních z dlaždic keramických 300 x 300 mm, režných nebo glazovaných, hladkých, kladených do flexibilního tmele | m2 | 11.97 |  | 0 |  | 0 |  | 0 | 21 | 0 | 0.00252 | 0.03 | 0 | 0 | 800-771 | RTS 21/ I | Indiv | 0.978 | 11.71 |  | Práce |  |  |  | POL1_
|  | wc : 1,3*2,4+1,5*0,9+0,8*1,4+2,6*1,3+2*1,5 |  | 11.97 | [22 empty] | VV | 0
SPU
149 | 771577114RU1 | Hrany schodů, dilatační, koutové, ukončovací a přechodové profily profily přechodové eloxovaný hliník, dekorativní spojení dvou podlah různé výšky, připevnění vruty s hmoždinkami , výška profilu 8 mm, šířka profilu 35 mm | m | 3.5 |  | 0 |  | 0 |  | 0 | 21 | 0 | 0.00023 | 0 | 0 | 0 | 800-771 | RTS 21/ I | Indiv | 0.28 | 0.98 |  | Práce |  |  |  | POL1_
|  | styk různých typů krytin : 0,9*3+0,8 |  | 3.5 | [22 empty] | VV | 0
SPU
150 | 59764210R | dlažba keramická š = 300 mm; l = 300 mm; h = 9,0 mm; povch hladký, protiskluzová úprava; pro interiér i exteriér | m2 | 12.5685 |  | 0 |  | 0 |  | 0 | 21 | 0 | 0.0192 | 0.24 | 0 | 0 | SPCM | RTS 21/ I | Indiv | 0 | 0 |  | Specifikace |  |  |  | POL3_
|  | 11,97*1,05 |  | 12.5685 | [22 empty] | VV | 0
SPU
151 | 998771202R00 | Přesun hmot pro podlahy z dlaždic v objektech výšky do 12 m | % |  |  | 0 |  | 0 |  | 0 | 21 | 0 | 0 | 0 | 0 | 0 | 800-771 | RTS 21/ I | Indiv | 0 | 0 |  | Přesun hmot |  |  |  | POL7_
|  | 50 m vodorovně | [24 empty] | SPI
SPU
Díl: | 776 | Podlahy povlakové |  |  |  | 0 |  | 0 |  | 0 |  | 0 |  | 0.24 |  | 0.06 |  |  |  |  | 7.68 | [5 empty] | DIL
152 | 776511810RT3 | Odstranění povlakových podlah z nášlapné plochy lepených, bez podložky, z ploch do 10 m2 | m2 | 60 |  | 0 |  | 0 |  | 0 | 21 | 0 | 0 | 0 | 0.001 | 0.06 | 800-775 | RTS 21/ I | Indiv | 0.128 | 7.68 |  | Práce |  |  |  | POL1_7
|  | 3,5*5,1+3,7*2+5,2*1,9+3,2*3+1,9*1,3 |  | 47.2 | [22 empty] | VV | 0
|  | 3*2,3+1*1,4+3*1,5 |  | 12.8 | [22 empty] | VV | 0
SPU
153 | 776520010RAD | Podlahy povlakové z PVC bez vyrovnání podkladu, podlahovina heterogenní protiskluzná, tl. 3,05 mm, z pásů, včetně soklíku | m2 | 63.23 |  | 0 |  | 0 |  | 0 | 21 | 0 | 0.00374 | 0.24 | 0 | 0 | AP-PSV | RTS 19/ I | Indiv | 0 | 0 |  | Agregovaná položka |  |  |  | POL2_
|  | lepení a dodávka podlahoviny z PVC, bez podkladu. Svaření podlahoviny. Dodávka a lepení podlahových soklíků z měkčeného PVC. Pastování a vyleštění podlah. | [24 empty] | SPI |  | lepení a dodávka podlahoviny z PVC, bez podkladu. Svaření podlahoviny. Dodávka a lepení podlahových soklíků z měkčeného PVC. Pastování a vyleštění podlah.
|  | 103 : 26 |  | 26 | [22 empty] | VV | 0
|  | 102 : 7,3*5,1 |  | 37.23 | [22 empty] | VV | 0
SPU
Díl: | 781 | Obklady keramické |  |  |  | 0 |  | 0 |  | 0 |  | 0 |  | 1.39 |  | 0 |  |  |  |  | 75.62 | [5 empty] | DIL
154 | 781111115R00 | Doplňkové práce při provádění obkladů vyřezání otvoru v obkladačce korunkou prům. do 30 mm | kus | 9 |  | 0 |  | 0 |  | 0 | 21 | 0 | 0 | 0 | 0 | 0 | 800-771 | RTS 21/ I | Indiv | 0.1 | 0.9 |  | Práce |  |  |  | POL1_
|  | 9 |  | 9 | [22 empty] | VV | 0
SPU
155 | 781111116R00 | Doplňkové práce při provádění obkladů vyřezání otvoru v obkladačce korunkou prům. do 90 mm | kus | 10 |  | 0 |  | 0 |  | 0 | 21 | 0 | 0 | 0 | 0 | 0 | 800-771 | RTS 21/ I | Indiv | 0.11 | 1.1 |  | Práce |  |  |  | POL1_
|  | 10 |  | 10 | [22 empty] | VV | 0
SPU
156 | 781475120RT1 | Montáž obkladů vnitřních z dlaždic keramických 300 x 600 mm, , kladených do flexibilního tmele | m2 | 54.1 |  | 0 |  | 0 |  | 0 | 21 | 0 | 0.00535 | 0.29 | 0 | 0 | 800-771 | RTS 20/ II | Indiv | 1.29 | 69.79 |  | Práce |  |  |  | POL1_
|  | 102 : 0,9*3+1,5*1 |  | 4.2 | [22 empty] | VV | 0
|  | 103 : 1,5*(1+0,3*2) |  | 2.4 | [22 empty] | VV | 0
|  | 112-115 : 2*(1,3*2+2,4*2+0,4*2)-(0,8*2+0,6*2+0,7*2) |  | 12.2 | [22 empty] | VV | 0
|  | 2*(1,6*2+0,9*2)-0,6*2 |  | 8.8 | [22 empty] | VV | 0
|  | 2*(2,7*2+2,8*2)-(0,7*2+0,6*2+0,9*1) |  | 18.5 | [22 empty] | VV | 0
|  | 2*(0,9*2+1,4*2)-0,6*2 |  | 8 | [22 empty] | VV | 0
SPU
157 | 781497111RS2 | Lišty k obkladům profil ukončovací leštěný hliník, uložení do tmele, výška profilu 8 mm, | m | 31.9 |  | 0 |  | 0 |  | 0 | 21 | 0 | 0.00013 | 0 | 0 | 0 | 800-771 | RTS 21/ I | Indiv | 0.12 | 3.83 |  | Práce |  |  |  | POL1_
|  | 102 : 1,5 |  | 1.5 | [22 empty] | VV | 0
|  | 103 : (1+0,3*2) |  | 1.6 | [22 empty] | VV | 0
|  | 112-115 : (1,3*2+2,4*2+0,4*2) |  | 8.2 | [22 empty] | VV | 0
|  | (1,6*2+0,9*2) |  | 5 | [22 empty] | VV | 0
|  | (2,7*2+2,8*2) |  | 11 | [22 empty] | VV | 0
|  | (0,9*2+1,4*2) |  | 4.6 | [22 empty] | VV | 0
SPU
158 | 597813752R | obklad keramický š = 298 mm; l = 598 mm; h = 10,0 mm; pro interiér; barva béžová; mat | m2 | 56.805 |  | 0 |  | 0 |  | 0 | 21 | 0 | 0.01943 | 1.1 | 0 | 0 | SPCM | RTS 21/ I | Indiv | 0 | 0 |  | Specifikace |  |  |  | POL3_
|  | 54,1*1,05 |  | 56.805 | [22 empty] | VV | 0
SPU
159 | 998781202R00 | Přesun hmot pro obklady keramické v objektech výšky do 12 m | % |  |  | 0 |  | 0 |  | 0 | 21 | 0 | 0 | 0 | 0 | 0 | 800-771 | RTS 21/ I | Indiv | 0 | 0 |  | Přesun hmot |  |  |  | POL7_
SPU
Díl: | 783 | Nátěry |  |  |  | 0 |  | 0 |  | 0 |  | 0 |  | 0 |  | 0 |  |  |  |  | 5.58 | [5 empty] | DIL
160 | 783225100R00 | Nátěry kov.stavebních doplňk.konstrukcí syntetické dvojnásobné + 1x email, | m2 | 13.9376 |  | 0 |  | 0 |  | 0 | 21 | 0 | 0.00031 | 0 | 0 | 0 | 800-783 | RTS 21/ I | Indiv | 0.4 | 5.58 |  | Práce |  |  |  | POL1_
|  | zárubně : (0,9+1,97*2)*(0,16+0,05)*4 |  | 4.0656 | [22 empty] | VV | 0
|  | (0,8+1,97*2)*(0,16+0,05)*2 |  | 1.9908 | [22 empty] | VV | 0
|  | (0,7+1,97*2)*(0,16+0,05) |  | 0.9744 | [22 empty] | VV | 0
|  | (0,6+1,97*2)*(0,16+0,05)*2 |  | 1.9068 | [22 empty] | VV | 0
|  | instalace : 5 |  | 5 | [22 empty] | VV | 0
SPU
Díl: | 784 | Malby |  |  |  | 0 |  | 0 |  | 0 |  | 0 |  | 0.21 |  | 0 |  |  |  |  | 66.58 | [5 empty] | DIL
161 | 784402801R00 | Odstranění maleb oškrabáním, v místnostech do 3,8 m | m2 | 341.595 |  | 0 |  | 0 |  | 0 | 21 | 0 | 0 | 0 | 0 | 0 | 800-784 | RTS 21/ I | Indiv | 0.07 | 23.91 |  | Práce |  |  |  | POL1_
|  | 102 : 3,35*(7,3*2+5,1*2)-(1,2*1,8*2+0,9*1,8*2+0,9*2*2) |  | 71.92 | [22 empty] | VV | 0
|  | ostění : 0,7*(1,2+1,8*2)*2+0,7*(2+1,8*2)*2+0,25*(0,9+2*2)*2 |  | 17.01 | [22 empty] | VV | 0
|  | strop : 7,3*5,1 |  | 37.23 | [22 empty] | VV | 0
|  | 103 : 3,35*(5,1*2+5*2)-(1,2*1,8*2+0,9*2*2) |  | 59.75 | [22 empty] | VV | 0
|  | ostění : 0,7*(1,2+1,8*2)*2+0,4*(0,9+2*2) |  | 8.68 | [22 empty] | VV | 0
|  | strop : 5,1*5 |  | 25.5 | [22 empty] | VV | 0
|  | 109 : 3,35*(6,5+2+0,5+5+1,5)-(0,9*2*3+0,8*2*2) |  | 43.325 | [22 empty] | VV | 0
|  | strop : 1,5*6,4 |  | 9.6 | [22 empty] | VV | 0
|  | 111-115 : 3,35*(4,1*2+3,9*2)-(0,9*1,8+0,8*2) |  | 50.38 | [22 empty] | VV | 0
|  | ostění : 0,4*(1+2*2)+0,4*(0,9+1,8*2) |  | 3.8 | [22 empty] | VV | 0
|  | strop : 3*2,5+1+1,4+3*1,5 |  | 14.4 | [22 empty] | VV | 0
SPU
162 | 784161401R00 | Příprava povrchu Penetrace (napouštění) podkladu disperzní, jednonásobná | m2 | 328.23 |  | 0 |  | 0 |  | 0 | 21 | 0 | 0.00017 | 0.06 | 0 | 0 | 800-784 | RTS 21/ I | Indiv | 0.03 | 9.85 |  | Práce |  |  |  | POL1_
|  | 86,73+241,5 |  | 328.23 | [22 empty] | VV | 0
SPU
163 | 784165512R00 | Malby z malířských směsí otěruvzdorných, , bělost 93 %, dvojnásobné | m2 | 328.23 |  | 0 |  | 0 |  | 0 | 21 | 0 | 0.00046 | 0.15 | 0 | 0 | 800-784 | RTS 21/ I | Indiv | 0.1 | 32.82 |  | Práce |  |  |  | POL1_
|  | 328,23 |  | 328.23 | [22 empty] | VV | 0
SPU
Díl: | D96 | Přesuny suti a vybouraných hmot |  |  |  | 0 |  | 0 |  | 0 |  | 0 |  | 0 |  | 0 |  |  |  |  | 53.81 | [5 empty] | DIL
164 | 979086112R00 | Vodorovná doprava suti a vybouraných hmot nakládání nebo překládání suti a vybouraných hmot na dopravní prostředek při vodorovné dopravě, , | t | 27.9554 |  | 0 |  | 0 |  | 0 | 21 | 0 | 0 | 0 | 0 | 0 | 832-1 | RTS 21/ I | Indiv | 0.277 | 7.74 |  | Přesun suti |  |  |  | POL8_0
|  | bez naložení, s vyložením a hrubým urovnáním | [24 empty] | SPI
SPU
165 | 979081111R00 | Odvoz suti a vybouraných hmot na skládku do 1 km | t | 27.9554 |  | 0 |  | 0 |  | 0 | 21 | 0 | 0 | 0 | 0 | 0 | 801-3 | RTS 21/ I | Indiv | 0.49 | 13.7 |  | Přesun suti |  |  |  | POL8_0
SPU
166 | 979081121R00 | Odvoz suti a vybouraných hmot na skládku příplatek za každý další 1 km | t | 251.5982 |  | 0 |  | 0 |  | 0 | 21 | 0 | 0 | 0 | 0 | 0 | 801-3 | RTS 21/ I | Indiv | 0 | 0 |  | Přesun suti |  |  |  | POL8_0
SPU
167 | 979082111R00 | Vnitrostaveništní doprava suti a vybouraných hmot do 10 m | t | 27.9554 |  | 0 |  | 0 |  | 0 | 21 | 0 | 0 | 0 | 0 | 0 | 801-3 | RTS 21/ I | Indiv | 0.942 | 26.33 |  | Přesun suti |  |  |  | POL8_0
SPU
168 | 979082121R00 | Vnitrostaveništní doprava suti a vybouraných hmot příplatek k ceně za každých dalších 5 m | t | 55.9107 |  | 0 |  | 0 |  | 0 | 21 | 0 | 0 | 0 | 0 | 0 | 801-3 | RTS 21/ I | Indiv | 0.105 | 5.87 |  | Přesun suti |  |  |  | POL8_0
SPU
169 | 979990001R00 | Poplatek za skládku stavební suti | t | 27.9554 |  | 0 |  | 0 |  | 0 | 21 | 0 | 0 | 0 | 0 | 0 | 801-3 | RTS 20/ I | Indiv | 0 | 0 |  | Přesun suti |  |  |  | POL8_0
SPU
170 | 979093111R00 | Uložení suti na skládku bez zhutnění | t | 27.9554 |  | 0 |  | 0 |  | 0 | 21 | 0 | 0 | 0 | 0 | 0 | 800-6 | RTS 21/ I | Indiv | 0.006 | 0.17 |  | Přesun suti |  |  |  | POL8_0
|  | s hrubým urovnáním, | [24 empty] | SPI
SPU
[25 empty] | 15 | 21 | DPH
| Celkem |  |  |  |  | 0 | [18 empty] | 0 | 0 | SUM
END
Note on S6: Jedná se o informaci, zda se jedná o položku, která je do rozpočtu zadána z cenové soustavy RTS, nebo vlastní.
Note on T6: Jedná se o název CÚ, která je zadána u položky rozpočtu

## B-03 2019_06 Pol
Položkový soupis prací a dodávek | [26 empty] | #TypZaznamu#
S: | 2019/06 | Modernizace budov pro žáky se zdravotním postižením | [24 empty] | STA
O: | B-03 | VESELÁ- Elektroinstalace | [21 empty] | STA |  |  | OBJ
R: | 2019/06 | VESELÁ- Elektroinstalace (akt. 2020) | [24 empty] | ROZ
P.č. | Číslo položky | Název položky | MJ | Množství | Cena / MJ | Celkem | Dodávka | Dodávka celk. | Montáž | Montáž celk. | DPH | Cena s DPH | Hmotnost / MJ | Hmotnost celk.(t) | Dem. hmotnost / MJ | Dem. hmotnost celk.(t) | Ceník | Cen. soustava / platnost | Cenová úroveň | Nhod / MJ | Nhod celk. | Dodavatel | Typ položky
Díl: | M21 | Elektromontáže |  |  |  | 0 |  | 0 |  | 0 |  | 0 |  | 0 |  | 0 |  |  |  |  | 19 | [5 empty] | DIL
1 | Pol__0001 | Trubka elektroinst. ohebná toy16mm | m | 6 |  | 0 |  | 0 |  | 0 | 21 | 0 | 0 | 0 | 0 | 0 |  | Vlastní | Indiv | 0 | 0 |  | Práce |  |  |  | POL1_1
SPU
2 | Pol__0002 | Trubka elektroinst. ohebná toy25mm | m | 33 |  | 0 |  | 0 |  | 0 | 21 | 0 | 0 | 0 | 0 | 0 |  | Vlastní | Indiv | 0 | 0 |  | Práce |  |  |  | POL1_1
SPU
3 | Pol__0003 | Krabice 68mm s víčkem (KO68) | ks | 12 |  | 0 |  | 0 |  | 0 | 21 | 0 | 0 | 0 | 0 | 0 |  | Vlastní | Indiv | 0 | 0 |  | Práce |  |  |  | POL1_1
SPU
4 | Pol__0004 | Krabice 68mm přístrojová (KP68) | ks | 28 |  | 0 |  | 0 |  | 0 | 21 | 0 | 0 | 0 | 0 | 0 |  | Vlastní | Indiv | 0 | 0 |  | Práce |  |  |  | POL1_1
SPU
5 | Pol__0005 | Krabice 68mm s víčkem a svorkovnicí (KR68) | ks | 9 |  | 0 |  | 0 |  | 0 | 21 | 0 | 0 | 0 | 0 | 0 |  | Vlastní | Indiv | 0 | 0 |  | Práce |  |  |  | POL1_1
SPU
6 | Pol__0006 | Krabice 97mm s víčkem a svorkovnicí (KR97) | ks | 2 |  | 0 |  | 0 |  | 0 | 21 | 0 | 0 | 0 | 0 | 0 |  | Vlastní | Indiv | 0 | 0 |  | Práce |  |  |  | POL1_1
SPU
7 | Pol__0007 | Spínač polozapuštěný řaz. 1, IP20 (V1) | ks | 5 |  | 0 |  | 0 |  | 0 | 21 | 0 | 0 | 0 | 0 | 0 |  | Vlastní | Indiv | 0 | 0 |  | Práce |  |  |  | POL1_1
SPU
8 | Pol__0008 | Spínač polozapuštěný řaz. 5, IP20 (V5) | ks | 2 |  | 0 |  | 0 |  | 0 | 21 | 0 | 0 | 0 | 0 | 0 |  | Vlastní | Indiv | 0 | 0 |  | Práce |  |  |  | POL1_1
SPU
9 | Pol__0009 | Spínač polozapuštěný řaz. 6, IP20 (V6) | ks | 5 |  | 0 |  | 0 |  | 0 | 21 | 0 | 0 | 0 | 0 | 0 |  | Vlastní | Indiv | 0 | 0 |  | Práce |  |  |  | POL1_1
SPU
10 | Pol__0010 | Sporák. přípojka IP20 pod om., 400V, 25A (V25) | ks | 1 |  | 0 |  | 0 |  | 0 | 21 | 0 | 0 | 0 | 0 | 0 |  | Vlastní | Indiv | 0 | 0 |  | Práce |  |  |  | POL1_1
SPU
11 | Pol__0011 | Zásuvka domovní polozapuštěná 2P+Z (Z1) | ks | 11 |  | 0 |  | 0 |  | 0 | 21 | 0 | 0 | 0 | 0 | 0 |  | Vlastní | Indiv | 0 | 0 |  | Práce |  |  |  | POL1_1
SPU
12 | Pol__0012 | Zásuvka domovní polozap. dvojitá 2x2P+Z (Z2) | ks | 4 |  | 0 |  | 0 |  | 0 | 21 | 0 | 0 | 0 | 0 | 0 |  | Vlastní | Indiv | 0 | 0 |  | Práce |  |  |  | POL1_1
SPU
13 | Pol__0013 | Vodič protahovací AY4 | m | 38 |  | 0 |  | 0 |  | 0 | 21 | 0 | 0 | 0 | 0 | 0 |  | Vlastní | Indiv | 0 | 0 |  | Práce |  |  |  | POL1_1
SPU
14 | Pol__0014 | Kabel CYKY-O 3x1,5 ulož. volně | m | 55 |  | 0 |  | 0 |  | 0 | 21 | 0 | 0 | 0 | 0 | 0 |  | Vlastní | Indiv | 0 | 0 |  | Práce |  |  |  | POL1_1
SPU
15 | Pol__0015 | Kabel CYKY-J 3x1,5 ulož. volně | m | 56 |  | 0 |  | 0 |  | 0 | 21 | 0 | 0 | 0 | 0 | 0 |  | Vlastní | Indiv | 0 | 0 |  | Práce |  |  |  | POL1_1
SPU
16 | Pol__0016 | Kabel CYKY-J 5x1,5 ulož. volně | m | 68 |  | 0 |  | 0 |  | 0 | 21 | 0 | 0 | 0 | 0 | 0 |  | Vlastní | Indiv | 0 | 0 |  | Práce |  |  |  | POL1_1
SPU
17 | Pol__0017 | Kabel CYKY-J 3x2,5 ulož. volně | m | 135 |  | 0 |  | 0 |  | 0 | 21 | 0 | 0 | 0 | 0 | 0 |  | Vlastní | Indiv | 0 | 0 |  | Práce |  |  |  | POL1_1
SPU
18 | Pol__0018 | Kabel CYKY-J 5x2,5 ulož. volně | m | 10 |  | 0 |  | 0 |  | 0 | 21 | 0 | 0 | 0 | 0 | 0 |  | Vlastní | Indiv | 0 | 0 |  | Práce |  |  |  | POL1_1
SPU
19 | Pol__0019 | Šňůra CGSG-J 5x2,5 ulož. volně | m | 2 |  | 0 |  | 0 |  | 0 | 21 | 0 | 0 | 0 | 0 | 0 |  | Vlastní | Indiv | 0 | 0 |  | Práce |  |  |  | POL1_1
SPU
20 | Pol__0020 | Osazení hmoždinek 8mm | ks | 92 |  | 0 |  | 0 |  | 0 | 21 | 0 | 0 | 0 | 0 | 0 |  | Vlastní | Indiv | 0 | 0 |  | Práce |  |  |  | POL1_1
SPU
21 | Pol__0021 | Zapojení vodičů v rozvaděčích do 2,5mm2 | ks | 26 |  | 0 |  | 0 |  | 0 | 21 | 0 | 0 | 0 | 0 | 0 |  | Vlastní | Indiv | 0 | 0 |  | Práce |  |  |  | POL1_1
SPU
22 | Pol__0022 | Zapojení vodičů v rozvaděčích do 6mm2 | ks | 8 |  | 0 |  | 0 |  | 0 | 21 | 0 | 0 | 0 | 0 | 0 |  | Vlastní | Indiv | 0 | 0 |  | Práce |  |  |  | POL1_1
SPU
23 | Pol__0023 | Montáž rozvaděče do 20kg | ks | 1 |  | 0 |  | 0 |  | 0 | 21 | 0 | 0 | 0 | 0 | 0 |  | Vlastní | Indiv | 0 | 0 |  | Práce |  |  |  | POL1_1
SPU
24 | Pol__0024 | Montáž svítidla EL1 | ks | 5 |  | 0 |  | 0 |  | 0 | 21 | 0 | 0 | 0 | 0 | 0 |  | Vlastní | Indiv | 0 | 0 |  | Práce |  |  |  | POL1_1
SPU
25 | Pol__0025 | Montáž svítidla EL2 | ks | 15 |  | 0 |  | 0 |  | 0 | 21 | 0 | 0 | 0 | 0 | 0 |  | Vlastní | Indiv | 0 | 0 |  | Práce |  |  |  | POL1_1
SPU
26 | Pol__0026 | Montáž svítidla EL3 | ks | 2 |  | 0 |  | 0 |  | 0 | 21 | 0 | 0 | 0 | 0 | 0 |  | Vlastní | Indiv | 0 | 0 |  | Práce |  |  |  | POL1_1
SPU
27 | Pol__0027 | Montáž jističe B25/3 do rh | ks | 1 |  | 0 |  | 0 |  | 0 | 21 | 0 | 0 | 0 | 0 | 0 |  | Vlastní | Indiv | 0 | 0 |  | Práce |  |  |  | POL1_1
SPU
28 | Pol__0028 | Montáž ventilátoru 230V s doběhem | ks | 3 |  | 0 |  | 0 |  | 0 | 21 | 0 | 0 | 0 | 0 | 0 |  | Vlastní | Indiv | 0 | 0 |  | Práce |  |  |  | POL1_1
SPU
29 | Pol__0029 | Montáž čidla pohybu IP20 | ks | 1 |  | 0 |  | 0 |  | 0 | 21 | 0 | 0 | 0 | 0 | 0 |  | Vlastní | Indiv | 0 | 0 |  | Práce |  |  |  | POL1_1
SPU
30 | Pol__0030 | Prořez (5%-m): | kus | 1 |  | 0 |  | 0 |  | 0 | 21 | 0 | 0 | 0 | 0 | 0 |  | Vlastní | Indiv | 0 | 0 |  | Práce |  |  |  | POL1_1
SPU
31 | Pol__0031 | Podružný materiál (5%-ks): | kus | 1 |  | 0 |  | 0 |  | 0 | 21 | 0 | 0 | 0 | 0 | 0 |  | Vlastní | Indiv | 0 | 0 |  | Práce |  |  |  | POL1_1
SPU
32 | Pol__00311 | Zednické výpomoci - vysekání, zapravení | kus | 1 |  | 0 |  | 0 |  | 0 | 21 | 0 | 0 | 0 | 0 | 0 |  | Vlastní | Indiv | 0 | 0 |  | Práce |  |  |  | POL1_
SPU
33 | Pol__00312 | Výchozí revize elektro | kus | 1 |  | 0 |  | 0 |  | 0 | 21 | 0 | 0 | 0 | 0 | 0 |  | Vlastní | Indiv | 0 | 0 |  | Práce |  |  |  | POL1_
SPU
34 | 900 RT1 | HZS, Práce v tarifní třídě 4 (např. tesař) | h | 19 |  | 0 |  | 0 |  | 0 | 21 | 0 | 0 | 0 | 0 | 0 | Prav.M | RTS 21/ I | Indiv | 1 | 19 |  | HZS |  |  |  | POL10_
|  | demontáž stáv. elektroinstalace : 15 |  | 15 | [22 empty] | VV | 0
|  | úprava rozvaděče : 4 |  | 4 | [22 empty] | VV | 0
SPU
Díl: | M21-3 | Elektroinsatalace - SVÍTIDLA |  |  |  | 0 |  | 0 |  | 0 |  | 0 |  | 0 |  | 0 |  |  |  |  | 0 | [5 empty] | DIL
35 | Pol__0032 | Svítidlo EL1 | ks | 5 |  | 0 |  | 0 |  | 0 | 21 | 0 | 0 | 0 | 0 | 0 |  | Vlastní | Indiv | 0 | 0 |  | Práce |  |  |  | POL1_1
SPU
36 | Pol__0033 | Svítidlo EL2 | ks | 15 |  | 0 |  | 0 |  | 0 | 21 | 0 | 0 | 0 | 0 | 0 |  | Vlastní | Indiv | 0 | 0 |  | Práce |  |  |  | POL1_1
SPU
37 | Pol__0034 | Svítidlo EL3 | ks | 2 |  | 0 |  | 0 |  | 0 | 21 | 0 | 0 | 0 | 0 | 0 |  | Vlastní | Indiv | 0 | 0 |  | Práce |  |  |  | POL1_1
SPU
Díl: | M21-4 | Elektroinstalace - ROZVADĚČE |  |  |  | 0 |  | 0 |  | 0 |  | 0 |  | 0 |  | 0 |  |  |  |  | 0 | [5 empty] | DIL
38 | Pol__0035 | Skříňplast. P350x430x100mm s dveřmi | ks | 1 |  | 0 |  | 0 |  | 0 | 21 | 0 | 0 | 0 | 0 | 0 |  | Vlastní | Indiv | 0 | 0 |  | Práce |  |  |  | POL1_1
SPU
39 | Pol__0036 | Jistič B16/1 | ks | 6 |  | 0 |  | 0 |  | 0 | 21 | 0 | 0 | 0 | 0 | 0 |  | Vlastní | Indiv | 0 | 0 |  | Práce |  |  |  | POL1_1
SPU
40 | Pol__0037 | Jistič B16/3 | ks | 1 |  | 0 |  | 0 |  | 0 | 21 | 0 | 0 | 0 | 0 | 0 |  | Vlastní | Indiv | 0 | 0 |  | Práce |  |  |  | POL1_1
SPU
41 | Pol__0038 | Proudový chránič s jističem FI10/003/2 | ks | 1 |  | 0 |  | 0 |  | 0 | 21 | 0 | 0 | 0 | 0 | 0 |  | Vlastní | Indiv | 0 | 0 |  | Práce |  |  |  | POL1_1
SPU
42 | Pol__0039 | Proudový chránič FI25/003/4 | ks | 1 |  | 0 |  | 0 |  | 0 | 21 | 0 | 0 | 0 | 0 | 0 |  | Vlastní | Indiv | 0 | 0 |  | Práce |  |  |  | POL1_1
SPU
43 | Pol__0040 | Napájecí lišta | ks | 3 |  | 0 |  | 0 |  | 0 | 21 | 0 | 0 | 0 | 0 | 0 |  | Vlastní | Indiv | 0 | 0 |  | Práce |  |  |  | POL1_1
SPU
44 | Pol__0041 | Nul. lišta | ks | 2 |  | 0 |  | 0 |  | 0 | 21 | 0 | 0 | 0 | 0 | 0 |  | Vlastní | Indiv | 0 | 0 |  | Práce |  |  |  | POL1_1
SPU
45 | Pol__0042 | Bezp. tabulka | ks | 3 |  | 0 |  | 0 |  | 0 | 21 | 0 | 0 | 0 | 0 | 0 |  | Vlastní | Indiv | 0 | 0 |  | Práce |  |  |  | POL1_1
SPU
46 | Pol__0043 | Nápis na dveře - počet písmen | ks | 2 |  | 0 |  | 0 |  | 0 | 21 | 0 | 0 | 0 | 0 | 0 |  | Vlastní | Indiv | 0 | 0 |  | Práce |  |  |  | POL1_1
SPU
47 | Pol__0044 | Obal na schema | ks | 1 |  | 0 |  | 0 |  | 0 | 21 | 0 | 0 | 0 | 0 | 0 |  | Vlastní | Indiv | 0 | 0 |  | Práce |  |  |  | POL1_1
SPU
48 | Pol__0045 | Dopravné | kus | 1 |  | 0 |  | 0 |  | 0 | 21 | 0 | 0 | 0 | 0 | 0 |  | Vlastní | Indiv | 0 | 0 |  | Práce |  |  |  | POL1_
SPU
[25 empty] | 15 | 21 | DPH
| Celkem |  |  |  |  | 0 | [18 empty] | 0 | 0 | SUM
END
Note on S6: Jedná se o informaci, zda se jedná o položku, která je do rozpočtu zadána z cenové soustavy RTS, nebo vlastní.
Note on T6: Jedná se o název CÚ, která je zadána u položky rozpočtu