## Stavba
#RTSROZP# | Položkový rozpočet stavby
| Stavba: |  | Z 20-212-2018_1 | Rekonstrukce kotelny a teplovodů SŠT Znojmo
| Objednatel: | [5 empty] | IČO:
DIČ:
| Projektant: | [5 empty] | IČO:
DIČ:
| Zhotovitel: | [5 empty] | IČO:
DIČ:
Vypracoval:
| Rozpis ceny | [6 empty] | Celkem
HSV | HSV | [6 empty] | 0
PSV | PSV | [6 empty] | 0
MON | MON | [6 empty] | 0
VN | Vedlejší náklady | [6 empty] | 0
ON | Ostatní náklady | [6 empty] | 0
| Celkem | [6 empty] | 0
Rekapitulace daní
| Základ pro sníženou DPH |  |  | 15 | % | 0 |  |  | CZK
| Snížená DPH |  |  | 15 | % | 0 |  |  | CZK
| Základ pro základní DPH |  |  | 21 | % | 0 |  |  | CZK
| Základní DPH |  |  | 21 | % | 0 |  |  | CZK
0 | Zaokrouhlení |  |  |  |  | 0 |  |  | CZK
0 | Cena celkem bez DPH |  |  |  |  | 0 |  |  | CZK
| Cena celkem s DPH |  |  |  |  | 0 |  |  | CZK
|  | v |  |  | dne
|  |  | Za zhotovitele |  |  |  | Za objednatele
Rekapitulace dílčích částí
#CASTI>> | Číslo | Název |  |  | Základ pro sníženou DPH | Základ pro základní DPH | DPH celkem | Cena celkem | %
1 | Stavba |  |  |  | 0 | 0 |  | 0
2 | OVN | Ostatní vedlejší náklady |  |  | 0 | 0 |  | 0
3 | 0 | Ostatní a vedlejší náklady |  |  | 0 | 0 |  | 0
2 | PS1 | Kotelna |  |  | 0 | 0 |  | 0
3 | PJ1.1 | Strojní zařízení |  |  | 0 | 0 |  | 0
3 | PJ1.2 | Rozvod plynu |  |  | 0 | 0 |  | 0
3 | PJ1.3 | MaR |  |  | 0 | 0 |  | 0
3 | PJ1.4 | Elektroinstalace |  |  | 0 | 0 |  | 0
2 | SO1 | Kotelna |  |  | 0 | 0 |  | 0
3 | SO11 | Arch-stav řešení |  |  | 0 | 0 |  | 0
2 | SO2 | Teplovody |  |  | 0 | 0 |  | 0
3 | SO21 | Strojní část |  |  | 0 | 0 |  | 0
| Celkem za stavbu |  |  |  | 0 | 0 | 0 | 0 | 0
Rekapitulace dílů
| Číslo | Název |  |  | Typ dílu |  |  | Celkem | %
| 1 | Zemní práce |  |  | HSV |  |  | 0
| 2 | Základy,zvláštní zakládání |  |  | HSV |  |  | 0
| 3 | Svislé a kompletní konstrukce |  |  | HSV |  |  | 0
| 4 | Vodorovné konstrukce |  |  | HSV |  |  | 0
| 5 | Komunikace |  |  | HSV |  |  | 0
| 61 | Upravy povrchů vnitřní |  |  | HSV |  |  | 0
| 62 | Upravy povrchů vnější |  |  | HSV |  |  | 0
| 63 | Podlahy a podlahové konstrukce |  |  | HSV |  |  | 0
| 8 | Trubní vedení |  |  | HSV |  |  | 0
| 900 | HZS |  |  | HSV |  |  | 0
| 91 | Doplňující práce na komunikaci |  |  | HSV |  |  | 0
| 93 | Dokončovací práce inženýrskách staveb |  |  | HSV |  |  | 0
| 94 | Lešení a stavební výtahy |  |  | HSV |  |  | 0
| 95 | Dokončovací kce na pozem.stav. |  |  | HSV |  |  | 0
| 96 | Bourání konstrukcí |  |  | HSV |  |  | 0
| 97 | Prorážení otvorů |  |  | HSV |  |  | 0
| 99 | Staveništní přesun hmot |  |  | HSV |  |  | 0
| 711 | Izolace proti vodě |  |  | PSV |  |  | 0
| 712 | Živičné krytiny |  |  | PSV |  |  | 0
| 713 | Izolace tepelné |  |  | PSV |  |  | 0
| 721 | Vnitřní kanalizace |  |  | PSV |  |  | 0
| 722 | Vnitřní vodovod |  |  | PSV |  |  | 0
| 723 | Vnitřní plynovod |  |  | PSV |  |  | 0
| 724 | Strojní vybavení |  |  | PSV |  |  | 0
| 728 | Vzduchotechnika |  |  | PSV |  |  | 0
| 731 | Kotelny |  |  | PSV |  |  | 0
| 732 | Strojovny |  |  | PSV |  |  | 0
| 733 | Rozvod potrubí |  |  | PSV |  |  | 0
| 734 | Armatury |  |  | PSV |  |  | 0
| 764 | Konstrukce klempířské |  |  | PSV |  |  | 0
| 766 | Konstrukce truhlářské |  |  | PSV |  |  | 0
| 767 | Konstrukce zámečnické |  |  | PSV |  |  | 0
| 783 | Nátěry |  |  | PSV |  |  | 0
| 784 | Malby |  |  | PSV |  |  | 0
| M21 | Elektromontáže |  |  | MON |  |  | 0
| M21 | MaR |  |  | MON |  |  | 0
| M23 | Montáže potrubí |  |  | MON |  |  | 0
| M36_04 | Dodávka a motáž ventilů a pohonů |  |  | MON |  |  | 0
| M46 | Zemní práce při montážích |  |  | MON |  |  | 0
| D96 | Přesuny suti a vybouraných hmot |  |  | PSU |  |  | 0
| VN | Vedlejší náklady |  |  | VN |  |  | 0
| ON | Ostatní náklady |  |  | ON |  |  | 0
| Cena celkem | [6 empty] | 0 | 0
Note on D11: Název
Note on I11: IČO
Note on D12: Ulice
Note on I12: DIČ
Note on D13: PSČ
Note on E13: Místo

## VzorPolozky (hidden)
Položkový rozpočet
S:
O:
R:

## OVN 0 Naklady
Položkový rozpočet | [26 empty] | #TypZaznamu#
S: | Z 20-212-2018_1 | Rekonstrukce kotelny a teplovodů SŠT Znojmo | [24 empty] | STA
O: | OVN | Ostatní vedlejší náklady | [21 empty] | NAK |  |  | OBJ
R: | 0 | Ostatní a vedlejší náklady | [24 empty] | ROZ
P.č. | Číslo položky | Název položky | MJ | Množství | Cena / MJ | Celkem | Dodávka | Dodávka celk. | Montáž | Montáž celk. | DPH | Cena s DPH | Hmotnost / MJ | Hmotnost celk.(t) | Dem. hmotnost / MJ | Dem. hmotnost celk.(t) | Ceník | Cen. soustava / platnost | Cenová úroveň | Nhod / MJ | Nhod celk. | Dodavatel | Typ položky
Díl: | VN | Vedlejší náklady |  |  |  | 0 |  | 0 |  | 0 |  | 0 |  | 0 |  | 0 |  |  |  |  | 0 | [5 empty] | DIL
1 | 005122 R | Provozní vlivy | Soubor | 1 |  | 0 |  | 0 |  | 0 | 21 | 0 | 0 | 0 | 0 | 0 |  | RTS 21/ I | Kalkul | 0 | 0 |  | VRN |  |  |  | POL99_8
2 | 005124010R | Koordinační činnost | Soubor | 1 |  | 0 |  | 0 |  | 0 | 21 | 0 | 0 | 0 | 0 | 0 |  | RTS 21/ I | Kalkul | 0 | 0 |  | VRN |  |  |  | POL99_8
Díl: | ON | Ostatní náklady |  |  |  | 0 |  | 0 |  | 0 |  | 0 |  | 0 |  | 0 |  |  |  |  | 0 | [5 empty] | DIL
3 | 005211010R | Předání a převzetí staveniště | Soubor | 1 |  | 0 |  | 0 |  | 0 | 21 | 0 | 0 | 0 | 0 | 0 |  | RTS 21/ I | Kalkul | 0 | 0 |  | VRN |  |  |  | POL99_8
4 | 005211080R | Bezpečnostní a hygienická opatření na staveništi požární dohled | Soubor | 1 |  | 0 |  | 0 |  | 0 | 21 | 0 | 0 | 0 | 0 | 0 |  | RTS 21/ I | Kalkul | 0 | 0 |  | VRN |  |  |  | POL99_2
5 | 005211020R | Ochrana stávaj. inženýrských sítí na staveništi | Soubor | 1 |  | 0 |  | 0 |  | 0 | 21 | 0 | 0 | 0 | 0 | 0 |  | RTS 21/ I | Kalkul | 0 | 0 |  | VRN |  |  |  | POL99_2
6 | 005231040R | Provozní řády | Soubor | 1 |  | 0 |  | 0 |  | 0 | 21 | 0 | 0 | 0 | 0 | 0 |  | RTS 21/ I | Kalkul | 0 | 0 |  | VRN |  |  |  | POL99_2
7 | 005231020R | Individuální a komplexní vyzkoušení | Soubor | 1 |  | 0 |  | 0 |  | 0 | 21 | 0 | 0 | 0 | 0 | 0 |  | RTS 21/ I | Kalkul | 0 | 0 |  | VRN |  |  |  | POL99_2
8 | 00524 R | Předání a převzetí díla | Soubor | 1 |  | 0 |  | 0 |  | 0 | 21 | 0 | 0 | 0 | 0 | 0 |  | RTS 21/ I | Kalkul | 0 | 0 |  | VRN |  |  |  | POL99_2
9 | 005241010R | Dokumentace skutečného provedení | Soubor | 1 |  | 0 |  | 0 |  | 0 | 21 | 0 | 0 | 0 | 0 | 0 |  | RTS 21/ I | Kalkul | 0 | 0 |  | VRN |  |  |  | POL99_8
10 | 005261010R | Pojištění dodavatele a pojištění díla | Soubor | 1 |  | 0 |  | 0 |  | 0 | 21 | 0 | 0 | 0 | 0 | 0 |  | RTS 21/ I | Indiv | 0 | 0 |  | VRN |  |  |  | POL99_8
11 | 00523 RXY1 | Zkoušky a revize | soubor | 1 |  | 0 |  | 0 |  | 0 | 21 | 0 | 0 | 0 | 0 | 0 |  | Vlastní | Kalkul | 0 | 0 |  | VRN |  |  |  | POL99_2
12 | 14 | Oplocení staveniště | soubor | 1 |  | 0 |  | 0 |  | 0 | 21 | 0 | 0 | 0 | 0 | 0 |  | Vlastní | Kalkul | 0 | 0 |  | VRN |  |  |  | POL99_0
13 | 16 | Výrobní dokumentace zhotovitele | soubor | 1 |  | 0 |  | 0 |  | 0 | 21 | 0 | 0 | 0 | 0 | 0 |  | Vlastní | Kalkul | 0 | 0 |  | VRN |  |  |  | POL99_0
[25 empty] | 15 | 21 | DPH
| Celkem |  |  |  |  | 0 | [18 empty] | 0 | 0 | SUM
Poznámky uchazeče k zadání
POPUZIV
END
Note on S6: Jedná se o informaci, zda se jedná o položku, která je do rozpočtu zadána z cenové soustavy RTS, nebo vlastní.
Note on T6: Jedná se o název CÚ, která je zadána u položky rozpočtu

## PS1 PJ1.1 Pol
Položkový rozpočet | [26 empty] | #TypZaznamu#
S: | Z 20-212-2018_1 | Rekonstrukce kotelny a teplovodů SŠT Znojmo | [24 empty] | STA
O: | PS1 | Kotelna | [21 empty] | STA |  |  | OBJ
R: | PJ1.1 | Strojní zařízení | [24 empty] | ROZ
P.č. | Číslo položky | Název položky | MJ | Množství | Cena / MJ | Celkem | Dodávka | Dodávka celk. | Montáž | Montáž celk. | DPH | Cena s DPH | Hmotnost / MJ | Hmotnost celk.(t) | Dem. hmotnost / MJ | Dem. hmotnost celk.(t) | Ceník | Cen. soustava / platnost | Cenová úroveň | Nhod / MJ | Nhod celk. | Dodavatel | Typ položky
Díl: | 900 | HZS |  |  |  | 0 |  | 0 |  | 0 |  | 0 |  | 0 |  | 0 |  |  |  |  | 72 | [5 empty] | DIL
1 | 273169T10 | HZS - seřízení a uvedení do provozu | hod | 72 |  | 0 |  | 0 |  | 0 | 21 | 0 | 0 | 0 | 0 | 0 |  | Vlastní | Vlastní CÚ | 0 | 0 |  | Práce |  |  |  | POL1_
2 | 273178T10 | HZS - nepředvídatelné práce | hod | 20 |  | 0 |  | 0 |  | 0 | 21 | 0 | 0 | 0 | 0 | 0 |  | Vlastní | Vlastní CÚ | 0 | 0 |  | Práce |  |  |  | POL1_
3 | 273181T10 | HZS - napuštění a vypuštění soustavy | hod | 40 |  | 0 |  | 0 |  | 0 | 21 | 0 | 0 | 0 | 0 | 0 |  | Vlastní | Vlastní CÚ | 0 | 0 |  | Práce |  |  |  | POL1_
4 | 273181T11 | HZS - proplach soustavy 2x | hod | 80 |  | 0 |  | 0 |  | 0 | 21 | 0 | 0 | 0 | 0 | 0 |  | Vlastní | Vlastní CÚ | 0 | 0 |  | Práce |  |  |  | POL1_
5 | 273184T11 | HZS - Odvzdušnění soustavy | hod | 24 |  | 0 |  | 0 |  | 0 | 21 | 0 | 0 | 0 | 0 | 0 |  | Vlastní | Vlastní CÚ | 0 | 0 |  | Práce |  |  |  | POL1_
6 | 904 R02 | Hzs-zkousky v ramci montaz.praci Topná zkouška | h | 72 |  | 0 |  | 0 |  | 0 | 21 | 0 | 0 | 0 | 0 | 0 | Prav.M | RTS 21/ I | RTS 19/ I | 1 | 72 |  | HZS |  |  |  | POL10_
Díl: | 713 | Izolace tepelné |  |  |  | 0 |  | 0 |  | 0 |  | 0 |  | 0.82 |  | 3.61 |  |  |  |  | 71.61 | [5 empty] | DIL
7 | 713361121R00 | Izolace těles tvarované, deskami 1vrstvá | m2 | 5 |  | 0 |  | 0 |  | 0 | 21 | 0 | 0.00317 | 0.02 | 0 | 0 |  | RTS 21/ I | RTS 20/ I | 0.837 | 4.19 |  | Práce |  |  |  | POL1_
|  | Odkaz na mn. položky pořadí 24 : 5,00000 |  | 5 | [22 empty] | VV | 5
8 | 713400842R00 | Odstranění izolace vláknité s konstr.včetně úpravy | m2 | 75.01 |  | 0 |  | 0 |  | 0 | 21 | 0 | 0 | 0 | 0.0481 | 3.61 |  | RTS 21/ I | RTS 20/ I | 0.75 | 56.26 |  | Práce |  |  |  | POL1_
|  | EN 6,3m3 : 20 |  | 20 | [22 empty] | VV | 0
|  | Odkaz na mn. položky pořadí 145 : 50,00000*0,5 |  | 25 | [22 empty] | VV | 5
|  | Odkaz na mn. položky pořadí 144 : 45,00000*0,418 |  | 18.81 | [22 empty] | VV | 5
|  | Odkaz na mn. položky pořadí 143 : 40,00000*0,28 |  | 11.2 | [22 empty] | VV | 5
9 | 713400991R00 | Příplatek za opravu izolace potrubí ostatní | ks | 8 |  | 0 |  | 0 |  | 0 | 21 | 0 | 0 | 0 | 0 | 0 |  | RTS 21/ I | Indiv | 0.5 | 4 |  | Práce |  |  |  | POL1_
|  | UT těl vstup : 2 |  | 2 | [22 empty] | VV | 0
|  | UT těl : 2 |  | 2 | [22 empty] | VV | 0
|  | Inst. dílny : 2 |  | 2 | [22 empty] | VV | 0
|  | Hyg. míst : 2 |  | 2 | [22 empty] | VV | 0
10 | 283780069XY | Montáž tepelné izolace na armatury | ks | 13 |  | 0 |  | 0 |  | 0 | 21 | 0 | 0 | 0 | 0 | 0 |  | Vlastní | Indiv | 0 | 0 |  | Práce |  |  |  | POL1_
|  | Odkaz na mn. položky pořadí 11 : 5,00000 |  | 5 | [22 empty] | VV | 5
|  | Odkaz na mn. položky pořadí 12 : 2,00000 |  | 2 | [22 empty] | VV | 5
|  | Odkaz na mn. položky pořadí 13 : 1,00000 |  | 1 | [22 empty] | VV | 5
|  | Odkaz na mn. položky pořadí 14 : 2,00000 |  | 2 | [22 empty] | VV | 5
|  | Odkaz na mn. položky pořadí 15 : 1,00000 |  | 1 | [22 empty] | VV | 5
|  | Odkaz na mn. položky pořadí 16 : 1,00000 |  | 1 | [22 empty] | VV | 5
|  | Odkaz na mn. položky pořadí 17 : 1,00000 |  | 1 | [22 empty] | VV | 5
11 | 28378010R | Vrstvená tepelná izolace pro KK DN 125 | kus | 5 |  | 0 |  | 0 |  | 0 | 21 | 0 | 0.0017 | 0.01 | 0 | 0 | SPCM | RTS 21/ I | RTS 20/ I | 0 | 0 |  | Specifikace |  |  |  | POL3_
|  | Odkaz na mn. položky pořadí 198 : 5,00000 |  | 5 | [22 empty] | VV | 5
12 | 283780218R | Vrstvená tepelná izolace pro 3cest V DN 80 | kus | 2 |  | 0 |  | 0 |  | 0 | 21 | 0 | 0.00115 | 0 | 0 | 0 | SPCM | RTS 21/ I | RTS 20/ I | 0 | 0 |  | Specifikace |  |  |  | POL3_
|  | Odkaz na mn. položky pořadí 189 : 1,00000 |  | 1 | [22 empty] | VV | 5
|  | Odkaz na mn. položky pořadí 191 : 1,00000 |  | 1 | [22 empty] | VV | 5
13 | 28378029R | Vrstvená tepelná izolace pro VV DN 100 | kus | 1 |  | 0 |  | 0 |  | 0 | 21 | 0 | 0.00135 | 0 | 0 | 0 | SPCM | RTS 21/ I | RTS 20/ I | 0 | 0 |  | Specifikace |  |  |  | POL3_
|  | Odkaz na mn. položky pořadí 162 : 1,00000 |  | 1 | [22 empty] | VV | 5
14 | 28378065R | Vrstvená tepelná izolace pro F DN 40 | kus | 2 |  | 0 |  | 0 |  | 0 | 21 | 0 | 0.0008 | 0 | 0 | 0 | SPCM | RTS 21/ I | RTS 20/ I | 0 | 0 |  | Specifikace |  |  |  | POL3_
|  | Odkaz na mn. položky pořadí 184 : 2,00000 |  | 2 | [22 empty] | VV | 5
15 | 28378066R | Vrstvená tepelná izolace pro F DN 50 | kus | 1 |  | 0 |  | 0 |  | 0 | 21 | 0 | 0.0009 | 0 | 0 | 0 | SPCM | RTS 21/ I | RTS 20/ I | 0 | 0 |  | Specifikace |  |  |  | POL3_
|  | Odkaz na mn. položky pořadí 199 : 1,00000 |  | 1 | [22 empty] | VV | 5
16 | 28378067R | Vrstvená tepelná izolace pro F DN 65 teplota do 150°C | kus | 1 |  | 0 |  | 0 |  | 0 | 21 | 0 | 0.0011 | 0 | 0 | 0 | SPCM | RTS 21/ I | RTS 20/ I | 0 | 0 |  | Specifikace |  |  |  | POL3_
|  | Odkaz na mn. položky pořadí 200 : 1,00000 |  | 1 | [22 empty] | VV | 5
17 | 28378068R | Vrstvená tepelná izolace pro F DN 80 | kus | 1 |  | 0 |  | 0 |  | 0 | 21 | 0 | 0.0013 | 0 | 0 | 0 | SPCM | RTS 21/ I | RTS 20/ I | 0 | 0 |  | Specifikace |  |  |  | POL3_
|  | Odkaz na mn. položky pořadí 201 : 1,00000 |  | 1 | [22 empty] | VV | 5
18 | 631547215R | Pouzdro potrubní izolační 35/40 mm kamenná vlna s polepem Al fólií vyztuženou skleněnou mřížkou | m | 29.9 |  | 0 |  | 0 |  | 0 | 21 | 0 | 0.00067 | 0.02 | 0 | 0 | SPCM | RTS 21/ I | RTS 20/ I | 0 | 0 |  | Specifikace |  |  |  | POL3_
|  | Odkaz na mn. položky pořadí 132 : 26,00000*1,15 |  | 29.9 | [22 empty] | VV | 5
19 | 631547323R | Pouzdro potrubní izolační 89/50 mm kamenná vlna s polepem Al fólií vyztuženou skleněnou mřížkou | m | 21.85 |  | 0 |  | 0 |  | 0 | 21 | 0 | 0.00153 | 0.03 | 0 | 0 | SPCM | RTS 21/ I | RTS 20/ I | 0 | 0 |  | Specifikace |  |  |  | POL3_
|  | Odkaz na mn. položky pořadí 139 : 19,00000*1,15 |  | 21.85 | [22 empty] | VV | 5
20 | 631547419R | Pouzdro potrubní izolační 60/60 mm kamenná vlna s polepem Al fólií vyztuženou skleněnou mřížkou | m | 13.8 |  | 0 |  | 0 |  | 0 | 21 | 0 | 0.00172 | 0.02 | 0 | 0 | SPCM | RTS 21/ I | RTS 20/ I | 0 | 0 |  | Specifikace |  |  |  | POL3_
|  | Odkaz na mn. položky pořadí 137 : 12,00000*1,15 |  | 13.8 | [22 empty] | VV | 5
21 | 631547422R | Pouzdro potrubní izolační 76/60 mm kamenná vlna s polepem Al fólií vyztuženou skleněnou mřížkou | m | 34.5 |  | 0 |  | 0 |  | 0 | 21 | 0 | 0.00187 | 0.06 | 0 | 0 | SPCM | RTS 21/ I | RTS 20/ I | 0 | 0 |  | Specifikace |  |  |  | POL3_
|  | Odkaz na mn. položky pořadí 138 : 30,00000*1,15 |  | 34.5 | [22 empty] | VV | 5
22 | 631547424R | Pouzdro potrubní izolační 108/60 mm kamenná vlna s polepem Al fólií vyztuženou skleněnou mřížkou | m | 54.05 |  | 0 |  | 0 |  | 0 | 21 | 0 | 0.00217 | 0.12 | 0 | 0 | SPCM | RTS 21/ I | RTS 20/ I | 0 | 0 |  | Specifikace |  |  |  | POL3_
|  | Odkaz na mn. položky pořadí 140 : 47,00000*1,15 |  | 54.05 | [22 empty] | VV | 5
23 | 631547626R | Pouzdro potrubní izolační 133/80 mm kamenná vlna s polepem Al fólií vyztuženou skleněnou mřížkou | m | 39.1 |  | 0 |  | 0 |  | 0 | 21 | 0 | 0.0037 | 0.14 | 0 | 0 | SPCM | RTS 21/ I | RTS 20/ I | 0 | 0 |  | Specifikace |  |  |  | POL3_
|  | Odkaz na mn. položky pořadí 141 : 34,00000*1,15 |  | 39.1 | [22 empty] | VV | 5
24 | 631547628R1 | Izolační rohož 2500*1000-100 mm kamenná vlna s polepem Al fólií vyztuženou skleněnou mřížkou | m2 | 5 |  | 0 |  | 0 |  | 0 | 21 | 0 | 0.08 | 0.4 | 0 | 0 |  | Vlastní | Indiv | 0 | 0 |  | Specifikace |  |  |  | POL3_
|  | Rohože z kamenné vlny pojené organickou pryskyřicí s jednostranně našitým drátěným pletivem. Rohož má pod pletivem našitou čistou hliníkovou fólii (ALU). Objemová hmotnost: 80 kg/m3 | [24 empty] | POP |  | Rohože z kamenné vlny pojené organickou pryskyřicí s jednostranně našitým drátěným pletivem. Rohož má pod pletivem našitou čistou hliníkovou fólii (ALU). Objemová hmotnost: 80 kg/m3
|  | TI R/S : 5 |  | 5 | [22 empty] | VV | 0
25 | 67352243R | Celohliníková páska lepicí pro parozábrany jednostranně lepicí | m | 371.3787 |  | 0 |  | 0 |  | 0 | 21 | 0 | 0 | 0 | 0 | 0 | SPCM | RTS 21/ I | RTS 20/ I | 0 | 0 |  | Specifikace |  |  |  | POL3_
|  | R/S : 88 |  | 88 | [22 empty] | VV | 0
|  | Odkaz na mn. položky pořadí 46 : 24,46625*1,15 |  | 28.1362 | [22 empty] | VV | 5
|  | Odkaz na mn. položky pořadí 44 : 28,75000*1,15 |  | 33.0625 | [22 empty] | VV | 5
|  | Odkaz na mn. položky pořadí 18 : 29,90000*1,15 |  | 34.385 | [22 empty] | VV | 5
|  | Odkaz na mn. položky pořadí 19 : 21,85000*1,15 |  | 25.1275 | [22 empty] | VV | 5
|  | Odkaz na mn. položky pořadí 20 : 13,80000*1,15 |  | 15.87 | [22 empty] | VV | 5
|  | Odkaz na mn. položky pořadí 21 : 34,50000*1,15 |  | 39.675 | [22 empty] | VV | 5
|  | Odkaz na mn. položky pořadí 22 : 54,05000*1,15 |  | 62.1575 | [22 empty] | VV | 5
|  | Odkaz na mn. položky pořadí 23 : 39,10000*1,15 |  | 44.965 | [22 empty] | VV | 5
26 | 7500 | Příplatek za opravu izolací v nístech napojení | soubor | 1 |  | 0 |  | 0 |  | 0 | 21 | 0 | 0 | 0 | 0 | 0 |  | Vlastní | Indiv | 0 | 0 |  | Specifikace |  |  |  | POL3_
|  | 1*1 |  | 1 | [22 empty] | VV | 0
27 | 998713101R00 | Přesun hmot pro izolace tepelné, výšky do 6 m | t | 0.83657 |  | 0 |  | 0 |  | 0 | 21 | 0 | 0 | 0 | 0 | 0 |  | RTS 21/ I | RTS 20/ I | 1.74 | 1.46 |  | Přesun hmot |  |  |  | POL7_
28 | 998713193R00 | Příplatek zvětš. přesun, izolace tepelné do 500 m | t | 0.83657 |  | 0 |  | 0 |  | 0 | 21 | 0 | 0 | 0 | 0 | 0 |  | RTS 21/ I | RTS 19/ II | 0 | 0 |  | Přesun hmot |  |  |  | POL7_
29 | 979081111R00 | Odvoz suti a vybour. hmot na skládku do 1 km | t | 3.608 |  | 0 |  | 0 |  | 0 | 21 | 0 | 0 | 0 | 0 | 0 |  | RTS 21/ I | RTS 18/ I | 0.49 | 1.77 |  | Přesun suti |  |  |  | POL8_
30 | 979081121R00 | Příplatek k odvozu za každý další 1 km | t | 18.0399 |  | 0 |  | 0 |  | 0 | 21 | 0 | 0 | 0 | 0 | 0 |  | RTS 21/ I | RTS 20/ I | 0 | 0 |  | Přesun suti |  |  |  | POL8_
31 | 979082111R00 | Vnitrostaveništní doprava suti do 10 m | t | 3.608 |  | 0 |  | 0 |  | 0 | 21 | 0 | 0 | 0 | 0 | 0 |  | RTS 21/ I | RTS 19/ II | 0.942 | 3.4 |  | Přesun suti |  |  |  | POL8_
32 | 979082121R00 | Příplatek k vnitrost. dopravě suti za dalších 5 m | t | 3.608 |  | 0 |  | 0 |  | 0 | 21 | 0 | 0 | 0 | 0 | 0 |  | RTS 21/ I | RTS 19/ II | 0.105 | 0.38 |  | Přesun suti |  |  |  | POL8_
33 | 979083117R00 | Vodorovné přemístění suti na skládku do 6000 m | t | 3.608 |  | 0 |  | 0 |  | 0 | 21 | 0 | 0 | 0 | 0 | 0 |  | RTS 21/ I | RTS 19/ II | 0.042 | 0.15 |  | Přesun suti |  |  |  | POL8_
34 | 979990001R00 | Poplatek za skládku stavební suti | t | 3.608 |  | 0 |  | 0 |  | 0 | 21 | 0 | 0 | 0 | 0 | 0 |  | RTS 20/ I | RTS 19/ II | 0 | 0 |  | Přesun suti |  |  |  | POL8_
35 | 979990144R00 | Poplatek za skládku suti - minerální vata | t | 3.608 |  | 0 |  | 0 |  | 0 | 21 | 0 | 0 | 0 | 0 | 0 |  | RTS 21/ I | RTS 20/ I | 0 | 0 |  | Přesun suti |  |  |  | POL8_
Díl: | 722 | Vnitřní vodovod |  |  |  | 0 |  | 0 |  | 0 |  | 0 |  | 0.31 |  | 0.75 |  |  |  |  | 96.31 | [5 empty] | DIL
36 | 722130801R00 | Demontáž potrubí ocelových závitových DN 25 | m | 25 |  | 0 |  | 0 |  | 0 | 21 | 0 | 0 | 0 | 0.00213 | 0.05 |  | RTS 21/ I | RTS 20/ I | 0.173 | 4.33 |  | Práce |  |  |  | POL1_
|  | 25 |  | 25 | [22 empty] | VV | 0
37 | 722130803R00 | Demontáž potrubí ocelových závitových DN 50 | m | 50 |  | 0 |  | 0 |  | 0 | 21 | 0 | 0 | 0 | 0.0067 | 0.34 |  | RTS 21/ I | RTS 20/ I | 0.239 | 11.95 |  | Práce |  |  |  | POL1_
|  | 50 |  | 50 | [22 empty] | VV | 0
38 | 722130805R00 | Demontáž potrubí ocelových závitových DN 80 | m | 30 |  | 0 |  | 0 |  | 0 | 21 | 0 | 0 | 0 | 0.01102 | 0.33 |  | RTS 21/ I | RTS 20/ I | 0.297 | 8.91 |  | Práce |  |  |  | POL1_
|  | 30 |  | 30 | [22 empty] | VV | 0
39 | 722151115R00 | Potrubí nerez D 28 x 1,2 mm, voda | m | 10 |  | 0 |  | 0 |  | 0 | 21 | 0 | 0.00116 | 0.01 | 0 | 0 |  | RTS 21/ I | RTS 20/ I | 0.285 | 2.85 |  | Práce |  |  |  | POL1_
|  | SV + pož. voda pro K1 : 10 |  | 10 | [22 empty] | VV | 0
40 | 722151118R00 | Potrubí nerez D 54 x 1,5 mm, voda | m | 11 |  | 0 |  | 0 |  | 0 | 21 | 0 | 0.00253 | 0.03 | 0 | 0 |  | RTS 21/ I | RTS 20/ I | 0.348 | 3.83 |  | Práce |  |  |  | POL1_
|  | SV + pož. voda pro K1 : 2+5+2+2 |  | 11 | [22 empty] | VV | 0
41 | 722172313R00 | Potrubí z PPR, D 32x4,4 mm, PN 16, vč.zed.výpom. | m | 25 |  | 0 |  | 0 |  | 0 | 21 | 0 | 0.00535 | 0.13 | 0 | 0 |  | RTS 21/ I | RTS 20/ I | 0.6828 | 17.07 |  | Práce |  |  |  | POL1_
|  | Uprav voda pro EN : 10 |  | 10 | [22 empty] | VV | 0
|  | Kondenz od K2 : 15 |  | 15 | [22 empty] | VV | 0
42 | 722172316R00 | Potrubí z PPR, D 63x8,6 mm, PN 16, vč.zed.výpom. | m | 21.275 |  | 0 |  | 0 |  | 0 | 21 | 0 | 0.00654 | 0.14 | 0 | 0 |  | RTS 21/ I | RTS 20/ I | 1.0048 | 21.38 |  | Práce |  |  |  | POL1_
|  | Přívod : 18,5*1,15 |  | 21.275 | [22 empty] | VV | 0
43 | 722181212RT9 | Izolace návleková tl. stěny 9 mm vnitřní průměr 28 mm | m | 11.5 |  | 0 |  | 0 |  | 0 | 21 | 0 | 6e-05 | 0 | 0 | 0 |  | RTS 21/ I | RTS 20/ I | 0.129 | 1.48 |  | Práce |  |  |  | POL1_
|  | Odkaz na mn. položky pořadí 39 : 10,00000*1,15 |  | 11.5 | [22 empty] | VV | 5
44 | 722181212RU1 | Izolace návleková tl. stěny 9 mm vnitřní průměr 32 mm | m | 28.75 |  | 0 |  | 0 |  | 0 | 21 | 0 | 5e-05 | 0 | 0 | 0 |  | RTS 21/ I | RTS 20/ I | 0.142 | 4.08 |  | Práce |  |  |  | POL1_
|  | Odkaz na mn. položky pořadí 41 : 25,00000*1,15 |  | 28.75 | [22 empty] | VV | 5
45 | 722181213RW8 | Izolace návleková tl. stěny 13 mm vnitřní průměr 54 mm | m | 12.65 |  | 0 |  | 0 |  | 0 | 21 | 0 | 0.00015 | 0 | 0 | 0 |  | RTS 21/ I | RTS 20/ I | 0.185 | 2.34 |  | Práce |  |  |  | POL1_
|  | Odkaz na mn. položky pořadí 40 : 11,00000*1,15 |  | 12.65 | [22 empty] | VV | 5
46 | 722181213RY3 | Izolace návleková tl. stěny 13 mm vnitřní průměr 63 mm | m | 24.4662 |  | 0 |  | 0 |  | 0 | 21 | 0 | 0.00019 | 0 | 0 | 0 |  | RTS 21/ I | RTS 20/ I | 0.2 | 4.89 |  | Práce |  |  |  | POL1_
|  | Odkaz na mn. položky pořadí 42 : 21,27500*1,15 |  | 24.4662 | [22 empty] | VV | 5
47 | 722181812R00 | Demontáž plstěných pásů z trub D 50 | m | 120.75 |  | 0 |  | 0 |  | 0 | 21 | 0 | 0 | 0 | 0.00023 | 0.03 |  | RTS 21/ I | RTS 20/ I | 0.072 | 8.69 |  | Práce |  |  |  | POL1_
|  | Odkaz na mn. položky pořadí 38 : 30,00000*1,15 |  | 34.5 | [22 empty] | VV | 5
|  | Odkaz na mn. položky pořadí 37 : 50,00000*1,15 |  | 57.5 | [22 empty] | VV | 5
|  | Odkaz na mn. položky pořadí 36 : 25,00000*1,15 |  | 28.75 | [22 empty] | VV | 5
48 | 722223141R00 | Kohout vod.kul.vyp..,komplet, DN 20 | kus | 1 |  | 0 |  | 0 |  | 0 | 21 | 0 | 0.00025 | 0 | 0 | 0 |  | RTS 21/ I | RTS 20/ I | 0.114 | 0.11 |  | Práce |  |  |  | POL1_
|  | SV venku : 1 |  | 1 | [22 empty] | VV | 0
49 | 722235653R00 | Ventil vod.zpětný DN 25 | kus | 1 |  | 0 |  | 0 |  | 0 | 21 | 0 | 0.00037 | 0 | 0 | 0 |  | RTS 21/ I | RTS 20/ I | 0.227 | 0.23 |  | Práce |  |  |  | POL1_
|  | SV u K1 : 1 |  | 1 | [22 empty] | VV | 0
50 | 722237123R00 | Kohout vod.kul.,2xvnitř.záv. DN 25 | kus | 3 |  | 0 |  | 0 |  | 0 | 21 | 0 | 0.00048 | 0 | 0 | 0 |  | RTS 21/ I | RTS 20/ I | 0.227 | 0.68 |  | Práce |  |  |  | POL1_
|  | SV : 3 |  | 3 | [22 empty] | VV | 0
51 | 722237126R00 | Kohout vod.kul.,2xvnitř.záv. DN 50 | kus | 1 |  | 0 |  | 0 |  | 0 | 21 | 0 | 0.00163 | 0 | 0 | 0 |  | RTS 21/ I | RTS 20/ I | 0.424 | 0.42 |  | Práce |  |  |  | POL1_
|  | SV : 1 |  | 1 | [22 empty] | VV | 0
52 | 722290234RXY | Proplach a dezinfekce vodovod.potrubí | m3 | 2 |  | 0 |  | 0 |  | 0 | 21 | 0 | 1e-05 | 0 | 0 | 0 |  | Vlastní | Indiv | 0.06 | 0.12 |  | Práce |  |  |  | POL1_
|  | Včetně dodání desinfekčního prostředku. | [24 empty] | POP
|  | Propojení SV s bojlerem : 2 |  | 2 | [22 empty] | VV | 0
53 | 998722101R00 | Přesun hmot pro vnitřní vodovod, výšky do 6 m | t | 0.3247 |  | 0 |  | 0 |  | 0 | 21 | 0 | 0 | 0 | 0 | 0 |  | RTS 21/ I | RTS 18/ I | 1.327 | 0.43 |  | Přesun hmot |  |  |  | POL7_
54 | 722290821R00 | Přesun vybouraných hmot - vodovody, H do 6 m | t | 0.74662 |  | 0 |  | 0 |  | 0 | 21 | 0 | 0 | 0 | 0 | 0 |  | RTS 21/ I | RTS 18/ I | 3.379 | 2.52 |  | Přesun suti |  |  |  | POL8_
Díl: | 724 | Strojní vybavení |  |  |  | 0 |  | 0 |  | 0 |  | 0 |  | 2.44 |  | 0 |  |  |  |  | 40.49 | [5 empty] | DIL
55 | 724311119R00 | Nádrž tlaková, PN 1,0, 5000 litrů | soubor | 2 |  | 0 |  | 0 |  | 0 | 21 | 0 | 1.2089 | 2.42 | 0 | 0 |  | RTS 21/ I | Indiv | 8.291 | 16.58 |  | Práce |  |  |  | POL1_
|  | Topná voda, | [24 empty] | POP
|  | max 105°C, | [24 empty] | POP
|  | Objem 5000l | [24 empty] | POP
|  | průměr bez izolace max. 1400mm, | [24 empty] | POP
|  | tl. izolace s hliníkovou folií 80 mm – montáž na místě, | [24 empty] | POP
|  | 4 hrdla na potrubí DN125 umístění na bocích, protilehlé, | [24 empty] | POP
|  | revizní otvor d=600mm, | [24 empty] | POP
|  | PN10, | [24 empty] | POP
|  | materiál ocel, | [24 empty] | POP
|  | 3 návarky pro snímání teploty dole, uprostřed, nahoře, | [24 empty] | POP
|  | odkalovací a vypouštěcí potrubí ze dna, | [24 empty] | POP
|  | odvzdušnění svedené k podlaze, | [24 empty] | POP
|  | nohy umožňující sklopnou montáž. | [24 empty] | POP
|  | 5 aku UT : 2 |  | 2 | [22 empty] | VV | 0
56 | 724319119R00 | Montáž nádrže tlakové stojaté 5000 litrů | kus | 2 |  | 0 |  | 0 |  | 0 | 21 | 0 | 0.0089 | 0.02 | 0 | 0 |  | RTS 21/ I | RTS 20/ I | 8.291 | 16.58 |  | Práce |  |  |  | POL1_
|  | Odkaz na mn. položky pořadí 55 : 2,00000 |  | 2 | [22 empty] | VV | 5
57 | 998724101R00 | Přesun hmot pro strojní vybavení, výšky do 6 m | t | 2.4356 |  | 0 |  | 0 |  | 0 | 21 | 0 | 0 | 0 | 0 | 0 |  | RTS 21/ I | RTS 19/ I | 2.364 | 5.76 |  | Přesun hmot |  |  |  | POL7_
58 | 998724193R00 | Příplatek zvětš. přesun, strojní vybavení do 500 m | t | 2.4356 |  | 0 |  | 0 |  | 0 | 21 | 0 | 0 | 0 | 0 | 0 |  | RTS 21/ I | RTS 19/ II | 0.644 | 1.57 |  | Přesun hmot |  |  |  | POL7_
Díl: | 728 | Vzduchotechnika |  |  |  | 0 |  | 0 |  | 0 |  | 0 |  | 0.89 |  | 0.54 |  |  |  |  | 83.59 | [5 empty] | DIL
59 | 728111116R00 | Montáž potrubí plechového čtyřhranného do 0,28 m2 | m | 12 |  | 0 |  | 0 |  | 0 | 21 | 0 | 0 | 0 | 0 | 0 |  | RTS 21/ I | RTS 18/ I | 1.11 | 13.32 |  | Práce |  |  |  | POL1_
|  | Odkaz na mn. položky pořadí 73 : 12,00000 |  | 12 | [22 empty] | VV | 5
60 | 728111816R00 | Demontáž potrubí plechového 4hranného do 0,28 m2 | m | 21 |  | 0 |  | 0 |  | 0 | 21 | 0 | 0 | 0 | 0.02009 | 0.42 |  | RTS 21/ I | RTS 20/ I | 0.666 | 13.99 |  | Práce |  |  |  | POL1_
|  | VZT hlavní : 11 |  | 11 | [22 empty] | VV | 0
|  | VZT do světlíků : 2*5 |  | 10 | [22 empty] | VV | 0
61 | 728311112R00 | Montáž ohřívače čtyřhranného do 0,3 m2 | kus | 1 |  | 0 |  | 0 |  | 0 | 21 | 0 | 0 | 0 | 0 | 0 |  | RTS 21/ I | RTS 20/ I | 2.71 | 2.71 |  | Práce |  |  |  | POL1_
|  | Odkaz na mn. položky pořadí 68 : 1,00000 |  | 1 | [22 empty] | VV | 5
62 | 728312112R00 | Montáž tlumiče hluku čtyřhranného do 0,3 m2 | kus | 4 |  | 0 |  | 0 |  | 0 | 21 | 0 | 0 | 0 | 0 | 0 |  | RTS 21/ I | RTS 20/ I | 1.21 | 4.84 |  | Práce |  |  |  | POL1_
|  | Odkaz na mn. položky pořadí 70 : 4,00000 |  | 4 | [22 empty] | VV | 5
63 | 728313112R00 | Montáž filtru kapsového čtyřhranného do 0,3 m2 | kus | 2 |  | 0 |  | 0 |  | 0 | 21 | 0 | 0 | 0 | 0 | 0 |  | RTS 21/ I | RTS 20/ I | 1.97 | 3.94 |  | Práce |  |  |  | POL1_
|  | Odkaz na mn. položky pořadí 76 : 2,00000 |  | 2 | [22 empty] | VV | 5
64 | 728314813R00 | Demontáž protidešť. žaluzie čtyřhranné do 0,75 m2 | kus | 3 |  | 0 |  | 0 |  | 0 | 21 | 0 | 0 | 0 | 0.015 | 0.05 |  | RTS 21/ I | RTS 20/ I | 1.9045 | 5.71 |  | Práce |  |  |  | POL1_
|  | 3 |  | 3 | [22 empty] | VV | 0
65 | 728415114R00 | Montáž mřížky větrací nebo ventilační do 0,20 m2 | kus | 4 |  | 0 |  | 0 |  | 0 | 21 | 0 | 0 | 0 | 0 | 0 |  | RTS 21/ I | RTS 20/ I | 1.43 | 5.72 |  | Práce |  |  |  | POL1_
|  | Odkaz na mn. položky pořadí 72 : 2,00000 |  | 2 | [22 empty] | VV | 5
|  | Odkaz na mn. položky pořadí 71 : 2,00000 |  | 2 | [22 empty] | VV | 5
66 | 728611115R00 | Mtž ventilátoru radiál.nízkotl.potrub. do 0,22 m2 | kus | 2 |  | 0 |  | 0 |  | 0 | 21 | 0 | 0 | 0 | 0 | 0 |  | RTS 21/ I | RTS 20/ I | 7.5 | 15 |  | Práce |  |  |  | POL1_
|  | Odkaz na mn. položky pořadí 75 : 2,00000 |  | 2 | [22 empty] | VV | 5
67 | 728615823R00 | Dmtž ventilátoru axiál.středotl.potrub. do d 400mm | kus | 4 |  | 0 |  | 0 |  | 0 | 21 | 0 | 0 | 0 | 0.01628 | 0.07 |  | RTS 21/ I | RTS 20/ I | 1.485 | 5.94 |  | Práce |  |  |  | POL1_
|  | Nad oknem : 1 |  | 1 | [22 empty] | VV | 0
|  | Nad dveřmi : 1 |  | 1 | [22 empty] | VV | 0
|  | Do světlíků : 2 |  | 2 | [22 empty] | VV | 0
68 | 72801 | Teplovodní ohřívač vzduchu, Q=12,4 kW | ks | 1 |  | 0 |  | 0 |  | 0 | 21 | 0 | 0.015 | 0.02 | 0 | 0 |  | Vlastní | Kalkul | 0 | 0 |  | Práce |  |  |  | POL1_
|  | Pozice 12.6, | [24 empty] | POP
|  | 12,4 kW, 2 řady výměníku, 80/60 °C, pzh20=16 kPa, | [24 empty] | POP
|  | pzvzd=59 Pa, 300W0 1,32A | [24 empty] | POP
69 | 728415114R01 | Montáž klapek do 0,20 m2 | kus | 4 |  | 0 |  | 0 |  | 0 | 21 | 0 | 0 | 0 | 0 | 0 |  | Vlastní | RTS 20/ I | 1.43 | 5.72 |  | Práce |  |  |  | POL1_
|  | Odkaz na mn. položky pořadí 70 : 4,00000 |  | 4 | [22 empty] | VV | 5
70 | 4295330115R | Žaluzie protidešťová 315x500 | kus | 4 |  | 0 |  | 0 |  | 0 | 21 | 0 | 0.0047 | 0.02 | 0 | 0 | SPCM | RTS 21/ I | RTS 20/ I | 0 | 0 |  | Specifikace |  |  |  | POL3_
|  | Do vrat : 4 |  | 4 | [22 empty] | VV | 0
71 | 42971207R | Klapka požární 4hranná 300x300 | kus | 2 |  | 0 |  | 0 |  | 0 | 21 | 0 | 0.014 | 0.03 | 0 | 0 | SPCM | RTS 21/ I | Kalkul | 0 | 0 |  | Specifikace |  |  |  | POL3_
|  | 2 |  | 2 | [22 empty] | VV | 0
72 | 42971500R | Klapka regulační 315x 400, servopohon | kus | 2 |  | 0 |  | 0 |  | 0 | 21 | 0 | 0.015 | 0.03 | 0 | 0 | SPCM | RTS 21/ I | Kalkul | 0 | 0 |  | Specifikace |  |  |  | POL3_
|  | 2 |  | 2 | [22 empty] | VV | 0
73 | 42982104R | Trouba rovná 4hranná do d 2630 mm potr. 1 Pz plech vč. tvarovek, spoj. mat a závěsů | m | 12 |  | 0 |  | 0 |  | 0 | 21 | 0 | 0.029 | 0.35 | 0 | 0 | SPCM | RTS 21/ I | Kalkul | 0 | 0 |  | Specifikace |  |  |  | POL3_
|  | 2*6 |  | 12 | [22 empty] | VV | 0
74 | 728 | Tlumič hluku | ks | 4 |  | 0 |  | 0 |  | 0 | 21 | 0 | 0 | 0 | 0 | 0 |  | Vlastní | Kalkul | 0 | 0 |  | Specifikace |  |  |  | POL3_
|  | buňkový tlumič hluku, 2x 1m, 20 dB | [24 empty] | POP
75 | 7288 | Tlumič hluku sání kotle K2 | ks | 1 |  | 0 |  | 0 |  | 0 | 21 | 0 | 0 | 0 | 0 | 0 |  | Vlastní | Indiv | 0 | 0 |  | Specifikace |  |  |  | POL3_
|  | buňkový tlumič hluku, 2x 1m, 20 dB | [24 empty] | POP
76 | R10.1.XY | Ventilátor rad.do čtyřhr.potr. | ks | 2 |  | 0 |  | 0 |  | 0 | 21 | 0 | 0 | 0 | 0 | 0 |  | Vlastní | Kalkul | 0 | 0 |  | Specifikace |  |  |  | POL3_
|  | Specifikace viz. PJ1.1 Strojní zařízení - v.č. 101 Technologické schéma, poz. 10.1 | [24 empty] | POP
|  | 2 |  | 2 | [22 empty] | VV | 0
77 | R10.4.XY | Díl filtrační pro potrubí 325x325 s kapsovým filtrem G4 | kus | 2 |  | 0 |  | 0 |  | 0 | 21 | 0 | 0.219 | 0.44 | 0 | 0 |  | Vlastní | Kalkul | 0 | 0 |  | Specifikace |  |  |  | POL3_
|  | Specifikace viz. PJ1.1 Strojní zařízení - v.č. 101 Technologické schéma, poz. 10.4. | [24 empty] | POP
|  | 2 |  | 2 | [22 empty] | VV | 0
78 | 998728101R00 | Přesun hmot pro vzduchotechniku, výšky do 6 m | t | 0.8778 |  | 0 |  | 0 |  | 0 | 21 | 0 | 0 | 0 | 0 | 0 |  | RTS 21/ I | RTS 18/ I | 5.064 | 4.45 |  | Přesun hmot |  |  |  | POL7_
79 | 728890811R00 | Přesun demont. hmot - vzduchotechnika, H do 6 m | t | 0.53201 |  | 0 |  | 0 |  | 0 | 21 | 0 | 0 | 0 | 0 | 0 |  | RTS 21/ I | RTS 18/ I | 4.23 | 2.25 |  | Přesun suti |  |  |  | POL8_
Díl: | 731 | Kotelny |  |  |  | 0 |  | 0 |  | 0 |  | 0 |  | 1.43 |  | 19.99 |  |  |  |  | 422.92 | [5 empty] | DIL
80 | 941955004R00 | Lešení lehké pomocné, výška podlahy do 3,5 m | kpl | 1 |  | 0 |  | 0 |  | 0 | 21 | 0 | 0.00635 | 0.01 | 0 | 0 |  | RTS 21/ I | Indiv | 0.26 | 0.26 |  | Práce |  |  |  | POL1_
81 | 731201823R00 | Demontáž kotlů ocel.automatických do 800 kW | soubor | 3 |  | 0 |  | 0 |  | 0 | 21 | 0 | 0.00612 | 0.02 | 6.585 | 19.76 |  | RTS 21/ I | Indiv | 44.877 | 134.63 |  | Práce |  |  |  | POL1_
|  | 3 |  | 3 | [22 empty] | VV | 0
82 | 731391813R00 | Vypouštění vody z kotlů samospádem do 20 m2 | kus | 3 |  | 0 |  | 0 |  | 0 | 21 | 0 | 0 | 0 | 0 | 0 |  | RTS 21/ I | RTS 20/ I | 1.664 | 4.99 |  | Práce |  |  |  | POL1_
|  | Odkaz na mn. položky pořadí 80 : 3,00000 |  | 3 | [22 empty] | VV | 5
83 | 012242210R00 | Vybourání a zazdění otvorů pro sopouchy | kpl | 1 |  | 0 |  | 0 |  | 0 | 21 | 0 | 0 | 0 | 0 | 0 |  | RTS 12/ II | Indiv | 12.314 | 12.31 |  | Práce |  |  |  | POL1_
84 | 3053 | Návarky + kontrolní otvory kouřovodů | kpl | 1 |  | 0 |  | 0 |  | 0 | 21 | 0 | 0 | 0 | 0 | 0 |  | Vlastní | Indiv | 0 | 0 |  | Práce |  |  |  | POL1_
85 | 731249129R00XY | Montáž kotle a příslušenství | soubor | 2 |  | 0 |  | 0 |  | 0 | 21 | 0 | 0.7 | 1.4 | 0 | 0 |  | Vlastní | Indiv | 10.5261 | 21.05 |  | Práce |  |  |  | POL1_
|  | Odkaz na mn. položky pořadí 93 : 1,00000 |  | 1 | [22 empty] | VV | 5
|  | Odkaz na mn. položky pořadí 94 : 1,00000 |  | 1 | [22 empty] | VV | 5
86 | 731292812R01 | Demontáž hořáků na kapalina/plyn pal. do 900 kW | kus | 3 |  | 0 |  | 0 |  | 0 | 21 | 0 | 0.00026 | 0 | 0.075 | 0.23 |  | Vlastní | Indiv | 2.257 | 6.77 |  | Práce |  |  |  | POL1_
|  | 3 |  | 3 | [22 empty] | VV | 0
87 | 301 | Demontáž stávajících komínů | soubor | 3 |  | 0 |  | 0 |  | 0 | 21 | 0 | 0 | 0 | 0 | 0 |  | Vlastní | Indiv | 0 | 0 |  | Specifikace |  |  |  | POL3_
|  | uložení na skládku (izolace) | [24 empty] | POP
|  | Stáv. komín: Oce, minerální izolace, ocel | [24 empty] | POP
|  | 3 |  | 3 | [22 empty] | VV | 0
88 | 3051 | Pomocná OK pod kouřovody | ks | 2 |  | 0 |  | 0 |  | 0 | 21 | 0 | 0 | 0 | 0 | 0 |  | Vlastní | Indiv | 0 | 0 |  | Specifikace |  |  |  | POL3_
|  | 2 |  | 2 | [22 empty] | VV | 0
89 | 3052 | Doprava kouřovodů včetně přesunu do kotelny | soubor | 1 |  | 0 |  | 0 |  | 0 | 21 | 0 | 0 | 0 | 0 | 0 |  | Vlastní | Indiv | 0 | 0 |  | Specifikace |  |  |  | POL3_
|  | Vč. zvedací techniky | [24 empty] | POP
|  | 1 |  | 1 | [22 empty] | VV | 0
90 | 3055 | Revize kouřovodů | soubor | 1 |  | 0 |  | 0 |  | 0 | 21 | 0 | 0 | 0 | 0 | 0 |  | Vlastní | Indiv | 0 | 0 |  | Specifikace |  |  |  | POL3_
|  | 1 |  | 1 | [22 empty] | VV | 0
91 | 306 | Doprava, montáž plyn. kotle a jeho vystrojení | soubor | 2 |  | 0 |  | 0 |  | 0 | 21 | 0 | 0 | 0 | 0 | 0 |  | Vlastní | Indiv | 0 | 0 |  | Specifikace |  |  |  | POL3_
|  | Hodnota z bývalého odkazu. : 2 |  | 2 | [22 empty] | VV | 0
92 | 731 71 | Komínová nerez vložka DN300 pro K1 | soubor | 1 |  | 0 |  | 0 |  | 0 | 21 | 0 | 0 | 0 | 0 | 0 |  | Vlastní | Indiv | 0 | 0 |  | Specifikace |  |  |  | POL3_
|  | Pro kotel K1, DN300mm v délce 12m pro kondenzaci a tlak | [24 empty] | POP
|  | 1 |  | 1 | [22 empty] | VV | 0
93 | 731 72 | Komínová nerez vložka DN250 pro K2 | soubor | 1 |  | 0 |  | 0 |  | 0 | 21 | 0 | 0 | 0 | 0 | 0 |  | Vlastní | Indiv | 0 | 0 |  | Specifikace |  |  |  | POL3_
|  | Pro kotel K2, DN250mm v délce 12m pro kondenzaci a tlak | [24 empty] | POP
|  | 1 |  | 1 | [22 empty] | VV | 0
94 | 731011 | Štěpkový kot. 300kW | soubor | 1 |  | 0 |  | 0 |  | 0 | 21 | 0 | 0 | 0 | 0 | 0 |  | Vlastní | Kalkul | 0 | 0 |  | Specifikace |  |  |  | POL3_
|  | Jmenovitý tepelný výkon 90 - 299 kW | [24 empty] | POP
|  | Palivo a třída (EN ISO 17225) štěpka (A1-B1) / dřevní pelety (A1) | [24 empty] | POP
|  | Obsah vody v kotli 570l | [24 empty] | POP
|  | Hladina akustického tlaku Lp=<60 dB(A) ve vzdálenosti 1m od kotle. | [24 empty] | POP
|  | Rozměry kotle (v*š*d) 2005*1155*2138 mm | [24 empty] | POP
|  | Účinnost 93,5% při spalování dřevní štěpky B1 o vlhkosti 25% | [24 empty] | POP
POP
|  | Včetně: vybírací kolo ve skladu štěpky o průměru 400 cm, prodloužení 1m, přídavná deska A pro řízení 1 topného okruhu, přídavný modul pro řízení 2 topných a 1 bojler.okruhu, čidlo top.okruhu, digitální termostat, kaskádové řízení kotlů, kotlový směšovací uzel, Internet gateway -připojení k dotyk.telefonu ( k ovládání kotle), termostat.ventil SLE, ModBus, přídavná deska pro signál 0-10V, přídavná deska pro pět čidel aku zásobníku, recirkulace integrovaná, | [24 empty] | POP |  | Včetně: vybírací kolo ve skladu štěpky o průměru 400 cm, prodloužení 1m, přídavná deska A pro řízení 1 topného okruhu, přídavný modul pro řízení 2 topných a 1 bojler.okruhu, čidlo top.okruhu, digitální termostat, kaskádové řízení kotlů, kotlový směšovací uzel, Internet gateway -připojení k dotyk.telefonu ( k ovládání kotle), termostat.ventil SLE, ModBus, přídavná deska pro signál 0-10V, přídavná deska pro pět čidel aku zásobníku, recirkulace integrovaná,
POP
|  | Nerezové provedení šnekového posuvného zařízení. Dvoukomorová lámací Z propusť s přeřezávacími noži, která zajišťuje zabezpečení proti zpětnému prohoření. Teplotní čidlo umístěné ve skladu štěpky s napojením na zvukovou signalizaci. | [24 empty] | POP |  | Nerezové provedení šnekového posuvného zařízení. Dvoukomorová lámací Z propusť s přeřezávacími noži, která zajišťuje zabezpečení proti zpětnému prohoření. Teplotní čidlo umístěné ve skladu štěpky s napojením na zvukovou signalizaci.
|  | viz. technická zpráva, v.č. 101,102 | [24 empty] | POP
|  | 1 |  | 1 | [22 empty] | VV | 0
95 | 731012 | Plynový konden. kot. 460kW s nerez. výměníkem, s nízkoemisním sálavým hořákem a příslušenství viz. technická zpráva, v.č. 101,102 | soubor | 1 |  | 0 |  | 0 |  | 0 | 21 | 0 | 0 | 0 | 0 | 0 |  | Vlastní | Kalkul | 0 | 0 |  | Specifikace |  |  |  | POL3_
|  | Výkon při tepl. spádu 80/60 °C, rozebíratelný kotel na části | [24 empty] | POP
|  | Účinnost 95% při 75/60°C, | [24 empty] | POP
|  | Filtr na straně sání spalovacího vzduchu. | [24 empty] | POP
|  | Hladina akustického tlaku Lp=67 dB(A) ve vzdálenosti 1m od kotle. | [24 empty] | POP
|  | 1 |  | 1 | [22 empty] | VV | 0
96 | 731711 | Kouřovod DN250mm pro K1 | ks | 1 |  | 0 |  | 0 |  | 0 | 21 | 0 | 0 | 0 | 0 | 0 |  | Vlastní | Indiv | 0 | 0 |  | Specifikace |  |  |  | POL3_
|  | Nerez. třísložkový kouřovod DN250 v délce 8m | [24 empty] | POP
|  | Včetně tvarovek | [24 empty] | POP
|  | nerez tř 1.4404 | [24 empty] | POP
|  | 1 |  | 1 | [22 empty] | VV | 0
97 | 731721 | Kouřovod DN250mm pro K2 | ks | 1 |  | 0 |  | 0 |  | 0 | 21 | 0 | 0 | 0 | 0 | 0 |  | Vlastní | Indiv | 0 | 0 |  | Specifikace |  |  |  | POL3_
|  | Nerez. třísložkový kouřovod DN250 v délce 12m | [24 empty] | POP
|  | Včetně tvarovek | [24 empty] | POP
|  | 1 |  | 1 | [22 empty] | VV | 0
98 | 731741 | Tlumič hluku spalin pro K1 20dB (A) | ks | 1 |  | 0 |  | 0 |  | 0 | 21 | 0 | 0 | 0 | 0 | 0 |  | Vlastní | Indiv | 0 | 0 |  | Specifikace |  |  |  | POL3_
|  | Vč. podpěr, tvarovek a montáže. | [24 empty] | POP
|  | Chemic. nerez | [24 empty] | POP
|  | 1 |  | 1 | [22 empty] | VV | 0
99 | 731742 | Tlumič hluku spalin pro K2 20dB (A) | ks | 1 |  | 0 |  | 0 |  | 0 | 21 | 0 | 0 | 0 | 0 | 0 |  | Vlastní | Indiv | 0 | 0 |  | Specifikace |  |  |  | POL3_
|  | Vč. podpěr, tvarovek a montáže | [24 empty] | POP
|  | 1 |  | 1 | [22 empty] | VV | 0
100 | 998731101R00 | Přesun hmot pro kotelny, výšky do 6 m | t | 1.4255 |  | 0 |  | 0 |  | 0 | 21 | 0 | 0 | 0 | 0 | 0 |  | RTS 21/ I | RTS 18/ I | 10.582 | 15.08 |  | Přesun hmot |  |  |  | POL7_
101 | 731890801R00 | Přemístění vybouraných hmot - kotelny, H do 6 m | t | 19.98 |  | 0 |  | 0 |  | 0 | 21 | 0 | 0 | 0 | 0 | 0 |  | RTS 21/ I | Indiv | 11.403 | 227.83 |  | Přesun suti |  |  |  | POL8_
Díl: | 732 | Strojovny |  |  |  | 0 |  | 0 |  | 0 |  | 0 |  | 0.37 |  | 1.9 |  |  |  |  | 38.23 | [5 empty] | DIL
102 | 732119195R00 | M. rozdělovačů a sběračů DN 250 (200x200mm) dl 1m | kus | 1 |  | 0 |  | 0 |  | 0 | 21 | 0 | 0.06927 | 0.07 | 0 | 0 |  | RTS 21/ I | RTS 20/ I | 0.94 | 0.94 |  | Práce |  |  |  | POL1_
|  | Odkaz na mn. položky pořadí 115 : 1,00000 |  | 1 | [22 empty] | VV | 5
103 | 732199100RM1 | Montáž orientačního štítku včetně dodávky štítku | soubor | 30 |  | 0 |  | 0 |  | 0 | 21 | 0 | 0.00113 | 0.03 | 0 | 0 |  | RTS 21/ I | RTS 19/ II | 0.114 | 3.42 |  | Práce |  |  |  | POL1_
|  | 30 |  | 30 | [22 empty] | VV | 0
104 | 732212823R00 | Demontáž ohříváků zásobníkových stojat.do 6300 l | kus | 1 |  | 0 |  | 0 |  | 0 | 21 | 0 | 0 | 0 | 1.6239 | 1.62 |  | RTS 21/ I | RTS 20/ I | 3.785 | 3.79 |  | Práce |  |  |  | POL1_
|  | 1 |  | 1 | [22 empty] | VV | 0
105 | 732213823R00 | Rozřezání demontovaných ohříváků do 6300 l | kus | 1 |  | 0 |  | 0 |  | 0 | 21 | 0 | 0.01536 | 0.02 | 0 | 0 |  | RTS 21/ I | RTS 20/ I | 7.74 | 7.74 |  | Práce |  |  |  | POL1_
|  | Odkaz na mn. položky pořadí 103 : 1,00000 |  | 1 | [22 empty] | VV | 5
106 | 732214823R00 | Vypuštění vody z ohříváků o obsahu do 6300 l | kus | 1 |  | 0 |  | 0 |  | 0 | 21 | 0 | 0 | 0 | 0 | 0 |  | RTS 21/ I | RTS 20/ I | 2.55 | 2.55 |  | Práce |  |  |  | POL1_
|  | Odkaz na mn. položky pořadí 103 : 1,00000 |  | 1 | [22 empty] | VV | 5
107 | 732293810R00 | Rozřezání podpěrných konstrukcí nádrží a nádob | soubor | 1 |  | 0 |  | 0 |  | 0 | 21 | 0 | 6e-05 | 0 | 0.027 | 0.03 |  | RTS 21/ I | RTS 20/ I | 0.67 | 0.67 |  | Práce |  |  |  | POL1_
108 | 732320819R00 | Odpojení nádrží od rozvodů potrubí, do 7000 l | kus | 1 |  | 0 |  | 0 |  | 0 | 21 | 0 | 0 | 0 | 0 | 0 |  | RTS 21/ I | RTS 20/ I | 4.69 | 4.69 |  | Práce |  |  |  | POL1_
|  | Odkaz na mn. položky pořadí 103 : 1,00000 |  | 1 | [22 empty] | VV | 5
109 | 732339105R00 | Montáž nádoby expanzní tlakové 80 l | soubor | 1 |  | 0 |  | 0 |  | 0 | 21 | 0 | 0.00476 | 0 | 0 | 0 |  | RTS 21/ I | RTS 20/ I | 0.831 | 0.83 |  | Práce |  |  |  | POL1_
|  | Odkaz na mn. položky pořadí 124 : 1,00000 |  | 1 | [22 empty] | VV | 5
110 | 732429112R00 | Montáž čerpadel oběhových spirálních, DN 40 | soubor | 2 |  | 0 |  | 0 |  | 0 | 21 | 0 | 0.00059 | 0 | 0 | 0 |  | RTS 21/ I | RTS 20/ I | 0.53 | 1.06 |  | Práce |  |  |  | POL1_
|  | Odkaz na mn. položky pořadí 121 : 2,00000 |  | 2 | [22 empty] | VV | 5
111 | 732429113R00 | Montáž čerpadel oběhových spirálních, DN 50 | soubor | 3 |  | 0 |  | 0 |  | 0 | 21 | 0 | 0.00059 | 0 | 0 | 0 |  | RTS 21/ I | RTS 20/ I | 0.551 | 1.65 |  | Práce |  |  |  | POL1_
|  | Odkaz na mn. položky pořadí 116 : 1,00000 |  | 1 | [22 empty] | VV | 5
|  | Odkaz na mn. položky pořadí 118 : 1,00000 |  | 1 | [22 empty] | VV | 5
|  | Odkaz na mn. položky pořadí 120 : 1,00000 |  | 1 | [22 empty] | VV | 5
112 | 732429114R00 | Montáž čerpadel oběhových spirálních, DN 65 | soubor | 1 |  | 0 |  | 0 |  | 0 | 21 | 0 | 0.00059 | 0 | 0 | 0 |  | RTS 21/ I | RTS 20/ I | 0.593 | 0.59 |  | Práce |  |  |  | POL1_
|  | Odkaz na mn. položky pořadí 117 : 1,00000 |  | 1 | [22 empty] | VV | 5
113 | 732429115R00 | Montáž čerpadel oběhových spirálních, DN 80 | soubor | 1 |  | 0 |  | 0 |  | 0 | 21 | 0 | 0.00035 | 0 | 0 | 0 |  | RTS 21/ I | RTS 20/ I | 0.634 | 0.63 |  | Práce |  |  |  | POL1_
|  | Odkaz na mn. položky pořadí 119 : 1,00000 |  | 1 | [22 empty] | VV | 5
114 | 732420812R00 | Demontáž čerpadel oběhových spirálních DN 40 | kus | 12 |  | 0 |  | 0 |  | 0 | 21 | 0 | 7e-05 | 0 | 0.021 | 0.25 |  | RTS 21/ I | RTS 20/ I | 0.43 | 5.16 |  | Práce |  |  |  | POL1_
|  | čerpadla UT : 10 |  | 10 | [22 empty] | VV | 0
|  | čerpadla EN : 2 |  | 2 | [22 empty] | VV | 0
115 | 273304T10 | Montáž neutralizačního boxu | kus | 1 |  | 0 |  | 0 |  | 0 | 21 | 0 | 0 | 0 | 0 | 0 |  | Vlastní | Kalkul | 0 | 0 |  | Práce |  |  |  | POL1_
|  | Odkaz na mn. položky pořadí 126 : 1,00000 |  | 1 | [22 empty] | VV | 5
116 | 732111142R01 | Těleso rozdělovače a sběrače kombi | kus | 1 |  | 0 |  | 0 |  | 0 | 21 | 0 | 0.12955 | 0.13 | 0 | 0 |  | Vlastní | Indiv | 4.514 | 4.51 |  | Práce |  |  |  | POL1_
|  | l=4300mm, průtok 42 m3/h, max výkon 1000 kW, PN 6 bar | [24 empty] | POP
|  | vč. podpěr | [24 empty] | POP
|  | Rozdělovač-sbrač : 1 |  | 1 | [22 empty] | VV | 0
117 | 400101 | Oběhové čerpadlo s elektronicky řízenými otáčkami Q=18m3/hod, H=5,5m, 230V, PN10, DN50 | kus | 1 |  | 0 |  | 0 |  | 0 | 21 | 0 | 0.02 | 0.02 | 0 | 0 |  | Vlastní | Kalkul | 0 | 0 |  | Specifikace |  |  |  | POL3_
|  | Pozice na výkrese 101 Schéma 10.1 | [24 empty] | POP
|  | 10,1 : 1 |  | 1 | [22 empty] | VV | 0
118 | 400102 | Oběhové čerpadlo s elektronicky řízenými otáčkami Q=20m3/hod, H=5,5m, 230V, PN10, DN65 | kus | 1 |  | 0 |  | 0 |  | 0 | 21 | 0 | 0.028 | 0.03 | 0 | 0 |  | Vlastní | Kalkul | 0 | 0 |  | Specifikace |  |  |  | POL3_
|  | Pozice na výkrese 101 Schéma 10.2 | [24 empty] | POP
|  | 10,2 : 1 |  | 1 | [22 empty] | VV | 0
119 | 400103 | Oběhové čerpadlo s elektronicky řízenými otáčkami Q=8m3/hod, H=3m, 230V, PN10, DN50 | kus | 1 |  | 0 |  | 0 |  | 0 | 21 | 0 | 0.006 | 0.01 | 0 | 0 |  | Vlastní | Kalkul | 0 | 0 |  | Specifikace |  |  |  | POL3_
|  | Pozice na výkrese 101 Schéma 10.3 | [24 empty] | POP
|  | 10,3 : 1 |  | 1 | [22 empty] | VV | 0
120 | 400104 | Oběhové čerpadlo s elektronicky řízenými otáčkami Q=40m3/hod, H=9m, 230V, PN10, DN80 | kus | 1 |  | 0 |  | 0 |  | 0 | 21 | 0 | 0.033 | 0.03 | 0 | 0 |  | Vlastní | Kalkul | 0 | 0 |  | Specifikace |  |  |  | POL3_
|  | Pozice na výkrese 101 Schéma 10.4 | [24 empty] | POP
|  | 10,4 : 1 |  | 1 | [22 empty] | VV | 0
121 | 400105 | Oběhové čerpadlo s elektronicky řízenými otáčkami Q=5m3/hod, H=2,7m, 230V, PN10, DN50 | kus | 1 |  | 0 |  | 0 |  | 0 | 21 | 0 | 0.006 | 0.01 | 0 | 0 |  | Vlastní | Kalkul | 0 | 0 |  | Specifikace |  |  |  | POL3_
|  | Pozice na výkrese 101 Schéma 10.5 | [24 empty] | POP
|  | 10,5 : 1 |  | 1 | [22 empty] | VV | 0
122 | 400106 | Oběhové čerpadlo s elektronicky řízenými otáčkami Q=2,6m3/hod, H=2,5m, 230V, PN10, DN40 | kus | 2 |  | 0 |  | 0 |  | 0 | 21 | 0 | 0.003 | 0.01 | 0 | 0 |  | Vlastní | Kalkul | 0 | 0 |  | Specifikace |  |  |  | POL3_
|  | Pozice na výkrese 101 Schéma 10.6 | [24 empty] | POP
|  | 10,6 : 1 |  | 1 | [22 empty] | VV | 0
|  | 1 |  | 1 | [22 empty] | VV | 0
123 | 4002 | Vyrovnávací a doplňovací zařízení uvedení do provozu | soubor | 1 |  | 0 |  | 0 |  | 0 | 21 | 0 | 0 | 0 | 0 | 0 |  | Vlastní | Indiv | 0 | 0 |  | Specifikace |  |  |  | POL3_
|  | Odkaz na mn. položky pořadí 129 : 1,00000 |  | 1 | [22 empty] | VV | 5
124 | 4004 | Montáž doplňovacího zařízení a změkčov. filtru | soubor | 1 |  | 0 |  | 0 |  | 0 | 21 | 0 | 0 | 0 | 0 | 0 |  | Vlastní | Indiv | 0 | 0 |  | Specifikace |  |  |  | POL3_
|  | Odkaz na mn. položky pořadí 130 : 1,00000 |  | 1 | [22 empty] | VV | 5
125 | 48466206R | Nádoba expanzní membránová 80/6 | kus | 1 |  | 0 |  | 0 |  | 0 | 21 | 0 | 0.0105 | 0.01 | 0 | 0 | SPCM | RTS 21/ I | Indiv | 0 | 0 |  | Specifikace |  |  |  | POL3_
|  | Pro topnou vodu do 70°C | [24 empty] | POP
|  | 1 |  | 1 | [22 empty] | VV | 0
126 | 553430140R1 | Náplň pro neutr. box, 10 kg | kus | 1 |  | 0 |  | 0 |  | 0 | 21 | 0 | 0 | 0 | 0 | 0 |  | Vlastní | Indiv | 0 | 0 |  | Specifikace |  |  |  | POL3_
|  | Granulát 10kg | [24 empty] | POP
|  | 1 |  | 1 | [22 empty] | VV | 0
127 | 553430140R12 | Box neutralizační | kus | 1 |  | 0 |  | 0 |  | 0 | 21 | 0 | 0 | 0 | 0 | 0 |  | Vlastní | Kalkul | 0 | 0 |  | Specifikace |  |  |  | POL3_
|  | Pro výkon kotelny do 500 kW | [24 empty] | POP
|  | 1 |  | 1 | [22 empty] | VV | 0
128 | 553430140R2 | Náplň pro AUV, 25 kg | kus | 1 |  | 0 |  | 0 |  | 0 | 21 | 0 | 0 | 0 | 0 | 0 |  | Vlastní | Indiv | 0 | 0 |  | Specifikace |  |  |  | POL3_
|  | Granulát regenerační soli 25kg | [24 empty] | POP
|  | 1 |  | 1 | [22 empty] | VV | 0
129 | 553430140R3 | AUV Směsný inhibitor ÚT | kpl | 1 |  | 0 |  | 0 |  | 0 | 21 | 0 | 0 | 0 | 0 | 0 |  | Vlastní | Kalkul | 0 | 0 |  | Specifikace |  |  |  | POL3_
|  | 1 |  | 1 | [22 empty] | VV | 0
130 | 73221 | Vyrovnávací a doplňovací zažízení s odplyněním | soubor | 1 |  | 0 |  | 0 |  | 0 | 21 | 0 | 0 | 0 | 0 | 0 |  | Vlastní | Kalkul | 0 | 0 |  | Specifikace |  |  |  | POL3_
|  | Sestava jednočerpadlového expanzního automatu skládající se z řídící jednotky s dotykovým ovládáním, základní nádoby a příslušné připojovací soupravy. | [24 empty] | POP |  | Sestava jednočerpadlového expanzního automatu skládající se z řídící jednotky s dotykovým ovládáním, základní nádoby a příslušné připojovací soupravy.
POP
|  | 200-2000 kW, 1xčerpadlo q=2,5m3/h, h=43m, základní nádoba V=600l | [24 empty] | POP
POP
|  | Membránová tlaková expanzní nádoba pro topné soustavy a soustavy chladicí vody. | [24 empty] | POP
|  | Výška (mm): 493; Průměr (mm): 409; Hmotnost (kg): 5,7; Objem (l): 50; DN připojení: R 3/4; Barva: šedá | [24 empty] | POP |  | Výška (mm): 493; Průměr (mm): 409; Hmotnost (kg): 5,7; Objem (l): 50; DN připojení: R 3/4; Barva: šedá
POP
|  | Uzavírací kulový kohout se zajištěním v otevřené poloze s integrovaným vypouštěním. | [24 empty] | POP
|  | Hmotnost (kg): 0,5; DN připojení: Rp 3/4; | [24 empty] | POP
POP
|  | Dva přídavné analogové výstupy pro tlak a hladinu, šest programovatelných digitálních vstupů, šest | [24 empty] | POP
|  | programovatelných beznapěťových výstupů. Hmotnost (kg): 1,5; | [24 empty] | POP
|  | 1 |  | 1 | [22 empty] | VV | 0
131 | 73231 | Automatická úpravna vody | kus | 1 |  | 0 |  | 0 |  | 0 | 21 | 0 | 0 | 0 | 0 | 0 |  | Vlastní | Kalkul | 0 | 0 |  | Specifikace |  |  |  | POL3_
|  | automatická úpravna vody do 2000 kW, 0,05 MPa, 230V, včetně el. magnetického ventilu a filtru a vodoměru (qn=2,5m3/h), průtok 1-2m3/h | [24 empty] | POP |  | automatická úpravna vody do 2000 kW, 0,05 MPa, 230V, včetně el. magnetického ventilu a filtru a vodoměru (qn=2,5m3/h), průtok 1-2m3/h
|  | 1 |  | 1 | [22 empty] | VV | 0
132 | 998732201R00 | Přesun hmot pro strojovny, výšky do 6 m | t | 0.36713 |  | 0 |  | 0 |  | 0 | 21 | 0 | 0 | 0 | 0 | 0 |  | RTS 21/ I | RTS 20/ I | 0 | 0 |  | Přesun hmot |  |  |  | POL7_
Díl: | 733 | Rozvod potrubí |  |  |  | 0 |  | 0 |  | 0 |  | 0 |  | 2.85 |  | 2.83 |  |  |  |  | 261.62 | [5 empty] | DIL
133 | 733111115R00 | Potrubí závit. bezešvé běžné v kotelnách DN 25 | m | 26 |  | 0 |  | 0 |  | 0 | 21 | 0 | 0.00704 | 0.18 | 0 | 0 |  | RTS 21/ I | RTS 20/ I | 0.565 | 14.69 |  | Práce |  |  |  | POL1_
|  | UT Sahara : 2*10 |  | 20 | [22 empty] | VV | 0
|  | EN 2.2 : 6 |  | 6 | [22 empty] | VV | 0
134 | 733111116R00 | Potrubí závit. bezešvé běžné v kotelnách DN 32 | m | 10 |  | 0 |  | 0 |  | 0 | 21 | 0 | 0.00785 | 0.08 | 0 | 0 |  | RTS 21/ I | RTS 20/ I | 0.7 | 7 |  | Práce |  |  |  | POL1_
|  | AUV : 2*(5) |  | 10 | [22 empty] | VV | 0
135 | 733111117R00 | Potrubí závit. bezešvé běžné v kotelnách DN 40 | m | 26 |  | 0 |  | 0 |  | 0 | 21 | 0 | 0.00827 | 0.22 | 0 | 0 |  | RTS 21/ I | RTS 20/ I | 0.735 | 19.11 |  | Práce |  |  |  | POL1_
|  | R/S UT inst uč. : 2*(3,5+2+1) |  | 13 | [22 empty] | VV | 0
|  | R/S UT UT těl : 2*(3,5+2+1) |  | 13 | [22 empty] | VV | 0
136 | 733111318R00 | Potrubí závit. běžné svařované v kotelnách DN 50 | m | 14 |  | 0 |  | 0 |  | 0 | 21 | 0 | 0.01014 | 0.14 | 0 | 0 |  | RTS 21/ I | RTS 20/ I | 0.828 | 11.59 |  | Práce |  |  |  | POL1_
|  | R/S UT tělocvična : 2*7 |  | 14 | [22 empty] | VV | 0
137 | 733110810R00 | Demontáž potrubí ocelového závitového do DN 50-80 | m | 80 |  | 0 |  | 0 |  | 0 | 21 | 0 | 9e-05 | 0.01 | 0.00858 | 0.69 |  | RTS 21/ I | RTS 20/ I | 0.103 | 8.24 |  | Práce |  |  |  | POL1_
|  | 80 |  | 80 | [22 empty] | VV | 0
138 | 733121219R00 | Potrubí hladké bezešvé v kotelnách D 60,3 x 2,9 mm | m | 12 |  | 0 |  | 0 |  | 0 | 21 | 0 | 0.00783 | 0.09 | 0 | 0 |  | RTS 21/ I | RTS 20/ I | 0.766 | 9.19 |  | Práce |  |  |  | POL1_
|  | R/S UT : 2*(3,5+1,5+1) |  | 12 | [22 empty] | VV | 0
139 | 733121222R00 | Potrubí hladké bezešvé v kotelnách D 76 x 3,2 mm | m | 30 |  | 0 |  | 0 |  | 0 | 21 | 0 | 0.00986 | 0.3 | 0 | 0 |  | RTS 21/ I | RTS 20/ I | 0.919 | 27.57 |  | Práce |  |  |  | POL1_
|  | R/S UT : 2*(6+6+3) |  | 30 | [22 empty] | VV | 0
140 | 733121225R00 | Potrubí hladké bezešvé v kotelnách D 89 x 3,6 mm | m | 19 |  | 0 |  | 0 |  | 0 | 21 | 0 | 0.01364 | 0.26 | 0 | 0 |  | RTS 21/ I | RTS 20/ I | 1.04 | 19.76 |  | Práce |  |  |  | POL1_
|  | K1 : 2*(3,5+2+1+3) |  | 19 | [22 empty] | VV | 0
141 | 733121228R00 | Potrubí hladké bezešvé v kotelnách D 108 x 4,0 mm | m | 47 |  | 0 |  | 0 |  | 0 | 21 | 0 | 0.01713 | 0.81 | 0 | 0 |  | RTS 21/ I | RTS 20/ I | 1.206 | 56.68 |  | Práce |  |  |  | POL1_
|  | K2 : 2*(10) |  | 20 | [22 empty] | VV | 0
|  | R/s Teplovod : 2*(5+2,5+2,5+3,5) |  | 27 | [22 empty] | VV | 0
142 | 733121232R00 | Potrubí hladké bezešvé v kotelnách D 133 x 4,5 mm | m | 34 |  | 0 |  | 0 |  | 0 | 21 | 0 | 0.02173 | 0.74 | 0 | 0 |  | RTS 21/ I | RTS 20/ I | 1.4 | 47.6 |  | Práce |  |  |  | POL1_
|  | R/S bečky : (5+3+3+3+3)*2 |  | 34 | [22 empty] | VV | 0
143 | 733124126R00 | Zhotov.přechodu z trub.hladkých kováním 125/80 | kus | 2 |  | 0 |  | 0 |  | 0 | 21 | 0 | 0.0045 | 0.01 | 0 | 0 |  | RTS 21/ I | RTS 20/ I | 2.558 | 5.12 |  | Práce |  |  |  | POL1_
|  | 2 |  | 2 | [22 empty] | VV | 0
144 | 733120826R00 | Demontáž potrubí z hladkých trubek D 89 | m | 40 |  | 0 |  | 0 |  | 0 | 21 | 0 | 6e-05 | 0 | 0.00841 | 0.34 |  | RTS 21/ I | RTS 20/ I | 0.187 | 7.48 |  | Práce |  |  |  | POL1_
|  | 40 |  | 40 | [22 empty] | VV | 0
145 | 733120832R00 | Demontáž potrubí z hladkých trubek D 133 | m | 45 |  | 0 |  | 0 |  | 0 | 21 | 0 | 0.0001 | 0 | 0.01384 | 0.62 |  | RTS 21/ I | RTS 20/ I | 0.198 | 8.91 |  | Práce |  |  |  | POL1_
|  | 45 |  | 45 | [22 empty] | VV | 0
146 | 733120836R00 | Demontáž potrubí z hladkých trubek D 159 | m | 50 |  | 0 |  | 0 |  | 0 | 21 | 0 | 0.00013 | 0.01 | 0.02359 | 1.18 |  | RTS 21/ I | RTS 20/ I | 0.208 | 10.4 |  | Práce |  |  |  | POL1_
|  | 50 |  | 50 | [22 empty] | VV | 0
147 | 733190106R00 | Tlaková zkouška potrubí do DN 32 | m | 36 |  | 0 |  | 0 |  | 0 | 21 | 0 | 0 | 0 | 0 | 0 |  | RTS 21/ I | RTS 20/ I | 0.018 | 0.65 |  | Práce |  |  |  | POL1_
|  | Odkaz na mn. položky pořadí 133 : 10,00000 |  | 10 | [22 empty] | VV | 5
|  | Odkaz na mn. položky pořadí 132 : 26,00000 |  | 26 | [22 empty] | VV | 5
148 | 733190108R00 | Tlaková zkouška potrubí do DN 50 | m | 40 |  | 0 |  | 0 |  | 0 | 21 | 0 | 0 | 0 | 0 | 0 |  | RTS 21/ I | RTS 20/ I | 0.032 | 1.28 |  | Práce |  |  |  | POL1_
|  | Odkaz na mn. položky pořadí 135 : 14,00000 |  | 14 | [22 empty] | VV | 5
|  | Odkaz na mn. položky pořadí 134 : 26,00000 |  | 26 | [22 empty] | VV | 5
149 | 733190225R00 | Tlaková zkouška ocelového hladkého potrubí do D 89 | m | 49 |  | 0 |  | 0 |  | 0 | 21 | 0 | 0 | 0 | 0 | 0 |  | RTS 21/ I | RTS 20/ I | 0.042 | 2.06 |  | Práce |  |  |  | POL1_
|  | Odkaz na mn. položky pořadí 138 : 30,00000 |  | 30 | [22 empty] | VV | 5
|  | Odkaz na mn. položky pořadí 139 : 19,00000 |  | 19 | [22 empty] | VV | 5
150 | 733190232R00 | Tlaková zkouška ocelového hladkého potrubí do D 133 | m | 81 |  | 0 |  | 0 |  | 0 | 21 | 0 | 0 | 0 | 0 | 0 |  | RTS 21/ I | RTS 20/ I | 0.053 | 4.29 |  | Práce |  |  |  | POL1_
|  | Odkaz na mn. položky pořadí 141 : 34,00000 |  | 34 | [22 empty] | VV | 5
|  | Odkaz na mn. položky pořadí 140 : 47,00000 |  | 47 | [22 empty] | VV | 5
151 | 601 | Dopojení nových rozvodů do stáv. potrubí | soubor | 1 |  | 0 |  | 0 |  | 0 | 21 | 0 | 0 | 0 | 0 | 0 |  | Vlastní | Indiv | 0 | 0 |  | Specifikace |  |  |  | POL3_
|  | 1 |  | 1 | [22 empty] | VV | 0
152 | 998733201R00 | Přesun hmot pro rozvody potrubí, výšky do 6 m | % |  |  | 0 |  | 0 |  | 0 | 21 | 0 | 0 | 0 | 0 | 0 |  | RTS 21/ I | RTS 20/ I | 0 | 0 |  | Přesun hmot |  |  |  | POL7_
Díl: | 734 | Armatury |  |  |  | 0 |  | 0 |  | 0 |  | 0 |  | 0.88 |  | 2.1 |  |  |  |  | 148.06 | [5 empty] | DIL
153 | 734109413R00 | Montáž přírub.armatur se 3 přírub.PN 1,6,DN 40 | soubor | 1 |  | 0 |  | 0 |  | 0 | 21 | 0 | 0.00651 | 0.01 | 0 | 0 |  | RTS 21/ I | RTS 20/ I | 1.31 | 1.31 |  | Práce |  |  |  | POL1_
|  | Odkaz na mn. položky pořadí 192 : 1,00000 |  | 1 | [22 empty] | VV | 5
154 | 734109414R00 | Montáž přírub.armatur se 3 přírub.PN 1,6,DN 50 | soubor | 1 |  | 0 |  | 0 |  | 0 | 21 | 0 | 0.00858 | 0.01 | 0 | 0 |  | RTS 21/ I | RTS 20/ I | 1.466 | 1.47 |  | Práce |  |  |  | POL1_
|  | Odkaz na mn. položky pořadí 190 : 1,00000 |  | 1 | [22 empty] | VV | 5
155 | 734109416R00 | Montáž přírub.armatur se 3 přírub.PN 1,6,DN 80 | soubor | 2 |  | 0 |  | 0 |  | 0 | 21 | 0 | 0.0133 | 0.03 | 0 | 0 |  | RTS 21/ I | RTS 20/ I | 2.018 | 4.04 |  | Práce |  |  |  | POL1_
|  | Odkaz na mn. položky pořadí 189 : 1,00000 |  | 1 | [22 empty] | VV | 5
|  | Odkaz na mn. položky pořadí 191 : 1,00000 |  | 1 | [22 empty] | VV | 5
156 | 734109215R00 | Montáž přírub. armatur, 2 příruby, PN 1,6, DN 65 | soubor | 10 |  | 0 |  | 0 |  | 0 | 21 | 0 | 0.00683 | 0.07 | 0 | 0 |  | RTS 21/ I | RTS 20/ I | 1.29 | 12.9 |  | Práce |  |  |  | POL1_
|  | Odkaz na mn. položky pořadí 166 : 1,00000 |  | 1 | [22 empty] | VV | 5
|  | Odkaz na mn. položky pořadí 200 : 1,00000 |  | 1 | [22 empty] | VV | 5
|  | Odkaz na mn. položky pořadí 194 : 8,00000 |  | 8 | [22 empty] | VV | 5
157 | 734109216R00 | Montáž přírub. armatur, 2 příruby, PN 1,6, DN 80 | soubor | 6 |  | 0 |  | 0 |  | 0 | 21 | 0 | 0.00886 | 0.05 | 0 | 0 |  | RTS 21/ I | RTS 20/ I | 1.539 | 9.23 |  | Práce |  |  |  | POL1_
|  | Odkaz na mn. položky pořadí 167 : 1,00000 |  | 1 | [22 empty] | VV | 5
|  | Odkaz na mn. položky pořadí 195 : 4,00000 |  | 4 | [22 empty] | VV | 5
|  | Odkaz na mn. položky pořadí 201 : 1,00000 |  | 1 | [22 empty] | VV | 5
158 | 734109217R00 | Montáž přírub. armatur, 2 příruby, PN 1,6, DN 100 | soubor | 18 |  | 0 |  | 0 |  | 0 | 21 | 0 | 0.01053 | 0.19 | 0 | 0 |  | RTS 21/ I | RTS 20/ I | 2.465 | 44.37 |  | Práce |  |  |  | POL1_
|  | Odkaz na mn. položky pořadí 168 : 2,00000 |  | 2 | [22 empty] | VV | 5
|  | Odkaz na mn. položky pořadí 196 : 14,00000 |  | 14 | [22 empty] | VV | 5
|  | Odkaz na mn. položky pořadí 202 : 2,00000 |  | 2 | [22 empty] | VV | 5
159 | 734100812R00 | Demontáž armatur se dvěma přírubami do DN 100 | kus | 43 |  | 0 |  | 0 |  | 0 | 21 | 0 | 2e-05 | 0 | 0.039 | 1.68 |  | RTS 21/ I | RTS 20/ I | 0.707 | 30.4 |  | Práce |  |  |  | POL1_
|  | Začátek provozního součtu | [24 empty] | VV
|  | Rozdělovač : | [24 empty] | VV | 2
|  | Konec provozního součtu | [24 empty] | VV
|  | Klapka : | [24 empty] | VV | 0
|  | Šoupě : 7 |  | 7 | [22 empty] | VV | 0
|  | Začátek provozního součtu | [24 empty] | VV
|  | Sběrač : | [24 empty] | VV | 2
|  | Konec provozního součtu | [24 empty] | VV
|  | Šoupě : 3 |  | 3 | [22 empty] | VV | 0
|  | Klapka : 0 | [24 empty] | VV | 0
|  | Začátek provozního součtu | [24 empty] | VV
|  | Směšování blok A+B : | [24 empty] | VV | 2
|  | Konec provozního součtu | [24 empty] | VV
|  | Šoupě : 0 | [24 empty] | VV | 0
|  | Začátek provozního součtu | [24 empty] | VV
|  | Kotle : | [24 empty] | VV | 2
|  | Konec provozního součtu | [24 empty] | VV
|  | Šoupě : 3*10 |  | 30 | [22 empty] | VV | 0
|  | Zpětná klapka : 3 |  | 3 | [22 empty] | VV | 0
160 | 734100813R00 | Demontáž armatur se dvěma přírubami do DN 150 | kus | 4 |  | 0 |  | 0 |  | 0 | 21 | 0 | 2e-05 | 0 | 0.083 | 0.33 |  | RTS 21/ I | RTS 20/ I | 1.238 | 4.95 |  | Práce |  |  |  | POL1_
|  | Začátek provozního součtu | [24 empty] | VV
|  | Teplovod : | [24 empty] | VV | 2
|  | Konec provozního součtu | [24 empty] | VV
|  | Šoupě : 3 |  | 3 | [22 empty] | VV | 0
|  | Filtr : 1 |  | 1 | [22 empty] | VV | 0
161 | 734134713R00 | Ventily pojist. pruž.nárožní DN 25/40, ot. přetlak 300 kPa | soubor | 1 |  | 0 |  | 0 |  | 0 | 21 | 0 | 0.02829 | 0.03 | 0 | 0 |  | RTS 21/ I | Indiv | 0.936 | 0.94 |  | Práce |  |  |  | POL1_
|  | Atest na směs vody a páry | [24 empty] | POP
|  | K1 : 1 |  | 1 | [22 empty] | VV | 0
162 | 734134724R00 | Ventily pojist. pruž.nárožní DN 32/50, ot. přetlak 300 kPa | soubor | 1 |  | 0 |  | 0 |  | 0 | 21 | 0 | 0.03431 | 0.03 | 0 | 0 |  | RTS 21/ I | RTS 20/ I | 1.071 | 1.07 |  | Práce |  |  |  | POL1_
|  | atest na vodu a páru | [24 empty] | POP
|  | K2 : 1 |  | 1 | [22 empty] | VV | 0
163 | 734194129R00 | Ventil vyvaž.přírub. DN 100 s nav.přírub | kus | 1 |  | 0 |  | 0 |  | 0 | 21 | 0 | 0.05124 | 0.05 | 0 | 0 |  | RTS 21/ I | RTS 20/ I | 2.465 | 2.47 |  | Práce |  |  |  | POL1_
|  | UT teplovod : 1 |  | 1 | [22 empty] | VV | 0
164 | 734193217R00 | Klapka uzav.regul.mezipřirub DN 65 | kus | 3 |  | 0 |  | 0 |  | 0 | 21 | 0 | 0.00414 | 0.01 | 0 | 0 |  | RTS 21/ I | RTS 20/ I | 0.151 | 0.45 |  | Práce |  |  |  | POL1_
|  | 3 |  | 3 | [22 empty] | VV | 0
165 | 734193218R00 | Klapka uzav.regul.mezipřirub DN 80 | kus | 2 |  | 0 |  | 0 |  | 0 | 21 | 0 | 0.00604 | 0.01 | 0 | 0 |  | RTS 21/ I | RTS 20/ I | 0.251 | 0.5 |  | Práce |  |  |  | POL1_
|  | 2 |  | 2 | [22 empty] | VV | 0
166 | 734193219R00 | Klapka uzav.regul.mezipřirub. DN100 | kus | 5 |  | 0 |  | 0 |  | 0 | 21 | 0 | 0.00708 | 0.04 | 0 | 0 |  | RTS 21/ I | RTS 20/ I | 0.261 | 1.31 |  | Práce |  |  |  | POL1_
|  | 5 |  | 5 | [22 empty] | VV | 0
167 | 734193237R00 | Klapka zpětná,motýl.mezipřír. DN 65 | kus | 1 |  | 0 |  | 0 |  | 0 | 21 | 0 | 0.00424 | 0 | 0 | 0 |  | RTS 21/ I | RTS 20/ I | 0.151 | 0.15 |  | Práce |  |  |  | POL1_
|  | 1 |  | 1 | [22 empty] | VV | 0
168 | 734193238R00 | Klapka zpětná,motýl.mezipřír. DN 80 | kus | 1 |  | 0 |  | 0 |  | 0 | 21 | 0 | 0.00629 | 0.01 | 0 | 0 |  | RTS 21/ I | RTS 20/ I | 0.251 | 0.25 |  | Práce |  |  |  | POL1_
|  | 1 |  | 1 | [22 empty] | VV | 0
169 | 734193239R00 | Klapka zpětná,motýl.mezipřír. DN100 | kus | 2 |  | 0 |  | 0 |  | 0 | 21 | 0 | 0.00773 | 0.02 | 0 | 0 |  | RTS 21/ I | RTS 20/ I | 0.261 | 0.52 |  | Práce |  |  |  | POL1_
|  | teplovod : 1 |  | 1 | [22 empty] | VV | 0
|  | K2 : 1 |  | 1 | [22 empty] | VV | 0
170 | 734200823R00 | Demontáž armatur se 2závity do G 6/4 | kus | 13 |  | 0 |  | 0 |  | 0 | 21 | 0 | 0.00017 | 0 | 0.0022 | 0.03 |  | RTS 21/ I | RTS 20/ I | 0.312 | 4.06 |  | Práce |  |  |  | POL1_
|  | Kulový kohout : 13 |  | 13 | [22 empty] | VV | 0
171 | 734200824R00 | Demontáž armatur se 2závity do G 2 | kus | 10 |  | 0 |  | 0 |  | 0 | 21 | 0 | 0.00021 | 0 | 0.0035 | 0.04 |  | RTS 21/ I | RTS 20/ I | 0.374 | 3.74 |  | Práce |  |  |  | POL1_
|  | Kulový kohout : 5+5 |  | 10 | [22 empty] | VV | 0
172 | 734224814R00 | Ventil vyvažovací,přímý,měř.vent. DN 32 | kus | 2 |  | 0 |  | 0 |  | 0 | 21 | 0 | 0.00196 | 0 | 0 | 0 |  | RTS 21/ I | RTS 20/ I | 0.269 | 0.54 |  | Práce |  |  |  | POL1_
|  | UT instal uč : 1 |  | 1 | [22 empty] | VV | 0
|  | UT hyg m. : 1 |  | 1 | [22 empty] | VV | 0
173 | 734224815R00 | Ventil vyvažovací,přímý,měř.vent. DN 40 | kus | 1 |  | 0 |  | 0 |  | 0 | 21 | 0 | 0.00235 | 0 | 0 | 0 |  | RTS 21/ I | RTS 20/ I | 0.351 | 0.35 |  | Práce |  |  |  | POL1_
|  | UT těloc : 1 |  | 1 | [22 empty] | VV | 0
174 | 734224816R00 | Ventil vyvažovací,přímý,měř.vent. DN 50 | kus | 1 |  | 0 |  | 0 |  | 0 | 21 | 0 | 0.00372 | 0 | 0 | 0 |  | RTS 21/ I | RTS 20/ I | 0.424 | 0.42 |  | Práce |  |  |  | POL1_
|  | UT těl vstup : 1 |  | 1 | [22 empty] | VV | 0
175 | 734235123R00 | Kohout kulový,2xvnitřní záv. DN 25 | kus | 2 |  | 0 |  | 0 |  | 0 | 21 | 0 | 0.00048 | 0 | 0 | 0 |  | RTS 21/ I | RTS 20/ I | 0.227 | 0.45 |  | Práce |  |  |  | POL1_
|  | Sahara : 2 |  | 2 | [22 empty] | VV | 0
176 | 734235124R00 | Kohout kulový,2xvnitřní záv. DN 32 | kus | 2 |  | 0 |  | 0 |  | 0 | 21 | 0 | 0.00068 | 0 | 0 | 0 |  | RTS 21/ I | RTS 20/ I | 0.269 | 0.54 |  | Práce |  |  |  | POL1_
|  | UT kotelny VDZ : 2 |  | 2 | [22 empty] | VV | 0
177 | 734235125R00 | Kohout kulový,2xvnitřní záv DN 40 | kus | 6 |  | 0 |  | 0 |  | 0 | 21 | 0 | 0.00104 | 0.01 | 0 | 0 |  | RTS 21/ I | RTS 20/ I | 0.351 | 2.11 |  | Práce |  |  |  | POL1_
|  | 6 |  | 6 | [22 empty] | VV | 0
178 | 734235126R00 | Kohout kulový,2xvnitřní záv. DN 50 | kus | 5 |  | 0 |  | 0 |  | 0 | 21 | 0 | 0.00163 | 0.01 | 0 | 0 |  | RTS 21/ I | RTS 20/ I | 0.424 | 2.12 |  | Práce |  |  |  | POL1_
|  | 5 |  | 5 | [22 empty] | VV | 0
179 | 734245424R00 | Klapka zpětná,2xvnitř.závit DN 32,top | kus | 2 |  | 0 |  | 0 |  | 0 | 21 | 0 | 0.00055 | 0 | 0 | 0 |  | RTS 21/ I | RTS 20/ I | 0.269 | 0.54 |  | Práce |  |  |  | POL1_
|  | Hyg mist : 1 |  | 1 | [22 empty] | VV | 0
|  | Instal uč : 1 |  | 1 | [22 empty] | VV | 0
180 | 734245425R00 | Klapka zpětná,2xvnitřní závit DN 40 | kus | 3 |  | 0 |  | 0 |  | 0 | 21 | 0 | 0.00068 | 0 | 0 | 0 |  | RTS 21/ I | RTS 20/ I | 0.351 | 1.05 |  | Práce |  |  |  | POL1_
|  | UT těl zkrat : 1 |  | 1 | [22 empty] | VV | 0
|  | Instal uč : 1 |  | 1 | [22 empty] | VV | 0
|  | Hyg míst : 1 |  | 1 | [22 empty] | VV | 0
181 | 734245426R00 | Klapka zpětná,2xvnitřní závit DN 50 | kus | 3 |  | 0 |  | 0 |  | 0 | 21 | 0 | 0.00106 | 0 | 0 | 0 |  | RTS 21/ I | RTS 20/ I | 0.424 | 1.27 |  | Práce |  |  |  | POL1_
|  | Teplovod zkrat : 1 |  | 1 | [22 empty] | VV | 0
|  | UT těl + vstup : 1 |  | 1 | [22 empty] | VV | 0
|  | UT tě : 1 |  | 1 | [22 empty] | VV | 0
182 | 734291113R00 | Kohouty plnící a vypouštěcí G 1/2 | kus | 15 |  | 0 |  | 0 |  | 0 | 21 | 0 | 0.00014 | 0 | 0 | 0 |  | RTS 21/ I | RTS 19/ II | 0.082 | 1.23 |  | Práce |  |  |  | POL1_
|  | 15 |  | 15 | [22 empty] | VV | 0
183 | 734290824R00 | Demontáž armatur směšovacích.4cest. Mix A, DN 40 | kus | 1 |  | 0 |  | 0 |  | 0 | 21 | 0 | 1e-05 | 0 | 0.00457 | 0 |  | RTS 21/ I | RTS 20/ I | 0.853 | 0.85 |  | Práce |  |  |  | POL1_
|  | Směš uzly : 1 |  | 1 | [22 empty] | VV | 0
184 | 734290825R00 | Demontáž armatur směšovacích.4cest. Mix A, DN 50 | kus | 2 |  | 0 |  | 0 |  | 0 | 21 | 0 | 0.00035 | 0 | 0.00553 | 0.01 |  | RTS 21/ I | RTS 20/ I | 0.77 | 1.54 |  | Práce |  |  |  | POL1_
|  | Směš uzly : 2 |  | 2 | [22 empty] | VV | 0
185 | 734295215R00 | Filtr, vnitřní-vnitřní z. DN 40 | kus | 2 |  | 0 |  | 0 |  | 0 | 21 | 0 | 0.00084 | 0 | 0 | 0 |  | RTS 21/ I | RTS 20/ I | 0.351 | 0.7 |  | Práce |  |  |  | POL1_
|  | 2 |  | 2 | [22 empty] | VV | 0
186 | 734410811R00 | Demontáž teploměrů přímých a rohových | kus | 7 |  | 0 |  | 0 |  | 0 | 21 | 0 | 1e-05 | 0 | 0.0004 | 0 |  | RTS 21/ I | RTS 20/ I | 0.146 | 1.02 |  | Práce |  |  |  | POL1_
|  | 7 |  | 7 | [22 empty] | VV | 0
187 | 734420811R00 | Demontáž tlakoměrů se spodním přípojením | kus | 7 |  | 0 |  | 0 |  | 0 | 21 | 0 | 0 | 0 | 0.00191 | 0.01 |  | RTS 21/ I | RTS 20/ I | 0.021 | 0.15 |  | Práce |  |  |  | POL1_
|  | 7 |  | 7 | [22 empty] | VV | 0
188 | 734494121R00 | Návarky M 20x1,5 délka do 220 mm | kus | 34 |  | 0 |  | 0 |  | 0 | 21 | 0 | 0.00051 | 0.02 | 0 | 0 |  | RTS 21/ I | RTS 20/ I | 0.251 | 8.53 |  | Práce |  |  |  | POL1_
|  | Začátek provozního součtu | [24 empty] | VV
|  | Návarky na teploměry manometry MaR : | [24 empty] | VV | 2
|  | Konec provozního součtu | [24 empty] | VV
|  | Kotelna : 34 |  | 34 | [22 empty] | VV | 0
189 | 734193219R01 | Klapka uzav.regul.mezipřirub. DN100 | kus | 2 |  | 0 |  | 0 |  | 0 | 21 | 0 | 0.00708 | 0.01 | 0 | 0 |  | Vlastní | RTS 20/ I | 0.261 | 0.52 |  | Práce |  |  |  | POL1_
|  | R/S : 2 |  | 2 | [22 empty] | VV | 0
190 | 73481 | Trojcestný směšovací ventil DN 80 | ks | 1 |  | 0 |  | 0 |  | 0 | 21 | 0 | 0 | 0 | 0 | 0 |  | Vlastní | Kalkul | 0 | 0 |  | Práce |  |  |  | POL1_
|  | DN80, PN16, kvs100 m3/h, 1000N, 0-10V, 24AC, lineární | [24 empty] | POP
|  | 8.1 : 1 |  | 1 | [22 empty] | VV | 0
191 | 73482 | Trojcestný směšovací ventil DN 50 | ks | 1 |  | 0 |  | 0 |  | 0 | 21 | 0 | 0 | 0 | 0 | 0 |  | Vlastní | Kalkul | 0 | 0 |  | Práce |  |  |  | POL1_
|  | DN50, PN16, kvs14 m3/h, 1000N,0-10V, 24AC, lineární | [24 empty] | POP
|  | 8.2 : 1 |  | 1 | [22 empty] | VV | 0
192 | 73483 | Trojcestný směšovací ventil DN 80 | ks | 1 |  | 0 |  | 0 |  | 0 | 21 | 0 | 0 | 0 | 0 | 0 |  | Vlastní | Kalkul | 0 | 0 |  | Práce |  |  |  | POL1_
|  | DN80, PN16, kvs100 m3/h, 1500N,0-10V, 24AC, lineární | [24 empty] | POP
|  | 8.3 : 1 |  | 1 | [22 empty] | VV | 0
193 | 73484 | Trojcestný směšovací ventil DN 40 | ks | 1 |  | 0 |  | 0 |  | 0 | 21 | 0 | 0 | 0 | 0 | 0 |  | Vlastní | Kalkul | 0 | 0 |  | Práce |  |  |  | POL1_
|  | DN40, PN16, kvs25 m3/h, 1000N,0-10V, 24AC, lineární | [24 empty] | POP
|  | 8.4 : 1 |  | 1 | [22 empty] | VV | 0
194 | 73485 | Trojcestný směšovací ventil DN 32 | ks | 1 |  | 0 |  | 0 |  | 0 | 21 | 0 | 0 | 0 | 0 | 0 |  | Vlastní | Kalkul | 0 | 0 |  | Práce |  |  |  | POL1_
|  | DN32, PN16, kvs16 m3/h, 1000N,0-10V, 24AC, lineární | [24 empty] | POP
|  | 8.5 : 1 |  | 1 | [22 empty] | VV | 0
195 | 31946408R | Příruba přivařovací s krkem PN 16 DN 65 mm | kus | 8 |  | 0 |  | 0 |  | 0 | 21 | 0 | 0.00305 | 0.02 | 0 | 0 | SPCM | RTS 21/ I | RTS 20/ I | 0 | 0 |  | Specifikace |  |  |  | POL3_
|  | Odkaz na mn. položky pořadí 163 : 3,00000*2 |  | 6 | [22 empty] | VV | 5
|  | Odkaz na mn. položky pořadí 166 : 1,00000*2 |  | 2 | [22 empty] | VV | 5
196 | 31946409R | Příruba přivařovací s krkem PN 16 DN 80 mm | kus | 4 |  | 0 |  | 0 |  | 0 | 21 | 0 | 0.00384 | 0.02 | 0 | 0 | SPCM | RTS 21/ I | RTS 20/ I | 0 | 0 |  | Specifikace |  |  |  | POL3_
|  | Odkaz na mn. položky pořadí 167 : 1,00000*2 |  | 2 | [22 empty] | VV | 5
|  | Odkaz na mn. položky pořadí 164 : 2,00000 |  | 2 | [22 empty] | VV | 5
197 | 31946410R | Příruba přivařovací s krkem PN 16 DN 100 mm | kus | 14 |  | 0 |  | 0 |  | 0 | 21 | 0 | 0.00462 | 0.06 | 0 | 0 | SPCM | RTS 21/ I | RTS 20/ I | 0 | 0 |  | Specifikace |  |  |  | POL3_
|  | Odkaz na mn. položky pořadí 168 : 2,00000*2 |  | 4 | [22 empty] | VV | 5
|  | Odkaz na mn. položky pořadí 165 : 5,00000*2 |  | 10 | [22 empty] | VV | 5
198 | 31946411R | Příruba přivařovací s krkem PN 16 DN 125 mm | kus | 2 |  | 0 |  | 0 |  | 0 | 21 | 0 | 0.00629 | 0.01 | 0 | 0 | SPCM | RTS 21/ I | RTS 20/ I | 0 | 0 |  | Specifikace |  |  |  | POL3_
|  | R/S : 2 |  | 2 | [22 empty] | VV | 0
199 | 4223910104R | Kohout kulový ocelový přivařovací, DN 125 pro vodu | kus | 5 |  | 0 |  | 0 |  | 0 | 21 | 0 | 0.0134 | 0.07 | 0 | 0 | SPCM | RTS 21/ I | RTS 20/ I | 0 | 0 |  | Specifikace |  |  |  | POL3_
|  | AN : 5 |  | 5 | [22 empty] | VV | 0
200 | 42266510R | Filtr přírubový DN 50, litina | kus | 1 |  | 0 |  | 0 |  | 0 | 21 | 0 | 0.0087 | 0.01 | 0 | 0 | SPCM | RTS 21/ I | RTS 20/ I | 0 | 0 |  | Specifikace |  |  |  | POL3_
|  | 1 |  | 1 | [22 empty] | VV | 0
201 | 42266511R | Filtr přírubový DN 65, litina | kus | 1 |  | 0 |  | 0 |  | 0 | 21 | 0 | 0.012 | 0.01 | 0 | 0 | SPCM | RTS 21/ I | RTS 20/ I | 0 | 0 |  | Specifikace |  |  |  | POL3_
|  | 1 |  | 1 | [22 empty] | VV | 0
202 | 42266512R | Filtr přírubový DN 80, litina | kus | 1 |  | 0 |  | 0 |  | 0 | 21 | 0 | 0.019 | 0.02 | 0 | 0 | SPCM | RTS 21/ I | RTS 20/ I | 0 | 0 |  | Specifikace |  |  |  | POL3_
|  | 1 |  | 1 | [22 empty] | VV | 0
203 | 42266513R | Filtr přírubový DN 100, litina | kus | 2 |  | 0 |  | 0 |  | 0 | 21 | 0 | 0.027 | 0.05 | 0 | 0 | SPCM | RTS 21/ I | RTS 20/ I | 0 | 0 |  | Specifikace |  |  |  | POL3_
|  | Teplovod : 1 |  | 1 | [22 empty] | VV | 0
|  | K2 : 1 |  | 1 | [22 empty] | VV | 0
204 | 5003 | Odvzdušnění potrubí - KK15+OVA15 | soubor | 12 |  | 0 |  | 0 |  | 0 | 21 | 0 | 0 | 0 | 0 | 0 |  | Vlastní | Indiv | 0 | 0 |  | Specifikace |  |  |  | POL3_
|  | 12 |  | 12 | [22 empty] | VV | 0
205 | 55140175R | Ventil výtokový s přípojkou na hadici 1" | kus | 1 |  | 0 |  | 0 |  | 0 | 21 | 0 | 0.00056 | 0 | 0 | 0 | SPCM | RTS 21/ I | Indiv | 0 | 0 |  | Specifikace |  |  |  | POL3_
|  | U vstupních dveří : 1 |  | 1 | [22 empty] | VV | 0
206 | 734- 6810703 | MK 1" kulový kohout se zajištěním k ex. nádobě | kus | 1 |  | 0 |  | 0 |  | 0 | 21 | 0 | 0.00052 | 0 | 0 | 0 |  | Vlastní | Indiv | 0 | 0 |  | Specifikace |  |  |  | POL3_0
|  | Expanze : 1 |  | 1 | [22 empty] | VV | 0
207 | 998734201R00 | Přesun hmot pro armatury, výšky do 6 m | % |  |  | 0 |  | 0 |  | 0 | 21 | 0 | 0 | 0 | 0 | 0 |  | RTS 21/ I | RTS 20/ I | 0 | 0 |  | Přesun hmot |  |  |  | POL7_
Díl: | 767 | Konstrukce zámečnické |  |  |  | 0 |  | 0 |  | 0 |  | 0 |  | 0.27 |  | 0 |  |  |  |  | 84.83 | [5 empty] | DIL
208 | 767995105R00 | Výroba a montáž kov. atypických konstr. do 100 kg | kg | 250 |  | 0 |  | 0 |  | 0 | 21 | 0 | 5e-05 | 0.01 | 0 | 0 |  | RTS 21/ I | RTS 20/ I | 0.168 | 42 |  | Práce |  |  |  | POL1_
|  | 250 |  | 250 | [22 empty] | VV | 0
209 | 767990010RAD | Atypické ocelové konstrukce 50 - 100 kg/kus | kg | 250 |  | 0 |  | 0 |  | 0 | 21 | 0 | 0.00105 | 0.26 | 0 | 0 |  | RTS 21/ I | RTS 20/ I | 0.17131 | 42.83 |  | Agregovaná položka |  |  |  | POL2_
|  | Odkaz na mn. položky pořadí 207 : 250,00000 |  | 250 | [22 empty] | VV | 5
210 | 998767201R00 | Přesun hmot pro zámečnické konstr., výšky do 6 m | % |  |  | 0 |  | 0 |  | 0 | 21 | 0 | 0 | 0 | 0 | 0 |  | RTS 21/ I | RTS 20/ I | 0 | 0 |  | Přesun hmot |  |  |  | POL7_
Díl: | 783 | Nátěry |  |  |  | 0 |  | 0 |  | 0 |  | 0 |  | 0.01 |  | 0 |  |  |  |  | 9.23 | [5 empty] | DIL
211 | 783102811R00 | Odstranění nátěrů z ocel.konstrukcí "B" oškrábáním | m2 | 10 |  | 0 |  | 0 |  | 0 | 21 | 0 | 1e-05 | 0 | 0 | 0 |  | RTS 21/ I | RTS 20/ I | 0.045 | 0.45 |  | Práce |  |  |  | POL1_
|  | Odkaz na mn. položky pořadí 211 : 10,00000 |  | 10 | [22 empty] | VV | 5
212 | 783124520R00 | Nátěr syntetický OK "B" 2x + 1x email | m2 | 10 |  | 0 |  | 0 |  | 0 | 21 | 0 | 0.00039 | 0 | 0 | 0 |  | RTS 21/ I | RTS 20/ I | 0.2 | 2 |  | Práce |  |  |  | POL1_
|  | I profily : 10 |  | 10 | [22 empty] | VV | 0
213 | 783424740R00 | Nátěr syntetický potrubí do DN 50 mm základní | m | 87.4 |  | 0 |  | 0 |  | 0 | 21 | 0 | 3e-05 | 0 | 0 | 0 |  | RTS 21/ I | RTS 20/ I | 0.029 | 2.53 |  | Práce |  |  |  | POL1_
|  | Odkaz na mn. položky pořadí 134 : 26,00000*1,15 |  | 29.9 | [22 empty] | VV | 5
|  | Odkaz na mn. položky pořadí 133 : 10,00000*1,15 |  | 11.5 | [22 empty] | VV | 5
|  | Odkaz na mn. položky pořadí 132 : 26,00000*1,15 |  | 29.9 | [22 empty] | VV | 5
|  | Odkaz na mn. položky pořadí 135 : 14,00000*1,15 |  | 16.1 | [22 empty] | VV | 5
214 | 783426760R00 | Nátěr syntetický potrubí do DN 150 mm základní | m | 163.3 |  | 0 |  | 0 |  | 0 | 21 | 0 | 6e-05 | 0.01 | 0 | 0 |  | RTS 21/ I | RTS 20/ I | 0.026 | 4.25 |  | Práce |  |  |  | POL1_
|  | Odkaz na mn. položky pořadí 137 : 12,00000*1,15 |  | 13.8 | [22 empty] | VV | 5
|  | Odkaz na mn. položky pořadí 138 : 30,00000*1,15 |  | 34.5 | [22 empty] | VV | 5
|  | Odkaz na mn. položky pořadí 139 : 19,00000*1,15 |  | 21.85 | [22 empty] | VV | 5
|  | Odkaz na mn. položky pořadí 141 : 34,00000*1,15 |  | 39.1 | [22 empty] | VV | 5
|  | Odkaz na mn. položky pořadí 140 : 47,00000*1,15 |  | 54.05 | [22 empty] | VV | 5
Díl: | M36_04 | Dodávka a motáž ventilů a pohonů |  |  |  | 0 |  | 0 |  | 0 |  | 0 |  | 0 |  | 0 |  |  |  |  | 0 | [5 empty] | DIL
215 | 360430023R00 | Montáž elektr. servopohonu | kus | 11 |  | 0 |  | 0 |  | 0 | 21 | 0 | 0 | 0 | 0 | 0 |  | Vlastní | Indiv | 0 | 0 |  | Práce |  |  |  | POL1_
|  | Pož kl : 2 |  | 2 | [22 empty] | VV | 0
|  | 3 cest vent v kotelně : 7 |  | 7 | [22 empty] | VV | 0
|  | klapka na vzt : 2 |  | 2 | [22 empty] | VV | 0
[25 empty] | 15 | 21 | DPH
| Celkem |  |  |  |  | 0 | [18 empty] | 0 | 0 | SUM
Poznámky uchazeče k zadání
POPUZIV
END
Note on S6: Jedná se o informaci, zda se jedná o položku, která je do rozpočtu zadána z cenové soustavy RTS, nebo vlastní.
Note on T6: Jedná se o název CÚ, která je zadána u položky rozpočtu

## PS1 PJ1.2 Pol
Položkový rozpočet | [26 empty] | #TypZaznamu#
S: | Z 20-212-2018_1 | Rekonstrukce kotelny a teplovodů SŠT Znojmo | [24 empty] | STA
O: | PS1 | Kotelna | [21 empty] | STA |  |  | OBJ
R: | PJ1.2 | Rozvod plynu | [24 empty] | ROZ
P.č. | Číslo položky | Název položky | MJ | Množství | Cena / MJ | Celkem | Dodávka | Dodávka celk. | Montáž | Montáž celk. | DPH | Cena s DPH | Hmotnost / MJ | Hmotnost celk.(t) | Dem. hmotnost / MJ | Dem. hmotnost celk.(t) | Ceník | Cen. soustava / platnost | Cenová úroveň | Nhod / MJ | Nhod celk. | Dodavatel | Typ položky
Díl: | 1 | Zemní práce |  |  |  | 0 |  | 0 |  | 0 |  | 0 |  | 0 |  | 0.66 |  |  |  |  | 91.51 | [5 empty] | DIL
1 | 113201111R00 | Vytrhání obrubníků chodníkových a parkových | m | 3 |  | 0 |  | 0 |  | 0 | 21 | 0 | 0 | 0 | 0.22 | 0.66 |  | RTS 21/ I | Indiv | 0.143 | 0.43 |  | Práce |  |  |  | POL1_
2 | 130901121R00 | Bourání konstrukcí z betonu prostého ve vykopávk. drážka v základech budovy | m3 | 5 |  | 0 |  | 0 |  | 0 | 21 | 0 | 0 | 0 | 0 | 0 |  | RTS 21/ I | Indiv | 18.216 | 91.08 |  | Práce |  |  |  | POL1_
|  | 5 |  | 5 | [22 empty] | VV | 0
3 | 113106121R00 | Rozebrání dlažeb z betonových dlaždic na sucho | m2 | 4.58 |  | 0 |  | 0 |  | 0 | 21 | 0 | 0 | 0 | 0 | 0 |  | Vlastní | Indiv | 0 | 0 |  | Práce |  |  |  | POL1_1
|  | 3,4*1,2+1*0,5 |  | 4.58 | [22 empty] | VV | 0
4 | 113107122R00 | Odstranění podkladu pl. 50 m2,kam.drcené tl.20 cm | m2 | 2.54 |  | 0 |  | 0 |  | 0 | 21 | 0 | 0 | 0 | 0 | 0 |  | Vlastní | Indiv | 0 | 0 |  | Práce |  |  |  | POL1_1
|  | 3,4*0,6+1*0,5 |  | 2.54 | [22 empty] | VV | 0
5 | 121101101R00 | Sejmutí ornice s přemístěním do 50 m | m3 | 0.54 |  | 0 |  | 0 |  | 0 | 21 | 0 | 0 | 0 | 0 | 0 |  | Vlastní | Indiv | 0 | 0 |  | Práce |  |  |  | POL1_1
|  | (2,4*1,0+2*1,5)*0,1 |  | 0.54 | [22 empty] | VV | 0
6 | 130001101R00 | Příplatek za ztížené hloubení v blízkosti vedení | m3 | 8.352 |  | 0 |  | 0 |  | 0 | 21 | 0 | 0 | 0 | 0 | 0 |  | Vlastní | Indiv | 0 | 0 |  | Práce |  |  |  | POL1_1
|  | 6,6816+1,6704 |  | 8.352 | [22 empty] | VV | 0
7 | 132201201R00 | Hloubení rýh šířky do 200 cm v hor.3 do 100 m3 | m3 | 6.6816 |  | 0 |  | 0 |  | 0 | 21 | 0 | 0 | 0 | 0 | 0 |  | Vlastní | Indiv | 0 | 0 |  | Práce |  |  |  | POL1_1
|  | (3,4*0,6*0,95+1*0,6*1,05+2,4*0,6*1,1+2*1,5*1,4)*0,8 |  | 6.6816 | [22 empty] | VV | 0
8 | 132301201R00 | Hloubení rýh šířky do 200 cm v hor.4 do 100 m3 | m3 | 1.6704 |  | 0 |  | 0 |  | 0 | 21 | 0 | 0 | 0 | 0 | 0 |  | Vlastní | Indiv | 0 | 0 |  | Práce |  |  |  | POL1_1
|  | (3,4*0,6*0,95+1*0,6*1,05+2,4*0,6*1,1+2*1,5*1,4)*0,2 |  | 1.6704 | [22 empty] | VV | 0
9 | 161101101R00 | Svislé přemístění výkopku z hor.1-4 do 2,5 m | m3 | 8.352 |  | 0 |  | 0 |  | 0 | 21 | 0 | 0 | 0 | 0 | 0 |  | Vlastní | Indiv | 0 | 0 |  | Práce |  |  |  | POL1_1
10 | 162701105R00 | Vodorovné přemístění výkopku z hor.1-4 do 10000 m | m3 | 1.68 |  | 0 |  | 0 |  | 0 | 21 | 0 | 0 | 0 | 0 | 0 |  | Vlastní | Indiv | 0 | 0 |  | Práce |  |  |  | POL1_1
11 | 171201211U00 | Skládkovné zemina | t | 3.024 |  | 0 |  | 0 |  | 0 | 21 | 0 | 0 | 0 | 0 | 0 |  | Vlastní | Indiv | 0 | 0 |  | Práce |  |  |  | POL1_1
|  | 1,68*1,8 |  | 3.024 | [22 empty] | VV | 0
12 | 174101101R00 | Zásyp jam, rýh, šachet se zhutněním | m3 | 6.682 |  | 0 |  | 0 |  | 0 | 21 | 0 | 0 | 0 | 0 | 0 |  | Vlastní | Indiv | 0 | 0 |  | Práce |  |  |  | POL1_1
|  | 8,352-1,67 |  | 6.682 | [22 empty] | VV | 0
13 | 175111101T00 | Obsyp potrubí ručně sypaninou bez prohoz. sypaniny s dodáním štěrkopísku frakce 0 - 22 mm | m3 | 1.68 |  | 0 |  | 0 |  | 0 | 21 | 0 | 0 | 0 | 0 | 0 |  | Vlastní | Kalkul | 0 | 0 |  | Práce |  |  |  | POL1_1
|  | 7*0,6*0,4 |  | 1.68 | [22 empty] | VV | 0
14 | 181301101R00 | Rozprostření ornice, rovina, tl. do 10 cm do 500m2 | m2 | 5.4 |  | 0 |  | 0 |  | 0 | 21 | 0 | 0 | 0 | 0 | 0 |  | Vlastní | Indiv | 0 | 0 |  | Práce |  |  |  | POL1_1
|  | 2,4*1,0+2*1,5 |  | 5.4 | [22 empty] | VV | 0
15 | 181411000U00 | Založení trávníku výsevem na rovině | m2 | 5.4 |  | 0 |  | 0 |  | 0 | 21 | 0 | 3e-05 | 0 | 0 | 0 |  | Vlastní | Indiv | 0 | 0 |  | Práce |  |  |  | POL1_1
16 | 183403153R00 | Obdělání půdy hrabáním, v rovině | m2 | 5.4 |  | 0 |  | 0 |  | 0 | 21 | 0 | 0 | 0 | 0 | 0 |  | Vlastní | Kalkul | 0 | 0 |  | Práce |  |  |  | POL1_1
17 | 00572400 | Směs travní parková I. běžná zátěž | kg | 0.378 |  | 0 |  | 0 |  | 0 | 21 | 0 | 0.001 | 0 | 0 | 0 |  | Vlastní | Indiv | 0 | 0 |  | Specifikace |  |  |  | POL3_0
|  | 5,4*0,07 |  | 0.378 | [22 empty] | VV | 0
18 | 58337306 | Štěrkopísek frakce 0-8 tř.B | T | 2.8846 |  | 0 |  | 0 |  | 0 | 21 | 0 | 0 | 0 | 0 | 0 |  | Vlastní | Indiv | 0 | 0 |  | Specifikace |  |  |  | POL3_0
|  | 1,68*1,7*1,01 |  | 2.8846 | [22 empty] | VV | 0
Díl: | 5 | Komunikace |  |  |  | 0 |  | 0 |  | 0 |  | 0 |  | 1.26 |  | 0 |  |  |  |  | 0 | [5 empty] | DIL
19 | 564831111R00 | Podklad ze štěrkodrti po zhutnění tloušťky 10 cm | m2 | 0.5 |  | 0 |  | 0 |  | 0 | 21 | 0 | 0.18907 | 0.09 | 0 | 0 |  | Vlastní | Kalkul | 0 | 0 |  | Práce |  |  |  | POL1_1
20 | 564851111R00 | Podklad ze štěrkodrti po zhutnění tloušťky 15 cm | m2 | 2.04 |  | 0 |  | 0 |  | 0 | 21 | 0 | 0.27994 | 0.57 | 0 | 0 |  | Vlastní | Kalkul | 0 | 0 |  | Práce |  |  |  | POL1_1
|  | 3,4*0,6 |  | 2.04 | [22 empty] | VV | 0
21 | 596841120U00 | Klad dlaž pěší cem vel 0,09m2-50 m2 | m2 | 4.08 |  | 0 |  | 0 |  | 0 | 21 | 0 | 0.1461 | 0.6 | 0 | 0 |  | Vlastní | Indiv | 0 | 0 |  | Práce |  |  |  | POL1_1
|  | 3,4*1,2 |  | 4.08 | [22 empty] | VV | 0
Díl: | 91 | Doplňující práce na komunikaci |  |  |  | 0 |  | 0 |  | 0 |  | 0 |  | 0.58 |  | 0 |  |  |  |  | 0.49 | [5 empty] | DIL
22 | 916661111RT5 | Osazení park. obrubníků do lože z C 12/15 s opěrou včetně obrubníku 80x250x1000 mm | m | 3 |  | 0 |  | 0 |  | 0 | 21 | 0 | 0.19189 | 0.58 | 0 | 0 |  | RTS 21/ I | Indiv | 0.162 | 0.49 |  | Práce |  |  |  | POL1_
Díl: | 93 | Dokončovací práce inženýrskách staveb |  |  |  | 0 |  | 0 |  | 0 |  | 0 |  | 0.07 |  | 0 |  |  |  |  | 0 | [5 empty] | DIL
23 | 935111111R00 | Osazení přík. žlabu do štěrkopísku z tvárnic 50 cm | m | 1 |  | 0 |  | 0 |  | 0 | 21 | 0 | 0.07285 | 0.07 | 0 | 0 |  | Vlastní | Kalkul | 0 | 0 |  | Práce |  |  |  | POL1_1
Díl: | 97 | Prorážení otvorů |  |  |  | 0 |  | 0 |  | 0 |  | 0 |  | 0 |  | 0 |  |  |  |  | 6.9 | [5 empty] | DIL
24 | 970031300R00 | Úprava vstupů do objektů vč. zazdění a izolace | kus | 1 |  | 0 |  | 0 |  | 0 | 21 | 0 | 0 | 0 | 0.00214 | 0 |  | RTS 21/ I | Indiv | 6.9 | 6.9 |  | Práce |  |  |  | POL1_
25 | 979054441R00 | Očištění vybour. dlaždic s výplní kamen. těženým | m2 | 4.58 |  | 0 |  | 0 |  | 0 | 21 | 0 | 0 | 0 | 0 | 0 |  | Vlastní | Indiv | 0 | 0 |  | Práce |  |  |  | POL1_1
Díl: | 99 | Staveništní přesun hmot |  |  |  | 0 |  | 0 |  | 0 |  | 0 |  | 0 |  | 0 |  |  |  |  | 0 | [5 empty] | DIL
26 | 998276101R00 | Přesun hmot, trubní vedení plastová, otevř. výkop | t | 1.3351 |  | 0 |  | 0 |  | 0 | 21 | 0 | 0 | 0 | 0 | 0 |  | Vlastní | Indiv | 0 | 0 |  | Práce |  |  |  | POL1_1
Díl: | 723 | Vnitřní plynovod |  |  |  | 0 |  | 0 |  | 0 |  | 0 |  | 0.46 |  | 0 |  |  |  |  | 0 | [5 empty] | DIL
27 | 319464091 | Přírubový spoj PN 1,6 MPa DN 65 mm | kus | 2 |  | 0 |  | 0 |  | 0 | 21 | 0 | 0.00384 | 0.01 | 0 | 0 |  | Vlastní | Indiv | 0 | 0 |  | Práce |  |  |  | POL1_7
28 | 48441534 | Upevňovací a kotvící materiál | sada | 1 |  | 0 |  | 0 |  | 0 | 21 | 0 | 0 | 0 | 0 | 0 |  | Vlastní | Indiv | 0 | 0 |  | Práce |  |  |  | POL1_7
29 | 723150312R00 | Potrubí ocelové hladké černé svařované D 57/2,9 | m | 5 |  | 0 |  | 0 |  | 0 | 21 | 0 | 0.00811 | 0.04 | 0 | 0 |  | Vlastní | Kalkul | 0 | 0 |  | Práce |  |  |  | POL1_7
30 | 723150313R00 | Potrubí ocelové hladké černé svařované D 76/3,2 | m | 21 |  | 0 |  | 0 |  | 0 | 21 | 0 | 0.01045 | 0.22 | 0 | 0 |  | Vlastní | Kalkul | 0 | 0 |  | Práce |  |  |  | POL1_7
31 | 723150318R00 | Potrubí ocelové hladké černé svařované D 219/6,3 | m | 2.1 |  | 0 |  | 0 |  | 0 | 21 | 0 | 0.05174 | 0.11 | 0 | 0 |  | Vlastní | Kalkul | 0 | 0 |  | Práce |  |  |  | POL1_7
32 | 723150343R00 | Zhotovení redukce kováním přes 1DN, DN 50/32 | kus | 1 |  | 0 |  | 0 |  | 0 | 21 | 0 | 0.0015 | 0 | 0 | 0 |  | Vlastní | Kalkul | 0 | 0 |  | Práce |  |  |  | POL1_7
33 | 723150344R00 | Zhotovení redukce kováním přes 1DN, DN 65/40 | kus | 1 |  | 0 |  | 0 |  | 0 | 21 | 0 | 0.00178 | 0 | 0 | 0 |  | Vlastní | Kalkul | 0 | 0 |  | Práce |  |  |  | POL1_7
34 | 723150345R00 | Zhotovení redukce kováním přes 1DN, DN 65/50 | kus | 1 |  | 0 |  | 0 |  | 0 | 21 | 0 | 0.0024 | 0 | 0 | 0 |  | Vlastní | Kalkul | 0 | 0 |  | Práce |  |  |  | POL1_7
35 | 723150371R00 | Potrubí ocel. černé svařované - chráničky D 108/4 | m | 0.3 |  | 0 |  | 0 |  | 0 | 21 | 0 | 0.01116 | 0 | 0 | 0 |  | Vlastní | Indiv | 0 | 0 |  | Práce |  |  |  | POL1_7
36 | 723190907R00 | Odvzdušnění a napuštění plynového potrubí | m | 30 |  | 0 |  | 0 |  | 0 | 21 | 0 | 0 | 0 | 0 | 0 |  | Vlastní | Indiv | 0 | 0 |  | Práce |  |  |  | POL1_7
37 | 723190909R00 | Zkouška tlaková plynového potrubí | kus | 1 |  | 0 |  | 0 |  | 0 | 21 | 0 | 0 | 0 | 0 | 0 |  | Vlastní | Indiv | 0 | 0 |  | Práce |  |  |  | POL1_7
38 | 998723101R00 | Přesun hmot pro vnitřní plynovod, výšky do 6 m | t | 0.46196 |  | 0 |  | 0 |  | 0 | 21 | 0 | 0 | 0 | 0 | 0 |  | Vlastní | Indiv | 0 | 0 |  | Práce |  |  |  | POL1_7
39 | R723150349 | Zhotovení redukce kováním přes 3DN, DN 200/65 | kus | 2 |  | 0 |  | 0 |  | 0 | 21 | 0 | 0.00654 | 0.01 | 0 | 0 |  | Vlastní | Indiv | 0 | 0 |  | Práce |  |  |  | POL1_7
40 | R723239105 | Montáž plynovodních armatur DN 6/4 | kus | 2 |  | 0 |  | 0 |  | 0 | 21 | 0 | 3e-05 | 0 | 0 | 0 |  | Vlastní | Indiv | 0 | 0 |  | Práce |  |  |  | POL1_7
41 | R723239106 | Montáž plynovodních armatur DN 2 | kus | 1 |  | 0 |  | 0 |  | 0 | 21 | 0 | 3e-05 | 0 | 0 | 0 |  | Vlastní | Indiv | 0 | 0 |  | Práce |  |  |  | POL1_7
42 | R723239107 | Montáž plynovodních armatur DN 2 1/2 | kus | 13 |  | 0 |  | 0 |  | 0 | 21 | 0 | 3e-05 | 0 | 0 | 0 |  | Vlastní | Indiv | 0 | 0 |  | Práce |  |  |  | POL1_7
43 | 31630521.A | Oblouk K3 90° 11353.1 d 63,5 x 2,9 mm | kus | 1 |  | 0 |  | 0 |  | 0 | 21 | 0 | 0.0006 | 0 | 0 | 0 |  | Vlastní | Indiv | 0 | 0 |  | Specifikace |  |  |  | POL3_0
44 | 31630525 | Oblouk K3 90° 11353.1 d 76,1 x 2,9 mm | kus | 9 |  | 0 |  | 0 |  | 0 | 21 | 0 | 0.00084 | 0.01 | 0 | 0 |  | Vlastní | Indiv | 0 | 0 |  | Specifikace |  |  |  | POL3_0
45 | 31946408 | Příruba přivařovací s krkem PN 16 DN 65 mm | kus | 2 |  | 0 |  | 0 |  | 0 | 21 | 0 | 0.00305 | 0.01 | 0 | 0 |  | Vlastní | Indiv | 0 | 0 |  | Specifikace |  |  |  | POL3_0
46 | 42250506 | Ventil pojistný DN 50, PN 16 | kus | 1 |  | 0 |  | 0 |  | 0 | 21 | 0 | 0.0028 | 0 | 0 | 0 |  | Vlastní | Indiv | 0 | 0 |  | Specifikace |  |  |  | POL3_0
47 | 42274357 | Bezp. rychlouzávěr BAP DN 65-NT-B-PN 16 solo | kus | 1 |  | 0 |  | 0 |  | 0 | 21 | 0 | 0.045 | 0.05 | 0 | 0 |  | Vlastní | Kalkul | 0 | 0 |  | Specifikace |  |  |  | POL3_0
48 | 55113112 | Kohout kulový plynový DN 40 | kus | 1 |  | 0 |  | 0 |  | 0 | 21 | 0 | 0.00049 | 0 | 0 | 0 |  | Vlastní | Indiv | 0 | 0 |  | Specifikace |  |  |  | POL3_0
49 | 55113119 | Kohout kulový plynový DN 65 | kus | 1 |  | 0 |  | 0 |  | 0 | 21 | 0 | 0.00049 | 0 | 0 | 0 |  | Vlastní | Indiv | 0 | 0 |  | Specifikace |  |  |  | POL3_0
Díl: | 767 | Konstrukce zámečnické |  |  |  | 0 |  | 0 |  | 0 |  | 0 |  | 0.08 |  | 0 |  |  |  |  | 2.2 | [5 empty] | DIL
50 | 55399992.AR | Ocelové prvky do 10 kg | kg | 80 |  | 0 |  | 0 |  | 0 | 21 | 0 | 0.001 | 0.08 | 0 | 0 | SPCM | RTS 21/ I | RTS 20/ II | 0 | 0 |  | Specifikace |  |  |  | POL3_
|  | 80 |  | 80 | [22 empty] | VV | 0
51 | 998767101R00 | Přesun hmot pro zámečnické konstr., výšky do 6 m | t | 0.66214 |  | 0 |  | 0 |  | 0 | 21 | 0 | 0 | 0 | 0 | 0 |  | RTS 21/ I | RTS 20/ I | 3.327 | 2.2 |  | Přesun suti |  |  |  | POL8_
52 | 767 | Ochranný koš | kpl | 1 |  | 0 |  | 0 |  | 0 | 21 | 0 | 0 | 0 | 0 | 0 |  | Vlastní | Indiv | 0 | 0 |  | VRN |  |  |  | POL99_8
|  | Ochranný ocelový, pozinkovaný koš na potrubí plynu. Výška 150 cm. Umístění na fasádu tělocvičny, 5 cm nad chodník. Půloblouk o d=125mm. | [24 empty] | POP |  | Ochranný ocelový, pozinkovaný koš na potrubí plynu. Výška 150 cm. Umístění na fasádu tělocvičny, 5 cm nad chodník. Půloblouk o d=125mm.
|  | Vč. ukotvení do stěny a kotvícího materiálu. | [24 empty] | POP
Díl: | 783 | Nátěry |  |  |  | 0 |  | 0 |  | 0 |  | 0 |  | 0.02 |  | 0 |  |  |  |  | 2 | [5 empty] | DIL
53 | 783124520R00 | Nátěr syntetický OK "B" 2x + 1x email | m2 | 10 |  | 0 |  | 0 |  | 0 | 21 | 0 | 0.00039 | 0 | 0 | 0 |  | RTS 21/ I | RTS 20/ I | 0.2 | 2 |  | Práce |  |  |  | POL1_
|  | I profily : 10 |  | 10 | [22 empty] | VV | 0
54 | 783425124U00 | Nátěr synt arm -1z+2e | kus | 14 |  | 0 |  | 0 |  | 0 | 21 | 0 | 0.00083 | 0.01 | 0 | 0 |  | Vlastní | Indiv | 0 | 0 |  | Práce |  |  |  | POL1_7
55 | 783425128U00 | Nátěr synt arm - zákl antik | kus | 14 |  | 0 |  | 0 |  | 0 | 21 | 0 | 0.00017 | 0 | 0 | 0 |  | Vlastní | Indiv | 0 | 0 |  | Práce |  |  |  | POL1_7
56 | 783425524U00 | Nátěr synt potr-1z+2e | m | 30 |  | 0 |  | 0 |  | 0 | 21 | 0 | 0.00029 | 0.01 | 0 | 0 |  | Vlastní | Indiv | 0 | 0 |  | Práce |  |  |  | POL1_7
57 | 783425528U00 | Nátěr synt potr- zákl antik | m | 30 |  | 0 |  | 0 |  | 0 | 21 | 0 | 6e-05 | 0 | 0 | 0 |  | Vlastní | Indiv | 0 | 0 |  | Práce |  |  |  | POL1_7
Díl: | M23 | Montáže potrubí |  |  |  | 0 |  | 0 |  | 0 |  | 0 |  | 1.34 |  | 0 |  |  |  |  | 0 | [5 empty] | DIL
58 | 141253261 | Trubky bezešvé izol.3xPE D 76,1x3,6 mm | m | 7.14 |  | 0 |  | 0 |  | 0 | 21 | 0 | 0.00643 | 0.05 | 0 | 0 |  | Vlastní | Indiv | 0 | 0 |  | Práce |  |  |  | POL1_9
|  | 7*1,02 |  | 7.14 | [22 empty] | VV | 0
59 | 230040010R00 | Montáž závitových dílů DN 2 1/2" | kus | 1 |  | 0 |  | 0 |  | 0 | 21 | 0 | 3e-05 | 0 | 0 | 0 |  | Vlastní | Indiv | 0 | 0 |  | Práce |  |  |  | POL1_9
60 | 230040030R00 | Zhotovení vnějšího závitu "G", DN 2 1/2" | kus | 1 |  | 0 |  | 0 |  | 0 | 21 | 0 | 0 | 0 | 0 | 0 |  | Vlastní | Indiv | 0 | 0 |  | Práce |  |  |  | POL1_9
61 | 230082067R00 | Demontáž do šrotu do 50 kg, rozměr 108 x 4,5 | kus | 2 |  | 0 |  | 0 |  | 0 | 21 | 0 | 0 | 0 | 0 | 0 |  | Vlastní | Indiv | 0 | 0 |  | Práce |  |  |  | POL1_9
62 | 230120041R00 | Čištění potrubí profukováním nebo proplach. DN 32 | m | 80 |  | 0 |  | 0 |  | 0 | 21 | 0 | 0 | 0 | 0 | 0 |  | Vlastní | Indiv | 0 | 0 |  | Práce |  |  |  | POL1_9
63 | 230120046R00 | Čištění potrubí profukováním nebo proplach. DN 100 | m | 35 |  | 0 |  | 0 |  | 0 | 21 | 0 | 0 | 0 | 0 | 0 |  | Vlastní | Indiv | 0 | 0 |  | Práce |  |  |  | POL1_9
64 | 230170002R00 | Příprava pro zkoušku těsnosti, DN 50 - 80 | sada | 1 |  | 0 |  | 0 |  | 0 | 21 | 0 | 0 | 0 | 0 | 0 |  | Vlastní | Indiv | 0 | 0 |  | Práce |  |  |  | POL1_9
65 | 230201013U00 | Mtž plynovod 89x3,6mm | m | 38 |  | 0 |  | 0 |  | 0 | 21 | 0 | 0.00018 | 0.01 | 0 | 0 |  | Vlastní | Indiv | 0 | 0 |  | Práce |  |  |  | POL1_9
66 | 230201113T00 | Montáž trubních dílů přivařovacích D 89 mm, tl. stěny 3,6 mm | kus | 9 |  | 0 |  | 0 |  | 0 | 21 | 0 | 1e-05 | 0 | 0 | 0 |  | Vlastní | Indiv | 0 | 0 |  | Práce |  |  |  | POL1_9
67 | 230201117T00 | Montáž trubních dílů přivařovacích D 114,3 mm, tl. stěny 4,0 mm | kus | 2 |  | 0 |  | 0 |  | 0 | 21 | 0 | 1e-05 | 0 | 0 | 0 |  | Vlastní | Indiv | 0 | 0 |  | Práce |  |  |  | POL1_9
68 | 230210014R00 | Ruční opláštění ovinem páskou za studena - 4 vrst. | m2 | 5.916 |  | 0 |  | 0 |  | 0 | 21 | 0 | 0 | 0 | 0 | 0 |  | Vlastní | Indiv | 0 | 0 |  | Práce |  |  |  | POL1_9
69 | 230230017R00 | Hlavní tlaková zkouška vzduchem 0,6 MPa, DN 80 | m | 38 |  | 0 |  | 0 |  | 0 | 21 | 0 | 0 | 0 | 0 | 0 |  | Vlastní | Indiv | 0 | 0 |  | Práce |  |  |  | POL1_9
70 | 230230076R00 | Čištění potrubí, DN 200 | m | 38 |  | 0 |  | 0 |  | 0 | 21 | 0 | 0 | 0 | 0 | 0 |  | Vlastní | Indiv | 0 | 0 |  | Práce |  |  |  | POL1_9
71 | 422438201 | Prefabrikovaná přípojková skříň 70x41x125 cm | kus | 1 |  | 0 |  | 0 |  | 0 | 21 | 0 | 0.015 | 0.02 | 0 | 0 |  | Vlastní | Indiv | 0 | 0 |  | Práce |  |  |  | POL1_9
72 | 628321341 | Izolační páska | m2 | 5.916 |  | 0 |  | 0 |  | 0 | 21 | 0 | 0.0044 | 0.03 | 0 | 0 |  | Vlastní | Indiv | 0 | 0 |  | Práce |  |  |  | POL1_9
|  | Páska pro izolaci potrubí proti korozi a proti bludným proudům | [24 empty] | POP
|  | 1,032+4*1,221 |  | 5.916 | [22 empty] | VV | 0
73 | 904R00 | Hzs-zkousky v ramci montaz.praci | h | 15 |  | 0 |  | 0 |  | 0 | 21 | 0 | 0 | 0 | 0 | 0 |  | Vlastní | Indiv | 0 | 0 |  | Práce |  |  |  | POL1_9
74 | 905R00 | Hzs-revize provoz.souboru a st.obj. | h | 30 |  | 0 |  | 0 |  | 0 | 21 | 0 | 0 | 0 | 0 | 0 |  | Vlastní | Indiv | 0 | 0 |  | Práce |  |  |  | POL1_9
75 | R230206001 | Odstavení plynovodu z provozu, uvedení do provozu | hod | 30 |  | 0 |  | 0 |  | 0 | 21 | 0 | 0 | 0 | 0 | 0 |  | Vlastní | Indiv | 0 | 0 |  | Práce |  |  |  | POL1_9
76 | R42243820 | Osazení betonového pilířku | kus | 1 |  | 0 |  | 0 |  | 0 | 21 | 0 | 0.015 | 0.02 | 0 | 0 |  | Vlastní | Indiv | 0 | 0 |  | Práce |  |  |  | POL1_9
77 | 10015042 | T kus ocel. navařovací DN 100/65 | ks | 1 |  | 0 |  | 0 |  | 0 | 21 | 0 | 0.004 | 0 | 0 | 0 |  | Vlastní | Indiv | 0 | 0 |  | Specifikace |  |  |  | POL3_0
78 | 14125326 | Trubky bezešvé hladké černé D 76x3,6 mm | m | 31.62 |  | 0 |  | 0 |  | 0 | 21 | 0 | 0.00643 | 0.2 | 0 | 0 |  | Vlastní | Indiv | 0 | 0 |  | Specifikace |  |  |  | POL3_0
|  | 31*1,02 |  | 31.62 | [22 empty] | VV | 0
79 | 1520153 | Dno ocelové deskové DN 100 | KS | 1 |  | 0 |  | 0 |  | 0 | 21 | 0 | 1 | 1 | 0 | 0 |  | Vlastní | Indiv | 0 | 0 |  | Specifikace |  |  |  | POL3_0
80 | 31630525 | Oblouk K3 90° 11353.1 d 76,1 x 2,9 mm | kus | 9 |  | 0 |  | 0 |  | 0 | 21 | 0 | 0.00084 | 0.01 | 0 | 0 |  | Vlastní | Indiv | 0 | 0 |  | Specifikace |  |  |  | POL3_0
Díl: | M46 | Zemní práce při montážích |  |  |  | 0 |  | 0 |  | 0 |  | 0 |  | 0 |  | 0 |  |  |  |  | 0 | [5 empty] | DIL
81 | 460490013U00 | Krytí kabelů výstražná fólie 34cm | m | 7 |  | 0 |  | 0 |  | 0 | 21 | 0 | 9e-05 | 0 | 0 | 0 |  | Vlastní | Indiv | 0 | 0 |  | Práce |  |  |  | POL1_9
Díl: | D96 | Přesuny suti a vybouraných hmot |  |  |  | 0 |  | 0 |  | 0 |  | 0 |  | 0 |  | 0 |  |  |  |  | 0 | [5 empty] | DIL
82 | 997221551T00 | Vodorovná doprava suti po suchu do 1 km | t | 1.2289 |  | 0 |  | 0 |  | 0 | 21 | 0 | 0 | 0 | 0 | 0 |  | Vlastní | Indiv | 0 | 0 |  | Práce |  |  |  | POL1_9
83 | 997221559T00 | Příplatek za dopravu suti po suchu za další 1 km | t | 1.2289 |  | 0 |  | 0 |  | 0 | 21 | 0 | 0 | 0 | 0 | 0 |  | Vlastní | Indiv | 0 | 0 |  | Práce |  |  |  | POL1_9
84 | 997221815T00 | Poplatek za skládku stavební suti | t | 1.2289 |  | 0 |  | 0 |  | 0 | 21 | 0 | 0 | 0 | 0 | 0 |  | Vlastní | Kalkul | 0 | 0 |  | Práce |  |  |  | POL1_9
Díl: | VN | Vedlejší náklady |  |  |  | 0 |  | 0 |  | 0 |  | 0 |  | 0 |  | 0 |  |  |  |  | 0 | [5 empty] | DIL
85 | VRN4 | Zařízení staveniště | Soubor | 1 |  | 0 |  | 0 |  | 0 | 21 | 0 | 0 | 0 | 0 | 0 |  | Vlastní | Indiv | 0 | 0 |  | VRN |  |  |  | POL99_8
86 | VRN6 | Kompletační činnost (IČD) | Soubor | 1 |  | 0 |  | 0 |  | 0 | 21 | 0 | 0 | 0 | 0 | 0 |  | Vlastní | Indiv | 0 | 0 |  | VRN |  |  |  | POL99_8
[25 empty] | 15 | 21 | DPH
| Celkem |  |  |  |  | 0 | [18 empty] | 0 | 0 | SUM
Poznámky uchazeče k zadání
POPUZIV
END
Note on S6: Jedná se o informaci, zda se jedná o položku, která je do rozpočtu zadána z cenové soustavy RTS, nebo vlastní.
Note on T6: Jedná se o název CÚ, která je zadána u položky rozpočtu

## PS1 PJ1.3 Pol
Položkový rozpočet | [26 empty] | #TypZaznamu#
S: | Z 20-212-2018_1 | Rekonstrukce kotelny a teplovodů SŠT Znojmo | [24 empty] | STA
O: | PS1 | Kotelna | [21 empty] | STA |  |  | OBJ
R: | PJ1.3 | MaR | [24 empty] | ROZ
P.č. | Číslo položky | Název položky | MJ | Množství | Cena / MJ | Celkem | Dodávka | Dodávka celk. | Montáž | Montáž celk. | DPH | Cena s DPH | Hmotnost / MJ | Hmotnost celk.(t) | Dem. hmotnost / MJ | Dem. hmotnost celk.(t) | Ceník | Cen. soustava / platnost | Cenová úroveň | Nhod / MJ | Nhod celk. | Dodavatel | Typ položky
Díl: | M21 | MaR |  |  |  | 0 |  | 0 |  | 0 |  | 0 |  | 0 |  | 0 |  |  |  |  | 0 | [5 empty] | DIL
1 | 1 | MaR celkem | kpl | 1 |  | 0 |  | 0 |  | 0 | 21 | 0 | 0 | 0 | 0 | 0 |  | Vlastní | Indiv | 0 | 0 |  | Práce |  |  |  | POL1_
[25 empty] | 15 | 21 | DPH
| Celkem |  |  |  |  | 0 | [18 empty] | 0 | 0 | SUM
Poznámky uchazeče k zadání
POPUZIV
END
Note on S6: Jedná se o informaci, zda se jedná o položku, která je do rozpočtu zadána z cenové soustavy RTS, nebo vlastní.
Note on T6: Jedná se o název CÚ, která je zadána u položky rozpočtu

## PS1 PJ1.4 Pol
Položkový rozpočet | [26 empty] | #TypZaznamu#
S: | Z 20-212-2018_1 | Rekonstrukce kotelny a teplovodů SŠT Znojmo | [24 empty] | STA
O: | PS1 | Kotelna | [21 empty] | STA |  |  | OBJ
R: | PJ1.4 | Elektroinstalace | [24 empty] | ROZ
P.č. | Číslo položky | Název položky | MJ | Množství | Cena / MJ | Celkem | Dodávka | Dodávka celk. | Montáž | Montáž celk. | DPH | Cena s DPH | Hmotnost / MJ | Hmotnost celk.(t) | Dem. hmotnost / MJ | Dem. hmotnost celk.(t) | Ceník | Cen. soustava / platnost | Cenová úroveň | Nhod / MJ | Nhod celk. | Dodavatel | Typ položky
Díl: | M21 | Elektromontáže |  |  |  | 0 |  | 0 |  | 0 |  | 0 |  | 0 |  | 0 |  |  |  |  | 0 | [5 empty] | DIL
1 | 1 | Eleotro celkem | kpl | 1 |  | 0 |  | 0 |  | 0 | 21 | 0 | 0 | 0 | 0 | 0 |  | Vlastní | Indiv | 0 | 0 |  | Práce |  |  |  | POL1_
[25 empty] | 15 | 21 | DPH
| Celkem |  |  |  |  | 0 | [18 empty] | 0 | 0 | SUM
Poznámky uchazeče k zadání
POPUZIV
END
Note on S6: Jedná se o informaci, zda se jedná o položku, která je do rozpočtu zadána z cenové soustavy RTS, nebo vlastní.
Note on T6: Jedná se o název CÚ, která je zadána u položky rozpočtu

## SO1 SO11 Pol
Položkový rozpočet | [26 empty] | #TypZaznamu#
S: | Z 20-212-2018_1 | Rekonstrukce kotelny a teplovodů SŠT Znojmo | [24 empty] | STA
O: | SO1 | Kotelna | [21 empty] | STA |  |  | OBJ
R: | SO11 | Arch-stav řešení | [24 empty] | ROZ
P.č. | Číslo položky | Název položky | MJ | Množství | Cena / MJ | Celkem | Dodávka | Dodávka celk. | Montáž | Montáž celk. | DPH | Cena s DPH | Hmotnost / MJ | Hmotnost celk.(t) | Dem. hmotnost / MJ | Dem. hmotnost celk.(t) | Ceník | Cen. soustava / platnost | Cenová úroveň | Nhod / MJ | Nhod celk. | Dodavatel | Typ položky
Díl: | 1 | Zemní práce |  |  |  | 0 |  | 0 |  | 0 |  | 0 |  | 8.16 |  | 0 |  |  |  |  | 47.53 | [5 empty] | DIL
1 | 139711101RT4 | Vykopávka v uzavřených prostorách v hor.1-4, hornina 4 | m3 | 4.887 |  | 0 |  | 0 |  | 0 | 21 | 0 | 0 | 0 | 0 | 0 |  | Vlastní | Indiv | 6.298 | 30.78 |  | Práce |  |  |  | POL1_0
|  | (3,925+0,5+1,8)*0,5*1,2+1,2*0,6*1,6 |  | 4.89 | [22 empty] | VV | 0
2 | 162201203R00 | Vodorovné přemíst.výkopku, kolečko hor.1-4, do 10m | m3 | 4.887 |  | 0 |  | 0 |  | 0 | 21 | 0 | 0 | 0 | 0 | 0 |  | Vlastní | Indiv | 0.668 | 3.26 |  | Práce |  |  |  | POL1_0
3 | 162201210R00 | Příplatek za dalš.10 m, kolečko, výkop. z hor.1- 4 | m3 | 4.887 |  | 0 |  | 0 |  | 0 | 21 | 0 | 0 | 0 | 0 | 0 |  | Vlastní | Indiv | 0.591 | 2.89 |  | Práce |  |  |  | POL1_0
4 | 167101201R00 | Nakládání výkopku z hor.1 ÷ 4 - ručně | m3 | 4.887 |  | 0 |  | 0 |  | 0 | 21 | 0 | 0 | 0 | 0 | 0 |  | Vlastní | Indiv | 1.938 | 9.47 |  | Práce |  |  |  | POL1_0
5 | 162701105R00 | Vodorovné přemístění výkopku z hor.1-4 do 10000 m | m3 | 4.887 |  | 0 |  | 0 |  | 0 | 21 | 0 | 0 | 0 | 0 | 0 |  | Vlastní | Indiv | 0.011 | 0.05 |  | Práce |  |  |  | POL1_0
6 | 162701109R00 | Příplatek k vod. přemístění hor.1-4 za další 1 km | m3 | 48.87 |  | 0 |  | 0 |  | 0 | 21 | 0 | 0 | 0 | 0 | 0 |  | Vlastní | Indiv | 0 | 0 |  | Práce |  |  |  | POL1_0
7 | 171201201R00 | Uložení sypaniny na skl.-sypanina na výšku přes 2m | m3 | 4.87 |  | 0 |  | 0 |  | 0 | 21 | 0 | 0 | 0 | 0 | 0 |  | Vlastní | Indiv | 0.009 | 0.04 |  | Práce |  |  |  | POL1_0
8 | 199000005R00 | Poplatek za skládku zeminy 1- 4 | t | 7.792 |  | 0 |  | 0 |  | 0 | 21 | 0 | 0 | 0 | 0 | 0 |  | Vlastní | Indiv | 0 | 0 |  | Práce |  |  |  | POL1_0
|  | 4,87*1,6 |  | 7.79 | [22 empty] | VV | 0
9 | 174100050RAD | Zásyp jam,rýh a šachet štěrkopískem, dovoz štěrkopísku ze vzdálenosti 15 km | m3 | 4.887 |  | 0 |  | 0 |  | 0 | 21 | 0 | 1.67 | 8.16 | 0 | 0 |  | Vlastní | Indiv | 0.213 | 1.04 |  | Agregovaná položka |  |  |  | POL2_0
Díl: | 2 | Základy,zvláštní zakládání |  |  |  | 0 |  | 0 |  | 0 |  | 0 |  | 2.55 |  | 0 |  |  |  |  | 8.52 | [5 empty] | DIL
10 | 275321311R00 | Železobeton základových patek C 16/20 | m3 | 0.89809 |  | 0 |  | 0 |  | 0 | 21 | 0 | 2.525 | 2.27 | 0 | 0 |  | Vlastní | Indiv | 0.48 | 0.43 |  | Práce |  |  |  | POL1_0
|  | (1,245*2,33+1,6*3,8)*0,1 |  | 0.9 | [22 empty] | VV | 0
11 | 275351215R00 | Bednění stěn základových patek - zřízení | m2 | 3.59 |  | 0 |  | 0 |  | 0 | 21 | 0 | 0.0392 | 0.14 | 0 | 0 |  | Vlastní | Indiv | 1.05 | 3.77 |  | Práce |  |  |  | POL1_0
|  | (1,245*2+2,33*2+1,6*2+3,8*2)*0,2 |  | 3.59 | [22 empty] | VV | 0
12 | 275351216R00 | Bednění stěn základových patek - odstranění | m2 | 3.59 |  | 0 |  | 0 |  | 0 | 21 | 0 | 0 | 0 | 0 | 0 |  | Vlastní | Indiv | 0.32 | 1.15 |  | Práce |  |  |  | POL1_0
13 | 275361821R00 | Výztuž základ. patek z betonářské oceli 10 505 (R) | t | 0.13471 |  | 0 |  | 0 |  | 0 | 21 | 0 | 1.0212 | 0.14 | 0 | 0 |  | Vlastní | Indiv | 23.531 | 3.17 |  | Práce |  |  |  | POL1_0
|  | (1,245*2,33+1,6*3,8)*0,1*0,15 |  | 0.13 | [22 empty] | VV | 0
Díl: | 3 | Svislé a kompletní konstrukce |  |  |  | 0 |  | 0 |  | 0 |  | 0 |  | 36.98 |  | 0 |  |  |  |  | 191.13 | [5 empty] | DIL
14 | 311112120Rxx | Stěna z tvárnic ztraceného bednění, tl. 20 cm, zalití tvárnic betonem C 16/20, vodostavebním | m2 | 48.155 |  | 0 |  | 0 |  | 0 | 21 | 0 | 0.50065 | 24.11 | 0 | 0 |  | Vlastní | Indiv | 0.698 | 33.61 |  | Práce |  |  |  | POL1_0
|  | (4,65+4,42+3,3)*5-3,3*4,15 |  | 48.16 | [22 empty] | VV | 0
15 | 31111R02 | Stěna z tvárnic ztraceného bednění tl. 10 cm, zalití tvárnic betonem C 16/20, vodostavebním | m2 | 20.6 |  | 0 |  | 0 |  | 0 | 21 | 0 | 0.37565 | 7.74 | 0 | 0 |  | Vlastní | Indiv | 0.596 | 12.28 |  | Práce |  |  |  | POL1_0
|  | 4,12*5 |  | 20.6 | [22 empty] | VV | 0
16 | 311361821R00 | Výztuž nadzáklad. zdí z betonářské oceli 10505 (R) | t | 0.51154 |  | 0 |  | 0 |  | 0 | 21 | 0 | 1.0203 | 0.52 | 0 | 0 |  | Vlastní | Indiv | 25.271 | 12.93 |  | Práce |  |  |  | POL1_0
|  | (48,155+20,6)*10*1,2*0,00062 |  | 0.51 | [22 empty] | VV | 0
17 | 310271630R00 | Zazdívka otvorů do 4 m2, pórobet.tvárnice, tl.30cm | m3 | 1.4265 |  | 0 |  | 0 |  | 0 | 21 | 0 | 0.5818 | 0.83 | 0 | 0 |  | Vlastní | Indiv | 6.4407 | 9.19 |  | Práce |  |  |  | POL1_0
|  | (2,1*1,5+1,07*1,5)*0,3 |  | 1.43 | [22 empty] | VV | 0
18 | 311271176R00 | Zdivo z tvárnic Ytong hladkých tl. 25 cm, nadezdívka atiky | m2 | 7.2 |  | 0 |  | 0 |  | 0 | 21 | 0 | 0.23224 | 1.67 | 0 | 0 |  | Vlastní | Indiv | 0.6622 | 4.77 |  | Práce |  |  |  | POL1_0
|  | 28,8*0,25 |  | 7.2 | [22 empty] | VV | 0
19 | 34226R01 | Podhled sádrokartonový šroubovaný dvojitý | m2 | 112.147 |  | 0 |  | 0 |  | 0 | 21 | 0 | 0.01215 | 1.36 | 0 | 0 |  | Vlastní | Indiv | 1.011 | 113.38 |  | Práce |  |  |  | POL1_0
|  | 15,155*7,4 |  | 112.15 | [22 empty] | VV | 0
20 | 34226R02 | Příplatek k podhl. sádrokarton. za desku tl. 15 mm | m2 | 112.147 |  | 0 |  | 0 |  | 0 | 21 | 0 | 0.00641 | 0.72 | 0 | 0 |  | Vlastní | Indiv | 0.04 | 4.49 |  | Práce |  |  |  | POL1_0
|  | Protipožární izolace na obou stranách, nebo z jedné strany dvojitě | [24 empty] | POP
21 | 317941121RU2 | Osazení ocelových válcovaných nosníků do č.12, včetně dodávky profilu U č.10 | t | 0.0265 |  | 0 |  | 0 |  | 0 | 21 | 0 | 1.0995 | 0.03 | 0 | 0 |  | Vlastní | Indiv | 18.175 | 0.48 |  | Práce |  |  |  | POL1_0
|  | 2,5*0,0106 |  | 0.03 | [22 empty] | VV | 0
Díl: | 4 | Vodorovné konstrukce |  |  |  | 0 |  | 0 |  | 0 |  | 0 |  | 17.32 |  | 0 |  |  |  |  | 77.57 | [5 empty] | DIL
22 | 411351201R00 | Bednění stropů deskových, podepření, do 3,5m, 5kPa | m2 | 60.32 |  | 0 |  | 0 |  | 0 | 21 | 0 | 0.03391 | 2.05 | 0 | 0 |  | Vlastní | Indiv | 0.791 | 47.71 |  | Práce |  |  |  | POL1_0
|  | (5,2*2,9)*2*2 |  | 60.32 | [22 empty] | VV | 0
23 | 411351202R00 | Odstranění bednění stropů deskových do 3,5m, 5kPa | m2 | 60.32 |  | 0 |  | 0 |  | 0 | 21 | 0 | 0 | 0 | 0 | 0 |  | Vlastní | Indiv | 0.396 | 23.89 |  | Práce |  |  |  | POL1_0
24 | 41132R01 | Stropy deskové z Perlitbetonu | m3 | 6.048 |  | 0 |  | 0 |  | 0 | 21 | 0 | 2.5251 | 15.27 | 0 | 0 |  | Vlastní | Indiv | 0.987 | 5.97 |  | Práce |  |  |  | POL1_0
|  | 4,8*2,52*0,25*2 |  | 6.05 | [22 empty] | VV | 0
Díl: | 61 | Upravy povrchů vnitřní |  |  |  | 0 |  | 0 |  | 0 |  | 0 |  | 3.38 |  | 0 |  |  |  |  | 61.13 | [5 empty] | DIL
25 | 612403399RT2 | Hrubá výplň rýh ve stěnách maltou, s použitím suché maltové směsi | m2 | 10 |  | 0 |  | 0 |  | 0 | 21 | 0 | 0.068 | 0.68 | 0 | 0 |  | Vlastní | Indiv | 0.71398 | 7.14 |  | Práce |  |  |  | POL1_0
26 | 612401391R00 | Omítka malých ploch vnitřních stěn do 1 m2 | kus | 5 |  | 0 |  | 0 |  | 0 | 21 | 0 | 0.04305 | 0.22 | 0 | 0 |  | Vlastní | Indiv | 0.87803 | 4.39 |  | Práce |  |  |  | POL1_0
27 | 612421431RT2 | Oprava vápen.omítek stěn do 50 % pl. - štukových, s použitím suché maltové směsi | m2 | 20 |  | 0 |  | 0 |  | 0 | 21 | 0 | 0.01646 | 0.33 | 0 | 0 |  | Vlastní | Indiv | 0.58575 | 11.72 |  | Práce |  |  |  | POL1_0
28 | 612421637R00 | Omítka vnitřní zdiva, MVC, štuková | m2 | 45.1 |  | 0 |  | 0 |  | 0 | 21 | 0 | 0.04766 | 2.15 | 0 | 0 |  | Vlastní | Indiv | 0.84 | 37.88 |  | Práce |  |  |  | POL1_0
|  | (4,6+4,42)*5 |  | 45.1 | [22 empty] | VV | 0
Díl: | 62 | Upravy povrchů vnější |  |  |  | 0 |  | 0 |  | 0 |  | 0 |  | 4.54 |  | 0 |  |  |  |  | 87.87 | [5 empty] | DIL
29 | 622461511R00 | Oprava vnějších omítek umělých škrábaných do 50 % | m2 | 29.5 |  | 0 |  | 0 |  | 0 | 21 | 0 | 0.04708 | 1.39 | 0 | 0 |  | Vlastní | Indiv | 0.81296 | 23.98 |  | Práce |  |  |  | POL1_0
|  | 15+29*0,25*2 |  | 29.5 | [22 empty] | VV | 0
30 | 622901110R00 | Očištění po opravách,spárovaných ploch | m2 | 34.5 |  | 0 |  | 0 |  | 0 | 21 | 0 | 0 | 0 | 0 | 0 |  | Vlastní | Indiv | 0.20873 | 7.2 |  | Práce |  |  |  | POL1_0
|  | 20+29*0,25*2 |  | 34.5 | [22 empty] | VV | 0
31 | 622461151R00 | Omítka vnější stěn břízolit, škrábaná, slož. 1 - 2 | m2 | 43.942 |  | 0 |  | 0 |  | 0 | 21 | 0 | 0.07172 | 3.15 | 0 | 0 |  | Vlastní | Indiv | 1.29 | 56.69 |  | Práce |  |  |  | POL1_0
|  | 12,157+(2,1+1,07)*1,5+3,3*1,6+29*0,25*3 |  | 43.94 | [22 empty] | VV | 0
Díl: | 63 | Podlahy a podlahové konstrukce |  |  |  | 0 |  | 0 |  | 0 |  | 0 |  | 30.85 |  | 0 |  |  |  |  | 37.65 | [5 empty] | DIL
32 | 631313621RM1 | Mazanina betonová tl. 8 - 12 cm C 20/25, z betonu prostého | m3 | 2.3666 |  | 0 |  | 0 |  | 0 | 21 | 0 | 2.525 | 5.98 | 0 | 0 |  | Vlastní | Indiv | 2.58 | 6.11 |  | Práce |  |  |  | POL1_0
|  | podlahy deska : 4,65*4,42*0,1+(3,925+0,5+1,8)*0,5*0,1 |  | 2.37 | [22 empty] | VV | 0
33 | 631315621RM1 | Mazanina betonová tl. 12 - 24 cm C 20/25, z betonu prostého | m3 | 4.7331 |  | 0 |  | 0 |  | 0 | 21 | 0 | 2.525 | 11.95 | 0 | 0 |  | Vlastní | Indiv | 2.317 | 10.97 |  | Práce |  |  |  | POL1_0
|  | Podlahy mazanina : 4,65*4,42*0,2+(3,925+0,5+1,8)*0,5*0,2 |  | 4.73 | [22 empty] | VV | 0
34 | 631361921RT5 | Výztuž mazanin svařovanou sítí, průměr drátu 6,0, oka 150/150 mm KH20 | t | 0.18644 |  | 0 |  | 0 |  | 0 | 21 | 0 | 1.0662 | 0.2 | 0 | 0 |  | Vlastní | Indiv | 15.231 | 2.84 |  | Práce |  |  |  | POL1_0
|  | (4,65*4,42+(3,925+0,5+1,8)*0,5)*2*1,3*0,00303 |  | 0.19 | [22 empty] | VV | 0
35 | 631319165R00 | Příplatek za konečnou úpravu mazanin tl. 24 cm | m3 | 4.7331 |  | 0 |  | 0 |  | 0 | 21 | 0 | 0.01 | 0.05 | 0 | 0 |  | Vlastní | Indiv | 0.675 | 3.19 |  | Práce |  |  |  | POL1_0
36 | 631571005R00 | Násyp z kameniva těž. praného fr. 22-32 (kačírku) | m3 | 7.918 |  | 0 |  | 0 |  | 0 | 21 | 0 | 1.6 | 12.67 | 0 | 0 |  | Vlastní | Indiv | 1.836 | 14.54 |  | Práce |  |  |  | POL1_0
|  | 158,36*0,05 |  | 7.92 | [22 empty] | VV | 0
Díl: | 94 | Lešení a stavební výtahy |  |  |  | 0 |  | 0 |  | 0 |  | 0 |  | 3.96 |  | 0 |  |  |  |  | 69.17 | [5 empty] | DIL
37 | 941955003R00 | Lešení lehké pomocné, výška podlahy do 2,5 m | m2 | 112 |  | 0 |  | 0 |  | 0 | 21 | 0 | 0.00592 | 0.66 | 0 | 0 |  | Vlastní | Indiv | 0.26 | 29.12 |  | Práce |  |  |  | POL1_0
38 | 941941031R00 | Montáž lešení leh.řad.s podlahami,š.do 1 m, H 10 m | m2 | 164.16 |  | 0 |  | 0 |  | 0 | 21 | 0 | 0.01838 | 3.02 | 0 | 0 |  | Vlastní | Indiv | 0.13 | 21.34 |  | Práce |  |  |  | POL1_0
|  | 28,8*5,7 |  | 164.16 | [22 empty] | VV | 0
39 | 941941191R00 | Příplatek za každý měsíc použití lešení k pol.1031 | m2 | 328.32 |  | 0 |  | 0 |  | 0 | 21 | 0 | 0.00085 | 0.28 | 0 | 0 |  | Vlastní | Indiv | 0.006 | 1.97 |  | Práce |  |  |  | POL1_0
|  | 164,16*2 |  | 328.32 | [22 empty] | VV | 0
40 | 941941831R00 | Demontáž lešení leh.řad.s podlahami,š.1 m, H 10 m | m2 | 164.16 |  | 0 |  | 0 |  | 0 | 21 | 0 | 0 | 0 | 0 | 0 |  | Vlastní | Indiv | 0.102 | 16.74 |  | Práce |  |  |  | POL1_0
Díl: | 95 | Dokončovací kce na pozem.stav. |  |  |  | 0 |  | 0 |  | 0 |  | 0 |  | 0 |  | 0 |  |  |  |  | 29.46 | [5 empty] | DIL
41 | 952901221R00 | Vyčištění průmyslových budov a objektů výrobních | m2 | 112 |  | 0 |  | 0 |  | 0 | 21 | 0 | 4e-05 | 0 | 0 | 0 |  | Vlastní | Indiv | 0.263 | 29.46 |  | Práce |  |  |  | POL1_0
Díl: | 96 | Bourání konstrukcí |  |  |  | 0 |  | 0 |  | 0 |  | 0 |  | 0.08 |  | 32.05 |  |  |  |  | 206.75 | [5 empty] | DIL
42 | 965042231RT2 | Bourání mazanin betonových tl. nad 10 cm, pl. 4 m2, ručně tl. mazaniny 15 - 20 cm | m3 | 9.5377 |  | 0 |  | 0 |  | 0 | 21 | 0 | 0 | 0 | 2.2 | 20.98 |  | Vlastní | Indiv | 9.07 | 86.51 |  | Práce |  |  |  | POL1_0
|  | střecha : (158,36-4,8*2,52*2)*0,02 |  | 2.68 | [22 empty] | VV | 0
|  | podlaha : (3,925*0,5+2,3*0,5)*0,3+(4,42*4,465)*0,3 |  | 6.85 | [22 empty] | VV | 0
43 | 962032231R00 | Bourání zdiva z cihel pálených na MVC | m3 | 4.3575 |  | 0 |  | 0 |  | 0 | 21 | 0 | 0.00128 | 0.01 | 1.8 | 7.84 |  | Vlastní | Indiv | 1.52 | 6.62 |  | Práce |  |  |  | POL1_0
|  | 4,15*3,5*0,3 |  | 4.36 | [22 empty] | VV | 0
44 | 965049112RT1 | Příplatek, bourání mazanin se svař.síťí nad 10 cm, jednostranná výztuž svařovanou sítí | m3 | 13.708 |  | 0 |  | 0 |  | 0 | 21 | 0 | 0 | 0 | 0 | 0 |  | Vlastní | Indiv | 4.029 | 55.23 |  | Práce |  |  |  | POL1_0
|  | 6,854*2 |  | 13.71 | [22 empty] | VV | 0
45 | 96307R01 | Vybourání nadbetonávky pro světlík, světlík | m | 29.28 |  | 0 |  | 0 |  | 0 | 21 | 0 | 0.00058 | 0.02 | 0.022 | 0.64 |  | Vlastní | Indiv | 1.057 | 30.95 |  | Práce |  |  |  | POL1_0
|  | 2,52*4+4,8*4 |  | 29.28 | [22 empty] | VV | 0
46 | 96807R02 | Vybourání světlíku | m2 | 50.0976 |  | 0 |  | 0 |  | 0 | 21 | 0 | 0.00061 | 0.03 | 0.034 | 1.7 |  | Vlastní | Indiv | 0.27 | 13.53 |  | Práce |  |  |  | POL1_0
|  | 2,52*4,8*1,8*2+2,52*1,3*2 |  | 50.1 | [22 empty] | VV | 0
47 | 968071113R00 | Vyvěšení,zavěšení kovových křídel oken nad 1,5 m2 | kus | 4 |  | 0 |  | 0 |  | 0 | 21 | 0 | 0 | 0 | 0 | 0 |  | Vlastní | Indiv | 0.09 | 0.36 |  | Práce |  |  |  | POL1_0
48 | 968072356R00 | Vybourání kovových rámů oken zdvojených pl. 4 m2 | m2 | 6.3 |  | 0 |  | 0 |  | 0 | 21 | 0 | 0.00069 | 0 | 0.053 | 0.33 |  | Vlastní | Indiv | 0.66 | 4.16 |  | Práce |  |  |  | POL1_0
|  | 2,1*1,5*2 |  | 6.3 | [22 empty] | VV | 0
49 | 96807R03 | Vybourání okenních mříží | m2 | 6.3 |  | 0 |  | 0 |  | 0 | 21 | 0 | 0.00304 | 0.02 | 0.089 | 0.56 |  | Vlastní | Indiv | 1.49 | 9.39 |  | Práce |  |  |  | POL1_0
Díl: | 97 | Prorážení otvorů |  |  |  | 0 |  | 0 |  | 0 |  | 0 |  | 0.01 |  | 0.95 |  |  |  |  | 96.93 | [5 empty] | DIL
50 | 970251150R00 | Řezání železobetonu hl. řezu 150 mm | m | 7.15 |  | 0 |  | 0 |  | 0 | 21 | 0 | 0 | 0 | 0.00046 | 0 |  | Vlastní | Indiv | 1.5 | 10.73 |  | Práce |  |  |  | POL1_0
51 | 979082111R00 | Vnitrostaveništní doprava suti do 10 m | t | 36 |  | 0 |  | 0 |  | 0 | 21 | 0 | 0 | 0 | 0 | 0 |  | Vlastní | Indiv | 0.942 | 33.91 |  | Práce |  |  |  | POL1_0
52 | 979082121R00 | Příplatek k vnitrost. dopravě suti za dalších 5 m | t | 144 |  | 0 |  | 0 |  | 0 | 21 | 0 | 0 | 0 | 0 | 0 |  | Vlastní | Indiv | 0.105 | 15.12 |  | Práce |  |  |  | POL1_0
|  | 36*4 |  | 144 | [22 empty] | VV | 0
53 | 979081111R00 | Odvoz suti a vybour. hmot na skládku do 1 km | t | 36 |  | 0 |  | 0 |  | 0 | 21 | 0 | 0 | 0 | 0 | 0 |  | Vlastní | Indiv | 0.49 | 17.64 |  | Práce |  |  |  | POL1_0
54 | 979081121R00 | Příplatek k odvozu za každý další 1 km | t | 360 |  | 0 |  | 0 |  | 0 | 21 | 0 | 0 | 0 | 0 | 0 |  | Vlastní | Indiv | 0 | 0 |  | Práce |  |  |  | POL1_0
55 | 97999R01 | Poplatek za skládku suti - směsný odpad | t | 36 |  | 0 |  | 0 |  | 0 | 21 | 0 | 0 | 0 | 0 | 0 |  | Vlastní | Indiv | 0 | 0 |  | Práce |  |  |  | POL1_0
56 | 971033241R00 | Vybourání otv. zeď cihel. 0,0225 m2, tl. 30cm, MVC | kus | 4 |  | 0 |  | 0 |  | 0 | 21 | 0 | 0 | 0 | 0.008 | 0.03 |  | Vlastní | Indiv | 0.243 | 0.97 |  | Práce |  |  |  | POL1_0
57 | 974031164R00 | Vysekání rýh ve zdi cihelné 15 x 15 cm | m | 5 |  | 0 |  | 0 |  | 0 | 21 | 0 | 0.00049 | 0 | 0.04 | 0.2 |  | Vlastní | Indiv | 0.668 | 3.34 |  | Práce |  |  |  | POL1_0
58 | 974031132R00 | Vysekání rýh ve zdi cihelné 5 x 7 cm | m | 20 |  | 0 |  | 0 |  | 0 | 21 | 0 | 0.00049 | 0.01 | 0.006 | 0.12 |  | Vlastní | Indiv | 0.274 | 5.48 |  | Práce |  |  |  | POL1_0
59 | 974031133R00 | Vysekání rýh ve zdi cihelné 5 x 10 cm | m | 8 |  | 0 |  | 0 |  | 0 | 21 | 0 | 0.00049 | 0 | 0.009 | 0.07 |  | Vlastní | Indiv | 0.301 | 2.41 |  | Práce |  |  |  | POL1_0
60 | 971033341R00 | Vybourání otv. zeď cihel. pl.0,09 m2, tl.30cm, MVC | kus | 3 |  | 0 |  | 0 |  | 0 | 21 | 0 | 0.00034 | 0 | 0.054 | 0.16 |  | Vlastní | Indiv | 0.381 | 1.14 |  | Práce |  |  |  | POL1_0
61 | 971052441R00 | Vybourání otvorů zdi želbet. pl. 0,25 m2, tl. 30cm | kus | 2 |  | 0 |  | 0 |  | 0 | 21 | 0 | 0.00034 | 0 | 0.187 | 0.37 |  | Vlastní | Indiv | 3.094 | 6.19 |  | Práce |  |  |  | POL1_0
Díl: | 99 | Staveništní přesun hmot |  |  |  | 0 |  | 0 |  | 0 |  | 0 |  | 0 |  | 0 |  |  |  |  | 222.6 | [5 empty] | DIL
62 | 999281145R00 | Přesun hmot pro opravy a údržbu do v. 6 m, nošením | t | 106 |  | 0 |  | 0 |  | 0 | 21 | 0 | 0 | 0 | 0 | 0 |  | Vlastní | Indiv | 2.1 | 222.6 |  | Práce |  |  |  | POL1_0
Díl: | 711 | Izolace proti vodě |  |  |  | 0 |  | 0 |  | 0 |  | 0 |  | 0.14 |  | 1.66 |  |  |  |  | 13.79 | [5 empty] | DIL
63 | 71114R01 | Odstr.izolace proti vlhk.vodor. pásy přitav.3vrstv | m2 | 169.9295 |  | 0 |  | 0 |  | 0 | 21 | 0 | 0 | 0 | 0.00974 | 1.66 |  | Vlastní | Indiv | 0.044 | 7.48 |  | Práce |  |  |  | POL1_0
|  | střecha : 21,4*7,4-2,52*4,8 |  | 146.26 | [22 empty] | VV | 0
|  | podlaha : 4,65*4,42+(3,925+0,5+1,8)*0,5 |  | 23.67 | [22 empty] | VV | 0
64 | 711111001RZ1 | Izolace proti vlhkosti vodor. nátěr ALP za studena, 1x nátěr - včetně dodávky penetračního laku ALP | m2 | 23.6655 |  | 0 |  | 0 |  | 0 | 21 | 0 | 0.00033 | 0.01 | 0 | 0 |  | Vlastní | Indiv | 0.0275 | 0.65 |  | Práce |  |  |  | POL1_0
|  | 4,65*4,42+(3,925+0,5+1,8)*0,5 |  | 23.67 | [22 empty] | VV | 0
65 | 711141559RY2 | Izolace proti vlhk. vodorovná pásy přitavením, 1 vrstva - včetně dod. | m2 | 23.665 |  | 0 |  | 0 |  | 0 | 21 | 0 | 0.00559 | 0.13 | 0 | 0 |  | Vlastní | Indiv | 0.23 | 5.44 |  | Práce |  |  |  | POL1_0
66 | 998711101R00 | Přesun hmot pro izolace proti vodě, výšky do 6 m | t | 0.14 |  | 0 |  | 0 |  | 0 | 21 | 0 | 0 | 0 | 0 | 0 |  | Vlastní | Indiv | 1.567 | 0.22 |  | Práce |  |  |  | POL1_0
Díl: | 712 | Živičné krytiny |  |  |  | 0 |  | 0 |  | 0 |  | 0 |  | 1.53 |  | 0 |  |  |  |  | 150.77 | [5 empty] | DIL
67 | 712311101RZ1 | Povlaková krytina střech do 10°, za studena ALP, 1 x nátěr - včetně dodávky ALP | m2 | 158.36 |  | 0 |  | 0 |  | 0 | 21 | 0 | 0.00033 | 0.05 | 0 | 0 |  | Vlastní | Indiv | 0.0275 | 4.35 |  | Práce |  |  |  | POL1_0
|  | střecha : 21,4*7,4 |  | 158.36 | [22 empty] | VV | 0
68 | 712341559RZ5 | Povlaková krytina střech do 10°, NAIP přitavením, 1 vrstva - včetně dodávky asf pásu | m2 | 158.36 |  | 0 |  | 0 |  | 0 | 21 | 0 | 0.00553 | 0.88 | 0 | 0 |  | Vlastní | Indiv | 0.2 | 31.67 |  | Práce |  |  |  | POL1_0
69 | 712391171RZ7 | Povlaková krytina střech do 10°, podklad. textilie, 1 vrstva - včetně dodávky textilie | m2 | 158.36 |  | 0 |  | 0 |  | 0 | 21 | 0 | 0.00013 | 0.02 | 0 | 0 |  | Vlastní | Indiv | 0.1 | 15.84 |  | Práce |  |  |  | POL1_0
70 | 712391172RZ5 | Povlaková krytina střech do 10°, ochran. textilie, 1 vrstva - včetně dodávky textilie | m2 | 158.36 |  | 0 |  | 0 |  | 0 | 21 | 0 | 0.00034 | 0.05 | 0 | 0 |  | Vlastní | Indiv | 0.12 | 19 |  | Práce |  |  |  | POL1_0
71 | 712371801RZ4 | Povlaková krytina střech do 10°, fólií PVC, 1 vrstva - včetně dod. fólie tl.1,5mm | m2 | 158.36 |  | 0 |  | 0 |  | 0 | 21 | 0 | 0.00261 | 0.41 | 0 | 0 |  | Vlastní | Indiv | 0.32 | 50.68 |  | Práce |  |  |  | POL1_0
72 | 712871801RZ4 | Samostatné vytažení izolace, fólií PVC polož.volně, 1 vrstva-vč.dodávky folie 1,5 mm | m2 | 12.575 |  | 0 |  | 0 |  | 0 | 21 | 0 | 0.00268 | 0.03 | 0 | 0 |  | Vlastní | Indiv | 0.34 | 4.28 |  | Práce |  |  |  | POL1_0
|  | (28,8+21,5)*0,25 |  | 12.575 | [22 empty] | VV | 0
73 | 712378005R00 | Stěnová lišta vyhnutá pro napojení HI RŠ 70 mm | m | 50.3 |  | 0 |  | 0 |  | 0 | 21 | 0 | 0.00058 | 0.03 | 0 | 0 |  | Vlastní | Indiv | 0.19 | 9.56 |  | Práce |  |  |  | POL1_0
|  | 28,8+21,5 |  | 50.3 | [22 empty] | VV | 0
74 | 712378001R00 | Atiková okapnice pro napojení HI RŠ 150 mm | m | 50.3 |  | 0 |  | 0 |  | 0 | 21 | 0 | 0.00121 | 0.06 | 0 | 0 |  | Vlastní | Indiv | 0.25 | 12.58 |  | Práce |  |  |  | POL1_0
75 | 998712101R00 | Přesun hmot pro povlakové krytiny, výšky do 6 m | t | 1.37 |  | 0 |  | 0 |  | 0 | 21 | 0 | 0 | 0 | 0 | 0 |  | Vlastní | Indiv | 2.048 | 2.81 |  | Práce |  |  |  | POL1_0
Díl: | 713 | Izolace tepelné |  |  |  | 0 |  | 0 |  | 0 |  | 0 |  | 2.75 |  | 0 |  |  |  |  | 105.63 | [5 empty] | DIL
76 | 713141131R00 | Izolace tepelná střech plně lep.za studena,1vrstvá | m2 | 158.36 |  | 0 |  | 0 |  | 0 | 21 | 0 | 0.00255 | 0.4 | 0 | 0 |  | Vlastní | Indiv | 0.3181 | 50.37 |  | Práce |  |  |  | POL1_0
77 | 28375705R | Deska izolační stabilizov. EPS 150 1000 x 500 mm | m3 | 46.5578 |  | 0 |  | 0 |  | 0 | 21 | 0 | 0.025 | 1.16 | 0 | 0 |  | Vlastní | Indiv | 0 | 0 |  | Specifikace |  |  |  | POL3_0
|  | 158,36*0,28*1,05 |  | 46.56 | [22 empty] | VV | 0
78 | 71313R01 | Izolace tepelná stěn polystyren EPS 100 F, tloušťka 10 cm, překlad | m2 | 0.592 |  | 0 |  | 0 |  | 0 | 21 | 0 | 0.00241 | 0 | 0 | 0 |  | Vlastní | Indiv | 0.14542 | 0.09 |  | Práce |  |  |  | POL1_0
|  | 3,7*0,16 |  | 0.59 | [22 empty] | VV | 0
79 | 713141131R00 | Izolace tepelná střech plně lep.za studena,1vrstvá | m2 | 158.36 |  | 0 |  | 0 |  | 0 | 21 | 0 | 0.00255 | 0.4 | 0 | 0 |  | Vlastní | Indiv | 0.3181 | 50.37 |  | Práce |  |  |  | POL1_0
80 | 28375972R | Deska spádová EPS 150 | m3 | 31.5928 |  | 0 |  | 0 |  | 0 | 21 | 0 | 0.025 | 0.79 | 0 | 0 |  | Vlastní | Indiv | 0 | 0 |  | Specifikace |  |  |  | POL3_0
|  | 158,36*0,19*1,05 |  | 31.5928 | [22 empty] | VV | 0
81 | 998713101R00 | Přesun hmot pro izolace tepelné, výšky do 6 m | t | 2.76 |  | 0 |  | 0 |  | 0 | 21 | 0 | 0 | 0 | 0 | 0 |  | Vlastní | Indiv | 1.74 | 4.8 |  | Práce |  |  |  | POL1_0
Díl: | 721 | Vnitřní kanalizace |  |  |  | 0 |  | 0 |  | 0 |  | 0 |  | 0 |  | 0 |  |  |  |  | 0.77 | [5 empty] | DIL
82 | R01 | Demontáž potrubí | soubor | 1 |  | 0 |  | 0 |  | 0 | 21 | 0 | 0 | 0 | 0.0021 | 0 |  | Vlastní | Indiv | 0.031 | 0.03 |  | Práce |  |  |  | POL1_0
83 | 721231124R00 | Vtok střešní TW, krytina s kačírkem, zatepl.300 mm | kus | 1 |  | 0 |  | 0 |  | 0 | 21 | 0 | 0.00278 | 0 | 0 | 0 |  | Vlastní | Indiv | 0.74 | 0.74 |  | Práce |  |  |  | POL1_0
Díl: | 764 | Konstrukce klempířské |  |  |  | 0 |  | 0 |  | 0 |  | 0 |  | 0.1 |  | 0.1 |  |  |  |  | 16.45 | [5 empty] | DIL
84 | 764430850R00 | Demontáž oplechování zdí,rš 600 mm | m | 28.8 |  | 0 |  | 0 |  | 0 | 21 | 0 | 0 | 0 | 0.00337 | 0.1 |  | Vlastní | Indiv | 0.115 | 3.31 |  | Práce |  |  |  | POL1_0
|  | atika : 3*6+0,4+3 |  | 21.4 | [22 empty] | VV | 0
|  | atika : 7,4 |  | 7.4 | [22 empty] | VV | 0
85 | 764817153RT2 | Oplechování zdí (atik) z lak.Pz plechu, rš 530 mm, nalepení klemp lepidlem | m | 28.8 |  | 0 |  | 0 |  | 0 | 21 | 0 | 0.00341 | 0.1 | 0 | 0 |  | Vlastní | Indiv | 0.44 | 12.67 |  | Práce |  |  |  | POL1_0
86 | 998764101R00 | Přesun hmot pro klempířské konstr., výšky do 6 m | t | 0.1 |  | 0 |  | 0 |  | 0 | 21 | 0 | 0 | 0 | 0 | 0 |  | Vlastní | Indiv | 4.737 | 0.47 |  | Práce |  |  |  | POL1_0
Díl: | 766 | Konstrukce truhlářské |  |  |  | 0 |  | 0 |  | 0 |  | 0 |  | 0.03 |  | 0 |  |  |  |  | 1.12 | [5 empty] | DIL
87 | 766670029RAA | Okno plastové vč. parapetů | m2 | 1.545 |  | 0 |  | 0 |  | 0 | 21 | 0 | 0.02037 | 0.03 | 0 | 0 |  | Vlastní | Indiv | 0.72703 | 1.12 |  | Agregovaná položka |  |  |  | POL2_0
|  | 1,03*1,5 |  | 1.54 | [22 empty] | VV | 0
Díl: | 767 | Konstrukce zámečnické |  |  |  | 0 |  | 0 |  | 0 |  | 0 |  | 0.55 |  | 0.08 |  |  |  |  | 72.78 | [5 empty] | DIL
88 | 76785R01 | Demontáž žebříku | m | 5 |  | 0 |  | 0 |  | 0 | 21 | 0 | 0 | 0 | 0.015 | 0.08 |  | Vlastní | Indiv | 0.33 | 1.65 |  | Práce |  |  |  | POL1_0
89 | 76766R02 | Montáž mříží pevných - šroubováním, D+M | m2 | 1.545 |  | 0 |  | 0 |  | 0 | 21 | 0 | 0 | 0 | 0 | 0 |  | Vlastní | Indiv | 0.678 | 1.05 |  | Práce |  |  |  | POL1_0
90 | 553R01 | Ocelová vrata 3,3x4,15, D+M, bez deklarovaného součinitele prostupu tepla | kus | 1 |  | 0 |  | 0 |  | 0 | 21 | 0 | 0.308 | 0.31 | 0 | 0 |  | Vlastní | Indiv | 0 | 0 |  | Specifikace |  |  |  | POL3_0
91 | 76799R03 | Výroba a montáž kov. atypických konstr. , žebřík | kg | 299.2 |  | 0 |  | 0 |  | 0 | 21 | 0 | 6e-05 | 0.02 | 0 | 0 |  | Vlastní | Indiv | 0.221 | 66.12 |  | Práce |  |  |  | POL1_0
92 | R01 | Statika-světlíky odhad | kpl | 1 |  | 0 |  | 0 |  | 0 | 21 | 0 | 0 | 0 | 0 | 0 |  | Vlastní | Indiv | 0 | 0 |  | R-položka |  |  |  | POL12_1
93 | R02 | P6 400x200 | ks | 2 |  | 0 |  | 0 |  | 0 | 21 | 0 | 0 | 0 | 0 | 0 |  | Vlastní | Indiv | 0 | 0 |  | Práce |  |  |  | POL1_0
94 | 953981104R00 | Chemické kotvy do betonu, hl. 125 mm, M 16, ampule | kus | 4 |  | 0 |  | 0 |  | 0 | 21 | 0 | 0 | 0 | 0 | 0 |  | Vlastní | Indiv | 0.158 | 0.63 |  | Práce |  |  |  | POL1_0
95 | 317941123RU3 | Osazení ocelových válcovaných nosníků č.14-22, včetně dodávky profilu U č.16 | t | 0.13425 |  | 0 |  | 0 |  | 0 | 21 | 0 | 1.0971 | 0.15 | 0 | 0 |  | Vlastní | Indiv | 16.583 | 2.23 |  | Práce |  |  |  | POL1_0
|  | 3,5*2*0,0179+0,5*0,0179 |  | 0.13 | [22 empty] | VV | 0
96 | 317941123RT3 | Osazení ocelových válcovaných nosníků č.14-22, včetně dodávky profilu I č.16 | t | 0.06623 |  | 0 |  | 0 |  | 0 | 21 | 0 | 1.0971 | 0.07 | 0 | 0 |  | Vlastní | Indiv | 16.583 | 1.1 |  | Práce |  |  |  | POL1_0
|  | 3,7*0,0179 |  | 0.07 | [22 empty] | VV | 0
97 | R03 | Pásovina | kpl | 1 |  | 0 |  | 0 |  | 0 | 21 | 0 | 0 | 0 | 0 | 0 |  | Vlastní | Indiv | 0 | 0 |  | Práce |  |  |  | POL1_0
Díl: | 784 | Malby |  |  |  | 0 |  | 0 |  | 0 |  | 0 |  | 0.07 |  | 0 |  |  |  |  | 47.18 | [5 empty] | DIL
98 | 784191101R00 | Penetrace podkladu univerzální 1x | m2 | 337 |  | 0 |  | 0 |  | 0 | 21 | 0 | 7e-05 | 0.02 | 0 | 0 |  | Vlastní | Indiv | 0.03 | 10.11 |  | Práce |  |  |  | POL1_0
|  | 112+7,5*5*2+15*5*2 |  | 337 | [22 empty] | VV | 0
99 | 784195222R00 | Malba, barva, bez penetrace, 2 x | m2 | 337 |  | 0 |  | 0 |  | 0 | 21 | 0 | 0.00016 | 0.05 | 0 | 0 |  | Vlastní | Indiv | 0.11 | 37.07 |  | Práce |  |  |  | POL1_0
Díl: | VN | Vedlejší náklady |  |  |  | 0 |  | 0 |  | 0 |  | 0 |  | 0 |  | 0 |  |  |  |  | 0 | [5 empty] | DIL
100 | 01 | Zařízení staveniště | % | 3 |  | 0 |  | 0 |  | 0 | 21 | 0 | 0 | 0 | 0 | 0 |  | Vlastní | Indiv | 0 | 0 |  | VRN |  |  |  | POL99_8
[25 empty] | 15 | 21 | DPH
| Celkem |  |  |  |  | 0 | [18 empty] | 0 | 0 | SUM
Poznámky uchazeče k zadání
POPUZIV
END
Note on S6: Jedná se o informaci, zda se jedná o položku, která je do rozpočtu zadána z cenové soustavy RTS, nebo vlastní.
Note on T6: Jedná se o název CÚ, která je zadána u položky rozpočtu

## SO2 SO21 Pol
Položkový rozpočet | [26 empty] | #TypZaznamu#
S: | Z 20-212-2018_1 | Rekonstrukce kotelny a teplovodů SŠT Znojmo | [24 empty] | STA
O: | SO2 | Teplovody | [21 empty] | STA |  |  | OBJ
R: | SO21 | Strojní část | [24 empty] | ROZ
P.č. | Číslo položky | Název položky | MJ | Množství | Cena / MJ | Celkem | Dodávka | Dodávka celk. | Montáž | Montáž celk. | DPH | Cena s DPH | Hmotnost / MJ | Hmotnost celk.(t) | Dem. hmotnost / MJ | Dem. hmotnost celk.(t) | Ceník | Cen. soustava / platnost | Cenová úroveň | Nhod / MJ | Nhod celk. | Dodavatel | Typ položky
Díl: | 8 | Trubní vedení |  |  |  | 0 |  | 0 |  | 0 |  | 0 |  | 0.19 |  | 0 |  |  |  |  | 23.52 | [5 empty] | DIL
1 | 871211121R00 | Montáž trubek polyetylenových | m | 120 |  | 0 |  | 0 |  | 0 | 21 | 0 | 0 | 0 | 0 | 0 |  | RTS 21/ I | RTS 20/ I | 0.054 | 6.48 |  | Práce |  |  |  | POL1_
|  | Odkaz na mn. položky pořadí 4 : 120,00000 |  | 120 | [22 empty] | VV | 5
2 | 877212121R00 | Přirážka za 1 spoj elektrotvarovky d 63 mm | kus | 1 |  | 0 |  | 0 |  | 0 | 21 | 0 | 0 | 0 | 0 | 0 |  | RTS 21/ I | RTS 20/ I | 0.21648 | 0.22 |  | Práce |  |  |  | POL1_
|  | Odkaz na mn. položky pořadí 5 : 1,00000 |  | 1 | [22 empty] | VV | 5
3 | 722172616R00 | Potrubí z PPR Instaplast, D 63x8,6 mm, PN 16 | m | 29.5 |  | 0 |  | 0 |  | 0 | 21 | 0 | 0.00195 | 0.06 | 0 | 0 |  | RTS 21/ I | RTS 20/ I | 0.5618 | 16.57 |  | Práce |  |  |  | POL1_
|  | Potrubí včetně tvarovek bez zednických výpomocí. | [24 empty] | POP
|  | Včetně pomocného lešení o výšce podlahy do 1900 mm a pro zatížení do 1,5 kPa. | [24 empty] | POP
4 | 28613783R | Trubka tlaková PE HD (PE100) d 63 x 5,8 mm PN 16 | m | 120 |  | 0 |  | 0 |  | 0 | 21 | 0 | 0.00106 | 0.13 | 0 | 0 | SPCM | RTS 20/ II | RTS 20/ I | 0 | 0 |  | Specifikace |  |  |  | POL3_
|  | Kotelna-dílny : 90+5+5 |  | 100 | [22 empty] | VV | 0
|  | Administrativa : 20 |  | 20 | [22 empty] | VV | 0
5 | 286538142R | Elektrotvarovka - T-kus d63 PE100, SDR11, s prodlouženým hrdlem/natupo | kus | 1 |  | 0 |  | 0 |  | 0 | 21 | 0 | 0.00053 | 0 | 0 | 0 | SPCM | RTS 21/ I | RTS 20/ I | 0 | 0 |  | Specifikace |  |  |  | POL3_
6 | 998722101R00 | Přesun hmot pro vnitřní vodovod, výšky do 6 m | t | 0.18526 |  | 0 |  | 0 |  | 0 | 21 | 0 | 0 | 0 | 0 | 0 |  | RTS 21/ I | RTS 20/ I | 1.327 | 0.25 |  | Přesun hmot |  |  |  | POL7_
Díl: | 713 | Izolace tepelné |  |  |  | 0 |  | 0 |  | 0 |  | 0 |  | 0.13 |  | 1.09 |  |  |  |  | 112.05 | [5 empty] | DIL
7 | 713400821R00 | Odstranění izolačních pásů potrubí | m2 | 521.38 |  | 0 |  | 0 |  | 0 | 21 | 0 | 0 | 0 | 0.0021 | 1.09 |  | RTS 21/ I | RTS 20/ I | 0.2 | 104.28 |  | Práce |  |  |  | POL1_
|  | Odkaz na mn. položky pořadí 28 : 509,00000*0,62 |  | 315.58 | [22 empty] | VV | 5
|  | Odkaz na mn. položky pořadí 29 : 210,00000*0,98 |  | 205.8 | [22 empty] | VV | 5
8 | 722181215RY3 | Izolace návleková tl. stěny 25 mm vnitřní průměr 63 mm | m | 28 |  | 0 |  | 0 |  | 0 | 21 | 0 | 0.00023 | 0.01 | 0 | 0 |  | RTS 21/ I | RTS 20/ I | 0.2 | 5.6 |  | Práce |  |  |  | POL1_
|  | V položce je kalkulována dodávka izolační trubice, spon a lepicí pásky. | [24 empty] | POP
9 | R7131XY | Izolace tepelná potrubními pouzdry potrubí do DN50 | m | 93 |  | 0 |  | 0 |  | 0 | 21 | 0 | 0 | 0 | 0 | 0 |  | Vlastní | Indiv | 0 | 0 |  | Práce |  |  |  | POL1_0
|  | Odkaz na mn. položky pořadí 31 : 87,00000 |  | 87 | [22 empty] | VV | 5
|  | Odkaz na mn. položky pořadí 30 : 6,00000 |  | 6 | [22 empty] | VV | 5
10 | R7132XY | Izolace tepelná potrubními pouzdry potrubí od DN50-DN100 | m | 18 |  | 0 |  | 0 |  | 0 | 21 | 0 | 0.0001 | 0 | 0 | 0 |  | Vlastní | Indiv | 0 | 0 |  | Práce |  |  |  | POL1_7
|  | Odkaz na mn. položky pořadí 33 : 8,00000 |  | 8 | [22 empty] | VV | 5
|  | Odkaz na mn. položky pořadí 32 : 10,00000 |  | 10 | [22 empty] | VV | 5
11 | 713311321R00 | Izolace tepelné těles s konstr.tvarová 1vrstvá | m2 | 2.4 |  | 0 |  | 0 |  | 0 | 21 | 0 | 0.00213 | 0.01 | 0 | 0 |  | RTS 21/ I | RTS 20/ I | 0.567 | 1.36 |  | Práce |  |  |  | POL1_
|  | Odkaz na mn. položky pořadí 16 : 2,40000 |  | 2.4 | [22 empty] | VV | 5
12 | 631547117R | Pouzdro potrubní izolační 48/30 mm kamenná vlna s polepem Al fólií vyztuženou skleněnou mřížkou | m | 6 |  | 0 |  | 0 |  | 0 | 21 | 0 | 0.00044 | 0 | 0 | 0 | SPCM | RTS 21/ I | RTS 20/ I | 0 | 0 |  | Specifikace |  |  |  | POL3_
13 | 631547219R | Pouzdro potrubní izolační 60/40 mm kamenná vlna s polepem Al fólií vyztuženou skleněnou mřížkou | m | 87 |  | 0 |  | 0 |  | 0 | 21 | 0 | 0.0009 | 0.08 | 0 | 0 | SPCM | RTS 21/ I | RTS 20/ I | 0 | 0 |  | Specifikace |  |  |  | POL3_
|  | Odkaz na mn. položky pořadí 31 : 87,00000 |  | 87 | [22 empty] | VV | 5
14 | 631547422R | Pouzdro potrubní izolační 76/60 mm kamenná vlna s polepem Al fólií vyztuženou skleněnou mřížkou | m | 10 |  | 0 |  | 0 |  | 0 | 21 | 0 | 0.00187 | 0.02 | 0 | 0 | SPCM | RTS 21/ I | RTS 20/ I | 0 | 0 |  | Specifikace |  |  |  | POL3_
|  | Odkaz na mn. položky pořadí 32 : 10,00000 |  | 10 | [22 empty] | VV | 5
15 | 631547323R | Pouzdro potrubní izolační 89/50 mm kamenná vlna s polepem Al fólií vyztuženou skleněnou mřížkou | m | 8 |  | 0 |  | 0 |  | 0 | 21 | 0 | 0.00153 | 0.01 | 0 | 0 | SPCM | RTS 21/ I | RTS 20/ I | 0 | 0 |  | Specifikace |  |  |  | POL3_
|  | Odkaz na mn. položky pořadí 33 : 8,00000 |  | 8 | [22 empty] | VV | 5
16 | 63150952R | Rohož lamelová ML-3 tl. 40 mm, š. 600 mm | m2 | 2.4 |  | 0 |  | 0 |  | 0 | 21 | 0 | 0.001 | 0 | 0 | 0 | SPCM | RTS 21/ I | RTS 20/ I | 0 | 0 |  | Specifikace |  |  |  | POL3_
|  | Izolace potrubí vody a vratu v přístavku dílen : (0,4+0,4+0,2+0,2)*2,0 |  | 2.4 | [22 empty] | VV | 0
17 | 998713101R00 | Přesun hmot pro izolace tepelné, výšky do 6 m | t | 0.12763 |  | 0 |  | 0 |  | 0 | 21 | 0 | 0 | 0 | 0 | 0 |  | RTS 21/ I | RTS 20/ I | 1.74 | 0.22 |  | Přesun hmot |  |  |  | POL7_
18 | 979081111R00 | Odvoz suti a vybour. hmot na skládku do 1 km | t | 1.0949 |  | 0 |  | 0 |  | 0 | 21 | 0 | 0 | 0 | 0 | 0 |  | RTS 21/ I | RTS 20/ I | 0.49 | 0.54 |  | Přesun suti |  |  |  | POL8_
19 | 979083115R00 | Vodorovné přemístění suti na skládku do 4000 m | t | 1.0949 |  | 0 |  | 0 |  | 0 | 21 | 0 | 0 | 0 | 0 | 0 |  | RTS 21/ I | RTS 20/ I | 0.042 | 0.05 |  | Přesun suti |  |  |  | POL8_
20 | 979990144R00 | Poplatek za skládku suti - minerální vata | t | 1.0949 |  | 0 |  | 0 |  | 0 | 21 | 0 | 0 | 0 | 0 | 0 |  | RTS 21/ I | Indiv | 0 | 0 |  | Přesun suti |  |  |  | POL8_
Díl: | 732 | Strojovny |  |  |  | 0 |  | 0 |  | 0 |  | 0 |  | 0.06 |  | 0.07 |  |  |  |  | 3.46 | [5 empty] | DIL
21 | 732420813R00 | Demontáž čerpadel oběhových spirálních DN 50 | kus | 1 |  | 0 |  | 0 |  | 0 | 21 | 0 | 7e-05 | 0 | 0.022 | 0.02 |  | RTS 21/ I | RTS 20/ I | 0.5 | 0.5 |  | Práce |  |  |  | POL1_
|  | Horní budova : 1 |  | 1 | [22 empty] | VV | 0
22 | 732420814R00 | Demontáž čerpadel oběhových spirálních DN 65 | kus | 2 |  | 0 |  | 0 |  | 0 | 21 | 0 | 7e-05 | 0 | 0.024 | 0.05 |  | RTS 21/ I | RTS 20/ I | 0.54 | 1.08 |  | Práce |  |  |  | POL1_
|  | Škola : 1 |  | 1 | [22 empty] | VV | 0
|  | Dílny : 1 |  | 1 | [22 empty] | VV | 0
23 | R10.8XY | Oběhové čerpadlo s plynulou regulací otáček DN40 | kus | 1 |  | 0 |  | 0 |  | 0 | 21 | 0 | 0.02 | 0.02 | 0 | 0 |  | Vlastní | Indiv | 0 | 0 |  | Specifikace |  |  |  | POL3_
|  | Specifikace viz. SO21 Strojní část - v.č. 206 Schéma připojení objektů, poz. 10.8 | [24 empty] | POP
24 | R10.7XY | Oběhové čerpadlo s plynulou regulací otáček DN50 | kus | 2 |  | 0 |  | 0 |  | 0 | 21 | 0 | 0.02 | 0.04 | 0 | 0 |  | Vlastní | Indiv | 0 | 0 |  | Specifikace |  |  |  | POL3_
|  | Specifikace viz. SO21 Strojní část - v.č. 206 Schéma připojení objektů, poz. 10.7, 10.9 | [24 empty] | POP
25 | 732429112R00 | Montáž čerpadel oběhových spirálních, DN 40 | soubor | 1 |  | 0 |  | 0 |  | 0 | 21 | 0 | 0.00059 | 0 | 0 | 0 |  | RTS 21/ I | RTS 20/ I | 0.53 | 0.53 |  | Práce |  |  |  | POL1_
|  | Odkaz na mn. položky pořadí 23 : 1,00000 |  | 1 | [22 empty] | VV | 5
26 | 732429113R00 | Montáž čerpadel oběhových spirálních, DN 50 | soubor | 2 |  | 0 |  | 0 |  | 0 | 21 | 0 | 0.00059 | 0 | 0 | 0 |  | RTS 21/ I | RTS 20/ I | 0.551 | 1.1 |  | Práce |  |  |  | POL1_
|  | Odkaz na mn. položky pořadí 24 : 2,00000 |  | 2 | [22 empty] | VV | 5
27 | 998732101R00 | Přesun hmot pro strojovny, výšky do 6 m | t | 0.06198 |  | 0 |  | 0 |  | 0 | 21 | 0 | 0 | 0 | 0 | 0 |  | RTS 21/ I | RTS 20/ I | 4.043 | 0.25 |  | Přesun hmot |  |  |  | POL7_
Díl: | 733 | Rozvod potrubí |  |  |  | 0 |  | 0 |  | 0 |  | 0 |  | 1.21 |  | 7.28 |  |  |  |  | 240.31 | [5 empty] | DIL
28 | 733110810R00 | Demontáž potrubí ocelového závitového do DN 50-80 | m | 509 |  | 0 |  | 0 |  | 0 | 21 | 0 | 9e-05 | 0.05 | 0.00858 | 4.37 |  | RTS 21/ I | RTS 20/ I | 0.103 | 52.43 |  | Práce |  |  |  | POL1_
|  | L1-Hl. budova : 17*2 |  | 34 | [22 empty] | VV | 0
|  | Teplovod Dílny-Horní budova : 22*2 |  | 44 | [22 empty] | VV | 0
|  | TV+CIR+SV Kotelna-Dílny : 105*3 |  | 315 | [22 empty] | VV | 0
|  | TV+CIR+SV Dílny-Horní budova : 22*3 |  | 66 | [22 empty] | VV | 0
|  | Škola : 20 |  | 20 | [22 empty] | VV | 0
|  | Dílny : 20 |  | 20 | [22 empty] | VV | 0
|  | Horní budova : 10 |  | 10 | [22 empty] | VV | 0
29 | 733120832R00 | Demontáž potrubí z hladkých trubek D 133 | m | 210 |  | 0 |  | 0 |  | 0 | 21 | 0 | 0.0001 | 0.02 | 0.01384 | 2.91 |  | RTS 21/ I | RTS 20/ I | 0.198 | 41.58 |  | Práce |  |  |  | POL1_
|  | Kotelna-L1 : 9*2 |  | 18 | [22 empty] | VV | 0
|  | L1-L2 : (71+6)*2 |  | 154 | [22 empty] | VV | 0
|  | L2-Dílny : 19*2 |  | 38 | [22 empty] | VV | 0
30 | 733111117R00 | Potrubí závit. bezešvé běžné v kotelnách DN 40 | m | 6 |  | 0 |  | 0 |  | 0 | 21 | 0 | 0.00827 | 0.05 | 0 | 0 |  | RTS 21/ I | RTS 20/ I | 0.735 | 4.41 |  | Práce |  |  |  | POL1_
|  | Potrubí včetně tvarovek a zednických výpomocí. | [24 empty] | POP
31 | 733111118R00 | Potrubí závit. bezešvé běžné v kotelnách DN 50 | m | 87 |  | 0 |  | 0 |  | 0 | 21 | 0 | 0.01012 | 0.88 | 0 | 0 |  | RTS 21/ I | RTS 20/ I | 0.828 | 72.04 |  | Práce |  |  |  | POL1_
|  | Potrubí včetně tvarovek a zednických výpomocí. | [24 empty] | POP
|  | Škola : 20 |  | 20 | [22 empty] | VV | 0
|  | Dílny : 8 |  | 8 | [22 empty] | VV | 0
|  | Teplovod horní budova : (15,5+4+4+6)*2 |  | 59 | [22 empty] | VV | 0
32 | 733121222R00 | Potrubí hladké bezešvé v kotelnách D 76 x 3,2 mm | m | 10 |  | 0 |  | 0 |  | 0 | 21 | 0 | 0.00985 | 0.1 | 0 | 0 |  | RTS 21/ I | RTS 20/ I | 0.919 | 9.19 |  | Práce |  |  |  | POL1_
|  | Potrubí včetně tvarovek a zednických výpomocí. | [24 empty] | POP
33 | 733121225R00 | Potrubí hladké bezešvé v kotelnách D 89 x 3,6 mm | m | 8 |  | 0 |  | 0 |  | 0 | 21 | 0 | 0.01362 | 0.11 | 0 | 0 |  | RTS 21/ I | RTS 20/ I | 1.04 | 8.32 |  | Práce |  |  |  | POL1_
|  | Potrubí včetně tvarovek a zednických výpomocí. | [24 empty] | POP
34 | 733890801R00 | Přemístění vybouraných hmot - potrubí, H do 6 m | t | 7.3436 |  | 0 |  | 0 |  | 0 | 21 | 0 | 0 | 0 | 0 | 0 |  | RTS 21/ I | RTS 20/ I | 3.563 | 26.17 |  | Přesun suti |  |  |  | POL8_
35 | 733890801R00 | Přemístění vybouraných hmot - potrubí, H do 6 m | t | 7.3436 |  | 0 |  | 0 |  | 0 | 21 | 0 | 0 | 0 | 0 | 0 |  | RTS 21/ I | RTS 20/ I | 3.563 | 26.17 |  | Přesun suti |  |  |  | POL8_
Díl: | 734 | Armatury |  |  |  | 0 |  | 0 |  | 0 |  | 0 |  | 0.1 |  | 0.37 |  |  |  |  | 24.46 | [5 empty] | DIL
36 | 734100812R00 | Demontáž armatur se dvěma přírubami do DN 100 | kus | 4 |  | 0 |  | 0 |  | 0 | 21 | 0 | 2e-05 | 0 | 0.039 | 0.16 |  | RTS 21/ I | RTS 20/ I | 0.707 | 2.83 |  | Práce |  |  |  | POL1_
|  | Dílny : 4 |  | 4 | [22 empty] | VV | 0
37 | 734100813R00 | Demontáž armatur se dvěma přírubami do DN 150 | kus | 2 |  | 0 |  | 0 |  | 0 | 21 | 0 | 2e-05 | 0 | 0.083 | 0.17 |  | RTS 21/ I | RTS 20/ I | 1.238 | 2.48 |  | Práce |  |  |  | POL1_
|  | Šachta Š2 : 2 |  | 2 | [22 empty] | VV | 0
38 | 734290814R00 | Demontáž armatur směšovacích.3cest. Mix A, DN 40 | kus | 1 |  | 0 |  | 0 |  | 0 | 21 | 0 | 0 | 0 | 0.00338 | 0 |  | RTS 21/ I | RTS 20/ I | 0.738 | 0.74 |  | Práce |  |  |  | POL1_
|  | Horní budova : 1 |  | 1 | [22 empty] | VV | 0
39 | 734200842R00 | Demontáž armatur, 4cest. směšovač, 2bod. připojení | kus | 2 |  | 0 |  | 0 |  | 0 | 21 | 0 | 0 | 0 | 0.00066 | 0 |  | RTS 21/ I | RTS 20/ I | 0.354 | 0.71 |  | Práce |  |  |  | POL1_
|  | Škola : 1 |  | 1 | [22 empty] | VV | 0
|  | Dílny : 1 |  | 1 | [22 empty] | VV | 0
40 | 734200824R00 | Demontáž armatur se 2závity do G 2 | kus | 11 |  | 0 |  | 0 |  | 0 | 21 | 0 | 0.00021 | 0 | 0.0035 | 0.04 |  | RTS 21/ I | RTS 20/ I | 0.374 | 4.11 |  | Práce |  |  |  | POL1_
|  | Šachty : 4 |  | 4 | [22 empty] | VV | 0
|  | Škola : 3 |  | 3 | [22 empty] | VV | 0
|  | Horní budova : 2 |  | 2 | [22 empty] | VV | 0
|  | Dílny : 2 |  | 2 | [22 empty] | VV | 0
41 | 734233116R00 | Kohout kulový, vnitř.-vnitř.z. DN 50 | kus | 6 |  | 0 |  | 0 |  | 0 | 21 | 0 | 0.00124 | 0.01 | 0 | 0 |  | RTS 21/ I | RTS 20/ I | 0.424 | 2.54 |  | Práce |  |  |  | POL1_
42 | 734233115R00 | Kohout kulový, vnitř.-vnitř.z. DN 40 | kus | 1 |  | 0 |  | 0 |  | 0 | 21 | 0 | 0.00077 | 0 | 0 | 0 |  | RTS 21/ I | RTS 20/ I | 0.351 | 0.35 |  | Práce |  |  |  | POL1_
43 | 734413145R00 | Teploměr, D 100 / dl.jímky 150 mm | kus | 6 |  | 0 |  | 0 |  | 0 | 21 | 0 | 0.00083 | 0 | 0 | 0 |  | RTS 21/ I | RTS 20/ I | 0.381 | 2.29 |  | Práce |  |  |  | POL1_
44 | 734494213R00 | Návarky s trubkovým závitem G 1/2 | kus | 9 |  | 0 |  | 0 |  | 0 | 21 | 0 | 0.00024 | 0 | 0 | 0 |  | RTS 21/ I | RTS 20/ I | 0.278 | 2.5 |  | Práce |  |  |  | POL1_
|  | Teploměry : 6 |  | 6 | [22 empty] | VV | 0
|  | Čidla MaR-závit upřesnit dle typu čidla : 3 |  | 3 | [22 empty] | VV | 0
45 | 734209117R00 | Montáž armatur závitových,se 2závity, G 6/4 | kus | 1 |  | 0 |  | 0 |  | 0 | 21 | 0 | 0 | 0 | 0 | 0 |  | RTS 21/ I | RTS 20/ I | 0.35 | 0.35 |  | Práce |  |  |  | POL1_
|  | Odkaz na mn. položky pořadí 51 : 1,00000 |  | 1 | [22 empty] | VV | 5
46 | 734209116R00 | Montáž armatur závitových,se 2závity, G 5/4 | kus | 1 |  | 0 |  | 0 |  | 0 | 21 | 0 | 0 | 0 | 0 | 0 |  | RTS 21/ I | RTS 20/ I | 0.268 | 0.27 |  | Práce |  |  |  | POL1_
|  | Odkaz na mn. položky pořadí 54 : 1,00000 |  | 1 | [22 empty] | VV | 5
47 | 734193217R00 | Klapka uzav.regul.mezipřirub. DN 65 | kus | 2 |  | 0 |  | 0 |  | 0 | 21 | 0 | 0.00414 | 0.01 | 0 | 0 |  | RTS 21/ I | RTS 20/ I | 0.151 | 0.3 |  | Práce |  |  |  | POL1_
48 | 734209118R00 | Montáž armatur závitových,se 2závity, G 2 | kus | 2 |  | 0 |  | 0 |  | 0 | 21 | 0 | 0 | 0 | 0 | 0 |  | RTS 21/ I | RTS 20/ I | 0.422 | 0.84 |  | Práce |  |  |  | POL1_
|  | Odkaz na mn. položky pořadí 52 : 2,00000 |  | 2 | [22 empty] | VV | 5
49 | 734209127R00 | Montáž armatur závitových,se 3závity, G 6/4 | kus | 2 |  | 0 |  | 0 |  | 0 | 21 | 0 | 0 | 0 | 0 | 0 |  | RTS 21/ I | RTS 18/ II | 0.433 | 0.87 |  | Práce |  |  |  | POL1_
|  | Odkaz na mn. položky pořadí 53 : 1,00000 |  | 1 | [22 empty] | VV | 5
|  | Odkaz na mn. položky pořadí 56 : 1,00000 |  | 1 | [22 empty] | VV | 5
50 | 734209128R00 | Montáž armatur závitových,se 3závity, G 2 | kus | 4 |  | 0 |  | 0 |  | 0 | 21 | 0 | 0 | 0 | 0 | 0 |  | RTS 21/ I | RTS 20/ I | 0.515 | 2.06 |  | Práce |  |  |  | POL1_
|  | Odkaz na mn. položky pořadí 55 : 2,00000 |  | 2 | [22 empty] | VV | 5
|  | Odkaz na mn. položky pořadí 57 : 2,00000 |  | 2 | [22 empty] | VV | 5
51 | 551100154R | Kohout kulový voda 6/4" | kus | 1 |  | 0 |  | 0 |  | 0 | 21 | 0 | 0.0028 | 0 | 0 | 0 | SPCM | RTS 21/ I | RTS 20/ I | 0 | 0 |  | Specifikace |  |  |  | POL3_
52 | 551100155R | Kohout kulový voda 2" | kus | 2 |  | 0 |  | 0 |  | 0 | 21 | 0 | 0.0049 | 0.01 | 0 | 0 | SPCM | RTS 21/ I | RTS 20/ I | 0 | 0 |  | Specifikace |  |  |  | POL3_
53 | R8.7XY | Trojcestný směšovací ventil DN40, Kvs=16, servopohon 0-10V | kpl | 1 |  | 0 |  | 0 |  | 0 | 21 | 0 | 0.01 | 0.01 | 0 | 0 |  | Vlastní | Indiv | 0 | 0 |  | Specifikace |  |  |  | POL3_
|  | Specifikace viz. SO21 Strojní část - v.č. 206 Schéma připojení objektů, poz. 8.7 | [24 empty] | POP
54 | R7341XY | Ventil vyvažovací s měřícími vsuvkami DN32, PN25, Kv=14,2 m3/hod | kus | 1 |  | 0 |  | 0 |  | 0 | 21 | 0 | 0.01 | 0.01 | 0 | 0 |  | Vlastní | Indiv | 0 | 0 |  | Specifikace |  |  |  | POL3_
55 | R8.6XY | Trojcestný směšovací ventil DN50, Kvs=40, servopohon 0-10V | kpl | 2 |  | 0 |  | 0 |  | 0 | 21 | 0 | 0.01 | 0.02 | 0 | 0 |  | Vlastní | Indiv | 0 | 0 |  | Specifikace |  |  |  | POL3_
|  | Specifikace viz. SO21 Strojní část - v.č. 206 Schéma připojení objektů, poz. 8.6, 8.8 | [24 empty] | POP
56 | R7342XY | Ventil vyvažovací s měřícími vsuvkami DN40, PN25, Kv=19,3 m3/hod | kus | 1 |  | 0 |  | 0 |  | 0 | 21 | 0 | 0.01 | 0.01 | 0 | 0 |  | Vlastní | Indiv | 0 | 0 |  | Specifikace |  |  |  | POL3_
57 | R7343XY | Ventil vyvažovací s měřícími vsuvkami DN50, PN25, Kv=32,3 m3/hod | kus | 2 |  | 0 |  | 0 |  | 0 | 21 | 0 | 0.01 | 0.02 | 0 | 0 |  | Vlastní | Indiv | 0 | 0 |  | Specifikace |  |  |  | POL3_
58 | 998734101R00 | Přesun hmot pro armatury, výšky do 6 m | t | 0.10866 |  | 0 |  | 0 |  | 0 | 21 | 0 | 0 | 0 | 0 | 0 |  | RTS 21/ I | RTS 20/ I | 2.575 | 0.28 |  | Přesun hmot |  |  |  | POL7_
59 | 734890801R00 | Přemístění demontovaných hmot - armatur, H do 6 m | t | 0.3652 |  | 0 |  | 0 |  | 0 | 21 | 0 | 0 | 0 | 0 | 0 |  | RTS 21/ I | RTS 19/ II | 2.575 | 0.94 |  | Přesun suti |  |  |  | POL8_
Díl: | 767 | Konstrukce zámečnické |  |  |  | 0 |  | 0 |  | 0 |  | 0 |  | 0.19 |  | 0.64 |  |  |  |  | 97.75 | [5 empty] | DIL
60 | 767996801R00 | Demontáž atypických ocelových konstr. do 50 kg | kg | 637.5 |  | 0 |  | 0 |  | 0 | 21 | 0 | 5e-05 | 0.03 | 0.001 | 0.64 |  | RTS 21/ I | RTS 20/ I | 0.097 | 61.84 |  | Práce |  |  |  | POL1_
|  | Demontáž podpěr : 10*105/2+15*15/2 |  | 637.5 | [22 empty] | VV | 0
61 | 767995103R00 | Výroba a montáž kov. atypických konstr. do 20 kg | kg | 150 |  | 0 |  | 0 |  | 0 | 21 | 0 | 6e-05 | 0.01 | 0 | 0 |  | RTS 21/ I | RTS 20/ I | 0.221 | 33.15 |  | Práce |  |  |  | POL1_
62 | 55399992.AR | Ocelové prvky do 10 kg | kg | 150 |  | 0 |  | 0 |  | 0 | 21 | 0 | 0.001 | 0.15 | 0 | 0 | SPCM | RTS 21/ I | RTS 20/ I | 0 | 0 |  | Specifikace |  |  |  | POL3_
|  | Odkaz na mn. položky pořadí 61 : 150,00000 |  | 150 | [22 empty] | VV | 5
63 | 998767101R00 | Přesun hmot pro zámečnické konstr., výšky do 6 m | t | 0.19088 |  | 0 |  | 0 |  | 0 | 21 | 0 | 0 | 0 | 0 | 0 |  | RTS 21/ I | RTS 20/ I | 3.327 | 0.64 |  | Přesun hmot |  |  |  | POL7_
64 | 998767101R00 | Přesun hmot pro zámečnické konstr., výšky do 6 m | t | 0.6375 |  | 0 |  | 0 |  | 0 | 21 | 0 | 0 | 0 | 0 | 0 |  | RTS 21/ I | RTS 20/ I | 3.327 | 2.12 |  | Přesun suti |  |  |  | POL8_
Díl: | M23 | Montáže potrubí |  |  |  | 0 |  | 0 |  | 0 |  | 0 |  | 0.01 |  | 0 |  |  |  |  | 0 | [5 empty] | DIL
65 | 14710020R | Vyvedení tepla z kotelny | kpl | 1 |  | 0 |  | 0 |  | 0 | 21 | 0 | 0.0077 | 0.01 | 0 | 0 |  | Vlastní | Indiv | 0 | 0 |  | Práce |  |  |  | POL1_
|  | Propojení rozvodu tepla z kotelny se stávajícím teplovodem nad šachtou Š1. | [24 empty] | POP
|  | Včetně PIP, dopojení na stávající rozvody nad šachtou Š1, výkopů a ostatních stavebních přípomocí. | [24 empty] | POP
|  | Včetně zasypání stávajícího kanálu, přezdění stáv. kanálu a zasypání šachty Š1 | [24 empty] | POP
[25 empty] | 15 | 21 | DPH
| Celkem |  |  |  |  | 0 | [18 empty] | 0 | 0 | SUM
Poznámky uchazeče k zadání
POPUZIV
END
Note on S6: Jedná se o informaci, zda se jedná o položku, která je do rozpočtu zadána z cenové soustavy RTS, nebo vlastní.
Note on T6: Jedná se o název CÚ, která je zadána u položky rozpočtu