## Pokyny pro vyplnění
Pokyny pro vyplnění
Ve všech listech tohoto souboru můžete měnit pouze buňky s modrým pozadím. Jedná se o tyto údaje : - údaje o firmě - jednotkové ceny položek zadané na maximálně dvě desetinná místa

## Stavba
#RTSROZP# | Soupis stavebních prací, dodávek a služeb
| Stavba: |  | 0002.1 | Stavba
| Zadavatel | [5 empty] | IČO:
DIČ:
| Projektant: | [5 empty] | IČO:
DIČ:
| Zhotovitel: | [5 empty] | IČO:
DIČ:
Vypracoval:
| Rozpis ceny | [6 empty] | Celkem
HSV | HSV | [6 empty] | 0
PSV | PSV | [6 empty] | 0
MON | MON | [6 empty] | 0
VN | Vedlejší náklady | [6 empty] | 0
ON | Ostatní náklady | [6 empty] | 0
| Celkem | [6 empty] | 0
Rekapitulace daní
| Základ pro sníženou DPH |  |  | 15 | % | 0 |  |  | CZK
| Snížená DPH |  |  | 15 | % | 0 |  |  | CZK
| Základ pro základní DPH |  |  | 21 | % | 0 |  |  | CZK
| Základní DPH |  |  | 21 | % | 0 |  |  | CZK
0 | Zaokrouhlení |  |  |  |  | 0 |  |  | CZK
0 | Cena celkem bez DPH |  |  |  |  | 0 |  |  | CZK
| Cena celkem s DPH |  |  |  |  | 0 |  |  | CZK
|  | v |  |  | dne |  | 2021-05-17
sdfsdf
|  |  | Za zhotovitele |  |  |  | Za objednatele
Rekapitulace dílčích částí
#CASTI>> | Číslo | Název |  |  | Základ pro sníženou DPH | Základ pro základní DPH | DPH celkem | Cena celkem | %
1 | Stavba |  |  |  | 0 | 0 |  | 0
2 | D.1.1.1 | Stavba |  |  | 0 | 0 |  | 0
3 | D.1.1.1.01 | Stavební část |  |  | 0 | 0 |  | 0
3 | D.1.1.1.02 | VRN |  |  | 0 | 0 |  | 0
2 | D.1.4.1 | Topení |  |  | 0 | 0 |  | 0
3 | D.1.4.1.01 | Vedlejší rozpočtové náklady |  |  | 0 | 0 |  | 0
3 | D.1.4.1.02 | vytápění_2021 |  |  | 0 | 0 |  | 0
3 | D.1.4.1.03 | strojovna a připojení VZT_2016 |  |  | 0 | 0 |  | 0
3 | D.1.4.1.04 | Teplovod-2016 |  |  | 0 | 0 |  | 0
2 | D.1.4.3 | VZT |  |  | 0 | 0 |  | 0
3 | D.1.4.3.01 | VZT |  |  | 0 | 0 |  | 0
2 | D.1.4.4.1 | MaR |  |  | 0 | 0 |  | 0
3 | D.1.4.4.1.01 | MaR |  |  | 0 | 0 |  | 0
3 | D.1.4.4.1.02 | MaR |  |  | 0 | 0 |  | 0
2 | D.1.4.4.2 | BMS |  |  | 0 | 0 |  | 0
3 | D.1.4.4.2.01 | MaR - Lon+M-bus |  |  | 0 | 0 |  | 0
3 | D.1.4.4.2.02 | MaR - Elektroměr |  |  | 0 | 0 |  | 0
3 | D.1.4.4.2.03 | MaR - Vodoměr |  |  | 0 | 0 |  | 0
3 | D.1.4.4.2.04 | MaR - Měřič tepla |  |  | 0 | 0 |  | 0
2 | D.1.4.5 | ZTI |  |  | 0 | 0 |  | 0
3 | D.1.4.5.01 | ZTI |  |  | 0 | 0 |  | 0
2 | D.1.4.7 | NN |  |  | 0 | 0 |  | 0
3 | D.1.4.7 | NN |  |  | 0 | 0 |  | 0
2 | D.1.4.8 | SLP |  |  | 0 | 0 |  | 0
3 | D.1.4.8.01 | SLP - D.1.4.8.1 |  |  | 0 | 0 |  | 0
3 | D.1.4.8.02 | SLP - D.1.4.8.2b SO101 |  |  | 0 | 0 |  | 0
3 | D.1.4.8.03 | SLP - D.1.4.8.2a SO102 |  |  | 0 | 0 |  | 0
2 | PS01 | Technologie |  |  | 0 | 0 |  | 0
3 | PS01 | Technologie |  |  | 0 | 0 |  | 0
| Celkem za stavbu |  |  |  | 0 | 0 | 0 | 0 | 0
Rekapitulace dílů
| Číslo | Název |  |  | Typ dílu |  |  | Celkem | %
| _1 | Zařízení č. 30 - Větrání myčky |  |  | HSV |  |  | 0
| _10 | Zařízení č. 42 - Mycí stůl |  |  | HSV |  |  | 0
| _11 | Zařízení č. 43 - Sociální zařízení |  |  | HSV |  |  | 0
| _12 | Zařízení č. 44 - Chlazení budovy |  |  | HSV |  |  | 0
| _2 | Materiál nosný kusový + montáž |  |  | HSV |  |  | 0
| _2 | Zařízení č. 31 - Vytápění a větrání dílny - přívod |  |  | HSV |  |  | 0
| _3 | Hromosvodný materiál |  |  | HSV |  |  | 0
| _3 | Zařízení č. 33 - Odvod výfukových plynů |  |  | HSV |  |  | 0
| _4 | Svítidla viz kniha svítidel |  |  | HSV |  |  | 0
| _4 | Zařízení č. 34 - Sklad pneu |  |  | HSV |  |  | 0
| _5 | Materiál nosný délkový + montáž |  |  | HSV |  |  | 0
| _5 | Zařízení č. 36 - Sklad autodíly |  |  | HSV |  |  | 0
| _6 | N. Zemní práce |  |  | HSV |  |  | 0
| _6 | Zařízení č. 38 - Směnový mistr, šatna |  |  | HSV |  |  | 0
| _7 | Zařízení č. 39 - Sociální zařízení |  |  | HSV |  |  | 0
| _8 | Zařízení č. 40 - Sociální zařízení |  |  | HSV |  |  | 0
| _9 | Zařízení č. 41 - Úklid |  |  | HSV |  |  | 0
| 005 | Vedlejší náklady |  |  | HSV |  |  | 0
| 006 | Ostatní náklady |  |  | HSV |  |  | 0
| 007 | VRN převzaté z rozpočtů profesí |  |  | HSV |  |  | 0
| 007.1 | VRN převzaté z rozpočtů provozních souborů |  |  | HSV |  |  | 0
| 007.2 | VRN převzaté z rozpočtů inženýrských objektů |  |  | HSV |  |  | 0
| 01-54 | Montážní materiál |  |  | HSV |  |  | 0
| 1 | Zemní práce |  |  | HSV |  |  | 0
| 13 | HSV HLOUBENÉ VYKOPÁVKY |  |  | HSV |  |  | 0
| 15 | HSV ROUBENÍ |  |  | HSV |  |  | 0
| 16 | HSV PŘEMÍSTĚNÍ VÝKOPKU/SUTI |  |  | HSV |  |  | 0
| 17 | HSV KONSTRUKCE ZE ZEMIN/ULOŽENÍ SUTI |  |  | HSV |  |  | 0
| 18-80 | Ostatní služby |  |  | HSV |  |  | 0
| 19-51 | Elektromontážní práce |  |  | HSV |  |  | 0
| 19-52 | Uvedení do provozu |  |  | HSV |  |  | 0
| 19-54 | Revize, zkoušky, odborné prohlídky |  |  | HSV |  |  | 0
| 19-55 | Inženýring |  |  | HSV |  |  | 0
| 19-57 | Projekční práce |  |  | HSV |  |  | 0
| 27 | Základy |  |  | HSV |  |  | 0
| 3 | Svislé a kompletní konstrukce |  |  | HSV |  |  | 0
| 342 | Sádrokartonové konstrukce |  |  | HSV |  |  | 0
| 4 | Vodorovné konstrukce |  |  | HSV |  |  | 0
| 404 | ŽB skelet prefabrikovaný |  |  | HSV |  |  | 0
| 45 | HSV PODKLADNÍ A VEDLEJŠÍ KONSTRUKCE |  |  | HSV |  |  | 0
| 612 | Úpravy povrchů |  |  | HSV |  |  | 0
| 634 | Podlahy, osazování |  |  | HSV |  |  | 0
| 8 | Trubní vedení |  |  | HSV |  |  | 0
| 94 | Lešení a stavební výtahy |  |  | HSV |  |  | 0
| 95 | Dokončovací konstrukce na pozemních stavbách |  |  | HSV |  |  | 0
| 97 | Prorážení otvorů |  |  | HSV |  |  | 0
| 99 | Staveništní přesun hmot |  |  | HSV |  |  | 0
| 999 | Výpočty ploch |  |  | HSV |  |  | 0
| B.1.11 | Autodíly - sklad |  |  | HSV |  |  | 0
| B.1.13 | Sklad pneu |  |  | HSV |  |  | 0
| X011 | OSTATNÍ |  |  | HSV |  |  | 0
| 711 | Izolace proti vodě |  |  | PSV |  |  | 0
| 713 | Izolace tepelné |  |  | PSV |  |  | 0
| 713 | PSV TEPELNÉ IZOLACE |  |  | PSV |  |  | 0
| 714 | Izolace akustické a protiotřesové |  |  | PSV |  |  | 0
| 721 | PSV KANALIZACE |  |  | PSV |  |  | 0
| 722 | PSV VODOVOD |  |  | PSV |  |  | 0
| 724 | PSV STROJNÍ VYBAVENÍ |  |  | PSV |  |  | 0
| 725 | PSV ZAŘIZOVACÍ PŘEDMĚTY |  |  | PSV |  |  | 0
| 727 | Sanitární vybavení |  |  | PSV |  |  | 0
| 730 | Ústřední vytápění |  |  | PSV |  |  | 0
| 732 | Strojovny |  |  | PSV |  |  | 0
| 733 | Rozvod potrubí |  |  | PSV |  |  | 0
| 734 | Armatury |  |  | PSV |  |  | 0
| 735 | Otopná tělesa |  |  | PSV |  |  | 0
| 764 | Konstrukce klempířské |  |  | PSV |  |  | 0
| 766 | Konstrukce truhlářské |  |  | PSV |  |  | 0
| 766.1 | Zabudovaný interiér |  |  | PSV |  |  | 0
| 767 | Konstrukce zámečnické |  |  | PSV |  |  | 0
| 767 | PSV KOVOVÉ KONSTRUKCE |  |  | PSV |  |  | 0
| 767.1 | Hliníkové výplně otvorů |  |  | PSV |  |  | 0
| 771 | Podlahy z dlaždic a obklady |  |  | PSV |  |  | 0
| 776 | Podlahy povlakové |  |  | PSV |  |  | 0
| 777 | Podlahy ze syntetických hmot |  |  | PSV |  |  | 0
| 781 | Obklady keramické |  |  | PSV |  |  | 0
| 783 | Nátěry |  |  | PSV |  |  | 0
| 784 | Malby |  |  | PSV |  |  | 0
| 789 | Skladby střech, stěn, stropů, podlah |  |  | PSV |  |  | 0
| 797 | Orientační systém |  |  | PSV |  |  | 0
| 799 | Ostatní |  |  | PSV |  |  | 0
| 799.5 | Ochrana proti bludným proudům |  |  | PSV |  |  | 0
| M21 | Elektromontáže |  |  | MON |  |  | 0
| M23 | Montáže potrubí |  |  | MON |  |  | 0
| VN | Vedlejší náklady |  |  | VN |  |  | 0
| Cena celkem | [6 empty] | 0 | 0
Note on D11: Název
Note on I11: IČO
Note on D12: Ulice
Note on I12: DIČ
Note on D13: PSČ
Note on E13: Místo

## VzorPolozky (hidden)
Položkový rozpočet
S:
O:
R:

## D.1.1.1 D.1.1.1.01 Pol
Položkový soupis prací a dodávek | [25 empty] | #TypZaznamu#
S: | 0002.1 | Stavba | [23 empty] | STA
O: | D.1.1.1 | Stavba | [20 empty] | STA |  |  | OBJ
R: | D.1.1.1.01 | Stavební část | [23 empty] | ROZ
P.č. | Číslo položky | Název položky | MJ | množství | cena / MJ | Celkem | Dodávka | Dodávka celk. | Montáž | Montáž celk. | DPH | cena s DPH | hmotnost / MJ | hmotnost celk.(t) | dem. hmotnost / MJ | dem. hmotnost celk.(t) | Ceník | Cen. soustava / platnost | Cenová úroveň | Nhod / MJ | Nhod celk. | Dodavatel
Díl: | 1 | Zemní práce |  |  |  | 0 |  | 0 |  | 0 |  | 0 |  | 0 |  | 0 |  |  |  |  | 0 |  |  |  |  | DIL
1 | 132201212R00 | Hloubení rýh š.do 200 cm hor.3 do 1000m3,STROJNĚ | m3 | 303.2088 |  | 0 |  | 0 |  | 0 | 21 | 0 | 0 | 0 | 0 | 0 |  | Vlastní | Indiv | 0 | 0 |  |  |  |  | POL1_1
|  | osa 1´, 3´ : 31,3*1,5*0,92*2+2,5*0,2*0,92*4+2,3*0,4*0,92*6 |  | 93.31 | [21 empty] | VV | 0
|  | 2,3*1*0,92*4+3,3*1*0,92+0,8*0,8*0,92*4+0,8*0,2*0,92*4 |  | 14.44 | [21 empty] | VV | 0
|  | osa 2´ : 3,1*2,5*0,92*2 |  | 14.26 | [21 empty] | VV | 0
|  | osa A´ : 21,1*1,5*0,92+2,5*0,92*(0,2+0,3+0,8+0,9) |  | 34.18 | [21 empty] | VV | 0
|  | osa E´ : 21,1*1,5*0,92+2,5*0,92*(0,2+0,3+1,15)+2,1*0,8*0,92 |  | 34.46 | [21 empty] | VV | 0
|  | osa D´-E´x 1´-2´ : 0,92*(2,4*2,5+0,8*0,4+1,55*7,6) |  | 16.65 | [21 empty] | VV | 0
|  | 0,92*(9,3*3,6+1*0,3)+(0,95+1,96)*0,82*(0,72-0,58) |  | 31.41 | [21 empty] | VV | 0
|  | 1,54*1,5*(0,72-0,58)+2,29*1,5*(1,82-0,58) |  | 4.58 | [21 empty] | VV | 0
|  | svahování : | [23 empty] | VV | 0
|  | obvod : (25,42+31,3)*2*0,45*0,92*0,5 |  | 23.48 | [21 empty] | VV | 0
|  | (0,2*12+0,4*12+0,3*4)*0,46*0,92*0,5 |  | 1.78 | [21 empty] | VV | 0
|  | uvnitř : (21,1+27)*2*0,46*0,92*0,5+0,8*2*0,46*0,92*0,5 |  | 20.69 | [21 empty] | VV | 0
|  | (0,9*2+1*10+2,3*2+4,02*4+2,5*4)*0,46*0,92*0,5 |  | 8.99 | [21 empty] | VV | 0
|  | myčka : (9,2*2-2,5+3,1*2+0,7*2)*0,46*0,92*0,5 |  | 4.97 | [21 empty] | VV | 0
2 | 162201102R00 | Vodorovné přemístění výkopku z hor.1-4 do 50 m | m3 | 233.52 |  | 0 |  | 0 |  | 0 | 21 | 0 | 0 | 0 | 0 | 0 |  | Vlastní | Indiv | 0 | 0 |  |  |  |  | POL1_1
|  | zemina pro zásyp - rozvoz po staveništi : 233,52 |  | 233.52 | [21 empty] | VV | 0
3 | 162401102R00 | Vodorovné přemístění výkopku z hor.1-4 do 2000 m | m3 | 606.42 |  | 0 |  | 0 |  | 0 | 21 | 0 | 0 | 0 | 0 | 0 |  | Vlastní | Indiv | 0 | 0 |  |  |  |  | POL1_1
|  | zemina na mezideponii a zpět : 303,21*2 |  | 606.42 | [21 empty] | VV | 0
4 | 167101102R00 | Nakládání výkopku z hor.1-4 v množství nad 100 m3 | m3 | 303.21 |  | 0 |  | 0 |  | 0 | 21 | 0 | 0 | 0 | 0 | 0 |  | Vlastní | Indiv | 0 | 0 |  |  |  |  | POL1_1
5 | 171201101R00 | Uložení sypaniny do násypů nezhutněných | m3 | 303.21 |  | 0 |  | 0 |  | 0 | 21 | 0 | 0 | 0 | 0 | 0 |  | Vlastní | Indiv | 0 | 0 |  |  |  |  | POL1_1
|  | uložení na meziskládce : 303,21 |  | 303.21 | [21 empty] | VV | 0
6 | 174101101R00 | Zásyp jam, rýh, šachet se zhutněním | m3 | 233.5204 |  | 0 |  | 0 |  | 0 | 21 | 0 | 0 | 0 | 0 | 0 |  | Vlastní | Indiv | 0 | 0 |  |  |  |  | POL1_1
|  | Míra zhutnění viz poznámka na výkrese základů : | [23 empty] | VV | 0
|  | dle výkopů : 303,21 |  | 303.21 | [21 empty] | VV | 0
|  | odpočet podkl.betonu : -13,05 |  | -13.05 | [21 empty] | VV | 0
|  | odpočet části zákl.desky v myčce : -0,04*1,3*1,54*2 |  | -0.16 | [21 empty] | VV | 0
|  | -0,04*0,62*(2,06+2,02) |  | -0.1 | [21 empty] | VV | 0
|  | odpočet zákl.pasů : -0,4*0,82*(5,9*4+6*4+4,6*4+8,6*2) |  | -27.29 | [21 empty] | VV | 0
|  | -0,45*0,82*(1,85+6,8+0,85+7,6+7,15) |  | -8.95 | [21 empty] | VV | 0
|  | odpočet zákl.patek : -0,82*(1,4*1,4*6+1,8*1,2*6+2*1,4*3) |  | -27.16 | [21 empty] | VV | 0
|  | -0,82*1,4*1,6*2 |  | -3.67 | [21 empty] | VV | 0
|  | odpočet šachty osa 1´x D´ : -1*0,95*0,82 |  | -0.78 | [21 empty] | VV | 0
|  | dtto osa D´x 1´ : -1,65*2,5*0,82 |  | -3.38 | [21 empty] | VV | 0
|  | dtto v myčce : -2,09*1,3*0,82 |  | -2.23 | [21 empty] | VV | 0
|  | přípočet pod chodníkem osa 3´a A´ : 1*0,31*(32,2+22,9) |  | 17.08 | [21 empty] | VV | 0
7 | 181101102R00 | Úprava pláně v zářezech v hor. 1-4, se zhutněním | m2 | 603.1255 |  | 0 |  | 0 |  | 0 | 21 | 0 | 0 | 0 | 0 | 0 |  | Vlastní | Indiv | 0 | 0 |  |  |  |  | POL1_1
|  | Včetně případného vylepšení dle poznámky na výkresu : | [23 empty] | VV | 0
|  | základů. : | [23 empty] | VV | 0
|  | 22,2*29-0,8*0,8*4-0,8*1,4*2-0,9*1,4*2-1*1,2*6 |  | 629.28 | [21 empty] | VV | 0
|  | -2*1,4*3-0,45*(1,85+6,8+0,85+7,6+7,15) |  | -19.31 | [21 empty] | VV | 0
|  | -1,65*2,5-2,09*1,3 |  | -6.84 | [21 empty] | VV | 0
Díl: | 27 | Základy |  |  |  | 0 |  | 0 |  | 0 |  | 0 |  | 0 |  | 0 |  |  |  |  | 0 |  |  |  |  | DIL
8 | 273321611R00 | Železobeton základových desek C 30/37 | m3 | 107.0948 |  | 0 |  | 0 |  | 0 | 21 | 0 | 0 | 0 | 0 | 0 |  | Vlastní | Indiv | 0 | 0 |  |  |  |  | POL1_1
|  | osa 1´-3´x A´-E´ : 23*29,8*0,15+1,4*0,2*0,15*6 |  | 103.06 | [21 empty] | VV | 0
|  | 1,4*03*0,15*2+1,2*0,2*0,15*4+1,2*0,4*0,15*6 |  | 1.84 | [21 empty] | VV | 0
|  | -0,15*(0,8*0,8+1*1,55+1,69*0,9) |  | -0.56 | [21 empty] | VV | 0
|  | osa 1´x B´ : 1*0,95*0,18 |  | 0.17 | [21 empty] | VV | 0
|  | řez 1 a 4 : 1,3*2,09*0,2+(2,02+2,06)*0,62*(0,27*0,15) |  | 0.65 | [21 empty] | VV | 0
|  | 1,74*1,3*0,12*2-0,07*(0,22*2,02*2+1,54*0,9*2) |  | 0.29 | [21 empty] | VV | 0
|  | řez 2 : 1,65*2,5*0,4 |  | 1.65 | [21 empty] | VV | 0
9 | 273351215R00 | Bednění stěn základových desek - zřízení | m2 | 29.6965 |  | 0 |  | 0 |  | 0 | 21 | 0 | 0 | 0 | 0 | 0 |  | Vlastní | Indiv | 0 | 0 |  |  |  |  | POL1_1
|  | osa 1´-3´x A´-E´ : (23,4+30,2)*2*0,15+0,15*(0,2*12+0,3*4) |  | 16.62 | [21 empty] | VV | 0
|  | 0,15*0,4*12 |  | 0.72 | [21 empty] | VV | 0
|  | osa 1´x B´ : 0,15*(0,8+0,85)+0,18*(1+0,95) |  | 0.6 | [21 empty] | VV | 0
|  | řez 1 a 4 : (2,09+1,3)*2*0,2+(9,3+1,3)*2*0,27 |  | 7.08 | [21 empty] | VV | 0
|  | (8,8+0,9)*2*0,07 |  | 1.36 | [21 empty] | VV | 0
|  | řez 2 : (1,65+2,5)*2*0,4 |  | 3.32 | [21 empty] | VV | 0
10 | 273351216R00 | Bednění stěn základových desek - odstranění | m2 | 29.7 |  | 0 |  | 0 |  | 0 | 21 | 0 | 0 | 0 | 0 | 0 |  | Vlastní | Indiv | 0 | 0 |  |  |  |  | POL1_1
11 | 273362021R00 | Výztuž základových desek ze svařovaných sití KARI | t | 9.6385 |  | 0 |  | 0 |  | 0 | 21 | 0 | 0 | 0 | 0 | 0 |  | Vlastní | Indiv | 0 | 0 |  |  |  |  | POL1_1
|  | 90 kg/m3 : 107,0948*0,09 |  | 9.64 | [21 empty] | VV | 0
12 | 274313511R00 | Beton základových pasů prostý C 12/15 (B 12,5) | m3 | 31.545 |  | 0 |  | 0 |  | 0 | 21 | 0 | 0 | 0 | 0 | 0 |  | Vlastní | Indiv | 0 | 0 |  |  |  |  | POL1_1
|  | osa 1´, 3´ : (5,9*4+6*4)*0,4*0,72-0,95*0,4*0,72 |  | 13.44 | [21 empty] | VV | 0
|  | osa A´, E´ : (4,6*4+8,6*2)*0,4*0,72 |  | 10.25 | [21 empty] | VV | 0
|  | osa 1´-2´x D´-E´ : (1,85+6,8+0,85+7,6+7,15)*0,45*0,72 |  | 7.86 | [21 empty] | VV | 0
13 | 274321611R00 | Železobeton základových pasů C 30/37 | m3 | 17.2585 |  | 0 |  | 0 |  | 0 | 21 | 0 | 0 | 0 | 0 | 0 |  | Vlastní | Indiv | 0 | 0 |  |  |  |  | POL1_1
|  | osa 1´, 3´ : (5,9*4+6*4)*0,4*0,35+0,95*0,4*0,72 |  | 6.94 | [21 empty] | VV | 0
|  | osa A´, E´ : (4,6*4+8,6*2)*0,4*0,35 |  | 4.98 | [21 empty] | VV | 0
|  | osa 1´-2´x D´-E´ : (1,85+6,8+0,85+7,6+7,15)*0,45*0,35 |  | 3.82 | [21 empty] | VV | 0
|  | (1,65+1,55)*0,45*0,67+1,65*0,5*0,67 |  | 1.52 | [21 empty] | VV | 0
14 | 274351215R00 | Bednění stěn základových pasů - zřízení | m2 | 234.1775 |  | 0 |  | 0 |  | 0 | 21 | 0 | 0 | 0 | 0 | 0 |  | Vlastní | Indiv | 0 | 0 |  |  |  |  | POL1_1
|  | osa 1´, 3´ : (5,9*4+6*4)*2*1,07 |  | 101.86 | [21 empty] | VV | 0
|  | osa A´, E´ : (4,6*4+8,6*2)*2*1,07 |  | 76.18 | [21 empty] | VV | 0
|  | osa 1´-2´x D´-E´ : (1,85+6,8+0,85+7,6+7,15)*2*1,07 |  | 51.9 | [21 empty] | VV | 0
|  | -0,45*4*1,07+(1*2+1,55)*0,82+(1,65*2+1,55)*0,67 |  | 4.23 | [21 empty] | VV | 0
15 | 274351216R00 | Bednění stěn základových pasů - odstranění | m2 | 234.18 |  | 0 |  | 0 |  | 0 | 21 | 0 | 0 | 0 | 0 | 0 |  | Vlastní | Indiv | 0 | 0 |  |  |  |  | POL1_1
16 | 274361821R00 | Výztuž základových pasů z betonářské oceli 10 505 | t | 2.6751 |  | 0 |  | 0 |  | 0 | 21 | 0 | 0 | 0 | 0 | 0 |  | Vlastní | Indiv | 0 | 0 |  |  |  |  | POL1_1
|  | 155 kg/m3 : 17,2585*0,155 |  | 2.68 | [21 empty] | VV | 0
17 | 275321611R00 | Železobeton základových patek C 30/37 | m3 | 38.464 |  | 0 |  | 0 |  | 0 | 21 | 0 | 0 | 0 | 0 | 0 |  | Vlastní | Indiv | 0 | 0 |  |  |  |  | POL1_1
|  | osa 1´, 3´ : 1,4*1,4*1,07*2*2+1,8*1,2*1,07*3*2 |  | 22.26 | [21 empty] | VV | 0
|  | osa 2´ : 1,4*1,4*1,07*2+2*1,4*1,07*3 |  | 13.18 | [21 empty] | VV | 0
|  | osa A´, E´ : 1,4*1,6*1,07*2 |  | 4.79 | [21 empty] | VV | 0
|  | odpočet sloupů : -0,4*0,4*0,65*17 |  | -1.77 | [21 empty] | VV | 0
18 | 275351215R00 | Bednění stěn základových patek - zřízení | m2 | 130.8445 |  | 0 |  | 0 |  | 0 | 21 | 0 | 0 | 0 | 0 | 0 |  | Vlastní | Indiv | 0 | 0 |  |  |  |  | POL1_1
|  | osa 1´, 3´ : (1,4*4-0,4*2)*1,07*2*2+(1,8+1,2-0,4)*2*1,07*3*2 |  | 53.93 | [21 empty] | VV | 0
|  | osa 2´ : (1,4*4-0,4*2)*1,07*2+(2+1,4)*2*1,07*3-0,45*1,07 |  | 31.62 | [21 empty] | VV | 0
|  | osa A´, E´ : (1,4+1,6-0,4)*2*1,07*2 |  | 11.13 | [21 empty] | VV | 0
|  | bednění kalichů : 0,55*4*0,8*17+0,5*0,5*17 |  | 34.17 | [21 empty] | VV | 0
19 | 275351216R00 | Bednění stěn základových patek - odstranění | m2 | 130.84 |  | 0 |  | 0 |  | 0 | 21 | 0 | 0 | 0 | 0 | 0 |  | Vlastní | Indiv | 0 | 0 |  |  |  |  | POL1_1
20 | 275361821R00 | Výztuž základových patek z betonářské ocelí 10505 | t | 5.9619 |  | 0 |  | 0 |  | 0 | 21 | 0 | 0 | 0 | 0 | 0 |  | Vlastní | Indiv | 0 | 0 |  |  |  |  | POL1_1
|  | 155 kg/m3 : 38,464*0,155 |  | 5.96 | [21 empty] | VV | 0
21 | 279321511R00 | Železobeton základových zdí C 30/37 | m3 | 1.8712 |  | 0 |  | 0 |  | 0 | 21 | 0 | 0 | 0 | 0 | 0 |  | Vlastní | Indiv | 0 | 0 |  |  |  |  | POL1_1
|  | osa 1´x B´ : (0,8+1)*0,15*0,89 |  | 0.24 | [21 empty] | VV | 0
|  | řez 2 : 1,55*0,2*0,67 |  | 0.21 | [21 empty] | VV | 0
|  | řez 1 a 4 : (1,3+1,69)*2*0,2*1,19 |  | 1.42 | [21 empty] | VV | 0
22 | 279351105R00 | Bednění stěn základových zdí, oboustranné-zřízení | m2 | 20.2764 |  | 0 |  | 0 |  | 0 | 21 | 0 | 0 | 0 | 0 | 0 |  | Vlastní | Indiv | 0 | 0 |  |  |  |  | POL1_1
|  | osa 1´x B´ : (0,8+0,85)*1,04+(0,95+1)*0,89 |  | 3.45 | [21 empty] | VV | 0
|  | řez 2 : 1,55*(0,67+0,82) |  | 2.31 | [21 empty] | VV | 0
|  | řez 1 a 4 : (0,9+1,69)*2*1,34+2,09*2*1,19+1,3*2*1 |  | 14.52 | [21 empty] | VV | 0
23 | 279351106R00 | Bednění stěn základových zdí, oboustranné-odstran. | m2 | 20.28 |  | 0 |  | 0 |  | 0 | 21 | 0 | 0 | 0 | 0 | 0 |  | Vlastní | Indiv | 0 | 0 |  |  |  |  | POL1_1
24 | 279361821R00 | Výztuž základových zdí z betonářské oceli 10 505 | t | 0.29 |  | 0 |  | 0 |  | 0 | 21 | 0 | 0 | 0 | 0 | 0 |  | Vlastní | Indiv | 0 | 0 |  |  |  |  | POL1_1
|  | 155 kg/m3 : 1,871*0,155 |  | 0.29 | [21 empty] | VV | 0
25 | 631313511R00 | Mazanina betonová tl. 8 - 12 cm C 12/15 (B 12,5) beton C12/15 - X0 | m3 | 13.0511 |  | 0 |  | 0 |  | 0 | 21 | 0 | 0 | 0 | 0 | 0 |  | Vlastní | Indiv | 0 | 0 |  |  |  |  | POL1_1
|  | Podkladní pod ŽB konstrukce : | [23 empty] | VV | 0
|  | osa 1´ : 0,1*0,6*(5,7+5,8*2+4,75)+0,1*(1,6*1,6*2+1,4*2*3) |  | 2.68 | [21 empty] | VV | 0
|  | 0,1*1,6*0,95 |  | 0.15 | [21 empty] | VV | 0
|  | osa 2´ : 0,1*(1,6*1,6+1,6*2,2*3+2,05*1,4+1,6*0,2) |  | 1.63 | [21 empty] | VV | 0
|  | osa 3´ : 0,1*0,6*(5,7+5,8)*2+0,1*(1,6*1,6*2+1,4*2*3) |  | 2.73 | [21 empty] | VV | 0
|  | osa A´ : 0,1*0,6*(4,4*2+8,4)+0,1*1,6*1,8 |  | 1.32 | [21 empty] | VV | 0
|  | osa E´ : 0,1*0,6*(4,4+8,4+3,95)+0,1*1,6*1,8 |  | 1.29 | [21 empty] | VV | 0
|  | osa 1´-2´x E´-D´ : 0,1*0,82*(2,95+1,95)+0,1*1,4*1,85 |  | 0.66 | [21 empty] | VV | 0
|  | 0,1*0,65*(6,95+9,9+10,1)+0,1*1,5*(1,64*2+2,29) |  | 2.59 | [21 empty] | VV | 0
26 | 631351101R00 | Bednění stěn, rýh a otvorů v podlahách - zřízení | m2 | 32.878 |  | 0 |  | 0 |  | 0 | 21 | 0 | 0 | 0 | 0 | 0 |  | Vlastní | Indiv | 0 | 0 |  |  |  |  | POL1_1
|  | podkladní beton pod ŽB konstrukce : | [23 empty] | VV | 0
|  | osa 1´ : 0,1*(30,4+0,2*2+0,4*6+28,8-0,65*2+0,8*2+1*6) |  | 6.83 | [21 empty] | VV | 0
|  | osa 2´ : 0,1*(2,2*5+1,6*5+2,35+0,4) |  | 2.18 | [21 empty] | VV | 0
|  | osa 3´ : 0,1*(30,4+0,2*2+0,4*6+28,8+0,8*2+1*6) |  | 6.96 | [21 empty] | VV | 0
|  | osa A´ : 0,1*(23,6+0,2*4+0,3*2+4,4*2+8,4+1,6*2+0,8*2+0,9*2) |  | 4.88 | [21 empty] | VV | 0
|  | osa E´ : 0,1*(23,6+0,2*4+0,3*2+4,4+3,3+0,9*2+2,05+0,8+8,4) |  | 4.58 | [21 empty] | VV | 0
|  | osa 1´-2´x E´-D´ : 0,1*(9,9+1,4*3+1,65+6,6*2+0,65+10,1) |  | 3.97 | [21 empty] | VV | 0
|  | 0,1*(2,95*2+1,95*2+1,6*4+2,29*2+1,5*2+0,35*4+1,95) |  | 2.71 | [21 empty] | VV | 0
|  | 0,1*(2,15+5,6) |  | 0.78 | [21 empty] | VV | 0
27 | 631351102R00 | Bednění stěn, rýh a otvorů v podlahách -odstranění | m2 | 32.88 |  | 0 |  | 0 |  | 0 | 21 | 0 | 0 | 0 | 0 | 0 |  | Vlastní | Indiv | 0 | 0 |  |  |  |  | POL1_1
28 | 631571003R00 | Násyp ze štěrkopísku 0 - 32, zpevňující | m3 | 150.7825 |  | 0 |  | 0 |  | 0 | 21 | 0 | 0 | 0 | 0 | 0 |  | Vlastní | Indiv | 0 | 0 |  |  |  |  | POL1_1
|  | Míra zhutnění a frakce viz poznámka na výkrese : | [23 empty] | VV | 0
|  | základů. Výměra dle přehutnění pláně. : 603,13*0,25 |  | 150.78 | [21 empty] | VV | 0
29 | R 27-01 | Bednění prostupů v základech vč.příp.chrániček | ks | 20 |  | 0 |  | 0 |  | 0 | 21 | 0 | 0 | 0 | 0 | 0 |  | Vlastní | Indiv | 0 | 0 |  |  |  |  | POL1_1
30 | R 27-02 | Příplatek za bednění kalichu v patkách hrubý povrch dle požadavku statika | m2 | 34.17 |  | 0 |  | 0 |  | 0 | 21 | 0 | 0 | 0 | 0 | 0 |  | Vlastní | Indiv | 0 | 0 |  |  |  |  | POL1_1
|  | 0,55*4*0,8*17+0,5*0,5*17 |  | 34.17 | [21 empty] | VV | 0
Díl: | 3 | Svislé a kompletní konstrukce |  |  |  | 0 |  | 0 |  | 0 |  | 0 |  | 0 |  | 0 |  |  |  |  | 0 |  |  |  |  | DIL
31 | 311238114R00 | Zdivo ***** 24 P+D P15 na MC 10, tl. 240 mm | m2 | 111.2025 |  | 0 |  | 0 |  | 0 | 21 | 0 | 0 | 0 | 0 | 0 |  | Vlastní | Indiv | 0 | 0 |  |  |  |  | POL1_1
|  | B118, 115 : (10,5+11,6-2,5+1,8)*3,25-1*2,33 |  | 67.22 | [21 empty] | VV | 0
|  | B117,102 : 5,55*3,25 |  | 18.04 | [21 empty] | VV | 0
|  | B101,108 : (2,1+2,2)*3,215-1,6*2,33-0,8*2,33 |  | 8.23 | [21 empty] | VV | 0
|  | B202 : 5,45*3,25 |  | 17.71 | [21 empty] | VV | 0
32 | 317168112R00 | Překlad ***** plochý 115x71x1250 mm | kus | 3 |  | 0 |  | 0 |  | 0 | 21 | 0 | 0 | 0 | 0 | 0 |  | Vlastní | Indiv | 0 | 0 |  |  |  |  | POL1_1
33 | 317168115R00 | Překlad ***** plochý 115x71x2000 mm | kus | 3 |  | 0 |  | 0 |  | 0 | 21 | 0 | 0 | 0 | 0 | 0 |  | Vlastní | Indiv | 0 | 0 |  |  |  |  | POL1_1
34 | 317168122R00 | Překlad ***** plochý 145x71x1250 mm | kus | 7 |  | 0 |  | 0 |  | 0 | 21 | 0 | 0 | 0 | 0 | 0 |  | Vlastní | Indiv | 0 | 0 |  |  |  |  | POL1_1
35 | 317168125R00 | Překlad ***** plochý 145x71x2000 mm | kus | 4 |  | 0 |  | 0 |  | 0 | 21 | 0 | 0 | 0 | 0 | 0 |  | Vlastní | Indiv | 0 | 0 |  |  |  |  | POL1_1
36 | 317941123RT2 | Osazení ocelových válcovaných nosníků č.14-22 včetně dodávky profilu I č.14 | t | 0.0338 |  | 0 |  | 0 |  | 0 | 21 | 0 | 0 | 0 | 0 | 0 |  | Vlastní | Indiv | 0 | 0 |  |  |  |  | POL1_1
|  | B104 : 2,35*0,0144 |  | 0.03 | [21 empty] | VV | 0
37 | 317941123RT3 | Osazení ocelových válcovaných nosníků č.14-22 včetně dodávky profilu I č.16 | t | 0.0609 |  | 0 |  | 0 |  | 0 | 21 | 0 | 0 | 0 | 0 | 0 |  | Vlastní | Indiv | 0 | 0 |  |  |  |  | POL1_1
|  | B103 : 3,4*0,0179 |  | 0.06 | [21 empty] | VV | 0
38 | 342241192R00 | Příplatek za vyzdívání do ocelové kostry | m2 | 4.185 |  | 0 |  | 0 |  | 0 | 21 | 0 | 0 | 0 | 0 | 0 |  | Vlastní | Indiv | 0 | 0 |  |  |  |  | POL1_1
|  | B201 : (3,45+10,5)*0,3 |  | 4.19 | [21 empty] | VV | 0
39 | 342248109R00 | Příčky ***** 8 P+D na MVC 5, tl. 80 mm | m2 | 23.599 |  | 0 |  | 0 |  | 0 | 21 | 0 | 0 | 0 | 0 | 0 |  | Vlastní | Indiv | 0 | 0 |  |  |  |  | POL1_1
|  | B101 : 1,95*2,69 |  | 5.25 | [21 empty] | VV | 0
|  | B106,107 : 0,9*2,83*2+(1,9-0,7)*2,33 |  | 7.89 | [21 empty] | VV | 0
|  | B108 : (0,9*2+1,15+1,9)*2,83-0,7*2,33*2 |  | 10.46 | [21 empty] | VV | 0
40 | 342248114R00 | Příčky ***** 14 P+D na MVC 5, tl. 140 mm | m2 | 275.075 |  | 0 |  | 0 |  | 0 | 21 | 0 | 0 | 0 | 0 | 0 |  | Vlastní | Indiv | 0 | 0 |  |  |  |  | POL1_1
|  | B115,117,102 : (1,8+1,25)*3,37-1,6*2,33+(6,8+0,25*3)*2,69 |  | 26.86 | [21 empty] | VV | 0
|  | -0,9*2,33*2 |  | -4.19 | [21 empty] | VV | 0
|  | osa 2´-3´x D´-E´ : (7,35*3+3,1*2+1,2+1,9+2,6)*3,215 |  | 109.15 | [21 empty] | VV | 0
|  | 3,1*(3,215-2,33-0,16)+2,2*(3,215-2,33-0,14) |  | 3.89 | [21 empty] | VV | 0
|  | -0,9*2,33*3 |  | -6.29 | [21 empty] | VV | 0
|  | B111-113 : (7,9*3+7,5+14,55)*3,215-1,6*2,33*4 |  | 132.17 | [21 empty] | VV | 0
|  | B201 : (3,45+3,25)*10,5*0,5 |  | 35.18 | [21 empty] | VV | 0
|  | Mezisoučet |  | 296.76 | [21 empty] | VV | 1
|  | B111 (zrušené dveře) : 1,6*2,15 |  | 3.44 | [21 empty] | VV | 0
|  | B111-B112 (zrušená příčka) : -7,5*3,35 |  | -25.13 | [21 empty] | VV | 0
41 | 342668111R00 | Těsnění styku příčky se stáv. konstrukcí PU pěnou | m | 120.05 |  | 0 |  | 0 |  | 0 | 21 | 0 | 0 | 0 | 0 | 0 |  | Vlastní | Indiv | 0 | 0 |  |  |  |  | POL1_1
|  | zdivo 25 cm : (2,1+2,2+5,45)*2 |  | 19.5 | [21 empty] | VV | 0
|  | příčka 10 cm : 1,95 |  | 1.95 | [21 empty] | VV | 0
|  | příčka 15 cm : 1,8+1,25+6,8+0,25*3+7,35*3+3,1*2+1,2+1,9 |  | 41.95 | [21 empty] | VV | 0
|  | 2,6+3,1+2,2+7,9*3+7,5+14,55+10,5 |  | 64.15 | [21 empty] | VV | 0
|  | Mezisoučet |  | 127.55 | [21 empty] | VV | 1
|  | B111-112 (zrušení příčky) : -7,5 |  | -7.5 | [21 empty] | VV | 0
42 | 342948111R00 | Ukotvení příček k cihel.konstr. kotvami na hmožd. | m | 59.285 |  | 0 |  | 0 |  | 0 | 21 | 0 | 0 | 0 | 0 | 0 |  | Vlastní | Indiv | 0 | 0 |  |  |  |  | POL1_1
|  | příčka 10 cm : 2,69*2+2,83*2+2,33*2+2,83*5 |  | 29.85 | [21 empty] | VV | 0
|  | příčka 15 cm : 3,37*3+3,215*5+3,25 |  | 29.44 | [21 empty] | VV | 0
43 | 342948112R00 | Ukotvení příček k beton.kcím přistřelenými kotvami | m | 25.56 |  | 0 |  | 0 |  | 0 | 21 | 0 | 0 | 0 | 0 | 0 |  | Vlastní | Indiv | 0 | 0 |  |  |  |  | POL1_1
|  | zdivo 25 cm : 3,25*4+3,215*2 |  | 19.43 | [21 empty] | VV | 0
|  | příčka 15 cm : 2,69*2+0,75+3,215 |  | 9.35 | [21 empty] | VV | 0
|  | Mezisoučet |  | 28.78 | [21 empty] | VV | 1
|  | B111-112 (zrušení příčky) : -3,215 |  | -3.21 | [21 empty] | VV | 0
44 | 346244381R00 | Plentování ocelových nosníků výšky do 20 cm | m2 | 1.088 |  | 0 |  | 0 |  | 0 | 21 | 0 | 0 | 0 | 0 | 0 |  | Vlastní | Indiv | 0 | 0 |  |  |  |  | POL1_1
|  | B103 : 3,4*0,16*2 |  | 1.09 | [21 empty] | VV | 0
45 | 346481111R00 | Zaplentování rýh, nosníků rabicovým pletivem | m2 | 3.7375 |  | 0 |  | 0 |  | 0 | 21 | 0 | 0 | 0 | 0 | 0 |  | Vlastní | Indiv | 0 | 0 |  |  |  |  | POL1_1
|  | B103,104 : (3,4+2,35)*0,65 |  | 3.74 | [21 empty] | VV | 0
46 | R 3-01 | D+M kotevního plechu P10/150/150 + 2x chem. kotva | ks | 1 |  | 0 |  | 0 |  | 0 | 21 | 0 | 0 | 0 | 0 | 0 |  | Vlastní | Indiv | 0 | 0 |  |  |  |  | POL1_1
|  | B104 na sloupu (pro ocel.překlad) : 1 |  | 1 | [21 empty] | VV | 0
Díl: | 342 | Sádrokartonové konstrukce |  |  |  | 0 |  | 0 |  | 0 |  | 0 |  | 0 |  | 0 |  |  |  |  | 0 |  |  |  |  | DIL
47 | 342264051RT1 | Podhled sádrokartonový na zavěšenou ocel. konstr. desky standard tl. 12,5 mm, bez izolace | m2 | 28.108 |  | 0 |  | 0 |  | 0 | 21 | 0 | 0 | 0 | 0 | 0 |  | Vlastní | Indiv | 0 | 0 |  |  |  |  | POL1_1
|  | B103 : 3,1*3,5 |  | 10.85 | [21 empty] | VV | 0
|  | B104 : 2,2*3,65 |  | 8.03 | [21 empty] | VV | 0
|  | B105 : 3,1*2,13 |  | 6.6 | [21 empty] | VV | 0
|  | B117 : 1,25*2,1 |  | 2.63 | [21 empty] | VV | 0
48 | 342264051RT3 | Podhled sádrokartonový na zavěšenou ocel. konstr. desky standard impreg. tl. 12,5 mm, bez izolace | m2 | 15.704 |  | 0 |  | 0 |  | 0 | 21 | 0 | 0 | 0 | 0 | 0 |  | Vlastní | Indiv | 0 | 0 |  |  |  |  | POL1_1
|  | B106 : 1,9*2,33+0,9*0,9*2 |  | 6.05 | [21 empty] | VV | 0
|  | B107 : 1,9*0,5 |  | 0.95 | [21 empty] | VV | 0
|  | B108 : 1,9*1,63+0,9*1,15*2 |  | 5.17 | [21 empty] | VV | 0
|  | B114 : 2,95*1,2 |  | 3.54 | [21 empty] | VV | 0
49 | 342266211V02 | Obklad stěn sádrokartonem lepený na zdivo obklad šroubovaný, desky impreg.12,5 mm | m2 | 108.712 |  | 0 |  | 0 |  | 0 | 21 | 0 | 0 | 0 | 0 | 0 |  | Vlastní | Indiv | 0 | 0 |  |  |  |  | POL1_1
|  | B101 : (1,95-1,6)*2,51 |  | 0.88 | [21 empty] | VV | 0
|  | B104 : 3,35*2,51-3,2*0,7 |  | 6.17 | [21 empty] | VV | 0
|  | B105 : 3,1*2,51-1,55*0,7 |  | 6.7 | [21 empty] | VV | 0
|  | B107 : 1,9*2,51-1,55*0,7 |  | 3.68 | [21 empty] | VV | 0
|  | B116 : (5,6+4,1)*6,15+4,9*6,3-3*3,15+(3,15*2+3)*0,1 |  | 82.01 | [21 empty] | VV | 0
|  | B117 : 1,25*3,2 |  | 4 | [21 empty] | VV | 0
|  | B118 : 1,65*3,2 |  | 5.28 | [21 empty] | VV | 0
50 | R 342-01 | D+M kombinovaného podhledu | m2 | 13.5525 |  | 0 |  | 0 |  | 0 | 21 | 0 | 0 | 0 | 0 | 0 |  | Vlastní | Indiv | 0 | 0 |  |  |  |  | POL1_1
|  | Předpokládá se rozebíratelný minerální podhled : | [23 empty] | VV | 0
|  | uprostřed chodby a pevný SDRK (včetně malby) na : | [23 empty] | VV | 0
|  | okrajích chodby. : | [23 empty] | VV | 0
|  | B101 : 1,95*6,95 |  | 13.55 | [21 empty] | VV | 0
Díl: | 4 | Vodorovné konstrukce |  |  |  | 0 |  | 0 |  | 0 |  | 0 |  | 0 |  | 0 |  |  |  |  | 0 |  |  |  |  | DIL
51 | 400000001T00 | D+M ocel.konstrukce vč.svarů, prořezu+zákl.nátěr | kg | 14350.94 |  | 0 |  | 0 |  | 0 | 21 | 0 | 0 | 0 | 0 | 0 |  | Vlastní | Indiv | 0 | 0 |  |  |  |  | POL1_1
|  | dle výpisu statika : | [23 empty] | VV | 0
|  | strop : 3636 |  | 3636 | [21 empty] | VV | 0
|  | střecha : 7839*1,08 |  | 8466.12 | [21 empty] | VV | 0
|  | lávka a schodiště : 1546,2*1,1 |  | 1700.82 | [21 empty] | VV | 0
|  | kování prefabrikátů : 548 |  | 548 | [21 empty] | VV | 0
52 | 400000009T00 | D+M ocel.konstrukce - trapézové plechy TR 50/250 T | kg | 3538.08 |  | 0 |  | 0 |  | 0 | 21 | 0 | 0 | 0 | 0 | 0 |  | Vlastní | Indiv | 0 | 0 |  |  |  |  | POL1_1
|  | tl. min. 0,75 mm, plechy uloženy spojitě min. přes 2 pole, : | [23 empty] | VV | 0
|  | kotveny k podporám v každé vlně nejméně dvěma : | [23 empty] | VV | 0
|  | kotvícími prostředky D 5,5 mm (příp.jiným ekvivalentním : | [23 empty] | VV | 0
|  | způsobem kotvení s únosností doloženou statickým : | [23 empty] | VV | 0
|  | výpočtem), plechy budou vzájemně překryty a spojeny : | [23 empty] | VV | 0
|  | samovrtnými šrouby v rozteči max. 500 mm. : | [23 empty] | VV | 0
|  | střecha dle výpisu statika : 3276*1,08 |  | 3538.08 | [21 empty] | VV | 0
53 | 400000010T00 | D+M pororoštů žár.zinkovaných | kg | 2428.58 |  | 0 |  | 0 |  | 0 | 21 | 0 | 0 | 0 | 0 | 0 |  | Vlastní | Indiv | 0 | 0 |  |  |  |  | POL1_1
|  | dle výpisu statika : (250,3+1815+142,5)*1,1 |  | 2428.58 | [21 empty] | VV | 0
54 | 411361821R00 | Výztuž stropů z betonářské oceli 10505 | t | 0.1973 |  | 0 |  | 0 |  | 0 | 21 | 0 | 0 | 0 | 0 | 0 |  | Vlastní | Indiv | 0 | 0 |  |  |  |  | POL1_1
|  | kleštinová výztuž (strop +3,3) : | [23 empty] | VV | 0
|  | 12*(3,51+6,91)*0,001578 |  | 0.2 | [21 empty] | VV | 0
55 | 413351215R00 | Podpěrná konstr. nosníků do 20 kPa - zřízení | m2 | 0.875 |  | 0 |  | 0 |  | 0 | 21 | 0 | 0 | 0 | 0 | 0 |  | Vlastní | Indiv | 0 | 0 |  |  |  |  | POL1_1
|  | osa D´ : 2,5*0,35 |  | 0.88 | [21 empty] | VV | 0
56 | 413351216R00 | Podpěrná konstr. nosníků do 20 kPa - odstranění | m2 | 0.875 |  | 0 |  | 0 |  | 0 | 21 | 0 | 0 | 0 | 0 | 0 |  | Vlastní | Indiv | 0 | 0 |  |  |  |  | POL1_1
57 | 417321414R00 | Ztužující pásy a věnce z betonu železového C 25/30 | m3 | 2.93 |  | 0 |  | 0 |  | 0 | 21 | 0 | 0 | 0 | 0 | 0 |  | Vlastní | Indiv | 0 | 0 |  |  |  |  | POL1_1
|  | na zdivu 25 cm : (0,25*0,115+0,1*0,165)*(10,75+11,6+2,25) |  | 1.11 | [21 empty] | VV | 0
|  | 0,25*0,28*3,05+0,25*0,115*1,8 |  | 0.27 | [21 empty] | VV | 0
|  | na příčkách 15 cm : | [23 empty] | VV | 0
|  | B115,117 : (1,8+1,25)*0,15*0,125 |  | 0.06 | [21 empty] | VV | 0
|  | osa 2´-3´x D´-E´ : (7,35*3+3,1*2+1,2+1,9+2,6)*0,15*0,125 |  | 0.64 | [21 empty] | VV | 0
|  | B111-113 : (7,9*3+7,5+14,55)*0,15*0,125 |  | 0.86 | [21 empty] | VV | 0
58 | 417351115R00 | Bednění ztužujících pásů a věnců - zřízení | m2 | 68.96 |  | 0 |  | 0 |  | 0 | 21 | 0 | 0 | 0 | 0 | 0 |  | Vlastní | Indiv | 0 | 0 |  |  |  |  | POL1_1
|  | na zdivu : (0,4*2+0,15)*(10,75+11,6+2,25) |  | 23.37 | [21 empty] | VV | 0
|  | 0,4*2*3,05+0,25*2*1,8+2,5*0,35 |  | 4.22 | [21 empty] | VV | 0
|  | na příčkách : 0,25*2*(1,8+1,25+7,35*3+3,1*2+1,2+1,9+2,6) |  | 18.5 | [21 empty] | VV | 0
|  | 0,25*2*(7,9*3+7,5+14,55) |  | 22.88 | [21 empty] | VV | 0
59 | 417351116R00 | Bednění ztužujících pásů a věnců - odstranění | m2 | 68.96 |  | 0 |  | 0 |  | 0 | 21 | 0 | 0 | 0 | 0 | 0 |  | Vlastní | Indiv | 0 | 0 |  |  |  |  | POL1_1
60 | 417361821R00 | Výztuž ztužujících pásů a věnců z oceli 10505 | t | 0.4981 |  | 0 |  | 0 |  | 0 | 21 | 0 | 0 | 0 | 0 | 0 |  | Vlastní | Indiv | 0 | 0 |  |  |  |  | POL1_1
|  | 170 kg/m3 : 2,93*0,17 |  | 0.5 | [21 empty] | VV | 0
Díl: | 404 | ŽB skelet prefabrikovaný |  |  |  | 0 |  | 0 |  | 0 |  | 0 |  | 0 |  | 0 |  |  |  |  | 0 |  |  |  |  | DIL
61 | R 404-01 | Kompletní D+M prefabrikovaného ŽB skeletu dle cenové nabídky Prefa Brno | kpl | 1 |  | 0 |  | 0 |  | 0 | 21 | 0 | 0 | 0 | 0 | 0 |  | Vlastní | Indiv | 0 | 0 |  |  |  |  | POL1_1
|  | Cenová nabídka č. C21Bn199 ze dne 3.5.2021. : | [23 empty] | VV | 0
|  | Počet a rozměry jednotlivých ŽB prvků dle výpisu : | [23 empty] | VV | 0
|  | prefabrikátů. : 1 |  | 1 | [21 empty] | VV | 0
Díl: | 612 | Úpravy povrchů |  |  |  | 0 |  | 0 |  | 0 |  | 0 |  | 0 |  | 0 |  |  |  |  | 0 |  |  |  |  | DIL
62 | 611456113R00 | Vyrovnání podhledů z prefa dílců šířky do 120 cm | m2 | 229.75 |  | 0 |  | 0 |  | 0 | 21 | 0 | 0 | 0 | 0 | 0 |  | Vlastní | Indiv | 0 | 0 |  |  |  |  | POL1_1
63 | 611471453R00 | Úprava stropů betonových stěrkováním s vyhlazením | m2 | 229.7485 |  | 0 |  | 0 |  | 0 | 21 | 0 | 0 | 0 | 0 | 0 |  | Vlastní | Indiv | 0 | 0 |  |  |  |  | POL1_1
|  | B109 : 2,2*3,33 |  | 7.33 | [21 empty] | VV | 0
|  | B110 : 9,6*(3,33+3,72)+14,55*1,95+2,5*(2,05+0,12) |  | 101.48 | [21 empty] | VV | 0
|  | B111-113 : 7,5*(3,42+3,48+7,05) |  | 104.63 | [21 empty] | VV | 0
|  | B115 : 1,8*5,85 |  | 10.53 | [21 empty] | VV | 0
|  | B118 : 3,25*1,8-0,15*0,4 |  | 5.79 | [21 empty] | VV | 0
64 | 612403399R00 | Hrubá výplň rýh ve stěnách maltou | m2 | 0.658 |  | 0 |  | 0 |  | 0 | 21 | 0 | 0 | 0 | 0 | 0 |  | Vlastní | Indiv | 0 | 0 |  |  |  |  | POL1_1
|  | B104 : 2,35*0,14*2 |  | 0.66 | [21 empty] | VV | 0
65 | 612471453R00 | Úprava stěn betonových stěrkováním s vyhlazením | m2 | 29.7588 |  | 0 |  | 0 |  | 0 | 21 | 0 | 0 | 0 | 0 | 0 |  | Vlastní | Indiv | 0 | 0 |  |  |  |  | POL1_1
|  | B101 : 0,4*(2,51+1,95)+0,2*(1,95+6,95) |  | 3.56 | [21 empty] | VV | 0
|  | B102 : 1,05*0,25+1*3,3 |  | 3.56 | [21 empty] | VV | 0
|  | B104 : (0,4*2-0,075)*2,51+3,65*(2,7-2,51)+3,3*0,4 |  | 3.83 | [21 empty] | VV | 0
|  | B105 : 3,1*(0,4+0,2) |  | 1.86 | [21 empty] | VV | 0
|  | B107 : 1,9*(0,4+0,2) |  | 1.14 | [21 empty] | VV | 0
|  | B109 : 0,4*2*2,51+0,4*(2,2+3,33)+(2,2+3,33)*0,7 |  | 8.09 | [21 empty] | VV | 0
|  | B110 : 0,4*(3,5+2,51*2) |  | 3.41 | [21 empty] | VV | 0
|  | B115 : 0,15*1,04+0,25*0,36+1,65*(0,25+0,68) |  | 1.78 | [21 empty] | VV | 0
|  | B117 : 1,7*(0,25+0,2) |  | 0.77 | [21 empty] | VV | 0
|  | B118 : (0,15+0,4)*3,19 |  | 1.75 | [21 empty] | VV | 0
66 | 612473181R00 | Omítka vnitřního zdiva ze suché směsi, hladká | m2 | 175.69 |  | 0 |  | 0 |  | 0 | 21 | 0 | 0 | 0 | 0 | 0 |  | Vlastní | Indiv | 0 | 0 |  |  |  |  | POL1_1
|  | pod obkladačky : 175,69 |  | 175.69 | [21 empty] | VV | 0
67 | 612473182R00 | Omítka vnitřního zdiva ze suché směsi, štuková | m2 | 592.6694 |  | 0 |  | 0 |  | 0 | 21 | 0 | 0 | 0 | 0 | 0 |  | Vlastní | Indiv | 0 | 0 |  |  |  |  | POL1_1
|  | B101 : 2,51*(0,4+6,95+0,3*2)+2,7*(6,95+1,95) |  | 43.98 | [21 empty] | VV | 0
|  | -1,5*2,1-0,8*2,1*4 |  | -9.87 | [21 empty] | VV | 0
|  | B102 : (3,3+1,25)*3,5+(3,3+0,25*2)*2,51-0,8*2,1 |  | 23.78 | [21 empty] | VV | 0
|  | B103 : (3,5*2+3,1)*2,7+3,1*(2,7-2,15)+3,1*0,08 |  | 29.22 | [21 empty] | VV | 0
|  | B104 : 0,4*2,51+(2,2+3,65)*2,7+2,2*(2,7-2,15) |  | 18.01 | [21 empty] | VV | 0
|  | 2,2*0,08-0,55*(0,6+2,6) |  | -1.58 | [21 empty] | VV | 0
|  | B105 : 0,4*2,51*2+(2,13*2+3,1)*2,7-0,8*2,1*2 |  | 18.52 | [21 empty] | VV | 0
|  | B109 : 0,4*2,51*2+(3,33+2,2)*3,03 |  | 18.76 | [21 empty] | VV | 0
|  | B110 : (3,1+6)*3,5+(2,05*2+2,5)*3,19+(9,6+7,65*2+14,55)*3,03 |  | 172.44 | [21 empty] | VV | 0
|  | -2,1*(0,9+1,5*6+0,7)-2,15*(3,1+2,2)+0,4*2,51*2 |  | -31.65 | [21 empty] | VV | 0
|  | B111-113 : 0,4*2,51*4+(7,5*6+3,42+3,48+7,05)*3,03 |  | 182.63 | [21 empty] | VV | 0
|  | -1,5*2,1*4 |  | -12.6 | [21 empty] | VV | 0
|  | B115 : (5,85+1,8+4,6)*1,04+(0,25+1,65)*0,36 |  | 13.42 | [21 empty] | VV | 0
|  | B116 : (5,3+10,5)*3,25 |  | 51.35 | [21 empty] | VV | 0
|  | B118 : (3,25+2,85+1,8)*3,19 |  | 25.2 | [21 empty] | VV | 0
|  | B201,202 : (4,6+5,95+5,4)*3,2 |  | 51.04 | [21 empty] | VV | 0
68 | 612473187T00 | Příplatek za zabudované rohovníky průměr v m2 | m2 | 622.43 |  | 0 |  | 0 |  | 0 | 21 | 0 | 0 | 0 | 0 | 0 |  | Vlastní | Indiv | 0 | 0 |  |  |  |  | POL1_1
|  | 592,67+29,76 |  | 622.43 | [21 empty] | VV | 0
69 | 622481211RT2 | Montáž výztužné sítě do stěrkového tmelu včetně výztužné sítě a stěrkového tmelu | m2 | 58.7925 |  | 0 |  | 0 |  | 0 | 21 | 0 | 0 | 0 | 0 | 0 |  | Vlastní | Indiv | 0 | 0 |  |  |  |  | POL1_1
|  | Na přechodech mezi různými povrchy (cihla X beton) atd. : | [23 empty] | VV | 0
|  | B101 : 0,3*(2,51+6,95)+0,5*2,7 |  | 4.19 | [21 empty] | VV | 0
|  | B102 : 0,3*(3,3*2+1,25) |  | 2.36 | [21 empty] | VV | 0
|  | B104 : 0,3*0,55 |  | 0.17 | [21 empty] | VV | 0
|  | B107 : 0,3*2,51*2 |  | 1.51 | [21 empty] | VV | 0
|  | B109 : 0,3*(3,73+2,6+0,7*2) |  | 2.32 | [21 empty] | VV | 0
|  | B110 : 0,55*(3,1+6+7,65)+0,3*3,5+0,7*2,51+0,2*(7,65*2+14,55) |  | 17.99 | [21 empty] | VV | 0
|  | B116 : 0,65*(10,5+5,3) |  | 10.27 | [21 empty] | VV | 0
|  | ostatní - odhad : 20 |  | 20 | [21 empty] | VV | 0
Díl: | 634 | Podlahy, osazování |  |  |  | 0 |  | 0 |  | 0 |  | 0 |  | 0 |  | 0 |  |  |  |  | 0 |  |  |  |  | DIL
70 | 631312621R00 | Mazanina betonová tl. 5 - 8 cm C 20/25 (B 25) | m3 | 10.243 |  | 0 |  | 0 |  | 0 | 21 | 0 | 0 | 0 | 0 | 0 |  | Vlastní | Indiv | 0 | 0 |  |  |  |  | POL1_1
|  | P04 : 50,7*0,07 |  | 3.55 | [21 empty] | VV | 0
|  | P05 : 11*0,07 |  | 0.77 | [21 empty] | VV | 0
|  | P06 : 17*0,06 |  | 1.02 | [21 empty] | VV | 0
|  | P07 : 61,3*0,08 |  | 4.9 | [21 empty] | VV | 0
71 | 631313621R00 | Mazanina betonová tl. 8 - 12 cm C 20/25 (B 25) | m3 | 46.0073 |  | 0 |  | 0 |  | 0 | 21 | 0 | 0 | 0 | 0 | 0 |  | Vlastní | Indiv | 0 | 0 |  |  |  |  | POL1_1
|  | P04.1 : 486,07*0,09 |  | 43.75 | [21 empty] | VV | 0
|  | P16 : 26,6*0,085 |  | 2.26 | [21 empty] | VV | 0
72 | 631315621R00 | Mazanina betonová tl. 12 - 24 cm C 20/25 (B 25) | m3 | 2.176 |  | 0 |  | 0 |  | 0 | 21 | 0 | 0 | 0 | 0 | 0 |  | Vlastní | Indiv | 0 | 0 |  |  |  |  | POL1_1
|  | osa 2´ve 2NP podél lávky viz řez A : | [23 empty] | VV | 0
|  | 0,4*0,2*6,8*4 |  | 2.18 | [21 empty] | VV | 0
73 | 631319151R00 | Příplatek za přehlaz. mazanin pod povlaky tl. 8 cm | m3 | 10.24 |  | 0 |  | 0 |  | 0 | 21 | 0 | 0 | 0 | 0 | 0 |  | Vlastní | Indiv | 0 | 0 |  |  |  |  | POL1_1
74 | 631319153R00 | Příplatek za přehlaz. mazanin pod povlaky tl. 12cm | m3 | 46.007 |  | 0 |  | 0 |  | 0 | 21 | 0 | 0 | 0 | 0 | 0 |  | Vlastní | Indiv | 0 | 0 |  |  |  |  | POL1_1
75 | 631319165R00 | Příplatek za konečnou úpravu mazanin tl. 24 cm | m3 | 2.176 |  | 0 |  | 0 |  | 0 | 21 | 0 | 0 | 0 | 0 | 0 |  | Vlastní | Indiv | 0 | 0 |  |  |  |  | POL1_1
76 | 631319171R00 | Příplatek za stržení povrchu mazaniny tl. 8 cm | m3 | 10.24 |  | 0 |  | 0 |  | 0 | 21 | 0 | 0 | 0 | 0 | 0 |  | Vlastní | Indiv | 0 | 0 |  |  |  |  | POL1_1
77 | 631319173R00 | Příplatek za stržení povrchu mazaniny tl. 12 cm | m3 | 46.007 |  | 0 |  | 0 |  | 0 | 21 | 0 | 0 | 0 | 0 | 0 |  | Vlastní | Indiv | 0 | 0 |  |  |  |  | POL1_1
78 | 631351101R00 | Bednění stěn, rýh a otvorů v podlahách - zřízení | m2 | 110.989 |  | 0 |  | 0 |  | 0 | 21 | 0 | 0 | 0 | 0 | 0 |  | Vlastní | Indiv | 0 | 0 |  |  |  |  | POL1_1
|  | 1NP-obvod : (29,72+22,92)*2*0,2 |  | 21.06 | [21 empty] | VV | 0
|  | B116 : (0,1+9)*2*0,05*2+(8,9+1,02)*2*0,2 |  | 5.79 | [21 empty] | VV | 0
|  | B115 : 0,3*4*0,2 |  | 0.24 | [21 empty] | VV | 0
|  | B111-113 : (0,15*6+3,32+3,38+6,95)*2*0,2*3 |  | 17.46 | [21 empty] | VV | 0
|  | B110 : (0,4+0,3)*2*0,2*2+(0,1*3+2*2+18,5+3,1+8,5)*2*0,2 |  | 14.32 | [21 empty] | VV | 0
|  | 2NP : (11,6+1,25*2+6,8*4*2)*0,25 |  | 17.13 | [21 empty] | VV | 0
|  | ostatní - odhad : 35 |  | 35 | [21 empty] | VV | 0
79 | 631351102R00 | Bednění stěn, rýh a otvorů v podlahách -odstranění | m2 | 110.99 |  | 0 |  | 0 |  | 0 | 21 | 0 | 0 | 0 | 0 | 0 |  | Vlastní | Indiv | 0 | 0 |  |  |  |  | POL1_1
80 | 631362021R00 | Výztuž mazanin svařovanou sítí z drátů Kari | t | 2.3731 |  | 0 |  | 0 |  | 0 | 21 | 0 | 0 | 0 | 0 | 0 |  | Vlastní | Indiv | 0 | 0 |  |  |  |  | POL1_1
|  | P04, P04.1, P05-07, P16 : | [23 empty] | VV | 0
|  | (50,7+486,07+11+17+61,3+26,6)*0,00303*1,2 |  | 2.37 | [21 empty] | VV | 0
81 | 631571005R00 | Násyp z kameniva těž. praného fr. 22-32 (kačírku) | m3 | 13.6181 |  | 0 |  | 0 |  | 0 | 21 | 0 | 0 | 0 | 0 | 0 |  | Vlastní | Indiv | 0 | 0 |  |  |  |  | POL1_1
|  | S03 : 28,7*9,49*0,05 |  | 13.62 | [21 empty] | VV | 0
82 | R 634-01 | Příplatek za rovinatost betonové plochy v mč B110 dle popisu na výkrese | m2 | 26.35 |  | 0 |  | 0 |  | 0 | 21 | 0 | 0 | 0 | 0 | 0 |  | Vlastní | Indiv | 0 | 0 |  |  |  |  | POL1_1
|  | 8,5*3,1 |  | 26.35 | [21 empty] | VV | 0
83 | R 634-02 | Příplatek za vynechání a zabetonování drážky v podlaze 1000/100 mm -pouze práce ! | ks | 1 |  | 0 |  | 0 |  | 0 | 21 | 0 | 0 | 0 | 0 | 0 |  | Vlastní | Indiv | 0 | 0 |  |  |  |  | POL1_1
|  | mč B110 pro regloskop - oceňte pouze práci bez : | [23 empty] | VV | 0
|  | materiálu (beton je obsažen v podlaze P04.1). : 1 |  | 1 | [21 empty] | VV | 0
84 | R 634-03 | D+M přechodových lišt v podlahách mezi různými nášlapy | m | 7.55 |  | 0 |  | 0 |  | 0 | 21 | 0 | 0 | 0 | 0 | 0 |  | Vlastní | Indiv | 0 | 0 |  |  |  |  | POL1_1
|  | B105,106,108,114,117 : 0,8*4+0,7 |  | 3.9 | [21 empty] | VV | 0
|  | B110,115 : 1,5+0,9+1,25 |  | 3.65 | [21 empty] | VV | 0
Díl: | 94 | Lešení a stavební výtahy |  |  |  | 0 |  | 0 |  | 0 |  | 0 |  | 0 |  | 0 |  |  |  |  | 0 |  |  |  |  | DIL
85 | 941941041R00 | Montáž lešení leh.řad.s podlahami,š.1,2 m, H 10 m | m2 | 437.76 |  | 0 |  | 0 |  | 0 | 21 | 0 | 0 | 0 | 0 | 0 |  | Vlastní | Indiv | 0 | 0 |  |  |  |  | POL1_1
|  | 1´-2´x A´-E´ : (14,2*2+32,4)*7,2 |  | 437.76 | [21 empty] | VV | 0
86 | 941941291R00 | Příplatek za každý měsíc použití lešení k pol.1041 | m2 | 875.52 |  | 0 |  | 0 |  | 0 | 21 | 0 | 0 | 0 | 0 | 0 |  | Vlastní | Indiv | 0 | 0 |  |  |  |  | POL1_1
|  | 437,76*2 |  | 875.52 | [21 empty] | VV | 0
87 | 941941841R00 | Demontáž lešení leh.řad.s podlahami,š.1,2 m,H 10 m | m2 | 437.76 |  | 0 |  | 0 |  | 0 | 21 | 0 | 0 | 0 | 0 | 0 |  | Vlastní | Indiv | 0 | 0 |  |  |  |  | POL1_1
88 | 941955003R00 | Lešení lehké pomocné, výška podlahy do 2,5 m | m2 | 124.5 |  | 0 |  | 0 |  | 0 | 21 | 0 | 0 | 0 | 0 | 0 |  | Vlastní | Indiv | 0 | 0 |  |  |  |  | POL1_1
|  | fasáda : | [23 empty] | VV | 0
|  | 2´-3´x A´-E´ : (10*2+33)*1,5 |  | 79.5 | [21 empty] | VV | 0
|  | 2NP osa 2´(na střeše) : 30*1,5 |  | 45 | [21 empty] | VV | 0
Díl: | 95 | Dokončovací konstrukce na pozemních stavbách |  |  |  | 0 |  | 0 |  | 0 |  | 0 |  | 0 |  | 0 |  |  |  |  | 0 |  |  |  |  | DIL
89 | 952901111R00 | Vyčištění budov o výšce podlaží do 4 m | m2 | 161.6665 |  | 0 |  | 0 |  | 0 | 21 | 0 | 0 | 0 | 0 | 0 |  | Vlastní | Indiv | 0 | 0 |  |  |  |  | POL1_1
|  | 1´-3´x D´-E´ : 22,92*7,9 |  | 181.07 | [21 empty] | VV | 0
|  | odpočet myčky : -11*5,55 |  | -61.05 | [21 empty] | VV | 0
|  | 2NP : 12,92*2,3+5,55*2,15 |  | 41.65 | [21 empty] | VV | 0
90 | 952901221R00 | Vyčištění průmyslových budov a objektů výrobních | m2 | 561.1644 |  | 0 |  | 0 |  | 0 | 21 | 0 | 0 | 0 | 0 | 0 |  | Vlastní | Indiv | 0 | 0 |  |  |  |  | POL1_1
|  | 2´-3´x A´-D´ : 10,65*21,82 |  | 232.38 | [21 empty] | VV | 0
|  | 1´-2´x A´-D´ : 12,27*21,82 |  | 267.73 | [21 empty] | VV | 0
|  | myčka : 11*5,55 |  | 61.05 | [21 empty] | VV | 0
Díl: | 99 | Staveništní přesun hmot |  |  |  | 0 |  | 0 |  | 0 |  | 0 |  | 0 |  | 0 |  |  |  |  | 0 |  |  |  |  | DIL
91 | 998014021R00 | Přesun hmot, budovy mont. vícepodl. s pláštěm, 18m | t | 1151.5839 |  | 0 |  | 0 |  | 0 | 21 | 0 | 0 | 0 | 0 | 0 |  | Vlastní | Indiv | 0 | 0 |  |  |  |  | POL1_1
Díl: | 999 | Výpočty ploch |  |  |  | 0 |  | 0 |  | 0 |  | 0 |  | 0 |  | 0 |  |  |  |  | 0 |  |  |  |  | DIL
92 | R 999-01 | Výpočet ploch podlah - neoceňovat !!! | m2 | 652.7147 |  | 0 |  | 0 |  | 0 | 21 | 0 | 0 | 0 | 0 | 0 |  | Vlastní | Indiv | 0 | 0 |  |  |  |  | POL3_0
|  | Podlaha P04 : | [23 empty] | VV | 0
|  | B101 : 1,95*(7,35+0,3)+1,6*(0,26+0,25)+0,8*0,15 |  | 15.85 | [21 empty] | VV | 0
|  | B102 : 1,5*1,05+2,25*1,25+0,8*0,15 |  | 4.51 | [21 empty] | VV | 0
|  | B103 : 3,1*3,5+0,8*0,1 |  | 10.93 | [21 empty] | VV | 0
|  | B104 : 2,6*3,33+2,2*0,33+0,8*0,1 |  | 9.46 | [21 empty] | VV | 0
|  | B109 : 2,6*3,33+2,2*0,4+1,6*0,26 |  | 9.95 | [21 empty] | VV | 0
|  | Mezisoučet |  | 50.71 | [21 empty] | VV | 1
|  | Podlaha P04.1 : | [23 empty] | VV | 0
|  | B110 : 8,05*(3,33+3,72)+14,35*21,6-0,4*0,4*8+2,5*2,05 |  | 370.56 | [21 empty] | VV | 0
|  | 3*0,26*4+1,6*0,26 |  | 3.54 | [21 empty] | VV | 0
|  | B111-113 : 7,5*(3,42+3,48+7,05)+0,4*3,33*4+1,5*0,15*4 |  | 110.85 | [21 empty] | VV | 0
|  | B111-112 (zrušená příčka) : 7,5*0,15 |  | 1.13 | [21 empty] | VV | 0
|  | Mezisoučet |  | 486.07 | [21 empty] | VV | 1
|  | Podlaha P05 : | [23 empty] | VV | 0
|  | B105 : 3,1*2,53 |  | 7.84 | [21 empty] | VV | 0
|  | B117 : 1,5*1,7+1,25*0,4+0,8*0,15 |  | 3.17 | [21 empty] | VV | 0
|  | Mezisoučet |  | 11.01 | [21 empty] | VV | 1
|  | Podlaha P06 : | [23 empty] | VV | 0
|  | B106 : 1,9*2,33+0,9*0,9*2+0,8*0,15 |  | 6.17 | [21 empty] | VV | 0
|  | B107 : 1,9*0,9+0,7*0,1 |  | 1.78 | [21 empty] | VV | 0
|  | B108 : 1,9*1,63+0,9*1,15*2+0,7*(0,1+0,25) |  | 5.41 | [21 empty] | VV | 0
|  | B114 : 2,95*1,2+0,8*0,15 |  | 3.66 | [21 empty] | VV | 0
|  | Mezisoučet |  | 17.02 | [21 empty] | VV | 1
|  | Podlaha P07 : | [23 empty] | VV | 0
|  | B115 : 6,1*1,8+1,5*0,15-0,25*0,15 |  | 11.17 | [21 empty] | VV | 0
|  | B116 : 10,5*5,3+1*0,25+3*0,26-0,4*0,4*2-2*0,3*2-1,02*4,89 |  | 50.17 | [21 empty] | VV | 0
|  | Mezisoučet |  | 61.34 | [21 empty] | VV | 1
|  | Podlaha P15 - viz přímo díl 711 (mč B118) : 0 | [23 empty] | VV | 0
|  | Podlaha P16 : | [23 empty] | VV | 0
|  | B201,202 : 1,75*0,4+2,05*(4,2+5,95)+0,9*0,1*2+1,25*(2,05+1,85) |  | 26.56 | [21 empty] | VV | 0
|  | Podlaha P18 je součástí IO 251.2 Chodníky : 0 | [23 empty] | VV | 0
Díl: | 711 | Izolace proti vodě |  |  |  | 0 |  | 0 |  | 0 |  | 0 |  | 0 |  | 0 |  |  |  |  | 0 |  |  |  |  | DIL
93 | 711491171RZ1 | Izolace tlaková, podkladní textilie, vodorovná včetně dodávky textilie ***** 300 g/m2 | m2 | 728.2154 |  | 0 |  | 0 |  | 0 | 21 | 0 | 0 | 0 | 0 | 0 |  | Vlastní | Indiv | 0 | 0 |  |  |  |  | POL1_7
|  | S02 : 11,9*28,7+(11,9+28,7)*2*0,25+(12,92+28,7)*2*0,51 |  | 404.28 | [21 empty] | VV | 0
|  | S03 : 9,49*28,7+(9,49+28,7)*2*0,35+(10*2+28,7)*0,51 |  | 323.93 | [21 empty] | VV | 0
94 | 711491172RZ1 | Izolace tlaková, ochranná textilie, vodorovná včetně dodávky textilie ***** 300g/m2 | m2 | 323.93 |  | 0 |  | 0 |  | 0 | 21 | 0 | 0 | 0 | 0 | 0 |  | Vlastní | Indiv | 0 | 0 |  |  |  |  | POL1_7
95 | R 711-01 | D+M stěrkového bitumenového hydroizolačního a protiradon. systému 1.kategorie vč.systém.detailů | m2 | 743.42 |  | 0 |  | 0 |  | 0 | 21 | 0 | 0 | 0 | 0 | 0 |  | Vlastní | Indiv | 0 | 0 |  |  |  |  | POL1_7
|  | Dle popisu v tech.zprávě a v poznámce na výkrese : | [23 empty] | VV | 0
|  | základů - penetrace 0,1 kg/m2, minerální stěrka : | [23 empty] | VV | 0
|  | 1,6 kg/m2, silnovrstvá stěrka 5,5 kg/m2, výztužná : | [23 empty] | VV | 0
|  | elastická vložka, systémové řešení kolem prostupů atd. : | [23 empty] | VV | 0
|  | osa 1´-3´x A´-E´ : 23,4*30,2+1,8*0,2*6+1,8*0,3*2 |  | 709.92 | [21 empty] | VV | 0
|  | 1,6*0,2*4+1,6*0,4*6 |  | 5.12 | [21 empty] | VV | 0
|  | svislá-osa 1´x B´ : (0,8+0,85)*2*1,44 |  | 4.75 | [21 empty] | VV | 0
|  | -osa D´x 1´ : (1,55+1)*2*1,22 |  | 6.22 | [21 empty] | VV | 0
|  | -myčka : (1,69+0,9)*2*1,6+(8,8+0,9)*2*0,47 |  | 17.41 | [21 empty] | VV | 0
96 | R 711-02 | D+M pojistné H.I. stěrky pod dlažbu a obklady vč.systémových doplňků | m2 | 199.224 |  | 0 |  | 0 |  | 0 | 21 | 0 | 0 | 0 | 0 | 0 |  | Vlastní | Indiv | 0 | 0 |  |  |  |  | POL1_7
|  | Podlahy P06, P07 : 17+61,3 |  | 78.3 | [21 empty] | VV | 0
|  | vytažení na stěny : | [23 empty] | VV | 0
|  | B106 : (3,23*2+1,9*2+0,9*2-0,8-0,7)*0,2+(0,6+1,8)*1,3 |  | 5.23 | [21 empty] | VV | 0
|  | 0,9*3*1,95*2 |  | 10.53 | [21 empty] | VV | 0
|  | B107 : (1,9*2+0,9*2-0,7)*0,2 |  | 0.98 | [21 empty] | VV | 0
|  | B108 : (1,9*2+1,63*2+0,9*4+1,15*4-0,7*5)*0,2 |  | 2.35 | [21 empty] | VV | 0
|  | (1+0,9)*1,3+(0,6*2+0,9)*1,3 |  | 5.2 | [21 empty] | VV | 0
|  | B114 : (2,95*2+1,2*2-0,8)*0,2+(0,6+1,2+1,7)*1,3 |  | 6.05 | [21 empty] | VV | 0
|  | B115 : (6,1*2+1,8*2-1,5-1,25)*0,2 |  | 2.61 | [21 empty] | VV | 0
|  | B116 dle obkladaček : 46,57+41,4 |  | 87.97 | [21 empty] | VV | 0
97 | R 711-03 | D+M foliové hydroizolace na bázi PVC tl.1,8 mm vč. syst.doplňků (lišty, tmel, u vpustí atd.), prořezu | m2 | 728.22 |  | 0 |  | 0 |  | 0 | 21 | 0 | 0 | 0 | 0 | 0 |  | Vlastní | Indiv | 0 | 0 |  |  |  |  | POL1_7
|  | dle geotextilie : 728,22 |  | 728.22 | [21 empty] | VV | 0
98 | R 711-04 | D+M hydroizolace soklu fasády z asfalt.pásu š. 500 mm | m | 84 |  | 0 |  | 0 |  | 0 | 21 | 0 | 0 | 0 | 0 | 0 |  | Vlastní | Indiv | 0 | 0 |  |  |  |  | POL1_7
99 | 998711102R00 | Přesun hmot pro izolace proti vodě, výšky do 12 m | t | 0.33669 |  | 0 |  | 0 |  | 0 | 21 | 0 | 0 | 0 | 0 | 0 |  | Vlastní | Indiv | 0 | 0 |  |  |  |  | POL1_7
Díl: | 713 | Izolace tepelné |  |  |  | 0 |  | 0 |  | 0 |  | 0 |  | 0 |  | 0 |  |  |  |  | 0 |  |  |  |  | DIL
100 | 713121111R00 | Izolace tepelná podlah na sucho, jednovrstvá | m2 | 652.67 |  | 0 |  | 0 |  | 0 | 21 | 0 | 0 | 0 | 0 | 0 |  | Vlastní | Indiv | 0 | 0 |  |  |  |  | POL1_7
|  | XPS 80 mm - P04.1. P07 : 486,07+61,3 |  | 547.37 | [21 empty] | VV | 0
|  | XPS 100 mm - P04, 05, 06 : 50,7+11+17 |  | 78.7 | [21 empty] | VV | 0
|  | EPS 150 S 40 mm - P16 : 26,6 |  | 26.6 | [21 empty] | VV | 0
101 | 713131131R00 | Izolace tepelná stěn lepením | m2 | 153.76 |  | 0 |  | 0 |  | 0 | 21 | 0 | 0 | 0 | 0 | 0 |  | Vlastní | Indiv | 0 | 0 |  |  |  |  | POL1_7
|  | XPS 50 mm dle poznámky na výkr.základů : | [23 empty] | VV | 0
|  | (30,2*2+23,4*2+0,2*12+0,4*12+0,3*4)*1 |  | 115.6 | [21 empty] | VV | 0
|  | (30,2+22,8)*2*0,3+1,4*0,2*6+1,2*0,2*4+1,4*0,3*2 |  | 35.28 | [21 empty] | VV | 0
|  | 1,2*0,4*6 |  | 2.88 | [21 empty] | VV | 0
102 | 713131131V02 | Izolace tepelná stěn lepením lepení na tmel + mech.kotvení | m2 | 103.1484 |  | 0 |  | 0 |  | 0 | 21 | 0 | 0 | 0 | 0 | 0 |  | Vlastní | Indiv | 0 | 0 |  |  |  |  | POL1_7
|  | atika S02 : (11,9+28,8)*2*0,2+(12,92+28,7)*2*0,51 |  | 58.73 | [21 empty] | VV | 0
|  | atika S03 : (9,49*2+28,8)*0,3+(10*2+28,7)*0,51 |  | 39.17 | [21 empty] | VV | 0
|  | Mezisoučet |  | 97.9 | [21 empty] | VV | 1
|  | ST09 západ+sever : | [23 empty] | VV | 0
|  | 1,35*0,7+0,4*0,7*7+0,6*1,3*3 |  | 5.25 | [21 empty] | VV | 0
103 | 713141121V01 | Izolace tepelná střech bodově lep.asfaltem,1vrstvá bodově lepená + mechanicky kotvená | m2 | 274.752 |  | 0 |  | 0 |  | 0 | 21 | 0 | 0 | 0 | 0 | 0 |  | Vlastní | Indiv | 0 | 0 |  |  |  |  | POL1_7
|  | S03 - spádová vrstva : 9,54*28,8 |  | 274.75 | [21 empty] | VV | 0
104 | 713141121V02 | Izolace tepelná střech bodově lep.asfaltem,1vrstvá bod.lepená + mech.kotvená, dvouvrstvá | m2 | 620.352 |  | 0 |  | 0 |  | 0 | 21 | 0 | 0 | 0 | 0 | 0 |  | Vlastní | Indiv | 0 | 0 |  |  |  |  | POL1_7
|  | S02 : 12*28,8 |  | 345.6 | [21 empty] | VV | 0
|  | S03 : 9,54*28,8 |  | 274.75 | [21 empty] | VV | 0
105 | 713141220T00 | Montáž atikového klínu lepením | m | 158.28 |  | 0 |  | 0 |  | 0 | 21 | 0 | 0 | 0 | 0 | 0 |  | Vlastní | Indiv | 0 | 0 |  |  |  |  | POL1_7
|  | 28,8*4+12*2+9,54*2 |  | 158.28 | [21 empty] | VV | 0
106 | 713141221R00 | Montáž parozábrany, ploché střechy, přelep. spojů | m2 | 764.1564 |  | 0 |  | 0 |  | 0 | 21 | 0 | 0 | 0 | 0 | 0 |  | Vlastní | Indiv | 0 | 0 |  |  |  |  | POL1_7
|  | S02 : 12*28,8 |  | 345.6 | [21 empty] | VV | 0
|  | atika : (12+28,8)*2*0,5+(12,92+28,8)*2*0,46 |  | 79.18 | [21 empty] | VV | 0
|  | S03 : 9,54*28,8 |  | 274.75 | [21 empty] | VV | 0
|  | atika : (9,54*2+28,8)*0,55+(10*2+28,8)*0,46 |  | 48.78 | [21 empty] | VV | 0
|  | stěna ST06 : 28,8*0,55 |  | 15.84 | [21 empty] | VV | 0
107 | 713191100RT9 | Položení izolační fólie včetně dodávky fólie PE | m2 | 652.67 |  | 0 |  | 0 |  | 0 | 21 | 0 | 0 | 0 | 0 | 0 |  | Vlastní | Indiv | 0 | 0 |  |  |  |  | POL1_7
108 | 283754803 | Deska polystyrenová XPS ****** SF 50mm | m2 | 156.8352 |  | 0 |  | 0 |  | 0 | 21 | 0 | 0 | 0 | 0 | 0 |  | Vlastní | Indiv | 0 | 0 |  |  |  |  | POL1_7
|  | základy : 153,76*1,02 |  | 156.84 | [21 empty] | VV | 0
109 | 28375706 | Deska izolační stabilizov. EPS 200S 1000 x 500 mm | m3 | 120.3345 |  | 0 |  | 0 |  | 0 | 21 | 0 | 0 | 0 | 0 | 0 |  | Vlastní | Indiv | 0 | 0 |  |  |  |  | POL3_0
|  | atiky : 97,9*0,05*1,02 |  | 4.99 | [21 empty] | VV | 0
|  | S02 : 345,6*0,2*1,02 |  | 70.5 | [21 empty] | VV | 0
|  | S03 : 274,75*0,16*1,02 |  | 44.84 | [21 empty] | VV | 0
110 | 28375768.A | Deska izolační polystyrén samozhášivý EPS 150 | m3 | 1.0853 |  | 0 |  | 0 |  | 0 | 21 | 0 | 0 | 0 | 0 | 0 |  | Vlastní | Indiv | 0 | 0 |  |  |  |  | POL3_0
|  | P16 : 26,6*0,04*1,02 |  | 1.09 | [21 empty] | VV | 0
111 | 28375973 | Deska - klín spádový EPS 200 S Stabil | m3 | 19.6171 |  | 0 |  | 0 |  | 0 | 21 | 0 | 0 | 0 | 0 | 0 |  | Vlastní | Indiv | 0 | 0 |  |  |  |  | POL3_0
|  | Spád S03 : 274,75*(0,02+0,12)*0,5*1,02 |  | 19.62 | [21 empty] | VV | 0
112 | 28376371 | Deska polystyrenová ***** XPS N-III-L tl. 80 mm | m2 | 558.3174 |  | 0 |  | 0 |  | 0 | 21 | 0 | 0 | 0 | 0 | 0 |  | Vlastní | Indiv | 0 | 0 |  |  |  |  | POL3_0
|  | P04.1. P07 : (486,07+61,3)*1,02 |  | 558.32 | [21 empty] | VV | 0
113 | 28376372 | Deska polystyrenová ***** XPS N-III-L tl. 100 mm | m2 | 80.274 |  | 0 |  | 0 |  | 0 | 21 | 0 | 0 | 0 | 0 | 0 |  | Vlastní | Indiv | 0 | 0 |  |  |  |  | POL3_0
|  | P04, 05, 06 : (50,7+11+17)*1,02 |  | 80.27 | [21 empty] | VV | 0
114 | 62855214 | Pás modifikovaný samolepicí ***** extra AL | m2 | 878.784 |  | 0 |  | 0 |  | 0 | 21 | 0 | 0 | 0 | 0 | 0 |  | Vlastní | Indiv | 0 | 0 |  |  |  |  | POL3_0
|  | střecha-parozábrana : 764,16*1,15 |  | 878.78 | [21 empty] | VV | 0
115 | 631509492 | Deska izolační *********** 1200x600 tl. 80mm minerální plsť | m2 | 5.355 |  | 0 |  | 0 |  | 0 | 21 | 0 | 0 | 0 | 0 | 0 |  | Vlastní | Indiv | 0 | 0 |  |  |  |  | POL1_7
|  | ST09 : 5,25*1,02 |  | 5.36 | [21 empty] | VV | 0
116 | 63152904 | Klín atikový přechodový ***** AK 60x60x1000 mm | m | 161.4456 |  | 0 |  | 0 |  | 0 | 21 | 0 | 0 | 0 | 0 | 0 |  | Vlastní | Indiv | 0 | 0 |  |  |  |  | POL3_0
|  | 158,28*1,02 |  | 161.45 | [21 empty] | VV | 0
117 | 998713102R00 | Přesun hmot pro izolace tepelné, výšky do 12 m | t | 10.1349 |  | 0 |  | 0 |  | 0 | 21 | 0 | 0 | 0 | 0 | 0 |  | Vlastní | Indiv | 0 | 0 |  |  |  |  | POL1_7
Díl: | 714 | Izolace akustické a protiotřesové |  |  |  | 0 |  | 0 |  | 0 |  | 0 |  | 0 |  | 0 |  |  |  |  | 0 |  |  |  |  | DIL
118 | R 714-01 | D+M dilatace z pryžové antivibr. rohože tl.15 mm vč.zapravení spar PUR tmelem | m2 | 4.176 |  | 0 |  | 0 |  | 0 | 21 | 0 | 0 | 0 | 0 | 0 |  | Vlastní | Indiv | 0 | 0 |  |  |  |  | POL1_7
|  | B110-rovná podlaha : (8,5+3,1)*2*0,18 |  | 4.18 | [21 empty] | VV | 0
119 | R 714-02 | D+M pryžové antivibrační rohože tl.24 mm | m2 | 26.6 |  | 0 |  | 0 |  | 0 | 21 | 0 | 0 | 0 | 0 | 0 |  | Vlastní | Indiv | 0 | 0 |  |  |  |  | POL1_7
|  | P16 : 26,6 |  | 26.6 | [21 empty] | VV | 0
Díl: | 727 | Sanitární vybavení |  |  |  | 0 |  | 0 |  | 0 |  | 0 |  | 0 |  | 0 |  |  |  |  | 0 |  |  |  |  | DIL
120 | R 727-01 | Zabudovaný interiér sanity dle samostatné přílohy D.1.1.2.3.6 | kpl | 1 |  | 0 |  | 0 |  | 0 | 21 | 0 | 0 | 0 | 0 | 0 |  | Vlastní | Indiv | 0 | 0 |  |  |  |  | POL3_0
Díl: | 764 | Konstrukce klempířské |  |  |  | 0 |  | 0 |  | 0 |  | 0 |  | 0 |  | 0 |  |  |  |  | 0 |  |  |  |  | DIL
121 | 764530450V02 | Oplechování zdí z Ti Zn plechu, rš 600 mm rš 650 mm - 1/K102 | m | 135 |  | 0 |  | 0 |  | 0 | 21 | 0 | 0 | 0 | 0 | 0 |  | Vlastní | Indiv | 0 | 0 |  |  |  |  | POL1_7
122 | R 764-01 | D+M vodovzdorné OSB desky tl.22 mm š.500 mm pod oplech.atiky vč.roštu z latí | m | 135 |  | 0 |  | 0 |  | 0 | 21 | 0 | 0 | 0 | 0 | 0 |  | Vlastní | Indiv | 0 | 0 |  |  |  |  | POL1_7
123 | R 764-02 | 2/K102 - D+M oplechování prostupu atikou dle popisu | ks | 4 |  | 0 |  | 0 |  | 0 | 21 | 0 | 0 | 0 | 0 | 0 |  | Vlastní | Indiv | 0 | 0 |  |  |  |  | POL3_0
124 | R 764-03 | 3/K102 - D+M syst.lemovací průchodky D160 mm | ks | 3 |  | 0 |  | 0 |  | 0 | 21 | 0 | 0 | 0 | 0 | 0 |  | Vlastní | Indiv | 0 | 0 |  |  |  |  | POL3_0
125 | R 764-04 | 4/K102 - D+M syst.lemovací průchodky D100 mm | ks | 2 |  | 0 |  | 0 |  | 0 | 21 | 0 | 0 | 0 | 0 | 0 |  | Vlastní | Indiv | 0 | 0 |  |  |  |  | POL3_0
126 | 998764102R00 | Přesun hmot pro klempířské konstr., výšky do 12 m | t | 0.7101 |  | 0 |  | 0 |  | 0 | 21 | 0 | 0 | 0 | 0 | 0 |  | Vlastní | Indiv | 0 | 0 |  |  |  |  | POL1_7
Díl: | 766 | Konstrukce truhlářské |  |  |  | 0 |  | 0 |  | 0 |  | 0 |  | 0 |  | 0 |  |  |  |  | 0 |  |  |  |  | DIL
127 | R 766-01 | 1/T102 - dveře 700/2100 + ocel.zár. | ks | 3 |  | 0 |  | 0 |  | 0 | 21 | 0 | 0 | 0 | 0 | 0 |  | Vlastní | Indiv | 0 | 0 |  |  |  |  | POL3_0
128 | R 766-02 | 2/T102 - dveře 700/2100 + ocel.zár. | ks | 1 |  | 0 |  | 0 |  | 0 | 21 | 0 | 0 | 0 | 0 | 0 |  | Vlastní | Indiv | 0 | 0 |  |  |  |  | POL3_0
129 | R 766-03 | 3/T102 - dveře 800/2100 + ocel.zár. | ks | 1 |  | 0 |  | 0 |  | 0 | 21 | 0 | 0 | 0 | 0 | 0 |  | Vlastní | Indiv | 0 | 0 |  |  |  |  | POL3_0
130 | R 766-04 | 4/T102 - dveře 800/2100 + ocel.zár. | ks | 4 |  | 0 |  | 0 |  | 0 | 21 | 0 | 0 | 0 | 0 | 0 |  | Vlastní | Indiv | 0 | 0 |  |  |  |  | POL3_0
131 | R 766-05 | 5a/T102 - opláštění niky pro rozvaděč dle popisu | ks | 1 |  | 0 |  | 0 |  | 0 | 21 | 0 | 0 | 0 | 0 | 0 |  | Vlastní | Indiv | 0 | 0 |  |  |  |  | POL3_0
132 | R 766-06 | 5b/T102 - opláštění niky pro rozvaděč dle popisu pož.odolnost EW 30-C2 DP3 | ks | 1 |  | 0 |  | 0 |  | 0 | 21 | 0 | 0 | 0 | 0 | 0 |  | Vlastní | Indiv | 0 | 0 |  |  |  |  | POL3_0
Díl: | 766.1 | Zabudovaný interiér |  |  |  | 0 |  | 0 |  | 0 |  | 0 |  | 0 |  | 0 |  |  |  |  | 0 |  |  |  |  | DIL
133 | R 766.1-01 | Zabudovaný interiér dle samostatné přílohy D.1.1.2.3.6 | kpl | 1 |  | 0 |  | 0 |  | 0 | 21 | 0 | 0 | 0 | 0 | 0 |  | Vlastní | Indiv | 0 | 0 |  |  |  |  | POL3_0
Díl: | 767 | Konstrukce zámečnické |  |  |  | 0 |  | 0 |  | 0 |  | 0 |  | 0 |  | 0 |  |  |  |  | 0 |  |  |  |  | DIL
134 | R 767-01 | 1/Z102 - Al proskl.stěna, otvor 1600/2150 | ks | 1 |  | 0 |  | 0 |  | 0 | 21 | 0 | 0 | 0 | 0 | 0 |  | Vlastní | Indiv | 0 | 0 |  |  |  |  | POL3_0
135 | R 767-02 | 2/Z102 - Al proskl.stěna, otvor 3100/2150 Rw=37 dB | ks | 1 |  | 0 |  | 0 |  | 0 | 21 | 0 | 0 | 0 | 0 | 0 |  | Vlastní | Indiv | 0 | 0 |  |  |  |  | POL3_0
136 | R 767-03 | 3/Z102 - Al proskl.stěna, otvor 2200/2150 Rw=37 dB | ks | 1 |  | 0 |  | 0 |  | 0 | 21 | 0 | 0 | 0 | 0 | 0 |  | Vlastní | Indiv | 0 | 0 |  |  |  |  | POL3_0
137 | R 767-04 | 4/Z102 - ocel.dveře 900+600/2150 + ocel.zár. | ks | 1 |  | 0 |  | 0 |  | 0 | 21 | 0 | 0 | 0 | 0 | 0 |  | Vlastní | Indiv | 0 | 0 |  |  |  |  | POL3_0
138 | R 767-05 | 5/Z102 - ocel.dveře 900+600/2100 + ocel.zár. EW 15-C2 DP3 | ks | 2 |  | 0 |  | 0 |  | 0 | 21 | 0 | 0 | 0 | 0 | 0 |  | Vlastní | Indiv | 0 | 0 |  |  |  |  | POL3_0
139 | R 767-06 | 6/Z102 - ocel.dveře 900+600/2100 + ocel.zár. | ks | 1 |  | 0 |  | 0 |  | 0 | 21 | 0 | 0 | 0 | 0 | 0 |  | Vlastní | Indiv | 0 | 0 |  |  |  |  | POL3_0
140 | R 767-07 | 7/Z102 - Al proskl.dveře otvor 1000/2150 samozavírač | ks | 1 |  | 0 |  | 0 |  | 0 | 21 | 0 | 0 | 0 | 0 | 0 |  | Vlastní | Indiv | 0 | 0 |  |  |  |  | POL3_0
141 | R 767-08 | 8/Z102 - ocel.dveře 900/2100 + ocel.zár. | ks | 2 |  | 0 |  | 0 |  | 0 | 21 | 0 | 0 | 0 | 0 | 0 |  | Vlastní | Indiv | 0 | 0 |  |  |  |  | POL3_0
142 | R 767-09 | 9/Z102 - větrací požární mřížka 250/100 EW 30 | ks | 2 |  | 0 |  | 0 |  | 0 | 21 | 0 | 0 | 0 | 0 | 0 |  | Vlastní | Indiv | 0 | 0 |  |  |  |  | POL3_0
143 | R 767-10 | 10/Z102 - ocel.nadsvětlík 1700/450 | ks | 1 |  | 0 |  | 0 |  | 0 | 21 | 0 | 0 | 0 | 0 | 0 |  | Vlastní | Indiv | 0 | 0 |  |  |  |  | POL3_0
144 | R 767-11 | 11a/Z102 - schod.madlo dl. 4300 | ks | 1 |  | 0 |  | 0 |  | 0 | 21 | 0 | 0 | 0 | 0 | 0 |  | Vlastní | Indiv | 0 | 0 |  |  |  |  | POL3_0
145 | R 767-12 | 11b/Z102 - opláštění schodiště plechem tl.5 mm vč.povrch.úpravy, rozměr 1150/3800 | ks | 1 |  | 0 |  | 0 |  | 0 | 21 | 0 | 0 | 0 | 0 | 0 |  | Vlastní | Indiv | 0 | 0 |  |  |  |  | POL3_0
146 | R 767-13 | 12/Z102 - demontovatelná PUR příčka tl. 100 mm | m2 | 43.705 |  | 0 |  | 0 |  | 0 | 21 | 0 | 0 | 0 | 0 | 0 |  | Vlastní | Indiv | 0 | 0 |  |  |  |  | POL3_0
|  | B201 : (3,45+3,25)*10,35*0,5+2,05*(3,15+3,1)-0,9*2,1*2 |  | 43.71 | [21 empty] | VV | 0
147 | R 767-14 | 13/Z102 - pororoštový zákryt 4750/1000 nerez, vč.stupadel | ks | 1 |  | 0 |  | 0 |  | 0 | 21 | 0 | 0 | 0 | 0 | 0 |  | Vlastní | Indiv | 0 | 0 |  |  |  |  | POL3_0
148 | R 767-15 | 14/Z102 - pororoštový zákryt 2000/300 nerez | ks | 2 |  | 0 |  | 0 |  | 0 | 21 | 0 | 0 | 0 | 0 | 0 |  | Vlastní | Indiv | 0 | 0 |  |  |  |  | POL3_0
149 | R 767-16 | 15/Z102 - vodící profily pro pojezd myčky dl.9m | ks | 2 |  | 0 |  | 0 |  | 0 | 21 | 0 | 0 | 0 | 0 | 0 |  | Vlastní | Indiv | 0 | 0 |  |  |  |  | POL3_0
150 | R 767-17 | 16/Z102 - konstrukční pomocná ocel | kg | 1600 |  | 0 |  | 0 |  | 0 | 21 | 0 | 0 | 0 | 0 | 0 |  | Vlastní | Indiv | 0 | 0 |  |  |  |  | POL3_0
151 | R 767-18 | 17/Z102 - kotevní prvky pro zavěšení nářadí | ks | 6 |  | 0 |  | 0 |  | 0 | 21 | 0 | 0 | 0 | 0 | 0 |  | Vlastní | Indiv | 0 | 0 |  |  |  |  | POL3_0
152 | R 767-19a | 18a/Z102 - lemovací úhelník L50/50/5 dl. 3 m | ks | 2 |  | 0 |  | 0 |  | 0 | 21 | 0 | 0 | 0 | 0 | 0 |  | Vlastní | Indiv | 0 | 0 |  |  |  |  | POL3_0
153 | R 767-19b | 18b/Z102 - lemovací úhelník L50/50/5 dl. 3,6 m | ks | 3 |  | 0 |  | 0 |  | 0 | 21 | 0 | 0 | 0 | 0 | 0 |  | Vlastní | Indiv | 0 | 0 |  |  |  |  | POL3_0
154 | R 767-20 | 19/Z102 - ocel.žebřík dl. 4500 | ks | 1 |  | 0 |  | 0 |  | 0 | 21 | 0 | 0 | 0 | 0 | 0 |  | Vlastní | Indiv | 0 | 0 |  |  |  |  | POL3_0
155 | R 767-21 | 20/Z102 - ocel.zábradlí 900/1100 | ks | 1 |  | 0 |  | 0 |  | 0 | 21 | 0 | 0 | 0 | 0 | 0 |  | Vlastní | Indiv | 0 | 0 |  |  |  |  | POL3_0
156 | R 767-22 | 21/Z102 - ocel.žebřík dl. 4540 | ks | 1 |  | 0 |  | 0 |  | 0 | 21 | 0 | 0 | 0 | 0 | 0 |  | Vlastní | Indiv | 0 | 0 |  |  |  |  | POL3_0
157 | R 767-23 | 22/Z102 - liniový odpadní žlábek 19500/100/100 | ks | 1 |  | 0 |  | 0 |  | 0 | 21 | 0 | 0 | 0 | 0 | 0 |  | Vlastní | Indiv | 0 | 0 |  |  |  |  | POL3_0
158 | R 767-24 | 23/Z102 - liniový odpadní žlábek 2000/100/100 | ks | 2 |  | 0 |  | 0 |  | 0 | 21 | 0 | 0 | 0 | 0 | 0 |  | Vlastní | Indiv | 0 | 0 |  |  |  |  | POL3_0
159 | R 767-27 | 24c/Z102 - vodící kolejnice dl. 6,9 m | ks | 2 |  | 0 |  | 0 |  | 0 | 21 | 0 | 0 | 0 | 0 | 0 |  | Vlastní | Indiv | 0 | 0 |  |  |  |  | POL3_0
160 | R 767-28 | 24d/Z102 - vodící kolejnice dl. 6,9 m | ks | 1 |  | 0 |  | 0 |  | 0 | 21 | 0 | 0 | 0 | 0 | 0 |  | Vlastní | Indiv | 0 | 0 |  |  |  |  | POL3_0
161 | R 767-29 | 25/Z102 - čistící rohož 1600/1000 vč.rámu a vč.izol.stěrky | ks | 2 |  | 0 |  | 0 |  | 0 | 21 | 0 | 0 | 0 | 0 | 0 |  | Vlastní | Indiv | 0 | 0 |  |  |  |  | POL3_0
162 | R 767-30 | 26/Z102 - nosník pro zavěšení otočného ramene | ks | 1 |  | 0 |  | 0 |  | 0 | 21 | 0 | 0 | 0 | 0 | 0 |  | Vlastní | Indiv | 0 | 0 |  |  |  |  | POL3_0
163 | R 767-31 | 27/Z102 - nosník pro kotvení SDRK konstrukce | ks | 2 |  | 0 |  | 0 |  | 0 | 21 | 0 | 0 | 0 | 0 | 0 |  | Vlastní | Indiv | 0 | 0 |  |  |  |  | POL3_0
164 | R 767-32 | 28a/Z102 - záchytný systém dle popisu kotvený k trapézovému plechu | kpl | 1 |  | 0 |  | 0 |  | 0 | 21 | 0 | 0 | 0 | 0 | 0 |  | Vlastní | Indiv | 0 | 0 |  |  |  |  | POL3_0
165 | R 767-33 | 28b/Z102 - záchytný systém dle popisu kotvený k betonu | kpl | 1 |  | 0 |  | 0 |  | 0 | 21 | 0 | 0 | 0 | 0 | 0 |  | Vlastní | Indiv | 0 | 0 |  |  |  |  | POL3_0
166 | R 767-34 | 29a/Z102 - posuvná brána 6500/1700 (V3) dle popisu | ks | 1 |  | 0 |  | 0 |  | 0 | 21 | 0 | 0 | 0 | 0 | 0 |  | Vlastní | Indiv | 0 | 0 |  |  |  |  | POL3_0
167 | R 767-35 | 29b/Z102 - branka 1000/1700 dle popisu | ks | 1 |  | 0 |  | 0 |  | 0 | 21 | 0 | 0 | 0 | 0 | 0 |  | Vlastní | Indiv | 0 | 0 |  |  |  |  | POL3_0
168 | R 767-36 | 29c/Z102 - oplocení 10300/1700 vč.sloupků vč-základ.patek, dle popisu | ks | 1 |  | 0 |  | 0 |  | 0 | 21 | 0 | 0 | 0 | 0 | 0 |  | Vlastní | Indiv | 0 | 0 |  |  |  |  | POL3_0
169 | R 767-37 | 30/Z102 - sytém generálního klíče dle popisu | kpl | 1 |  | 0 |  | 0 |  | 0 | 21 | 0 | 0 | 0 | 0 | 0 |  | Vlastní | Indiv | 0 | 0 |  |  |  |  | POL3_0
170 | R 767-38 | 31/Z102 - Ocelová konstrukce pro kotvení garážových vrat | kg | 752 |  | 0 |  | 0 |  | 0 | 21 | 0 | 0 | 0 | 0 | 0 |  | Vlastní | Indiv | 0 | 0 |  |  |  |  | POL3_0
171 | R 767-39 | 32/Z102 - Šachtový poklop multikanálu ocelový rám 915x915 mm | ks | 1 |  | 0 |  | 0 |  | 0 | 21 | 0 | 0 | 0 | 0 | 0 |  | Vlastní | Indiv | 0 | 0 |  |  |  |  | POL3_0
172 | R 767-40 | 33/Z102 - posuvná brána 2800/1700+2800/1700, el.pohon, dle popisu | ks | 1 |  | 0 |  | 0 |  | 0 | 21 | 0 | 0 | 0 | 0 | 0 |  | Vlastní | Indiv | 0 | 0 |  |  |  |  | POL3_0
173 | R 767-41 | 34/Z102 - úprava stávajícího oplocení dle popisu vč.betonových patek | ks | 1 |  | 0 |  | 0 |  | 0 | 21 | 0 | 0 | 0 | 0 | 0 |  | Vlastní | Indiv | 0 | 0 |  |  |  |  | POL3_0
Díl: | 767.1 | Hliníkové výplně otvorů |  |  |  | 0 |  | 0 |  | 0 |  | 0 |  | 0 |  | 0 |  |  |  |  | 0 |  |  |  |  | DIL
174 | R 767.1-01 | 1/O102 - Al. plné dveře s nadsv. otvor 1600/2510 samozavírač, dle popisu | ks | 1 |  | 0 |  | 0 |  | 0 | 21 | 0 | 0 | 0 | 0 | 0 |  | Vlastní | Indiv | 0 | 0 |  |  |  |  | POL3_0
175 | R 767.1-02 | 1b/O102 - Al. plné dveře s nadsv. otvor 1600/2510 samozavírač, dle popisu | ks | 2 |  | 0 |  | 0 |  | 0 | 21 | 0 | 0 | 0 | 0 | 0 |  | Vlastní | Indiv | 0 | 0 |  |  |  |  | POL3_0
176 | R 767.1-03 | 2/O102 - Al. proskl.dveře s nadsv., otv. 1600/2510 samozavírač, s větrací mřížkou, dle popisu | ks | 1 |  | 0 |  | 0 |  | 0 | 21 | 0 | 0 | 0 | 0 | 0 |  | Vlastní | Indiv | 0 | 0 |  |  |  |  | POL3_0
177 | R 767.1-04 | 3/O102 - Al. plné dveře s nadsv., otvor 1600/2510 dle popisu | ks | 1 |  | 0 |  | 0 |  | 0 | 21 | 0 | 0 | 0 | 0 | 0 |  | Vlastní | Indiv | 0 | 0 |  |  |  |  | POL3_0
178 | R 767.1-05 | 4/O102 - Al plné se žaluzií, otvor 1650/2350, samozavírač, EI 15-C2 DP1, dle popisu | ks | 1 |  | 0 |  | 0 |  | 0 | 21 | 0 | 0 | 0 | 0 | 0 |  | Vlastní | Indiv | 0 | 0 |  |  |  |  | POL3_0
179 | R 767.1-06 | 5/O102 - Al plné dveře s nadsv., otvor 1000/3100, samozavírač, dle popisu | ks | 1 |  | 0 |  | 0 |  | 0 | 21 | 0 | 0 | 0 | 0 | 0 |  | Vlastní | Indiv | 0 | 0 |  |  |  |  | POL3_0
180 | R 767.1-07 | 6a/O102 - syst. Al okno 1550/700 vč.parapetů dle popisu | ks | 2 |  | 0 |  | 0 |  | 0 | 21 | 0 | 0 | 0 | 0 | 0 |  | Vlastní | Indiv | 0 | 0 |  |  |  |  | POL3_0
181 | R 767.1-08 | 6b/O102 - meziokenní vložka 1350/700 vč.parapetů a tepelné izolace, dle popisu | ks | 1 |  | 0 |  | 0 |  | 0 | 21 | 0 | 0 | 0 | 0 | 0 |  | Vlastní | Indiv | 0 | 0 |  |  |  |  | POL3_0
182 | R 767.1-09 | 7a/O102 - syst. Al okno 5125/700 vč.parapetů, dle popisu | ks | 2 |  | 0 |  | 0 |  | 0 | 21 | 0 | 0 | 0 | 0 | 0 |  | Vlastní | Indiv | 0 | 0 |  |  |  |  | POL3_0
183 | R 767.1-10 | 7b/O102 - meziokenní vložka 400/700 vč.parapetů a tepelné izolace, dle popisu | ks | 1 |  | 0 |  | 0 |  | 0 | 21 | 0 | 0 | 0 | 0 | 0 |  | Vlastní | Indiv | 0 | 0 |  |  |  |  | POL3_0
184 | R 767.1-11 | 8/O102 - syst. Al okno 6800/700 vč.parapetů, dle popisu | ks | 1 |  | 0 |  | 0 |  | 0 | 21 | 0 | 0 | 0 | 0 | 0 |  | Vlastní | Indiv | 0 | 0 |  |  |  |  | POL3_0
185 | R 767.1-12 | 9a/O102 - syst. Al okno 3000/700 vč.parapetů dle popisu | ks | 4 |  | 0 |  | 0 |  | 0 | 21 | 0 | 0 | 0 | 0 | 0 |  | Vlastní | Indiv | 0 | 0 |  |  |  |  | POL3_0
186 | R 767.1-13 | 9b/O102 - meziokenní vložka 600/700 vč.parapetů a tepelné izolace, dle popisu | ks | 7 |  | 0 |  | 0 |  | 0 | 21 | 0 | 0 | 0 | 0 | 0 |  | Vlastní | Indiv | 0 | 0 |  |  |  |  | POL3_0
187 | R 767.1-14 | 9c/O102 - syst. Al okno 3000/700 vč.parapetů s větracím dílem, dle popisu | ks | 2 |  | 0 |  | 0 |  | 0 | 21 | 0 | 0 | 0 | 0 | 0 |  | Vlastní | Indiv | 0 | 0 |  |  |  |  | POL3_0
188 | R 767.1-15 | 9d/O102 - syst. Al okno 1400/700 vč.parapetů dle popisu | ks | 2 |  | 0 |  | 0 |  | 0 | 21 | 0 | 0 | 0 | 0 | 0 |  | Vlastní | Indiv | 0 | 0 |  |  |  |  | POL3_0
189 | R 767.1-16 | 10/O102 - protipož.ventilační mřížka 3x200/715 EI 15-DP1 | ks | 1 |  | 0 |  | 0 |  | 0 | 21 | 0 | 0 | 0 | 0 | 0 |  | Vlastní | Indiv | 0 | 0 |  |  |  |  | POL3_0
190 | R 767.1-17 | 11a/O102 - syst. Al okno 6600/1300 vč.parapetů dle popisu | ks | 1 |  | 0 |  | 0 |  | 0 | 21 | 0 | 0 | 0 | 0 | 0 |  | Vlastní | Indiv | 0 | 0 |  |  |  |  | POL3_0
191 | R 767.1-18 | 11b/O102 - meziokenní vložka 600/1300 vč.parapetů a tepelné izolace, dle popisu | ks | 3 |  | 0 |  | 0 |  | 0 | 21 | 0 | 0 | 0 | 0 | 0 |  | Vlastní | Indiv | 0 | 0 |  |  |  |  | POL3_0
192 | R 767.1-19 | 11c/O102 - syst. Al okno 6600/1300 vč.parapetů dle popisu | ks | 1 |  | 0 |  | 0 |  | 0 | 21 | 0 | 0 | 0 | 0 | 0 |  | Vlastní | Indiv | 0 | 0 |  |  |  |  | POL3_0
193 | R 767.1-20 | 11d/O102 - syst. Al okno 6600/1300 vč.parapetů dle popisu | ks | 1 |  | 0 |  | 0 |  | 0 | 21 | 0 | 0 | 0 | 0 | 0 |  | Vlastní | Indiv | 0 | 0 |  |  |  |  | POL3_0
194 | R 767.1-21 | 11e/O102 - syst. Al okno 6600/1300 vč.parapetů dle popisu | ks | 1 |  | 0 |  | 0 |  | 0 | 21 | 0 | 0 | 0 | 0 | 0 |  | Vlastní | Indiv | 0 | 0 |  |  |  |  | POL3_0
195 | R 767.1-22 | 12/O102 - sekční prům.vrata 3600/4000 dle popisu | ks | 1 |  | 0 |  | 0 |  | 0 | 21 | 0 | 0 | 0 | 0 | 0 |  | Vlastní | Indiv | 0 | 0 |  |  |  |  | POL3_0
196 | R 767.1-23 | 13a/O102 - sekční prům.vrata 3000/4000 dle popisu | ks | 2 |  | 0 |  | 0 |  | 0 | 21 | 0 | 0 | 0 | 0 | 0 |  | Vlastní | Indiv | 0 | 0 |  |  |  |  | POL3_0
197 | R 767.1-24 | 13b/O102 - sekční prům.vrata 3600/4000 dle popisu | ks | 2 |  | 0 |  | 0 |  | 0 | 21 | 0 | 0 | 0 | 0 | 0 |  | Vlastní | Indiv | 0 | 0 |  |  |  |  | POL3_0
Díl: | 771 | Podlahy z dlaždic a obklady |  |  |  | 0 |  | 0 |  | 0 |  | 0 |  | 0 |  | 0 |  |  |  |  | 0 |  |  |  |  | DIL
198 | R 771-01 | D+M keram.slinuté dlažby, materiál standard | m2 | 17 |  | 0 |  | 0 |  | 0 | 21 | 0 | 0 | 0 | 0 | 0 |  | Vlastní | Indiv | 0 | 0 |  |  |  |  | POL1_7
|  | Kompletní provedení vč.spárování, příplatků, : | [23 empty] | VV | 0
|  | silikonu atd. : | [23 empty] | VV | 0
|  | P06 : 17 |  | 17 | [21 empty] | VV | 0
199 | R 771-02 | D+M keram.slinuté dlažby s vysokou mechanickou odolností | m2 | 61.3 |  | 0 |  | 0 |  | 0 | 21 | 0 | 0 | 0 | 0 | 0 |  | Vlastní | Indiv | 0 | 0 |  |  |  |  | POL1_7
|  | Kompletní provedení vč.spárování, příplatků, : | [23 empty] | VV | 0
|  | silikonu atd. : | [23 empty] | VV | 0
|  | P07 : 61,3 |  | 61.3 | [21 empty] | VV | 0
Díl: | 776 | Podlahy povlakové |  |  |  | 0 |  | 0 |  | 0 |  | 0 |  | 0 |  | 0 |  |  |  |  | 0 |  |  |  |  | DIL
200 | R 776-01 | D+M homogení kaučukové podlahoviny tl. 2 mm včetně olištování (soklíku) | m2 | 11 |  | 0 |  | 0 |  | 0 | 21 | 0 | 0 | 0 | 0 | 0 |  | Vlastní | Indiv | 0 | 0 |  |  |  |  | POL1_7
|  | P05 : 11 |  | 11 | [21 empty] | VV | 0
Díl: | 777 | Podlahy ze syntetických hmot |  |  |  | 0 |  | 0 |  | 0 |  | 0 |  | 0 |  | 0 |  |  |  |  | 0 |  |  |  |  | DIL
201 | R 777-01 | D+M systémového fabionu pro stěrkové podlahy | m | 252.01 |  | 0 |  | 0 |  | 0 | 21 | 0 | 0 | 0 | 0 | 0 |  | Vlastní | Indiv | 0 | 0 |  |  |  |  | POL1_7
|  | B101 : 1,95*2+7,35*2-0,8*4-1,5*2 |  | 12.4 | [21 empty] | VV | 0
|  | B102 : 3,3*2+0,25+1,5-0,8 |  | 7.55 | [21 empty] | VV | 0
|  | B103 : 3,1*2+3,5*2-0,8 |  | 12.4 | [21 empty] | VV | 0
|  | B104 : 3,65*2+2,6*2-0,8 |  | 11.7 | [21 empty] | VV | 0
|  | B109 : 3,73*2+2,6*2-1,5 |  | 11.16 | [21 empty] | VV | 0
|  | B110 : 22,4*2+21,6*2+8,05*2+2,05*2+0,4*16-3*4-1,5*7 |  | 92.1 | [21 empty] | VV | 0
|  | -0,9-0,7+0,1*4 |  | -1.2 | [21 empty] | VV | 0
|  | B111-113 : 7,9*6+2*(3,42+3,48+7,05+0,4)-1,5*4+0,15*2 |  | 70.4 | [21 empty] | VV | 0
|  | B201,202 : 2,05*5+4,6*2+5,95*2+1,65+1,85*2+1,6+0,4*2-0,9*4 |  | 35.5 | [21 empty] | VV | 0
202 | R 777-02 | D+M vícevrstvé epox.stěrky protiskluzné včetně vytažení stěrky na fabion (soklík) | m2 | 563.37 |  | 0 |  | 0 |  | 0 | 21 | 0 | 0 | 0 | 0 | 0 |  | Vlastní | Indiv | 0 | 0 |  |  |  |  | POL1_7
|  | Kompletní provedení - penetrace, stěrka min. 4-5 mm, : | [23 empty] | VV | 0
|  | protiskluzná úprava, systémové detaily atd. Bez D+M : | [23 empty] | VV | 0
|  | fabionu (viz předchozí položka). : | [23 empty] | VV | 0
|  | P04 : 50,7 |  | 50.7 | [21 empty] | VV | 0
|  | P04.1 : 486,07 |  | 486.07 | [21 empty] | VV | 0
|  | P16 : 26,6 |  | 26.6 | [21 empty] | VV | 0
203 | R 777-03 | D+M samonivelační stěrky tl.2 mm vyztužené miner.vlákny, vč.penetrace | m2 | 563.37 |  | 0 |  | 0 |  | 0 | 21 | 0 | 0 | 0 | 0 | 0 |  | Vlastní | Indiv | 0 | 0 |  |  |  |  | POL1_7
|  | dle epox.stěrky : 563,37 |  | 563.37 | [21 empty] | VV | 0
204 | R 777-04 | D+M samonivelační stěrky tl.3 mm vyztužené miner.vlákny, vč.penetrace | m2 | 11 |  | 0 |  | 0 |  | 0 | 21 | 0 | 0 | 0 | 0 | 0 |  | Vlastní | Indiv | 0 | 0 |  |  |  |  | POL1_7
|  | P05 : 11 |  | 11 | [21 empty] | VV | 0
Díl: | 781 | Obklady keramické |  |  |  | 0 |  | 0 |  | 0 |  | 0 |  | 0 |  | 0 |  |  |  |  | 0 |  |  |  |  | DIL
205 | R 781-01 | D+M keram.obkladu 200/200 - kompletní provedení, materiál standard | m2 | 226.5485 |  | 0 |  | 0 |  | 0 | 21 | 0 | 0 | 0 | 0 | 0 |  | Vlastní | Indiv | 0 | 0 |  |  |  |  | POL1_7
|  | Barvy pastelové dle výběru architekta, včetně : | [23 empty] | VV | 0
|  | spárování, silikonu kolem zárubní, olištování, : | [23 empty] | VV | 0
|  | příplatků atd. : | [23 empty] | VV | 0
|  | na zdivu : | [23 empty] | VV | 0
|  | B104 : 0,55*(0,6+2,6) |  | 1.76 | [21 empty] | VV | 0
|  | B106 : (3,23+1,9+0,9)*2*2,6-0,8*2,1-0,7*2,1-1,7*0,45 |  | 27.44 | [21 empty] | VV | 0
|  | B107 : 0,4*2*2,51+(0,5*2+1,9)*2,6-1,7*0,45 |  | 8.78 | [21 empty] | VV | 0
|  | B108 : (1,9+1,63)*2*2,6+(0,9+1,15)*2*2,6*2-0,7*2,1*5 |  | 32.33 | [21 empty] | VV | 0
|  | B114 : (2,95+1,2)*2*2,6-0,8*2,1 |  | 19.9 | [21 empty] | VV | 0
|  | B115 : (5,85+1,8+4,6+0,25+1,65-1,6)*2,15 |  | 26.98 | [21 empty] | VV | 0
|  | B116 : (5,3+10,5)*3-0,9*2,1+(2,15*2+1)*0,2 |  | 46.57 | [21 empty] | VV | 0
|  | B117 : (2,1+1,25)*2,6+(0,25+1,7)*2,51-0,8*2,1 |  | 11.92 | [21 empty] | VV | 0
|  | Mezisoučet |  | 175.69 | [21 empty] | VV | 1
|  | na betonu nebo sádrokartonu : | [23 empty] | VV | 0
|  | B107 : 1,9*2,51-1,55*0,7 |  | 3.68 | [21 empty] | VV | 0
|  | B115 : (0,15+0,25)*2,15 |  | 0.86 | [21 empty] | VV | 0
|  | B116 : (5,3+10,5+0,4*2+0,1*2-3)*3 |  | 41.4 | [21 empty] | VV | 0
|  | B117 : (1,25+0,4)*2,6+0,25*2,51 |  | 4.92 | [21 empty] | VV | 0
Díl: | 783 | Nátěry |  |  |  | 0 |  | 0 |  | 0 |  | 0 |  | 0 |  | 0 |  |  |  |  | 0 |  |  |  |  | DIL
206 | 783125530V02 | Nátěr syntetický OK "C" nebo "CC" 2x email | m2 | 431.57 |  | 0 |  | 0 |  | 0 | 21 | 0 | 0 | 0 | 0 | 0 |  | Vlastní | Indiv | 0 | 0 |  |  |  |  | POL1_7
207 | 783125730R00 | Nátěr syntetický OK "C" nebo "CC" základní | m2 | 431.568 |  | 0 |  | 0 |  | 0 | 21 | 0 | 0 | 0 | 0 | 0 |  | Vlastní | Indiv | 0 | 0 |  |  |  |  | POL1_7
|  | strop : 3,636*32 |  | 116.35 | [21 empty] | VV | 0
|  | střecha : 229,43 |  | 229.43 | [21 empty] | VV | 0
|  | lávka a schodiště dle výpisu : 68,25 |  | 68.25 | [21 empty] | VV | 0
|  | kování prefabrikátů : 0,548*32 |  | 17.54 | [21 empty] | VV | 0
Díl: | 784 | Malby |  |  |  | 0 |  | 0 |  | 0 |  | 0 |  | 0 |  | 0 |  |  |  |  | 0 |  |  |  |  | DIL
208 | R 784-01 | Výmalba prodyšná, čistitelná na bázi vinylakrylát. pryskyřic včetně penetrace | m2 | 948.685 |  | 0 |  | 0 |  | 0 | 21 | 0 | 0 | 0 | 0 | 0 |  | Vlastní | Indiv | 0 | 0 |  |  |  |  | POL3_0
|  | B101 : (1,95+7,35)*2*2,6+0,4*1,95 |  | 49.14 | [21 empty] | VV | 0
|  | B102 : (3,3*2+1,25)*3,5+(2,51*2+1,05)*0,25 |  | 28.99 | [21 empty] | VV | 0
|  | B103 : (3,5*2+3,1)*2,6+3,1*0,45+3,1*3,5 |  | 38.51 | [21 empty] | VV | 0
|  | B104 : (3,65+2,2)*2*2,6-2,2*2,15+(0,4*2+3,33)*0,4 |  | 27.34 | [21 empty] | VV | 0
|  | 2,2*3,65-0,55*(0,6+2,6) |  | 6.27 | [21 empty] | VV | 0
|  | B105 : (2,13*2+3,1)*2,6+(2,51*2+3,1)*0,4+2,13*3,1 |  | 28.99 | [21 empty] | VV | 0
|  | B106 : 1,9*2,33+0,9*0,9*2 |  | 6.05 | [21 empty] | VV | 0
|  | B107 : 1,9*(0,5+0,09+0,4) |  | 1.88 | [21 empty] | VV | 0
|  | B108 : 1,9*1,63+0,9*1,15*2 |  | 5.17 | [21 empty] | VV | 0
|  | B109 dle omítek : 7,33+18,76+8,09 |  | 34.18 | [21 empty] | VV | 0
|  | B110 dle omítek : 101,48+172,44-31,65+3,41 |  | 245.68 | [21 empty] | VV | 0
|  | B111-113 dle omítek : 104,63+182,63 |  | 287.26 | [21 empty] | VV | 0
|  | B114 : 2,95*1,2 |  | 3.54 | [21 empty] | VV | 0
|  | B115 dle omítek : 10,53+1,78+13,42 |  | 25.73 | [21 empty] | VV | 0
|  | B116 : (5,3+10,5)*2*3,25+0,4*(3,25*2+10,1+4,9) |  | 111.3 | [21 empty] | VV | 0
|  | B117 dle podhledu a omítky : 2,63+0,77 |  | 3.4 | [21 empty] | VV | 0
|  | B118 dle omítek : 5,79+25,2+1,75+1,65*3,19-1,4*3,15+4 |  | 37.59 | [21 empty] | VV | 0
|  | B201,202 : (4,6+5,95+5,4)*3,2 |  | 51.04 | [21 empty] | VV | 0
|  | Mezisoučet |  | 992.06 | [21 empty] | VV | 1
|  | B111 (zrušené dveře) : 1,6*2,15*2 |  | 6.88 | [21 empty] | VV | 0
|  | B111-112(zrušená příčka) : -7,5*3,35*2 |  | -50.25 | [21 empty] | VV | 0
Díl: | 789 | Skladby střech, stěn, stropů, podlah |  |  |  | 0 |  | 0 |  | 0 |  | 0 |  | 0 |  | 0 |  |  |  |  | 0 |  |  |  |  | DIL
209 | R 789-01 | ST06a,b - D+M lehkého fasádního pláště - plech | m2 | 403.683 |  | 0 |  | 0 |  | 0 | 21 | 0 | 0 | 0 | 0 | 0 |  | Vlastní | Indiv | 0 | 0 |  |  |  |  | POL3_0
|  | Položka obsahuje vnější opláštění z vlnitého plechu : | [23 empty] | VV | 0
|  | včetně povrchové úpravy, nosnou konstrukci a rošt, : | [23 empty] | VV | 0
|  | difuzní folii, minerální tepelnou izolaci tl. 140 mm, : | [23 empty] | VV | 0
|  | lemování nároží a styku s fasádou z jiného materiálu : | [23 empty] | VV | 0
|  | plechem s totožnou povrchovou úpravou, systémové : | [23 empty] | VV | 0
|  | detaily atd. Přesný popis viz skladba stěny ST06a+b. : | [23 empty] | VV | 0
|  | S : 28,7*3,9+0,51*3,3*2-28,2*1,3 |  | 78.64 | [21 empty] | VV | 0
|  | V : 12,92*7,4-10,65*0,7 |  | 88.15 | [21 empty] | VV | 0
|  | J : 29,72*7,4-3*3,33*5-1*3,33-1,4*3,33 |  | 161.99 | [21 empty] | VV | 0
|  | Z : 12,92*7,4 |  | 95.61 | [21 empty] | VV | 0
|  | Mezisoučet |  | 424.38 | [21 empty] | VV | 1
|  | změna plochy opláštění (jiné rozměry vrat) : | [23 empty] | VV | 0
|  | spočítáno v autocadu : -20,7 |  | -20.7 | [21 empty] | VV | 0
210 | R 789-02 | ST07a,b - D+M lehkého fasádního pláště - laminát | m2 | 157.395 |  | 0 |  | 0 |  | 0 | 21 | 0 | 0 | 0 | 0 | 0 |  | Vlastní | Indiv | 0 | 0 |  |  |  |  | POL3_0
|  | Položka obsahuje vnější opláštění z vysokotlakého : | [23 empty] | VV | 0
|  | laminátu, nosnou konstrukci a rošt, : | [23 empty] | VV | 0
|  | difuzní folii, minerální tepelnou izolaci tl. 140 mm, : | [23 empty] | VV | 0
|  | systémové detaily atd. : | [23 empty] | VV | 0
|  | Přesný popis viz skladba stěny ST07a+b. : | [23 empty] | VV | 0
|  | S : 29,72*4,1-28,4*0,7 |  | 101.97 | [21 empty] | VV | 0
|  | V : 10*4,1-1,6*2,69-6,8*0,7 |  | 31.94 | [21 empty] | VV | 0
|  | Z : 10*4,1-1,6*2,69*2-4,45*0,7 |  | 29.28 | [21 empty] | VV | 0
|  | Mezisoučet |  | 163.19 | [21 empty] | VV | 1
|  | změna plochy opláštění (jiné rozměry vrat) : | [23 empty] | VV | 0
|  | spočítáno v autocadu : -5,79 |  | -5.79 | [21 empty] | VV | 0
211 | R 789-03 | D+M vnitřního opláštění z ocel."C" profilů včetně povrchové úpravy | m2 | 337.047 |  | 0 |  | 0 |  | 0 | 21 | 0 | 0 | 0 | 0 | 0 |  | Vlastní | Indiv | 0 | 0 |  |  |  |  | POL1_7
|  | Přesný popis viz skladby stěn ST06a,b a ST07a,b. : | [23 empty] | VV | 0
|  | S : 6,8*(2,85-1,3)*4+(6,8*4-0,15*4)*(2,51-0,7) |  | 90.31 | [21 empty] | VV | 0
|  | V : 9,6*2,51-1,6*2,51-6,8*0,7+5,6*6,15*2-5,1*0,7*2 |  | 77.06 | [21 empty] | VV | 0
|  | J : 6,8*6,33*4-1,65*0,31-0,25*3,5-0,15*2,86 |  | 170.36 | [21 empty] | VV | 0
|  | -3*3,15*5-1*3,15-1,4*3,15 |  | -54.81 | [21 empty] | VV | 0
|  | Z : (5,6*2-0,25)*6,15-1,25*0,31+(9,6-0,15*3-0,1)*2,51 |  | 89.67 | [21 empty] | VV | 0
|  | -1,6*2,15*2-1,55*0,7*2 |  | -9.05 | [21 empty] | VV | 0
|  | Mezisoučet |  | 363.54 | [21 empty] | VV | 1
|  | změna plochy opláštění (jiné rozměry vrat) : | [23 empty] | VV | 0
|  | spočítáno v autocadu : -20,7-5,79 |  | -26.49 | [21 empty] | VV | 0
212 | R 789-04 | D+M ostění oken, dveří a vrat v lehkém obvodovém plášti | m2 | 72.5396 |  | 0 |  | 0 |  | 0 | 21 | 0 | 0 | 0 | 0 | 0 |  | Vlastní | Indiv | 0 | 0 |  |  |  |  | POL1_7
|  | Hladký plech s totožnou povrchovou úpravou jako : | [23 empty] | VV | 0
|  | ST06. Včetně systémových detailů, tepelné izolace, : | [23 empty] | VV | 0
|  | pomocného roštu atd. : | [23 empty] | VV | 0
|  | S : (1,3+28,2)*2*0,26+(0,7+28,4)*2*0,26 |  | 30.47 | [21 empty] | VV | 0
|  | V : (0,7+6,8)*2*0,26+(2,51*2+1,6)*0,26+(0,7+10,65)*2*0,26 |  | 11.52 | [21 empty] | VV | 0
|  | J : (3,15*2+3)*0,38*5+(3,15*4+1+1,4)*0,26 |  | 21.57 | [21 empty] | VV | 0
|  | Z : (2,51*2+1,6)*0,26*2+(0,7+1,55)*2*0,26*2 |  | 5.78 | [21 empty] | VV | 0
|  | Mezisoučet |  | 69.35 | [21 empty] | VV | 1
|  | změna rozměrů vrat : | [23 empty] | VV | 0
|  | osa A,B,C : 0,9*4*0,38 |  | 1.37 | [21 empty] | VV | 0
|  | osa C,D,E : (0,9*2+0,6)*0,38*2 |  | 1.82 | [21 empty] | VV | 0
Díl: | 797 | Orientační systém |  |  |  | 0 |  | 0 |  | 0 |  | 0 |  | 0 |  | 0 |  |  |  |  | 0 |  |  |  |  | DIL
213 | R 797-01 | Orientační systém dle samostatné přílohy D.1.1.2.3.8 | kpl | 1 |  | 0 |  | 0 |  | 0 | 21 | 0 | 0 | 0 | 0 | 0 |  | Vlastní | Indiv | 0 | 0 |  |  |  |  | POL3_0
Díl: | 799 | Ostatní |  |  |  | 0 |  | 0 |  | 0 |  | 0 |  | 0 |  | 0 |  |  |  |  | 0 |  |  |  |  | DIL
214 | R 799-01 | D+M přenosných hasících přístrojů dle pož.zprávy | ks | 8 |  | 0 |  | 0 |  | 0 | 21 | 0 | 0 | 0 | 0 | 0 |  | Vlastní | Indiv | 0 | 0 |  |  |  |  | POL1_7
Díl: | 799.5 | Ochrana proti bludným proudům |  |  |  | 0 |  | 0 |  | 0 |  | 0 |  | 0 |  | 0 |  |  |  |  | 0 |  |  |  |  | DIL
215 | R 799.5-01 | Provedení základního korozního průzkumu | kpl | 1 |  | 0 |  | 0 |  | 0 | 21 | 0 | 0 | 0 | 0 | 0 |  | Vlastní | Indiv | 0 | 0 |  |  |  |  | POL1_7
|  | Dle popisu v části PD B.7 Ochrana stavby před : | [23 empty] | VV | 0
|  | korozními vlivy bludných proudů. : 1 |  | 1 | [21 empty] | VV | 0
216 | R 799.5-02 | Provaření výztuže základů | kpl | 1 |  | 0 |  | 0 |  | 0 | 21 | 0 | 0 | 0 | 0 | 0 |  | Vlastní | Indiv | 0 | 0 |  |  |  |  | POL3_0
|  | Dle popisu v části PD B.7 Ochrana stavby před : | [23 empty] | VV | 0
|  | korozními vlivy bludných proudů. : 1 |  | 1 | [21 empty] | VV | 0
217 | R 799.5-03 | Měření vlivu BP v průběhu stavby-el.pole a zemní odpor (MP-DEM-2009) | kpl | 1 |  | 0 |  | 0 |  | 0 | 21 | 0 | 0 | 0 | 0 | 0 |  | Vlastní | Indiv | 0 | 0 |  |  |  |  | POL1_7
|  | Dle popisu v části PD B.7 Ochrana stavby před : | [23 empty] | VV | 0
|  | korozními vlivy bludných proudů. : 1 |  | 1 | [21 empty] | VV | 0
218 | R 799.5-04 | Vývody z výztuže pro uzemnění a měření BP typ Crm dle TP124 | ks | 20 |  | 0 |  | 0 |  | 0 | 21 | 0 | 0 | 0 | 0 | 0 |  | Vlastní | Indiv | 0 | 0 |  |  |  |  | POL3_0
[24 empty] | 15 | 21
| Celkem |  |  |  |  | 0 | [17 empty] | 0 | 0 | SUM
END
Note on S6: Jedná se o informaci, zda se jedná o položku, která je do rozpočtu zadána z cenové soustavy RTS, nebo vlastní.
Note on T6: Jedná se o název CÚ, která je zadána u položky rozpočtu

## D.1.1.1 D.1.1.1.02 Pol
Položkový soupis prací a dodávek | [25 empty] | #TypZaznamu#
S: | 0002.1 | Stavba | [23 empty] | STA
O: | D.1.1.1 | Stavba | [20 empty] | STA |  |  | OBJ
R: | D.1.1.1.02 | VRN | [23 empty] | ROZ
P.č. | Číslo položky | Název položky | MJ | množství | cena / MJ | Celkem | Dodávka | Dodávka celk. | Montáž | Montáž celk. | DPH | cena s DPH | hmotnost / MJ | hmotnost celk.(t) | dem. hmotnost / MJ | dem. hmotnost celk.(t) | Ceník | Cen. soustava / platnost | Cenová úroveň | Nhod / MJ | Nhod celk. | Dodavatel
Díl: | 005 | Vedlejší náklady |  |  |  | 0 |  | 0 |  | 0 |  | 0 |  | 0 |  | 0 |  |  |  |  | 0 |  |  |  |  | DIL
1 | R 005-01 | Geodetické práce | Soubor | 1 |  | 0 |  | 0 |  | 0 | 21 | 0 | 0 | 0 | 0 | 0 |  | Vlastní | Indiv | 0 | 0 |  |  |  |  | POL13_0
2 | R 005-02 | Zaměření stavby před výstavbou (sítí ...) | Soubor | 1 |  | 0 |  | 0 |  | 0 | 21 | 0 | 0 | 0 | 0 | 0 |  | Vlastní | Indiv | 0 | 0 |  |  |  |  | POL3_0
3 | R 005-03 | Vytyčení stavby | Soubor | 1 |  | 0 |  | 0 |  | 0 | 21 | 0 | 0 | 0 | 0 | 0 |  | Vlastní | Indiv | 0 | 0 |  |  |  |  | POL3_0
4 | R 005-04 | Zaměření skutečného stavu | Soubor | 1 |  | 0 |  | 0 |  | 0 | 21 | 0 | 0 | 0 | 0 | 0 |  | Vlastní | Indiv | 0 | 0 |  |  |  |  | POL3_0
5 | R 005-05 | Provoz objednatele | Soubor | 1 |  | 0 |  | 0 |  | 0 | 21 | 0 | 0 | 0 | 0 | 0 |  | Vlastní | Indiv | 0 | 0 |  |  |  |  | POL1_1
|  | Náklady na ztížené provádění stavebních prací v důsledku nepřerušeného provozu na staveništi nebo v případech nepřerušeného provozu v objektech v nichž se stavební práce provádí. | [23 empty] | POP | Náklady na ztížené provádění stavebních prací v důsledku nepřerušeného provozu na staveništi nebo v případech nepřerušeného provozu v objektech v nichž se stavební práce provádí.
6 | R 005-06 | Koordinační činnost | Soubor | 1 |  | 0 |  | 0 |  | 0 | 21 | 0 | 0 | 0 | 0 | 0 |  | Vlastní | Indiv | 0 | 0 |  |  |  |  | POL3_0
7 | R 005-07 | Zařízení staveniště | Soubor | 1 |  | 0 |  | 0 |  | 0 | 21 | 0 | 0 | 0 | 0 | 0 |  | Vlastní | Indiv | 0 | 0 |  |  |  |  | POL1_1
|  | Veškeré náklady spojené s vybudováním, provozem a odstraněním zařízení staveniště. | [23 empty] | POP
8 | R 005-08 | Provozní vlivy | Soubor | 1 |  | 0 |  | 0 |  | 0 | 21 | 0 | 0 | 0 | 0 | 0 |  | Vlastní | Indiv | 0 | 0 |  |  |  |  | POL3_0
|  | Náklady na ztížené podmínky provádění tam, kde jsou stavební práce zcela nebo zčásti omezovány provozem jiných osob. Jde zejména o zvýšené náklady související s omezením provozem v areálu objednatele nebo o náklady v důsledku nezbytného respektování stávající dopravy ovlivňující stavební práce. | [23 empty] | POP | Náklady na ztížené podmínky provádění tam, kde jsou stavební práce zcela nebo zčásti omezovány provozem jiných osob. Jde zejména o zvýšené náklady související s omezením provozem v areálu objednatele nebo o náklady v důsledku nezbytného respektování stávající dopravy ovlivňující stavební práce.
Díl: | 006 | Ostatní náklady |  |  |  | 0 |  | 0 |  | 0 |  | 0 |  | 0 |  | 0 |  |  |  |  | 0 |  |  |  |  | DIL
9 | R 006-01 | Staveniště | Soubor | 1 |  | 0 |  | 0 |  | 0 | 21 | 0 | 0 | 0 | 0 | 0 |  | Vlastní | Indiv | 0 | 0 |  |  |  |  | POL3_0
|  | Náklady spojené s provozem staveniště, které vzniknou dodavateli podle podmínek smlouvy. | [23 empty] | POP
10 | R 006-02 | Předání a převzetí staveniště | Soubor | 1 |  | 0 |  | 0 |  | 0 | 21 | 0 | 0 | 0 | 0 | 0 |  | Vlastní | Indiv | 0 | 0 |  |  |  |  | POL3_0
|  | Náklady spojené s účastí zhotovitele na předání a převzetí staveniště. | [23 empty] | POP
11 | R 006-03 | Ochrana stávajících inženýrských sítí na staveništ | Soubor | 1 |  | 0 |  | 0 |  | 0 | 21 | 0 | 0 | 0 | 0 | 0 |  | Vlastní | Indiv | 0 | 0 |  |  |  |  | POL1_1
|  | Náklady na přezkoumání podkladů objednatele o stavu inženýrských sítí probíhajících staveništěm nebo dotčenými stavbou i mimo území staveniště, kontrola a vytýčení jejich skutečné trasy a provedení ochranných opatření pro zabezpečení stávajících inženýrských sítí. | [23 empty] | POP | Náklady na přezkoumání podkladů objednatele o stavu inženýrských sítí probíhajících staveništěm nebo dotčenými stavbou i mimo území staveniště, kontrola a vytýčení jejich skutečné trasy a provedení ochranných opatření pro zabezpečení stávajících inženýrských sítí.
12 | R 006-04 | Bezpečnostní a hygienická opatření na staveništi | Soubor | 1 |  | 0 |  | 0 |  | 0 | 21 | 0 | 0 | 0 | 0 | 0 |  | Vlastní | Indiv | 0 | 0 |  |  |  |  | POL3_0
|  | Náklady na ochranu staveniště před vstupem nepovolaných osob, včetně příslušného značení, náklady na oplocení staveniště či na jeho osvětlení, náklady na vypracování potřebné dokumentace pro provoz staveniště z hlediska požární ochrany (požární řád a poplachová směrnice) a z hlediska provozu staveniště (provozně dopravní řád). | [23 empty] | POP | Náklady na ochranu staveniště před vstupem nepovolaných osob, včetně příslušného značení, náklady na oplocení staveniště či na jeho osvětlení, náklady na vypracování potřebné dokumentace pro provoz staveniště z hlediska požární ochrany (požární řád a poplachová směrnice) a z hlediska provozu staveniště (provozně dopravní řád).
13 | R 006-05 | Zkoušky a revize | Soubor | 1 |  | 0 |  | 0 |  | 0 | 21 | 0 | 0 | 0 | 0 | 0 |  | Vlastní | Indiv | 0 | 0 |  |  |  |  | POL1_1
|  | náklady spojené s provedením všech technickými normami předepsaných zkoušek a revizí stavebních konstrukcí nebo stavebních prací. | [23 empty] | POP | náklady spojené s provedením všech technickými normami předepsaných zkoušek a revizí stavebních konstrukcí nebo stavebních prací.
14 | R 006-06 | Individuální a komplexní vyzkoušení | Soubor | 1 |  | 0 |  | 0 |  | 0 | 21 | 0 | 0 | 0 | 0 | 0 |  | Vlastní | Indiv | 0 | 0 |  |  |  |  | POL3_0
|  | Náklady na individuální zkoušky dodaných a smontovaných technologických zařízení včetně komplexního vyzkoušení. | [23 empty] | POP | Náklady na individuální zkoušky dodaných a smontovaných technologických zařízení včetně komplexního vyzkoušení.
15 | R 006-07 | Zkušební provoz | Soubor | 1 |  | 0 |  | 0 |  | 0 | 21 | 0 | 0 | 0 | 0 | 0 |  | Vlastní | Indiv | 0 | 0 |  |  |  |  | POL3_0
|  | Náklady zhotovitele na účast na zkušebním provozu včetně všech rizik vyplývajících z nutnosti zásahu či úprav zkoušeného zařízení. | [23 empty] | POP | Náklady zhotovitele na účast na zkušebním provozu včetně všech rizik vyplývajících z nutnosti zásahu či úprav zkoušeného zařízení.
16 | R 006-08 | Provozní řády | Soubor | 1 |  | 0 |  | 0 |  | 0 | 21 | 0 | 0 | 0 | 0 | 0 |  | Vlastní | Indiv | 0 | 0 |  |  |  |  | POL3_0
|  | Náklady zhotovitele na vypracování provozních řádů pro zkušební či trvalý provoz včetně nákladů na předání všech návodů k obsluze a údržbě pro technologická zařízení a včetně zaškolení obsluhy objednatele. | [23 empty] | POP | Náklady zhotovitele na vypracování provozních řádů pro zkušební či trvalý provoz včetně nákladů na předání všech návodů k obsluze a údržbě pro technologická zařízení a včetně zaškolení obsluhy objednatele.
17 | R 006-09 | Předání a převzetí díla | Soubor | 1 |  | 0 |  | 0 |  | 0 | 21 | 0 | 0 | 0 | 0 | 0 |  | Vlastní | Indiv | 0 | 0 |  |  |  |  | POL3_0
|  | Náklady zhotovitele, které vzniknou v souvislosti s povinnostmi zhotovitele při předání a převzetí díla. | [23 empty] | POP | Náklady zhotovitele, které vzniknou v souvislosti s povinnostmi zhotovitele při předání a převzetí díla.
18 | R 006-10 | Dokumentace skutečného provedení | Soubor | 1 |  | 0 |  | 0 |  | 0 | 21 | 0 | 0 | 0 | 0 | 0 |  | Vlastní | Indiv | 0 | 0 |  |  |  |  | POL13_0
|  | Náklady na vyhotovení dokumentace skutečného provedení stavby a její předání objednateli v požadované formě a požadovaném počtu. | [23 empty] | POP | Náklady na vyhotovení dokumentace skutečného provedení stavby a její předání objednateli v požadované formě a požadovaném počtu.
19 | R 006-11 | Geodetické zaměření skutečného provedení | Soubor | 1 |  | 0 |  | 0 |  | 0 | 21 | 0 | 0 | 0 | 0 | 0 |  | Vlastní | Indiv | 0 | 0 |  |  |  |  | POL13_0
|  | Náklady na provedení skutečného zaměření stavby včetně tabulky parcel v rozsahu nezbytném pro zápis změny do Katastru nemovitostí. | [23 empty] | POP | Náklady na provedení skutečného zaměření stavby včetně tabulky parcel v rozsahu nezbytném pro zápis změny do Katastru nemovitostí.
20 | R 006-12 | Dílenská dokumentace | Soubor | 1 |  | 0 |  | 0 |  | 0 | 21 | 0 | 0 | 0 | 0 | 0 |  | Vlastní | Indiv | 0 | 0 |  |  |  |  | POL3_0
|  | Náklady na vyhotovení dílenské dokumentace dle požadavků DPS, včetně její projednání a odsouhlasení a její předání objednateli v požadované formě a požadovaném počtu. | [23 empty] | POP | Náklady na vyhotovení dílenské dokumentace dle požadavků DPS, včetně její projednání a odsouhlasení a její předání objednateli v požadované formě a požadovaném počtu.
21 | R 006-13 | Kontrola a autorizace realizační a dílenské dokumentace | hod | 210 |  | 0 |  | 0 |  | 0 | 21 | 0 | 0 | 0 | 0 | 0 |  | Vlastní | Indiv | 0 | 0 |  |  |  |  | POL1_1
|  | Náklady na projekční a inženýrské činnosti souvísející z kontrolou dílenské a realizační dokumentace a její ověření autorizovanou osobou zpracovatele dokumentace pro provedení stavby a stavební povolení. | [23 empty] | POP | Náklady na projekční a inženýrské činnosti souvísející z kontrolou dílenské a realizační dokumentace a její ověření autorizovanou osobou zpracovatele dokumentace pro provedení stavby a stavební povolení.
22 | R 006-14 | Ohlášení změny před dokončením stavby | hod | 40 |  | 0 |  | 0 |  | 0 | 21 | 0 | 0 | 0 | 0 | 0 |  | Vlastní | Indiv | 0 | 0 |  |  |  |  | POL1_1
|  | Náklady na inženýrské činnosti související s případným ohlášením změny stavby před dokončením včetně všech správních poplatků. | [23 empty] | POP | Náklady na inženýrské činnosti související s případným ohlášením změny stavby před dokončením včetně všech správních poplatků.
23 | R 006-16 | Zahájení stavby | hod | 30 |  | 0 |  | 0 |  | 0 | 21 | 0 | 0 | 0 | 0 | 0 |  | Vlastní | Indiv | 0 | 0 |  |  |  |  | POL1_1
|  | Náklady na inženýrské činnosti související s oznámením zahájení stavby Stavebnímu úřadu, včetně kontroly vyjádření a stanovisek DOSS včetně všech správních poplatků. | [23 empty] | POP | Náklady na inženýrské činnosti související s oznámením zahájení stavby Stavebnímu úřadu, včetně kontroly vyjádření a stanovisek DOSS včetně všech správních poplatků.
24 | R 006-17 | Základní kámen | soubor | 1 |  | 0 |  | 0 |  | 0 | 21 | 0 | 0 | 0 | 0 | 0 |  | Vlastní | Indiv | 0 | 0 |  |  |  |  | POL3_0
|  | Náklady na zhotovení a umístění základního kamene - žulový kvádr v kamenickým provedení ze zlaceným nápisem. | [23 empty] | POP | Náklady na zhotovení a umístění základního kamene - žulový kvádr v kamenickým provedení ze zlaceným nápisem.
25 | R 006-18 | Pamětní deska | soubor | 1 |  | 0 |  | 0 |  | 0 | 21 | 0 | 0 | 0 | 0 | 0 |  | Vlastní | Indiv | 0 | 0 |  |  |  |  | POL3_0
|  | Náklady na zhotovení a umístění pamětní desky na venkovním opláštění budovy - Stavba z operačního programu IROP - litý bronz - rozměr, prezentovaný text a loga budou v souladu spodmínkami IROP. | [23 empty] | POP | Náklady na zhotovení a umístění pamětní desky na venkovním opláštění budovy - Stavba z operačního programu IROP - litý bronz - rozměr, prezentovaný text a loga budou v souladu spodmínkami IROP.
26 | R 006-19 | Informační panel označení stavby | soubor | 1 |  | 0 |  | 0 |  | 0 | 21 | 0 | 0 | 0 | 0 | 0 |  | Vlastní | Indiv | 0 | 0 |  |  |  |  | POL3_0
|  | Náklady na zhotovení a umístění velkoplošného informačního panelu (plachty) označení stavby po dobu výstavby (nin. rozměr 2x3m) rozměry, prezentovaný text a loga budou v souladu s pravidely publicity IROP. | [23 empty] | POP | Náklady na zhotovení a umístění velkoplošného informačního panelu (plachty) označení stavby po dobu výstavby (nin. rozměr 2x3m) rozměry, prezentovaný text a loga budou v souladu s pravidely publicity IROP.
27 | R 006-20 | Zajištění vydání kolaudačního souhlasu s užíváním stavby | hod | 50 |  | 0 |  | 0 |  | 0 | 21 | 0 | 0 | 0 | 0 | 0 |  | Vlastní | Indiv | 0 | 0 |  |  |  |  | POL1_1
Díl: | 007 | VRN převzaté z rozpočtů profesí |  |  |  | 0 |  | 0 |  | 0 |  | 0 |  | 0 |  | 0 |  |  |  |  | 0 |  |  |  |  | DIL
28 | R 007-01 | D.1.4.1 Zařízení pro vytápění staveb | Soubor | 1 |  | 0 |  | 0 |  | 0 | 21 | 0 | 0 | 0 | 0 | 0 |  | Vlastní | Indiv | 0 | 0 |  |  |  |  | POL3_0
|  | Součet veškerých vedlejších a ostatních nákladů převzatý z rozpočtů dané profese | [23 empty] | POP
29 | R 007-02 | D.1.4.3 Zařízení vzduchotechniky | Soubor | 1 |  | 0 |  | 0 |  | 0 | 21 | 0 | 0 | 0 | 0 | 0 |  | Vlastní | Indiv | 0 | 0 |  |  |  |  | POL3_0
|  | Součet veškerých vedlejších a ostatních nákladů převzatý z rozpočtů dané profese | [23 empty] | POP
30 | R 007-03 | D.1.4.4.1 Zařízení pro měření a regulaci (MaR) | Soubor | 1 |  | 0 |  | 0 |  | 0 | 21 | 0 | 0 | 0 | 0 | 0 |  | Vlastní | Indiv | 0 | 0 |  |  |  |  | POL3_0
|  | Součet veškerých vedlejších a ostatních nákladů převzatý z rozpočtů dané profese | [23 empty] | POP
31 | R 007-04 | D.1.4.4.2 Automatické systémy řízení ASŘ – BMS | Soubor | 1 |  | 0 |  | 0 |  | 0 | 21 | 0 | 0 | 0 | 0 | 0 |  | Vlastní | Indiv | 0 | 0 |  |  |  |  | POL3_0
|  | Součet veškerých vedlejších a ostatních nákladů převzatý z rozpočtů dané profese | [23 empty] | POP
32 | R 007-05 | D.1.4.5 Zařízení zdravotně technických instalací | Soubor | 1 |  | 0 |  | 0 |  | 0 | 21 | 0 | 0 | 0 | 0 | 0 |  | Vlastní | Indiv | 0 | 0 |  |  |  |  | POL3_0
|  | Součet veškerých vedlejších a ostatních nákladů převzatý z rozpočtů dané profese | [23 empty] | POP
33 | R 007-06 | D.1.4.7 Zařízení silnoproudé elektrotechniky | Soubor | 1 |  | 0 |  | 0 |  | 0 | 21 | 0 | 0 | 0 | 0 | 0 |  | Vlastní | Indiv | 0 | 0 |  |  |  |  | POL3_0
|  | Součet veškerých vedlejších a ostatních nákladů převzatý z rozpočtů dané profese | [23 empty] | POP
34 | R 007-07 | D.1.4.8.1 Strukturovaná kabeláž SK – trasy, kabeláž | Soubor | 1 |  | 0 |  | 0 |  | 0 | 21 | 0 | 0 | 0 | 0 | 0 |  | Vlastní | Indiv | 0 | 0 |  |  |  |  | POL3_0
|  | Součet veškerých vedlejších a ostatních nákladů převzatý z rozpočtů dané profese | [23 empty] | POP
35 | R 007-08 | D.1.4.8.2a Elektrické zabezpečovací systémy EZS, Elektrické požární hlášení (EPH), přístupový | Soubor | 1 |  | 0 |  | 0 |  | 0 | 21 | 0 | 0 | 0 | 0 | 0 |  | Vlastní | Indiv | 0 | 0 |  |  |  |  | POL3_0
|  | systém (ACCESS). | [23 empty] | POP
|  | Součet veškerých vedlejších a ostatních nákladů převzatý z rozpočtů dané profese | [23 empty] | POP
36 | R 007-09 | D.1.4.8.2b Dovybavení EZS v SO101 | Soubor | 1 |  | 0 |  | 0 |  | 0 | 21 | 0 | 0 | 0 | 0 | 0 |  | Vlastní | Indiv | 0 | 0 |  |  |  |  | POL3_0
|  | Součet veškerých vedlejších a ostatních nákladů převzatý z rozpočtů dané profese | [23 empty] | POP
37 | R 007-10 | D.1.4.8.4 Kamerový systém CCTV | Soubor | 1 |  | 0 |  | 0 |  | 0 | 21 | 0 | 0 | 0 | 0 | 0 |  | Vlastní | Indiv | 0 | 0 |  |  |  |  | POL3_0
|  | Součet veškerých vedlejších a ostatních nákladů převzatý z rozpočtů dané profese | [23 empty] | POP
38 | R 007-11 | D.1.4.8.6 Systém jednotného času – SjČ | Soubor | 1 |  | 0 |  | 0 |  | 0 | 21 | 0 | 0 | 0 | 0 | 0 |  | Vlastní | Indiv | 0 | 0 |  |  |  |  | POL3_0
|  | Součet veškerých vedlejších a ostatních nákladů převzatý z rozpočtů dané profese | [23 empty] | POP
39 | R 007-12 | D.1.4.8.7a Ovládání garážových vrat | Soubor | 1 |  | 0 |  | 0 |  | 0 | 21 | 0 | 0 | 0 | 0 | 0 |  | Vlastní | Indiv | 0 | 0 |  |  |  |  | POL3_0
|  | Součet veškerých vedlejších a ostatních nákladů převzatý z rozpočtů dané profese | [23 empty] | POP
40 | R 007-13 | D.1.4.8.7b Změna ovládání garážových vrat v SO 101 | Soubor | 1 |  | 0 |  | 0 |  | 0 | 21 | 0 | 0 | 0 | 0 | 0 |  | Vlastní | Indiv | 0 | 0 |  |  |  |  | POL3_0
|  | Součet veškerých vedlejších a ostatních nákladů převzatý z rozpočtů dané profese | [23 empty] | POP
Díl: | 007.1 | VRN převzaté z rozpočtů provozních souborů |  |  |  | 0 |  | 0 |  | 0 |  | 0 |  | 0 |  | 0 |  |  |  |  | 0 |  |  |  |  | DIL
41 | R 007.1-01 | PS 01 Technologie servisu | Soubor | 1 |  | 0 |  | 0 |  | 0 | 21 | 0 | 0 | 0 | 0 | 0 |  | Vlastní | Indiv | 0 | 0 |  |  |  |  | POL3_0
|  | Součet veškerých vedlejších a ostatních nákladů převzatý z rozpočtů daného provozního souboru | [23 empty] | POP
Díl: | 007.2 | VRN převzaté z rozpočtů inženýrských objektů |  |  |  | 0 |  | 0 |  | 0 |  | 0 |  | 0 |  | 0 |  |  |  |  | 0 |  |  |  |  | DIL
42 | R 007.2-01 | IO213.2 HTÚ | soubor | 1 |  | 0 |  | 0 |  | 0 | 21 | 0 | 0 | 0 | 0 | 0 |  | Vlastní | Indiv | 0 | 0 |  |  |  |  | POL3_0
|  | Součet veškerých vedlejších a ostatních nákladů převzatý z rozpočtů daného inženýrského objektu | [23 empty] | POP
43 | R 007.2-02 | IO241.2 Areálový rozvod vody | soubor | 1 |  | 0 |  | 0 |  | 0 | 21 | 0 | 0 | 0 | 0 | 0 |  | Vlastní | Indiv | 0 | 0 |  |  |  |  | POL3_0
|  | Součet veškerých vedlejších a ostatních nákladů převzatý z rozpočtů daného inženýrského objektu | [23 empty] | POP
44 | R 007.2-03 | IO242.2 Areálový rozvod dešťové kanalizace | soubor | 1 |  | 0 |  | 0 |  | 0 | 21 | 0 | 0 | 0 | 0 | 0 |  | Vlastní | Indiv | 0 | 0 |  |  |  |  | POL3_0
|  | Součet veškerých vedlejších a ostatních nákladů převzatý z rozpočtů daného inženýrského objektu | [23 empty] | POP
45 | R 007.2-04 | IO243.2 Areálový rozvod splaškové kanalizace | soubor | 1 |  | 0 |  | 0 |  | 0 | 21 | 0 | 0 | 0 | 0 | 0 |  | Vlastní | Indiv | 0 | 0 |  |  |  |  | POL3_0
|  | Součet veškerých vedlejších a ostatních nákladů převzatý z rozpočtů daného inženýrského objektu | [23 empty] | POP
46 | R 007.2-05 | IO251.2 Chodníky | soubor | 1 |  | 0 |  | 0 |  | 0 | 21 | 0 | 0 | 0 | 0 | 0 |  | Vlastní | Indiv | 0 | 0 |  |  |  |  | POL3_0
|  | Součet veškerých vedlejších a ostatních nákladů převzatý z rozpočtů daného inženýrského objektu | [23 empty] | POP
47 | R 007.2-06 | IO252.2 Areálové komunikace | soubor | 1 |  | 0 |  | 0 |  | 0 | 21 | 0 | 0 | 0 | 0 | 0 |  | Vlastní | Indiv | 0 | 0 |  |  |  |  | POL3_0
|  | Součet veškerých vedlejších a ostatních nákladů převzatý z rozpočtů daného inženýrského objektu | [23 empty] | POP
48 | R 007.2-07 | IO253.2 Odstavná stání autoservisu | soubor | 1 |  | 0 |  | 0 |  | 0 | 21 | 0 | 0 | 0 | 0 | 0 |  | Vlastní | Indiv | 0 | 0 |  |  |  |  | POL3_0
|  | Součet veškerých vedlejších a ostatních nákladů převzatý z rozpočtů daného inženýrského objektu | [23 empty] | POP
49 | R 007.2-08 | IO255.2 Sadovnické úpravy | soubor | 1 |  | 0 |  | 0 |  | 0 | 21 | 0 | 0 | 0 | 0 | 0 |  | Vlastní | Indiv | 0 | 0 |  |  |  |  | POL3_0
|  | Součet veškerých vedlejších a ostatních nákladů převzatý z rozpočtů daného inženýrského objektu | [23 empty] | POP
[24 empty] | 15 | 21
| Celkem |  |  |  |  | 0 | [17 empty] | 0 | 0 | SUM
END
Note on S6: Jedná se o informaci, zda se jedná o položku, která je do rozpočtu zadána z cenové soustavy RTS, nebo vlastní.
Note on T6: Jedná se o název CÚ, která je zadána u položky rozpočtu

## D.1.4.1 D.1.4.1.01 Pol
Položkový soupis prací a dodávek | [25 empty] | #TypZaznamu#
S: | 0002.1 | Stavba | [23 empty] | STA
O: | D.1.4.1 | Topení | [20 empty] | STA |  |  | OBJ
R: | D.1.4.1.01 | Vedlejší rozpočtové náklady | [23 empty] | ROZ
P.č. | Číslo položky | Název položky | MJ | množství | cena / MJ | Celkem | Dodávka | Dodávka celk. | Montáž | Montáž celk. | DPH | cena s DPH | hmotnost / MJ | hmotnost celk.(t) | dem. hmotnost / MJ | dem. hmotnost celk.(t) | Ceník | Cen. soustava / platnost | Cenová úroveň | Nhod / MJ | Nhod celk. | Dodavatel
Díl: | 730 | Ústřední vytápění |  |  |  | 0 |  | 0 |  | 0 |  | 0 |  | 0 |  | 0 |  |  |  |  | 36 |  |  |  |  | DIL
1 | 911T00 | Hzs-napojení na stávající zařízení | hod | 20 |  | 0 |  | 0 |  | 0 | 21 | 0 | 0 | 0 | 0 | 0 |  | Vlastní | Indiv | 0 | 0 |  |  |  |  | POL3_0
2 | 904 R01 | Hzs-zkousky v ramci montaz.praci, Komplexni vyzkouseni | hod | 36 |  | 0 |  | 0 |  | 0 | 21 | 0 | 0 | 0 | 0 | 0 |  | Vlastní | Indiv | 1 | 36 |  |  |  |  | POL10_
Díl: | VN | Vedlejší náklady |  |  |  | 0 |  | 0 |  | 0 |  | 0 |  | 0 |  | 0 |  |  |  |  | 0 |  |  |  |  | DIL
3 | 915T00 | Hzs-přesun materiálu v místě stavby | hod | 6 |  | 0 |  | 0 |  | 0 | 21 | 0 | 0 | 0 | 0 | 0 |  | Vlastní | Indiv | 0 | 0 |  |  |  |  | POL1_9
4 | 960aT00 | Hzs - Inženýrská činnost - autorský dozor | hod | 6 |  | 0 |  | 0 |  | 0 | 21 | 0 | 0 | 0 | 0 | 0 |  | Vlastní | Indiv | 0 | 0 |  |  |  |  | POL3_0
5 | 930T00 | Hzs-doprava osob | kpl. | 1 |  | 0 |  | 0 |  | 0 | 21 | 0 | 0 | 0 | 0 | 0 |  | Vlastní | Indiv | 0 | 0 |  |  |  |  | POL3_0
6 | M641 | Hzs-projekt skutečný stav UT | hod | 8 |  | 0 |  | 0 |  | 0 | 21 | 0 | 0 | 0 | 0 | 0 |  | Vlastní | Indiv | 0 | 0 |  |  |  |  | POL3_0
7 | 005121 R | Zařízení staveniště | kus | 1 |  | 0 |  | 0 |  | 0 | 21 | 0 | 0 | 0 | 0 | 0 |  | Vlastní | Indiv | 0 | 0 |  |  |  |  | POL99_8
|  | Veškeré náklady spojené s vybudováním, provozem a odstraněním zařízení staveniště. | [23 empty] | POP
[24 empty] | 15 | 21
| Celkem |  |  |  |  | 0 | [17 empty] | 0 | 0 | SUM
END
Note on S6: Jedná se o informaci, zda se jedná o položku, která je do rozpočtu zadána z cenové soustavy RTS, nebo vlastní.
Note on T6: Jedná se o název CÚ, která je zadána u položky rozpočtu

## D.1.4.1 D.1.4.1.02 Pol
Položkový soupis prací a dodávek | [25 empty] | #TypZaznamu#
S: | 0002.1 | Stavba | [23 empty] | STA
O: | D.1.4.1 | Topení | [20 empty] | STA |  |  | OBJ
R: | D.1.4.1.02 | vytápění_2021 | [23 empty] | ROZ
P.č. | Číslo položky | Název položky | MJ | množství | cena / MJ | Celkem | Dodávka | Dodávka celk. | Montáž | Montáž celk. | DPH | cena s DPH | hmotnost / MJ | hmotnost celk.(t) | dem. hmotnost / MJ | dem. hmotnost celk.(t) | Ceník | Cen. soustava / platnost | Cenová úroveň | Nhod / MJ | Nhod celk. | Dodavatel
Díl: | 97 | Prorážení otvorů |  |  |  | 0 |  | 0 |  | 0 |  | 0 |  | 0 |  | 0 |  |  |  |  | 0 |  |  |  |  | DIL
1 | 02 | prostupy pro potrubí stěnami do DN 50, 36 ks | m | 9 |  | 0 |  | 0 |  | 0 | 21 | 0 | 0 | 0 | 0 | 0 |  | Vlastní | Indiv | 0 | 0 |  |  |  |  | POL3_0
2 | 334791111U00.S | Prostup stropem do DN -50 4 ks | m | 2.5 |  | 0 |  | 0 |  | 0 | 21 | 0 | 0 | 0 | 0 | 0 |  | Vlastní | Indiv | 0 | 0 |  |  |  |  | POL3_0
Díl: | 713 | Izolace tepelné |  |  |  | 0 |  | 0 |  | 0 |  | 0 |  | 0 |  | 0 |  |  |  |  | 0 |  |  |  |  | DIL
3 | 713410001T00 | Izolace tepelná potrubí do dn 50 | m | 229 |  | 0 |  | 0 |  | 0 | 21 | 0 | 0 | 0 | 0 | 0 |  | Vlastní | Indiv | 0 | 0 |  |  |  |  | POL1_7
4 | 283771021R | pouzdro potrubní tvarovatelné; pěnový polyetylén; vnitřní průměr 18,0 mm; tl. izolace 20,0 mm; provozní teplota -65 až 90 °C; tepelná vodivost (10°C) 0,0380 W/mK | m | 59 |  | 0 |  | 0 |  | 0 | 21 | 0 | 0 | 0 | 0 | 0 |  | Vlastní | Indiv | 0 | 0 |  |  |  |  | POL3_0
5 | 283771032R | pouzdro potrubní tvarovatelné; pěnový polyetylén; vnitřní průměr 22,0 mm; tl. izolace 20,0 mm; provozní teplota -65 až 90 °C; tepelná vodivost (10°C) 0,0380 W/mK | m | 109 |  | 0 |  | 0 |  | 0 | 21 | 0 | 0 | 0 | 0 | 0 |  | Vlastní | Indiv | 0 | 0 |  |  |  |  | POL3_0
6 | 631547114R | pouzdro potrubní řezané; minerální vlákno; povrchová úprava Al fólie se skelnou mřížkou; vnitřní průměr 28,0 mm; tl. izolace 30,0 mm; provozní teplota do 250 °C; tepelná vodivost (10°C) 0,0330 W/mK; tepelná vodivost (50°C) 0,037 W/mK | m | 53 |  | 0 |  | 0 |  | 0 | 21 | 0 | 0 | 0 | 0 | 0 |  | Vlastní | Indiv | 0 | 0 |  |  |  |  | POL3_0
|  | W/mK; tepelná vodivost (50°C) 0,037 W/mK | [23 empty] | POP
7 | 631547115R | pouzdro potrubní řezané; minerální vlákno; povrchová úprava Al fólie se skelnou mřížkou; vnitřní průměr 35,0 mm; tl. izolace 30,0 mm; provozní teplota do 250 °C; tepelná vodivost (10°C) 0,0330 W/mK; tepelná vodivost (50°C) 0,037 W/mK | m | 8 |  | 0 |  | 0 |  | 0 | 21 | 0 | 0 | 0 | 0 | 0 |  | Vlastní | Indiv | 0 | 0 |  |  |  |  | POL3_0
|  | W/mK; tepelná vodivost (50°C) 0,037 W/mK | [23 empty] | POP
8 | 998713201R00 | v objektech výšky do 6 m | % | 353.188 |  | 0 |  | 0 |  | 0 | 21 | 0 | 0 | 0 | 0 | 0 |  | Vlastní | Indiv | 0 | 0 |  |  |  |  | POL1_7
Díl: | 730 | Ústřední vytápění |  |  |  | 0 |  | 0 |  | 0 |  | 0 |  | 0 |  | 0 |  |  |  |  | 52 |  |  |  |  | DIL
9 | 904 R01 | Hzs-zkousky v ramci montaz.praci, Komplexni vyzkouseni | hod | 16 |  | 0 |  | 0 |  | 0 | 21 | 0 | 0 | 0 | 0 | 0 |  | Vlastní | Indiv | 1 | 16 |  |  |  |  | POL1_7
10 | 325227T10 | Doregulování hydrodynam. tlaků vyvážení topného, systému | hodina | 16 |  | 0 |  | 0 |  | 0 | 21 | 0 | 0 | 0 | 0 | 0 |  | Vlastní | Indiv | 0 | 0 |  |  |  |  | POL1_7
11 | 904 R02 | Hzs-zkousky v ramci montaz.praci, Topná zkouška | hod | 36 |  | 0 |  | 0 |  | 0 | 21 | 0 | 0 | 0 | 0 | 0 |  | Vlastní | Indiv | 1 | 36 |  |  |  |  | POL10_
Díl: | 733 | Rozvod potrubí |  |  |  | 0 |  | 0 |  | 0 |  | 0 |  | 0 |  | 0 |  |  |  |  | 125.05 |  |  |  |  | DIL
12 | 01 | Protipož. ochrana -prostup stropem do DN 50 | KUS | 4 |  | 0 |  | 0 |  | 0 | 21 | 0 | 0 | 0 | 0 | 0 |  | Vlastní | Indiv | 0 | 0 |  |  |  |  | POL1_7
13 | 02 | Protipož. ochrana - prostup stěnami do DN 50 | kus | 2 |  | 0 |  | 0 |  | 0 | 21 | 0 | 0 | 0 | 0 | 0 |  | Vlastní | Indiv | 0 | 0 |  |  |  |  | POL1_7
14 | 733111302R00 | Potrubí z trubek závitových ocelových svařovaných, běžných, nízkotlaké, DN 10 | m | 139 |  | 0 |  | 0 |  | 0 | 21 | 0 | 0 | 0 | 0 | 0 |  | Vlastní | Indiv | 0.381 | 52.96 |  |  |  |  | POL1_7
|  | Potrubí včetně tvarovek a zednických výpomocí. | [23 empty] | POP
15 | 733111303R00 | Potrubí z trubek závitových ocelových svařovaných, běžných, nízkotlaké, DN 15 | m | 109 |  | 0 |  | 0 |  | 0 | 21 | 0 | 0 | 0 | 0 | 0 |  | Vlastní | Indiv | 0.392 | 42.73 |  |  |  |  | POL1_7
|  | Potrubí včetně tvarovek a zednických výpomocí. | [23 empty] | POP
16 | 733111304R00 | Potrubí z trubek závitových ocelových svařovaných, běžných, nízkotlaké, DN 20 | m | 53 |  | 0 |  | 0 |  | 0 | 21 | 0 | 0 | 0 | 0 | 0 |  | Vlastní | Indiv | 0.368 | 19.5 |  |  |  |  | POL1_7
|  | Potrubí včetně tvarovek a zednických výpomocí. | [23 empty] | POP
17 | 733111305R00 | Potrubí z trubek závitových ocelových svařovaných, běžných, nízkotlaké, DN 25 | m | 8 |  | 0 |  | 0 |  | 0 | 21 | 0 | 0 | 0 | 0 | 0 |  | Vlastní | Indiv | 0.421 | 3.37 |  |  |  |  | POL1_7
|  | Potrubí včetně tvarovek a zednických výpomocí. | [23 empty] | POP
18 | 733190107R00 | Tlakové zkoušky potrubí ocelových závitových, plastových, měděných přes DN 32 do DN 40 | m | 309 |  | 0 |  | 0 |  | 0 | 21 | 0 | 0 | 0 | 0 | 0 |  | Vlastní | Indiv | 0.021 | 6.49 |  |  |  |  | POL1_7
|  | Včetně dodávky vody, uzavření a zabezpečení konců potrubí. | [23 empty] | POP
19 | 998733201R00 | Přesun hmot pro rozvody potrubí v objektech výšky do 6 m | % | 0 |  | 0 |  | 0 |  | 0 | 21 | 0 | 0 | 0 | 0 | 0 |  | Vlastní | Indiv | 0 | 0 |  |  |  |  | POL1_7
Díl: | 734 | Armatury |  |  |  | 0 |  | 0 |  | 0 |  | 0 |  | 0 |  | 0 |  |  |  |  | 5.02 |  |  |  |  | DIL
20 | 734209103R00 | Montáž závitové armatury s jedním závitem, G 1/2", bez dodávky materiálu | kus | 4 |  | 0 |  | 0 |  | 0 | 21 | 0 | 0 | 0 | 0 | 0 |  | Vlastní | Indiv | 0.051 | 0.2 |  |  |  |  | POL1_7
21 | 325237T10 | Ventily regulační závitové - montáž G 3/4 | kus | 1 |  | 0 |  | 0 |  | 0 | 21 | 0 | 0 | 0 | 0 | 0 |  | Vlastní | Indiv | 0 | 0 |  |  |  |  | POL1_7
22 | 734221601R00 | Ventil termostatický, dvouregulační, přímý, mosazný, DN 10, bez termostatické hlavice, PN 10, vnitřní závit, včetně dodávky materiálu | kus | 18 |  | 0 |  | 0 |  | 0 | 21 | 0 | 0 | 0 | 0 | 0 |  | Vlastní | Indiv | 0.18 | 3.24 |  |  |  |  | POL1_7
23 | 734221602R00 | Ventil termostatický, dvouregulační, přímý, mosazný, DN 15, bez termostatické hlavice, PN 10, vnitřní závit, včetně dodávky materiálu | kus | 1 |  | 0 |  | 0 |  | 0 | 21 | 0 | 0 | 0 | 0 | 0 |  | Vlastní | Indiv | 0.18 | 0.18 |  |  |  |  | POL1_7
24 | 734221672R00 | Hlavice termostatická hlavice, , , , , , , | kus | 20 |  | 0 |  | 0 |  | 0 | 21 | 0 | 0 | 0 | 0 | 0 |  | Vlastní | Indiv | 0.07 | 1.4 |  |  |  |  | POL1_7
25 | 325230T10 | Šroubení přímé, G 3/8 - montáž | kus | 17 |  | 0 |  | 0 |  | 0 | 21 | 0 | 0 | 0 | 0 | 0 |  | Vlastní | Indiv | 0 | 0 |  |  |  |  | POL1_7
26 | 325242T10 | Šroubení přímé, G 1/2 - montáž | kus | 2 |  | 0 |  | 0 |  | 0 | 21 | 0 | 0 | 0 | 0 | 0 |  | Vlastní | Indiv | 0 | 0 |  |  |  |  | POL1_7
27 | 020 | vyvažovací ventil , uzavírací s vypoušť. dn 20, včetně měřících koncovek, vč. montáže | ks | 1 |  | 0 |  | 0 |  | 0 | 21 | 0 | 0 | 0 | 0 | 0 |  | Vlastní | Indiv | 0 | 0 |  |  |  |  | POL1_7
28 | 4226060615S | Ventil odvzd.aut.1/2" | KUS | 4 |  | 0 |  | 0 |  | 0 | 21 | 0 | 0 | 0 | 0 | 0 |  | Vlastní | Indiv | 0 | 0 |  |  |  |  | POL3_0
29 | 55127224.S | Šroubení radiátorové přímé 3/8", regulační, | kus | 17 |  | 0 |  | 0 |  | 0 | 21 | 0 | 0 | 0 | 0 | 0 |  | Vlastní | Indiv | 0 | 0 |  |  |  |  | POL3_0
30 | 55127226.S | Šroubení radiátorové přímé 1/2" regulačné, | kus | 1 |  | 0 |  | 0 |  | 0 | 21 | 0 | 0 | 0 | 0 | 0 |  | Vlastní | Indiv | 0 | 0 |  |  |  |  | POL3_0
31 | 55127420OVE | Šroubení V DN 15, rohové, pro tělesa s integrovaným termostatickým ventilem , regulační, uzavírací, , vypouštěcí | kus | 1 |  | 0 |  | 0 |  | 0 | 21 | 0 | 0 | 0 | 0 | 0 |  | Vlastní | Indiv | 0 | 0 |  |  |  |  | POL3_0
32 | 42260680475 | Montáž závitových armatur armatury ve specifikaci vyvažovací ventil , uzavírací s vypoušť. dn 20, včetně měřících koncovek | KUS | 1 |  | 0 |  | 0 |  | 0 | 21 | 0 | 0 | 0 | 0 | 0 |  | Vlastní | Indiv | 0 | 0 |  |  |  |  | POL1_7
33 | 55121100133R | ventil radiátorový pro topné a chladicí systémy; s přednastavením omezení průtoku, s odečítatelnými hodnotami přednastavení; přímý; DN 10 mm; 3/8"; PN 1,00 MPa; ovládání manuální; pracovní teplota -10 až 120 ° C; k VS = 0,73 m3/h | kus | 18 |  | 0 |  | 0 |  | 0 | 21 | 0 | 0 | 0 | 0 | 0 |  | Vlastní | Indiv | 0 | 0 |  |  |  |  | POL3_
|  | -10 až 120 ° C; k VS = 0,73 m3/h | [23 empty] | POP
34 | 55121100134R | ventil radiátorový pro topné a chladicí systémy; s přednastavením omezení průtoku, s odečítatelnými hodnotami přednastavení; přímý; DN 15 mm; 1/2"; PN 1,00 MPa; ovládání manuální; pracovní teplota -10 až 120 ° C; k VS = 0,73 m3/h | kus | 1 |  | 0 |  | 0 |  | 0 | 21 | 0 | 0 | 0 | 0 | 0 |  | Vlastní | Indiv | 0 | 0 |  |  |  |  | POL3_
|  | -10 až 120 ° C; k VS = 0,73 m3/h | [23 empty] | POP
35 | 5513730670R | hlavice termostatická vysoce odolná zabezpečená s vestavěným čidlem; regulační rozsah 8,0 až 26,0 °C; ovládání ruční; provedení kapalinová | kus | 20 |  | 0 |  | 0 |  | 0 | 21 | 0 | 0 | 0 | 0 | 0 |  | Vlastní | Indiv | 0 | 0 |  |  |  |  | POL3_
36 | 998734201R00 | Přesun hmot pro armatury v objektech výšky do 6 m | % | 350.689 |  | 0 |  | 0 |  | 0 | 21 | 0 | 0 | 0 | 0 | 0 |  | Vlastní | Indiv | 0 | 0 |  |  |  |  | POL1_7
Díl: | 735 | Otopná tělesa |  |  |  | 0 |  | 0 |  | 0 |  | 0 |  | 0 |  | 0 |  |  |  |  | 30.01 |  |  |  |  | DIL
37 | 735156910R00 | Otopná tělesa panelová doplňkové práce tlakové zkoušky , těles jednořadých | kus | 3 |  | 0 |  | 0 |  | 0 | 21 | 0 | 0 | 0 | 0 | 0 |  | Vlastní | Indiv | 0.335 | 1.01 |  |  |  |  | POL1_7
38 | 735156920R00 | Otopná tělesa panelová doplňkové práce tlakové zkoušky , těles dvouřadých | kus | 17 |  | 0 |  | 0 |  | 0 | 21 | 0 | 0 | 0 | 0 | 0 |  | Vlastní | Indiv | 0.62 | 10.54 |  |  |  |  | POL1_7
39 | 735159111R00 | Otopná tělesa panelová montáž bez ohledu na počet desek, délky do 1600 mm, bez dodávky materiálu | kus | 19 |  | 0 |  | 0 |  | 0 | 21 | 0 | 0 | 0 | 0 | 0 |  | Vlastní | Indiv | 0.87 | 16.53 |  |  |  |  | POL1_7
40 | 735159121R00 | Otopná tělesa panelová montáž bez ohledu na počet desek, délky nad 1600 mm, bez dodávky materiálu | kus | 1 |  | 0 |  | 0 |  | 0 | 21 | 0 | 0 | 0 | 0 | 0 |  | Vlastní | Indiv | 1.001 | 1 |  |  |  |  | POL1_7
41 | 01 | deskové otopné těleso 20S/6140-K, do hygienických prostor s bočním připojením | kus | 3 |  | 0 |  | 0 |  | 0 | 21 | 0 | 0 | 0 | 0 | 0 |  | Vlastní | Indiv | 0 | 0 |  |  |  |  | POL12_1
42 | 48441522R | příslušenství k radiátorům konzola stojánková vnitřní universal | sada | 20 |  | 0 |  | 0 |  | 0 | 21 | 0 | 0 | 0 | 0 | 0 |  | Vlastní | Indiv | 0 | 0 |  |  |  |  | POL3_
43 | 48452930R | těleso otopné deskové ocelové; čelní deska profilovaná; v = 600 mm; l = 400 mm; hloubka tělesa 47 mm; způsob připojení boční levé nebo pravé; počet desek 1; počet přídavných přestupných ploch 0; připojovací rozteč 546 mm; tepel.výkon 242 W | kus | 1 |  | 0 |  | 0 |  | 0 | 21 | 0 | 0 | 0 | 0 | 0 |  | Vlastní | Indiv | 0 | 0 |  |  |  |  | POL3_
|  | připojovací rozteč 546 mm; tepel.výkon 242 W | [23 empty] | POP
44 | 48452931R | těleso otopné deskové ocelové; čelní deska profilovaná; v = 600 mm; l = 500 mm; hloubka tělesa 47 mm; způsob připojení boční levé nebo pravé; počet desek 1; počet přídavných přestupných ploch 0; připojovací rozteč 546 mm; tepel.výkon 302 W | kus | 2 |  | 0 |  | 0 |  | 0 | 21 | 0 | 0 | 0 | 0 | 0 |  | Vlastní | Indiv | 0 | 0 |  |  |  |  | POL3_
|  | připojovací rozteč 546 mm; tepel.výkon 302 W | [23 empty] | POP
45 | 48454360R | těleso otopné deskové ocelové; čelní deska profilovaná; v = 600 mm; l = 400 mm; hloubka tělesa 66 mm; způsob připojení boční levé nebo pravé; počet desek 2; počet přídavných přestupných ploch 0; připojovací rozteč 546 mm; tepel.výkon 391 W | kus | 1 |  | 0 |  | 0 |  | 0 | 21 | 0 | 0 | 0 | 0 | 0 |  | Vlastní | Indiv | 0 | 0 |  |  |  |  | POL3_
|  | připojovací rozteč 546 mm; tepel.výkon 391 W | [23 empty] | POP
46 | 48454363R | těleso otopné deskové ocelové; čelní deska profilovaná; v = 600 mm; l = 700 mm; hloubka tělesa 66 mm; způsob připojení boční levé nebo pravé; počet desek 2; počet přídavných přestupných ploch 0; připojovací rozteč 546 mm; tepel.výkon 685 W | kus | 1 |  | 0 |  | 0 |  | 0 | 21 | 0 | 0 | 0 | 0 | 0 |  | Vlastní | Indiv | 0 | 0 |  |  |  |  | POL3_
|  | připojovací rozteč 546 mm; tepel.výkon 685 W | [23 empty] | POP
47 | 48454364R | těleso otopné deskové ocelové; čelní deska profilovaná; v = 600 mm; l = 800 mm; hloubka tělesa 66 mm; způsob připojení boční levé nebo pravé; počet desek 2; počet přídavných přestupných ploch 0; připojovací rozteč 546 mm; tepel.výkon 782 W | kus | 1 |  | 0 |  | 0 |  | 0 | 21 | 0 | 0 | 0 | 0 | 0 |  | Vlastní | Indiv | 0 | 0 |  |  |  |  | POL3_
|  | připojovací rozteč 546 mm; tepel.výkon 782 W | [23 empty] | POP
48 | 48454366R | těleso otopné deskové ocelové; čelní deska profilovaná; v = 600 mm; l = 1 000 mm; hloubka tělesa 66 mm; způsob připojení boční levé nebo pravé; počet desek 2; počet přídavných přestupných ploch 0; připojovací rozteč 546 mm; tepel.výkon 978 W | kus | 3 |  | 0 |  | 0 |  | 0 | 21 | 0 | 0 | 0 | 0 | 0 |  | Vlastní | Indiv | 0 | 0 |  |  |  |  | POL3_
|  | připojovací rozteč 546 mm; tepel.výkon 978 W | [23 empty] | POP
49 | 48457220R | těleso otopné deskové ocelové; čelní deska profilovaná; v = 600 mm; l = 900 mm; hloubka tělesa 100 mm; způsob připojení boční levé nebo pravé; počet desek 2; počet přídavných přestupných ploch 2; připojovací rozteč 546 mm; tepel.výkon 1 511 W | kus | 1 |  | 0 |  | 0 |  | 0 | 21 | 0 | 0 | 0 | 0 | 0 |  | Vlastní | Indiv | 0 | 0 |  |  |  |  | POL3_
|  | připojovací rozteč 546 mm; tepel.výkon 1 511 W | [23 empty] | POP
50 | 48457221R | těleso otopné deskové ocelové; čelní deska profilovaná; v = 600 mm; l = 1 000 mm; hloubka tělesa 100 mm; způsob připojení boční levé nebo pravé; počet desek 2; počet přídavných přestupných ploch 2; připojovací rozteč 546 mm; tepel.výkon 1 679 W | kus | 1 |  | 0 |  | 0 |  | 0 | 21 | 0 | 0 | 0 | 0 | 0 |  | Vlastní | Indiv | 0 | 0 |  |  |  |  | POL3_
|  | připojovací rozteč 546 mm; tepel.výkon 1 679 W | [23 empty] | POP
51 | 48454372R | těleso otopné deskové ocelové; čelní deska profilovaná; v = 600 mm; l = 1 600 mm; hloubka tělesa 66 mm; způsob připojení boční levé nebo pravé; počet desek 2; počet přídavných přestupných ploch 0; připojovací rozteč 546 mm; tepel.výkon 1 565 W | kus | 1 |  | 0 |  | 0 |  | 0 | 21 | 0 | 0 | 0 | 0 | 0 |  | Vlastní | Indiv | 0 | 0 |  |  |  |  | POL3_
|  | připojovací rozteč 546 mm; tepel.výkon 1 565 W | [23 empty] | POP
52 | 48454374R | těleso otopné deskové ocelové; čelní deska profilovaná; v = 600 mm; l = 1 800 mm; hloubka tělesa 66 mm; způsob připojení boční levé nebo pravé; počet desek 2; počet přídavných přestupných ploch 0; připojovací rozteč 546 mm; tepel.výkon 1 760 W | kus | 1 |  | 0 |  | 0 |  | 0 | 21 | 0 | 0 | 0 | 0 | 0 |  | Vlastní | Indiv | 0 | 0 |  |  |  |  | POL3_
|  | připojovací rozteč 546 mm; tepel.výkon 1 760 W | [23 empty] | POP
53 | 48457193R | těleso otopné deskové ocelové; čelní deska profilovaná; v = 900 mm; l = 600 mm; hloubka tělesa 66 mm; způsob připojení boční levé nebo pravé; počet desek 2; počet přídavných přestupných ploch 1; připojovací rozteč 846 mm; tepel.výkon 1 052 W | kus | 1 |  | 0 |  | 0 |  | 0 | 21 | 0 | 0 | 0 | 0 | 0 |  | Vlastní | Indiv | 0 | 0 |  |  |  |  | POL3_
|  | připojovací rozteč 846 mm; tepel.výkon 1 052 W | [23 empty] | POP
54 | 48457406.AR | těleso otopné deskové ocelové; čelní deska profilovaná; v = 500 mm; l = 700 mm; hloubka tělesa 63 mm; způsob připojení pravé spodní; ventil kompakt; počet desek 1; počet přídavných přestupných ploch 1; připojovací rozteč 50 mm; tepel.výkon 601 W | kus | 1 |  | 0 |  | 0 |  | 0 | 21 | 0 | 0 | 0 | 0 | 0 |  | Vlastní | Indiv | 0 | 0 |  |  |  |  | POL3_
|  | 1; připojovací rozteč 50 mm; tepel.výkon 601 W | [23 empty] | POP
55 | 735156581R00 | Otopná tělesa panelová počet desek 2, počet přídavných přestupných ploch 1, výška 900 mm, délka 500 mm, levé nebo pravé boční připojení,s nuceným nebo samotížným oběhem, čelní deska profilovaná, včetně dodávky materiálu | kus | 1 |  | 0 |  | 0 |  | 0 | 21 | 0 | 0 | 0 | 0 | 0 |  | Vlastní | Indiv | 0.928 | 0.93 |  |  |  |  | POL1_7
|  | včetně dodávky materiálu | [23 empty] | POP
56 | 48457227R | těleso otopné deskové ocelové; čelní deska profilovaná; v = 600 mm; l = 1 600 mm; hloubka tělesa 100 mm; způsob připojení boční levé nebo pravé; počet desek 2; počet přídavných přestupných ploch 2; připojovací rozteč 546 mm; tepel.výkon 2 686 W | kus | 1 |  | 0 |  | 0 |  | 0 | 21 | 0 | 0 | 0 | 0 | 0 |  | Vlastní | Indiv | 0 | 0 |  |  |  |  | POL3_
|  | připojovací rozteč 546 mm; tepel.výkon 2 686 W | [23 empty] | POP
57 | 998735201R00 | Přesun hmot pro otopná tělesa v objektech výšky do 6 m | % | 855.575 |  | 0 |  | 0 |  | 0 | 21 | 0 | 0 | 0 | 0 | 0 |  | Vlastní | Indiv | 0 | 0 |  |  |  |  | POL1_7
Díl: | 767 | Konstrukce zámečnické |  |  |  | 0 |  | 0 |  | 0 |  | 0 |  | 0 |  | 0 |  |  |  |  | 21.3 |  |  |  |  | DIL
58 | 767995101R00 | Výroba a montáž atypických kovovových doplňků staveb hmotnosti do 5 kg | kg | 50 |  | 0 |  | 0 |  | 0 | 21 | 0 | 0 | 0 | 0 | 0 |  | Vlastní | Indiv | 0.426 | 21.3 |  |  |  |  | POL1_7
59 | 48485215.S | Montáž ostatních atypických kovov. doplňků staveb dopňkové kovové konstrukce, uchycení potrubízávěsy, , objímky | soubor | 1 |  | 0 |  | 0 |  | 0 | 21 | 0 | 0 | 0 | 0 | 0 |  | Vlastní | Indiv | 0 | 0 |  |  |  |  | POL1_7
Díl: | 783 | Nátěry |  |  |  | 0 |  | 0 |  | 0 |  | 0 |  | 0 |  | 0 |  |  |  |  | 16.74 |  |  |  |  | DIL
60 | 783122510R00 | Nátěry ocelových konstrukcí syntetické A - ocelová konstrukce těžká, dvojnásobné + 1x email | m2 | 5 |  | 0 |  | 0 |  | 0 | 21 | 0 | 0 | 0 | 0 | 0 |  | Vlastní | Indiv | 0.146 | 0.73 |  |  |  |  | POL1_7
61 | 783425350R00 | Nátěry potrubí a armatur syntetické potrubí, do DN 100 mm, dvojnásobné s 1x emailováním a základním nátěrem | m | 80 |  | 0 |  | 0 |  | 0 | 21 | 0 | 0 | 0 | 0 | 0 |  | Vlastní | Indiv | 0.14 | 11.2 |  |  |  |  | POL1_7
62 | 783425750R00 | Nátěry potrubí a armatur syntetické potrubí, do DN 100 mm, základní | m | 229 |  | 0 |  | 0 |  | 0 | 21 | 0 | 0 | 0 | 0 | 0 |  | Vlastní | Indiv | 0.021 | 4.81 |  |  |  |  | POL1_7
[24 empty] | 15 | 21
| Celkem |  |  |  |  | 0 | [17 empty] | 0 | 0 | SUM
END
Note on S6: Jedná se o informaci, zda se jedná o položku, která je do rozpočtu zadána z cenové soustavy RTS, nebo vlastní.
Note on T6: Jedná se o název CÚ, která je zadána u položky rozpočtu

## D.1.4.1 D.1.4.1.03 Pol
Položkový soupis prací a dodávek | [25 empty] | #TypZaznamu#
S: | 0002.1 | Stavba | [23 empty] | STA
O: | D.1.4.1 | Topení | [20 empty] | STA |  |  | OBJ
R: | D.1.4.1.03 | strojovna a připojení VZT_2016 | [23 empty] | ROZ
P.č. | Číslo položky | Název položky | MJ | množství | cena / MJ | Celkem | Dodávka | Dodávka celk. | Montáž | Montáž celk. | DPH | cena s DPH | hmotnost / MJ | hmotnost celk.(t) | dem. hmotnost / MJ | dem. hmotnost celk.(t) | Ceník | Cen. soustava / platnost | Cenová úroveň | Nhod / MJ | Nhod celk. | Dodavatel
Díl: | 97 | Prorážení otvorů |  |  |  | 0 |  | 0 |  | 0 |  | 0 |  | 0 |  | 0 |  |  |  |  | 0 |  |  |  |  | DIL
1 | 02 | prostupy pro potrubí stěnami do DN 50, 10 ks | m | 3 |  | 0 |  | 0 |  | 0 | 21 | 0 | 0 | 0 | 0 | 0 |  | Vlastní | Indiv | 0 | 0 |  |  |  |  | POL3_0
2 | 334791111U00.S | Prostup stropem do DN -50 2 ks | m | 1 |  | 0 |  | 0 |  | 0 | 21 | 0 | 0 | 0 | 0 | 0 |  | Vlastní | Indiv | 0 | 0 |  |  |  |  | POL3_0
Díl: | 713 | Izolace tepelné |  |  |  | 0 |  | 0 |  | 0 |  | 0 |  | 0 |  | 0 |  |  |  |  | 0.97 |  |  |  |  | DIL
3 | 713311112R00 | Montáž tepelné izolace těles pásy nebo rohožemi rohožemi připevněnými ocelovým drátem nebo na trny z tyčové oceli kruhové (bez přivaření trnů) pomocí příchytek nebo ohnutím trnů ploch rovných, dvouvrstvá | m | 2.2 |  | 0 |  | 0 |  | 0 | 21 | 0 | 0 | 0 | 0 | 0 |  | Vlastní | Indiv | 0.44 | 0.97 |  |  |  |  | POL1_7
|  | dvouvrstvá | [23 empty] | POP
4 | 713410001T00 | Izolace tepelná potrubí do dn 50 | m | 188.5 |  | 0 |  | 0 |  | 0 | 21 | 0 | 0 | 0 | 0 | 0 |  | Vlastní | Indiv | 0 | 0 |  |  |  |  | POL1_7
5 | 998713201R00 | Přesun hmot pro izolace tepelné v objektech výšky do 6 m | % | 557.74 |  | 0 |  | 0 |  | 0 | 21 | 0 | 0 | 0 | 0 | 0 |  | Vlastní | Indiv | 0 | 0 |  |  |  |  | POL1_7
6 | 631547013R | pouzdro potrubní řezané; minerální vlákno; povrchová úprava Al fólie se skelnou mřížkou; vnitřní průměr 22,0 mm; tl. izolace 20,0 mm; provozní teplota do 250 °C; tepelná vodivost (10°C) 0,0330 W/mK; tepelná vodivost (50°C) 0,037 W/mK | m | 10.5 |  | 0 |  | 0 |  | 0 | 21 | 0 | 0 | 0 | 0 | 0 |  | Vlastní | Indiv | 0 | 0 |  |  |  |  | POL3_
|  | W/mK; tepelná vodivost (50°C) 0,037 W/mK | [23 empty] | POP
7 | 631547114R | pouzdro potrubní řezané; minerální vlákno; povrchová úprava Al fólie se skelnou mřížkou; vnitřní průměr 28,0 mm; tl. izolace 30,0 mm; provozní teplota do 250 °C; tepelná vodivost (10°C) 0,0330 W/mK; tepelná vodivost (50°C) 0,037 W/mK | m | 83 |  | 0 |  | 0 |  | 0 | 21 | 0 | 0 | 0 | 0 | 0 |  | Vlastní | Indiv | 0 | 0 |  |  |  |  | POL3_
|  | W/mK; tepelná vodivost (50°C) 0,037 W/mK | [23 empty] | POP
8 | 631547115R | pouzdro potrubní řezané; minerální vlákno; povrchová úprava Al fólie se skelnou mřížkou; vnitřní průměr 35,0 mm; tl. izolace 30,0 mm; provozní teplota do 250 °C; tepelná vodivost (10°C) 0,0330 W/mK; tepelná vodivost (50°C) 0,037 W/mK | m | 15 |  | 0 |  | 0 |  | 0 | 21 | 0 | 0 | 0 | 0 | 0 |  | Vlastní | Indiv | 0 | 0 |  |  |  |  | POL3_
|  | W/mK; tepelná vodivost (50°C) 0,037 W/mK | [23 empty] | POP
9 | 631547116R | pouzdro potrubní řezané; minerální vlákno; povrchová úprava Al fólie se skelnou mřížkou; vnitřní průměr 42,0 mm; tl. izolace 30,0 mm; provozní teplota do 250 °C; tepelná vodivost (10°C) 0,0330 W/mK; tepelná vodivost (50°C) 0,037 W/mK | m | 29 |  | 0 |  | 0 |  | 0 | 21 | 0 | 0 | 0 | 0 | 0 |  | Vlastní | Indiv | 0 | 0 |  |  |  |  | POL3_
|  | W/mK; tepelná vodivost (50°C) 0,037 W/mK | [23 empty] | POP
10 | 631547117R | pouzdro potrubní řezané; minerální vlákno; povrchová úprava Al fólie se skelnou mřížkou; vnitřní průměr 48,0 mm; tl. izolace 30,0 mm; provozní teplota do 250 °C; tepelná vodivost (10°C) 0,0330 W/mK; tepelná vodivost (50°C) 0,037 W/mK | m | 51 |  | 0 |  | 0 |  | 0 | 21 | 0 | 0 | 0 | 0 | 0 |  | Vlastní | Indiv | 0 | 0 |  |  |  |  | POL3_
|  | W/mK; tepelná vodivost (50°C) 0,037 W/mK | [23 empty] | POP
Díl: | 730 | Ústřední vytápění |  |  |  | 0 |  | 0 |  | 0 |  | 0 |  | 0 |  | 0 |  |  |  |  | 36 |  |  |  |  | DIL
11 | 904 R02 | Hzs-zkousky v ramci montaz.praci, Topná zkouška | hod | 36 |  | 0 |  | 0 |  | 0 | 21 | 0 | 0 | 0 | 0 | 0 |  | Vlastní | Indiv | 1 | 36 |  |  |  |  | POL10_
12 | 923T00 | Hzs - zaučení obsluhy | hodina | 8 |  | 0 |  | 0 |  | 0 | 21 | 0 | 0 | 0 | 0 | 0 |  | Vlastní | Indiv | 0 | 0 |  |  |  |  | POL3_0
Díl: | 732 | Strojovny |  |  |  | 0 |  | 0 |  | 0 |  | 0 |  | 0 |  | 0 |  |  |  |  | 9.2 |  |  |  |  | DIL
13 | 732219301R00 | Montáž ohříváků vody zásobníkových stojatých, kombinovaných, do 200 l | soubor | 1 |  | 0 |  | 0 |  | 0 | 21 | 0 | 0 | 0 | 0 | 0 |  | Vlastní | Indiv | 3.072 | 3.07 |  |  |  |  | POL1_7
14 | 732111128R00 | Rozdělovače a sběrače včetně dodávky (výroby) těles tělesa rozdělovačů a sběračů o délce 1 m, DN 100 | kus | 1 |  | 0 |  | 0 |  | 0 | 21 | 0 | 0 | 0 | 0 | 0 |  | Vlastní | Indiv | 3.412 | 3.41 |  |  |  |  | POL1_7
15 | 732339103R00 | Nádoby expanzní tlakové Montáž nádob expanzních tlakových o obsahu 35 l | soubor | 1 |  | 0 |  | 0 |  | 0 | 21 | 0 | 0 | 0 | 0 | 0 |  | Vlastní | Indiv | 0.25 | 0.25 |  |  |  |  | POL1_7
16 | 732429111R00 | Čerpadla teplovodní Montáž čerpadel teplovodních oběhových spirálních DN 25 | kus | 5 |  | 0 |  | 0 |  | 0 | 21 | 0 | 0 | 0 | 0 | 0 |  | Vlastní | Indiv | 0.281 | 1.41 |  |  |  |  | POL1_7
17 | 732429112R00 | Čerpadla teplovodní Montáž čerpadel teplovodních oběhových spirálních DN 40 | kus | 2 |  | 0 |  | 0 |  | 0 | 21 | 0 | 0 | 0 | 0 | 0 |  | Vlastní | Indiv | 0.53 | 1.06 |  |  |  |  | POL1_7
18 | 998732201R00 | Přesun hmot pro strojovny v objektech výšky do 6 m | % | 1096.7027 |  | 0 |  | 0 |  | 0 | 21 | 0 | 0 | 0 | 0 | 0 |  | Vlastní | Indiv | 0 | 0 |  |  |  |  | POL1_7
19 | 48466204R | nádrž tlaková expanzní membránová; pro topné a chladící soustavy; objem 35 l; d nádrže 354 mm; uložení: stojatý; max. přetlak do 6 bar; přetlak plynu 1,5 bar; prac. látka plyn; membrána vyměnitelná; prac. teplota do 70 °C; připojení R 3/4"; barva bílá, červená, šedá | kus | 1 |  | 0 |  | 0 |  | 0 | 21 | 0 | 0 | 0 | 0 | 0 |  | Vlastní | Indiv | 0 | 0 |  |  |  |  | POL3_0
|  | vyměnitelná; prac. teplota do 70 °C; připojení R 3/4"; barva bílá, červená, šedá | [23 empty] | POP
20 | 4843920565 | Kombinovaný ohřívač vody el. topná vložka 6 kW, tank in tank, topná vody 77 l, teplá vody 126 l, | KUS | 1 |  | 0 |  | 0 |  | 0 | 21 | 0 | 0 | 0 | 0 | 0 |  | Vlastní | Indiv | 0 | 0 |  |  |  |  | POL3_0
|  | Součástí elektrické topné tyče je regulační a havarijní termostat. | [23 empty] | POP
|  | Vysoce kvalitní izolace: polyuretanová pěna. | [23 empty] | POP
|  | Elegantní opláštění ze silného polypropylenu odolného proti nárazům. | [23 empty] | POP
POP
|  | Regulační termostat (možno nahradit NTC čidlem pro řízení chodu elektronickou regulací). | [23 empty] | POP
|  | Bezpečnostní termostat. | [23 empty] | POP
|  | Anti-legionella: teplota zásobníku > 60°C. | [23 empty] | POP
|  | Doporučená instalace termostatického směšovacího ventilu. | [23 empty] | POP
|  | Systém "Tank-in-Tank" | [23 empty] | POP
21 | 484911000041 | Podpěra k rozdelovači | ks | 2 |  | 0 |  | 0 |  | 0 | 21 | 0 | 0 | 0 | 0 | 0 |  | Vlastní | Indiv | 0 | 0 |  |  |  |  | POL3_0
22 | 48491100005 | sdružený rozdelovac M 100 L=2,2m | ks | 1 |  | 0 |  | 0 |  | 0 | 21 | 0 | 0 | 0 | 0 | 0 |  | Vlastní | Indiv | 0 | 0 |  |  |  |  | POL3_
23 | Č 38 | č38, 0,18m3/hod H= 1m | KUS | 1 |  | 0 |  | 0 |  | 0 | 21 | 0 | 0 | 0 | 0 | 0 |  | Vlastní | Indiv | 0 | 0 |  |  |  |  | POL3_
24 | Č1 | č1, 0,86m3/hod H= 2m | KUS | 1 |  | 0 |  | 0 |  | 0 | 21 | 0 | 0 | 0 | 0 | 0 |  | Vlastní | Indiv | 0 | 0 |  |  |  |  | POL3_
25 | Č2 | č2, 0,93m3/hod H= 2m | KUS | 1 |  | 0 |  | 0 |  | 0 | 21 | 0 | 0 | 0 | 0 | 0 |  | Vlastní | Indiv | 0 | 0 |  |  |  |  | POL3_
26 | Č3 | č3, 2,06m3/hod H= 2m | KUS | 1 |  | 0 |  | 0 |  | 0 | 21 | 0 | 0 | 0 | 0 | 0 |  | Vlastní | Indiv | 0 | 0 |  |  |  |  | POL1_7
27 | Č3 -SO101 | (instalace v SO101), 4,5m3/hod H= 4,5m | KUS | 1 |  | 0 |  | 0 |  | 0 | 21 | 0 | 0 | 0 | 0 | 0 |  | Vlastní | Indiv | 0 | 0 |  |  |  |  | POL3_0
28 | Č30 | č30, 0,75m3/hod H= 2,5m | KUS | 1 |  | 0 |  | 0 |  | 0 | 21 | 0 | 0 | 0 | 0 | 0 |  | Vlastní | Indiv | 0 | 0 |  |  |  |  | POL3_
29 | Č4 | č4, 3,5m3/hod H= 4m | KUS | 1 |  | 0 |  | 0 |  | 0 | 21 | 0 | 0 | 0 | 0 | 0 |  | Vlastní | Indiv | 0 | 0 |  |  |  |  | POL3_
Díl: | 733 | Rozvod potrubí |  |  |  | 0 |  | 0 |  | 0 |  | 0 |  | 0 |  | 0 |  |  |  |  | 81.96 |  |  |  |  | DIL
30 | 01 | Protipož. ochrana -prostup stropem do DN 50 | KUS | 2 |  | 0 |  | 0 |  | 0 | 21 | 0 | 0 | 0 | 0 | 0 |  | Vlastní | Indiv | 0 | 0 |  |  |  |  | POL1_7
31 | 02 | Protipož. ochrana - prostup stěnami do DN 50 | kus | 4 |  | 0 |  | 0 |  | 0 | 21 | 0 | 0 | 0 | 0 | 0 |  | Vlastní | Indiv | 0 | 0 |  |  |  |  | POL1_7
32 | 733111102R00 | Potrubí z trubek závitových ocelových bezešvých, běžných, nízkotlaké, DN 10 | m | 2.5 |  | 0 |  | 0 |  | 0 | 21 | 0 | 0 | 0 | 0 | 0 |  | Vlastní | Indiv | 0.381 | 0.95 |  |  |  |  | POL1_7
33 | 733111103R00 | Potrubí z trubek závitových ocelových bezešvých, běžných, nízkotlaké, DN 15 | m | 8 |  | 0 |  | 0 |  | 0 | 21 | 0 | 0 | 0 | 0 | 0 |  | Vlastní | Indiv | 0.392 | 3.14 |  |  |  |  | POL1_7
34 | 733111104R00 | Potrubí z trubek závitových ocelových bezešvých, běžných, nízkotlaké, DN 20 | m | 83 |  | 0 |  | 0 |  | 0 | 21 | 0 | 0 | 0 | 0 | 0 |  | Vlastní | Indiv | 0.368 | 30.54 |  |  |  |  | POL1_7
35 | 733111105R00 | Potrubí z trubek závitových ocelových bezešvých, běžných, nízkotlaké, DN 25 | m | 15 |  | 0 |  | 0 |  | 0 | 21 | 0 | 0 | 0 | 0 | 0 |  | Vlastní | Indiv | 0.421 | 6.32 |  |  |  |  | POL1_7
36 | 733111106R00 | Potrubí z trubek závitových ocelových bezešvých, běžných, nízkotlaké, DN 32 | m | 29 |  | 0 |  | 0 |  | 0 | 21 | 0 | 0 | 0 | 0 | 0 |  | Vlastní | Indiv | 0.442 | 12.82 |  |  |  |  | POL1_7
37 | 733111107R00 | Potrubí z trubek závitových ocelových bezešvých, běžných, nízkotlaké, DN 40 | m | 51 |  | 0 |  | 0 |  | 0 | 21 | 0 | 0 | 0 | 0 | 0 |  | Vlastní | Indiv | 0.475 | 24.23 |  |  |  |  | POL1_7
38 | 733190107R00 | Tlakové zkoušky potrubí ocelových závitových, plastových, měděných přes DN 32 do DN 40 | m | 188.5 |  | 0 |  | 0 |  | 0 | 21 | 0 | 0 | 0 | 0 | 0 |  | Vlastní | Indiv | 0.021 | 3.96 |  |  |  |  | POL1_7
39 | 998733201R00 | Přesun hmot pro rozvody potrubí v objektech výšky do 6 m | % | 580.2105 |  | 0 |  | 0 |  | 0 | 21 | 0 | 0 | 0 | 0 | 0 |  | Vlastní | Indiv | 0 | 0 |  |  |  |  | POL1_7
Díl: | 734 | Armatury |  |  |  | 0 |  | 0 |  | 0 |  | 0 |  | 0 |  | 0 |  |  |  |  | 32.17 |  |  |  |  | DIL
40 | 360430051T00 | Mtz servopohonu pro ventil - el.připojení | kus | 5 |  | 0 |  | 0 |  | 0 | 21 | 0 | 0 | 0 | 0 | 0 |  | Vlastní | Indiv | 0 | 0 |  |  |  |  | POL1_7
41 | 360750101T00 | Mtz směšovače vč.servopohonu | kus | 2 |  | 0 |  | 0 |  | 0 | 21 | 0 | 0 | 0 | 0 | 0 |  | Vlastní | Indiv | 0 | 0 |  |  |  |  | POL1_7
42 | 734172112R00 | Mezikus z ocelových trubek hladkých - jednoznačné DN 25, včetně dodávky materiálu | soubor | 1 |  | 0 |  | 0 |  | 0 | 21 | 0 | 0 | 0 | 0 | 0 |  | Vlastní | Indiv | 0.697 | 0.7 |  |  |  |  | POL1_7
43 | 734209103R00 | Montáž závitové armatury s jedním závitem, G 1/2", bez dodávky materiálu | kus | 27 |  | 0 |  | 0 |  | 0 | 21 | 0 | 0 | 0 | 0 | 0 |  | Vlastní | Indiv | 0.051 | 1.38 |  |  |  |  | POL1_7
44 | 734209113R00 | Montáž závitové armatury se dvěma závity, G 1/2", bez dodávky materiálu | kus | 4 |  | 0 |  | 0 |  | 0 | 21 | 0 | 0 | 0 | 0 | 0 |  | Vlastní | Indiv | 0.165 | 0.66 |  |  |  |  | POL1_7
45 | 734209114R00 | Montáž závitové armatury se dvěma závity, G 3/4", bez dodávky materiálu | kus | 1 |  | 0 |  | 0 |  | 0 | 21 | 0 | 0 | 0 | 0 | 0 |  | Vlastní | Indiv | 0.206 | 0.21 |  |  |  |  | POL1_7
46 | 734209115R00 | Montáž závitové armatury se dvěma závity, G 1", bez dodávky materiálu | kus | 12 |  | 0 |  | 0 |  | 0 | 21 | 0 | 0 | 0 | 0 | 0 |  | Vlastní | Indiv | 0.227 | 2.72 |  |  |  |  | POL1_7
47 | 734209116R00 | Montáž závitové armatury se dvěma závity, G 5/4", bez dodávky materiálu | kus | 7 |  | 0 |  | 0 |  | 0 | 21 | 0 | 0 | 0 | 0 | 0 |  | Vlastní | Indiv | 0.268 | 1.88 |  |  |  |  | POL1_7
48 | 734209117R00 | Montáž závitové armatury se dvěma závity, G 6/4", bez dodávky materiálu | kus | 5 |  | 0 |  | 0 |  | 0 | 21 | 0 | 0 | 0 | 0 | 0 |  | Vlastní | Indiv | 0.35 | 1.75 |  |  |  |  | POL1_7
49 | 734209118R00 | Montáž závitové armatury se dvěma závity, G 2", bez dodávky materiálu | kus | 4 |  | 0 |  | 0 |  | 0 | 21 | 0 | 0 | 0 | 0 | 0 |  | Vlastní | Indiv | 0.42 | 1.68 |  |  |  |  | POL1_7
50 | 734221413R00 | Ventil radiátorový, jednoregulační, přímý, mosazný, DN 15, ruční hlavice součástí ventilu, PN 10, vnitřní závit, včetně dodávky materiálu | kus | 6 |  | 0 |  | 0 |  | 0 | 21 | 0 | 0 | 0 | 0 | 0 |  | Vlastní | Indiv | 0.18 | 1.08 |  |  |  |  | POL1_7
51 | 734221414R00 | Ventil radiátorový, jednoregulační, přímý, mosazný, DN 20, ruční hlavice součástí ventilu, PN 10, vnitřní závit, včetně dodávky materiálu | kus | 6 |  | 0 |  | 0 |  | 0 | 21 | 0 | 0 | 0 | 0 | 0 |  | Vlastní | Indiv | 0.22 | 1.32 |  |  |  |  | POL1_7
52 | 734221415T00 | Ventily regulační závitové - montáž G 1" | kus | 1 |  | 0 |  | 0 |  | 0 | 21 | 0 | 0 | 0 | 0 | 0 |  | Vlastní | Indiv | 0 | 0 |  |  |  |  | POL1_7
53 | 734221416T00 | Ventily regulační závitové - montáž G 32 | kus | 1 |  | 0 |  | 0 |  | 0 | 21 | 0 | 0 | 0 | 0 | 0 |  | Vlastní | Indiv | 0 | 0 |  |  |  |  | POL1_7
54 | 734411111R00 | Teploměr s ochranným pouzdrem přímý, typ 160, včetně dodávky materiálu | kus | 10 |  | 0 |  | 0 |  | 0 | 21 | 0 | 0 | 0 | 0 | 0 |  | Vlastní | Indiv | 0.381 | 3.81 |  |  |  |  | POL1_7
55 | 734411143R00 | Teploměr dvoukovový s pevným stonkem a jímkou rozsah do 200° C DTR, pevný stonek 160 mm, včetně dodávky materiálu | kus | 12 |  | 0 |  | 0 |  | 0 | 21 | 0 | 0 | 0 | 0 | 0 |  | Vlastní | Indiv | 0.381 | 4.57 |  |  |  |  | POL1_7
56 | 734419133R00 | Montáž kompaktního měřiče tepla závitového G 1", bez dodávky materiálu | soubor | 1 |  | 0 |  | 0 |  | 0 | 21 | 0 | 0 | 0 | 0 | 0 |  | Vlastní | Indiv | 1.319 | 1.32 |  |  |  |  | POL1_7
57 | 734421130R00 | Tlakoměr deformační 0-10 MPa č. 03313, D 160, včetně dodávky materiálu | kus | 4 |  | 0 |  | 0 |  | 0 | 21 | 0 | 0 | 0 | 0 | 0 |  | Vlastní | Indiv | 0.433 | 1.73 |  |  |  |  | POL1_7
58 | 734421130R00 | Tlakoměr deformační 0-10 MPa č. 03313, D 160, včetně dodávky materiálu | kus | 17 |  | 0 |  | 0 |  | 0 | 21 | 0 | 0 | 0 | 0 | 0 |  | Vlastní | Indiv | 0.433 | 7.36 |  |  |  |  | POL1_7
59 | 998734201R00 | Přesun hmot pro armatury v objektech výšky do 6 m | % | 1470.462 |  | 0 |  | 0 |  | 0 | 21 | 0 | 0 | 0 | 0 | 0 |  | Vlastní | Indiv | 0 | 0 |  |  |  |  | POL1_7
60 | 02 | Ventil vyvažovací DN32, vypouštěcí, uzavírací, včetně měřicích koncovek | kus | 1 |  | 0 |  | 0 |  | 0 | 21 | 0 | 0 | 0 | 0 | 0 |  | Vlastní | Indiv | 0 | 0 |  |  |  |  | POL12_0
61 | 03 | Ventil vyvažovací DN25, vypouštěcí, uzavírací, včetně měřicích koncovek | kus | 1 |  | 0 |  | 0 |  | 0 | 21 | 0 | 0 | 0 | 0 | 0 |  | Vlastní | Indiv | 0 | 0 |  |  |  |  | POL3_0
62 | 04 | Ventil vyvažovací DN20, vypouštěcí, uzavírací, včetně měřicích koncovek | kus | 4 |  | 0 |  | 0 |  | 0 | 21 | 0 | 0 | 0 | 0 | 0 |  | Vlastní | Indiv | 0 | 0 |  |  |  |  | POL3_0
63 | 05 | Ventil vyvažovací DN15, vypouštěcí, uzavírací, včetně měřicích koncovek | kus | 1 |  | 0 |  | 0 |  | 0 | 21 | 0 | 0 | 0 | 0 | 0 |  | Vlastní | Indiv | 0 | 0 |  |  |  |  | POL3_0
64 | 06 | Ventil vyvažovací DN10, vypouštěcí, uzavírací, včetně měřicích koncovek | kus | 2 |  | 0 |  | 0 |  | 0 | 21 | 0 | 0 | 0 | 0 | 0 |  | Vlastní | Indiv | 0 | 0 |  |  |  |  | POL3_0
65 | 42260770R | filtr do potrubí jednosměrný,s vypouštěcí přírubou; DN 15; PN 16; médium voda, plyn, pára, neagresivní kapalina; pracovní teplota 120 až 200 ° C; těleso šedá litina | kus | 1 |  | 0 |  | 0 |  | 0 | 21 | 0 | 0 | 0 | 0 | 0 |  | Vlastní | Indiv | 0 | 0 |  |  |  |  | POL3_
66 | 42260776R | filtr do potrubí jednosměrný,s vypouštěcí přírubou; DN 25; PN 16; médium voda, plyn, pára, neagresivní kapalina; pracovní teplota 120 až 200 ° C; těleso šedá litina | kus | 3 |  | 0 |  | 0 |  | 0 | 21 | 0 | 0 | 0 | 0 | 0 |  | Vlastní | Indiv | 0 | 0 |  |  |  |  | POL3_
67 | 42260779R | filtr do potrubí jednosměrný,s vypouštěcí přírubou; DN 32; PN 16; médium voda, plyn, pára, neagresivní kapalina; pracovní teplota 120 až 200 ° C; těleso šedá litina | kus | 1 |  | 0 |  | 0 |  | 0 | 21 | 0 | 0 | 0 | 0 | 0 |  | Vlastní | Indiv | 0 | 0 |  |  |  |  | POL3_
68 | 42260782R | filtr do potrubí jednosměrný,s vypouštěcí přírubou; DN 40; PN 16; médium voda, plyn, pára, neagresivní kapalina; pracovní teplota 120 až 200 ° C; těleso šedá litina | kus | 1 |  | 0 |  | 0 |  | 0 | 21 | 0 | 0 | 0 | 0 | 0 |  | Vlastní | Indiv | 0 | 0 |  |  |  |  | POL3_
69 | 42265770R | filtr do potrubí jednosměrný,s vypouštěcí přírubou; DN 50; PN 16; médium voda, plyn, pára, neagresivní kapalina; pracovní teplota 120 až 200 ° C; těleso šedá litina | kus | 1 |  | 0 |  | 0 |  | 0 | 21 | 0 | 0 | 0 | 0 | 0 |  | Vlastní | Indiv | 0 | 0 |  |  |  |  | POL3_
70 | 55113540.AR | kohout kulový 2x vnější závit; PN 42; 1/2 "; ovládání vrtulka | kus | 2 |  | 0 |  | 0 |  | 0 | 21 | 0 | 0 | 0 | 0 | 0 |  | Vlastní | Indiv | 0 | 0 |  |  |  |  | POL3_
71 | 55113542.AR | kohout kulový 2x vnější závit; PN 35; 1 "; ovládání vrtulka | kus | 7 |  | 0 |  | 0 |  | 0 | 21 | 0 | 0 | 0 | 0 | 0 |  | Vlastní | Indiv | 0 | 0 |  |  |  |  | POL3_
72 | 551135420R | kohout kulový 2x vnější závit; PN 35; 1 1/4 "; ovládání vrtulka | kus | 3 |  | 0 |  | 0 |  | 0 | 21 | 0 | 0 | 0 | 0 | 0 |  | Vlastní | Indiv | 0 | 0 |  |  |  |  | POL3_
73 | 551135445R | kohout kulový vnější x vnitřní závit; PN 35; 1 1/4 "; ovládání páčka | kus | 2 |  | 0 |  | 0 |  | 0 | 21 | 0 | 0 | 0 | 0 | 0 |  | Vlastní | Indiv | 0 | 0 |  |  |  |  | POL3_
74 | 551135446R | kohout kulový vnější x vnitřní závit; PN 35; 1 1/2 "; ovládání páčka | kus | 3 |  | 0 |  | 0 |  | 0 | 21 | 0 | 0 | 0 | 0 | 0 |  | Vlastní | Indiv | 0 | 0 |  |  |  |  | POL3_
75 | 551135447R | kohout kulový vnější x vnitřní závit; PN 35; 2 "; ovládání páčka | kus | 2 |  | 0 |  | 0 |  | 0 | 21 | 0 | 0 | 0 | 0 | 0 |  | Vlastní | Indiv | 0 | 0 |  |  |  |  | POL3_
76 | 5511356971R | kohout kulový vypouštěcí s hadicovou vývodkou a zátkou; PN 10; 1/2 " | kus | 12 |  | 0 |  | 0 |  | 0 | 21 | 0 | 0 | 0 | 0 | 0 |  | Vlastní | Indiv | 0 | 0 |  |  |  |  | POL3_
77 | 551135731R | klapka zpětná PN 16; 1/2"; pracovní teplota do 110 ° C | kus | 1 |  | 0 |  | 0 |  | 0 | 21 | 0 | 0 | 0 | 0 | 0 |  | Vlastní | Indiv | 0 | 0 |  |  |  |  | POL3_
78 | 551135732R | klapka zpětná PN 16; 3/4"; pracovní teplota do 110 ° C | kus | 1 |  | 0 |  | 0 |  | 0 | 21 | 0 | 0 | 0 | 0 | 0 |  | Vlastní | Indiv | 0 | 0 |  |  |  |  | POL3_
79 | 551135733R | klapka zpětná PN 16; 1"; pracovní teplota do 110 ° C | kus | 2 |  | 0 |  | 0 |  | 0 | 21 | 0 | 0 | 0 | 0 | 0 |  | Vlastní | Indiv | 0 | 0 |  |  |  |  | POL3_
80 | 551135734R | klapka zpětná PN 12; 1 1/4"; pracovní teplota do 110 ° C | kus | 1 |  | 0 |  | 0 |  | 0 | 21 | 0 | 0 | 0 | 0 | 0 |  | Vlastní | Indiv | 0 | 0 |  |  |  |  | POL3_
81 | 551135735R | klapka zpětná PN 12; 1 1/2"; pracovní teplota do 110 ° C | kus | 1 |  | 0 |  | 0 |  | 0 | 21 | 0 | 0 | 0 | 0 | 0 |  | Vlastní | Indiv | 0 | 0 |  |  |  |  | POL3_
82 | 551135736R | klapka zpětná PN 12; 2"; pracovní teplota do 110 ° C | kus | 1 |  | 0 |  | 0 |  | 0 | 21 | 0 | 0 | 0 | 0 | 0 |  | Vlastní | Indiv | 0 | 0 |  |  |  |  | POL3_
83 | 551200011R | ventil odvzdušňovací pro topení; automatický; 1/2" mm; PN 10; pracovní teplota do 120 ° C; těleso mosaz | kus | 15 |  | 0 |  | 0 |  | 0 | 21 | 0 | 0 | 0 | 0 | 0 |  | Vlastní | Indiv | 0 | 0 |  |  |  |  | POL3_
84 | 5513803023S | Regulátor tlakové diference, vnitřní závit, DN 32, dp5-30kPa, PN25,měřicí vsuvka | kus | 1 |  | 0 |  | 0 |  | 0 | 21 | 0 | 0 | 0 | 0 | 0 |  | Vlastní | Indiv | 0 | 0 |  |  |  |  | POL3_
85 | měřič | ultrazvukový, kompaktní měřič tepla Qn=6,m3/hod DN25, vč. šroubení, jímky 85 mm, M-bus | kus | 1 |  | 0 |  | 0 |  | 0 | 21 | 0 | 0 | 0 | 0 | 0 |  | Vlastní | Indiv | 0 | 0 |  |  |  |  | POL3_
Díl: | 767 | Konstrukce zámečnické |  |  |  | 0 |  | 0 |  | 0 |  | 0 |  | 0 |  | 0 |  |  |  |  | 4.26 |  |  |  |  | DIL
86 | 767995101R00 | Výroba a montáž atypických kovovových doplňků staveb hmotnosti do 5 kg | kg | 10 |  | 0 |  | 0 |  | 0 | 21 | 0 | 0 | 0 | 0 | 0 |  | Vlastní | Indiv | 0.426 | 4.26 |  |  |  |  | POL1_7
87 | 01 | Montáž ostatních atypických kovov. doplňků staveb konstrukce pomocné zámečnické ( závěsy, podpěry,, objímky) | soubor | 1 |  | 0 |  | 0 |  | 0 | 21 | 0 | 0 | 0 | 0 | 0 |  | Vlastní | Indiv | 0 | 0 |  |  |  |  | POL12_1
Díl: | 783 | Nátěry |  |  |  | 0 |  | 0 |  | 0 |  | 0 |  | 0 |  | 0 |  |  |  |  | 5.11 |  |  |  |  | DIL
88 | 783222100R00 | Nátěry kov.stavebních doplňk.konstrukcí syntetické dvojnásobné, | m2 | 4 |  | 0 |  | 0 |  | 0 | 21 | 0 | 0 | 0 | 0 | 0 |  | Vlastní | Indiv | 0.287 | 1.15 |  |  |  |  | POL1_7
89 | 783425750R00 | Nátěry potrubí a armatur syntetické potrubí, do DN 100 mm, základní | m | 188.5 |  | 0 |  | 0 |  | 0 | 21 | 0 | 0 | 0 | 0 | 0 |  | Vlastní | Indiv | 0.021 | 3.96 |  |  |  |  | POL1_7
[24 empty] | 15 | 21
| Celkem |  |  |  |  | 0 | [17 empty] | 0 | 0 | SUM
END
Note on S6: Jedná se o informaci, zda se jedná o položku, která je do rozpočtu zadána z cenové soustavy RTS, nebo vlastní.
Note on T6: Jedná se o název CÚ, která je zadána u položky rozpočtu

## D.1.4.1 D.1.4.1.04 Pol
Položkový soupis prací a dodávek | [25 empty] | #TypZaznamu#
S: | 0002.1 | Stavba | [23 empty] | STA
O: | D.1.4.1 | Topení | [20 empty] | STA |  |  | OBJ
R: | D.1.4.1.04 | Teplovod-2016 | [23 empty] | ROZ
P.č. | Číslo položky | Název položky | MJ | množství | cena / MJ | Celkem | Dodávka | Dodávka celk. | Montáž | Montáž celk. | DPH | cena s DPH | hmotnost / MJ | hmotnost celk.(t) | dem. hmotnost / MJ | dem. hmotnost celk.(t) | Ceník | Cen. soustava / platnost | Cenová úroveň | Nhod / MJ | Nhod celk. | Dodavatel
Díl: | 1 | Zemní práce |  |  |  | 0 |  | 0 |  | 0 |  | 0 |  | 0 |  | 0 |  |  |  |  | 6.05 |  |  |  |  | DIL
1 | 132201211R00 | Hloubení rýh šířky přes 60 do 200 cm do 100 m3, v hornině 3, hloubení strojně | m3 | 2.9 |  | 0 |  | 0 |  | 0 | 21 | 0 | 0 | 0 | 0 | 0 |  | Vlastní | Indiv | 0.2 | 0.58 |  |  |  |  | POL1_1
2 | 151101101R00 | Zřízení pažení a rozepření stěn rýh příložné pro jakoukoliv mezerovitost, hloubky do 2 m | m2 | 8.4 |  | 0 |  | 0 |  | 0 | 21 | 0 | 0 | 0 | 0 | 0 |  | Vlastní | Indiv | 0.236 | 1.98 |  |  |  |  | POL1_1
3 | 151101111R00 | Odstranění pažení a rozepření rýh příložné , hloubky do 2 m | m2 | 8.4 |  | 0 |  | 0 |  | 0 | 21 | 0 | 0 | 0 | 0 | 0 |  | Vlastní | Indiv | 0.07 | 0.59 |  |  |  |  | POL1_1
4 | 161101101R00 | Svislé přemístění výkopku z horniny 1 až 4, při hloubce výkopu přes 1 do 2,5 m | m3 | 2.9 |  | 0 |  | 0 |  | 0 | 21 | 0 | 0 | 0 | 0 | 0 |  | Vlastní | Indiv | 0.35 | 1.02 |  |  |  |  | POL1_1
|  | bez naložení do dopravní nádoby, ale s vyprázdněním dopravní nádoby na hromadu nebo na dopravní prostředek, | [23 empty] | POP | bez naložení do dopravní nádoby, ale s vyprázdněním dopravní nádoby na hromadu nebo na dopravní prostředek,
5 | 174105111R00 | Zásyp sypaninou se zhutněním | m3 | 2 |  | 0 |  | 0 |  | 0 | 21 | 0 | 0 | 0 | 0 | 0 |  | Vlastní | Indiv | 0 | 0 |  |  |  |  | POL1_1
6 | 175101201R00 | Obsyp objektů bez prohození sypaniny | m3 | 0.7 |  | 0 |  | 0 |  | 0 | 21 | 0 | 0 | 0 | 0 | 0 |  | Vlastní | Indiv | 2.2 | 1.54 |  |  |  |  | POL1_1
|  | sypaninou z vhodných hornin tř. 1 - 4 nebo materiálem, uloženým ve vzdálenosti do 30 m od vnějšího kraje objektu, pro jakoukoliv míru zhutnění, | [23 empty] | POP | sypaninou z vhodných hornin tř. 1 - 4 nebo materiálem, uloženým ve vzdálenosti do 30 m od vnějšího kraje objektu, pro jakoukoliv míru zhutnění,
7 | 451572111RK1 | Lože pod potrubí, stoky a drobné objekty z kameniva drobného těženého 0÷4 mm | m3 | 0.2 |  | 0 |  | 0 |  | 0 | 21 | 0 | 0 | 0 | 0 | 0 |  | Vlastní | Indiv | 1.7 | 0.34 |  |  |  |  | POL1_1
|  | v otevřeném výkopu, | [23 empty] | POP
8 | 58337306R | Lože pod potrubí, stoky a drobné objekty štěrkopísek frakce 0,0 až 8,0 mm; třída B | T | 2 |  | 0 |  | 0 |  | 0 | 21 | 0 | 0 | 0 | 0 | 0 |  | Vlastní | Indiv | 0 | 0 |  |  |  |  | POL1_1
|  | v otevřeném výkopu, | [23 empty] | POP
Díl: | M21 | Elektromontáže |  |  |  | 0 |  | 0 |  | 0 |  | 0 |  | 0 |  | 0 |  |  |  |  | 0.68 |  |  |  |  | DIL
9 | 210100521R00 | MK, , do průřezu 1 x 0,75 mm2 | kus | 4 |  | 0 |  | 0 |  | 0 | 21 | 0 | 0 | 0 | 0 | 0 |  | Vlastní | Indiv | 0.17 | 0.68 |  |  |  |  | POL1_
Díl: | 8 | Trubní vedení |  |  |  | 0 |  | 0 |  | 0 |  | 0 |  | 0 |  | 0 |  |  |  |  | 7.57 |  |  |  |  | DIL
10 | 210900541RT1 | Vodič AY 2,5 mm2 uložený pevně, včetně dodávky vodiče AY 2.5 | m | 7.2 |  | 0 |  | 0 |  | 0 | 21 | 0 | 0 | 0 | 0 | 0 |  | Vlastní | Indiv | 0.09 | 0.65 |  |  |  |  | POL1_1
11 | 460490012R00 | Fólie výstražná z PVC, šířka 33 cm | m | 3.6 |  | 0 |  | 0 |  | 0 | 21 | 0 | 0 | 0 | 0 | 0 |  | Vlastní | Indiv | 0.03 | 0.11 |  |  |  |  | POL1_1
|  | Vyrovnání povrchu kabelové rýhy, rozvinutí a uložení výstražné fólie z PVC do rýhy. | [23 empty] | POP
12 | 733184105RT1 | Montáž potrubí předizolovaného DN 50 mm, vnější průměr předizolovaného potrubí D 125 mm | m | 7.2 |  | 0 |  | 0 |  | 0 | 21 | 0 | 0 | 0 | 0 | 0 |  | Vlastní | Indiv | 0.8 | 5.76 |  |  |  |  | POL1_1
|  | Položka jednoduchého vedení obsahuje: 1 svar a 1 spoj na 6 m potrubí, uložení potrubí, alarmovací systém a zkoušky potrubí. | [23 empty] | POP | Položka jednoduchého vedení obsahuje: 1 svar a 1 spoj na 6 m potrubí, uložení potrubí, alarmovací systém a zkoušky potrubí.
|  | Položka jednoduchého vedení obsahuje: 1 svar a 1 spoj na 6 m potrubí, uložení potrubí, alarmovací systém a zkoušky potrubí. | [23 empty] | POP | Položka jednoduchého vedení obsahuje: 1 svar a 1 spoj na 6 m potrubí, uložení potrubí, alarmovací systém a zkoušky potrubí.
13 | 14710018.S | Potrubí předizolované PIP 130 DN 50/125 , 7,3m, teplovod - podle specifikace, včetně dopravy | soubor | 1 |  | 0 |  | 0 |  | 0 | 21 | 0 | 0 | 0 | 0 | 0 |  | Vlastní | Indiv | 0 | 0 |  |  |  |  | POL3_
14 | 34141302.S | Montáž potrubí předizolovaného indikační fólie | m | 3.6 |  | 0 |  | 0 |  | 0 | 21 | 0 | 0 | 0 | 0 | 0 |  | Vlastní | Indiv | 0 | 0 |  |  |  |  | POL1_
15 | 998272201R00 | Přesun hmot pro trubní vedení z ocelových trub v otevřeném výkopu | t | 2.8381 |  | 0 |  | 0 |  | 0 | 21 | 0 | 0 | 0 | 0 | 0 |  | Vlastní | Indiv | 0.37 | 1.05 |  |  |  |  | POL1_1
|  | svařovaných (vodovody, plynovody, teplovody, shybky, produktovody - 827 1.2, 827 2.2, 827 4.2, 827 5.2, 827 6.2) včetně drobných objektů, | [23 empty] | POP | svařovaných (vodovody, plynovody, teplovody, shybky, produktovody - 827 1.2, 827 2.2, 827 4.2, 827 5.2, 827 6.2) včetně drobných objektů,
|  | Položka jednoduchého vedení obsahuje: 1 svar a 1 spoj na 6 m potrubí, uložení potrubí, alarmovací systém a zkoušky potrubí. | [23 empty] | POP | Položka jednoduchého vedení obsahuje: 1 svar a 1 spoj na 6 m potrubí, uložení potrubí, alarmovací systém a zkoušky potrubí.
Díl: | 713 | Izolace tepelné |  |  |  | 0 |  | 0 |  | 0 |  | 0 |  | 0 |  | 0 |  |  |  |  | 0 |  |  |  |  | DIL
16 | 713410001T00 | Izolace tepelná potrubí do dn 50 | m | 10 |  | 0 |  | 0 |  | 0 | 21 | 0 | 0 | 0 | 0 | 0 |  | Vlastní | Indiv | 0 | 0 |  |  |  |  | POL1_7
17 | 713411119 | úprava izolace v místě propoje | kus | 2 |  | 0 |  | 0 |  | 0 | 21 | 0 | 0 | 0 | 0 | 0 |  | Vlastní | Indiv | 0 | 0 |  |  |  |  | POL1_
18 | 631547419R | pouzdro potrubní řezané; minerální vlákno; povrchová úprava Al fólie se skelnou mřížkou; vnitřní průměr 60,0 mm; tl. izolace 60,0 mm; provozní teplota do 250 °C; tepelná vodivost (10°C) 0,0330 W/mK; tepelná vodivost (50°C) 0,037 W/mK | m | 10 |  | 0 |  | 0 |  | 0 | 21 | 0 | 0 | 0 | 0 | 0 |  | Vlastní | Indiv | 0 | 0 |  |  |  |  | POL3_
|  | W/mK; tepelná vodivost (50°C) 0,037 W/mK | [23 empty] | POP
Díl: | 733 | Rozvod potrubí |  |  |  | 0 |  | 0 |  | 0 |  | 0 |  | 0 |  | 0 |  |  |  |  | 7.8 |  |  |  |  | DIL
19 | 733121218R00 | Potrubí z trubek hladkých ocelových bezešvých tvářených za tepla v kotelnách a strojovnách, D 57 mm, tloušťka stěny 2,9 mm | m | 10 |  | 0 |  | 0 |  | 0 | 21 | 0 | 0 | 0 | 0 | 0 |  | Vlastní | Indiv | 0.75 | 7.5 |  |  |  |  | POL1_7
|  | Položka jednoduchého vedení obsahuje: 1 svar a 1 spoj na 6 m potrubí, uložení potrubí, alarmovací systém a zkoušky potrubí. | [23 empty] | POP | Položka jednoduchého vedení obsahuje: 1 svar a 1 spoj na 6 m potrubí, uložení potrubí, alarmovací systém a zkoušky potrubí.
20 | 733190219R00 | Tlakové zkoušky potrubí ocelových hladkých přes D 51/2,6 do D 60,3/2,9 | m | 10 |  | 0 |  | 0 |  | 0 | 21 | 0 | 0 | 0 | 0 | 0 |  | Vlastní | Indiv | 0.03 | 0.3 |  |  |  |  | POL1_7
Díl: | 734 | Armatury |  |  |  | 0 |  | 0 |  | 0 |  | 0 |  | 0 |  | 0 |  |  |  |  | 0.44 |  |  |  |  | DIL
21 | 734209103R00 | Montáž závitové armatury s jedním závitem, G 1/2", bez dodávky materiálu | kus | 2 |  | 0 |  | 0 |  | 0 | 21 | 0 | 0 | 0 | 0 | 0 |  | Vlastní | Indiv | 0.05 | 0.1 |  |  |  |  | POL1_7
|  | Položka jednoduchého vedení obsahuje: 1 svar a 1 spoj na 6 m potrubí, uložení potrubí, alarmovací systém a zkoušky potrubí. | [23 empty] | POP | Položka jednoduchého vedení obsahuje: 1 svar a 1 spoj na 6 m potrubí, uložení potrubí, alarmovací systém a zkoušky potrubí.
22 | 734209113R00 | Montáž závitové armatury se dvěma závity, G 1/2", bez dodávky materiálu | kus | 2 |  | 0 |  | 0 |  | 0 | 21 | 0 | 0 | 0 | 0 | 0 |  | Vlastní | Indiv | 0.17 | 0.34 |  |  |  |  | POL1_7
|  | Položka jednoduchého vedení obsahuje: 1 svar a 1 spoj na 6 m potrubí, uložení potrubí, alarmovací systém a zkoušky potrubí. | [23 empty] | POP | Položka jednoduchého vedení obsahuje: 1 svar a 1 spoj na 6 m potrubí, uložení potrubí, alarmovací systém a zkoušky potrubí.
23 | 55113530.AR | kohout kulový s vypouštěním; PN 42; 1/2 "; ovládání páčka | kus | 2 |  | 0 |  | 0 |  | 0 | 21 | 0 | 0 | 0 | 0 | 0 |  | Vlastní | Indiv | 0 | 0 |  |  |  |  | POL3_
24 | 4226060615S | Ventil odvzd.aut.1/2" | KUS | 2 |  | 0 |  | 0 |  | 0 | 21 | 0 | 0 | 0 | 0 | 0 |  | Vlastní | Indiv | 0 | 0 |  |  |  |  | POL3_0
Díl: | M21 | Elektromontáže |  |  |  | 0 |  | 0 |  | 0 |  | 0 |  | 0 |  | 0 |  |  |  |  | 0.07 |  |  |  |  | DIL
25 | 210100101R00 | a lan včetně úpravy konce vodičů, odpomntování krytu svorkovnice, znovumontáže krytu svorkovnice, Al a Cu, průřez do 16 mm2 | kus | 1 |  | 0 |  | 0 |  | 0 | 21 | 0 | 0 | 0 | 0 | 0 |  | Vlastní | Indiv | 0.06733 | 0.07 |  |  |  |  | POL1_
Díl: | M23 | Montáže potrubí |  |  |  | 0 |  | 0 |  | 0 |  | 0 |  | 0 |  | 0 |  |  |  |  | 13.42 |  |  |  |  | DIL
26 | 230170002R00 | Příprava pro zkoušku těsnosti, DN 50 - 80 | sada | 2 |  | 0 |  | 0 |  | 0 | 21 | 0 | 0 | 0 | 0 | 0 |  | Vlastní | Indiv | 6.71 | 13.42 |  |  |  |  | POL1_9
Díl: | X011 | OSTATNÍ |  |  |  | 0 |  | 0 |  | 0 |  | 0 |  | 0 |  | 0 |  |  |  |  | 0 |  |  |  |  | DIL
27 | nabídka I | Tlakové zkoušky těsnosti potrubí geodetické zaměření | m | 7.2 |  | 0 |  | 0 |  | 0 | 21 | 0 | 0 | 0 | 0 | 0 |  | Vlastní | Indiv | 0 | 0 |  |  |  |  | POL1_
[24 empty] | 15 | 21
| Celkem |  |  |  |  | 0 | [17 empty] | 0 | 0 | SUM
END
Note on S6: Jedná se o informaci, zda se jedná o položku, která je do rozpočtu zadána z cenové soustavy RTS, nebo vlastní.
Note on T6: Jedná se o název CÚ, která je zadána u položky rozpočtu

## D.1.4.3 D.1.4.3.01 Pol
Položkový soupis prací a dodávek | [25 empty] | #TypZaznamu#
S: | 0002.1 | Stavba | [23 empty] | STA
O: | D.1.4.3 | VZT | [20 empty] | STA |  |  | OBJ
R: | D.1.4.3.01 | VZT | [23 empty] | ROZ
P.č. | Číslo položky | Název položky | MJ | množství | cena / MJ | Celkem | Dodávka | Dodávka celk. | Montáž | Montáž celk. | DPH | cena s DPH | hmotnost / MJ | hmotnost celk.(t) | dem. hmotnost / MJ | dem. hmotnost celk.(t) | Ceník | Cen. soustava / platnost | Cenová úroveň | Nhod / MJ | Nhod celk. | Dodavatel
Díl: | _1 | Zařízení č. 30 - Větrání myčky |  |  |  | 0 |  | 0 |  | 0 |  | 0 |  | 0 |  | 0 |  |  |  |  | 0 |  |  |  |  | DIL
1 | 3015 | Tlumič hluku buňkový | ks | 2 |  | 0 |  | 0 |  | 0 | 21 | 0 | 0 | 0 | 0 | 0 |  | Vlastní | Indiv | 0 | 0 |  |  |  |  | POL1_1
|  | 200x500x1500 | [23 empty] | POP
2 | 3016 | Tlumič hluku buňkový | ks | 12 |  | 0 |  | 0 |  | 0 | 21 | 0 | 0 | 0 | 0 | 0 |  | Vlastní | Indiv | 0 | 0 |  |  |  |  | POL1_1
|  | 200x500x1000 | [23 empty] | POP
3 | 3040 | Obdélníková vyúsť dvouřadá s regulací R1 | ks | 4 |  | 0 |  | 0 |  | 0 | 21 | 0 | 0 | 0 | 0 | 0 |  | Vlastní | Indiv | 0 | 0 |  |  |  |  | POL1_1
|  | 425x225 | [23 empty] | POP
4 | 3041 | Obdélníková vyúsť dvouřadá s regulací R1 | ks | 1 |  | 0 |  | 0 |  | 0 | 21 | 0 | 0 | 0 | 0 | 0 |  | Vlastní | Indiv | 0 | 0 |  |  |  |  | POL1_1
|  | 325x125 | [23 empty] | POP
5 | 3042 | Obdélníková vyúsť jednořadá s regulací R1 | ks | 4 |  | 0 |  | 0 |  | 0 | 21 | 0 | 0 | 0 | 0 | 0 |  | Vlastní | Indiv | 0 | 0 |  |  |  |  | POL1_1
|  | 425x225 | [23 empty] | POP
6 | 3043 | Obdélníková vyúsť jednořadá s regulací R1 | ks | 1 |  | 0 |  | 0 |  | 0 | 21 | 0 | 0 | 0 | 0 | 0 |  | Vlastní | Indiv | 0 | 0 |  |  |  |  | POL1_1
|  | 325x125 | [23 empty] | POP
7 | 3060 | Potrubí čtyřhranné sk.I - pozinkované | m2 | 114 |  | 0 |  | 0 |  | 0 | 21 | 0 | 0 | 0 | 0 | 0 |  | Vlastní | Indiv | 0 | 0 |  |  |  |  | POL1_1
|  | vč. tvarovek a příslušenství | [23 empty] | POP
8 | 3070 | Kruhové SPIRO potrubí DN160 | bm | 12 |  | 0 |  | 0 |  | 0 | 21 | 0 | 0 | 0 | 0 | 0 |  | Vlastní | Indiv | 0 | 0 |  |  |  |  | POL1_1
|  | vč. tvarovek a příslušenství | [23 empty] | POP
9 | 3080 | Tepelná a protihluková izolace tl. 60mm s alupolepem | m2 | 24 |  | 0 |  | 0 |  | 0 | 21 | 0 | 0 | 0 | 0 | 0 |  | Vlastní | Indiv | 0 | 0 |  |  |  |  | POL1_1
10 | 3081 | Tepelná a protihluková izolace tl. 40mm s alupolepem | m2 | 56 |  | 0 |  | 0 |  | 0 | 21 | 0 | 0 | 0 | 0 | 0 |  | Vlastní | Indiv | 0 | 0 |  |  |  |  | POL1_1
11 | 3090 | Montážní, spojovací, těsnící a závěsný materiál | kg | 20 |  | 0 |  | 0 |  | 0 | 21 | 0 | 0 | 0 | 0 | 0 |  | Vlastní | Indiv | 0 | 0 |  |  |  |  | POL3_0
Díl: | _2 | Zařízení č. 31 - Vytápění a větrání dílny - přívod |  |  |  | 0 |  | 0 |  | 0 |  | 0 |  | 0 |  | 0 |  |  |  |  | 0 |  |  |  |  | DIL
12 | 3101 | Vzduchotechnická jednotka vytápěcí se směšovací komorou pro přívod čerstvého vzduchu | ks | 2 |  | 0 |  | 0 |  | 0 | 21 | 0 | 0 | 0 | 0 | 0 |  | Vlastní | Indiv | 0 | 0 |  |  |  |  | POL1_1
|  | Qv(čerstvého vzduchu)=1000m3/h | [23 empty] | POP
|  | P=0,14kW/400V | [23 empty] | POP
|  | Vodní ohřívač 80/60°C, Q=20kW, dp=2,1kPa | [23 empty] | POP
|  | Dvouotáčkové provedení | [23 empty] | POP
|  | včetně sekundární žaluzie BASIC | [23 empty] | POP
|  | včetně čidla protimrazové ochrany | [23 empty] | POP
|  | - nástavec pružný | [23 empty] | POP
|  | - směšovací komora přímá | [23 empty] | POP
|  | - servopohon 24 V ( on / of ) | [23 empty] | POP
|  | - kapsový filtr (třída filtrace G3) | [23 empty] | POP
|  | - včetně diferenciálního tlakového spínače | [23 empty] | POP
|  | - protidešťová žaluzie | [23 empty] | POP
|  | konzoly | [23 empty] | POP
13 | 3102 | Vzduchotechnická jednotka vytápěcí | ks | 1 |  | 0 |  | 0 |  | 0 | 21 | 0 | 0 | 0 | 0 | 0 |  | Vlastní | Indiv | 0 | 0 |  |  |  |  | POL1_1
|  | P=0,14kW/400V | [23 empty] | POP
|  | Vodní ohřívač 80/60°C, Q=8kW, dp=2,8kPa | [23 empty] | POP
|  | Dvouotáčkové provedení | [23 empty] | POP
|  | včetně sekundární žaluzie BASIC | [23 empty] | POP
14 | 3160 | Potrubí čtyřhranné sk.I - pozinkované | m2 | 8 |  | 0 |  | 0 |  | 0 | 21 | 0 | 0 | 0 | 0 | 0 |  | Vlastní | Indiv | 0 | 0 |  |  |  |  | POL1_1
|  | vč. tvarovek a příslušenství | [23 empty] | POP
15 | 3180 | Tepelná a protihluková izolace tl. 60mm s alupolepem | m2 | 10 |  | 0 |  | 0 |  | 0 | 21 | 0 | 0 | 0 | 0 | 0 |  | Vlastní | Indiv | 0 | 0 |  |  |  |  | POL1_1
16 | 3190 | Montážní, spojovací, těsnící a závěsný materiál | kg | 20 |  | 0 |  | 0 |  | 0 | 21 | 0 | 0 | 0 | 0 | 0 |  | Vlastní | Indiv | 0 | 0 |  |  |  |  | POL3_0
Díl: | _3 | Zařízení č. 33 - Odvod výfukových plynů |  |  |  | 0 |  | 0 |  | 0 |  | 0 |  | 0 |  | 0 |  |  |  |  | 0 |  |  |  |  | DIL
17 | 3301 | Odvodní ventilátor radiální pro odvod výfukových plynů | ks | 2 |  | 0 |  | 0 |  | 0 | 21 | 0 | 0 | 0 | 0 | 0 |  | Vlastní | Indiv | 0 | 0 |  |  |  |  | POL1_1
|  | Qv=1000m3/h, pe=1000Pa | [23 empty] | POP
|  | P=0,9kW/400V | [23 empty] | POP
|  | včetně konzole pro montáž na hadicový naviják | [23 empty] | POP
18 | 3302 | Odsávací hadicový naviják, pružinová západka, pro hadici D=100mm, široký | ks | 2 |  | 0 |  | 0 |  | 0 | 21 | 0 | 0 | 0 | 0 | 0 |  | Vlastní | Indiv | 0 | 0 |  |  |  |  | POL1_1
19 | 3303 | Odsávací hadice černá s modrým opletem | ks | 2 |  | 0 |  | 0 |  | 0 | 21 | 0 | 0 | 0 | 0 | 0 |  | Vlastní | Indiv | 0 | 0 |  |  |  |  | POL1_1
|  | Max 150°C, délka 10m | [23 empty] | POP
20 | 3304 | Odsávací koncovka pro nasazení na výfuk | ks | 2 |  | 0 |  | 0 |  | 0 | 21 | 0 | 0 | 0 | 0 | 0 |  | Vlastní | Indiv | 0 | 0 |  |  |  |  | POL1_1
21 | 3315 | Tlumič hluku kruhový | ks | 2 |  | 0 |  | 0 |  | 0 | 21 | 0 | 0 | 0 | 0 | 0 |  | Vlastní | Indiv | 0 | 0 |  |  |  |  | POL1_1
|  | DN160, l=900mm | [23 empty] | POP
22 | 3370 | Kruhové SPIRO potrubí DN160 | bm | 8 |  | 0 |  | 0 |  | 0 | 21 | 0 | 0 | 0 | 0 | 0 |  | Vlastní | Indiv | 0 | 0 |  |  |  |  | POL1_1
|  | vč. tvarovek a příslušenství | [23 empty] | POP
23 | 3390 | Montážní, spojovací, těsnící a závěsný materiál | kg | 30 |  | 0 |  | 0 |  | 0 | 21 | 0 | 0 | 0 | 0 | 0 |  | Vlastní | Indiv | 0 | 0 |  |  |  |  | POL3_0
Díl: | _4 | Zařízení č. 34 - Sklad pneu |  |  |  | 0 |  | 0 |  | 0 |  | 0 |  | 0 |  | 0 |  |  |  |  | 0 |  |  |  |  | DIL
24 | 3401 | Odvodní ventilátor axiální potrubní DN200 | ks | 1 |  | 0 |  | 0 |  | 0 | 21 | 0 | 0 | 0 | 0 | 0 |  | Vlastní | Indiv | 0 | 0 |  |  |  |  | POL1_1
|  | Qv=400m3/h, pe=90Pa | [23 empty] | POP
|  | P=0,053kW/230V | [23 empty] | POP
25 | 3410 | Protidešťová žaluzie se sítem | ks | 1 |  | 0 |  | 0 |  | 0 | 21 | 0 | 0 | 0 | 0 | 0 |  | Vlastní | Indiv | 0 | 0 |  |  |  |  | POL1_1
|  | 250x250 | [23 empty] | POP
26 | 3420 | Samočinná zpětná klapka těsná vsuvná | ks | 1 |  | 0 |  | 0 |  | 0 | 21 | 0 | 0 | 0 | 0 | 0 |  | Vlastní | Indiv | 0 | 0 |  |  |  |  | POL1_1
|  | DN200 | [23 empty] | POP
27 | 3421 | Uzavírací kalpka pro servopohon | ks | 1 |  | 0 |  | 0 |  | 0 | 21 | 0 | 0 | 0 | 0 | 0 |  | Vlastní | Indiv | 0 | 0 |  |  |  |  | POL1_1
|  | 250x250 | [23 empty] | POP
28 | 3440 | Síto | ks | 1 |  | 0 |  | 0 |  | 0 | 21 | 0 | 0 | 0 | 0 | 0 |  | Vlastní | Indiv | 0 | 0 |  |  |  |  | POL1_1
|  | 250x250 | [23 empty] | POP
29 | 3470 | Potrubí kruhové sk.I - pozinkované | m2 | 2 |  | 0 |  | 0 |  | 0 | 21 | 0 | 0 | 0 | 0 | 0 |  | Vlastní | Indiv | 0 | 0 |  |  |  |  | POL1_1
|  | vč. tvarovek a příslušenství | [23 empty] | POP
30 | 3480 | Tepelná a protihluková izolace tl. 40mm s alupolepem | m2 | 1 |  | 0 |  | 0 |  | 0 | 21 | 0 | 0 | 0 | 0 | 0 |  | Vlastní | Indiv | 0 | 0 |  |  |  |  | POL1_1
31 | 3490 | Montážní, spojovací, těsnící a závěsný materiál | kg | 5 |  | 0 |  | 0 |  | 0 | 21 | 0 | 0 | 0 | 0 | 0 |  | Vlastní | Indiv | 0 | 0 |  |  |  |  | POL3_0
Díl: | _5 | Zařízení č. 36 - Sklad autodíly |  |  |  | 0 |  | 0 |  | 0 |  | 0 |  | 0 |  | 0 |  |  |  |  | 0 |  |  |  |  | DIL
32 | 3601 | Odvodní ventilátor axiální potrubní DN200 | ks | 1 |  | 0 |  | 0 |  | 0 | 21 | 0 | 0 | 0 | 0 | 0 |  | Vlastní | Indiv | 0 | 0 |  |  |  |  | POL1_1
|  | Qv=400m3/h, pe=90Pa | [23 empty] | POP
|  | P=0,053kW/230V | [23 empty] | POP
33 | 3620 | Samočinná zpětná klapka těsná vsuvná | ks | 1 |  | 0 |  | 0 |  | 0 | 21 | 0 | 0 | 0 | 0 | 0 |  | Vlastní | Indiv | 0 | 0 |  |  |  |  | POL1_1
|  | DN200 | [23 empty] | POP
34 | 3670 | Potrubí kruhové sk.I - pozinkované | m2 | 1 |  | 0 |  | 0 |  | 0 | 21 | 0 | 0 | 0 | 0 | 0 |  | Vlastní | Indiv | 0 | 0 |  |  |  |  | POL1_1
|  | vč. tvarovek a příslušenství | [23 empty] | POP
35 | 3690 | Montážní, spojovací, těsnící a závěsný materiál | kg | 2 |  | 0 |  | 0 |  | 0 | 21 | 0 | 0 | 0 | 0 | 0 |  | Vlastní | Indiv | 0 | 0 |  |  |  |  | POL3_0
Díl: | _6 | Zařízení č. 38 - Směnový mistr, šatna |  |  |  | 0 |  | 0 |  | 0 |  | 0 |  | 0 |  | 0 |  |  |  |  | 0 |  |  |  |  | DIL
36 | 3801 | Přívodní ventilátor diagonální potrubní DN200 | ks | 1 |  | 0 |  | 0 |  | 0 | 21 | 0 | 0 | 0 | 0 | 0 |  | Vlastní | Indiv | 0 | 0 |  |  |  |  | POL1_1
|  | Qv=200m3/h, pe=270Pa | [23 empty] | POP
|  | P=0,132kW/230V | [23 empty] | POP
37 | 3801a | Filtrační kazeta do potrubí DN200 + filtr F5 | ks | 1 |  | 0 |  | 0 |  | 0 | 21 | 0 | 0 | 0 | 0 | 0 |  | Vlastní | Indiv | 0 | 0 |  |  |  |  | POL1_1
38 | 3801b | Vodní ohřívač do potrubí DN 200 | ks | 1 |  | 0 |  | 0 |  | 0 | 21 | 0 | 0 | 0 | 0 | 0 |  | Vlastní | Indiv | 0 | 0 |  |  |  |  | POL1_1
|  | 80/60°C, Q=4,2kW, dp=7kPa | [23 empty] | POP
39 | 3815 | Tlumič hluku kruhový | ks | 2 |  | 0 |  | 0 |  | 0 | 21 | 0 | 0 | 0 | 0 | 0 |  | Vlastní | Indiv | 0 | 0 |  |  |  |  | POL1_1
|  | DN160, l=600mm | [23 empty] | POP
40 | 3820 | Uzavírací kalpka pro servopohon | ks | 1 |  | 0 |  | 0 |  | 0 | 21 | 0 | 0 | 0 | 0 | 0 |  | Vlastní | Indiv | 0 | 0 |  |  |  |  | POL1_1
|  | 160x160 | [23 empty] | POP
41 | 3840 | Vířivá vyúsť s regulací | ks | 1 |  | 0 |  | 0 |  | 0 | 21 | 0 | 0 | 0 | 0 | 0 |  | Vlastní | Indiv | 0 | 0 |  |  |  |  | POL1_1
|  | 300/C/P/8/R | [23 empty] | POP
42 | 3841 | Talířový ventil kovový odvodní se zděří | ks | 1 |  | 0 |  | 0 |  | 0 | 21 | 0 | 0 | 0 | 0 | 0 |  | Vlastní | Indiv | 0 | 0 |  |  |  |  | POL1_1
|  | DN160 | [23 empty] | POP
43 | 3850 | Ohebná hadice izolovaná protihlukovou izolací tl.25mm | bm | 4 |  | 0 |  | 0 |  | 0 | 21 | 0 | 0 | 0 | 0 | 0 |  | Vlastní | Indiv | 0 | 0 |  |  |  |  | POL1_1
|  | DN160 | [23 empty] | POP
44 | 3860 | Potrubí čtyřhranné sk.I - pozinkované | m2 | 2 |  | 0 |  | 0 |  | 0 | 21 | 0 | 0 | 0 | 0 | 0 |  | Vlastní | Indiv | 0 | 0 |  |  |  |  | POL1_1
|  | vč. tvarovek a příslušenství | [23 empty] | POP
45 | 3870 | Kruhové SPIRO potrubí DN160 | bm | 10 |  | 0 |  | 0 |  | 0 | 21 | 0 | 0 | 0 | 0 | 0 |  | Vlastní | Indiv | 0 | 0 |  |  |  |  | POL1_1
|  | vč. tvarovek a příslušenství | [23 empty] | POP
46 | 3880 | Tepelná a protihluková izolace tl. 60mm s alupolepem | m2 | 5 |  | 0 |  | 0 |  | 0 | 21 | 0 | 0 | 0 | 0 | 0 |  | Vlastní | Indiv | 0 | 0 |  |  |  |  | POL1_1
47 | 3890 | Montážní, spojovací, těsnící a závěsný materiál | kg | 5 |  | 0 |  | 0 |  | 0 | 21 | 0 | 0 | 0 | 0 | 0 |  | Vlastní | Indiv | 0 | 0 |  |  |  |  | POL3_0
Díl: | _7 | Zařízení č. 39 - Sociální zařízení |  |  |  | 0 |  | 0 |  | 0 |  | 0 |  | 0 |  | 0 |  |  |  |  | 0 |  |  |  |  | DIL
48 | 3901 | Odvodní ventilátor diagonální potrubní DN160 | ks | 1 |  | 0 |  | 0 |  | 0 | 21 | 0 | 0 | 0 | 0 | 0 |  | Vlastní | Indiv | 0 | 0 |  |  |  |  | POL1_1
|  | Qv=105m3/h, pe=170Pa | [23 empty] | POP
|  | P=0,053kW/230V | [23 empty] | POP
49 | 3915 | Tlumič hluku kruhový | ks | 2 |  | 0 |  | 0 |  | 0 | 21 | 0 | 0 | 0 | 0 | 0 |  | Vlastní | Indiv | 0 | 0 |  |  |  |  | POL1_1
|  | DN160, l=600mm | [23 empty] | POP
50 | 3920 | Samočinná zpětná klapka těsná vsuvná | ks | 1 |  | 0 |  | 0 |  | 0 | 21 | 0 | 0 | 0 | 0 | 0 |  | Vlastní | Indiv | 0 | 0 |  |  |  |  | POL1_1
|  | DN160 | [23 empty] | POP
51 | 3940 | Talířový ventil kovový odvodní se zděří | ks | 3 |  | 0 |  | 0 |  | 0 | 21 | 0 | 0 | 0 | 0 | 0 |  | Vlastní | Indiv | 0 | 0 |  |  |  |  | POL1_1
|  | DN100 | [23 empty] | POP
52 | 3950 | Ohebná hadice izolovaná protihlukovou izolací tl.25mm | bm | 6 |  | 0 |  | 0 |  | 0 | 21 | 0 | 0 | 0 | 0 | 0 |  | Vlastní | Indiv | 0 | 0 |  |  |  |  | POL1_1
|  | DN100 | [23 empty] | POP
53 | 3970 | Kruhové SPIRO potrubí DN100 | bm | 3 |  | 0 |  | 0 |  | 0 | 21 | 0 | 0 | 0 | 0 | 0 |  | Vlastní | Indiv | 0 | 0 |  |  |  |  | POL1_1
|  | vč. tvarovek a příslušenství | [23 empty] | POP
54 | 3971 | Kruhové SPIRO potrubí DN160 | bm | 3 |  | 0 |  | 0 |  | 0 | 21 | 0 | 0 | 0 | 0 | 0 |  | Vlastní | Indiv | 0 | 0 |  |  |  |  | POL1_1
|  | vč. tvarovek a příslušenství | [23 empty] | POP
55 | 3990 | Montážní, spojovací, těsnící a závěsný materiál | kg | 2 |  | 0 |  | 0 |  | 0 | 21 | 0 | 0 | 0 | 0 | 0 |  | Vlastní | Indiv | 0 | 0 |  |  |  |  | POL3_0
Díl: | _8 | Zařízení č. 40 - Sociální zařízení |  |  |  | 0 |  | 0 |  | 0 |  | 0 |  | 0 |  | 0 |  |  |  |  | 0 |  |  |  |  | DIL
56 | 4001 | Odvodní ventilátor diagonální potrubní DN200 | ks | 1 |  | 0 |  | 0 |  | 0 | 21 | 0 | 0 | 0 | 0 | 0 |  | Vlastní | Indiv | 0 | 0 |  |  |  |  | POL1_1
|  | Qv=410m3/h, pe=200Pa | [23 empty] | POP
|  | P=0,131kW/230V | [23 empty] | POP
57 | 4015 | Tlumič hluku kruhový | ks | 1 |  | 0 |  | 0 |  | 0 | 21 | 0 | 0 | 0 | 0 | 0 |  | Vlastní | Indiv | 0 | 0 |  |  |  |  | POL1_1
|  | DN200, l=600mm | [23 empty] | POP
58 | 4016 | Tlumič hluku kruhový | ks | 1 |  | 0 |  | 0 |  | 0 | 21 | 0 | 0 | 0 | 0 | 0 |  | Vlastní | Indiv | 0 | 0 |  |  |  |  | POL1_1
|  | DN200, l=900mm | [23 empty] | POP
59 | 4020 | Samočinná zpětná klapka těsná vsuvná | ks | 1 |  | 0 |  | 0 |  | 0 | 21 | 0 | 0 | 0 | 0 | 0 |  | Vlastní | Indiv | 0 | 0 |  |  |  |  | POL1_1
|  | DN200 | [23 empty] | POP
60 | 4040 | Talířový ventil kovový odvodní se zděří | ks | 1 |  | 0 |  | 0 |  | 0 | 21 | 0 | 0 | 0 | 0 | 0 |  | Vlastní | Indiv | 0 | 0 |  |  |  |  | POL1_1
|  | DN100 | [23 empty] | POP
61 | 4041 | Talířový ventil kovový odvodní se zděří | ks | 3 |  | 0 |  | 0 |  | 0 | 21 | 0 | 0 | 0 | 0 | 0 |  | Vlastní | Indiv | 0 | 0 |  |  |  |  | POL1_1
|  | DN200 | [23 empty] | POP
62 | 4050 | Ohebná hadice izolovaná protihlukovou izolací tl.25mm | bm | 2 |  | 0 |  | 0 |  | 0 | 21 | 0 | 0 | 0 | 0 | 0 |  | Vlastní | Indiv | 0 | 0 |  |  |  |  | POL1_1
|  | DN100 | [23 empty] | POP
63 | 4051 | Ohebná hadice izolovaná protihlukovou izolací tl.25mm | bm | 6 |  | 0 |  | 0 |  | 0 | 21 | 0 | 0 | 0 | 0 | 0 |  | Vlastní | Indiv | 0 | 0 |  |  |  |  | POL1_1
|  | DN200 | [23 empty] | POP
64 | 4070 | Kruhové SPIRO potrubí DN100 | bm | 1 |  | 0 |  | 0 |  | 0 | 21 | 0 | 0 | 0 | 0 | 0 |  | Vlastní | Indiv | 0 | 0 |  |  |  |  | POL1_1
|  | vč. tvarovek a příslušenství | [23 empty] | POP
65 | 4071 | Kruhové SPIRO potrubí DN200 | bm | 8 |  | 0 |  | 0 |  | 0 | 21 | 0 | 0 | 0 | 0 | 0 |  | Vlastní | Indiv | 0 | 0 |  |  |  |  | POL1_1
|  | vč. tvarovek a příslušenství | [23 empty] | POP
66 | 4090 | Montážní, spojovací, těsnící a závěsný materiál | kg | 3 |  | 0 |  | 0 |  | 0 | 21 | 0 | 0 | 0 | 0 | 0 |  | Vlastní | Indiv | 0 | 0 |  |  |  |  | POL3_0
Díl: | _9 | Zařízení č. 41 - Úklid |  |  |  | 0 |  | 0 |  | 0 |  | 0 |  | 0 |  | 0 |  |  |  |  | 0 |  |  |  |  | DIL
67 | 4101 | Malý radiální ventilátor | ks | 1 |  | 0 |  | 0 |  | 0 | 21 | 0 | 0 | 0 | 0 | 0 |  | Vlastní | Indiv | 0 | 0 |  |  |  |  | POL1_1
|  | Qv=50m3/h, pe=80Pa | [23 empty] | POP
|  | P=0,048kW/230V | [23 empty] | POP
|  | včetně zpětné klapky, filtru a doběhového relé | [23 empty] | POP
68 | 4150 | Ohebná hadice izolovaná protihlukovou izolací tl.25mm | bm | 2 |  | 0 |  | 0 |  | 0 | 21 | 0 | 0 | 0 | 0 | 0 |  | Vlastní | Indiv | 0 | 0 |  |  |  |  | POL1_1
|  | DN100 | [23 empty] | POP
69 | 4170 | Kruhové SPIRO potrubí DN100 | bm | 1 |  | 0 |  | 0 |  | 0 | 21 | 0 | 0 | 0 | 0 | 0 |  | Vlastní | Indiv | 0 | 0 |  |  |  |  | POL1_1
|  | vč. tvarovek a příslušenství | [23 empty] | POP
70 | 4190 | Montážní, spojovací, těsnící a závěsný materiál | kg | 1 |  | 0 |  | 0 |  | 0 | 21 | 0 | 0 | 0 | 0 | 0 |  | Vlastní | Indiv | 0 | 0 |  |  |  |  | POL3_0
Díl: | _10 | Zařízení č. 42 - Mycí stůl |  |  |  | 0 |  | 0 |  | 0 |  | 0 |  | 0 |  | 0 |  |  |  |  | 0 |  |  |  |  | DIL
71 | 4201 | Odvodní ventilátor diagonální potrubní DN200 - nevýbušné provedení | ks | 1 |  | 0 |  | 0 |  | 0 | 21 | 0 | 0 | 0 | 0 | 0 |  | Vlastní | Indiv | 0 | 0 |  |  |  |  | POL1_1
|  | Qv=600m3/h, pe=180Pa | [23 empty] | POP
|  | P=0,13kW/230V | [23 empty] | POP
72 | 4202 | Odsávací zákryt - atyp | ks | 1 |  | 0 |  | 0 |  | 0 | 21 | 0 | 0 | 0 | 0 | 0 |  | Vlastní | Indiv | 0 | 0 |  |  |  |  | POL1_1
|  | pozinkovaný plech | [23 empty] | POP
|  | 1200x1000x500mm | [23 empty] | POP
|  | připojovací hrdlo DN200 | [23 empty] | POP
|  | Zámečnický výrobek | [23 empty] | POP
73 | 4220 | Samočinná zpětná klapka těsná vsuvná | ks | 1 |  | 0 |  | 0 |  | 0 | 21 | 0 | 0 | 0 | 0 | 0 |  | Vlastní | Indiv | 0 | 0 |  |  |  |  | POL1_1
|  | DN200 | [23 empty] | POP
74 | 4260 | Potrubí čtyřhranné sk.I - pozinkované | m2 | 1 |  | 0 |  | 0 |  | 0 | 21 | 0 | 0 | 0 | 0 | 0 |  | Vlastní | Indiv | 0 | 0 |  |  |  |  | POL1_1
|  | vč. tvarovek a příslušenství | [23 empty] | POP
75 | 4270 | Kruhové SPIRO potrubí DN200 | bm | 8 |  | 0 |  | 0 |  | 0 | 21 | 0 | 0 | 0 | 0 | 0 |  | Vlastní | Indiv | 0 | 0 |  |  |  |  | POL1_1
|  | vč. tvarovek a příslušenství | [23 empty] | POP
76 | 4290 | Montážní, spojovací, těsnící a závěsný materiál | kg | 5 |  | 0 |  | 0 |  | 0 | 21 | 0 | 0 | 0 | 0 | 0 |  | Vlastní | Indiv | 0 | 0 |  |  |  |  | POL3_0
Díl: | _11 | Zařízení č. 43 - Sociální zařízení |  |  |  | 0 |  | 0 |  | 0 |  | 0 |  | 0 |  | 0 |  |  |  |  | 0 |  |  |  |  | DIL
77 | 4301 | Odvodní ventilátor diagonální potrubní DN160 | ks | 1 |  | 0 |  | 0 |  | 0 | 21 | 0 | 0 | 0 | 0 | 0 |  | Vlastní | Indiv | 0 | 0 |  |  |  |  | POL1_1
|  | Qv=300m3/h, pe=180Pa | [23 empty] | POP
|  | P=0,053kW/230V | [23 empty] | POP
Díl: | VN | Vedlejší náklady |  |  |  | 0 |  | 0 |  | 0 |  | 0 |  | 0 |  | 0 |  |  |  |  | 0 |  |  |  |  | DIL
78 | V001 | Doprava | kompl | 1 |  | 0 |  | 0 |  | 0 | 21 | 0 | 0 | 0 | 0 | 0 |  | Vlastní | Indiv | 0 | 0 |  |  |  |  | POL1_
79 | V002 | Komplexní vyzkoušení | kompl | 1 |  | 0 |  | 0 |  | 0 | 21 | 0 | 0 | 0 | 0 | 0 |  | Vlastní | Indiv | 0 | 0 |  |  |  |  | POL1_
80 | V003 | Zaregulování zařízení | kompl | 1 |  | 0 |  | 0 |  | 0 | 21 | 0 | 0 | 0 | 0 | 0 |  | Vlastní | Indiv | 0 | 0 |  |  |  |  | POL1_
81 | V004 | Zaškolení obsluhy | kompl | 1 |  | 0 |  | 0 |  | 0 | 21 | 0 | 0 | 0 | 0 | 0 |  | Vlastní | Indiv | 0 | 0 |  |  |  |  | POL1_
Díl: | _11 | Zařízení č. 43 - Sociální zařízení |  |  |  | 0 |  | 0 |  | 0 |  | 0 |  | 0 |  | 0 |  |  |  |  | 0 |  |  |  |  | DIL
82 | 4320 | Samočinná zpětná klapka těsná vsuvná | ks | 1 |  | 0 |  | 0 |  | 0 | 21 | 0 | 0 | 0 | 0 | 0 |  | Vlastní | Indiv | 0 | 0 |  |  |  |  | POL1_1
|  | DN160 | [23 empty] | POP
83 | 4340 | Krycí mřížka, RAL 9010 | ks | 1 |  | 0 |  | 0 |  | 0 | 21 | 0 | 0 | 0 | 0 | 0 |  | Vlastní | Indiv | 0 | 0 |  |  |  |  | POL1_1
|  | DN160 | [23 empty] | POP
84 | 4341 | Krycí mřížka, RAL 9010 | ks | 2 |  | 0 |  | 0 |  | 0 | 21 | 0 | 0 | 0 | 0 | 0 |  | Vlastní | Indiv | 0 | 0 |  |  |  |  | POL1_1
|  | 250x250 | [23 empty] | POP
85 | 4360 | Potrubí čtyřhranné sk.I - pozinkované | m2 | 1 |  | 0 |  | 0 |  | 0 | 21 | 0 | 0 | 0 | 0 | 0 |  | Vlastní | Indiv | 0 | 0 |  |  |  |  | POL1_1
|  | vč. tvarovek a příslušenství | [23 empty] | POP
86 | 4370 | Kruhové SPIRO potrubí DN160 | bm | 2 |  | 0 |  | 0 |  | 0 | 21 | 0 | 0 | 0 | 0 | 0 |  | Vlastní | Indiv | 0 | 0 |  |  |  |  | POL1_1
|  | vč. tvarovek a příslušenství | [23 empty] | POP
87 | 4390 | Montážní, spojovací, těsnící a závěsný materiál | kg | 2 |  | 0 |  | 0 |  | 0 | 21 | 0 | 0 | 0 | 0 | 0 |  | Vlastní | Indiv | 0 | 0 |  |  |  |  | POL3_0
Díl: | _12 | Zařízení č. 44 - Chlazení budovy |  |  |  | 0 |  | 0 |  | 0 |  | 0 |  | 0 |  | 0 |  |  |  |  | 0 |  |  |  |  | DIL
88 | 4403a | čerpadlo kondezátu | ks | 4 |  | 0 |  | 0 |  | 0 | 21 | 0 | 0 | 0 | 0 | 0 |  | Vlastní | Indiv | 0 | 0 |  |  |  |  | POL1_1
89 | 4404 | Nástěnný ovladač | ks | 4 |  | 0 |  | 0 |  | 0 | 21 | 0 | 0 | 0 | 0 | 0 |  | Vlastní | Indiv | 0 | 0 |  |  |  |  | POL1_1
|  | DAIKIN BRC1H519W | [23 empty] | POP
90 | 4405 | Refnet -výkonový index - do200 | ks | 3 |  | 0 |  | 0 |  | 0 | 21 | 0 | 0 | 0 | 0 | 0 |  | Vlastní | Indiv | 0 | 0 |  |  |  |  | POL1_1
|  | DAIKIN KHRQ22M20T | [23 empty] | POP
91 | 4406 | Refnet -výkonový index - 200-290 | ks | 1 |  | 0 |  | 0 |  | 0 | 21 | 0 | 0 | 0 | 0 | 0 |  | Vlastní | Indiv | 0 | 0 |  |  |  |  | POL1_1
|  | DAIKIN KHRQ22M29T9 | [23 empty] | POP
92 | 4407 | Refnet -výkonový index - 290-640 | ks | 1 |  | 0 |  | 0 |  | 0 | 21 | 0 | 0 | 0 | 0 | 0 |  | Vlastní | Indiv | 0 | 0 |  |  |  |  | POL1_1
|  | DAIKIN KHRQ22M64T | [23 empty] | POP
93 | 4420 | Propojovací izolované měděné potrubí | bm | 7 |  | 0 |  | 0 |  | 0 | 21 | 0 | 0 | 0 | 0 | 0 |  | Vlastní | Indiv | 0 | 0 |  |  |  |  | POL3_0
|  | 6,4mm | [23 empty] | POP
94 | 4421 | Propojovací izolované měděné potrubí | bm | 37 |  | 0 |  | 0 |  | 0 | 21 | 0 | 0 | 0 | 0 | 0 |  | Vlastní | Indiv | 0 | 0 |  |  |  |  | POL3_0
|  | 9,5mm | [23 empty] | POP
95 | 4422 | Propojovací izolované měděné potrubí | bm | 14 |  | 0 |  | 0 |  | 0 | 21 | 0 | 0 | 0 | 0 | 0 |  | Vlastní | Indiv | 0 | 0 |  |  |  |  | POL3_0
|  | 12,7mm | [23 empty] | POP
96 | 4423 | Propojovací izolované měděné potrubí | bm | 23 |  | 0 |  | 0 |  | 0 | 21 | 0 | 0 | 0 | 0 | 0 |  | Vlastní | Indiv | 0 | 0 |  |  |  |  | POL3_0
|  | 15,9mm | [23 empty] | POP
97 | 4424 | Propojovací izolované měděné potrubí | bm | 6 |  | 0 |  | 0 |  | 0 | 21 | 0 | 0 | 0 | 0 | 0 |  | Vlastní | Indiv | 0 | 0 |  |  |  |  | POL3_0
|  | 19,1mm | [23 empty] | POP
98 | 4425 | Propojovací izolované měděné potrubí | bm | 8 |  | 0 |  | 0 |  | 0 | 21 | 0 | 0 | 0 | 0 | 0 |  | Vlastní | Indiv | 0 | 0 |  |  |  |  | POL3_0
|  | 22,2mm | [23 empty] | POP
99 | 4426 | Propojovací izolované měděné potrubí | bm | 7 |  | 0 |  | 0 |  | 0 | 21 | 0 | 0 | 0 | 0 | 0 |  | Vlastní | Indiv | 0 | 0 |  |  |  |  | POL3_0
|  | 28,6mm | [23 empty] | POP
100 | 4490 | Montážní, spojovací, těsnící a závěsný materiál, plastové žlaby 25m | kg | 100 |  | 0 |  | 0 |  | 0 | 21 | 0 | 0 | 0 | 0 | 0 |  | Vlastní | Indiv | 0 | 0 |  |  |  |  | POL3_0
|  | chladivo R410A - 3,2kg , propojovací kabeláž | [23 empty] | POP
[24 empty] | 15 | 21
| Celkem |  |  |  |  | 0 | [17 empty] | 0 | 0 | SUM
END
Note on S6: Jedná se o informaci, zda se jedná o položku, která je do rozpočtu zadána z cenové soustavy RTS, nebo vlastní.
Note on T6: Jedná se o název CÚ, která je zadána u položky rozpočtu

## D.1.4.4.1 D.1.4.4.1.01 Pol
Položkový soupis prací a dodávek | [25 empty] | #TypZaznamu#
S: | 0002.1 | Stavba | [23 empty] | STA
O: | D.1.4.4.1 | MaR | [20 empty] | STA |  |  | OBJ
R: | D.1.4.4.1.01 | MaR | [23 empty] | ROZ
P.č. | Číslo položky | Název položky | MJ | množství | cena / MJ | Celkem | Dodávka | Dodávka celk. | Montáž | Montáž celk. | DPH | cena s DPH | hmotnost / MJ | hmotnost celk.(t) | dem. hmotnost / MJ | dem. hmotnost celk.(t) | Ceník | Cen. soustava / platnost | Cenová úroveň | Nhod / MJ | Nhod celk. | Dodavatel
Díl: | 01-54 | Montážní materiál |  |  |  | 0 |  | 0 |  | 0 |  | 0 |  | 0.49 |  | 0 |  |  |  |  | 0 |  |  |  |  | DIL
1 | 1220HFPP | Trubka ohebná - pr.20mm, 750N | m | 120 |  | 0 |  | 0 |  | 0 | 21 | 0 | 0 | 0 | 0 | 0 |  | Vlastní | Indiv | 0 | 0 |  |  |  |  | POL3_0
2 | 1232HFPP | Trubka ohebná - pr.32mm, 750N | m | 60 |  | 0 |  | 0 |  | 0 | 21 | 0 | 0 | 0 | 0 | 0 |  | Vlastní | Indiv | 0 | 0 |  |  |  |  | POL3_0
3 | 4020LA | Trubka tuhá PVC 750N délka 3 m barva tmavě šedá 20 | m | 120 |  | 0 |  | 0 |  | 0 | 21 | 0 | 0 | 0 | 0 | 0 |  | Vlastní | Indiv | 0 | 0 |  |  |  |  | POL3_0
4 | 4025LA | Trubka tuhá PVC 750N délka 3 m barva tmavě šedá 23 | m | 100 |  | 0 |  | 0 |  | 0 | 21 | 0 | 0 | 0 | 0 | 0 |  | Vlastní | Indiv | 0 | 0 |  |  |  |  | POL3_0
5 | 4032LA | Trubka tuhá PVC 750N délka 3 m barva tmavě šedá 32 | m | 60 |  | 0 |  | 0 |  | 0 | 21 | 0 | 0 | 0 | 0 | 0 |  | Vlastní | Indiv | 0 | 0 |  |  |  |  | POL3_0
6 | KAB_34111000T | Kabel silový s Cu jádrem 750 V CYKY 2 x 1,5 mm2 | m | 320 |  | 0 |  | 0 |  | 0 | 21 | 0 | 0 | 0 | 0 | 0 |  | Vlastní | Indiv | 0 | 0 |  |  |  |  | POL3_0
7 | KAB_34111030T | Kabel silový s Cu jádrem 750 V CYKY 3 x 1,5 mm2 | m | 350 |  | 0 |  | 0 |  | 0 | 21 | 0 | 0 | 0 | 0 | 0 |  | Vlastní | Indiv | 0 | 0 |  |  |  |  | POL3_0
8 | KAB_34111036T | Kabel silový s Cu jádrem 750 V CYKY 3 x 2,5 mm2 | m | 310 |  | 0 |  | 0 |  | 0 | 21 | 0 | 0 | 0 | 0 | 0 |  | Vlastní | Indiv | 0 | 0 |  |  |  |  | POL3_0
9 | KAB_34111090T | Kabel silový s Cu jádrem 750 V CYKY 5 x 1,5 mm2 | m | 250 |  | 0 |  | 0 |  | 0 | 21 | 0 | 0 | 0 | 0 | 0 |  | Vlastní | Indiv | 0 | 0 |  |  |  |  | POL3_0
10 | KAB_34111094T | Kabel silový s Cu jádrem 750 V CYKY 5 x 2,5 mm2 | m | 180 |  | 0 |  | 0 |  | 0 | 21 | 0 | 0 | 0 | 0 | 0 |  | Vlastní | Indiv | 0 | 0 |  |  |  |  | POL3_0
11 | KAB_34121550T | Kabel sdělovací s Cu jádrem JYTY 2 x 1 mm | m | 1570 |  | 0 |  | 0 |  | 0 | 21 | 0 | 0 | 0 | 0 | 0 |  | Vlastní | Indiv | 0 | 0 |  |  |  |  | POL3_0
12 | KAB_34121554T | Kabel sdělovací s Cu jádrem JYTY 4 x 1 mm | m | 630 |  | 0 |  | 0 |  | 0 | 21 | 0 | 0 | 0 | 0 | 0 |  | Vlastní | Indiv | 0 | 0 |  |  |  |  | POL3_0
13 | KAB_34121556T | Kabel sdělovací s Cu jádrem JYTY 7 x 1 mm | m | 110 |  | 0 |  | 0 |  | 0 | 21 | 0 | 0 | 0 | 0 | 0 |  | Vlastní | Indiv | 0 | 0 |  |  |  |  | POL3_0
14 | 34121570A | Kabel sdělovací J-Y(ST)Y 10x2x0,8 | m | 200 |  | 0 |  | 0 |  | 0 | 21 | 0 | 0.00042 | 0.08 | 0 | 0 |  | Vlastní | Indiv | 0 | 0 |  |  |  |  | POL1_1
15 | 34121570C | Kabel sdělovací J-Y(ST)Y 1x2x0,8 | m | 300 |  | 0 |  | 0 |  | 0 | 21 | 0 | 0 | 0 | 0 | 0 |  | Vlastní | Indiv | 0 | 0 |  |  |  |  | POL1_1
16 | 34143189R | Šňůra s Cu jádrem CMFM 4 x 1,50 mm2 | m | 30 |  | 0 |  | 0 |  | 0 | 21 | 0 | 0.00016 | 0 | 0 | 0 | SPCM | RTS 18/ II | Indiv | 0 | 0 |  |  |  |  | POL3_0
17 | 3457114724R | Trubka kabelová chránička pr.110mm | m | 12 |  | 0 |  | 0 |  | 0 | 21 | 0 | 0.0007 | 0.01 | 0 | 0 | SPCM | RTS 18/ II | Indiv | 0 | 0 |  |  |  |  | POL3_0
18 | 35441121R | Pásek uzemňovací pozinkovaný 20 x 3 mm | kg | 8 |  | 0 |  | 0 |  | 0 | 21 | 0 | 0.001 | 0.01 | 0 | 0 | SPCM | RTS 18/ II | Indiv | 0 | 0 |  |  |  |  | POL3_0
19 | 55347491 | MARS žlab kabelový 50X62, l=2 m 0,7 mm S | kus | 44 |  | 0 |  | 0 |  | 0 | 21 | 0 | 0.002 | 0.09 | 0 | 0 | SPCM | RTS 18/ II | Indiv | 0 | 0 |  |  |  |  | POL3_0
20 | 55347493R | MARS žlab kabelový 100X125, l=2 m 0,8 mm S | kus | 60 |  | 0 |  | 0 |  | 0 | 21 | 0 | 0.0042 | 0.25 | 0 | 0 | SPCM | RTS 18/ II | Indiv | 0 | 0 |  |  |  |  | POL3_0
21 | 55347495R | MARS žlab kabelový 100X250, l=2 m 0,8 mm S | kus | 8 |  | 0 |  | 0 |  | 0 | 21 | 0 | 0.0058 | 0.05 | 0 | 0 | SPCM | RTS 18/ II | Indiv | 0 | 0 |  |  |  |  | POL3_0
22 | KECK47016 | Krabice přístrojová pod omítku, hl. 45mm | ks | 2 |  | 0 |  | 0 |  | 0 | 21 | 0 | 0 | 0 | 0 | 0 |  | Vlastní | Indiv | 0 | 0 |  |  |  |  | POL1_1
23 | KECK5134 | Přepážka žlabu 50mm | ks | 20 |  | 0 |  | 0 |  | 0 | 21 | 0 | 0 | 0 | 0 | 0 |  | Vlastní | Indiv | 0 | 0 |  |  |  |  | POL3_0
24 | KECS42839 | Svorka zemnící | ks | 8 |  | 0 |  | 0 |  | 0 | 21 | 0 | 0 | 0 | 0 | 0 |  | Vlastní | Indiv | 0 | 0 |  |  |  |  | POL1_1
25 | KECT4953 | Štítek kabelový malý 30x0.8mm | ks | 150 |  | 0 |  | 0 |  | 0 | 21 | 0 | 0 | 0 | 0 | 0 |  | Vlastní | Indiv | 0 | 0 |  |  |  |  | POL3_0
26 | KECV0269 | Vodič CY 6 zel/žl | m | 30 |  | 0 |  | 0 |  | 0 | 21 | 0 | 0 | 0 | 0 | 0 |  | Vlastní | Indiv | 0 | 0 |  |  |  |  | POL3_0
27 | KECV0270 | Vodič CY 10 zel/žl | m | 10 |  | 0 |  | 0 |  | 0 | 21 | 0 | 0 | 0 | 0 | 0 |  | Vlastní | Indiv | 0 | 0 |  |  |  |  | POL3_0
28 | KECH1709 | Svorka spojovací | ks | 8 |  | 0 |  | 0 |  | 0 | 21 | 0 | 0 | 0 | 0 | 0 |  | Vlastní | Indiv | 0 | 0 |  |  |  |  | POL3_0
29 | KECHK1705 | Svorka připojovací | ks | 8 |  | 0 |  | 0 |  | 0 | 21 | 0 | 0 | 0 | 0 | 0 |  | Vlastní | Indiv | 0 | 0 |  |  |  |  | POL1_1
30 | PPU | Protipožární ucpávka do 5 kabelů | ks | 10 |  | 0 |  | 0 |  | 0 | 21 | 0 | 0 | 0 | 0 | 0 |  | Vlastní | Indiv | 0 | 0 |  |  |  |  | POL3_0
31 | S9991 | Podružný materiál | soubor | 1 |  | 0 |  | 0 |  | 0 | 21 | 0 | 0 | 0 | 0 | 0 |  | Vlastní | Indiv | 0 | 0 |  |  |  |  | POL3_0
Díl: | 19-51 | Elektromontážní práce |  |  |  | 0 |  | 0 |  | 0 |  | 0 |  | 0.07 |  | 0 |  |  |  |  | 0 |  |  |  |  | DIL
32 | 01 | Drobné montážní práce | kpl | 1 |  | 0 |  | 0 |  | 0 | 21 | 0 | 0 | 0 | 0 | 0 |  | Vlastní | Indiv | 0 | 0 |  |  |  |  | POL1_1
33 | 210010022R00 | Trubka tuhá z PVC uložená pevně, 23 mm | m | 100 |  | 0 |  | 0 |  | 0 | 21 | 0 | 0 | 0 | 0 | 0 |  | RTS 18/ II | Indiv | 0 | 0 |  |  |  |  | POL1_1
34 | 210010043R00 | Trubka ohebná kovová, uložená pevně, 23 mm | m | 120 |  | 0 |  | 0 |  | 0 | 21 | 0 | 0 | 0 | 0 | 0 |  | RTS 18/ II | Indiv | 0 | 0 |  |  |  |  | POL1_1
35 | 210020303R00 | Žlab kabelový s příslušenstvím, 62/50 mm s víkem | m | 44 |  | 0 |  | 0 |  | 0 | 21 | 0 | 0 | 0 | 0 | 0 |  | RTS 18/ II | Indiv | 0 | 0 |  |  |  |  | POL1_1
36 | 210020304R00 | Žlab kabelový s příslušenstvím, 125/50 mm bez víka | m | 60 |  | 0 |  | 0 |  | 0 | 21 | 0 | 0 | 0 | 0 | 0 |  | RTS 18/ II | Indiv | 0 | 0 |  |  |  |  | POL1_1
37 | 210100301R00 | Příplatek za ukončení stínění kabelů+zapojení | ks | 150 |  | 0 |  | 0 |  | 0 | 21 | 0 | 0 | 0 | 0 | 0 |  | RTS 18/ II | Indiv | 0 | 0 |  |  |  |  | POL1_1
38 | 210271003R00 | Ucpávka kab. průchodky,protipožární,D do 80 mm | ks | 7 |  | 0 |  | 0 |  | 0 | 21 | 0 | 0 | 0 | 0 | 0 |  | RTS 18/ II | Indiv | 0 | 0 |  |  |  |  | POL1_1
39 | 210800527R00 | Vodič H07V-U (CY) 6 mm2 uložený volně | m | 30 |  | 0 |  | 0 |  | 0 | 21 | 0 | 0 | 0 | 0 | 0 |  | RTS 18/ II | Indiv | 0 | 0 |  |  |  |  | POL1_1
40 | 210800528R00 | Vodič H07V-U (CY) 10 mm2 uložený volně | m | 10 |  | 0 |  | 0 |  | 0 | 21 | 0 | 0 | 0 | 0 | 0 |  | RTS 18/ II | Indiv | 0 | 0 |  |  |  |  | POL1_1
41 | 210810001R00 | Kabel CYKY-m 750 V 2 x 1,5 mm2 volně uložený | m | 320 |  | 0 |  | 0 |  | 0 | 21 | 0 | 0 | 0 | 0 | 0 |  | RTS 18/ II | Indiv | 0 | 0 |  |  |  |  | POL1_1
42 | 210810005R00 | Kabel CYKY-m 750 V 3 x 1,5 mm2 volně uložený | m | 350 |  | 0 |  | 0 |  | 0 | 21 | 0 | 0 | 0 | 0 | 0 |  | RTS 18/ II | Indiv | 0 | 0 |  |  |  |  | POL1_1
43 | 210810006R00 | Kabel CYKY-m 750 V 3 x 2,5 mm2 volně uložený | m | 310 |  | 0 |  | 0 |  | 0 | 21 | 0 | 0 | 0 | 0 | 0 |  | RTS 18/ II | Indiv | 0 | 0 |  |  |  |  | POL1_1
44 | 210810015R00 | Kabel CYKY-m 750 V 5 x 1,5 mm2 volně uložený | m | 250 |  | 0 |  | 0 |  | 0 | 21 | 0 | 0 | 0 | 0 | 0 |  | RTS 18/ II | Indiv | 0 | 0 |  |  |  |  | POL1_1
45 | 210810016R00 | Kabel CYKY-m 750 V 5 x 2,5 mm2 volně uložený | m | 180 |  | 0 |  | 0 |  | 0 | 21 | 0 | 0 | 0 | 0 | 0 |  | RTS 18/ II | Indiv | 0 | 0 |  |  |  |  | POL1_1
46 | 210860201R00 | Kabel speciální JYTY s Al 2 x 1 mm volně uložený | m | 1570 |  | 0 |  | 0 |  | 0 | 21 | 0 | 0 | 0 | 0 | 0 |  | RTS 18/ II | Indiv | 0 | 0 |  |  |  |  | POL1_1
47 | 210860202R00 | Kabel speciální JYTY s Al 4 x 1 mm volně uložený | m | 630 |  | 0 |  | 0 |  | 0 | 21 | 0 | 0 | 0 | 0 | 0 |  | RTS 18/ II | Indiv | 0 | 0 |  |  |  |  | POL1_1
48 | 210860203R00 | Kabel speciální JYTY s Al 7 x 1 mm volně uložený | m | 110 |  | 0 |  | 0 |  | 0 | 21 | 0 | 0 | 0 | 0 | 0 |  | RTS 18/ II | Indiv | 0 | 0 |  |  |  |  | POL1_1
49 | 230191018R00 | Uložení chráničky ve výkopu PE 110x10,0 mm | m | 12 |  | 0 |  | 0 |  | 0 | 21 | 0 | 0 | 0 | 0 | 0 |  | RTS 18/ II | Indiv | 0 | 0 |  |  |  |  | POL1_1
50 | 460680041RT2 | Průraz zdivem v betonové zdi tloušťky 15 cm plochy do 0,025 m2 | ks | 10 |  | 0 |  | 0 |  | 0 | 21 | 0 | 0.00367 | 0.04 | 0 | 0 |  | RTS 18/ II | Indiv | 0 | 0 |  |  |  |  | POL1_1
51 | 460680042RT2 | Průraz zdivem v betonové zdi tloušťky 30 cm plochy do 0,25 m2 | ks | 6 |  | 0 |  | 0 |  | 0 | 21 | 0 | 0.00543 | 0.03 | 0 | 0 |  | RTS 18/ II | Indiv | 0 | 0 |  |  |  |  | POL1_1
52 | 210010021R00 | Trubka tuhá z PVC uložená pevně, 16 mm | m | 120 |  | 0 |  | 0 |  | 0 | 21 | 0 | 0 | 0 | 0 | 0 |  | RTS 18/ II | Indiv | 0 | 0 |  |  |  |  | POL1_1
53 | 210010023R00 | Trubka tuhá z PVC uložená pevně, 29 mm | m | 60 |  | 0 |  | 0 |  | 0 | 21 | 0 | 0 | 0 | 0 | 0 |  | RTS 18/ II | Indiv | 0 | 0 |  |  |  |  | POL1_1
54 | 210010045R00 | Trubka ohebná kovová, uložená pevně, 36 mm | m | 60 |  | 0 |  | 0 |  | 0 | 21 | 0 | 0 | 0 | 0 | 0 |  | RTS 18/ II | Indiv | 0 | 0 |  |  |  |  | POL1_1
55 | 210860231T00 | Kabel speciální J-Y-(ST)Y 1x2 x 0,8 mm | m | 300 |  | 0 |  | 0 |  | 0 | 21 | 0 | 0 | 0 | 0 | 0 |  | Vlastní | Indiv | 0 | 0 |  |  |  |  | POL1_1
56 | 210860232T00 | Kabel speciální J-Y-(ST)Y 10x2 x 0,8 mm | m | 200 |  | 0 |  | 0 |  | 0 | 21 | 0 | 0 | 0 | 0 | 0 |  | Vlastní | Indiv | 0 | 0 |  |  |  |  | POL1_1
57 | 210870661R00 | Kabel CMFM 4 x 1,5 mm2, důlní velkostroje | m | 30 |  | 0 |  | 0 |  | 0 | 21 | 0 | 0 | 0 | 0 | 0 |  | RTS 18/ II | Indiv | 0 | 0 |  |  |  |  | POL1_1
58 | 746211110R00 | Ukonceni vodicu v rozvadeci-2,5 mm2 | ks | 88 |  | 0 |  | 0 |  | 0 | 21 | 0 | 0 | 0 | 0 | 0 |  | RTS 18/ II | Indiv | 0 | 0 |  |  |  |  | POL1_1
[24 empty] | 15 | 21
| Celkem |  |  |  |  | 0 | [17 empty] | 0 | 0 | SUM
END
Note on S6: Jedná se o informaci, zda se jedná o položku, která je do rozpočtu zadána z cenové soustavy RTS, nebo vlastní.
Note on T6: Jedná se o název CÚ, která je zadána u položky rozpočtu

## D.1.4.4.1 D.1.4.4.1.02 Pol
Položkový soupis prací a dodávek | [25 empty] | #TypZaznamu#
S: | 0002.1 | Stavba | [23 empty] | STA
O: | D.1.4.4.1 | MaR | [20 empty] | STA |  |  | OBJ
R: | D.1.4.4.1.02 | MaR | [23 empty] | ROZ
P.č. | Číslo položky | Název položky | MJ | množství | cena / MJ | Celkem | Dodávka | Dodávka celk. | Montáž | Montáž celk. | DPH | cena s DPH | hmotnost / MJ | hmotnost celk.(t) | dem. hmotnost / MJ | dem. hmotnost celk.(t) | Ceník | Cen. soustava / platnost | Cenová úroveň | Nhod / MJ | Nhod celk. | Dodavatel
Díl: | 18-80 | Ostatní služby |  |  |  | 0 |  | 0 |  | 0 |  | 0 |  | 0 |  | 0 |  |  |  |  | 0 |  |  |  |  | DIL
1 | 930T00 | Hzs-doprava osob | km | 1100 |  | 0 |  | 0 |  | 0 | 21 | 0 | 0 | 0 | 0 | 0 |  | Vlastní | Indiv | 0 | 0 |  |  |  |  | POL1_1
Díl: | 19-52 | Uvedení do provozu |  |  |  | 0 |  | 0 |  | 0 |  | 0 |  | 0 |  | 0 |  |  |  |  | 0 |  |  |  |  | DIL
2 | 900RT1 | HZS Práce v tarifní třídě 4 (např. tesař) | hod | 8 |  | 0 |  | 0 |  | 0 | 21 | 0 | 0 | 0 | 0 | 0 |  | RTS 18/ II | Indiv | 0 | 0 |  |  |  |  | POL1_1
3 | 923T00 | Hzs - zaučení obsluhy | hod | 8 |  | 0 |  | 0 |  | 0 | 21 | 0 | 0 | 0 | 0 | 0 |  | Vlastní | Indiv | 0 | 0 |  |  |  |  | POL1_1
4 | 950T00 | Hzs - Koordinace s ostatními profesemi | hod | 20 |  | 0 |  | 0 |  | 0 | 21 | 0 | 0 | 0 | 0 | 0 |  | Vlastní | Indiv | 0 | 0 |  |  |  |  | POL1_1
Díl: | 19-54 | Revize, zkoušky, odborné prohlídky |  |  |  | 0 |  | 0 |  | 0 |  | 0 |  | 0 |  | 0 |  |  |  |  | 0 |  |  |  |  | DIL
5 | 901R00 | Hzs-předběžná obhlídka čl.17-1a | hod | 40 |  | 0 |  | 0 |  | 0 | 21 | 0 | 0 | 0 | 0 | 0 |  | RTS 18/ II | Indiv | 0 | 0 |  |  |  |  | POL1_1
6 | 904R00 | Hzs-zkousky v ramci montaz.praci | hod | 31 |  | 0 |  | 0 |  | 0 | 21 | 0 | 0 | 0 | 0 | 0 |  | RTS 18/ II | Indiv | 0 | 0 |  |  |  |  | POL1_1
7 | 905R01 | Hzs-revize provoz.souboru a st.obj. Revize | hod | 20 |  | 0 |  | 0 |  | 0 | 21 | 0 | 0 | 0 | 0 | 0 |  | RTS 18/ II | Indiv | 0 | 0 |  |  |  |  | POL1_1
8 | 925R00 | HZS, tarifní třída 5 | hod | 8 |  | 0 |  | 0 |  | 0 | 21 | 0 | 0 | 0 | 0 | 0 |  | RTS 18/ II | Indiv | 0 | 0 |  |  |  |  | POL1_1
Díl: | 19-57 | Projekční práce |  |  |  | 0 |  | 0 |  | 0 |  | 0 |  | 0 |  | 0 |  |  |  |  | 0 |  |  |  |  | DIL
9 | 920T00 | Hzs-projekt komplet - výr.dokumentace | hod | 75 |  | 0 |  | 0 |  | 0 | 21 | 0 | 0 | 0 | 0 | 0 |  | Vlastní | Indiv | 0 | 0 |  |  |  |  | POL1_1
10 | 921T00 | Hzs-projekt skutečný stav | hod | 16 |  | 0 |  | 0 |  | 0 | 21 | 0 | 0 | 0 | 0 | 0 |  | Vlastní | Indiv | 0 | 0 |  |  |  |  | POL1_1
Díl: | 18-80 | Ostatní služby |  |  |  | 0 |  | 0 |  | 0 |  | 0 |  | 0 |  | 0 |  |  |  |  | 0 |  |  |  |  | DIL
11 | 005121R | Zařízení staveniště | Soubor | 1 |  | 0 |  | 0 |  | 0 | 21 | 0 | 0 | 0 | 0 | 0 |  | RTS 18/ II | Indiv | 0 | 0 |  |  |  |  | POL1_1
[24 empty] | 15 | 21
| Celkem |  |  |  |  | 0 | [17 empty] | 0 | 0 | SUM
END
Note on S6: Jedná se o informaci, zda se jedná o položku, která je do rozpočtu zadána z cenové soustavy RTS, nebo vlastní.
Note on T6: Jedná se o název CÚ, která je zadána u položky rozpočtu

## D.1.4.4.2 D.1.4.4.2.01 Pol
Položkový soupis prací a dodávek | [25 empty] | #TypZaznamu#
S: | 0002.1 | Stavba | [23 empty] | STA
O: | D.1.4.4.2 | BMS | [20 empty] | STA |  |  | OBJ
R: | D.1.4.4.2.01 | MaR - Lon+M-bus | [23 empty] | ROZ
P.č. | Číslo položky | Název položky | MJ | množství | cena / MJ | Celkem | Dodávka | Dodávka celk. | Montáž | Montáž celk. | DPH | cena s DPH | hmotnost / MJ | hmotnost celk.(t) | dem. hmotnost / MJ | dem. hmotnost celk.(t) | Ceník | Cen. soustava / platnost | Cenová úroveň | Nhod / MJ | Nhod celk. | Dodavatel
Díl: | 01-54 | Montážní materiál |  |  |  | 0 |  | 0 |  | 0 |  | 0 |  | 0.1 |  | 0 |  |  |  |  | 0 |  |  |  |  | DIL
1 | Pol__1 | Protipož. ucpávka, do D 125 mm, stěna | kus | 2 |  | 0 |  | 0 |  | 0 | 21 | 0 | 0.00189 | 0 | 0 | 0 |  | RTS 18/ II | Indiv | 0 | 0 |  |  |  |  | POL1_1
2 | Pol__2 | Montážní materiál - podružný | soubor | 1 |  | 0 |  | 0 |  | 0 | 21 | 0 | 0 | 0 | 0 | 0 |  | Vlastní | Indiv | 0 | 0 |  |  |  |  | POL3_0
3 | Pol__3 | Kabel sdělovací J-Y(ST)-Y 4x2x0,8 | m | 240 |  | 0 |  | 0 |  | 0 | 21 | 0 | 0.00042 | 0.1 | 0 | 0 |  | Vlastní | Indiv | 0 | 0 |  |  |  |  | POL3_0
4 | Pol__4 | Trubka elektroinstalační tuhá z PVC pr. 20 | m | 20 |  | 0 |  | 0 |  | 0 | 21 | 0 | 0.00013 | 0 | 0 | 0 | SPCM | RTS 18/ II | Indiv | 0 | 0 |  |  |  |  | POL3_0
5 | Pol__5 | Trubka elektroinst. ohebná pr. 20mm | m | 5 |  | 0 |  | 0 |  | 0 | 21 | 0 | 6e-05 | 0 | 0 | 0 | SPCM | RTS 18/ II | Indiv | 0 | 0 |  |  |  |  | POL3_0
6 | Pol__6 | Lišta vkládací z PVC délka 3 m 24x22 | m | 2 |  | 0 |  | 0 |  | 0 | 21 | 0 | 0 | 0 | 0 | 0 | SPCM | RTS 18/ II | Indiv | 0 | 0 |  |  |  |  | POL3_0
7 | Pol__7 | Krabice rozbočovací 15x11x7cm | ks | 1 |  | 0 |  | 0 |  | 0 | 21 | 0 | 0 | 0 | 0 | 0 |  | Vlastní | Indiv | 0 | 0 |  |  |  |  | POL3_0
Díl: | 19-51 | Elektromontážní práce |  |  |  | 0 |  | 0 |  | 0 |  | 0 |  | 0.01 |  | 0 |  |  |  |  | 0 |  |  |  |  | DIL
8 | Pol__8 | Instalace technologie | soubor | 0 |  | 0 |  | 0 |  | 0 | 21 | 0 | 0 | 0 | 0 | 0 |  | Vlastní | Indiv | 0 | 0 |  |  |  |  | POL1_1
9 | Pol__9 | Trubka ohebná pod omítku, typ 23.. 23 mm | m | 5 |  | 0 |  | 0 |  | 0 | 21 | 0 | 0 | 0 | 0 | 0 |  | RTS 18/ II | Indiv | 0 | 0 |  |  |  |  | POL1_1
10 | Pol__10 | Trubka tuhá z PVC uložená pevně, 23 mm | m | 20 |  | 0 |  | 0 |  | 0 | 21 | 0 | 0 | 0 | 0 | 0 |  | RTS 18/ II | Indiv | 0 | 0 |  |  |  |  | POL1_1
11 | Pol__11 | Ucpávka protipožární | ks | 2 |  | 0 |  | 0 |  | 0 | 21 | 0 | 0 | 0 | 0 | 0 |  | Vlastní | Indiv | 0 | 0 |  |  |  |  | POL1_1
12 | Pol__12 | Kabel speciální J-Y-(ST)Y 4x2 x 0,8 mm | m | 240 |  | 0 |  | 0 |  | 0 | 21 | 0 | 0 | 0 | 0 | 0 |  | Vlastní | Indiv | 0 | 0 |  |  |  |  | POL1_1
13 | Pol__13 | Krabice upevněná na povrchu - montáž | kus | 1 |  | 0 |  | 0 |  | 0 | 21 | 0 | 0 | 0 | 0 | 0 |  | Vlastní | Indiv | 0 | 0 |  |  |  |  | POL1_1
14 | Pol__14 | Lišta elektroinstalační - montáž | m | 2 |  | 0 |  | 0 |  | 0 | 21 | 0 | 0 | 0 | 0 | 0 |  | Vlastní | Indiv | 0 | 0 |  |  |  |  | POL1_1
15 | Pol__15 | Průraz zdivem v betonové zdi tloušťky 15 cm, plochy do 0,025 m2 | kus | 2 |  | 0 |  | 0 |  | 0 | 21 | 0 | 0.00376 | 0.01 | 0 | 0 |  | RTS 18/ II | Indiv | 0 | 0 |  |  |  |  | POL1_1
16 | Pol__16 | Hzs - nezmeřitelné práce čl.17-1a, Práce v tarifní třídě 4 | hod | 12 |  | 0 |  | 0 |  | 0 | 21 | 0 | 0 | 0 | 0 | 0 |  | Vlastní | Indiv | 0 | 0 |  |  |  |  | POL1_1
[24 empty] | 15 | 21
| Celkem |  |  |  |  | 0 | [17 empty] | 0 | 0 | SUM
END
Note on S6: Jedná se o informaci, zda se jedná o položku, která je do rozpočtu zadána z cenové soustavy RTS, nebo vlastní.
Note on T6: Jedná se o název CÚ, která je zadána u položky rozpočtu

## D.1.4.4.2 D.1.4.4.2.02 Pol
Položkový soupis prací a dodávek | [25 empty] | #TypZaznamu#
S: | 0002.1 | Stavba | [23 empty] | STA
O: | D.1.4.4.2 | BMS | [20 empty] | STA |  |  | OBJ
R: | D.1.4.4.2.02 | MaR - Elektroměr | [23 empty] | ROZ
P.č. | Číslo položky | Název položky | MJ | množství | cena / MJ | Celkem | Dodávka | Dodávka celk. | Montáž | Montáž celk. | DPH | cena s DPH | hmotnost / MJ | hmotnost celk.(t) | dem. hmotnost / MJ | dem. hmotnost celk.(t) | Ceník | Cen. soustava / platnost | Cenová úroveň | Nhod / MJ | Nhod celk. | Dodavatel
Díl: | 01-54 | Montážní materiál |  |  |  | 0 |  | 0 |  | 0 |  | 0 |  | 0 |  | 0 |  |  |  |  | 0 |  |  |  |  | DIL
1 | Pol__1 | Montážní materiál - podružný | soubor | 1 |  | 0 |  | 0 |  | 0 | 21 | 0 | 0 | 0 | 0 | 0 |  | Vlastní | Indiv | 0 | 0 |  |  |  |  | POL3_0
Díl: | 19-51 | Elektromontážní práce |  |  |  | 0 |  | 0 |  | 0 |  | 0 |  | 0 |  | 0 |  |  |  |  | 0 |  |  |  |  | DIL
2 | Pol__3 | Připojení elektroměru s LonWorks | ks | 1 |  | 0 |  | 0 |  | 0 | 21 | 0 | 0 | 0 | 0 | 0 |  | Vlastní | Indiv | 0 | 0 |  |  |  |  | POL1_1
3 | Pol__4 | Hzs - nezmeřitelné práce čl.17-1a, Práce v tarifní třídě 7 | hodina | 1 |  | 0 |  | 0 |  | 0 | 21 | 0 | 0 | 0 | 0 | 0 |  | Vlastní | Indiv | 0 | 0 |  |  |  |  | POL1_1
[24 empty] | 15 | 21
| Celkem |  |  |  |  | 0 | [17 empty] | 0 | 0 | SUM
END
Note on S6: Jedná se o informaci, zda se jedná o položku, která je do rozpočtu zadána z cenové soustavy RTS, nebo vlastní.
Note on T6: Jedná se o název CÚ, která je zadána u položky rozpočtu

## D.1.4.4.2 D.1.4.4.2.03 Pol
Položkový soupis prací a dodávek | [25 empty] | #TypZaznamu#
S: | 0002.1 | Stavba | [23 empty] | STA
O: | D.1.4.4.2 | BMS | [20 empty] | STA |  |  | OBJ
R: | D.1.4.4.2.03 | MaR - Vodoměr | [23 empty] | ROZ
P.č. | Číslo položky | Název položky | MJ | množství | cena / MJ | Celkem | Dodávka | Dodávka celk. | Montáž | Montáž celk. | DPH | cena s DPH | hmotnost / MJ | hmotnost celk.(t) | dem. hmotnost / MJ | dem. hmotnost celk.(t) | Ceník | Cen. soustava / platnost | Cenová úroveň | Nhod / MJ | Nhod celk. | Dodavatel
Díl: | 01-54 | Montážní materiál |  |  |  | 0 |  | 0 |  | 0 |  | 0 |  | 0 |  | 0 |  |  |  |  | 0 |  |  |  |  | DIL
1 | Pol__1 | Montážní materiál - podružný | soubor | 1 |  | 0 |  | 0 |  | 0 | 21 | 0 | 0 | 0 | 0 | 0 |  | Vlastní | Indiv | 0 | 0 |  |  |  |  | POL3_0
Díl: | 19-51 | Elektromontážní práce |  |  |  | 0 |  | 0 |  | 0 |  | 0 |  | 0 |  | 0 |  |  |  |  | 0 |  |  |  |  | DIL
2 | Pol__2 | Připojení M-Bus vodoměru | ks | 1 |  | 0 |  | 0 |  | 0 | 21 | 0 | 0 | 0 | 0 | 0 |  | Vlastní | Indiv | 0 | 0 |  |  |  |  | POL1_1
3 | Pol__3 | Hzs - nezmeřitelné práce čl.17-1a, Práce v tarifní třídě 7 | hodina | 1 |  | 0 |  | 0 |  | 0 | 21 | 0 | 0 | 0 | 0 | 0 |  | Vlastní | Indiv | 0 | 0 |  |  |  |  | POL1_1
[24 empty] | 15 | 21
| Celkem |  |  |  |  | 0 | [17 empty] | 0 | 0 | SUM
END
Note on S6: Jedná se o informaci, zda se jedná o položku, která je do rozpočtu zadána z cenové soustavy RTS, nebo vlastní.
Note on T6: Jedná se o název CÚ, která je zadána u položky rozpočtu

## D.1.4.4.2 D.1.4.4.2.04 Pol
Položkový soupis prací a dodávek | [25 empty] | #TypZaznamu#
S: | 0002.1 | Stavba | [23 empty] | STA
O: | D.1.4.4.2 | BMS | [20 empty] | STA |  |  | OBJ
R: | D.1.4.4.2.04 | MaR - Měřič tepla | [23 empty] | ROZ
P.č. | Číslo položky | Název položky | MJ | množství | cena / MJ | Celkem | Dodávka | Dodávka celk. | Montáž | Montáž celk. | DPH | cena s DPH | hmotnost / MJ | hmotnost celk.(t) | dem. hmotnost / MJ | dem. hmotnost celk.(t) | Ceník | Cen. soustava / platnost | Cenová úroveň | Nhod / MJ | Nhod celk. | Dodavatel
Díl: | 01-54 | Montážní materiál |  |  |  | 0 |  | 0 |  | 0 |  | 0 |  | 0 |  | 0 |  |  |  |  | 0 |  |  |  |  | DIL
1 | Pol__1 | Montážní materiál - podružný | soubor | 1 |  | 0 |  | 0 |  | 0 | 21 | 0 | 0 | 0 | 0 | 0 |  | Vlastní | Indiv | 0 | 0 |  |  |  |  | POL3_0
2 | Pol__2 | Krabice montážní | KUS | 1 |  | 0 |  | 0 |  | 0 | 21 | 0 | 0 | 0 | 0 | 0 |  | Vlastní | Indiv | 0 | 0 |  |  |  |  | POL3_0
Díl: | 19-51 | Elektromontážní práce |  |  |  | 0 |  | 0 |  | 0 |  | 0 |  | 0 |  | 0 |  |  |  |  | 0 |  |  |  |  | DIL
3 | Pol__3 | Krabice upevněná na povrchu - montáž | kus | 1 |  | 0 |  | 0 |  | 0 | 21 | 0 | 0 | 0 | 0 | 0 |  | Vlastní | Indiv | 0 | 0 |  |  |  |  | POL1_1
4 | Pol__4 | Hzs - nezmeřitelné práce čl.17-1a, Práce v tarifní třídě 7 | hodina | 4 |  | 0 |  | 0 |  | 0 | 21 | 0 | 0 | 0 | 0 | 0 |  | Vlastní | Indiv | 0 | 0 |  |  |  |  | POL1_1
[24 empty] | 15 | 21
| Celkem |  |  |  |  | 0 | [17 empty] | 0 | 0 | SUM
END
Note on S6: Jedná se o informaci, zda se jedná o položku, která je do rozpočtu zadána z cenové soustavy RTS, nebo vlastní.
Note on T6: Jedná se o název CÚ, která je zadána u položky rozpočtu

## D.1.4.5 D.1.4.5.01 Pol
Položkový soupis prací a dodávek | [25 empty] | #TypZaznamu#
S: | 0002.1 | Stavba | [23 empty] | STA
O: | D.1.4.5 | ZTI | [20 empty] | STA |  |  | OBJ
R: | D.1.4.5.01 | ZTI | [23 empty] | ROZ
P.č. | Číslo položky | Název položky | MJ | množství | cena / MJ | Celkem | Dodávka | Dodávka celk. | Montáž | Montáž celk. | DPH | cena s DPH | hmotnost / MJ | hmotnost celk.(t) | dem. hmotnost / MJ | dem. hmotnost celk.(t) | Ceník | Cen. soustava / platnost | Cenová úroveň | Nhod / MJ | Nhod celk. | Dodavatel
Díl: | VN | Vedlejší náklady |  |  |  | 0 |  | 0 |  | 0 |  | 0 |  | 0 |  | 0 |  |  |  |  | 0 |  |  |  |  | DIL
1 | Pol__1 | PŘEDÁNÍ STAVBY | HODINA | 8 |  | 0 |  | 0 |  | 0 | 21 | 0 | 0 | 0 | 0 | 0 |  | Vlastní | Indiv | 0 | 0 |  |  |  |  | POL3_0
2 | Pol__2 | ROZBOR VODY | KUS | 1 |  | 0 |  | 0 |  | 0 | 21 | 0 | 0 | 0 | 0 | 0 |  | Vlastní | Indiv | 0 | 0 |  |  |  |  | POL3_0
3 | Pol__3 | DOKUMENTACE SKUTEČNÉHO PROVEDENÍ | KUS | 1 |  | 0 |  | 0 |  | 0 | 21 | 0 | 0 | 0 | 0 | 0 |  | Vlastní | Indiv | 0 | 0 |  |  |  |  | POL13_0
4 | Pol__4 | MIMOSTAVENIŠTNÍ DOPRAVA A DOPRAVA ZAMĚSTNANCŮ | KUS | 1 |  | 0 |  | 0 |  | 0 | 21 | 0 | 0 | 0 | 0 | 0 |  | Vlastní | Indiv | 0 | 0 |  |  |  |  | POL3_0
5 | Pol__5 | ZAŘÍZENÍ STAVENIŠTĚ | KUS | 1 |  | 0 |  | 0 |  | 0 | 21 | 0 | 0 | 0 | 0 | 0 |  | Vlastní | Indiv | 0 | 0 |  |  |  |  | POL1_1
Díl: | 13 | HSV HLOUBENÉ VYKOPÁVKY |  |  |  | 0 |  | 0 |  | 0 |  | 0 |  | 0 |  | 0 |  |  |  |  | 0 |  |  |  |  | DIL
6 | 452521243 | HLOUB RÝH A ŠACHET V HOR 1-4 DO 100 M3 | M3 | 110.892 |  | 0 |  | 0 |  | 0 | 21 | 0 | 0 | 0 | 0 | 0 |  | Vlastní | Indiv | 0 | 0 |  |  |  |  | POL1_1
7 | 452521243 | PŘÍPLATEK ZA LEPIVOST | M3 | 110.892 |  | 0 |  | 0 |  | 0 | 21 | 0 | 0 | 0 | 0 | 0 |  | Vlastní | Indiv | 0 | 0 |  |  |  |  | POL12_1
Díl: | 15 | HSV ROUBENÍ |  |  |  | 0 |  | 0 |  | 0 |  | 0 |  | 0 |  | 0 |  |  |  |  | 0 |  |  |  |  | DIL
8 | 452521243 | ZŘÍZENÍ PŘÍLOŽNÉHO PAŽENÍ | M2 | 39.7 |  | 0 |  | 0 |  | 0 | 21 | 0 | 0 | 0 | 0 | 0 |  | Vlastní | Indiv | 0 | 0 |  |  |  |  | POL12_1
9 | 452521243 | ODSTRANĚNÍ PŘÍLOŽNÉHO PAŽENÍ | M2 | 39.7 |  | 0 |  | 0 |  | 0 | 21 | 0 | 0 | 0 | 0 | 0 |  | Vlastní | Indiv | 0 | 0 |  |  |  |  | POL12_1
10 | 452521243 | ZŘÍZENÍ ROZEPŘENÍ | M2 | 39.7 |  | 0 |  | 0 |  | 0 | 21 | 0 | 0 | 0 | 0 | 0 |  | Vlastní | Indiv | 0 | 0 |  |  |  |  | POL12_1
11 | 452521243 | ODSTRANĚNÍ ROZEPŘENÍ | M2 | 39.7 |  | 0 |  | 0 |  | 0 | 21 | 0 | 0 | 0 | 0 | 0 |  | Vlastní | Indiv | 0 | 0 |  |  |  |  | POL12_1
Díl: | 16 | HSV PŘEMÍSTĚNÍ VÝKOPKU/SUTI |  |  |  | 0 |  | 0 |  | 0 |  | 0 |  | 0 |  | 0 |  |  |  |  | 0 |  |  |  |  | DIL
12 | 452521243 | SVISLÉ PŘEMÍSTĚNÍ VÝKOPKU DO 2 M | M3 | 110.892 |  | 0 |  | 0 |  | 0 | 21 | 0 | 0 | 0 | 0 | 0 |  | Vlastní | Indiv | 0 | 0 |  |  |  |  | POL12_1
13 | 452521243 | VODOROVNÉ PŘEMÍSTĚNÍ VÝKOPKU | M3 | 96.304 |  | 0 |  | 0 |  | 0 | 21 | 0 | 0 | 0 | 0 | 0 |  | Vlastní | Indiv | 0 | 0 |  |  |  |  | POL12_1
14 | 452521243 | NAKLÁDÁNÍ VÝKOPKU HOR 1-4 | M3 | 96.304 |  | 0 |  | 0 |  | 0 | 21 | 0 | 0 | 0 | 0 | 0 |  | Vlastní | Indiv | 0 | 0 |  |  |  |  | POL12_1
Díl: | 17 | HSV KONSTRUKCE ZE ZEMIN/ULOŽENÍ SUTI |  |  |  | 0 |  | 0 |  | 0 |  | 0 |  | 0 |  | 0 |  |  |  |  | 0 |  |  |  |  | DIL
15 | 452521243 | ZÁSYP A ZHUTNĚNÍ JAM RÝH ŠACHET | M3 | 14.588 |  | 0 |  | 0 |  | 0 | 21 | 0 | 0 | 0 | 0 | 0 |  | Vlastní | Indiv | 0 | 0 |  |  |  |  | POL12_1
16 | 452521243 | OBSYP A ZÁSYP POTRUBÍ BEZ PROHOZENÍ | M3 | 43.792 |  | 0 |  | 0 |  | 0 | 21 | 0 | 0 | 0 | 0 | 0 |  | Vlastní | Indiv | 0 | 0 |  |  |  |  | POL12_1
17 | 142100006 | ZÁSYP PÍSEK FRAKCE 0-8 | M3 | 43.792 |  | 0 |  | 0 |  | 0 | 21 | 0 | 0 | 0 | 0 | 0 |  | Vlastní | Indiv | 0 | 0 |  |  |  |  | POL1_1
18 | 142100006 | ZÁSYP ŠTĚRKOPÍSEK DO 32 mm | M3 | 40 |  | 0 |  | 0 |  | 0 | 21 | 0 | 0 | 0 | 0 | 0 |  | Vlastní | Indiv | 0 | 0 |  |  |  |  | POL12_1
19 | 452521243 | ULOŽENÍ ZEMINY NA SKLÁDKU | TUNA | 158.9016 |  | 0 |  | 0 |  | 0 | 21 | 0 | 0 | 0 | 0 | 0 |  | Vlastní | Indiv | 0 | 0 |  |  |  |  | POL12_1
20 | 452521243 | POPLATEK ZA ULOŽENÍ ZEMINY NA SKLÁDKU | TUNA | 158.9016 |  | 0 |  | 0 |  | 0 | 21 | 0 | 0 | 0 | 0 | 0 |  | Vlastní | Indiv | 0 | 0 |  |  |  |  | POL12_1
Díl: | 45 | HSV PODKLADNÍ A VEDLEJŠÍ KONSTRUKCE |  |  |  | 0 |  | 0 |  | 0 |  | 0 |  | 0 |  | 0 |  |  |  |  | 0 |  |  |  |  | DIL
21 | 142100006 | LOŽE POD POTRUBÍ A OBJEKTY Z PÍSKU 0-8 | M3 | 12.512 |  | 0 |  | 0 |  | 0 | 21 | 0 | 0 | 0 | 0 | 0 |  | Vlastní | Indiv | 0 | 0 |  |  |  |  | POL12_1
Díl: | 713 | PSV TEPELNÉ IZOLACE |  |  |  | 0 |  | 0 |  | 0 |  | 0 |  | 0 |  | 0 |  |  |  |  | 0 |  |  |  |  | DIL
22 | 762111006 | MONTÁŽ IZOLACE Z LEHČENÝCH HMOT DO D 25 MM | METR | 177.5 |  | 0 |  | 0 |  | 0 | 21 | 0 | 0 | 0 | 0 | 0 |  | Vlastní | Indiv | 0 | 0 |  |  |  |  | POL1_7
23 | 762111006 | MONTÁŽ IZOLACE Z LEHČENÝCH HMOT DO D 63 MM | METR | 34.5 |  | 0 |  | 0 |  | 0 | 21 | 0 | 0 | 0 | 0 | 0 |  | Vlastní | Indiv | 0 | 0 |  |  |  |  | POL12_1
24 | 762111006 | MONTÁŽ IZOLACE KANALIZACE Z LEHČENÝCH HMOT DO D 160 MM | METR | 88.2 |  | 0 |  | 0 |  | 0 | 21 | 0 | 0 | 0 | 0 | 0 |  | Vlastní | Indiv | 0 | 0 |  |  |  |  | POL12_1
25 | 288152103 | SILIKONOVÁNÍ SPAR ZAŘIZOVACÍCH PŘEDMĚTŮ | METR | 10.5 |  | 0 |  | 0 |  | 0 | 21 | 0 | 0 | 0 | 0 | 0 |  | Vlastní | Indiv | 0 | 0 |  |  |  |  | POL1_7
26 | 288152103 | SILIKONOVÝ TMEL S PROTIPLÍSŇOVOU ÚPRAVOU, BARVA DLE ZP | KUS | 1 |  | 0 |  | 0 |  | 0 | 21 | 0 | 0 | 0 | 0 | 0 |  | Vlastní | Indiv | 0 | 0 |  |  |  |  | POL12_1
27 | 453210003 | IZOLACE TRUBEK DN/T 18/9 Z PĚNĚNÉHO PE | METR | 121.3 |  | 0 |  | 0 |  | 0 | 21 | 0 | 0 | 0 | 0 | 0 |  | Vlastní | Indiv | 0 | 0 |  |  |  |  | POL1_7
28 | 453210003 | IZOLACE TRUBEK DN/T 22/9 Z PĚNĚNÉHO PE | METR | 49.4 |  | 0 |  | 0 |  | 0 | 21 | 0 | 0 | 0 | 0 | 0 |  | Vlastní | Indiv | 0 | 0 |  |  |  |  | POL12_1
29 | 453210003 | IZOLACE TRUBEK DN/T 25/9 Z PĚNĚNÉHO PE | METR | 6.8 |  | 0 |  | 0 |  | 0 | 21 | 0 | 0 | 0 | 0 | 0 |  | Vlastní | Indiv | 0 | 0 |  |  |  |  | POL12_1
30 | 453210003 | IZOLACE TRUBEK DN/T 32/9 Z PĚNĚNÉHO PE | METR | 15.7 |  | 0 |  | 0 |  | 0 | 21 | 0 | 0 | 0 | 0 | 0 |  | Vlastní | Indiv | 0 | 0 |  |  |  |  | POL12_1
31 | 453210003 | IZOLACE TRUBEK DN/T 40/9 Z PĚNĚNÉHO PE | METR | 2.4 |  | 0 |  | 0 |  | 0 | 21 | 0 | 0 | 0 | 0 | 0 |  | Vlastní | Indiv | 0 | 0 |  |  |  |  | POL12_1
32 | 453210003 | IZOLACE TRUBEK DN/T 54/9 Z PĚNĚNÉHO PE | METR | 16.4 |  | 0 |  | 0 |  | 0 | 21 | 0 | 0 | 0 | 0 | 0 |  | Vlastní | Indiv | 0 | 0 |  |  |  |  | POL12_1
33 | 453210003 | NÁVLEKOVÁ HADICE AKUSTIK 35×3 | METR | 9 |  | 0 |  | 0 |  | 0 | 21 | 0 | 0 | 0 | 0 | 0 |  | Vlastní | Indiv | 0 | 0 |  |  |  |  | POL12_1
34 | 453210003 | NÁVLEKOVÁ HADICE AKUSTIK 42×3 | METR | 8.6 |  | 0 |  | 0 |  | 0 | 21 | 0 | 0 | 0 | 0 | 0 |  | Vlastní | Indiv | 0 | 0 |  |  |  |  | POL12_1
35 | 453210003 | NÁVLEKOVÁ HADICE AKUSTIK 50×3 | METR | 18.2 |  | 0 |  | 0 |  | 0 | 21 | 0 | 0 | 0 | 0 | 0 |  | Vlastní | Indiv | 0 | 0 |  |  |  |  | POL12_1
36 | 453210003 | NÁVLEKOVÁ HADICE AKUSTIK 75×5 | METR | 1.4 |  | 0 |  | 0 |  | 0 | 21 | 0 | 0 | 0 | 0 | 0 |  | Vlastní | Indiv | 0 | 0 |  |  |  |  | POL12_1
37 | 453210003 | NÁVLEKOVÁ HADICE AKUSTIK 110×5 | METR | 25.5 |  | 0 |  | 0 |  | 0 | 21 | 0 | 0 | 0 | 0 | 0 |  | Vlastní | Indiv | 0 | 0 |  |  |  |  | POL12_1
38 | 453210003 | NÁVLEKOVÁ HADICE AKUSTIK 110×5 | METR | 9.2 |  | 0 |  | 0 |  | 0 | 21 | 0 | 0 | 0 | 0 | 0 |  | Vlastní | Indiv | 0 | 0 |  |  |  |  | POL12_1
39 | 453210003 | NÁVLEKOVÁ HADICE AKUSTIK 125×5 | METR | 16.3 |  | 0 |  | 0 |  | 0 | 21 | 0 | 0 | 0 | 0 | 0 |  | Vlastní | Indiv | 0 | 0 |  |  |  |  | POL12_1
40 | 453210003 | LEPIDLO 1 L | LITR | 2.561 |  | 0 |  | 0 |  | 0 | 21 | 0 | 0 | 0 | 0 | 0 |  | Vlastní | Indiv | 0 | 0 |  |  |  |  | POL12_1
41 | 453210003 | LEPIDLO NA PĚNĚNÝ POLYETYLEN 80G | KUS | 4 |  | 0 |  | 0 |  | 0 | 21 | 0 | 0 | 0 | 0 | 0 |  | Vlastní | Indiv | 0 | 0 |  |  |  |  | POL12_1
42 | 453210003 | PÁSKA SAMOLEPÍCÍ AL (50 M) | KUS | 3 |  | 0 |  | 0 |  | 0 | 21 | 0 | 0 | 0 | 0 | 0 |  | Vlastní | Indiv | 0 | 0 |  |  |  |  | POL12_1
43 | 453210003 | SPONKA PLASTOVÁ K IZOLACI TRUBEK | KUS | 706.6667 |  | 0 |  | 0 |  | 0 | 21 | 0 | 0 | 0 | 0 | 0 |  | Vlastní | Indiv | 0 | 0 |  |  |  |  | POL12_1
Díl: | 721 | PSV KANALIZACE |  |  |  | 0 |  | 0 |  | 0 |  | 0 |  | 0 |  | 0 |  |  |  |  | 0 |  |  |  |  | DIL
44 | 453323006 | MONTÁŽ POTRUBÍ Z PLASTOVÝCH HRDLOVÝCH TRUB DO D 75 | METR | 1.4 |  | 0 |  | 0 |  | 0 | 21 | 0 | 0 | 0 | 0 | 0 |  | Vlastní | Indiv | 0 | 0 |  |  |  |  | POL1_7
45 | 453323006 | MONTÁŽ POTRUBÍ Z PLASTOVÝCH HRDLOVÝCH TRUB DO D 150 | METR | 51 |  | 0 |  | 0 |  | 0 | 21 | 0 | 0 | 0 | 0 | 0 |  | Vlastní | Indiv | 0 | 0 |  |  |  |  | POL12_1
46 | 288152103 | POTRUBÍ PPs HRDLOVÉ ODPADNÍ D 75 - HT VČ TVAROVEK | METR | 1.4 |  | 0 |  | 0 |  | 0 | 21 | 0 | 0 | 0 | 0 | 0 |  | Vlastní | Indiv | 0 | 0 |  |  |  |  | POL12_1
47 | 288152103 | POTRUBÍ PPs HRDLOVÉ ODPADNÍ D 110 - HT VČ TVAROVEK | METR | 25.5 |  | 0 |  | 0 |  | 0 | 21 | 0 | 0 | 0 | 0 | 0 |  | Vlastní | Indiv | 0 | 0 |  |  |  |  | POL12_1
48 | 288152103 | POTRUBÍ PPs HRDLOVÉ DEŠŤOVÉ D 110 - HT VČ TVAROVEK | METR | 9.2 |  | 0 |  | 0 |  | 0 | 21 | 0 | 0 | 0 | 0 | 0 |  | Vlastní | Indiv | 0 | 0 |  |  |  |  | POL12_1
49 | 288152103 | POTRUBÍ PPs HRDLOVÉ DEŠŤOVÉ D 125 - HT VČ TVAROVEK | METR | 16.3 |  | 0 |  | 0 |  | 0 | 21 | 0 | 0 | 0 | 0 | 0 |  | Vlastní | Indiv | 0 | 0 |  |  |  |  | POL12_1
50 | 453323006 | MONTÁŽ POTRUBÍ Z PLASTOVÝCH HRDLOVÝCH TRUB DO D 250 | METR | 181.4 |  | 0 |  | 0 |  | 0 | 21 | 0 | 0 | 0 | 0 | 0 |  | Vlastní | Indiv | 0 | 0 |  |  |  |  | POL12_1
51 | 288152103 | POTRUBÍ PVC SN4 HRDLOVÉ D 110 VČ TVAROVEK | METR | 24 |  | 0 |  | 0 |  | 0 | 21 | 0 | 0 | 0 | 0 | 0 |  | Vlastní | Indiv | 0 | 0 |  |  |  |  | POL12_1
52 | 288152103 | POTRUBÍ PVC SN4 HRDLOVÉ D 125 VČ TVAROVEK | METR | 70.4 |  | 0 |  | 0 |  | 0 | 21 | 0 | 0 | 0 | 0 | 0 |  | Vlastní | Indiv | 0 | 0 |  |  |  |  | POL12_1
53 | 288152103 | POTRUBÍ PVC SN4 HRDLOVÉ D 160 VČ TVAROVEK | METR | 87 |  | 0 |  | 0 |  | 0 | 21 | 0 | 0 | 0 | 0 | 0 |  | Vlastní | Indiv | 0 | 0 |  |  |  |  | POL12_1
54 | 453323006 | MONTÁŽ POTRUBÍ Z PLASTOVÝCH TRUB DO D 50 | METR | 35.8 |  | 0 |  | 0 |  | 0 | 21 | 0 | 0 | 0 | 0 | 0 |  | Vlastní | Indiv | 0 | 0 |  |  |  |  | POL12_1
55 | 288152103 | POTRUBÍ PPs HRDLOVÉ ODPADNÍ D 32 - HT VČ TVAROVEK | METR | 9 |  | 0 |  | 0 |  | 0 | 21 | 0 | 0 | 0 | 0 | 0 |  | Vlastní | Indiv | 0 | 0 |  |  |  |  | POL12_1
56 | 288152103 | POTRUBÍ PPs HRDLOVÉ ODPADNÍ D 40 - HT VČ TVAROVEK | METR | 8.6 |  | 0 |  | 0 |  | 0 | 21 | 0 | 0 | 0 | 0 | 0 |  | Vlastní | Indiv | 0 | 0 |  |  |  |  | POL12_1
57 | 288152103 | POTRUBÍ PPs HRDLOVÉ ODPADNÍ D 50 - HT VČ TVAROVEK | METR | 18.2 |  | 0 |  | 0 |  | 0 | 21 | 0 | 0 | 0 | 0 | 0 |  | Vlastní | Indiv | 0 | 0 |  |  |  |  | POL12_1
58 | 453323006 | VYVEDENÍ KANALIZAČNÍCH VÝPUSTEK DO D 63 | KUS | 27 |  | 0 |  | 0 |  | 0 | 21 | 0 | 0 | 0 | 0 | 0 |  | Vlastní | Indiv | 0 | 0 |  |  |  |  | POL12_1
59 | 453323006 | VYVEDENÍ KANALIZAČNÍCH VÝPUSTEK DO D 110 | KUS | 3 |  | 0 |  | 0 |  | 0 | 21 | 0 | 0 | 0 | 0 | 0 |  | Vlastní | Indiv | 0 | 0 |  |  |  |  | POL12_1
60 | 453323006 | NAPOJENÍ VZT JEDNOTKY/KAZETY NA ODVOD KONDENZÁTU | KUS | 8 |  | 0 |  | 0 |  | 0 | 21 | 0 | 0 | 0 | 0 | 0 |  | Vlastní | Indiv | 0 | 0 |  |  |  |  | POL12_1
61 | 288152103 | HL 30.2 PŘECHODOVÝ KUS DN 32×1/2" | KUS | 8 |  | 0 |  | 0 |  | 0 | 21 | 0 | 0 | 0 | 0 | 0 |  | Vlastní | Indiv | 0 | 0 |  |  |  |  | POL12_1
62 | 453323006 | NAPOJENÍ PÁSOVÉ VPUSTI BEZ DODÁVKY | KUS | 4 |  | 0 |  | 0 |  | 0 | 21 | 0 | 0 | 0 | 0 | 0 |  | Vlastní | Indiv | 0 | 0 |  |  |  |  | POL12_1
63 | 453323006 | MONTÁŽ UZÁVĚREK ZÁPACH PODLAHOVÝCH A ZPĚTNÝCH KLAPEK | KUS | 9 |  | 0 |  | 0 |  | 0 | 21 | 0 | 0 | 0 | 0 | 0 |  | Vlastní | Indiv | 0 | 0 |  |  |  |  | POL12_1
64 | 288152103 | HL 83.M IZOLAČNÍ SOUPRAVA S FÓLIÍ PRO STĚRKU | KUS | 9 |  | 0 |  | 0 |  | 0 | 21 | 0 | 0 | 0 | 0 | 0 |  | Vlastní | Indiv | 0 | 0 |  |  |  |  | POL12_1
65 | 288152103 | HL 310NG/50/70/110 VPUST PODLAHOVÁ SE SVISLÝM ODTOKEM 140×140 | KUS | 7 |  | 0 |  | 0 |  | 0 | 21 | 0 | 0 | 0 | 0 | 0 |  | Vlastní | Indiv | 0 | 0 |  |  |  |  | POL12_1
66 | 288152103 | HL 540 PODLAHOVÁ VPUST PRIMUS DRAIN H=80 MM IZOLACE PRO STĚRKY DN 50 | KUS | 2 |  | 0 |  | 0 |  | 0 | 21 | 0 | 0 | 0 | 0 | 0 |  | Vlastní | Indiv | 0 | 0 |  |  |  |  | POL12_1
67 | 453323006 | MONTÁŽ VTOKŮ STŘEŠNÍCH PLASTOVÝCH + NÁSTAVCŮ | KUS | 4 |  | 0 |  | 0 |  | 0 | 21 | 0 | 0 | 0 | 0 | 0 |  | Vlastní | Indiv | 0 | 0 |  |  |  |  | POL12_1
68 | 288152103 | HL 62/100 STŘEŠNÍ VTOK DN 100 | KUS | 4 |  | 0 |  | 0 |  | 0 | 21 | 0 | 0 | 0 | 0 | 0 |  | Vlastní | Indiv | 0 | 0 |  |  |  |  | POL12_1
69 | 453323006 | MONTÁŽ HLAVIC VENTILAČNÍCH PLASTOVÝCH | KUS | 3 |  | 0 |  | 0 |  | 0 | 21 | 0 | 0 | 0 | 0 | 0 |  | Vlastní | Indiv | 0 | 0 |  |  |  |  | POL12_1
70 | 288152103 | HL 810 PP VENTILAČNÍ SOUPRAVA DN 100 | KUS | 2 |  | 0 |  | 0 |  | 0 | 21 | 0 | 0 | 0 | 0 | 0 |  | Vlastní | Indiv | 0 | 0 |  |  |  |  | POL12_1
71 | 288152103 | HL 900N PP VENTILAČNÍ HLAVICE PŘIVĚTRÁVACÍ | KUS | 1 |  | 0 |  | 0 |  | 0 | 21 | 0 | 0 | 0 | 0 | 0 |  | Vlastní | Indiv | 0 | 0 |  |  |  |  | POL12_1
72 | 453323006 | ZKOUŠKA KANALIZACE VODOU | METR | 181.4 |  | 0 |  | 0 |  | 0 | 21 | 0 | 0 | 0 | 0 | 0 |  | Vlastní | Indiv | 0 | 0 |  |  |  |  | POL12_1
Díl: | 722 | PSV VODOVOD |  |  |  | 0 |  | 0 |  | 0 |  | 0 |  | 0 |  | 0 |  |  |  |  | 0 |  |  |  |  | DIL
73 | 453322005 | MONTÁŽ POTRUBÍ OCELOVÉHO ZÁVIT POZN DO 2" | METR | 26.5 |  | 0 |  | 0 |  | 0 | 21 | 0 | 0 | 0 | 0 | 0 |  | Vlastní | Indiv | 0 | 0 |  |  |  |  | POL1_7
74 | 288152103 | POTRUBÍ OCELOVÉ ZÁVIT POZN VČ TVAROVEK 5/4" | METR | 26.5 |  | 0 |  | 0 |  | 0 | 21 | 0 | 0 | 0 | 0 | 0 |  | Vlastní | Indiv | 0 | 0 |  |  |  |  | POL12_1
75 | 453322005 | MONTÁŽ KOVOVÝCH ŽLABŮ POD POTRUBÍ Z PLASTICKÝCH HMOT | METR | 136.5 |  | 0 |  | 0 |  | 0 | 21 | 0 | 0 | 0 | 0 | 0 |  | Vlastní | Indiv | 0 | 0 |  |  |  |  | POL12_1
76 | 453322005 | MONTÁŽ POTRUBÍ Z PLASTŮ DO D 63 DO VÝKOPU | METR | 21.4 |  | 0 |  | 0 |  | 0 | 21 | 0 | 0 | 0 | 0 | 0 |  | Vlastní | Indiv | 0 | 0 |  |  |  |  | POL12_1
77 | 453322005 | MONTÁŽ POTRUBÍ S LISOVANÝMI SPOJI DO D 26 | METR | 177.5 |  | 0 |  | 0 |  | 0 | 21 | 0 | 0 | 0 | 0 | 0 |  | Vlastní | Indiv | 0 | 0 |  |  |  |  | POL12_1
78 | 453322005 | MONTÁŽ POTRUBÍ S LISOVANÝMI SPOJI DO D 45 | METR | 18.1 |  | 0 |  | 0 |  | 0 | 21 | 0 | 0 | 0 | 0 | 0 |  | Vlastní | Indiv | 0 | 0 |  |  |  |  | POL12_1
79 | 453322005 | MONTÁŽ POTRUBÍ S LISOVANÝMI SPOJI DO D 60 | METR | 16.4 |  | 0 |  | 0 |  | 0 | 21 | 0 | 0 | 0 | 0 | 0 |  | Vlastní | Indiv | 0 | 0 |  |  |  |  | POL12_1
80 | 288152103 | MLC PEX-AL POTRUBÍ VČETNĚ UCHYCENÍ A TVAROVEK LISOVANÉ D16 | METR | 121.3 |  | 0 |  | 0 |  | 0 | 21 | 0 | 0 | 0 | 0 | 0 |  | Vlastní | Indiv | 0 | 0 |  |  |  |  | POL12_1
81 | 288152103 | MLC PEX-AL POTRUBÍ VČETNĚ UCHYCENÍ A TVAROVEK LISOVANÉ D20 | METR | 49.4 |  | 0 |  | 0 |  | 0 | 21 | 0 | 0 | 0 | 0 | 0 |  | Vlastní | Indiv | 0 | 0 |  |  |  |  | POL12_1
82 | 288152103 | MLC PEX-AL POTRUBÍ VČETNĚ UCHYCENÍ A TVAROVEK LISOVANÉ D25 | METR | 6.8 |  | 0 |  | 0 |  | 0 | 21 | 0 | 0 | 0 | 0 | 0 |  | Vlastní | Indiv | 0 | 0 |  |  |  |  | POL12_1
83 | 288152103 | MLC PEX-AL POTRUBÍ VČETNĚ UCHYCENÍ A TVAROVEK LISOVANÉ D32 | METR | 15.7 |  | 0 |  | 0 |  | 0 | 21 | 0 | 0 | 0 | 0 | 0 |  | Vlastní | Indiv | 0 | 0 |  |  |  |  | POL12_1
84 | 288152103 | MLC PEX-AL POTRUBÍ VČETNĚ UCHYCENÍ A TVAROVEK LISOVANÉ D40 | METR | 2.4 |  | 0 |  | 0 |  | 0 | 21 | 0 | 0 | 0 | 0 | 0 |  | Vlastní | Indiv | 0 | 0 |  |  |  |  | POL12_1
85 | 288152103 | MLC PEX-AL POTRUBÍ VČETNĚ UCHYCENÍ A TVAROVEK LISOVANÉ D50 | METR | 16.4 |  | 0 |  | 0 |  | 0 | 21 | 0 | 0 | 0 | 0 | 0 |  | Vlastní | Indiv | 0 | 0 |  |  |  |  | POL12_1
86 | 252122105 | POTRUBÍ PE TŘÍVRSTVÉ PE100 RC SDR 11 PN 16 63×5,8 | METR | 21.4 |  | 0 |  | 0 |  | 0 | 21 | 0 | 0 | 0 | 0 | 0 |  | Vlastní | Indiv | 0 | 0 |  |  |  |  | POL1_7
87 | 288152103 | ŽLAB POZINKOVANÝ PRO TRUBKU D 20 MM | METR | 102 |  | 0 |  | 0 |  | 0 | 21 | 0 | 0 | 0 | 0 | 0 |  | Vlastní | Indiv | 0 | 0 |  |  |  |  | POL12_1
88 | 288152103 | ŽLAB POZINKOVANÝ PRO TRUBKU D 32 MM | METR | 15.7 |  | 0 |  | 0 |  | 0 | 21 | 0 | 0 | 0 | 0 | 0 |  | Vlastní | Indiv | 0 | 0 |  |  |  |  | POL12_1
89 | 288152103 | ŽLAB POZINKOVANÝ PRO TRUBKU D 40 MM | METR | 2.4 |  | 0 |  | 0 |  | 0 | 21 | 0 | 0 | 0 | 0 | 0 |  | Vlastní | Indiv | 0 | 0 |  |  |  |  | POL12_1
90 | 288152103 | ŽLAB POZINKOVANÝ PRO TRUBKU D 50 MM | METR | 16.4 |  | 0 |  | 0 |  | 0 | 21 | 0 | 0 | 0 | 0 | 0 |  | Vlastní | Indiv | 0 | 0 |  |  |  |  | POL12_1
91 | 453322005 | MONTÁŽ ODBOČKY/PROPOJENÍ PLAST POTRUBÍ DO D 75 | KUS | 1 |  | 0 |  | 0 |  | 0 | 21 | 0 | 0 | 0 | 0 | 0 |  | Vlastní | Indiv | 0 | 0 |  |  |  |  | POL12_1
92 | 288152103 | TVAROVKA ISO 6100 63X2" VNĚJŠÍ ZÁVIT | KUS | 1 |  | 0 |  | 0 |  | 0 | 21 | 0 | 0 | 0 | 0 | 0 |  | Vlastní | Indiv | 0 | 0 |  |  |  |  | POL12_1
93 | 453322005 | VYVEDENÍ UPEVNĚNÍ VÝPUSTEK DO DN 50 | KUS | 33 |  | 0 |  | 0 |  | 0 | 21 | 0 | 0 | 0 | 0 | 0 |  | Vlastní | Indiv | 0 | 0 |  |  |  |  | POL12_1
94 | 453322005 | MONTÁŽ VODOVODNÍCH ARMATUR S 1 ZÁVITEM 1/2" | KUS | 2 |  | 0 |  | 0 |  | 0 | 21 | 0 | 0 | 0 | 0 | 0 |  | Vlastní | Indiv | 0 | 0 |  |  |  |  | POL12_1
95 | 453322005 | MONTÁŽ VODOVODNÍCH ARMATUR S 1 ZÁVITEM 3/4" | KUS | 1 |  | 0 |  | 0 |  | 0 | 21 | 0 | 0 | 0 | 0 | 0 |  | Vlastní | Indiv | 0 | 0 |  |  |  |  | POL12_1
96 | 288152103 | KOHOUT KULOVÝ R608 VYPOUŠTĚCÍ 1/2" | KUS | 2 |  | 0 |  | 0 |  | 0 | 21 | 0 | 0 | 0 | 0 | 0 |  | Vlastní | Indiv | 0 | 0 |  |  |  |  | POL12_1
97 | 288152103 | VENTIL POJISTNÝ DUCO G 3/4"×1" 8 BAR | KUS | 1 |  | 0 |  | 0 |  | 0 | 21 | 0 | 0 | 0 | 0 | 0 |  | Vlastní | Indiv | 0 | 0 |  |  |  |  | POL12_1
98 | 453322005 | MONTÁŽ VODOVODNÍCH ARMATUR SE 2 ZÁVITY 1/2" | KUS | 7 |  | 0 |  | 0 |  | 0 | 21 | 0 | 0 | 0 | 0 | 0 |  | Vlastní | Indiv | 0 | 0 |  |  |  |  | POL12_1
99 | 453322005 | MONTÁŽ VODOVODNÍCH ARMATUR SE 2 ZÁVITY 3/4" | KUS | 1 |  | 0 |  | 0 |  | 0 | 21 | 0 | 0 | 0 | 0 | 0 |  | Vlastní | Indiv | 0 | 0 |  |  |  |  | POL12_1
100 | 453322005 | MONTÁŽ VODOVODNÍCH ARMATUR SE 2 ZÁVITY 1" | KUS | 3 |  | 0 |  | 0 |  | 0 | 21 | 0 | 0 | 0 | 0 | 0 |  | Vlastní | Indiv | 0 | 0 |  |  |  |  | POL12_1
101 | 453322005 | MONTÁŽ VODOVODNÍCH ARMATUR SE 2 ZÁVITY 5/4" | KUS | 2 |  | 0 |  | 0 |  | 0 | 21 | 0 | 0 | 0 | 0 | 0 |  | Vlastní | Indiv | 0 | 0 |  |  |  |  | POL12_1
102 | 453322005 | MONTÁŽ VODOVODNÍCH ARMATUR SE 2 ZÁVITY 6/4" | KUS | 1 |  | 0 |  | 0 |  | 0 | 21 | 0 | 0 | 0 | 0 | 0 |  | Vlastní | Indiv | 0 | 0 |  |  |  |  | POL12_1
103 | 288152103 | ŠROUBENÍ MOSAZNÉ 1/2" 37 MM | KUS | 7 |  | 0 |  | 0 |  | 0 | 21 | 0 | 0 | 0 | 0 | 0 |  | Vlastní | Indiv | 0 | 0 |  |  |  |  | POL12_1
104 | 288152103 | ŠROUBENÍ MOSAZNÉ 3/4" 46 MM | KUS | 1 |  | 0 |  | 0 |  | 0 | 21 | 0 | 0 | 0 | 0 | 0 |  | Vlastní | Indiv | 0 | 0 |  |  |  |  | POL12_1
105 | 288152103 | ŠROUBENÍ MOSAZNÉ 1" 46,5 MM | KUS | 3 |  | 0 |  | 0 |  | 0 | 21 | 0 | 0 | 0 | 0 | 0 |  | Vlastní | Indiv | 0 | 0 |  |  |  |  | POL12_1
106 | 288152103 | ŠROUBENÍ MOSAZNÉ 5/4" 56 MM | KUS | 2 |  | 0 |  | 0 |  | 0 | 21 | 0 | 0 | 0 | 0 | 0 |  | Vlastní | Indiv | 0 | 0 |  |  |  |  | POL12_1
107 | 288152103 | ŠROUBENÍ MOSAZNÉ 6/4" 66 MM | KUS | 1 |  | 0 |  | 0 |  | 0 | 21 | 0 | 0 | 0 | 0 | 0 |  | Vlastní | Indiv | 0 | 0 |  |  |  |  | POL12_1
108 | 291314000 | KOHOUT KULOVÝ POCHROMOVANÝ R250D 1/2" | KUS | 7 |  | 0 |  | 0 |  | 0 | 21 | 0 | 0 | 0 | 0 | 0 |  | Vlastní | Indiv | 0 | 0 |  |  |  |  | POL1_7
109 | 291314000 | KOHOUT KULOVÝ POCHROMOVANÝ R250D 3/4" | KUS | 1 |  | 0 |  | 0 |  | 0 | 21 | 0 | 0 | 0 | 0 | 0 |  | Vlastní | Indiv | 0 | 0 |  |  |  |  | POL12_1
110 | 291314000 | KOHOUT KULOVÝ POCHROMOVANÝ R250D 1" | KUS | 3 |  | 0 |  | 0 |  | 0 | 21 | 0 | 0 | 0 | 0 | 0 |  | Vlastní | Indiv | 0 | 0 |  |  |  |  | POL12_1
111 | 291314000 | KOHOUT KULOVÝ POCHROMOVANÝ R250D 5/4" | KUS | 1 |  | 0 |  | 0 |  | 0 | 21 | 0 | 0 | 0 | 0 | 0 |  | Vlastní | Indiv | 0 | 0 |  |  |  |  | POL12_1
112 | 291314000 | KOHOUT KULOVÝ POCHROMOVANÝ R250D 6/4" | KUS | 1 |  | 0 |  | 0 |  | 0 | 21 | 0 | 0 | 0 | 0 | 0 |  | Vlastní | Indiv | 0 | 0 |  |  |  |  | POL12_1
113 | 288152103 | KONTROLOVATELNÁ ZPĚTNÁ ARMATURA EA 5/4" RV277 | KUS | 1 |  | 0 |  | 0 |  | 0 | 21 | 0 | 0 | 0 | 0 | 0 |  | Vlastní | Indiv | 0 | 0 |  |  |  |  | POL12_1
114 | 453432005 | MONTÁŽ HYDRANTOVÉ SKŘÍNĚ VNITŘNÍ S VÝZBROJÍ | KUS | 1 |  | 0 |  | 0 |  | 0 | 21 | 0 | 0 | 0 | 0 | 0 |  | Vlastní | Indiv | 0 | 0 |  |  |  |  | POL1_7
115 | 288152103 | HYDRANT NÁSTĚNNÝ D - A HADICE D 25/30m NA ZEĎ KOMAXIT | KUS | 1 |  | 0 |  | 0 |  | 0 | 21 | 0 | 0 | 0 | 0 | 0 |  | Vlastní | Indiv | 0 | 0 |  |  |  |  | POL12_1
116 | 453322005 | MONTÁŽ VODOMĚRU ZÁVITOVÉHO G 3/4 | KUS | 1 |  | 0 |  | 0 |  | 0 | 21 | 0 | 0 | 0 | 0 | 0 |  | Vlastní | Indiv | 0 | 0 |  |  |  |  | POL12_1
117 | 288152103 | VODOMĚR SV QN 2,5 DN 3/4" IMPULSNÍ | KUS | 1 |  | 0 |  | 0 |  | 0 | 21 | 0 | 0 | 0 | 0 | 0 |  | Vlastní | Indiv | 0 | 0 |  |  |  |  | POL12_1
118 | 288152103 | M-BUS IMPULSNÍ ADAPTÉR | KUS | 1 |  | 0 |  | 0 |  | 0 | 21 | 0 | 0 | 0 | 0 | 0 |  | Vlastní | Indiv | 0 | 0 |  |  |  |  | POL12_1
119 | 453322005 | TLAKOVÁ ZKOUŠKA VODOVODNÍHO POTRUBÍ 50 | METR | 259.9 |  | 0 |  | 0 |  | 0 | 21 | 0 | 0 | 0 | 0 | 0 |  | Vlastní | Indiv | 0 | 0 |  |  |  |  | POL12_1
120 | 453322005 | PROPLACH A DEZINFEKCE POTRUBÍ DO DN 100 | METR | 259.9 |  | 0 |  | 0 |  | 0 | 21 | 0 | 0 | 0 | 0 | 0 |  | Vlastní | Indiv | 0 | 0 |  |  |  |  | POL12_1
Díl: | 724 | PSV STROJNÍ VYBAVENÍ |  |  |  | 0 |  | 0 |  | 0 |  | 0 |  | 0 |  | 0 |  |  |  |  | 0 |  |  |  |  | DIL
121 | 453300009 | MONTÁŽ TLAKOVÝCH NÁDRŽÍ | KUS | 1 |  | 0 |  | 0 |  | 0 | 21 | 0 | 0 | 0 | 0 | 0 |  | Vlastní | Indiv | 0 | 0 |  |  |  |  | POL1_7
122 | 288152103 | TL PRŮTOČNÁ EX NÁD REFLEX REFIX DD 12L 10 BAR 7308200 | KUS | 1 |  | 0 |  | 0 |  | 0 | 21 | 0 | 0 | 0 | 0 | 0 |  | Vlastní | Indiv | 0 | 0 |  |  |  |  | POL12_1
123 | 288152103 | FLOWJET UZAVÍRACÍ ARMATURA S VYPOUŠTĚNÍM 3/4" 9116799 | KUS | 1 |  | 0 |  | 0 |  | 0 | 21 | 0 | 0 | 0 | 0 | 0 |  | Vlastní | Indiv | 0 | 0 |  |  |  |  | POL12_1
124 | 288152103 | REFLEX DRŽÁK S PÁSKEM KS 8-25 9200140 | KUS | 1 |  | 0 |  | 0 |  | 0 | 21 | 0 | 0 | 0 | 0 | 0 |  | Vlastní | Indiv | 0 | 0 |  |  |  |  | POL12_1
125 | 453300009 | MONTÁŽ ČERPADEL OBĚHOVÝCH TUV | KUS | 1 |  | 0 |  | 0 |  | 0 | 21 | 0 | 0 | 0 | 0 | 0 |  | Vlastní | Indiv | 0 | 0 |  |  |  |  | POL12_1
126 | 291224808 | ŠROUBENÍ K ČERPADLU G 5/4" | KUS | 1 |  | 0 |  | 0 |  | 0 | 21 | 0 | 0 | 0 | 0 | 0 |  | Vlastní | Indiv | 0 | 0 |  |  |  |  | POL1_7
127 | 291224808 | ČERPADLO OBĚHOVÉ ELEKTRONICKÉ NA TEPLOU VODU BRONZ 1.1 M 230V | KUS | 1 |  | 0 |  | 0 |  | 0 | 21 | 0 | 0 | 0 | 0 | 0 |  | Vlastní | Indiv | 0 | 0 |  |  |  |  | POL12_1
Díl: | 725 | PSV ZAŘIZOVACÍ PŘEDMĚTY |  |  |  | 0 |  | 0 |  | 0 |  | 0 |  | 0 |  | 0 |  |  |  |  | 0 |  |  |  |  | DIL
128 | 453324007 | MONTÁŽ SPLACHOVACÍCH NÁDRŽÍ | KUS | 1 |  | 0 |  | 0 |  | 0 | 21 | 0 | 0 | 0 | 0 | 0 |  | Vlastní | Indiv | 0 | 0 |  |  |  |  | POL1_7
129 | 453324007 | MONTÁŽ SPLACHOVACÍCH NÁDRŽÍ PRO ZÁVĚSNÉ KLOZETY/VÝLEVKY | KUS | 2 |  | 0 |  | 0 |  | 0 | 21 | 0 | 0 | 0 | 0 | 0 |  | Vlastní | Indiv | 0 | 0 |  |  |  |  | POL12_1
130 | 288152103 | 123.700.11.1 SPLACHOVACÍ NÁDRŽ VYSOKO POLOŽENÁ GEBERIT AP123 | KUS | 1 |  | 0 |  | 0 |  | 0 | 21 | 0 | 0 | 0 | 0 | 0 |  | Vlastní | Indiv | 0 | 0 |  |  |  |  | POL12_1
131 | 288152103 | INSTALAČNÍ PRVEK ZÁVĚSNÍHO WC DO LEHKÝCH KONSTRKCÍ VÝŠKA 1100 OVLÁDÁNÍ ZEPŘEDU | KUS | 2 |  | 0 |  | 0 |  | 0 | 21 | 0 | 0 | 0 | 0 | 0 |  | Vlastní | Indiv | 0 | 0 |  |  |  |  | POL12_1
132 | 288152103 | OVLÁDACÍ DESKA BÍLÁ PLASTOVÁ | KUS | 2 |  | 0 |  | 0 |  | 0 | 21 | 0 | 0 | 0 | 0 | 0 |  | Vlastní | Indiv | 0 | 0 |  |  |  |  | POL12_1
133 | 288152103 | NAPÁJECÍ ZDROJ ZAC 1/20 | KUS | 1 |  | 0 |  | 0 |  | 0 | 21 | 0 | 0 | 0 | 0 | 0 |  | Vlastní | Indiv | 0 | 0 |  |  |  |  | POL12_1
134 | 453324007 | MONTÁŽ KLOZETOVÝCH MÍS NORMÁLNÍCH/NÁSTĚNNÝCH | KUS | 2 |  | 0 |  | 0 |  | 0 | 21 | 0 | 0 | 0 | 0 | 0 |  | Vlastní | Indiv | 0 | 0 |  |  |  |  | POL12_1
135 | 262140001 | KLOZET ZÁVĚSNÝ 360×520 BÍLÝ S HLUBOKÝM SPLACHOVÁNÍM | KUS | 2 |  | 0 |  | 0 |  | 0 | 21 | 0 | 0 | 0 | 0 | 0 |  | Vlastní | Indiv | 0 | 0 |  |  |  |  | POL1_7
136 | 288152103 | TLUMÍCÍ PODLOŽKA POD ZÁVĚSNÝ KLOZET/BIDET | KUS | 2 |  | 0 |  | 0 |  | 0 | 21 | 0 | 0 | 0 | 0 | 0 |  | Vlastní | Indiv | 0 | 0 |  |  |  |  | POL12_1
137 | 288152103 | SEDÁTKO DURAPLAST KOVOVÉ KLOUBY | KUS | 2 |  | 0 |  | 0 |  | 0 | 21 | 0 | 0 | 0 | 0 | 0 |  | Vlastní | Indiv | 0 | 0 |  |  |  |  | POL12_1
138 | 288152103 | HL 205 PP PŘIPOJOVACÍ KOLENO WC DN 100 | KUS | 1 |  | 0 |  | 0 |  | 0 | 21 | 0 | 0 | 0 | 0 | 0 |  | Vlastní | Indiv | 0 | 0 |  |  |  |  | POL12_1
139 | 288152103 | HL 7 EL.100 PRUŽNÁ ROZETA ELASTIK DN 100 | KUS | 1 |  | 0 |  | 0 |  | 0 | 21 | 0 | 0 | 0 | 0 | 0 |  | Vlastní | Indiv | 0 | 0 |  |  |  |  | POL12_1
140 | 453324007 | MONTÁŽ PISOÁROVÝCH ZÁCHODKŮ S ELEKTRONICKÝM SPLACHOVÁNÍM | KUS | 1 |  | 0 |  | 0 |  | 0 | 21 | 0 | 0 | 0 | 0 | 0 |  | Vlastní | Indiv | 0 | 0 |  |  |  |  | POL12_1
141 | 262140001 | PISOÁROVÝ ZÁCHODEK KERAMICKÝ S ELEKTRONICKÝM SPLACHOVÁNÍM | KUS | 1 |  | 0 |  | 0 |  | 0 | 21 | 0 | 0 | 0 | 0 | 0 |  | Vlastní | Indiv | 0 | 0 |  |  |  |  | POL12_1
142 | 453324007 | MONTÁŽ UMYVADEL SE SIFONEM NA ŠROUBY | KUS | 1 |  | 0 |  | 0 |  | 0 | 21 | 0 | 0 | 0 | 0 | 0 |  | Vlastní | Indiv | 0 | 0 |  |  |  |  | POL12_1
143 | 453324007 | MONTÁŽ UMYVADEL SE SIFONEM NA KOTEV ŠROUBY | KUS | 5 |  | 0 |  | 0 |  | 0 | 21 | 0 | 0 | 0 | 0 | 0 |  | Vlastní | Indiv | 0 | 0 |  |  |  |  | POL12_1
144 | 262140001 | UMYVADLO BÍLÉ S OTVOREM PRO BATERII 500 | KUS | 4 |  | 0 |  | 0 |  | 0 | 21 | 0 | 0 | 0 | 0 | 0 |  | Vlastní | Indiv | 0 | 0 |  |  |  |  | POL12_1
145 | 262140001 | UMÝVÁTKO BÍLÉ S OTVOREM PRO BATERII 400 | KUS | 1 |  | 0 |  | 0 |  | 0 | 21 | 0 | 0 | 0 | 0 | 0 |  | Vlastní | Indiv | 0 | 0 |  |  |  |  | POL12_1
146 | 262140001 | AUM 17 NEREZOVÉ UMYVADLO 410×410 | KUS | 1 |  | 0 |  | 0 |  | 0 | 21 | 0 | 0 | 0 | 0 | 0 |  | Vlastní | Indiv | 0 | 0 |  |  |  |  | POL12_1
147 | 288152103 | HL 132.40 PP SIFON UMYVADLOVÝ DN 40 | KUS | 1 |  | 0 |  | 0 |  | 0 | 21 | 0 | 0 | 0 | 0 | 0 |  | Vlastní | Indiv | 0 | 0 |  |  |  |  | POL12_1
148 | 288152103 | TRUBKOVÝ SIFON 305611 UMYVADLOVÝ CHROM 5/4" | KUS | 5 |  | 0 |  | 0 |  | 0 | 21 | 0 | 0 | 0 | 0 | 0 |  | Vlastní | Indiv | 0 | 0 |  |  |  |  | POL12_1
149 | 453324007 | MONTÁŽ STĚN A SPRCHOVÝCH KOUTŮ | KUS | 2 |  | 0 |  | 0 |  | 0 | 21 | 0 | 0 | 0 | 0 | 0 |  | Vlastní | Indiv | 0 | 0 |  |  |  |  | POL12_1
150 | 288152103 | SPRCHOVÁ ZÁSTĚNA, DO NIKY 90, POSUVNÉ DVEŘE, VÝPLŇ BEZPEČNOSTNÍ SKLO | KUS | 2 |  | 0 |  | 0 |  | 0 | 21 | 0 | 0 | 0 | 0 | 0 |  | Vlastní | Indiv | 0 | 0 |  |  |  |  | POL12_1
151 | 453324007 | MONTÁŽ DŘEZŮ V KUCHYŇSKÉ SESTAVĚ | KUS | 1 |  | 0 |  | 0 |  | 0 | 21 | 0 | 0 | 0 | 0 | 0 |  | Vlastní | Indiv | 0 | 0 |  |  |  |  | POL12_1
152 | 453324007 | PŘIPOJENÍ TECHNOLOGICKÉHO ZAŘÍZENÍ NA ODPAD A PITNOU VODU | KUS | 1 |  | 0 |  | 0 |  | 0 | 21 | 0 | 0 | 0 | 0 | 0 |  | Vlastní | Indiv | 0 | 0 |  |  |  |  | POL12_1
153 | 453324007 | PŘIPOJENÍ TECHNOLOGICKÉHO ZAŘÍZENÍ NA PITNOU VODU | KUS | 5 |  | 0 |  | 0 |  | 0 | 21 | 0 | 0 | 0 | 0 | 0 |  | Vlastní | Indiv | 0 | 0 |  |  |  |  | POL12_1
154 | 288152103 | HL 100G50 PP SIFON 50 | KUS | 1 |  | 0 |  | 0 |  | 0 | 21 | 0 | 0 | 0 | 0 | 0 |  | Vlastní | Indiv | 0 | 0 |  |  |  |  | POL12_1
155 | 453324007 | MONTÁŽ VÝLEVEK | KUS | 1 |  | 0 |  | 0 |  | 0 | 21 | 0 | 0 | 0 | 0 | 0 |  | Vlastní | Indiv | 0 | 0 |  |  |  |  | POL12_1
156 | 452221103 | VÝLEVKA KERAMICKÁ S MŘÍŽKOU 8.5104.6.000.000.1 | KUS | 1 |  | 0 |  | 0 |  | 0 | 21 | 0 | 0 | 0 | 0 | 0 |  | Vlastní | Indiv | 0 | 0 |  |  |  |  | POL1_7
157 | 453324007 | MONTÁŽ VENTILŮ NÁSTĚNNÝCH G 1/2" | KUS | 1 |  | 0 |  | 0 |  | 0 | 21 | 0 | 0 | 0 | 0 | 0 |  | Vlastní | Indiv | 0 | 0 |  |  |  |  | POL12_1
158 | 453324007 | MONTÁŽ VENTILŮ ROHOVÝCH G 1/2" | KUS | 20 |  | 0 |  | 0 |  | 0 | 21 | 0 | 0 | 0 | 0 | 0 |  | Vlastní | Indiv | 0 | 0 |  |  |  |  | POL12_1
159 | 288152103 | VENTIL PRAČKOVÝ ZAJIŠTĚNÝ PROTI ZP TOKU CHROM VRŠEK S MAZIVOVOU KOMOROU | KUS | 1 |  | 0 |  | 0 |  | 0 | 21 | 0 | 0 | 0 | 0 | 0 |  | Vlastní | Indiv | 0 | 0 |  |  |  |  | POL12_1
160 | 288152103 | VENTIL ROHOVÝ G 1/2" | KUS | 20 |  | 0 |  | 0 |  | 0 | 21 | 0 | 0 | 0 | 0 | 0 |  | Vlastní | Indiv | 0 | 0 |  |  |  |  | POL12_1
161 | 288152103 | PRODLOUŽENÍ T 216 × G 1/2×100 | KUS | 2 |  | 0 |  | 0 |  | 0 | 21 | 0 | 0 | 0 | 0 | 0 |  | Vlastní | Indiv | 0 | 0 |  |  |  |  | POL12_1
162 | 453324007 | MONTÁŽ BATERIÍ NÁSTĚNNÝCH | KUS | 1 |  | 0 |  | 0 |  | 0 | 21 | 0 | 0 | 0 | 0 | 0 |  | Vlastní | Indiv | 0 | 0 |  |  |  |  | POL12_1
163 | 453324007 | MONTÁŽ BATERIÍ STOJÁNKOVÝCH/DÁVKOVAČŮ STOJÁNKOVÝCH | KUS | 7 |  | 0 |  | 0 |  | 0 | 21 | 0 | 0 | 0 | 0 | 0 |  | Vlastní | Indiv | 0 | 0 |  |  |  |  | POL12_1
164 | 453324007 | MONTÁŽ BATERIÍ SPRCHOVÝCH | KUS | 2 |  | 0 |  | 0 |  | 0 | 21 | 0 | 0 | 0 | 0 | 0 |  | Vlastní | Indiv | 0 | 0 |  |  |  |  | POL12_1
165 | 453324007 | MONTÁŽ SPRCHOVÝCH SETŮ A HLAVIC BEZ BATERIE | KUS | 2 |  | 0 |  | 0 |  | 0 | 21 | 0 | 0 | 0 | 0 | 0 |  | Vlastní | Indiv | 0 | 0 |  |  |  |  | POL12_1
166 | 288152103 | BATERIE UMYVADLOVÁ STOJÁNKOVÁ CHROM S OVL ODTOKU A SILK MOVE KERAM KARTUŠÍ | KUS | 5 |  | 0 |  | 0 |  | 0 | 21 | 0 | 0 | 0 | 0 | 0 |  | Vlastní | Indiv | 0 | 0 |  |  |  |  | POL12_1
167 | 288152103 | BATERIE DŘEZOVÁ STOJÁNKOVÁ CHROM A SILK MOVE KERAM KARTUŠÍ | KUS | 2 |  | 0 |  | 0 |  | 0 | 21 | 0 | 0 | 0 | 0 | 0 |  | Vlastní | Indiv | 0 | 0 |  |  |  |  | POL12_1
168 | 288152103 | BATERIE DŘEZOVÁ NÁSTĚNNÁ CHROM A SILK MOVE KERAM KARTUŠÍ | KUS | 1 |  | 0 |  | 0 |  | 0 | 21 | 0 | 0 | 0 | 0 | 0 |  | Vlastní | Indiv | 0 | 0 |  |  |  |  | POL12_1
169 | 288152103 | BATERIE SPRCHOVÁ NÁSTĚNNÁ CHROM A SILK MOVE KERAM KARTUŠÍ | KUS | 2 |  | 0 |  | 0 |  | 0 | 21 | 0 | 0 | 0 | 0 | 0 |  | Vlastní | Indiv | 0 | 0 |  |  |  |  | POL12_1
170 | 288152103 | SPRCHOVÁ SESTAVA CHROM S TYČÍ A POSUVNÝM DRŽÁKEM | KUS | 2 |  | 0 |  | 0 |  | 0 | 21 | 0 | 0 | 0 | 0 | 0 |  | Vlastní | Indiv | 0 | 0 |  |  |  |  | POL12_1
171 | 453324007 | MONTÁŽ ZÁPACHOVÝCH UZÁVĚREK A ODP PRVKŮ | KUS | 9 |  | 0 |  | 0 |  | 0 | 21 | 0 | 0 | 0 | 0 | 0 |  | Vlastní | Indiv | 0 | 0 |  |  |  |  | POL12_1
172 | 288152103 | HL 21 PP NÁLEVKA DN 40 | KUS | 1 |  | 0 |  | 0 |  | 0 | 21 | 0 | 0 | 0 | 0 | 0 |  | Vlastní | Indiv | 0 | 0 |  |  |  |  | POL12_1
173 | 288152103 | HL 136N PP SIFON PRO ODVOD KONDENZÁTU D32/DN 40 | KUS | 6 |  | 0 |  | 0 |  | 0 | 21 | 0 | 0 | 0 | 0 | 0 |  | Vlastní | Indiv | 0 | 0 |  |  |  |  | POL12_1
174 | 288152103 | HL 138 PP SIFON PRO ODVOD KONDENZÁTU DN32 PODOMÍTKOVÝ | KUS | 2 |  | 0 |  | 0 |  | 0 | 21 | 0 | 0 | 0 | 0 | 0 |  | Vlastní | Indiv | 0 | 0 |  |  |  |  | POL12_1
175 | 453324007 | MONTÁŽ DVÍŘEK | KUS | 3 |  | 0 |  | 0 |  | 0 | 21 | 0 | 0 | 0 | 0 | 0 |  | Vlastní | Indiv | 0 | 0 |  |  |  |  | POL12_1
176 | 288152103 | PRŮVĚTRNÍK AL BÍLÝ 300×300 | KUS | 1 |  | 0 |  | 0 |  | 0 | 21 | 0 | 0 | 0 | 0 | 0 |  | Vlastní | Indiv | 0 | 0 |  |  |  |  | POL12_1
177 | 288152103 | DVÍŘKA MAGNETICKÁ BÍLÁ 300×300 | KUS | 2 |  | 0 |  | 0 |  | 0 | 21 | 0 | 0 | 0 | 0 | 0 |  | Vlastní | Indiv | 0 | 0 |  |  |  |  | POL12_1
Díl: | 767 | PSV KOVOVÉ KONSTRUKCE |  |  |  | 0 |  | 0 |  | 0 |  | 0 |  | 0 |  | 0 |  |  |  |  | 0 |  |  |  |  | DIL
178 | 452231007 | MONTÁŽ ATYP KOV KCÍ DO 5 KG | KG | 64 |  | 0 |  | 0 |  | 0 | 21 | 0 | 0 | 0 | 0 | 0 |  | Vlastní | Indiv | 0 | 0 |  |  |  |  | POL1_7
179 | 285000007 | OBJÍMKA S PRYŽÍ 1/2" M8 20-23 | KUS | 102 |  | 0 |  | 0 |  | 0 | 21 | 0 | 0 | 0 | 0 | 0 |  | Vlastní | Indiv | 0 | 0 |  |  |  |  | POL1_7
180 | 285000007 | OBJÍMKA S PRYŽÍ 1" M8 31-38 | KUS | 15 |  | 0 |  | 0 |  | 0 | 21 | 0 | 0 | 0 | 0 | 0 |  | Vlastní | Indiv | 0 | 0 |  |  |  |  | POL12_1
181 | 285000007 | OBJÍMKA S PRYŽÍ 5/4" M8 40-46 | KUS | 15 |  | 0 |  | 0 |  | 0 | 21 | 0 | 0 | 0 | 0 | 0 |  | Vlastní | Indiv | 0 | 0 |  |  |  |  | POL12_1
182 | 285000007 | OBJÍMKA S PRYŽÍ 6/4" M8 48-53 | KUS | 16 |  | 0 |  | 0 |  | 0 | 21 | 0 | 0 | 0 | 0 | 0 |  | Vlastní | Indiv | 0 | 0 |  |  |  |  | POL12_1
183 | 285000007 | ZÁVITOVÁ TYČ | KUS | 148 |  | 0 |  | 0 |  | 0 | 21 | 0 | 0 | 0 | 0 | 0 |  | Vlastní | Indiv | 0 | 0 |  |  |  |  | POL12_1
[24 empty] | 15 | 21
| Celkem |  |  |  |  | 0 | [17 empty] | 0 | 0 | SUM
END
Note on S6: Jedná se o informaci, zda se jedná o položku, která je do rozpočtu zadána z cenové soustavy RTS, nebo vlastní.
Note on T6: Jedná se o název CÚ, která je zadána u položky rozpočtu

## D.1.4.7 D.1.4.7 Pol
Položkový soupis prací a dodávek | [25 empty] | #TypZaznamu#
S: | 0002.1 | Stavba | [23 empty] | STA
O: | D.1.4.7 | NN | [20 empty] | STA |  |  | OBJ
R: | D.1.4.7 | NN | [23 empty] | ROZ
P.č. | Číslo položky | Název položky | MJ | množství | cena / MJ | Celkem | Dodávka | Dodávka celk. | Montáž | Montáž celk. | DPH | cena s DPH | hmotnost / MJ | hmotnost celk.(t) | dem. hmotnost / MJ | dem. hmotnost celk.(t) | Ceník | Cen. soustava / platnost | Cenová úroveň | Nhod / MJ | Nhod celk. | Dodavatel
Díl: | VN | Vedlejší náklady |  |  |  | 0 |  | 10500 |  | 0 |  | 0 |  | 0 |  | 0 |  |  |  |  | 0 |  |  |  |  | DIL
1 | Pol__1 | D. Demontáž | h | 8 |  | 0 |  | 0 |  | 0 | 21 | 0 | 0 | 0 | 0 | 0 |  | Vlastní | Indiv | 0 | 0 |  |  |  |  | POL3_0
2 | Pol__2 | předběžná obhlídka | h | 8 |  | 0 |  | 0 |  | 0 | 21 | 0 | 0 | 0 | 0 | 0 |  | Vlastní | Indiv | 0 | 0 |  |  |  |  | POL3_0
3 | V001 | trvanlivé a čitelné označení vývodů | hod | 4 |  | 0 |  | 0 |  | 0 | 21 | 0 | 0 | 0 | 0 | 0 |  | Vlastní | Indiv | 0 | 0 |  |  |  |  | POL1_
4 | Pol__4 | Revize | h | 24 |  | 0 | 300 | 7200 | 0 | 0 | 21 | 0 | 0 | 0 | 0 | 0 |  | Vlastní | Indiv | 0 | 0 |  |  |  |  | POL3_0
5 | Pol__5 | Zhotovení dokumentace skutečného provedení | h | 8 |  | 0 | 300 | 2400 | 0 | 0 | 21 | 0 | 0 | 0 | 0 | 0 |  | Vlastní | Indiv | 0 | 0 |  |  |  |  | POL3_0
6 | Pol__6 | Prořez délkového materiálu | kpl | 1 |  | 0 | 300 | 300 | 0 | 0 | 21 | 0 | 0 | 0 | 0 | 0 |  | Vlastní | Indiv | 0 | 0 |  |  |  |  | POL3_0
|  | 5% z délkového materiálu | [23 empty] | POP
7 | Pol__7 | Zhotovení dokumentace skutečného provedení | kpl | 1 |  | 0 | 300 | 300 | 0 | 0 | 21 | 0 | 0 | 0 | 0 | 0 |  | Vlastní | Indiv | 0 | 0 |  |  |  |  | POL3_0
|  | 3% z mteriálu | [23 empty] | POP
8 | Pol__8 | Zhotovení dokumentace skutečného provedení | kpl | 1 |  | 0 | 300 | 300 | 0 | 0 | 21 | 0 | 0 | 0 | 0 | 0 |  | Vlastní | Indiv | 0 | 0 |  |  |  |  | POL3_0
|  | 6% z montáž+demontáž+materiál | [23 empty] | POP
Díl: | _2 | Materiál nosný kusový + montáž |  |  |  | 0 |  | 0 |  | 0 |  | 0 |  | 0 |  | 0 |  |  |  |  | 0 |  |  |  |  | DIL
9 | Pol__9 | Jistič instalační 10kA | ks | 1 |  | 0 |  | 0 |  | 0 | 21 | 0 | 0 | 0 | 0 | 0 |  | Vlastní | Indiv | 0 | 0 |  |  |  |  | POL1_1
|  | 3 P; 16A/B; LE | [23 empty] | POP
10 | Pol__10 | Spinac v krytu IP54/3P/11kW | ks | 1 |  | 0 |  | 0 |  | 0 | 21 | 0 | 0 | 0 | 0 | 0 |  | Vlastní | Indiv | 0 | 0 |  |  |  |  | POL1_1
|  | BE 340 M/TPN; ABB | [23 empty] | POP
11 | Pol__11 | Spinac IP20 zap. TANGO | ks | 5 |  | 0 |  | 0 |  | 0 | 21 | 0 | 0 | 0 | 0 | 0 |  | Vlastní | Indiv | 0 | 0 |  |  |  |  | POL1_1
|  | 1; komplet; EP Ja | [23 empty] | POP
12 | Pol__12 | Spinac IP20 zap. TANGO | ks | 2 |  | 0 |  | 0 |  | 0 | 21 | 0 | 0 | 0 | 0 | 0 |  | Vlastní | Indiv | 0 | 0 |  |  |  |  | POL1_1
|  | 2; komplet; EP Ja | [23 empty] | POP
13 | Pol__13 | Spinac IP20 zap. TANGO | ks | 4 |  | 0 |  | 0 |  | 0 | 21 | 0 | 0 | 0 | 0 | 0 |  | Vlastní | Indiv | 0 | 0 |  |  |  |  | POL1_1
|  | 6; komplet; EP Ja | [23 empty] | POP
14 | Pol__14 | Spinac IP20 zap. TANGO | ks | 4 |  | 0 |  | 0 |  | 0 | 21 | 0 | 0 | 0 | 0 | 0 |  | Vlastní | Indiv | 0 | 0 |  |  |  |  | POL1_1
|  | 1/0; komplet; EP Ja | [23 empty] | POP
15 | Pol__15 | Zasuvka IP20 zap. TANGO | ks | 18 |  | 0 |  | 0 |  | 0 | 21 | 0 | 0 | 0 | 0 | 0 |  | Vlastní | Indiv | 0 | 0 |  |  |  |  | POL1_1
|  | 1x; komplet; EP Ja | [23 empty] | POP
16 | Pol__16 | Zasuvka IP20 zap. TANGO | ks | 3 |  | 0 |  | 0 |  | 0 | 21 | 0 | 0 | 0 | 0 | 0 |  | Vlastní | Indiv | 0 | 0 |  |  |  |  | POL1_1
|  | s přepjeť.ochr.; komplet; EP Ja | [23 empty] | POP
17 | Pol__17 | Spinac IP44 přisazený plast | ks | 7 |  | 0 |  | 0 |  | 0 | 21 | 0 | 0 | 0 | 0 | 0 |  | Vlastní | Indiv | 0 | 0 |  |  |  |  | POL1_1
|  | 1; 01929; EP Ja | [23 empty] | POP
18 | Pol__18 | Spinac IP44 přisazený plast | ks | 1 |  | 0 |  | 0 |  | 0 | 21 | 0 | 0 | 0 | 0 | 0 |  | Vlastní | Indiv | 0 | 0 |  |  |  |  | POL1_1
|  | 5; 05929; EP Ja | [23 empty] | POP
19 | Pol__19 | Spinac IP44 přisazený plast | ks | 16 |  | 0 |  | 0 |  | 0 | 21 | 0 | 0 | 0 | 0 | 0 |  | Vlastní | Indiv | 0 | 0 |  |  |  |  | POL1_1
|  | 6; 06929; EP Ja | [23 empty] | POP
20 | Pol__20 | Spinac IP44 přisazený plast | ks | 1 |  | 0 |  | 0 |  | 0 | 21 | 0 | 0 | 0 | 0 | 0 |  | Vlastní | Indiv | 0 | 0 |  |  |  |  | POL1_1
|  | 7; 07929; EP Ja | [23 empty] | POP
21 | Pol__21 | Zasuvka IP44 plast | ks | 4 |  | 0 |  | 0 |  | 0 | 21 | 0 | 0 | 0 | 0 | 0 |  | Vlastní | Indiv | 0 | 0 |  |  |  |  | POL1_1
|  | prubezna; 5518-2969; EP Ja | [23 empty] | POP
22 | Pol__22 | Zasuvka IP44 plast | ks | 2 |  | 0 |  | 0 |  | 0 | 21 | 0 | 0 | 0 | 0 | 0 |  | Vlastní | Indiv | 0 | 0 |  |  |  |  | POL1_1
|  | 2x prubezna; 5518-2069; EP Ja | [23 empty] | POP
23 | Pol__23 | Spinac IP66 přisazený Al | ks | 3 |  | 0 |  | 0 |  | 0 | 21 | 0 | 0 | 0 | 0 | 0 |  | Vlastní | Indiv | 0 | 0 |  |  |  |  | POL1_1
|  | 1; 01750; EP Ja | [23 empty] | POP
24 | Pol__24 | Spinac IP44 zap. TANGO | ks | 1 |  | 0 |  | 0 |  | 0 | 21 | 0 | 0 | 0 | 0 | 0 |  | Vlastní | Indiv | 0 | 0 |  |  |  |  | POL1_1
|  | 6; 06940; EP Ja | [23 empty] | POP
25 | Pol__25 | Zasuvka prům. nástěnná | ks | 4 |  | 0 |  | 0 |  | 0 | 21 | 0 | 0 | 0 | 0 | 0 |  | Vlastní | Indiv | 0 | 0 |  |  |  |  | POL1_1
|  | IP44; 16A/3+N+PE | [23 empty] | POP
26 | Pol__26 | Skrinka IP65 ovladac+LED | ks | 1 |  | 0 |  | 0 |  | 0 | 21 | 0 | 0 | 0 | 0 | 0 |  | Vlastní | Indiv | 0 | 0 |  |  |  |  | POL1_1
|  | otocny 0-I; kont 1/0; Schneider | [23 empty] | POP
27 | Pol__27 | Skrinka IP65 signálka LED | ks | 1 |  | 0 |  | 0 |  | 0 | 21 | 0 | 0 | 0 | 0 | 0 |  | Vlastní | Indiv | 0 | 0 |  |  |  |  | POL1_1
|  | otocny 0-I; kont 1/0; Schneider | [23 empty] | POP
28 | Pol__28 | Relé multi - do krabice | ks | 3 |  | 0 |  | 0 |  | 0 | 21 | 0 | 0 | 0 | 0 | 0 |  | Vlastní | Indiv | 0 | 0 |  |  |  |  | POL1_1
|  | SMR-T; 3 vodič; Elko | [23 empty] | POP
29 | Pol__29 | Ekvipotencialni svorkovnice | ks | 1 |  | 0 |  | 0 |  | 0 | 21 | 0 | 0 | 0 | 0 | 0 |  | Vlastní | Indiv | 0 | 0 |  |  |  |  | POL1_1
|  | EPS1; s krytem; BE | [23 empty] | POP
30 | Pol__30 | Příchytka PSH 15 SP kabelová | ks | 300 |  | 0 |  | 0 |  | 0 | 21 | 0 | 0 | 0 | 0 | 0 |  | Vlastní | Indiv | 0 | 0 |  |  |  |  | POL1_1
|  | Fro | [23 empty] | POP
31 | Pol__31 | Kabelovy rost RI-3 | ks | 10 |  | 0 |  | 0 |  | 0 | 21 | 0 | 0 | 0 | 0 | 0 |  | Vlastní | Indiv | 0 | 0 |  |  |  |  | POL1_1
|  | s. 300mm-3m; Česal | [23 empty] | POP
32 | Pol__32 | Krabice Přístrojová | ks | 50 |  | 0 |  | 0 |  | 0 | 21 | 0 | 0 | 0 | 0 | 0 |  | Vlastní | Indiv | 0 | 0 |  |  |  |  | POL1_1
|  | KU 68; 1901; KO | [23 empty] | POP
33 | Pol__33 | Krabice Odbočovací | ks | 10 |  | 0 |  | 0 |  | 0 | 21 | 0 | 0 | 0 | 0 | 0 |  | Vlastní | Indiv | 0 | 0 |  |  |  |  | POL1_1
|  | KU 68; 1902; KO | [23 empty] | POP
34 | Pol__34 | Krabice Rozbočovací | ks | 60 |  | 0 |  | 0 |  | 0 | 21 | 0 | 0 | 0 | 0 | 0 |  | Vlastní | Indiv | 0 | 0 |  |  |  |  | POL1_1
|  | KU 68; 1903; KO | [23 empty] | POP
35 | Pol__35 | Krabice R IP40 | ks | 60 |  | 0 |  | 0 |  | 0 | 21 | 0 | 0 | 0 | 0 | 0 |  | Vlastní | Indiv | 0 | 0 |  |  |  |  | POL1_1
|  | 8107; 72x72x42mm; KO | [23 empty] | POP
36 | Pol__36 | Prichytka pro kabely "V" | m | 200 |  | 0 |  | 0 |  | 0 | 21 | 0 | 0 | 0 | 0 | 0 |  | Vlastní | Indiv | 0 | 0 |  |  |  |  | POL1_1
|  | OBO-GRIP 15; kompletni; Obo | [23 empty] | POP
37 | Pol__37 | Pozarni prepazka pres stenu 30 cm | m2 | 0.2 |  | 0 |  | 0 |  | 0 | 21 | 0 | 0 | 0 | 0 | 0 |  | Vlastní | Indiv | 0 | 0 |  |  |  |  | POL1_1
|  | Pra | [23 empty] | POP
38 | Pol__38 | Zlab MARS 62/50 | ks | 22 |  | 0 |  | 0 |  | 0 | 21 | 0 | 0 | 0 | 0 | 0 |  | Vlastní | Indiv | 0 | 0 |  |  |  |  | POL1_1
|  | korytko 2 m; + nosnik; KO | [23 empty] | POP
39 | Pol__39 | Zlab MARS 125/100 | ks | 10 |  | 0 |  | 0 |  | 0 | 21 | 0 | 0 | 0 | 0 | 0 |  | Vlastní | Indiv | 0 | 0 |  |  |  |  | POL1_1
|  | korytko 2 m; + nosnik; KO | [23 empty] | POP
40 | Pol__40 | Zlab MARS 250/100 | ks | 18 |  | 0 |  | 0 |  | 0 | 21 | 0 | 0 | 0 | 0 | 0 |  | Vlastní | Indiv | 0 | 0 |  |  |  |  | POL1_1
|  | korytko 2 m; + nosnik; KO | [23 empty] | POP
41 | Pol__41 | Spínač IR-pohybový | ks | 4 |  | 0 |  | 0 |  | 0 | 21 | 0 | 0 | 0 | 0 | 0 |  | Vlastní | Indiv | 0 | 0 |  |  |  |  | POL1_1
|  | PN71000010; Panlux | [23 empty] | POP
42 | Pol__42 | Spínač IR-pohybový | ks | 1 |  | 0 |  | 0 |  | 0 | 21 | 0 | 0 | 0 | 0 | 0 |  | Vlastní | Indiv | 0 | 0 |  |  |  |  | POL1_1
|  | IP65; PN71000003; Panlux | [23 empty] | POP
43 | Pol__43 | Multikanal ocelova sponka | ks | 2 |  | 0 |  | 0 |  | 0 | 21 | 0 | 0 | 0 | 0 | 0 |  | Vlastní | Indiv | 0 | 0 |  |  |  |  | POL1_1
|  | S-0100/CZ; Sitel | [23 empty] | POP
44 | Pol__44 | Multikanal rovny dil | ks | 1 |  | 0 |  | 0 |  | 0 | 21 | 0 | 0 | 0 | 0 | 0 |  | Vlastní | Indiv | 0 | 0 |  |  |  |  | POL1_1
|  | 9 otvoru; 9W-42/CZ; Sitel | [23 empty] | POP
Díl: | _3 | Hromosvodný materiál |  |  |  | 0 |  | 0 |  | 0 |  | 0 |  | 0 |  | 0 |  |  |  |  | 0 |  |  |  |  | DIL
45 | Pol__45 | Podpera na strechu | ks | 169 |  | 0 |  | 0 |  | 0 | 21 | 0 | 0 | 0 | 0 | 0 |  | Vlastní | Indiv | 0 | 0 |  |  |  |  | POL1_1
|  | PV21c; Tre | [23 empty] | POP
46 | Pol__46 | Drzak tyce a trubky | ks | 48 |  | 0 |  | 0 |  | 0 | 21 | 0 | 0 | 0 | 0 | 0 |  | Vlastní | Indiv | 0 | 0 |  |  |  |  | POL1_1
|  | DJDh; Tre | [23 empty] | POP
47 | Pol__47 | Svorka universalni | ks | 50 |  | 0 |  | 0 |  | 0 | 21 | 0 | 0 | 0 | 0 | 0 |  | Vlastní | Indiv | 0 | 0 |  |  |  |  | POL1_1
|  | SUA; Tre | [23 empty] | POP
48 | Pol__48 | Svorka universalni | ks | 40 |  | 0 |  | 0 |  | 0 | 21 | 0 | 0 | 0 | 0 | 0 |  | Vlastní | Indiv | 0 | 0 |  |  |  |  | POL1_1
|  | SUB; Tre | [23 empty] | POP
49 | Pol__49 | Svorka spojovaci | ks | 15 |  | 0 |  | 0 |  | 0 | 21 | 0 | 0 | 0 | 0 | 0 |  | Vlastní | Indiv | 0 | 0 |  |  |  |  | POL1_1
|  | SS; Tre | [23 empty] | POP
50 | Pol__50 | Svorka zkusebni | ks | 8 |  | 0 |  | 0 |  | 0 | 21 | 0 | 0 | 0 | 0 | 0 |  | Vlastní | Indiv | 0 | 0 |  |  |  |  | POL1_1
|  | SZb; Tre | [23 empty] | POP
51 | Pol__51 | Svorka krizova | ks | 15 |  | 0 |  | 0 |  | 0 | 21 | 0 | 0 | 0 | 0 | 0 |  | Vlastní | Indiv | 0 | 0 |  |  |  |  | POL1_1
|  | SK; Tre | [23 empty] | POP
52 | Pol__52 | Svorka pripojovaci | ks | 5 |  | 0 |  | 0 |  | 0 | 21 | 0 | 0 | 0 | 0 | 0 |  | Vlastní | Indiv | 0 | 0 |  |  |  |  | POL1_1
|  | SP; Tre | [23 empty] | POP
53 | Pol__53 | Svorka na trubku | ks | 1 |  | 0 |  | 0 |  | 0 | 21 | 0 | 0 | 0 | 0 | 0 |  | Vlastní | Indiv | 0 | 0 |  |  |  |  | POL1_1
|  | ST; Tre | [23 empty] | POP
54 | Pol__54 | Svorka pasek/pasek | ks | 7 |  | 0 |  | 0 |  | 0 | 21 | 0 | 0 | 0 | 0 | 0 |  | Vlastní | Indiv | 0 | 0 |  |  |  |  | POL1_1
|  | SR 2a; Tre | [23 empty] | POP
55 | Pol__55 | Svorka pasek/drat | ks | 14 |  | 0 |  | 0 |  | 0 | 21 | 0 | 0 | 0 | 0 | 0 |  | Vlastní | Indiv | 0 | 0 |  |  |  |  | POL1_1
|  | SR 3a; Tre | [23 empty] | POP
56 | Pol__56 | Stitek oznacovaci | ks | 8 |  | 0 |  | 0 |  | 0 | 21 | 0 | 0 | 0 | 0 | 0 |  | Vlastní | Indiv | 0 | 0 |  |  |  |  | POL1_1
|  | Tre | [23 empty] | POP
57 | Pol__57 | Krabice O s víčkem | ks | 8 |  | 0 |  | 0 |  | 0 | 21 | 0 | 0 | 0 | 0 | 0 |  | Vlastní | Indiv | 0 | 0 |  |  |  |  | POL1_1
|  | KO 125 E; 150x150x77 mm; KO | [23 empty] | POP
Díl: | _4 | Svítidla viz kniha svítidel |  |  |  | 0 |  | 0 |  | 0 |  | 0 |  | 0 |  | 0 |  |  |  |  | 0 |  |  |  |  | DIL
56 | Pol__55 | Svítidlo A1 | ks | 37 |  | 0 |  | 0 |  | 0 | 21 | 0 | 0 | 0 | 0 | 0 |  | Vlastní | Indiv | 0 | 0 |  |  |  |  | POL1_1
57 | Pol__56 | Svítidlo A2 | ks | 35 |  | 0 |  | 0 |  | 0 | 21 | 0 | 0 | 0 | 0 | 0 |  | Vlastní | Indiv | 0 | 0 |  |  |  |  | POL1_1
58 | Pol__57 | Svítidlo A3 | ks | 10 |  | 0 |  | 0 |  | 0 | 21 | 0 | 0 | 0 | 0 | 0 |  | Vlastní | Indiv | 0 | 0 |  |  |  |  | POL1_1
59 | Pol__58 | Svítidlo A4Ex | ks | 1 |  | 0 |  | 0 |  | 0 | 21 | 0 | 0 | 0 | 0 | 0 |  | Vlastní | Indiv | 0 | 0 |  |  |  |  | POL1_1
60 | Pol__59 | Svítidlo B1 | ks | 2 |  | 0 |  | 0 |  | 0 | 21 | 0 | 0 | 0 | 0 | 0 |  | Vlastní | Indiv | 0 | 0 |  |  |  |  | POL1_1
61 | Pol__60 | Svítidlo C1 | ks | 11 |  | 0 |  | 0 |  | 0 | 21 | 0 | 0 | 0 | 0 | 0 |  | Vlastní | Indiv | 0 | 0 |  |  |  |  | POL1_1
62 | Pol__61 | Svítidlo O3 | ks | 1 |  | 0 |  | 0 |  | 0 | 21 | 0 | 0 | 0 | 0 | 0 |  | Vlastní | Indiv | 0 | 0 |  |  |  |  | POL1_1
63 | Pol__62 | Svítidlo V4 | ks | 5 |  | 0 |  | 0 |  | 0 | 21 | 0 | 0 | 0 | 0 | 0 |  | Vlastní | Indiv | 0 | 0 |  |  |  |  | POL1_1
64 | Pol__63 | Svítidlo V5 | ks | 2 |  | 0 |  | 0 |  | 0 | 21 | 0 | 0 | 0 | 0 | 0 |  | Vlastní | Indiv | 0 | 0 |  |  |  |  | POL1_1
65 | Pol__64 | Svítidlo nouzové NA | ks | 1 |  | 0 |  | 0 |  | 0 | 21 | 0 | 0 | 0 | 0 | 0 |  | Vlastní | Indiv | 0 | 0 |  |  |  |  | POL1_1
66 | Pol__65 | Svítidlo nouzové NAp | ks | 5 |  | 0 |  | 0 |  | 0 | 21 | 0 | 0 | 0 | 0 | 0 |  | Vlastní | Indiv | 0 | 0 |  |  |  |  | POL1_1
67 | Pol__66 | Svítidlo nouzové NB | ks | 1 |  | 0 |  | 0 |  | 0 | 21 | 0 | 0 | 0 | 0 | 0 |  | Vlastní | Indiv | 0 | 0 |  |  |  |  | POL1_1
68 | Pol__67 | Svítidlo nouzové NCp | ks | 3 |  | 0 |  | 0 |  | 0 | 21 | 0 | 0 | 0 | 0 | 0 |  | Vlastní | Indiv | 0 | 0 |  |  |  |  | POL1_1
69 | Pol__68 | Svítidlo nouzové NE | ks | 10 |  | 0 |  | 0 |  | 0 | 21 | 0 | 0 | 0 | 0 | 0 |  | Vlastní | Indiv | 0 | 0 |  |  |  |  | POL1_1
70 | Pol__69 | Svítidlo nouzové NF | ks | 4 |  | 0 |  | 0 |  | 0 | 21 | 0 | 0 | 0 | 0 | 0 |  | Vlastní | Indiv | 0 | 0 |  |  |  |  | POL1_1
71 | Pol__70 | Závěs řetízkový 1,5m na svítidlo | sa | 21 |  | 0 |  | 0 |  | 0 | 21 | 0 | 0 | 0 | 0 | 0 |  | Vlastní | Indiv | 0 | 0 |  |  |  |  | POL1_1
Díl: | _5 | Materiál nosný délkový + montáž |  |  |  | 0 |  | 0 |  | 0 |  | 0 |  | 0 |  | 0 |  |  |  |  | 0 |  |  |  |  | DIL
74 | Pol__74 | Kabel 1-CYKY-J | m | 168 |  | 0 |  | 0 |  | 0 | 21 | 0 | 0 | 0 | 0 | 0 |  | Vlastní | Indiv | 0 | 0 |  |  |  |  | POL1_1
|  | 5x35; NKT | [23 empty] | POP
75 | Pol__75 | Kabel CYKY-O | m | 300 |  | 0 |  | 0 |  | 0 | 21 | 0 | 0 | 0 | 0 | 0 |  | Vlastní | Indiv | 0 | 0 |  |  |  |  | POL1_1
|  | 2x1,5; NKT | [23 empty] | POP
76 | Pol__76 | Kabel CYKY-O | m | 211 |  | 0 |  | 0 |  | 0 | 21 | 0 | 0 | 0 | 0 | 0 |  | Vlastní | Indiv | 0 | 0 |  |  |  |  | POL1_1
|  | 3x1,5; NKT | [23 empty] | POP
77 | Pol__77 | Kabel CYKY-J | m | 918 |  | 0 |  | 0 |  | 0 | 21 | 0 | 0 | 0 | 0 | 0 |  | Vlastní | Indiv | 0 | 0 |  |  |  |  | POL1_1
|  | 3x1,5; KL | [23 empty] | POP
78 | Pol__78 | Kabel CYKY-J | m | 363 |  | 0 |  | 0 |  | 0 | 21 | 0 | 0 | 0 | 0 | 0 |  | Vlastní | Indiv | 0 | 0 |  |  |  |  | POL1_1
|  | 3x2,5; KL | [23 empty] | POP
79 | Pol__79 | Kabel CYKY-J | m | 76 |  | 0 |  | 0 |  | 0 | 21 | 0 | 0 | 0 | 0 | 0 |  | Vlastní | Indiv | 0 | 0 |  |  |  |  | POL1_1
|  | 5x1,5; KL | [23 empty] | POP
80 | Pol__80 | Kabel CYKY-J | m | 389 |  | 0 |  | 0 |  | 0 | 21 | 0 | 0 | 0 | 0 | 0 |  | Vlastní | Indiv | 0 | 0 |  |  |  |  | POL1_1
|  | 5x2,5; KL | [23 empty] | POP
81 | Pol__81 | Kabel CYKY-J | m | 16 |  | 0 |  | 0 |  | 0 | 21 | 0 | 0 | 0 | 0 | 0 |  | Vlastní | Indiv | 0 | 0 |  |  |  |  | POL1_1
|  | 5x6; NKT | [23 empty] | POP
82 | Pol__82 | Kabel CYKY-J | m | 536 |  | 0 |  | 0 |  | 0 | 21 | 0 | 0 | 0 | 0 | 0 |  | Vlastní | Indiv | 0 | 0 |  |  |  |  | POL1_1
|  | 5x1; NKT | [23 empty] | POP
83 | Pol__83 | Kabel CYKY-J | m | 28 |  | 0 |  | 0 |  | 0 | 21 | 0 | 0 | 0 | 0 | 0 |  | Vlastní | Indiv | 0 | 0 |  |  |  |  | POL1_1
|  | 5x16; KL | [23 empty] | POP
84 | Pol__84 | Kabel PraflaDurP60-R | m | 180 |  | 0 |  | 0 |  | 0 | 21 | 0 | 0 | 0 | 0 | 0 |  | Vlastní | Indiv | 0 | 0 |  |  |  |  | POL1_1
|  | 3x1,5; B2caS1d0*Cu; * - Kabel s funkční odolností při požáru | [23 empty] | POP
85 | Pol__85 | Kabel PraflaDurP60-R | m | 84 |  | 0 |  | 0 |  | 0 | 21 | 0 | 0 | 0 | 0 | 0 |  | Vlastní | Indiv | 0 | 0 |  |  |  |  | POL1_1
|  | 5x2,5; B2caS1d0*Cu; * - Kabel s funkční odolností při požáru | [23 empty] | POP
86 | Pol__86 | Vodic CY | m | 270 |  | 0 |  | 0 |  | 0 | 21 | 0 | 0 | 0 | 0 | 0 |  | Vlastní | Indiv | 0 | 0 |  |  |  |  | POL1_1
|  | 6; KL | [23 empty] | POP
87 | Pol__87 | Trubka plastová | m | 900 |  | 0 |  | 0 |  | 0 | 21 | 0 | 0 | 0 | 0 | 0 |  | Vlastní | Indiv | 0 | 0 |  |  |  |  | POL1_1
|  | Tuhá; 1520; KO | [23 empty] | POP
88 | Pol__88 | Trubka plastová | m | 8 |  | 0 |  | 0 |  | 0 | 21 | 0 | 0 | 0 | 0 | 0 |  | Vlastní | Indiv | 0 | 0 |  |  |  |  | POL1_1
|  | Tuhá; 1532; KO | [23 empty] | POP
89 | Pol__89 | Zemnici drat | m | 250 |  | 0 |  | 0 |  | 0 | 21 | 0 | 0 | 0 | 0 | 0 |  | Vlastní | Indiv | 0 | 0 |  |  |  |  | POL1_1
|  | 8 mm; Tre | [23 empty] | POP
90 | Pol__90 | Zemnici drat | m | 50 |  | 0 |  | 0 |  | 0 | 21 | 0 | 0 | 0 | 0 | 0 |  | Vlastní | Indiv | 0 | 0 |  |  |  |  | POL1_1
|  | 10 mm; Tre | [23 empty] | POP
91 | Pol__91 | Zemnici pasek | m | 147 |  | 0 |  | 0 |  | 0 | 21 | 0 | 0 | 0 | 0 | 0 |  | Vlastní | Indiv | 0 | 0 |  |  |  |  | POL1_1
|  | ZP 30x4; Tre | [23 empty] | POP
92 | Pol__92 | Trubka plastová | m | 64 |  | 0 |  | 0 |  | 0 | 21 | 0 | 0 | 0 | 0 | 0 |  | Vlastní | Indiv | 0 | 0 |  |  |  |  | POL1_1
|  | Tuhá; 1520FA; KO | [23 empty] | POP
93 | Pol__93 | Trubka ohebna | m | 28 |  | 0 |  | 0 |  | 0 | 21 | 0 | 0 | 0 | 0 | 0 |  | Vlastní | Indiv | 0 | 0 |  |  |  |  | POL1_1
|  | Kopoflex; 40/32; KO | [23 empty] | POP
94 | Pol__94 | Trubka ohebna | m | 32 |  | 0 |  | 0 |  | 0 | 21 | 0 | 0 | 0 | 0 | 0 |  | Vlastní | Indiv | 0 | 0 |  |  |  |  | POL1_1
|  | Kopoflex; 125/108; KO | [23 empty] | POP
Díl: | _6 | N. Zemní práce |  |  |  | 0 |  | 0 |  | 0 |  | 0 |  | 0 |  | 0 |  |  |  |  | 0 |  |  |  |  | DIL
95 | Pol__95 | Výkop kabelové rýhy | m | 110 |  | 0 |  | 0 |  | 0 | 21 | 0 | 0 | 0 | 0 | 0 |  | RTS 18/ II | Indiv | 0 | 0 |  |  |  |  | POL1_1
|  | 35/60; zemina 3; montáž | [23 empty] | POP
96 | Pol__96 | Výkop kabelové rýhy | m | 24 |  | 0 |  | 0 |  | 0 | 21 | 0 | 0 | 0 | 0 | 0 |  | RTS 18/ II | Indiv | 0 | 0 |  |  |  |  | POL1_1
|  | 35/80; zemina 3; montáž | [23 empty] | POP
97 | Pol__97 | Výkop kabelové rýhy | m | 13 |  | 0 |  | 0 |  | 0 | 21 | 0 | 0 | 0 | 0 | 0 |  | RTS 18/ II | Indiv | 0 | 0 |  |  |  |  | POL1_1
|  | 50/120; zemina 3; montáž | [23 empty] | POP
98 | Pol__98 | Kabelove loze | m | 37 |  | 0 |  | 0 |  | 0 | 21 | 0 | 0 | 0 | 0 | 0 |  | RTS 18/ II | Indiv | 0 | 0 |  |  |  |  | POL1_1
|  | pisek; 65/10; montáž | [23 empty] | POP
99 | Pol__99 | Folie vystrazna | m | 37 |  | 0 |  | 0 |  | 0 | 21 | 0 | 0 | 0 | 0 | 0 |  | RTS 18/ II | Indiv | 0 | 0 |  |  |  |  | POL1_1
|  | 22 cm; montáž | [23 empty] | POP
100 | Pol__100 | Zahoz ryhy | m | 110 |  | 0 |  | 0 |  | 0 | 21 | 0 | 0 | 0 | 0 | 0 |  | RTS 18/ II | Indiv | 0 | 0 |  |  |  |  | POL1_1
|  | 35/60; zemina 3; montáž | [23 empty] | POP
101 | Pol__101 | Zahoz ryhy | m | 24 |  | 0 |  | 0 |  | 0 | 21 | 0 | 0 | 0 | 0 | 0 |  | RTS 18/ II | Indiv | 0 | 0 |  |  |  |  | POL1_1
|  | 35/80; zemina 3; montáž | [23 empty] | POP
102 | Pol__102 | Zahoz ryhy | m | 13 |  | 0 |  | 0 |  | 0 | 21 | 0 | 0 | 0 | 0 | 0 |  | RTS 18/ II | Indiv | 0 | 0 |  |  |  |  | POL1_1
|  | 50/120; zemina 3; montáž | [23 empty] | POP
[24 empty] | 15 | 21
| Celkem |  |  |  |  | 0 | [17 empty] | 0 | 0 | SUM
END
Note on S6: Jedná se o informaci, zda se jedná o položku, která je do rozpočtu zadána z cenové soustavy RTS, nebo vlastní.
Note on T6: Jedná se o název CÚ, která je zadána u položky rozpočtu

## D.1.4.8 D.1.4.8.01 Pol
Položkový soupis prací a dodávek | [25 empty] | #TypZaznamu#
S: | 0002.1 | Stavba | [23 empty] | STA
O: | D.1.4.8 | SLP | [20 empty] | STA |  |  | OBJ
R: | D.1.4.8.01 | SLP - D.1.4.8.1 | [23 empty] | ROZ
P.č. | Číslo položky | Název položky | MJ | množství | cena / MJ | Celkem | Dodávka | Dodávka celk. | Montáž | Montáž celk. | DPH | cena s DPH | hmotnost / MJ | hmotnost celk.(t) | dem. hmotnost / MJ | dem. hmotnost celk.(t) | Ceník | Cen. soustava / platnost | Cenová úroveň | Nhod / MJ | Nhod celk. | Dodavatel
Díl: | 01-54 | Montážní materiál |  |  |  | 0 |  | 0 |  | 0 |  | 0 |  | 0.16 |  | 0 |  |  |  |  | 0 |  |  |  |  | DIL
1 | Pol__1 | Trubka ohebná pod omítku 25 vč. montáže | m | 450 |  | 0 |  | 0 |  | 0 | 21 | 0 | 0.0001 | 0.05 | 0 | 0 |  | Vlastní | Indiv | 0 | 0 |  |  |  |  | POL1_1
2 | Pol__2 | Trubka tuhá 25, vč montáže | m | 750 |  | 0 |  | 0 |  | 0 | 21 | 0 | 0 | 0 | 0 | 0 |  | Vlastní | Indiv | 0 | 0 |  |  |  |  | POL1_1
3 | Pol__3 | Trubka PE 40 do výkopu vč montáže | m | 80 |  | 0 |  | 0 |  | 0 | 21 | 0 | 0 | 0 | 0 | 0 |  | Vlastní | Indiv | 0 | 0 |  |  |  |  | POL1_1
4 | Pol__4 | Ucpávka protipožární, průchod stropem, tl. 30 cm, vč montáže | kus | 18 |  | 0 |  | 0 |  | 0 | 21 | 0 | 0 | 0 | 0 | 0 |  | Vlastní | Indiv | 0 | 0 |  |  |  |  | POL1_1
5 | Pol__5 | Datová zásuvka 1x RJ45 - průmyslová na DIN lištu. Komplet vč.keystonu. STP Cat.6A. | ks | 3 |  | 0 |  | 0 |  | 0 | 21 | 0 | 0 | 0 | 0 | 0 |  | Vlastní | Indiv | 0 | 0 |  |  |  |  | POL3_0
6 | Pol__6 | Datová dvojzásuvka 2x RJ45 - zapuštěná, vč. instalační krabice 68mm. Komplet (maska nosná, keystone,, kryt,rámeček). STP Cat.6A. | ks | 5 |  | 0 |  | 0 |  | 0 | 21 | 0 | 0 | 0 | 0 | 0 |  | Vlastní | Indiv | 0 | 0 |  |  |  |  | POL3_0
7 | Pol__7 | Datová dvojzásuvka 1x RJ45 - na povrch, vč. instalační povrchové krabice. Krytí IP55. Komplet, (maska nosná, keystone,kryt,rámeček). STP Cat.6A. | ks | 4 |  | 0 |  | 0 |  | 0 | 21 | 0 | 0 | 0 | 0 | 0 |  | Vlastní | Indiv | 0 | 0 |  |  |  |  | POL3_0
8 | Pol__8 | Datová dvojzásuvka 2x RJ45 - na povrch, vč. instalační povrchové krabice. Krytí IP55. Komplet, (maska nosná, keystone,kryt,rámeček). STP Cat.6A. | ks | 13 |  | 0 |  | 0 |  | 0 | 21 | 0 | 0 | 0 | 0 | 0 |  | Vlastní | Indiv | 0 | 0 |  |  |  |  | POL3_0
9 | Pol__9 | Keyston modul, cat.6a, STP 1x RJ45, pro ukončení volných vývodů | ks | 9 |  | 0 |  | 0 |  | 0 | 21 | 0 | 0 | 0 | 0 | 0 |  | Vlastní | Indiv | 0 | 0 |  |  |  |  | POL3_0
10 | Pol__10 | Chránička HDPE40 | m | 52 |  | 0 |  | 0 |  | 0 | 21 | 0 | 8e-05 | 0 | 0 | 0 |  | Vlastní | Indiv | 0 | 0 |  |  |  |  | POL3_0
11 | Pol__11 | Vodič silový CY zelenožlutý 6,00 mm2 - drát | m | 40 |  | 0 |  | 0 |  | 0 | 21 | 0 | 6e-05 | 0 | 0 | 0 |  | Vlastní | Indiv | 0 | 0 |  |  |  |  | POL3_0
12 | Pol__12 | Krabice přístrojová | kus | 30 |  | 0 |  | 0 |  | 0 | 21 | 0 | 2e-05 | 0 | 0 | 0 |  | Vlastní | Indiv | 0 | 0 |  |  |  |  | POL3_0
13 | Pol__13 | Příchytka 25 vč. spoj mat, vč mont | ks | 700 |  | 0 |  | 0 |  | 0 | 21 | 0 | 0.00015 | 0.11 | 0 | 0 |  | Vlastní | Indiv | 0 | 0 |  |  |  |  | POL3_0
14 | Pol__14 | elektroinstalační krabice do sádrokartonu | ks | 6 |  | 0 |  | 0 |  | 0 | 21 | 0 | 0 | 0 | 0 | 0 |  | Vlastní | Indiv | 0 | 0 |  |  |  |  | POL3_0
15 | Pol__15 | elektroinstalační krabice | ks | 14 |  | 0 |  | 0 |  | 0 | 21 | 0 | 0 | 0 | 0 | 0 |  | Vlastní | Indiv | 0 | 0 |  |  |  |  | POL3_0
16 | Pol__16 | Kabel STP CAT6a LSOH | m | 3825 |  | 0 |  | 0 |  | 0 | 21 | 0 | 0 | 0 | 0 | 0 |  | Vlastní | Indiv | 0 | 0 |  |  |  |  | POL3_0
17 | Pol__17 | Kabel FTP CAT6 outdoor | m | 75 |  | 0 |  | 0 |  | 0 | 21 | 0 | 0 | 0 | 0 | 0 |  | Vlastní | Indiv | 0 | 0 |  |  |  |  | POL3_0
18 | Pol__18 | Kabel CYKY 3x1.5 | m | 75 |  | 0 |  | 0 |  | 0 | 21 | 0 | 0 | 0 | 0 | 0 |  | Vlastní | Indiv | 0 | 0 |  |  |  |  | POL3_0
19 | Pol__19 | Celoplechový žlab 125/ 50 s víkem | m | 80 |  | 0 |  | 0 |  | 0 | 21 | 0 | 0 | 0 | 0 | 0 |  | Vlastní | Indiv | 0 | 0 |  |  |  |  | POL3_0
20 | Pol__20 | Další drobné kabeláže | ks | 1 |  | 0 |  | 0 |  | 0 | 21 | 0 | 0 | 0 | 0 | 0 |  | Vlastní | Indiv | 0 | 0 |  |  |  |  | POL3_0
21 | Pol__21 | pomocný instalační materiál | ks | 1 |  | 0 |  | 0 |  | 0 | 21 | 0 | 0 | 0 | 0 | 0 |  | Vlastní | Indiv | 0 | 0 |  |  |  |  | POL3_0
Díl: | 19-51 | Elektromontážní práce |  |  |  | 0 |  | 0 |  | 0 |  | 0 |  | 0 |  | 0 |  |  |  |  | 0 |  |  |  |  | DIL
22 | Pol__22 | proměření optických vláken | ks | 12 |  | 0 |  | 0 |  | 0 | 21 | 0 | 0 | 0 | 0 | 0 |  | Vlastní | Indiv | 0 | 0 |  |  |  |  | POL1_1
23 | Pol__23 | výjezd mont. skupiny opt vláken | ks | 1 |  | 0 |  | 0 |  | 0 | 21 | 0 | 0 | 0 | 0 | 0 |  | Vlastní | Indiv | 0 | 0 |  |  |  |  | POL1_1
24 | Pol__24 | Žlab kabelový s přísluš., 125/50 mm s víkem | m | 80 |  | 0 |  | 0 |  | 0 | 21 | 0 | 0 | 0 | 0 | 0 |  | Vlastní | Indiv | 0 | 0 |  |  |  |  | POL1_1
25 | Pol__25 | Vodič nn a vn CY 6 mm2 | m | 40 |  | 0 |  | 0 |  | 0 | 21 | 0 | 0 | 0 | 0 | 0 |  | Vlastní | Indiv | 0 | 0 |  |  |  |  | POL1_1
26 | Pol__26 | Krabice přístr. | ks | 30 |  | 0 |  | 0 |  | 0 | 21 | 0 | 0 | 0 | 0 | 0 |  | Vlastní | Indiv | 0 | 0 |  |  |  |  | POL1_1
27 | Pol__27 | Montáž kabelu UTP/STP | m | 3900 |  | 0 |  | 0 |  | 0 | 21 | 0 | 0 | 0 | 0 | 0 |  | Vlastní | Indiv | 0 | 0 |  |  |  |  | POL1_1
28 | Pol__28 | Montáž kabelu CYKY 3x1.5 | m | 75 |  | 0 |  | 0 |  | 0 | 21 | 0 | 0 | 0 | 0 | 0 |  | Vlastní | Indiv | 0 | 0 |  |  |  |  | POL1_1
29 | Pol__29 | Mtž zásuvka datová | ks | 25 |  | 0 |  | 0 |  | 0 | 21 | 0 | 0 | 0 | 0 | 0 |  | Vlastní | Indiv | 0 | 0 |  |  |  |  | POL1_1
30 | Pol__30 | montáž elinst. krabice | ks | 20 |  | 0 |  | 0 |  | 0 | 21 | 0 | 0 | 0 | 0 | 0 |  | Vlastní | Indiv | 0 | 0 |  |  |  |  | POL1_1
31 | Pol__31 | mtž chránička | m | 52 |  | 0 |  | 0 |  | 0 | 21 | 0 | 0 | 0 | 0 | 0 |  | Vlastní | Indiv | 0 | 0 |  |  |  |  | POL1_1
32 | Pol__32 | Keyston modul, cat.6a, FTP 1x RJ45, pro ukončení volných vývodů | ks | 9 |  | 0 |  | 0 |  | 0 | 21 | 0 | 0 | 0 | 0 | 0 |  | Vlastní | Indiv | 0 | 0 |  |  |  |  | POL1_1
33 | Pol__33 | Měření jednoho portu SK vč. vyhotovení protokolu | ks | 52 |  | 0 |  | 0 |  | 0 | 21 | 0 | 0 | 0 | 0 | 0 |  | Vlastní | Indiv | 0 | 0 |  |  |  |  | POL1_1
34 | Pol__34 | Výkop+zához rýhy 35x100cm | m | 70 |  | 0 |  | 0 |  | 0 | 21 | 0 | 0 | 0 | 0 | 0 |  | Vlastní | Indiv | 0 | 0 |  |  |  |  | POL3_0
35 | Pol__35 | Hzs-pomocné montážní práce | hod | 25 |  | 0 |  | 0 |  | 0 | 21 | 0 | 0 | 0 | 0 | 0 |  | Vlastní | Indiv | 0 | 0 |  |  |  |  | POL1_1
Díl: | 19-57 | Projekční práce |  |  |  | 0 |  | 0 |  | 0 |  | 0 |  | 0 |  | 0 |  |  |  |  | 0 |  |  |  |  | DIL
36 | 921T00 | Hzs-projekt skutečný stav | ks | 1 |  | 0 |  | 0 |  | 0 | 21 | 0 | 0 | 0 | 0 | 0 |  | Vlastní | Indiv | 0 | 0 |  |  |  |  | POL3_0
Díl: | 18-80 | Ostatní služby |  |  |  | 0 |  | 0 |  | 0 |  | 0 |  | 0 |  | 0 |  |  |  |  | 0 |  |  |  |  | DIL
37 | 930T00 | Hzs-doprava osob | ks | 1 |  | 0 |  | 0 |  | 0 | 21 | 0 | 0 | 0 | 0 | 0 |  | Vlastní | Indiv | 0 | 0 |  |  |  |  | POL3_0
Díl: | 19-52 | Uvedení do provozu |  |  |  | 0 |  | 0 |  | 0 |  | 0 |  | 0 |  | 0 |  |  |  |  | 0 |  |  |  |  | DIL
38 | 923T00 | Hzs - zaučení obsluhy | hod | 4 |  | 0 |  | 0 |  | 0 | 21 | 0 | 0 | 0 | 0 | 0 |  | Vlastní | Indiv | 0 | 0 |  |  |  |  | POL1_1
Díl: | 19-54 | Revize, zkoušky, odborné prohlídky |  |  |  | 0 |  | 0 |  | 0 |  | 0 |  | 0 |  | 0 |  |  |  |  | 0 |  |  |  |  | DIL
39 | 904R00 | Zkušební provoz s dohledem | den | 5 |  | 0 |  | 0 |  | 0 | 21 | 0 | 0 | 0 | 0 | 0 |  | Vlastní | Indiv | 0 | 0 |  |  |  |  | POL3_0
40 | 904R01 | otestování syst. jako celku | ks | 1 |  | 0 |  | 0 |  | 0 | 21 | 0 | 0 | 0 | 0 | 0 |  | Vlastní | Indiv | 0 | 0 |  |  |  |  | POL3_0
41 | 905R01 | Výchozí revize | hod | 6 |  | 0 |  | 0 |  | 0 | 21 | 0 | 0 | 0 | 0 | 0 |  | Vlastní | Indiv | 0 | 0 |  |  |  |  | POL1_1
Díl: | 19-55 | Inženýring |  |  |  | 0 |  | 0 |  | 0 |  | 0 |  | 0 |  | 0 |  |  |  |  | 0 |  |  |  |  | DIL
42 | 950T00 | Hzs - Inženýrská činnost | hod | 8 |  | 0 |  | 0 |  | 0 | 21 | 0 | 0 | 0 | 0 | 0 |  | Vlastní | Indiv | 0 | 0 |  |  |  |  | POL1_1
[24 empty] | 15 | 21
| Celkem |  |  |  |  | 0 | [17 empty] | 0 | 0 | SUM
END
Note on S6: Jedná se o informaci, zda se jedná o položku, která je do rozpočtu zadána z cenové soustavy RTS, nebo vlastní.
Note on T6: Jedná se o název CÚ, která je zadána u položky rozpočtu

## D.1.4.8 D.1.4.8.02 Pol
Položkový soupis prací a dodávek | [25 empty] | #TypZaznamu#
S: | 0002.1 | Stavba | [23 empty] | STA
O: | D.1.4.8 | SLP | [20 empty] | STA |  |  | OBJ
R: | D.1.4.8.02 | SLP - D.1.4.8.2b SO101 | [23 empty] | ROZ
P.č. | Číslo položky | Název položky | MJ | množství | cena / MJ | Celkem | Dodávka | Dodávka celk. | Montáž | Montáž celk. | DPH | cena s DPH | hmotnost / MJ | hmotnost celk.(t) | dem. hmotnost / MJ | dem. hmotnost celk.(t) | Ceník | Cen. soustava / platnost | Cenová úroveň | Nhod / MJ | Nhod celk. | Dodavatel
Díl: | 01-54 | Montážní materiál |  |  |  | 0 |  | 0 |  | 0 |  | 0 |  | 0.14 |  | 0 |  |  |  |  | 0 |  |  |  |  | DIL
1 | 210010022R00 | Trubka tuhá 20, vč montáže | m | 350 |  | 0 |  | 0 |  | 0 | 21 | 0 | 0 | 0 | 0 | 0 |  | Vlastní | Indiv | 0 | 0 |  |  |  |  | POL1_1
2 | 34121046 | Kabel sdělovací UTP Cat.5E | m | 850 |  | 0 |  | 0 |  | 0 | 21 | 0 | 2e-05 | 0.02 | 0 | 0 |  | Vlastní | Indiv | 0 | 0 |  |  |  |  | POL3_0
3 | 34121050 | Kabel sdělovací FTP Cat.5E | m | 280 |  | 0 |  | 0 |  | 0 | 21 | 0 | 3e-05 | 0.01 | 0 | 0 |  | Vlastní | Indiv | 0 | 0 |  |  |  |  | POL3_0
4 | 34121051 | Kabel sdělovací s Cu jádrem SYKFY 1 x 2 x 0,80 mm | m | 300 |  | 0 |  | 0 |  | 0 | 21 | 0 | 0 | 0 | 0 | 0 |  | Vlastní | Indiv | 0 | 0 |  |  |  |  | POL3_0
5 | 34571752 | Příchytka 20 vč. spoj mat, vč mont | ks | 700 |  | 0 |  | 0 |  | 0 | 21 | 0 | 0.00015 | 0.11 | 0 | 0 |  | Vlastní | Indiv | 0 | 0 |  |  |  |  | POL3_0
6 | 9990000 | Další drobné kabeláže | ks | 1 |  | 0 |  | 0 |  | 0 | 21 | 0 | 0 | 0 | 0 | 0 |  | Vlastní | Indiv | 0 | 0 |  |  |  |  | POL3_0
7 | CYKYO2X15T | KABEL CYKY-O 2x1,5 | m | 400 |  | 0 |  | 0 |  | 0 | 21 | 0 | 0 | 0 | 0 | 0 |  | Vlastní | Indiv | 0 | 0 |  |  |  |  | POL3_0
8 | datkab | Datový kabel 9501 | m | 450 |  | 0 |  | 0 |  | 0 | 21 | 0 | 0 | 0 | 0 | 0 |  | Vlastní | Indiv | 0 | 0 |  |  |  |  | POL3_0
9 | S9993 | pomocný instalační materiál | ks | 1 |  | 0 |  | 0 |  | 0 | 21 | 0 | 0 | 0 | 0 | 0 |  | Vlastní | Indiv | 0 | 0 |  |  |  |  | POL3_0
Díl: | 19-51 | Elektromontážní práce |  |  |  | 0 |  | 0 |  | 0 |  | 0 |  | 0.14 |  | 0 |  |  |  |  | 0 |  |  |  |  | DIL
10 | 210810001R00 | Kabel CYKY-m 750 V 2 x 1,5 mm2 volně uložený | m | 400 |  | 0 |  | 0 |  | 0 | 21 | 0 | 0 | 0 | 0 | 0 |  | Vlastní | Indiv | 0 | 0 |  |  |  |  | POL1_1
11 | 211800795T00 | Kabel SYKFY, UTP, FTP | m | 1430 |  | 0 |  | 0 |  | 0 | 21 | 0 | 0 | 0 | 0 | 0 |  | Vlastní | Indiv | 0 | 0 |  |  |  |  | POL1_1
12 | 220111431R00 | Stejnosměrná měření na místním kabelu | ks | 90 |  | 0 |  | 0 |  | 0 | 21 | 0 | 0 | 0 | 0 | 0 |  | Vlastní | Indiv | 0 | 0 |  |  |  |  | POL1_1
13 | 220280222R00 | Kabel datový pro sběrnici systému v trubce, žlabu,, na roštu | m | 450 |  | 0 |  | 0 |  | 0 | 21 | 0 | 0 | 0 | 0 | 0 |  | Vlastní | Indiv | 0 | 0 |  |  |  |  | POL1_1
14 | 220330191U00 | Měření kontin., izol.odporu 1 úseku smyčky | ks | 90 |  | 0 |  | 0 |  | 0 | 21 | 0 | 0 | 0 | 0 | 0 |  | Vlastní | Indiv | 0 | 0 |  |  |  |  | POL1_1
15 | 460680042RT1 | Průraz zdivem v betonové zdi tloušťky 30 cm, plochy do 0,09 m2 | ks | 25 |  | 0 |  | 0 |  | 0 | 21 | 0 | 0.00548 | 0.14 | 0 | 0 |  | Vlastní | Indiv | 0 | 0 |  |  |  |  | POL1_1
16 | Pol__16 | rozebrání stáv.podhledu, vyhledání tras | hod | 40 |  | 0 |  | 0 |  | 0 | 21 | 0 | 0 | 0 | 0 | 0 |  | Vlastní | Indiv | 0 | 0 |  |  |  |  | POL1_1
17 | Pol__17 | výmalba do okolních ploch v místech zásahu do stěn včetně materiálu, zapravení | hod | 40 |  | 0 |  | 0 |  | 0 | 21 | 0 | 0 | 0 | 0 | 0 |  | Vlastní | Indiv | 0 | 0 |  |  |  |  | POL1_1
18 | 909R00 | Hzs-pomocné montážní práce | hod | 18 |  | 0 |  | 0 |  | 0 | 21 | 0 | 0 | 0 | 0 | 0 |  | Vlastní | Indiv | 0 | 0 |  |  |  |  | POL1_1
Díl: | 19-57 | Projekční práce |  |  |  | 0 |  | 0 |  | 0 |  | 0 |  | 0 |  | 0 |  |  |  |  | 0 |  |  |  |  | DIL
19 | 921T00 | Hzs-projekt skutečný stav | ks | 1 |  | 0 |  | 0 |  | 0 | 21 | 0 | 0 | 0 | 0 | 0 |  | Vlastní | Indiv | 0 | 0 |  |  |  |  | POL3_0
Díl: | 18-80 | Ostatní služby |  |  |  | 0 |  | 0 |  | 0 |  | 0 |  | 0 |  | 0 |  |  |  |  | 0 |  |  |  |  | DIL
20 | 930T00 | Hzs-doprava osob | kpl | 1 |  | 0 |  | 0 |  | 0 | 21 | 0 | 0 | 0 | 0 | 0 |  | Vlastní | Indiv | 0 | 0 |  |  |  |  | POL3_0
Díl: | 19-55 | Inženýring |  |  |  | 0 |  | 0 |  | 0 |  | 0 |  | 0 |  | 0 |  |  |  |  | 0 |  |  |  |  | DIL
21 | 950T00 | Hzs - Inženýrská činnost | hod | 8 |  | 0 |  | 0 |  | 0 | 21 | 0 | 0 | 0 | 0 | 0 |  | Vlastní | Indiv | 0 | 0 |  |  |  |  | POL1_1
[24 empty] | 15 | 21
| Celkem |  |  |  |  | 0 | [17 empty] | 0 | 0 | SUM
END
Note on S6: Jedná se o informaci, zda se jedná o položku, která je do rozpočtu zadána z cenové soustavy RTS, nebo vlastní.
Note on T6: Jedná se o název CÚ, která je zadána u položky rozpočtu

## D.1.4.8 D.1.4.8.03 Pol
Položkový soupis prací a dodávek | [25 empty] | #TypZaznamu#
S: | 0002.1 | Stavba | [23 empty] | STA
O: | D.1.4.8 | SLP | [20 empty] | STA |  |  | OBJ
R: | D.1.4.8.03 | SLP - D.1.4.8.2a SO102 | [23 empty] | ROZ
P.č. | Číslo položky | Název položky | MJ | množství | cena / MJ | Celkem | Dodávka | Dodávka celk. | Montáž | Montáž celk. | DPH | cena s DPH | hmotnost / MJ | hmotnost celk.(t) | dem. hmotnost / MJ | dem. hmotnost celk.(t) | Ceník | Cen. soustava / platnost | Cenová úroveň | Nhod / MJ | Nhod celk. | Dodavatel
Díl: | 01-54 | Montážní materiál |  |  |  | 0 |  | 0 |  | 0 |  | 0 |  | 0.16 |  | 0 |  |  |  |  | 0 |  |  |  |  | DIL
1 | 210010004RT1 | Trubka ohebná pod omítku 20 vč. montáže | m | 250 |  | 0 |  | 0 |  | 0 | 21 | 0 | 0.0001 | 0.03 | 0 | 0 |  | Vlastní | Indiv | 0 | 0 |  |  |  |  | POL1_1
2 | 210010022R00 | Trubka tuhá 20, vč montáže | m | 350 |  | 0 |  | 0 |  | 0 | 21 | 0 | 0 | 0 | 0 | 0 |  | Vlastní | Indiv | 0 | 0 |  |  |  |  | POL1_1
3 | 210010022R01 | Trubka PE 40 do výkopu vč montáže | m | 80 |  | 0 |  | 0 |  | 0 | 21 | 0 | 0 | 0 | 0 | 0 |  | Vlastní | Indiv | 0 | 0 |  |  |  |  | POL1_1
4 | 34121046 | Kabel sdělovací s Cu jádrem SYKFY 3 x 2 x 0,50 mm | m | 550 |  | 0 |  | 0 |  | 0 | 21 | 0 | 2e-05 | 0.01 | 0 | 0 |  | Vlastní | Indiv | 0 | 0 |  |  |  |  | POL3_0
5 | 34121050 | Kabel FTP Cat.5E | m | 250 |  | 0 |  | 0 |  | 0 | 21 | 0 | 3e-05 | 0.01 | 0 | 0 |  | Vlastní | Indiv | 0 | 0 |  |  |  |  | POL3_0
6 | 34121051 | Kabel sdělovací UTP Cat.5E | m | 650 |  | 0 |  | 0 |  | 0 | 21 | 0 | 0 | 0 | 0 | 0 |  | Vlastní | Indiv | 0 | 0 |  |  |  |  | POL3_0
7 | 34121051 | Kabel sdělovací s Cu jádrem SYKFY 1 x 2 x 0,80 mm | m | 180 |  | 0 |  | 0 |  | 0 | 21 | 0 | 0 | 0 | 0 | 0 |  | Vlastní | Indiv | 0 | 0 |  |  |  |  | POL12_0
8 | 34571752 | Příchytka 20 vč. spoj mat, vč mont | ks | 700 |  | 0 |  | 0 |  | 0 | 21 | 0 | 0.00015 | 0.11 | 0 | 0 |  | Vlastní | Indiv | 0 | 0 |  |  |  |  | POL3_0
9 | 9990000 | Další drobné kabeláže | ks | 1 |  | 0 |  | 0 |  | 0 | 21 | 0 | 0 | 0 | 0 | 0 |  | Vlastní | Indiv | 0 | 0 |  |  |  |  | POL3_0
10 | CYKYO2X15T | KABEL CYKY-O 2x1,5 | m | 350 |  | 0 |  | 0 |  | 0 | 21 | 0 | 0 | 0 | 0 | 0 |  | Vlastní | Indiv | 0 | 0 |  |  |  |  | POL3_0
11 | datkab | Datový kabel 9501 | m | 350 |  | 0 |  | 0 |  | 0 | 21 | 0 | 0 | 0 | 0 | 0 |  | Vlastní | Indiv | 0 | 0 |  |  |  |  | POL3_0
12 | KECK4720 | elektroinstalační krabice | ks | 25 |  | 0 |  | 0 |  | 0 | 21 | 0 | 0 | 0 | 0 | 0 |  | Vlastní | Indiv | 0 | 0 |  |  |  |  | POL3_0
13 | S9993 | pomocný instalační materiál | ks | 1 |  | 0 |  | 0 |  | 0 | 21 | 0 | 0 | 0 | 0 | 0 |  | Vlastní | Indiv | 0 | 0 |  |  |  |  | POL3_0
Díl: | 19-51 | Elektromontážní práce |  |  |  | 0 |  | 0 |  | 0 |  | 0 |  | 0.04 |  | 0 |  |  |  |  | 0 |  |  |  |  | DIL
14 | 210810001R00 | Kabel CYKY-m 750 V 2 x 1,5 mm2 volně uložený | m | 350 |  | 0 |  | 0 |  | 0 | 21 | 0 | 0 | 0 | 0 | 0 |  | Vlastní | Indiv | 0 | 0 |  |  |  |  | POL1_1
15 | 211800795T00 | Kabel SYKFY, UTP, FTP | m | 1630 |  | 0 |  | 0 |  | 0 | 21 | 0 | 0 | 0 | 0 | 0 |  | Vlastní | Indiv | 0 | 0 |  |  |  |  | POL1_1
16 | 220111431R00 | Stejnosměrná měření na místním kabelu | ks | 82 |  | 0 |  | 0 |  | 0 | 21 | 0 | 0 | 0 | 0 | 0 |  | Vlastní | Indiv | 0 | 0 |  |  |  |  | POL1_1
17 | 220260024R00 | Krabice elinst | ks | 25 |  | 0 |  | 0 |  | 0 | 21 | 0 | 0 | 0 | 0 | 0 |  | Vlastní | Indiv | 0 | 0 |  |  |  |  | POL1_1
18 | 220280222R00 | Kabel datový pro sběrnici systému v trubce, žlabu,, na roštu | m | 350 |  | 0 |  | 0 |  | 0 | 21 | 0 | 0 | 0 | 0 | 0 |  | Vlastní | Indiv | 0 | 0 |  |  |  |  | POL1_1
19 | 220330191U00 | Měření kontin., izol.odporu 1 úseku smyčky | ks | 54 |  | 0 |  | 0 |  | 0 | 21 | 0 | 0 | 0 | 0 | 0 |  | Vlastní | Indiv | 0 | 0 |  |  |  |  | POL1_1
20 | 460680042RT1 | Průraz zdivem v betonové zdi tloušťky 30 cm, plochy do 0,09 m2 | ks | 7 |  | 0 |  | 0 |  | 0 | 21 | 0 | 0.00548 | 0.04 | 0 | 0 |  | Vlastní | Indiv | 0 | 0 |  |  |  |  | POL1_1
21 | Pol__21 | Výkop+zához rýhy 35x100cm | m | 30 |  | 0 |  | 0 |  | 0 | 21 | 0 | 0 | 0 | 0 | 0 |  | Vlastní | Indiv | 0 | 0 |  |  |  |  | POL3_0
22 | 909R00 | Hzs-pomocné montážní práce | hod | 18 |  | 0 |  | 0 |  | 0 | 21 | 0 | 0 | 0 | 0 | 0 |  | Vlastní | Indiv | 0 | 0 |  |  |  |  | POL1_1
Díl: | 19-57 | Projekční práce |  |  |  | 0 |  | 0 |  | 0 |  | 0 |  | 0 |  | 0 |  |  |  |  | 0 |  |  |  |  | DIL
23 | 921T00 | Hzs-projekt skutečný stav | ks | 1 |  | 0 |  | 0 |  | 0 | 21 | 0 | 0 | 0 | 0 | 0 |  | Vlastní | Indiv | 0 | 0 |  |  |  |  | POL3_0
Díl: | 18-80 | Ostatní služby |  |  |  | 0 |  | 0 |  | 0 |  | 0 |  | 0 |  | 0 |  |  |  |  | 0 |  |  |  |  | DIL
24 | 930T00 | Hzs-doprava osob | kpl | 1 |  | 0 |  | 0 |  | 0 | 21 | 0 | 0 | 0 | 0 | 0 |  | Vlastní | Indiv | 0 | 0 |  |  |  |  | POL3_0
Díl: | 19-55 | Inženýring |  |  |  | 0 |  | 0 |  | 0 |  | 0 |  | 0 |  | 0 |  |  |  |  | 0 |  |  |  |  | DIL
25 | 950T00 | Hzs - Inženýrská činnost | hod | 8 |  | 0 |  | 0 |  | 0 | 21 | 0 | 0 | 0 | 0 | 0 |  | Vlastní | Indiv | 0 | 0 |  |  |  |  | POL1_1
[24 empty] | 15 | 21
| Celkem |  |  |  |  | 0 | [17 empty] | 0 | 0 | SUM
END
Note on S6: Jedná se o informaci, zda se jedná o položku, která je do rozpočtu zadána z cenové soustavy RTS, nebo vlastní.
Note on T6: Jedná se o název CÚ, která je zadána u položky rozpočtu

## PS01 PS01 Pol
Položkový soupis prací a dodávek | [25 empty] | #TypZaznamu#
S: | 0002.1 | Stavba | [23 empty] | STA
O: | PS01 | Technologie | [20 empty] | STA |  |  | OBJ
R: | PS01 | Technologie | [23 empty] | ROZ
P.č. | Číslo položky | Název položky | MJ | množství | cena / MJ | Celkem | Dodávka | Dodávka celk. | Montáž | Montáž celk. | DPH | cena s DPH | hmotnost / MJ | hmotnost celk.(t) | dem. hmotnost / MJ | dem. hmotnost celk.(t) | Ceník | Cen. soustava / platnost | Cenová úroveň | Nhod / MJ | Nhod celk. | Dodavatel
Díl: | B.1.11 | Autodíly - sklad |  |  |  | 0 |  | 0 |  | 0 |  | 0 |  | 0 |  | 0 |  |  |  |  | 0 |  |  |  |  | DIL
1 | Pol__1 | Kolejová dráha - vodící + hladká + hladká | komplet | 1 |  | 0 |  | 0 |  | 0 | 21 | 0 | 0 | 0 | 0 | 0 |  | Vlastní | Indiv | 0 | 0 |  |  |  |  | POL1_1
Díl: | B.1.13 | Sklad pneu |  |  |  | 0 |  | 0 |  | 0 |  | 0 |  | 0 |  | 0 |  |  |  |  | 0 |  |  |  |  | DIL
2 | Pol__2 | Kolejová dráha - vodící + hladká + hladká | komplet | 1 |  | 0 |  | 0 |  | 0 | 21 | 0 | 0 | 0 | 0 | 0 |  | Vlastní | Indiv | 0 | 0 |  |  |  |  | POL1_1
Díl: | VN | Vedlejší náklady |  |  |  | 0 |  | 0 |  | 0 |  | 0 |  | 0 |  | 0 |  |  |  |  | 0 |  |  |  |  | DIL
3 | V001 | Zařízení staveniště | kompl | 1 |  | 0 |  | 0 |  | 0 | 21 | 0 | 0 | 0 | 0 | 0 |  | Vlastní | Indiv | 0 | 0 |  |  |  |  | POL1_
4 | V002 | Kompletační činnost IČD | kompl | 1 |  | 0 |  | 0 |  | 0 | 21 | 0 | 0 | 0 | 0 | 0 |  | Vlastní | Indiv | 0 | 0 |  |  |  |  | POL1_
[24 empty] | 15 | 21
| Celkem |  |  |  |  | 0 | [17 empty] | 0 | 0 | SUM
END
Note on S6: Jedná se o informaci, zda se jedná o položku, která je do rozpočtu zadána z cenové soustavy RTS, nebo vlastní.
Note on T6: Jedná se o název CÚ, která je zadána u položky rozpočtu