## Stavba
#RTSROZP# | Položkový soupis prací, dodávek a služeb
| Zakázka: |  | ON VOLTAGE CENTER
| Objekt: |  | SO 01 Výcviková hala
| Rozpočet: |  | Arch. stav. část
| Objednatel: | [5 empty] | IČ:
DIČ:
| Projektant: | [5 empty] | IČ:
DIČ:
| Zhotovitel: | [5 empty] | IČ:
DIČ:
Vypracoval:
| Rozpis ceny | [6 empty] | Celkem
HSV | HSV | [6 empty] | 0
PSV | PSV | [6 empty] | 0
MON | MON | [6 empty] | 0
VN | Vedlejší náklady | [6 empty] | 0
ON | Ostatní náklady | [6 empty] | 0
| Celkem | [6 empty] | 0
Rekapitulace daní
| Základ pro sníženou DPH |  |  | 15 | % | 0 |  |  | CZK
| Snížená DPH |  |  | 15 | % | 0 |  |  | CZK
| Základ pro základní DPH |  |  | 21 | % | 0 |  |  | CZK
| Základní DPH |  |  | 21 | % | 0 |  |  | CZK
| Zaokrouhlení |  |  |  |  | 0 |  |  | CZK
| Cena celkem bez DPH |  |  |  |  | #REF! |  |  | CZK
| Cena celkem s DPH |  |  |  |  | 0 |  |  | CZK
|  | v |  |  | dne |  | 2021-07-15
|  |  | Za zhotovitele |  |  |  | Za objednatele
Rekapitulace dílčích částí
#CASTI>> | Číslo | Název |  |  | Základ pro sníženou DPH | Základ pro základní DPH | DPH celkem | Cena celkem | %
1 |  |  |  |  | #REF! | #REF! | #REF! | #REF! | #REF!
| Celkem za stavbu |  |  |  | #REF! | #REF! | #REF! | #REF! | #REF!
Rekapitulace dílů
| Číslo | Název |  |  | Typ dílu |  |  | Celkem
| 0 | Přípravné a přidružené práce |  |  | HSV |  |  | 0
| 1 | Zemní práce |  |  | HSV |  |  | 0
| 2 | Základy,zvláštní zakládání |  |  | HSV |  |  | 0
| 3 | Svislé a kompletní konstrukce |  |  | HSV |  |  | 0
| 311 | Sádrokartonové konstrukce |  |  | HSV |  |  | 0
| 4 | Vodorovné konstrukce |  |  | HSV |  |  | 0
| 5 | Komunikace |  |  | HSV |  |  | 0
| 61 | Upravy povrchů vnitřní |  |  | HSV |  |  | 0
| 62 | Upravy povrchů vnější |  |  | HSV |  |  | 0
| 63 | Podlahy a podlahové konstrukce |  |  | HSV |  |  | 0
| 93 | Dokončovací práce inž.staveb |  |  | HSV |  |  | 0
| 94 | Lešení a stavební výtahy |  |  | HSV |  |  | 0
| 95 | Dokončovací kce na pozem.stav. |  |  | HSV |  |  | 0
| 96 | Bourání konstrukcí |  |  | HSV |  |  | 0
| 99 | Staveništní přesun hmot |  |  | HSV |  |  | 0
| 711 | Izolace proti vodě |  |  | PSV |  |  | 0
| 712 | Živičné krytiny |  |  | PSV |  |  | 0
| 713 | Izolace tepelné |  |  | PSV |  |  | 0
| 763 | Dřevostavby |  |  | PSV |  |  | 0
| 764 | Konstrukce klempířské |  |  | PSV |  |  | 0
| 766 | Konstrukce truhlářské |  |  | PSV |  |  | 0
| 767 | Konstrukce zámečnické |  |  | PSV |  |  | 0
| 771 | Podlahy z dlaždic a obklady |  |  | PSV |  |  | 0
| 776 | Podlahy povlakové |  |  | PSV |  |  | 0
| 781 | Obklady keramické |  |  | PSV |  |  | 0
| 783 | Nátěry |  |  | PSV |  |  | 0
| 784 | Malby |  |  | PSV |  |  | 0
| M43 | Montáže ocelových konstrukcí |  |  | MON |  |  | 0
| M99 | Skladby podlah a konstrukcí |  |  | MON |  |  | 0
| Cena celkem | [6 empty] | 0
Note on D11: Název
Note on I11: IČO
Note on D12: Ulice
Note on I12: DIČ
Note on C13: PSČ
Note on D13: Ulice

## VzorPolozky (hidden)
Položkový rozpočet
Z:
O:
R:

## Pol
Položkový soupis prací, dodávek a služeb | [9 empty] | #TypZaznamu#
S: |  | ON VOLTAGE CENTER - SOKOLNICE | [7 empty] | STA
O: |  | SO 01 Výcviková hala | [7 empty] | OBJ
R: |  | Arch. stav. část | [7 empty] | ROZ
C: | [9 empty] | CAS_STR
P.č. | Číslo položky | Název položky | MJ | množství | cena / MJ | Celkem | Cen. soustava
Díl: | 0 | Přípravné a přidružené práce |  |  |  | 0 |  |  |  | DIL
1 | 0.01 | Vytyčení a ochrana vedení IS, zajištění | kus | 7 |  | 0 | vlastní |  |  | POL1_0
|  | 3+4 |  | 7 | [5 empty] | VV | 0
Díl: | 1 | Zemní práce |  |  |  | 0 |  |  |  | DIL
2 | 121101103R00 | Sejmutí ornice s přemístěním přes 100 do 250 m | m3 | 258 |  | 0 | RTS_II/2020 |  |  | POL1_0
|  | pod objekt:0,3*860 |  | 258 | [5 empty] | VV | 0
3 | 131201112R00 | Hloubení nezapaž. jam hor.3 do 1000 m3, STROJNĚ | m3 | 549.4833 |  | 0 | RTS_II/2020 |  |  | POL1_0
|  | IO-07:216*1 |  | 216 |  |  | 0 |  |  | VV | 0
|  | patky:3,22*3,35*0,9+3*4*1,2*7+3*3*1,2*5+3*4*1,7*3 |  | 225.7083 |  |  | 0 |  |  | VV | 0
|  | sloupy:1,2*1*10 |  | 12 |  |  | 0 |  |  | VV | 0
|  | kanál:0,9*96 |  | 86.4 |  |  | 0 |  |  | VV | 0
|  | SD1:2,5*2,5*1,5 |  | 9.375 |  |  | 0 |  |  | VV | 0
|  | SD2,3-viz sloupy a kanál: |  |  |  |  | 0 |  |  | VV | 0
4 | 131201119R00 | Příplatek za lepivost - hloubení nezap.jam v hor.3 | m3 | 549.4833 |  | 0 | RTS_II/2020 |  |  | POL1_0
|  | IO-07:216*1 |  | 216 |  |  | 0 |  |  | VV | 0
|  | patky:3,22*3,35*0,9+3*4*1,2*7+3*3*1,2*5+3*4*1,7*3 |  | 225.7083 |  |  | 0 |  |  | VV | 0
|  | sloupy:1,2*1*10 |  | 12 |  |  | 0 |  |  | VV | 0
|  | kanál:0,9*96 |  | 86.4 |  |  | 0 |  |  | VV | 0
|  | SD1:2,5*2,5*1,5 |  | 9.375 |  |  | 0 |  |  | VV | 0
|  | SD2,3-viz sloupy a kanál: |  |  |  |  | 0 |  |  | VV | 0
5 | 132201212R00 | Hloubení rýh š.do 200 cm hor.3 do 1000m3,STROJNĚ | m3 | 147.1065 |  | 0 | RTS_II/2020 |  |  | POL1_0
|  | pasy: |  |  |  |  | 0 |  |  | VV | 0
|  | ZP1:1,5*0,95*(18,3+24,2) |  | 60.5625 |  |  | 0 |  |  | VV | 0
|  | ZP2:1,6*0,9*16 |  | 23.04 |  |  | 0 |  |  | VV | 0
|  | ZP3:1,7*0,9*4,4 |  | 6.732 |  |  | 0 |  |  | VV | 0
|  | ZP4:1,65*0,9*27,2 |  | 40.392 |  |  | 0 |  |  | VV | 0
|  | ZP5:2*0,9*9,1 |  | 16.38 |  |  | 0 |  |  | VV | 0
6 | 132201219R00 | Příplatek za lepivost - hloubení rýh 200cm v hor.3 | m3 | 147.1065 |  | 0 | RTS_II/2020 |  |  | POL1_0
|  | pasy: |  |  |  |  | 0 |  |  | VV | 0
|  | ZP1:1,5*0,95*(18,3+24,2) |  | 60.5625 |  |  | 0 |  |  | VV | 0
|  | ZP2:1,6*0,9*16 |  | 23.04 |  |  | 0 |  |  | VV | 0
|  | ZP3:1,7*0,9*4,4 |  | 6.732 |  |  | 0 |  |  | VV | 0
|  | ZP4:1,65*0,9*27,2 |  | 40.392 |  |  | 0 |  |  | VV | 0
|  | ZP5:2*0,9*9,1 |  | 16.38 |  |  | 0 |  |  | VV | 0
7 | 161101101R00 | Svislé přemístění výkopku z hor.1-4 do 2,5 m | m3 | 696.5898 |  | 0 | RTS_II/2020 |  |  | POL1_0
|  | 549,4833+147,1065 |  | 696.5898 |  |  | 0 |  |  | VV | 0
8 | 174101101R00 | Zásyp jam, rýh, šachet se zhutněním | m3 | 1012.3068 |  | 0 | RTS_II/2020 |  |  | POL1_0
|  | IO-07:765*1 |  | 765 |  |  | 0 |  |  | VV | 0
|  | kolem pasů: |  |  |  |  | 0 |  |  | VV | 0
|  | ZP1:1,1*0,95*(18,3+24,2) |  | 44.4125 |  |  | 0 |  |  | VV | 0
|  | ZP2:1,1*0,9*16 |  | 15.84 |  |  | 0 |  |  | VV | 0
|  | ZP3:1,1*0,9*4,4 |  | 4.356 |  |  | 0 |  |  | VV | 0
|  | ZP4:1,0*0,9*27,2 |  | 24.48 |  |  | 0 |  |  | VV | 0
|  | ZP5:1*0,9*9,1 |  | 8.19 |  |  | 0 |  |  | VV | 0
|  | patky:(3,22*3,35-5,2)*0,9+(3*4-6)*1,2*7+(3*3-4)*1,2*5 |  | 85.4283 |  |  | 0 |  |  | VV | 0
|  | (3*4-6)*1,7*3 |  | 30.6 |  |  | 0 |  |  | VV | 0
|  | sloupy:(1,2-0,65)*1*10 |  | 5.5 |  |  | 0 |  |  | VV | 0
|  | kanál:0,9*(96-71) |  | 22.5 |  |  | 0 |  |  | VV | 0
|  | SD1:(2,5*2,5-2,25)*1,5 |  | 6 |  |  | 0 |  |  | VV | 0
|  | SD2,3-viz sloupy a kanál: |  |  |  |  | 0 |  |  | VV | 0
9 | 167101102R00 | Nakládání výkopku z hor.1-4 v množství nad 100 m3 | m3 | 1012.3068 |  | 0 | RTS_II/2020 |  |  | POL1_0
|  | pro zásypy: |  |  |  |  | 0 |  |  | VV | 0
|  | IO-07:765*1 |  | 765 |  |  | 0 |  |  | VV | 0
|  | kolem pasů: |  |  |  |  | 0 |  |  | VV | 0
|  | ZP1:1,1*0,95*(18,3+24,2) |  | 44.4125 |  |  | 0 |  |  | VV | 0
|  | ZP2:1,1*0,9*16 |  | 15.84 |  |  | 0 |  |  | VV | 0
|  | ZP3:1,1*0,9*4,4 |  | 4.356 |  |  | 0 |  |  | VV | 0
|  | ZP4:1,0*0,9*27,2 |  | 24.48 |  |  | 0 |  |  | VV | 0
|  | ZP5:1*0,9*9,1 |  | 8.19 |  |  | 0 |  |  | VV | 0
|  | patky:(3,22*3,35-5,2)*0,9+(3*4-6)*1,2*7+(3*3-4)*1,2*5 |  | 85.4283 |  |  | 0 |  |  | VV | 0
|  | (3*4-6)*1,7*3 |  | 30.6 |  |  | 0 |  |  | VV | 0
|  | sloupy:(1,2-0,65)*1*10 |  | 5.5 |  |  | 0 |  |  | VV | 0
|  | kanál:0,9*(96-71) |  | 22.5 |  |  | 0 |  |  | VV | 0
|  | SD1:(2,5*2,5-2,25)*1,5 |  | 6 |  |  | 0 |  |  | VV | 0
|  | SD2,3-viz sloupy a kanál: |  |  |  |  | 0 |  |  | VV | 0
10 | 162301101R00 | Vodorovné přemístění výkopku z hor.1-4 do 500 m | m3 | 1393.1796 |  | 0 | RTS_II/2020 |  |  | POL1_0
|  | výkopek pro zásypy: |  |  |  |  | 0 |  |  | VV | 0
|  | na deponii a zpět:(549,4833+147,1065)*2 |  | 1393.1796 |  |  | 0 |  |  | VV | 0
11 | 162301102R00 | Vodorovné přemístění výkopku z hor.1-4 do 1000 m | m3 | 315.717 |  | 0 | RTS_II/2020 |  |  | POL1_0
|  | doprava zeminy pro zásypy:(1012,3068-696,5898) |  | 315.717 |  |  | 0 |  |  | VV | 0
12 | 162701109R00 | Příplatek k vod. přemístění hor.1-4 za další 1 km | m3 | 3157.17 |  | 0 | RTS_II/2020 |  |  | POL1_0
|  | doprava zeminy pro zásypy:(1012,3068-696,5898)*10 |  | 3157.17 |  |  | 0 |  |  | VV | 0
13 | 1.1 | Nákup zeminy pro zásypy, vhodná ke zhutnění | m3 | 315.717 |  | 0 | vlastní |  |  | POL1_0
|  | doprava zeminy pro zásypy:(1012,3068-696,5898) |  | 315.717 |  |  | 0 |  |  | VV | 0
14 | 115100001RAA | Čerpání vody na výšku 10 m, do 500 l, včetně pohotovosti čerpací soupravy | h | 480 |  | 0 | RTS_II/2020 |  |  | POL2_0
|  | 2 měsíce,8 hodin denně:2*30*8 |  | 480 |  |  | 0 |  |  | VV | 0
15 | 112100011RA0 | Kácení stromů 30-40 cm, naložení a odvoz do 1 km | kus | 4 |  | 0 | RTS_II/2020 |  |  | POL2_0
|  | IO-07:2+2 |  | 4 |  |  | 0 |  |  | VV | 0
16 | 112100012RA0 | Kácení stromů 40-50 cm, naložení a odvoz do 1 km | kus | 4 |  | 0 | RTS_II/2020 |  |  | POL2_0
|  | IO-07:2+2 |  | 4 |  |  | 0 |  |  | VV | 0
17 | 112100013RA0 | Kácení stromů 50-60 cm, naložení a odvoz do 1 km | kus | 8 |  | 0 | RTS_II/2020 |  |  | POL2_0
|  | IO-07:4+4 |  | 8 |  |  | 0 |  |  | VV | 0
18 | 111200001RA0 | Odstranění křovin a stromů do 100 mm, spálení | m2 | 5 |  | 0 | RTS_II/2020 |  |  | POL2_0
|  | IO-07:2+3 |  | 5 |  |  | 0 |  |  | VV | 0
Díl: | 2 | Základy,zvláštní zakládání |  |  |  | 0 |  |  |  | DIL
19 | 275321321R00 | Železobeton základových patek C 20/25 XC2 | m3 | 77.6736 |  | 0 | RTS_II/2020 |  |  | POL1_0
|  | patky:2,22*2,35*0,8+2*3*0,9*7+2*2*0,9*5+2*3*0,9*3 |  | 76.1736 |  |  | 0 |  |  | VV | 0
|  | sloupy:(0,15*0,64+0,15*0,36*1)*10 |  | 1.5 |  |  | 0 |  |  | VV | 0
20 | 275351215R00 | Bednění stěn základových patek - zřízení | m2 | 197.312 |  | 0 | RTS_II/2020 |  |  | POL1_0
|  | patky:2*(2,22+2,35)*0,8+2*6*0,9*7+4*2*0,9*5+2*6*0,9*3 |  | 151.312 |  |  | 0 |  |  | VV | 0
|  | sloupy:(2,8+1,8*1)*10 |  | 46 |  |  | 0 |  |  | VV | 0
21 | 275351216R00 | Bednění stěn základových patek - odstranění | m2 | 197.312 |  | 0 | RTS_II/2020 |  |  | POL1_0
|  | patky:2*(2,22+2,35)*0,8+2*6*0,9*7+4*2*0,9*5+2*6*0,9*3 |  | 151.312 |  |  | 0 |  |  | VV | 0
|  | sloupy:(2,8+1,8*1)*10 |  | 46 |  |  | 0 |  |  | VV | 0
22 | 275361821R00 | Výztuž základ. patek, z betonářské oceli 10 505 (R) | t | 10.0976 |  | 0 | RTS_II/2020 |  |  | POL1_0
|  | Začátek provozního součtu |  |  |  |  | 0 |  |  | VV | 2
|  | patky:2,22*2,35*0,8+2*3*0,9*7+2*2*0,9*5+2*3*0,9*3 |  | 76.1736 |  |  | 0 |  |  | VV | 2
|  | sloupy:(0,15*0,64+0,15*0,36*1)*10 |  | 1.5 |  |  | 0 |  |  | VV | 2
|  | Konec provozního součtu |  |  |  |  | 0 |  |  | VV | 0
|  | 77,67360*130/1000 |  | 10.0976 |  |  | 0 |  |  | VV | 0
23 | 273313511R00 | Beton základových desek prostý C 12/15 , podkladní | m3 | 98.8463 |  | 0 | RTS_II/2020 |  |  | POL1_0
|  | pod pasy: |  |  |  |  | 0 |  |  | VV | 0
|  | ZP1:0,7*0,1*(18,3+24,2) |  | 2.975 |  |  | 0 |  |  | VV | 0
|  | ZP2:0,8*0,1*16 |  | 1.28 |  |  | 0 |  |  | VV | 0
|  | ZP3:0,9*0,1*4,4 |  | 0.396 |  |  | 0 |  |  | VV | 0
|  | ZP4:0,85*0,1*27,2 |  | 2.312 |  |  | 0 |  |  | VV | 0
|  | ZP5:1,2*0,1*9,1 |  | 1.092 |  |  | 0 |  |  | VV | 0
|  | pod patky: |  |  |  |  | 0 |  |  | VV | 0
|  | patky:2,22*2,35*0,1+2*3*0,1*7+2*2*0,1*5+2*3*0,1*3 |  | 8.5217 |  |  | 0 |  |  | VV | 0
|  | sloupy:(0,1*0,84)*10 |  | 0.84 |  |  | 0 |  |  | VV | 0
|  | pod desku-podkladní:0,1*(397+1,2*13,9+0,64*(36,6+24,4+22,6)+2,2*2,2*2+3,3*2*10) |  | 54.2864 |  |  | 0 |  |  | VV | 0
|  | pod desku-ochranný:0,05*(397+1,2*13,9+0,64*(36,6+24,4+22,6)+2,2*2,2*2+3,3*2*10) |  | 27.1432 |  |  | 0 |  |  | VV | 0
24 | 273313621R00 | Beton základových desek prostý C 20/25 | m3 | 8.82 |  | 0 | RTS_II/2020 |  |  | POL1_0
|  | výplň SD1:1,5*1,5*1,5*2 |  | 6.75 |  |  | 0 |  |  | VV | 0
|  | výplň SD2:0,23*0,9*10 |  | 2.07 |  |  | 0 |  |  | VV | 0
25 | 273321411R00 | Železobeton základových desek C 25/30, XC2 CI0,20 Dmax22 | m3 | 123.9148 |  | 0 | RTS_II/2020 |  |  | POL1_0
|  | deska objektu:0,16*(397-65,6+6,8+15,7) |  | 56.624 |  |  | 0 |  |  | VV | 0
|  | ZT2,ZT3:0,4*12,9+0,15*(58,2-15,7-6,8) |  | 10.515 |  |  | 0 |  |  | VV | 0
|  | svislé stěny ZT2,ZT3:0,2*0,8*13,9+0,15*0,49*(36,6+24,4+22,6) |  | 8.3686 |  |  | 0 |  |  | VV | 0
|  | SD1:0,16*(1,82*1,82*2+1,66*6*2) |  | 4.2472 |  |  | 0 |  |  | VV | 0
|  | SD2:1,92*2,3*10 |  | 44.16 |  |  | 0 |  |  | VV | 0
26 | 273351215R00 | Bednění stěn základových desek - zřízení | m2 | 241.1736 |  | 0 | RTS_II/2020 |  |  | POL1_0
|  | deska objektu:0,16*(80,5+50,1+24,4+22,6) |  | 28.416 |  |  | 0 |  |  | VV | 0
|  | ZT2,ZT3:0,4*14,7+0,15*(36,6+24,4+22,6) |  | 18.42 |  |  | 0 |  |  | VV | 0
|  | svislé stěny ZT2,ZT3:2*0,8*13,9+2*0,49*(36,6+24,4+22,6) |  | 104.168 |  |  | 0 |  |  | VV | 0
|  | SD1:0,16*4*1,82*2+2*1,66*6*2 |  | 42.1696 |  |  | 0 |  |  | VV | 0
|  | SD2:1,2*4*10 |  | 48 |  |  | 0 |  |  | VV | 0
27 | 273351216R00 | Bednění stěn základových desek - odstranění | m2 | 241.1736 |  | 0 | RTS_II/2020 |  |  | POL1_0
|  | deska objektu:0,16*(80,5+50,1+24,4+22,6) |  | 28.416 |  |  | 0 |  |  | VV | 0
|  | ZT2,ZT3:0,4*14,7+0,15*(36,6+24,4+22,6) |  | 18.42 |  |  | 0 |  |  | VV | 0
|  | svislé stěny ZT2,ZT3:2*0,8*13,9+2*0,49*(36,6+24,4+22,6) |  | 104.168 |  |  | 0 |  |  | VV | 0
|  | SD1:0,16*4*1,82*2+2*1,66*6*2 |  | 42.1696 |  |  | 0 |  |  | VV | 0
|  | SD2:1,2*4*10 |  | 48 |  |  | 0 |  |  | VV | 0
28 | 273361821R00 | Výztuž základových desek z beton. oceli 10505 (R) | t | 9.4207 |  | 0 | RTS_II/2020 |  |  | POL1_0
|  | Začátek provozního součtu |  |  |  |  | 0 |  |  | VV | 2
|  | ZT2,ZT3:0,4*12,9+0,15*(58,2-15,7-6,8) |  | 10.515 |  |  | 0 |  |  | VV | 2
|  | svislé stěny ZT2,ZT3:0,2*0,8*13,9+0,15*0,49*(36,6+24,4+22,6) |  | 8.3686 |  |  | 0 |  |  | VV | 2
|  | SD1:0,16*(1,82*1,82*2+1,66*6*2) |  | 4.2472 |  |  | 0 |  |  | VV | 2
|  | SD2:1,92*2,3*10 |  | 44.16 |  |  | 0 |  |  | VV | 2
|  | Konec provozního součtu |  |  |  |  | 0 |  |  | VV | 0
|  | 67,29077*140/1000 |  | 9.4207 |  |  | 0 |  |  | VV | 0
29 | 273361921RT9 | Výztuž základových desek ze svařovaných sítí, průměr drátu 8,0, oka 150/150 mm KY80 | t | 4.2043 |  | 0 | RTS_II/2020 |  |  | POL1_0
|  | deska objektu:(397-65,6+6,8+15,7)*2*5,4*1,1/1000 |  | 4.2043 |  |  | 0 |  |  | VV | 0
30 | 274321321R00 | Železobeton základových pasů C 20/25 XC2 | m3 | 47.5055 |  | 0 | RTS_II/2020 |  |  | POL1_0
|  | pasy: |  |  |  |  | 0 |  |  | VV | 0
|  | ZP1:0,5*0,75*(18,3+24,2) |  | 15.9375 |  |  | 0 |  |  | VV | 0
|  | ZP2:0,6*0,8*16 |  | 7.68 |  |  | 0 |  |  | VV | 0
|  | ZP3:0,7*0,8*4,4 |  | 2.464 |  |  | 0 |  |  | VV | 0
|  | ZP4:0,65*0,8*27,2 |  | 14.144 |  |  | 0 |  |  | VV | 0
|  | ZP5:1*0,8*9,1 |  | 7.28 |  |  | 0 |  |  | VV | 0
31 | 274351215R00 | Bednění stěn základových pasů - zřízení | m2 | 154.47 |  | 0 | RTS_II/2020 |  |  | POL1_0
|  | pasy: |  |  |  |  | 0 |  |  | VV | 0
|  | ZP1:2*0,75*(18,3+24,2) |  | 63.75 |  |  | 0 |  |  | VV | 0
|  | ZP2:2*0,8*16 |  | 25.6 |  |  | 0 |  |  | VV | 0
|  | ZP3:2*0,8*4,4 |  | 7.04 |  |  | 0 |  |  | VV | 0
|  | ZP4:2*0,8*27,2 |  | 43.52 |  |  | 0 |  |  | VV | 0
|  | ZP5:2*0,8*9,1 |  | 14.56 |  |  | 0 |  |  | VV | 0
32 | 274351216R00 | Bednění stěn základových pasů - odstranění | m2 | 154.47 |  | 0 | RTS_II/2020 |  |  | POL1_0
|  | pasy: |  |  |  |  | 0 |  |  | VV | 0
|  | ZP1:2*0,75*(18,3+24,2) |  | 63.75 |  |  | 0 |  |  | VV | 0
|  | ZP2:2*0,8*16 |  | 25.6 |  |  | 0 |  |  | VV | 0
|  | ZP3:2*0,8*4,4 |  | 7.04 |  |  | 0 |  |  | VV | 0
|  | ZP4:2*0,8*27,2 |  | 43.52 |  |  | 0 |  |  | VV | 0
|  | ZP5:2*0,8*9,1 |  | 14.56 |  |  | 0 |  |  | VV | 0
33 | 274361821R00 | Výztuž základ. pasů z betonářské oceli 10505 (R) | t | 6.1757 |  | 0 | RTS_II/2020 |  |  | POL1_0
|  | pasy: |  |  |  |  | 0 |  |  | VV | 0
|  | Začátek provozního součtu |  |  |  |  | 0 |  |  | VV | 2
|  | ZP1:0,5*0,75*(18,3+24,2) |  | 15.9375 |  |  | 0 |  |  | VV | 2
|  | ZP2:0,6*0,8*16 |  | 7.68 |  |  | 0 |  |  | VV | 2
|  | ZP3:0,7*0,8*4,4 |  | 2.464 |  |  | 0 |  |  | VV | 2
|  | ZP4:0,65*0,8*27,2 |  | 14.144 |  |  | 0 |  |  | VV | 2
|  | ZP5:1*0,8*9,1 |  | 7.28 |  |  | 0 |  |  | VV | 2
|  | Konec provozního součtu |  |  |  |  | 0 |  |  | VV | 0
|  | 47,50550*130/1000 |  | 6.1757 |  |  | 0 |  |  | VV | 0
34 | 2.4 | Zřízení prostupů základovými konstrukcemi, izolace,zajištění,kotvení,doplňky,detaily,D+M | kus | 9 |  | 0 | vlastní |  |  | POL1_0
|  | 5+4 |  | 9 |  |  | 0 |  |  | VV | 0
35 | 215901101R00 | Zhutnění podloží z hornin nesoudržných do 92% PS | m2 | 633 |  | 0 | RTS_II/2020 |  |  | POL1_0
|  | pod desku:633*1 |  | 633 |  |  | 0 |  |  | VV | 0
36 | 271531111RK1 | Polštář základu z kameniva hr. drceného , kraj Jihomoravský, hutněný | m3 | 63.3 |  | 0 | RTS_II/2020 |  |  | POL1_0
|  | pod desku:633*0,1 |  | 63.3 |  |  | 0 |  |  | VV | 0
37 | 919722212R0X | Dilatační spáry řezané,hl.50 mm,zalití tmelem | m | 138.2 |  | 0 | vlastní |  |  | POL1_0
|  | deska:23*3+4*17,3 |  | 138.2 |  |  | 0 |  |  | VV | 0
Díl: | 3 | Svislé a kompletní konstrukce |  |  |  | 0 |  |  |  | DIL
38 | 311112130RT3 | Stěna z tvárnic ztraceného bednění, tl. 30 cm, zalití tvárnic betonem C 20/25 | m2 | 41.925 |  | 0 | RTS_II/2020 |  |  | POL1_0
|  | u haly:0,75*(63,3-7,4) |  | 41.925 |  |  | 0 |  |  | VV | 0
39 | 311361821R00 | Výztuž nadzáklad. zdí z betonářské oceli 10505 (R) | t | 1.0062 |  | 0 | RTS_II/2020 |  |  | POL1_0
|  | u haly:0,75*(63,3-7,4)*0,3*80/1000 |  | 1.0062 |  |  | 0 |  |  | VV | 0
40 | 311238253R00 | Zdivo keramické 40 P15, tl. 400 mm | m2 | 447.96 |  | 0 | RTS_II/2020 |  |  | POL1_0
|  | 1.NP: |  |  |  |  | 0 |  |  | VV | 0
|  | obvod:3*37,2 |  | 111.6 |  |  | 0 |  |  | VV | 0
|  | okna:-(1,5*1,5) |  | -2.25 |  |  | 0 |  |  | VV | 0
|  | dveře:-(6,68*3+1,8*2,1+0,9*2,2) |  | -25.8 |  |  | 0 |  |  | VV | 0
|  | vnitřní:3*(17+9,3+6,7)+2,5*11,2-(2,75*1,15+1,8*2,1+1,6*2,1+0,8*2,1*3) |  | 111.6575 |  |  | 0 |  |  | VV | 0
|  | 2.NP: |  |  |  |  | 0 |  |  | VV | 0
|  | obvod:4,25*37,2 |  | 158.1 |  |  | 0 |  |  | VV | 0
|  | okna:-(8,83*4,25+3,7*2*2) |  | -52.3275 |  |  | 0 |  |  | VV | 0
|  | atika:2,05*17 |  | 34.85 |  |  | 0 |  |  | VV | 0
|  | vnitřní:4*(17+9,7+6,7)-(1,5*3*2+2,15*3+1,4*2,15*2) |  | 112.13 |  |  | 0 |  |  | VV | 0
41 | 311238154R00 | Zdivo keramické 30 P15, tl. 300 mm | m2 | 31.29 |  | 0 | RTS_II/2020 |  |  | POL1_0
|  | 1.NP: |  |  |  |  | 0 |  |  | VV | 0
|  | vnitřní:3*5,1-1,05*2,1 |  | 13.095 |  |  | 0 |  |  | VV | 0
|  | 2.NP: |  |  |  |  | 0 |  |  | VV | 0
|  | vnitřní:4*5,1-1,05*2,1 |  | 18.195 |  |  | 0 |  |  | VV | 0
42 | 311238143R00 | Zdivo keramické 24 P10, tl. 240 mm | m2 | 92.01 |  | 0 | RTS_II/2020 |  |  | POL1_0
|  | 1.NP-krček: |  |  |  |  | 0 |  |  | VV | 0
|  | obvod:3*(17,4+24,2) |  | 124.8 |  |  | 0 |  |  | VV | 0
|  | dveře:-(1,5*2,75+1,8*2,7+8,15*2,75+1,25*2,75+0,9*2,7) |  | -37.265 |  |  | 0 |  |  | VV | 0
|  | okna:-(1,5*0,6*4) |  | -3.6 |  |  | 0 |  |  | VV | 0
|  | 2.NP: |  |  |  |  | 0 |  |  | VV | 0
|  | obvod:4,25*0,95*2 |  | 8.075 |  |  | 0 |  |  | VV | 0
43 | 311238142R00 | Zdivo keramické 17,5 P10, tl. 175 mm | m2 | 6.9 |  | 0 | RTS_II/2020 |  |  | POL1_0
|  | 1.NP: |  |  |  |  | 0 |  |  | VV | 0
|  | obvod:3*0,95*2 |  | 5.7 |  |  | 0 |  |  | VV | 0
|  | krček:3*0,4 |  | 1.2 |  |  | 0 |  |  | VV | 0
44 | 342948111R00 | Ukotvení příček k cihel.konstr. kotvami na hmožd. | m | 76 |  | 0 | RTS_II/2020 |  |  | POL1_0
|  | 1.NP:3*12 |  | 36 |  |  | 0 |  |  | VV | 0
|  | 2.NP:4*10 |  | 40 |  |  | 0 |  |  | VV | 0
45 | 317168131R00 | Překlad keram. 7 vysoký 70x235x1250 mm | kus | 5 |  | 0 | RTS_II/2020 |  |  | POL1_0
|  | 5*1 |  | 5 |  |  | 0 |  |  | VV | 0
46 | 317168132R00 | Překlad keram. 7 vysoký 70x235x1500 mm | kus | 13 |  | 0 | RTS_II/2020 |  |  | POL1_0
|  | 5*1+4*2 |  | 13 |  |  | 0 |  |  | VV | 0
47 | 317168133R00 | Překlad keram. 7 vysoký 70x235x1750 mm | kus | 25 |  | 0 | RTS_II/2020 |  |  | POL1_0
|  | 5*1+5*4 |  | 25 |  |  | 0 |  |  | VV | 0
48 | 317168135R00 | Překlad keram. 7 vysoký 70x235x2250 mm | kus | 5 |  | 0 | RTS_II/2020 |  |  | POL1_0
|  | 5*1 |  | 5 |  |  | 0 |  |  | VV | 0
49 | 317168136R00 | Překlad keram. 7 vysoký 70x235x2500 mm | kus | 5 |  | 0 | RTS_II/2020 |  |  | POL1_0
|  | 5*1 |  | 5 |  |  | 0 |  |  | VV | 0
50 | 317168137R00 | Překlad keram. 7 vysoký 70x235x2750 mm | kus | 10 |  | 0 | RTS_II/2020 |  |  | POL1_0
|  | 5*2 |  | 10 |  |  | 0 |  |  | VV | 0
51 | 317168139R00 | Překlad keram. 7 vysoký 70x235x3250 mm | kus | 5 |  | 0 | RTS_II/2020 |  |  | POL1_0
|  | 5*1 |  | 5 |  |  | 0 |  |  | VV | 0
52 | 317998114R00 | Izolace mezi překlady polystyren tl. 90 mm | m | 3.25 |  | 0 | RTS_II/2020 |  |  | POL1_0
|  | 1,5*1+1,75*1 |  | 3.25 |  |  | 0 |  |  | VV | 0
53 | 317941121R00 | Osazení ocelových válcovaných nosníků do č.12 | t | 0.14367 |  | 0 | RTS_II/2020 |  |  | POL1_0
|  | L100/65:6,71*2/1000 |  | 0.01342 |  |  | 0 |  |  | VV | 0
|  | L150/90:(22,68*2+17,07+33,91*2)/1000 |  | 0.13025 |  |  | 0 |  |  | VV | 0
54 | 317941123R00 | Osazení ocelových válcovaných nosníků č.14-22 | t | 0.72324 |  | 0 | RTS_II/2020 |  |  | POL1_0
|  | U220:361,62*2/1000 |  | 0.72324 |  |  | 0 |  |  | VV | 0
55 | 13432550R | Úhelník rovnoramenný L jakost 11375 | t | 0.14367 |  | 0 | RTS_II/2020 |  |  | POL3_0
|  | L100/65:6,71*2/1000 |  | 0.01342 |  |  | 0 |  |  | VV | 0
|  | L150/90:(22,68*2+17,07+33,91*2)/1000 |  | 0.13025 |  |  | 0 |  |  | VV | 0
56 | 13483420R | Tyč průřezu U 220, hrubé, jakost oceli S235, 11375 | t | 0.72324 |  | 0 | RTS_II/2020 |  |  | POL3_0
|  | U220:361,62*2/1000 |  | 0.72324 |  |  | 0 |  |  | VV | 0
57 | 346481111RT2 | Zaplentování rýh, nosníků rabicovým pletivem, s použitím suché maltové směsi | m2 | 10.9767 |  | 0 | RTS_II/2020 |  |  | POL1_0
|  | L100/65:0,55*2*(0,1+0,065) |  | 0.1815 |  |  | 0 |  |  | VV | 0
|  | L150/90:(1,05*2+0,79+1,57*2)*(0,15+0,09) |  | 1.4472 |  |  | 0 |  |  | VV | 0
|  | U220:3*4,1*(0,22*2+0,08*4) |  | 9.348 |  |  | 0 |  |  | VV | 0
Díl: | 311 | Sádrokartonové konstrukce |  |  |  | 0 |  |  |  | DIL
58 | 342261211RS3 | Příčka sádrokarton. ocel.kce, 2x oplášť. tl.100 mm, desky standard impreg. tl. 12,5 mm, minerál 4 cm | m2 | 7.23 |  | 0 | RTS_II/2020 |  |  | POL1_0
|  | Kvalita provedení Q4!!!: |  |  |  |  | 0 |  |  | VV | 0
|  | 1.NP:3*2,9-0,7*2,1 |  | 7.23 |  |  | 0 |  |  | VV | 0
59 | 342261213RS1 | Příčka sádrokarton. ocel.kce, 2x oplášť. tl.150 mm, desky standard tl. 12,5 mm, izol. minerál tl. 8 cm | m2 | 66.48 |  | 0 | RTS_II/2020 |  |  | POL1_0
|  | Kvalita provedení Q4!!!: |  |  |  |  | 0 |  |  | VV | 0
|  | 1.NP:3*(3,4+3,1+1,8+6,7)-0,8*2,1*2 |  | 41.64 |  |  | 0 |  |  | VV | 0
|  | 2.NP:4*(3,25+1,8+2)-0,8*2,1*2 |  | 24.84 |  |  | 0 |  |  | VV | 0
60 | 342261213RS3 | Příčka sádrokarton. ocel.kce, 2x oplášť. tl.150 mm, desky standard impreg.tl.12,5 mm, minerál tl. 8 cm | m2 | 23.46 |  | 0 | RTS_II/2020 |  |  | POL1_0
|  | Kvalita provedení Q4!!!: |  |  |  |  | 0 |  |  | VV | 0
|  | 1.NP:3*(3,3+5,5)-0,7*2,1*2 |  | 23.46 |  |  | 0 |  |  | VV | 0
61 | 342262113RSX | Příčka sádrokart. dvoj. oc. kce, 2x opl. tl.300 mm, desky stand. impreg. tl.12,5 mm, minerál tl.2x8 cm | m2 | 30.6 |  | 0 | vlastní |  |  | POL1_0
|  | Kvalita provedení Q4!!!: |  |  |  |  | 0 |  |  | VV | 0
|  | 1.NP:3*(5,6+4,6) |  | 30.6 |  |  | 0 |  |  | VV | 0
62 | 347016133R0X | Předstěna SDK,tl.150mm, ocel.kce CW, 2x RBI 12,5mm | m2 | 2.85 |  | 0 | vlastní |  |  | POL1_0
|  | Kvalita provedení Q4!!!: |  |  |  |  | 0 |  |  | VV | 0
|  | 1.NP:3*0,95 |  | 2.85 |  |  | 0 |  |  | VV | 0
63 | 342267112RTX | Obklad trámů sádrokartonem třístranný do 0,5/0,5 m, desky protipožární tl. 2x12,5 mm | m | 132 |  | 0 | vlastní |  |  | POL1_0
|  | Kvalita provedení Q4!!!: |  |  |  |  | 0 |  |  | VV | 0
|  | 1.NP:3*2 |  | 6 |  |  | 0 |  |  | VV | 0
|  | hala:8,4*15 |  | 126 |  |  | 0 |  |  | VV | 0
64 | 416022121R00 | Podhledy SDK,ocel.dvouúrov.křížový rošt,1x RB 12,5, nonius. závěs | m2 | 125.01 |  | 0 | RTS_II/2020 |  |  | POL1_0
|  | dle legendy: |  |  |  |  | 0 |  |  | VV | 0
|  | 1.NP:18,27 |  | 18.27 |  |  | 0 |  |  | VV | 0
|  | 2.NP:23,06+11,4+6,54+36+64,93-43,2 |  | 98.73 |  |  | 0 |  |  | VV | 0
|  | čela:0,9*8,9 |  | 8.01 |  |  | 0 |  |  | VV | 0
65 | 416022123R00 | Podhled SDK,ocel.dvouúrov.křížový rošt,1x RBI 12,5, nonius. závěs | m2 | 30.17 |  | 0 | RTS_II/2020 |  |  | POL1_0
|  | dle legendy: |  |  |  |  | 0 |  |  | VV | 0
|  | 1.NP:12,63+4,83+2,1+10,61 |  | 30.17 |  |  | 0 |  |  | VV | 0
66 | 311.1 | Podhled minerální 600/600,Akustický,závěs,rošt, kazety AKU,lišty,doplňky,detaily,D+M | m2 | 43.2 |  | 0 | vlastní |  |  | POL1_0
|  | dle legendy: |  |  |  |  | 0 |  |  | VV | 0
|  | 2.NP:21,6*2 |  | 43.2 |  |  | 0 |  |  | VV | 0
67 | 342264098R00 | Příplatek k podhledu sádrokart. za plochu do 10 m2 | m2 | 13.47 |  | 0 | RTS_II/2020 |  |  | POL1_0
|  | 4,83+2,1+6,54 |  | 13.47 |  |  | 0 |  |  | VV | 0
Díl: | 4 | Vodorovné konstrukce |  |  |  | 0 |  |  |  | DIL
68 | 411120033RA0 | Strop montovaný z panelů ŽB prefa, tl. 25 cm | m2 | 113.3 |  | 0 | RTS_II/2020 |  |  | POL2_0
|  | nad 1.NP:113,3*1 |  | 113.3 |  |  | 0 |  |  | VV | 0
69 | 411321315R00 | Stropy deskové ze železobetonu C 20/25 XC1 | m3 | 7.265 |  | 0 | RTS_II/2020 |  |  | POL1_0
|  | zálivka spar panelů:0,05*113,3 |  | 5.665 |  |  | 0 |  |  | VV | 0
|  | krček-atika:0,25*0,4*16 |  | 1.6 |  |  | 0 |  |  | VV | 0
70 | 411321824R00 | Stropy deskové ze železobetonu pohledového C 20/25, XC1 | m3 | 8.895 |  | 0 | RTS_II/2020 |  |  | POL1_0
|  | krček-strop:0,15*59,3 |  | 8.895 |  |  | 0 |  |  | VV | 0
71 | 411351101R00 | Bednění stropů deskových, bednění vlastní -zřízení | m2 | 79.585 |  | 0 | RTS_II/2020 |  |  | POL1_0
|  | krček-strop:59,3+0,15*49,9 |  | 66.785 |  |  | 0 |  |  | VV | 0
|  | krček-atika:2*0,4*16 |  | 12.8 |  |  | 0 |  |  | VV | 0
72 | 411351102R00 | Bednění stropů deskových, vlastní - odstranění | m2 | 79.585 |  | 0 | RTS_II/2020 |  |  | POL1_0
|  | krček-strop:59,3+0,15*49,9 |  | 66.785 |  |  | 0 |  |  | VV | 0
|  | krček-atika:2*0,4*16 |  | 12.8 |  |  | 0 |  |  | VV | 0
73 | 411354173R00 | Podpěrná konstr. stropů do 12 kPa - zřízení | m2 | 59.3 |  | 0 | RTS_II/2020 |  |  | POL1_0
|  | krček-strop:59,3*1 |  | 59.3 |  |  | 0 |  |  | VV | 0
74 | 411354174R00 | Podpěrná konstr. stropů do 12 kPa - odstranění | m2 | 59.3 |  | 0 | RTS_II/2020 |  |  | POL1_0
|  | krček-strop:59,3*1 |  | 59.3 |  |  | 0 |  |  | VV | 0
75 | 411361821R00 | Výztuž stropů z betonářské oceli 10505(R) | t | 1.4433 |  | 0 | RTS_II/2020 |  |  | POL1_0
|  | zálivka spar:78,97/1000 |  | 0.07897 |  |  | 0 |  |  | VV | 0
|  | Začátek provozního součtu |  |  |  |  | 0 |  |  | VV | 2
|  | krček-strop:0,15*59,3 |  | 8.895 |  |  | 0 |  |  | VV | 2
|  | krček-atika:0,25*0,4*16 |  | 1.6 |  |  | 0 |  |  | VV | 2
|  | Konec provozního součtu |  |  |  |  | 0 |  |  | VV | 0
|  | 10,495*130/1000 |  | 1.3643 |  |  | 0 |  |  | VV | 0
76 | 417321315R00 | Ztužující pásy a věnce z betonu železového C 20/25, XC1 | m3 | 6.93 |  | 0 | RTS_II/2020 |  |  | POL1_0
|  | 2.NP:0,4*0,25*69,3 |  | 6.93 |  |  | 0 |  |  | VV | 0
77 | 417351115R00 | Bednění ztužujících pásů a věnců - zřízení | m2 | 34.65 |  | 0 | RTS_II/2020 |  |  | POL1_0
|  | 2.NP:2*0,25*69,3 |  | 34.65 |  |  | 0 |  |  | VV | 0
78 | 417351116R00 | Bednění ztužujících pásů a věnců - odstranění | m2 | 34.65 |  | 0 | RTS_II/2020 |  |  | POL1_0
|  | 2.NP:2*0,25*69,3 |  | 34.65 |  |  | 0 |  |  | VV | 0
79 | 417361821R00 | Výztuž ztužujících pásů a věnců z oceli 10505(R) | t | 0.38664 |  | 0 | RTS_II/2020 |  |  | POL1_0
|  | 2.NP:386,64/1000 |  | 0.38664 |  |  | 0 |  |  | VV | 0
80 | 413321414R00 | Nosníky z betonu železového C 25/30 | m3 | 0.05945 |  | 0 | RTS_II/2020 |  |  | POL1_0
|  | 1.NP:0,145*0,2*2,05 |  | 0.05945 |  |  | 0 |  |  | VV | 0
81 | 413351107R00 | Bednění nosníků - zřízení | m2 | 1.1173 |  | 0 | RTS_II/2020 |  |  | POL1_0
|  | 1.NP:(0,145+2*0,2)*2,05 |  | 1.1173 |  |  | 0 |  |  | VV | 0
82 | 413351108R00 | Bednění nosníků - odstranění | m2 | 1.1173 |  | 0 | RTS_II/2020 |  |  | POL1_0
|  | 1.NP:(0,145+2*0,2)*2,05 |  | 1.1173 |  |  | 0 |  |  | VV | 0
83 | 413361821R00 | Výztuž nosníků z betonářské oceli 10505(R) | t | 0.008323 |  | 0 | RTS_II/2020 |  |  | POL1_0
|  | 1.NP:(0,145*0,2)*2,05*140/1000 |  | 0.008323 |  |  | 0 |  |  | VV | 0
Díl: | 5 | Komunikace |  |  |  | 0 |  |  |  | DIL
84 | 564831112R00 | Podklad ze štěrkodrti po zhutnění tloušťky 11 cm | m2 | 88.9 |  | 0 | RTS_II/2020 |  |  | POL1_0
|  | pod dlažbu okap. chodníku:0,5*(127*1,4) |  | 88.9 |  |  | 0 |  |  | VV | 0
85 | 564851111R00 | Podklad ze štěrkodrti po zhutnění tloušťky 15 cm | m2 | 2.6 |  | 0 | RTS_II/2020 |  |  | POL1_0
|  | pod zámkovku:2,6*1 |  | 2.6 |  |  | 0 |  |  | VV | 0
86 | 596215021R00 | Kladení zámkové dlažby tl. 6 cm do drtě tl. 4 cm | m2 | 2.6 |  | 0 | RTS_II/2020 |  |  | POL1_0
|  | zámkovka:2,6*1 |  | 2.6 |  |  | 0 |  |  | VV | 0
87 | 59245020R | Dlažba zámková H-PROFIL 20x16,5x6 cm přírodní | m2 | 2.86 |  | 0 | RTS_II/2020 |  |  | POL3_0
|  | zámkovka:2,6*1,1 |  | 2.86 |  |  | 0 |  |  | VV | 0
88 | 917862111RU2 | Osazení stojat. obrub.bet. s opěrou,lože z C 12/15, včetně obrubníku 1000/150/250 | m | 5 |  | 0 | RTS_II/2020 |  |  | POL1_0
|  | zámkovka:5*1 |  | 5 |  |  | 0 |  |  | VV | 0
89 | 916561111RT4 | Osazení záhon.obrubníků do lože z C 12/15 s opěrou, včetně obrubníku 50/5/25 | m | 142.6 |  | 0 | RTS_II/2020 |  |  | POL1_0
|  | okap. chodník:14,2+127+1,4 |  | 142.6 |  |  | 0 |  |  | VV | 0
90 | 639571215R00 | Okapový chodník podél budovy z kačírku tl. 150 mm | m2 | 7.1 |  | 0 | RTS_II/2020 |  |  | POL1_0
|  | okap. chodník:0,5*14,2 |  | 7.1 |  |  | 0 |  |  | VV | 0
91 | 639571311R00 | Okapový chodník - textilie proti prorůstání 45g/m2, vč. dodávky textilie | m2 | 7.1 |  | 0 | RTS_II/2020 |  |  | POL1_0
|  | okap. chodník:0,5*14,2 |  | 7.1 |  |  | 0 |  |  | VV | 0
92 | 596811111RT4 | Kladení dlaždic kom.pro pěší, lože z kameniva těž., včetně dlaždic betonových 50/50/5 cm | m2 | 64.2 |  | 0 | RTS_II/2020 |  |  | POL1_0
|  | okap. chodník:0,5*(127+1,4) |  | 64.2 |  |  | 0 |  |  | VV | 0
Díl: | 61 | Upravy povrchů vnitřní |  |  |  | 0 |  |  |  | DIL
93 | 610991111R00 | Zakrývání výplní vnitřních otvorů | m2 | 121.2425 |  | 0 | RTS_II/2020 |  |  | POL1_0
|  | 1.NP: |  |  |  |  | 0 |  |  | VV | 0
|  | obvod: |  |  |  |  | 0 |  |  | VV | 0
|  | okna:(1,5*1,5) |  | 2.25 |  |  | 0 |  |  | VV | 0
|  | dveře:(6,68*3+1,8*2,1+0,9*2,2) |  | 25.8 |  |  | 0 |  |  | VV | 0
|  | 2.NP: |  |  |  |  | 0 |  |  | VV | 0
|  | obvod: |  |  |  |  | 0 |  |  | VV | 0
|  | okna:(8,83*4,25+3,7*2*2) |  | 52.3275 |  |  | 0 |  |  | VV | 0
[7 empty] | 0 |  |  | VV | 0
|  | 1.NP-krček: |  |  |  |  | 0 |  |  | VV | 0
|  | obvod: |  |  |  |  | 0 |  |  | VV | 0
|  | dveře:(1,5*2,75+1,8*2,7+8,15*2,75+1,25*2,75+0,9*2,7) |  | 37.265 |  |  | 0 |  |  | VV | 0
|  | okna:(1,5*0,6*4) |  | 3.6 |  |  | 0 |  |  | VV | 0
94 | 612481211RT2 | Montáž výztužné sítě (perlinky) do stěrky-stěny, včetně výztužné sítě a stěrkového tmelu | m2 | 49 |  | 0 | RTS_II/2020 |  |  | POL1_0
|  | sjednocení omítek:15+18+10+6 |  | 49 |  |  | 0 |  |  | VV | 0
95 | 602011102R00 | Postřik cementový, ručně | m2 | 868.26 |  | 0 | RTS_II/2020 |  |  | POL1_0
|  | bet. tvárnice:41,92 |  | 41.92 |  |  | 0 |  |  | VV | 0
|  | zdivo:447,96+111,66+112,13+2*31,29+92,01 |  | 826.34 |  |  | 0 |  |  | VV | 0
96 | 602016191R00 | Penetrační nátěr stěn | m2 | 868.26 |  | 0 | RTS_II/2020 |  |  | POL1_0
|  | bet. tvárnice:41,92 |  | 41.92 |  |  | 0 |  |  | VV | 0
|  | zdivo:447,96+111,66+112,13+2*31,29+92,01 |  | 826.34 |  |  | 0 |  |  | VV | 0
97 | 612473181R00 | Omítka vnitř.zdiva ze suché směsi, hladká, strojně | m2 | 14.185 |  | 0 | RTS_II/2020 |  |  | POL1_0
|  | pod ker. obklady na zdivo: |  |  |  |  | 0 |  |  | VV | 0
|  | 1.NP:2,15*(3,2+1,7+1) |  | 12.685 |  |  | 0 |  |  | VV | 0
|  | 2.NP:0,6*2,5 |  | 1.5 |  |  | 0 |  |  | VV | 0
98 | 612473182R00 | Omítka vnitř.zdiva ze such.směsi, štuková, strojně | m2 | 854.075 |  | 0 | RTS_II/2020 |  |  | POL1_0
|  | bet. tvárnice:41,92 |  | 41.92 |  |  | 0 |  |  | VV | 0
|  | zdivo:447,96+111,66+112,13+2*31,29+92,01 |  | 826.34 |  |  | 0 |  |  | VV | 0
|  | odečet hladkých:-14,185 |  | -14.185 |  |  | 0 |  |  | VV | 0
99 | 611473112R00 | Omítka vnitř.stropů ze suché směsi,štuková,strojně | m2 | 92.33 |  | 0 | RTS_II/2020 |  |  | POL1_0
|  | dle legendy:55,55+4,08+1,77+22,18+8,75 |  | 92.33 |  |  | 0 |  |  | VV | 0
100 | 612473185R00 | Příplatek za zabudované omítníky v ploše stěn | m2 | 868.26 |  | 0 | RTS_II/2020 |  |  | POL1_0
|  | 854,075+14,185 |  | 868.26 |  |  | 0 |  |  | VV | 0
101 | 612473186R00 | Příplatek za zabudované rohovníky | m | 312 |  | 0 | RTS_II/2020 |  |  | POL1_0
|  | 250+62 |  | 312 |  |  | 0 |  |  | VV | 0
102 | 612403382R00 | Hrubá výplň rýh ve stěnách do 3x7 cm maltou ze SMS | m | 82 |  | 0 | RTS_II/2020 |  |  | POL1_0
|  | 45+12+10+15 |  | 82 |  |  | 0 |  |  | VV | 0
103 | 612403384R00 | Hrubá výplň rýh ve stěnách do 5x10cm maltou ze SMS | m | 45 |  | 0 | RTS_II/2020 |  |  | POL1_0
|  | 15+10+8+12 |  | 45 |  |  | 0 |  |  | VV | 0
Díl: | 62 | Upravy povrchů vnější |  |  |  | 0 |  |  |  | DIL
104 | 620991121R00 | Zakrývání výplní vnějších otvorů z lešení | m2 | 121.2425 |  | 0 | RTS_II/2020 |  |  | POL1_0
|  | 1.NP: |  |  |  |  | 0 |  |  | VV | 0
|  | obvod: |  |  |  |  | 0 |  |  | VV | 0
|  | okna:(1,5*1,5) |  | 2.25 |  |  | 0 |  |  | VV | 0
|  | dveře:(6,68*3+1,8*2,1+0,9*2,2) |  | 25.8 |  |  | 0 |  |  | VV | 0
|  | 2.NP: |  |  |  |  | 0 |  |  | VV | 0
|  | obvod: |  |  |  |  | 0 |  |  | VV | 0
|  | okna:(8,83*4,25+3,7*2*2) |  | 52.3275 |  |  | 0 |  |  | VV | 0
[7 empty] | 0 |  |  | VV | 0
|  | 1.NP-krček: |  |  |  |  | 0 |  |  | VV | 0
|  | obvod: |  |  |  |  | 0 |  |  | VV | 0
|  | dveře:(1,5*2,75+1,8*2,7+8,15*2,75+1,25*2,75+0,9*2,7) |  | 37.265 |  |  | 0 |  |  | VV | 0
|  | okna:(1,5*0,6*4) |  | 3.6 |  |  | 0 |  |  | VV | 0
105 | 622904112R00 | Očištění fasád tlakovou vodou složitost 1 - 2 | m2 | 225.725 |  | 0 | RTS_II/2020 |  |  | POL1_0
|  | Parapetry viz T.Z. a skladby!!!: |  |  |  |  | 0 |  |  | VV | 0
|  | Fasády: |  |  |  |  | 0 |  |  | VV | 0
|  | O/02:0,55*(63,5-0,9-3*2) |  | 31.13 |  |  | 0 |  |  | VV | 0
|  | O/03:7,35*10-2,85*3,2 |  | 64.38 |  |  | 0 |  |  | VV | 0
|  | O/04:0,55*10 |  | 5.5 |  |  | 0 |  |  | VV | 0
|  | O/06:0,55*(12,6+12,8-0,9) |  | 13.475 |  |  | 0 |  |  | VV | 0
|  | O/07a:2,9*17,4+3,2*24,2-(0,9*2,7+1,5*0,6*4+1,5*2,75+1,8*2,7) |  | 112.885 |  |  | 0 |  |  | VV | 0
|  | -(8,15*2,75+1,25*2,75) |  | -25.85 |  |  | 0 |  |  | VV | 0
|  | O/07b-sokl:0,4*(17,4+24,2-0,9-1,8) |  | 15.56 |  |  | 0 |  |  | VV | 0
|  | Ostění: |  |  |  |  | 0 |  |  | VV | 0
|  | O/03:0,2*(2,85*2+2*3,2) |  | 2.42 |  |  | 0 |  |  | VV | 0
|  | O/07a:0,1*(0,9+2*2,7+1,5*8+0,6*8+1,5*2+2*2,75+1,8*2+2*2,7) |  | 4.06 |  |  | 0 |  |  | VV | 0
|  | 0,1*(8,15+2*2,75+1,25*2+2*2,75) |  | 2.165 |  |  | 0 |  |  | VV | 0
106 | 62.1 | Fasádní sendvičový panel,PIR,tl.140mm,U=0,167W/m2K, RAL,PO dle PBŘ,vodorov.,kotvení,doplňky,lišty,D+M | m2 | 768.605 |  | 0 | vlastní |  |  | POL1_0
|  | Parapetry viz T.Z. a skladby!!!: |  |  |  |  | 0 |  |  | VV | 0
|  | Fasády: |  |  |  |  | 0 |  |  | VV | 0
|  | O/01:9*63,5-(0,9*2,2+3*4,15+3*3,2+3,15*2+3,7*2*4) |  | 511.57 |  |  | 0 |  |  | VV | 0
|  | lemy oken a dveří:0,14*(0,9+2*2,2+3*2+2*4,15+3*2+2*3,2) |  | 4.48 |  |  | 0 |  |  | VV | 0
|  | 0,14*(3,15*2+2*2+3,7*2*4+2*2*4) |  | 7.826 |  |  | 0 |  |  | VV | 0
|  | O/05:1,22*17+8*(12,6+12,8)+2,15*16,3-(1,5*1,5+0,9*2,2+3,7*2*2) |  | 239.955 |  |  | 0 |  |  | VV | 0
|  | lemy oken a dveří:0,14*(4*1,5+0,9+2*2,2+3,7*2*2+2*2*2) |  | 4.774 |  |  | 0 |  |  | VV | 0
107 | 622311011R00 | Soklová lišta hliník KZS ETICS tl. 80 mm | m | 38.9 |  | 0 | RTS_II/2020 |  |  | POL1_0
|  | Parapetry viz T.Z. a skladby!!!: |  |  |  |  | 0 |  |  | VV | 0
|  | Fasády: |  |  |  |  | 0 |  |  | VV | 0
|  | O/07b-sokl:(17,4+24,2-0,9-1,8) |  | 38.9 |  |  | 0 |  |  | VV | 0
108 | 622311012R00 | Soklová lišta hliník KZS ETICS tl. 100 mm | m | 29.5 |  | 0 | RTS_II/2020 |  |  | POL1_0
|  | Parapetry viz T.Z. a skladby!!!: |  |  |  |  | 0 |  |  | VV | 0
|  | O/07a:17,4+24,2-(0,9+1,8+8,15+1,25) |  | 29.5 |  |  | 0 |  |  | VV | 0
109 | 622311013R00 | Soklová lišta hliník KZS ETICS tl. 120 mm | m | 81.1 |  | 0 | RTS_II/2020 |  |  | POL1_0
|  | Parapetry viz T.Z. a skladby!!!: |  |  |  |  | 0 |  |  | VV | 0
|  | Fasády: |  |  |  |  | 0 |  |  | VV | 0
|  | O/02:(63,5-0,9-3*2) |  | 56.6 |  |  | 0 |  |  | VV | 0
|  | O/06:(12,6+12,8-0,9) |  | 24.5 |  |  | 0 |  |  | VV | 0
110 | 622311016R00 | Soklová lišta hliník KZS ETICS tl. 160 mm | m | 10 |  | 0 | RTS_II/2020 |  |  | POL1_0
|  | Parapetry viz T.Z. a skladby!!!: |  |  |  |  | 0 |  |  | VV | 0
|  | Fasády: |  |  |  |  | 0 |  |  | VV | 0
|  | O/04:10 |  | 10 |  |  | 0 |  |  | VV | 0
111 | 622311016R0X | Soklová lišta hliník KZS ETICS tl. 200 mm | m | 10 |  | 0 | vlastní |  |  | POL1_0
|  | Parapetry viz T.Z. a skladby!!!: |  |  |  |  | 0 |  |  | VV | 0
|  | Fasády: |  |  |  |  | 0 |  |  | VV | 0
|  | O/03:10*1 |  | 10 |  |  | 0 |  |  | VV | 0
112 | 622311521RUX | Zateplovací systém ETICS, sokl,perimetr tl. 80 mm, s mozaikovou omítkou | m2 | 15.56 |  | 0 | vlastní |  |  | POL1_0
|  | Parapetry viz T.Z. a skladby!!!: |  |  |  |  | 0 |  |  | VV | 0
|  | Fasády: |  |  |  |  | 0 |  |  | VV | 0
|  | O/07b-sokl:0,4*(17,4+24,2-0,9-1,8) |  | 15.56 |  |  | 0 |  |  | VV | 0
113 | 622311523RUY | Zateplovací systém ETICS, sokl,perimetr tl. 120 mm, s mozaikovou omítkou | m2 | 44.605 |  | 0 | vlastní |  |  | POL1_0
|  | Parapetry viz T.Z. a skladby!!!: |  |  |  |  | 0 |  |  | VV | 0
|  | Fasády: |  |  |  |  | 0 |  |  | VV | 0
|  | O/02:0,55*(63,5-0,9-3*2) |  | 31.13 |  |  | 0 |  |  | VV | 0
|  | O/06:0,55*(12,6+12,8-0,9) |  | 13.475 |  |  | 0 |  |  | VV | 0
114 | 622311732RV1 | Zatepl.syst. ETICS, fasáda, miner.desky KV 100 mm, zakončený stěrkou s výztužnou tkaninou | m2 | 87.035 |  | 0 | RTS_II/2020 |  |  | POL1_0
|  | Parapetry viz T.Z. a skladby!!!: |  |  |  |  | 0 |  |  | VV | 0
|  | Fasády: |  |  |  |  | 0 |  |  | VV | 0
|  | O/07a:2,9*17,4+3,2*24,2-(0,9*2,7+1,5*0,6*4+1,5*2,75+1,8*2,7) |  | 112.885 |  |  | 0 |  |  | VV | 0
|  | -(8,15*2,75+1,25*2,75) |  | -25.85 |  |  | 0 |  |  | VV | 0
115 | 622311737RV1 | Zatepl.syst. ETICS, fasáda, miner.desky KV 200 mm, zakončený stěrkou s výztužnou tkaninou | m2 | 64.38 |  | 0 | RTS_II/2020 |  |  | POL1_0
|  | Parapetry viz T.Z. a skladby!!!: |  |  |  |  | 0 |  |  | VV | 0
|  | Fasády: |  |  |  |  | 0 |  |  | VV | 0
|  | O/03:7,35*10-2,85*3,2 |  | 64.38 |  |  | 0 |  |  | VV | 0
116 | 622311754RV1 | Zatepl.syst. ETICS, ostění, miner.desky KV 40 mm, zakončený stěrkou s výztužnou tkaninou | m2 | 8.645 |  | 0 | RTS_II/2020 |  |  | POL1_0
|  | Parapetry viz T.Z. a skladby!!!: |  |  |  |  | 0 |  |  | VV | 0
|  | Fasády: |  |  |  |  | 0 |  |  | VV | 0
|  | O/03:0,2*(2,85*2+2*3,2) |  | 2.42 |  |  | 0 |  |  | VV | 0
|  | O/07a:0,1*(0,9+2*2,7+1,5*8+0,6*8+1,5*2+2*2,75+1,8*2+2*2,7) |  | 4.06 |  |  | 0 |  |  | VV | 0
|  | 0,1*(8,15+2*2,75+1,25*2+2*2,75) |  | 2.165 |  |  | 0 |  |  | VV | 0
117 | 602015185RTX | Omítka tenkovrstá silikonsilikátová,ETICS,hrubá, zrnitost 1,5 mm,barevná,pásky š. 50mm | m2 | 160.06 |  | 0 | vlastní |  |  | POL1_0
|  | Parapetry viz T.Z. a skladby!!!: |  |  |  |  | 0 |  |  | VV | 0
|  | Fasády: |  |  |  |  | 0 |  |  | VV | 0
|  | O/03:7,35*10-2,85*3,2 |  | 64.38 |  |  | 0 |  |  | VV | 0
|  | O/07a:2,9*17,4+3,2*24,2-(0,9*2,7+1,5*0,6*4+1,5*2,75+1,8*2,7) |  | 112.885 |  |  | 0 |  |  | VV | 0
|  | -(8,15*2,75+1,25*2,75) |  | -25.85 |  |  | 0 |  |  | VV | 0
|  | ostění: |  |  |  |  | 0 |  |  | VV | 0
|  | O/03:0,2*(2,85*2+2*3,2) |  | 2.42 |  |  | 0 |  |  | VV | 0
|  | O/07a:0,1*(0,9+2*2,7+1,5*8+0,6*8+1,5*2+2*2,75+1,8*2+2*2,7) |  | 4.06 |  |  | 0 |  |  | VV | 0
|  | 0,1*(8,15+2*2,75+1,25*2+2*2,75) |  | 2.165 |  |  | 0 |  |  | VV | 0
118 | 602015185RTX | Omítka tenkovrstá silikonsilikátová,ETICS,jemná, zrnitost 0,5 mm,barevná,pásky š. 50mm,samočistící | m2 | 320.12 |  | 0 | vlastní |  |  | POL1_0
|  | 2 vrstvy: |  |  |  |  | 0 |  |  | VV | 0
|  | Parapetry viz T.Z. a skladby!!!: |  |  |  |  | 0 |  |  | VV | 0
|  | Fasády: |  |  |  |  | 0 |  |  | VV | 0
|  | Začátek provozního součtu |  |  |  |  | 0 |  |  | VV | 2
|  | O/03:7,35*10-2,85*3,2 |  | 64.38 |  |  | 0 |  |  | VV | 2
|  | O/07a:2,9*17,4+3,2*24,2-(0,9*2,7+1,5*0,6*4+1,5*2,75+1,8*2,7) |  | 112.885 |  |  | 0 |  |  | VV | 2
|  | -(8,15*2,75+1,25*2,75) |  | -25.85 |  |  | 0 |  |  | VV | 2
|  | Konec provozního součtu |  |  |  |  | 0 |  |  | VV | 0
|  | 151,415*2 |  | 302.83 |  |  | 0 |  |  | VV | 0
|  | ostění: |  |  |  |  | 0 |  |  | VV | 0
|  | Začátek provozního součtu |  |  |  |  | 0 |  |  | VV | 2
|  | O/03:0,2*(2,85*2+2*3,2) |  | 2.42 |  |  | 0 |  |  | VV | 2
|  | O/07a:0,1*(0,9+2*2,7+1,5*8+0,6*8+1,5*2+2*2,75+1,8*2+2*2,7) |  | 4.06 |  |  | 0 |  |  | VV | 2
|  | 0,1*(8,15+2*2,75+1,25*2+2*2,75) |  | 2.165 |  |  | 0 |  |  | VV | 2
|  | Konec provozního součtu |  |  |  |  | 0 |  |  | VV | 0
|  | 8,645*2 |  | 17.29 |  |  | 0 |  |  | VV | 0
119 | 62.1 | PE těsnící páska kolem okenních otvorů 20x5mm, kotvení,lepení,doplňky,detaily,D+M | bm | 74.35 |  | 0 | vlastní |  |  | POL1_0
|  | Parapetry viz T.Z. a skladby!!!: |  |  |  |  | 0 |  |  | VV | 0
|  | Fasády: |  |  |  |  | 0 |  |  | VV | 0
|  | O/03:(2,85*2+2*3,2) |  | 12.1 |  |  | 0 |  |  | VV | 0
|  | O/07a:(0,9+2*2,7+1,5*8+0,6*8+1,5*2+2*2,75+1,8*2+2*2,7) |  | 40.6 |  |  | 0 |  |  | VV | 0
|  | (8,15+2*2,75+1,25*2+2*2,75) |  | 21.65 |  |  | 0 |  |  | VV | 0
120 | 62.2 | Těsnění a vyplnění detailů PUR pěnou, kotvení,doplňky,detaily,D+M | m3 | 1.5 |  | 0 | vlastní |  |  | POL1_0
|  | detaily,kotvení,doplňky:1+0,5 |  | 1.5 |  |  | 0 |  |  | VV | 0
121 | 622421491R00 | Doplňky zatepl. systémů, rohová lišta s okapničkou | m | 83.95 |  | 0 | RTS_II/2020 |  |  | POL1_0
|  | Parapetry viz T.Z. a skladby!!!: |  |  |  |  | 0 |  |  | VV | 0
|  | Fasády: |  |  |  |  | 0 |  |  | VV | 0
|  | O/03:(2,85*2+2*3,2) |  | 12.1 |  |  | 0 |  |  | VV | 0
|  | O/07a:(0,9+2*2,7+1,5*8+0,6*8+1,5*2+2*2,75+1,8*2+2*2,7) |  | 40.6 |  |  | 0 |  |  | VV | 0
|  | (8,15+2*2,75+1,25*2+2*2,75) |  | 21.65 |  |  | 0 |  |  | VV | 0
|  | rohy objektu:3,2*3 |  | 9.6 |  |  | 0 |  |  | VV | 0
122 | 622421492R00 | Doplňky zatepl. systémů, okenní lišta s tkaninou | m | 74.35 |  | 0 | RTS_II/2020 |  |  | POL1_0
|  | Parapetry viz T.Z. a skladby!!!: |  |  |  |  | 0 |  |  | VV | 0
|  | Fasády: |  |  |  |  | 0 |  |  | VV | 0
|  | O/03:(2,85*2+2*3,2) |  | 12.1 |  |  | 0 |  |  | VV | 0
|  | O/07a:(0,9+2*2,7+1,5*8+0,6*8+1,5*2+2*2,75+1,8*2+2*2,7) |  | 40.6 |  |  | 0 |  |  | VV | 0
|  | (8,15+2*2,75+1,25*2+2*2,75) |  | 21.65 |  |  | 0 |  |  | VV | 0
123 | 622421494R00 | Doplňky zatepl. systémů, podparapetní lišta s tkan | m | 34.95 |  | 0 | RTS_II/2020 |  |  | POL1_0
|  | Parapetry viz T.Z. a skladby!!!: |  |  |  |  | 0 |  |  | VV | 0
|  | Fasády: |  |  |  |  | 0 |  |  | VV | 0
|  | O/03:(2,85*2) |  | 5.7 |  |  | 0 |  |  | VV | 0
|  | O/07a:(1,5*8+1,5*2+1,8*2) |  | 18.6 |  |  | 0 |  |  | VV | 0
|  | (8,15+1,25*2) |  | 10.65 |  |  | 0 |  |  | VV | 0
Díl: | 63 | Podlahy a podlahové konstrukce |  |  |  | 0 |  |  |  | DIL
124 | 631313621R00 | Mazanina betonová tl. 8 - 12 cm C 20/25 | m3 | 10.81 |  | 0 | RTS_II/2020 |  |  | POL1_0
|  | Podlahy: |  |  |  |  | 0 |  |  | VV | 0
|  | P/02:34,3*0,1 |  | 3.43 |  |  | 0 |  |  | VV | 0
|  | P/03:73,8*0,1 |  | 7.38 |  |  | 0 |  |  | VV | 0
125 | 631315621R00 | Mazanina betonová tl. 12 - 24 cm C 20/25 | m3 | 7.514 |  | 0 | RTS_II/2020 |  |  | POL1_0
|  | Podlahy: |  |  |  |  | 0 |  |  | VV | 0
|  | P/03a:44,2*0,17 |  | 7.514 |  |  | 0 |  |  | VV | 0
126 | 631316211R00 | Povrchový vsyp na betonové podlahy strojně hlazený | m2 | 564.864 |  | 0 | RTS_II/2020 |  |  | POL1_0
|  | Podlahy: |  |  |  |  | 0 |  |  | VV | 0
|  | P/01:419 |  | 419 |  |  | 0 |  |  | VV | 0
|  | svislé stěny:1,2*13,9+0,64*(36,6+24,4+22,6)+2,2*2,2*2+3,3*2*10 |  | 145.864 |  |  | 0 |  |  | VV | 0
126a | 632441044R00 | Potěr anhydritový, plocha do 500 m2, tl.45 mm | m2 | 105.9 |  | 0 | RTS_II/2020
Podlahy:
|  | P/04:105,9 |  | 105.9
127 | 632441016R00 | Potěr anhydritový, plocha do 100 m2, tl.55 mm | m2 | 34.3 |  | 0 | RTS_II/2020 |  |  | POL1_0
|  | Podlahy: |  |  |  |  | 0 |  |  | VV | 0
|  | P/02:34,3 |  | 34.3 |  |  | 0 |  |  | VV | 0
128 | 632441017R00 | Potěr anhydritový ,plocha do 100 m2, tl.60 mm | m2 | 73.8 |  | 0 | RTS_II/2020 |  |  | POL1_0
|  | Podlahy: |  |  |  |  | 0 |  |  | VV | 0
|  | P/03:73,8 |  | 73.8 |  |  | 0 |  |  | VV | 0
129 | 632441017R0X | Potěr anhydritový ,plocha do 100 m2, tl.68 mm | m2 | 44.2 |  | 0 | vlastní |  |  | POL1_0
|  | Podlahy: |  |  |  |  | 0 |  |  | VV | 0
|  | P/03a:44,2 |  | 44.2 |  |  | 0 |  |  | VV | 0
130 | 632441491R00 | Broušení anhydritových potěrů - odstranění šlemu | m2 | 258.2 |  | 0 | RTS_II/2020 |  |  | POL1_0
|  | Podlahy: |  |  |  |  | 0 |  |  | VV | 0
|  | P/02:34,3 |  | 34.3 |  |  | 0 |  |  | VV | 0
|  | P/03:73,8 |  | 73.8 |  |  | 0 |  |  | VV | 0
|  | P/03a:44,2 |  | 44.2 |  |  | 0 |  |  | VV | 0
|  | P/04:105,9 |  | 105.9 |  |  | 0 |  |  | VV | 0
Díl: | 93 | Dokončovací práce inž.staveb |  |  |  | 0 |  |  |  | DIL
131 | 931961115R00 | Vložky do dilatačních spár, polystyren, tl 30 mm | m2 | 4.2 |  | 0 | RTS_II/2020 |  |  | POL1_0
|  | 0,25*3*4+0,15*(3,9+4,1) |  | 4.2 |  |  | 0 |  |  | VV | 0
Díl: | 94 | Lešení a stavební výtahy |  |  |  | 0 |  |  |  | DIL
132 | 941941031RT4 | Montáž lešení leh.řad.s podlahami,š.do 1 m, H 10 m, lešení systémové | m2 | 915.61 |  | 0 | RTS_II/2020 |  |  | POL1_0
|  | (9,4-1,8)*(103+1,5*4)+(3,5-1,8)*(45,3+1,5*4) |  | 915.61 |  |  | 0 |  |  | VV | 0
133 | 941941191RT4 | Příplatek za každý měsíc použití lešení k pol.1031, lešení systémové | m2 | 4578.05 |  | 0 | RTS_II/2020 |  |  | POL1_0
|  | ((9,4-1,8)*(103+1,5*4)+(3,5-1,8)*(45,3+1,5*4))*5 |  | 4578.05 |  |  | 0 |  |  | VV | 0
134 | 941941831RT4 | Demontáž lešení leh.řad.s podlahami,š.1 m, H 10 m, lešení systémové | m2 | 915.61 |  | 0 | RTS_II/2020 |  |  | POL1_0
|  | (9,4-1,8)*(103+1,5*4)+(3,5-1,8)*(45,3+1,5*4) |  | 915.61 |  |  | 0 |  |  | VV | 0
135 | 944944011R00 | Montáž ochranné sítě z umělých vláken | m2 | 915.61 |  | 0 | RTS_II/2020 |  |  | POL1_0
|  | (9,4-1,8)*(103+1,5*4)+(3,5-1,8)*(45,3+1,5*4) |  | 915.61 |  |  | 0 |  |  | VV | 0
136 | 944944031R00 | Příplatek za každý měsíc použití sítí k pol. 4011 | m2 | 4578.05 |  | 0 | RTS_II/2020 |  |  | POL1_0
|  | ((9,4-1,8)*(103+1,5*4)+(3,5-1,8)*(45,3+1,5*4))*5 |  | 4578.05 |  |  | 0 |  |  | VV | 0
137 | 944944081R00 | Demontáž ochranné sítě z umělých vláken | m2 | 915.61 |  | 0 | RTS_II/2020 |  |  | POL1_0
|  | (9,4-1,8)*(103+1,5*4)+(3,5-1,8)*(45,3+1,5*4) |  | 915.61 |  |  | 0 |  |  | VV | 0
138 | 944945013R00 | Montáž záchytné stříšky H 4,5 m, šířky nad 2 m | m | 9.3 |  | 0 | RTS_II/2020 |  |  | POL1_0
|  | 3,15*2+1*3 |  | 9.3 |  |  | 0 |  |  | VV | 0
139 | 944945193R00 | Příplatek za každý měsíc použ.stříšky, k pol. 5013 | m | 46.5 |  | 0 | RTS_II/2020 |  |  | POL1_0
|  | (3,15*2+1*3)*5 |  | 46.5 |  |  | 0 |  |  | VV | 0
140 | 944945813R00 | Demontáž záchytné stříšky H 4,5 m, šířky nad 2 m | m | 9.3 |  | 0 | RTS_II/2020 |  |  | POL1_0
|  | 3,15*2+1*3 |  | 9.3 |  |  | 0 |  |  | VV | 0
141 | 941955002R00 | Lešení lehké pomocné, výška podlahy do 1,9 m | m2 | 677.2 |  | 0 | RTS_II/2020 |  |  | POL1_0
|  | Podlahy: |  |  |  |  | 0 |  |  | VV | 0
|  | P/01:419 |  | 419 |  |  | 0 |  |  | VV | 0
|  | P/02:34,3 |  | 34.3 |  |  | 0 |  |  | VV | 0
|  | P/03:73,8 |  | 73.8 |  |  | 0 |  |  | VV | 0
|  | P/03a:44,2 |  | 44.2 |  |  | 0 |  |  | VV | 0
|  | P/04:105,9 |  | 105.9 |  |  | 0 |  |  | VV | 0
142 | 943943221R00 | Montáž lešení prostorové lehké, do 200kg, H 10 m | m3 | 146.68 |  | 0 | RTS_II/2020 |  |  | POL1_0
|  | zdviž+schody:(1,8+17,5)*7,6 |  | 146.68 |  |  | 0 |  |  | VV | 0
143 | 943943292R00 | Příplatek za každý měsíc použití k pol..3221, 3222 | m3 | 733.4 |  | 0 | RTS_II/2020 |  |  | POL1_0
|  | zdviž+schody:(1,8+17,5)*7,6*5 |  | 733.4 |  |  | 0 |  |  | VV | 0
144 | 943943821R00 | Demontáž lešení, prostor. lehké, 200 kPa, H 10 m | m3 | 146.68 |  | 0 | RTS_II/2020 |  |  | POL1_0
|  | zdviž+schody:(1,8+17,5)*7,6 |  | 146.68 |  |  | 0 |  |  | VV | 0
Díl: | 95 | Dokončovací kce na pozem.stav. |  |  |  | 0 |  |  |  | DIL
145 | 952901221R00 | Vyčištění průmyslových budov a objektů výrobních | m2 | 419 |  | 0 | RTS_II/2020 |  |  | POL1_0
|  | Podlahy: |  |  |  |  | 0 |  |  | VV | 0
|  | P/01:419 |  | 419 |  |  | 0 |  |  | VV | 0
146 | 952901111R00 | Vyčištění budov o výšce podlaží do 4 m | m2 | 258.2 |  | 0 | RTS_II/2020 |  |  | POL1_0
|  | Podlahy: |  |  |  |  | 0 |  |  | VV | 0
|  | P/02:34,3 |  | 34.3 |  |  | 0 |  |  | VV | 0
|  | P/03:73,8 |  | 73.8 |  |  | 0 |  |  | VV | 0
|  | P/03a:44,2 |  | 44.2 |  |  | 0 |  |  | VV | 0
|  | P/04:105,9 |  | 105.9 |  |  | 0 |  |  | VV | 0
147 | 95.1 | Stavební přípomoc pro profese - zapravování, pomocné práce apod. | hod | 104 |  | 0 | vlastní |  |  | POL1_0
|  | 30+25+19+30 |  | 104 |  |  | 0 |  |  | VV | 0
148 | 95.2 | Penetrační zkoušky, zpráva | kus | 1 |  | 0 | vlastní |  |  | POL1_0
|  | 1*1 |  | 1 |  |  | 0 |  |  | VV | 0
Díl: | 96 | Bourání konstrukcí |  |  |  | 0 |  |  |  | DIL
149 | 767900040RA0 | Demontáž oplocení z pletiva,sloupky ŽB, vzpěry,patky,kotvení,doplňky,detaily | m | 12 |  | 0 | RTS_II/2020 |  |  | POL2_0
|  | IO-07:12*1 |  | 12 |  |  | 0 |  |  | VV | 0
150 | 113109315R00 | Odstranění krytu pl.50 m2, bet.prostý tl.15 cm | m2 | 9 |  | 0 | RTS_II/2020 |  |  | POL1_0
|  | IO-07, chodník:9*1 |  | 9 |  |  | 0 |  |  | VV | 0
151 | 113106231R00 | Rozebrání dlažeb ze zámkové dlažby v kamenivu | m2 | 29 |  | 0 | RTS_II/2020 |  |  | POL1_0
|  | IO-07:29*1 |  | 29 |  |  | 0 |  |  | VV | 0
152 | 113107515R00 | Odstranění podkladu pl. 50 m2,kam.drcené tl.15 cm | m2 | 29 |  | 0 | RTS_II/2020 |  |  | POL1_0
|  | IO-07, chodník:29*1 |  | 29 |  |  | 0 |  |  | VV | 0
153 | 113201111R00 | Vytrhání obrubníků chodníkových a parkových | m | 45 |  | 0 | RTS_II/2020 |  |  | POL1_0
|  | IO-07:45*1 |  | 45 |  |  | 0 |  |  | VV | 0
154 | 961055111R00 | Bourání základů železobetonových | m3 | 9 |  | 0 | RTS_II/2020 |  |  | POL1_0
|  | IO-07-patky pod buňky:0,5*0,5*1*(8*4+4) |  | 9 |  |  | 0 |  |  | VV | 0
155 | 973031335R00 | Vysekání kapes zeď cih. MVC pl. 0,16 m2, hl. 30 cm | kus | 18 |  | 0 | RTS_II/2020 |  |  | POL1_0
|  | 9*2 |  | 18 |  |  | 0 |  |  | VV | 0
156 | 974031666R00 | Vysekání rýh zeď cihelná vtah. nosníků 15 x 25 cm | m | 19.5 |  | 0 | RTS_II/2020 |  |  | POL1_0
|  | 1,5*9+0,75*2+2,25*2 |  | 19.5 |  |  | 0 |  |  | VV | 0
157 | 96.1 | Rozebrání stáv.mobilních buněk,kotvení,odpojení IS, nosná konstrukce podlahy,doplňky,detaily | m2 | 70 |  | 0 | vlastní |  |  | POL1_0
|  | IO-07:70*1 |  | 70 |  |  | 0 |  |  | VV | 0
158 | 96.2 | Demontáž 2-křídlé brány oplocení,sloupky,kotvení, doplňky,detaily, | kus | 1 |  | 0 | vlastní |  |  | POL1_0
|  | IO-07:1*1 |  | 1 |  |  | 0 |  |  | VV | 0
159 | 96.3 | Demontáž stříšky nad vstupem u krčku,kotvení, doplňky,detaily | kus | 1 |  | 0 | vlastní |  |  | POL1_0
|  | 1*1 |  | 1 |  |  | 0 |  |  | VV | 0
160 | 978042112R00 | Odstranění KZS minerál.izolace tl.120 mm s omítkou | m2 | 14.7 |  | 0 | RTS_II/2020 |  |  | POL1_0
|  | krček:3,5*4,2 |  | 14.7 |  |  | 0 |  |  | VV | 0
161 | 968061125R00 | Vyvěšení dřevěných dveřních křídel pl. do 2 m2 | kus | 1 |  | 0 | RTS_II/2020 |  |  | POL1_0
|  | krček:1*1 |  | 1 |  |  | 0 |  |  | VV | 0
162 | 968072455R00 | Vybourání kovových dveřních zárubní pl. do 2 m2 | m2 | 1.576 |  | 0 | RTS_II/2020 |  |  | POL1_0
|  | krček:0,8*1,97 |  | 1.576 |  |  | 0 |  |  | VV | 0
163 | 970051080R00 | Vrtání jádrové do ŽB do D 80 mm | m | 1.8 |  | 0 | RTS_II/2020 |  |  | POL1_0
|  | 1+0,8 |  | 1.8 |  |  | 0 |  |  | VV | 0
164 | 970051100R00 | Vrtání jádrové do ŽB do D 100 mm | m | 1.5 |  | 0 | RTS_II/2020 |  |  | POL1_0
|  | 1+0,5 |  | 1.5 |  |  | 0 |  |  | VV | 0
165 | 970031060R00 | Vrtání jádrové do zdiva cihelného do D 60 mm | m | 2.5 |  | 0 | RTS_II/2020 |  |  | POL1_0
|  | 1+1,5 |  | 2.5 |  |  | 0 |  |  | VV | 0
166 | 970031080R00 | Vrtání jádrové do zdiva cihelného do D 80 mm | m | 2 |  | 0 | RTS_II/2020 |  |  | POL1_0
|  | 1+1 |  | 2 |  |  | 0 |  |  | VV | 0
167 | 970031100R00 | Vrtání jádrové do zdiva cihelného do D 100 mm | m | 1.5 |  | 0 | RTS_II/2020 |  |  | POL1_0
|  | 1+0,5 |  | 1.5 |  |  | 0 |  |  | VV | 0
168 | 974031122R00 | Vysekání rýh ve zdi cihelné 3 x 7 cm, pro profese | m | 82 |  | 0 | RTS_II/2020 |  |  | POL1_0
|  | 45+12+10+15 |  | 82 |  |  | 0 |  |  | VV | 0
169 | 974031133R00 | Vysekání rýh ve zdi cihelné 5 x 10 cm, pro profese | m | 45 |  | 0 | RTS_II/2020 |  |  | POL1_0
|  | 15+10+8+12 |  | 45 |  |  | 0 |  |  | VV | 0
170 | 971038341R00 | Vybourání otvorů cihly duté pl. 0,09 m2, tl. 30 cm | kus | 7 |  | 0 | RTS_II/2020 |  |  | POL1_0
|  | 5+2 |  | 7 |  |  | 0 |  |  | VV | 0
171 | 971038351R00 | Vybourání otvorů cihly duté pl. 0,09 m2, tl. 45 cm | kus | 6 |  | 0 | RTS_II/2020 |  |  | POL1_0
|  | 3+3 |  | 6 |  |  | 0 |  |  | VV | 0
172 | 971038441R00 | Vybourání otvorů cihly duté pl. 0,25 m2, tl. 30 cm | kus | 5 |  | 0 | RTS_II/2020 |  |  | POL1_0
|  | 3+2 |  | 5 |  |  | 0 |  |  | VV | 0
173 | 971038451R00 | Vybourání otvorů cihly duté pl. 0,25 m2, tl. 45 cm | kus | 5 |  | 0 | RTS_II/2020 |  |  | POL1_0
|  | 2+3 |  | 5 |  |  | 0 |  |  | VV | 0
174 | 979082111R00 | Vnitrostaveništní doprava suti do 10 m | t | 93.8 |  | 0 | RTS_II/2020 |  |  | POL1_0
|  | 93,8*1 |  | 93.8 |  |  | 0 |  |  | VV | 0
175 | 979082121R00 | Příplatek k vnitrost. dopravě suti za dalších 5 m | t | 469 |  | 0 | RTS_II/2020 |  |  | POL1_0
|  | 93,8*5 |  | 469 |  |  | 0 |  |  | VV | 0
176 | 979011111R00 | Svislá doprava suti a vybour. hmot za 2.NP a 1.PP | t | 93.8 |  | 0 | RTS_II/2020 |  |  | POL1_0
|  | 93,8*1 |  | 93.8 |  |  | 0 |  |  | VV | 0
177 | 979081111R00 | Odvoz suti a vybour. hmot na skládku do 1 km | t | 93.8 |  | 0 | RTS_II/2020 |  |  | POL1_0
|  | 93,8*1 |  | 93.8 |  |  | 0 |  |  | VV | 0
178 | 979081121R00 | Příplatek k odvozu za každý další 1 km | t | 938 |  | 0 | RTS_II/2020 |  |  | POL1_0
|  | 93,8*10 |  | 938 |  |  | 0 |  |  | VV | 0
179 | 979999998R00 | Poplatek za skládku suti 5% příměsí | t | 93.8 |  | 0 | RTS_II/2020 |  |  | POL1_0
|  | 93,8*1 |  | 93.8 |  |  | 0 |  |  | VV | 0
Díl: | 99 | Staveništní přesun hmot |  |  |  | 0 |  |  |  | DIL
180 | 998021021R00 | Přesun hmot pro haly zděné výšky do 20 m | t | 1775.47 |  | 0 | RTS_II/2020 |  |  | POL1_0
|  | 1775,47*1 |  | 1775.47 |  |  | 0 |  |  | VV | 0
Díl: | 711 | Izolace proti vodě |  |  |  | 0 |  |  |  | DIL
181 | 711111001RZ1 | Izolace proti vlhkosti vodor. nátěr ALP za studena, 1x nátěr - včetně dodávky penetračního laku ALP | m2 | 633 |  | 0 | RTS_II/2020 |  |  | POL1_0
|  | Podlahy: |  |  |  |  | 0 |  |  | VV | 0
|  | deska:633*1 |  | 633 |  |  | 0 |  |  | VV | 0
182 | 711112001RZ1 | Izolace proti vlhkosti svis. nátěr ALP, za studena, 1x nátěr - včetně dodávky asfaltového laku | m2 | 190.264 |  | 0 | RTS_II/2020 |  |  | POL1_0
|  | Podlahy: |  |  |  |  | 0 |  |  | VV | 0
|  | sokly:0,3*148 |  | 44.4 |  |  | 0 |  |  | VV | 0
|  | svislé stěny:1,2*13,9+0,64*(36,6+24,4+22,6)+2,2*2,2*2+3,3*2*10 |  | 145.864 |  |  | 0 |  |  | VV | 0
183 | 711141559RT2 | Izolace proti vlhk. vodorovná pásy přitavením, 2 vrstvy - materiál ve specifikaci | m2 | 633 |  | 0 | RTS_II/2020 |  |  | POL1_0
|  | Podlahy: |  |  |  |  | 0 |  |  | VV | 0
|  | deska:633*1 |  | 633 |  |  | 0 |  |  | VV | 0
184 | 711142559RT2 | Izolace proti vlhkosti svislá pásy přitavením, 2 vrstvy - materiál ve specifikaci | m2 | 190.264 |  | 0 | RTS_II/2020 |  |  | POL1_0
|  | Podlahy: |  |  |  |  | 0 |  |  | VV | 0
|  | sokly:0,3*148 |  | 44.4 |  |  | 0 |  |  | VV | 0
|  | svislé stěny:1,2*13,9+0,64*(36,6+24,4+22,6)+2,2*2,2*2+3,3*2*10 |  | 145.864 |  |  | 0 |  |  | VV | 0
185 | 62833159R | Pás asfaltovaný těžký SBS,skleněná vložka, tl.4mm | m2 | 1893.5072 |  | 0 | RTS_II/2020 |  |  | POL3_0
|  | Podlahy: |  |  |  |  | 0 |  |  | VV | 0
|  | Začátek provozního součtu |  |  |  |  | 0 |  |  | VV | 2
|  | deska:633*1 |  | 633 |  |  | 0 |  |  | VV | 2
|  | sokly:0,3*148 |  | 44.4 |  |  | 0 |  |  | VV | 2
|  | svislé stěny:1,2*13,9+0,64*(36,6+24,4+22,6)+2,2*2,2*2+3,3*2*10 |  | 145.864 |  |  | 0 |  |  | VV | 2
|  | Konec provozního součtu |  |  |  |  | 0 |  |  | VV | 0
|  | 823,264*2*1,15 |  | 1893.5072 |  |  | 0 |  |  | VV | 0
186 | 711212128R00 | Stěrka hydroizolační proti tl.vodě dvousložková, lišty,pásky,rohy,detaily,doplňky,D+M | m2 | 54.34 |  | 0 | RTS_II/2020 |  |  | POL1_0
|  | Podlahy: |  |  |  |  | 0 |  |  | VV | 0
|  | P/02:34,3 |  | 34.3 |  |  | 0 |  |  | VV | 0
|  | sokly:0,2*(20,2+5+7) |  | 6.44 |  |  | 0 |  |  | VV | 0
|  | stěny:2,1*2,5+1,5*(1,9+1)+1*(2+1*2) |  | 13.6 |  |  | 0 |  |  | VV | 0
187 | 998711202R00 | Přesun hmot pro izolace proti vodě, výšky do 12 m | % | 4.05 |  | 0 | RTS_II/2020 |  |  | POL1_0
Díl: | 712 | Živičné krytiny |  |  |  | 0 |  |  |  | DIL
188 | 712372121RU1 | Krytina střech do 10° fólie, 4 kotvy/m2,ocel,dřevo, tl. izolace do 250 mm, fólie ve specifikaci | m2 | 554 |  | 0 | RTS_II/2020 |  |  | POL1_0
|  | Střechy: |  |  |  |  | 0 |  |  | VV | 0
|  | S/01:388 |  | 388 |  |  | 0 |  |  | VV | 0
|  | S/02:166 |  | 166 |  |  | 0 |  |  | VV | 0
189 | 712372111RS1 | Krytina střech do 10° fólie, 4 kotvy/m2, na beton, tl. izolace do 160 mm, fólie ve specifikaci | m2 | 61 |  | 0 | RTS_II/2020 |  |  | POL1_0
|  | Střechy: |  |  |  |  | 0 |  |  | VV | 0
|  | S/02a:61 |  | 61 |  |  | 0 |  |  | VV | 0
190 | 712871801RT1 | Samostatné vytažení izolace, fólií PVC kotvením, 1 vrstva - folie ve specifikaci | m2 | 124.73 |  | 0 | RTS_II/2020 |  |  | POL1_0
|  | Střechy: |  |  |  |  | 0 |  |  | VV | 0
|  | S/01: |  |  |  |  | 0 |  |  | VV | 0
|  | atika:0,8*17,4 |  | 13.92 |  |  | 0 |  |  | VV | 0
|  | lemy:0,8*63 |  | 50.4 |  |  | 0 |  |  | VV | 0
|  | S/02: |  |  |  |  | 0 |  |  | VV | 0
|  | atika:1,4*17,4 |  | 24.36 |  |  | 0 |  |  | VV | 0
|  | lemy:0,3*36 |  | 10.8 |  |  | 0 |  |  | VV | 0
|  | S/02a: |  |  |  |  | 0 |  |  | VV | 0
|  | atika:0,85*25 |  | 21.25 |  |  | 0 |  |  | VV | 0
|  | lemy:0,5*8 |  | 4 |  |  | 0 |  |  | VV | 0
191 | 28322010R | Fólie střešní tl. 1,6 mm š. 1600 mm, s PES výztuží, šedá,odolná UV | m2 | 850.6895 |  | 0 | RTS_II/2020 |  |  | POL3_0
|  | specifikace viz. T.Z. a skladby!!!: |  |  |  |  | 0 |  |  | VV | 0
|  | Střechy: |  |  |  |  | 0 |  |  | VV | 0
|  | Začátek provozního součtu |  |  |  |  | 0 |  |  | VV | 2
|  | S/01:388 |  | 388 |  |  | 0 |  |  | VV | 2
|  | atika:0,8*17,4 |  | 13.92 |  |  | 0 |  |  | VV | 2
|  | lemy:0,8*63 |  | 50.4 |  |  | 0 |  |  | VV | 2
|  | S/02:166 |  | 166 |  |  | 0 |  |  | VV | 2
|  | atika:1,4*17,4 |  | 24.36 |  |  | 0 |  |  | VV | 2
|  | lemy:0,3*36 |  | 10.8 |  |  | 0 |  |  | VV | 2
|  | S/02a:61 |  | 61 |  |  | 0 |  |  | VV | 2
|  | atika:0,85*25 |  | 21.25 |  |  | 0 |  |  | VV | 2
|  | lemy:0,5*8 |  | 4 |  |  | 0 |  |  | VV | 2
|  | Konec provozního součtu |  |  |  |  | 0 |  |  | VV | 0
|  | 739,73*1,15 |  | 850.6895 |  |  | 0 |  |  | VV | 0
192 | 712.1 | Zřízení střešních prostupů,otvor,zapravení, kotvení,izolace,doplňky,detaily,D+M | kus | 6 |  | 0 | vlastní |  |  | POL3_0
|  | střechy:2+4 |  | 6 |  |  | 0 |  |  | VV | 0
193 | 998712202R00 | Přesun hmot pro povlakové krytiny, výšky do 12 m | % | 3.7 |  | 0 | RTS_II/2020 |  |  | POL1_0
Díl: | 713 | Izolace tepelné |  |  |  | 0 |  |  |  | DIL
194 | 713141221RK3 | Montáž parozábrany, ploché střechy, přelep. spojů, nízkohustní PE | m2 | 739.73 |  | 0 | RTS_II/2020 |  |  | POL1_0
|  | Střechy: |  |  |  |  | 0 |  |  | VV | 0
|  | S/01:388 |  | 388 |  |  | 0 |  |  | VV | 0
|  | atika:0,8*17,4 |  | 13.92 |  |  | 0 |  |  | VV | 0
|  | lemy:0,8*63 |  | 50.4 |  |  | 0 |  |  | VV | 0
|  | S/02:166 |  | 166 |  |  | 0 |  |  | VV | 0
|  | atika:1,4*17,4 |  | 24.36 |  |  | 0 |  |  | VV | 0
|  | lemy:0,3*36 |  | 10.8 |  |  | 0 |  |  | VV | 0
|  | S/02a:61 |  | 61 |  |  | 0 |  |  | VV | 0
|  | atika:0,85*25 |  | 21.25 |  |  | 0 |  |  | VV | 0
|  | lemy:0,5*8 |  | 4 |  |  | 0 |  |  | VV | 0
195 | 713141123R00 | Izolace tepelná střech bodově lep. tmelem ,1vrstvá | m2 | 1230 |  | 0 | RTS_II/2020 |  |  | POL1_0
|  | Střechy: |  |  |  |  | 0 |  |  | VV | 0
|  | S/01:388*2 |  | 776 |  |  | 0 |  |  | VV | 0
|  | S/02:166*2 |  | 332 |  |  | 0 |  |  | VV | 0
|  | S/02a:61*2 |  | 122 |  |  | 0 |  |  | VV | 0
196 | 713131131R00 | Izolace tepelná stěn lepením | m2 | 59.53 |  | 0 | RTS_II/2020 |  |  | POL1_0
|  | Střechy: |  |  |  |  | 0 |  |  | VV | 0
|  | S/01: |  |  |  |  | 0 |  |  | VV | 0
|  | atika:0,8*17,4 |  | 13.92 |  |  | 0 |  |  | VV | 0
|  | S/02: |  |  |  |  | 0 |  |  | VV | 0
|  | atika:1,4*17,4 |  | 24.36 |  |  | 0 |  |  | VV | 0
|  | S/02a: |  |  |  |  | 0 |  |  | VV | 0
|  | atika:0,85*25 |  | 21.25 |  |  | 0 |  |  | VV | 0
197 | 28375766.AR | Deska polystyrén samozhášivý EPS 100 S | m3 | 162.8693 |  | 0 | RTS_II/2020 |  |  | POL3_0
|  | Střechy: |  |  |  |  | 0 |  |  | VV | 0
|  | Začátek provozního součtu |  |  |  |  | 0 |  |  | VV | 2
|  | S/01:388*0,24 |  | 93.12 |  |  | 0 |  |  | VV | 2
|  | atika:0,8*17,4*0,1 |  | 1.392 |  |  | 0 |  |  | VV | 2
|  | S/02:166*0,24 |  | 39.84 |  |  | 0 |  |  | VV | 2
|  | atika:1,4*17,4*0,1 |  | 2.436 |  |  | 0 |  |  | VV | 2
|  | S/02a:61*0,15 |  | 9.15 |  |  | 0 |  |  | VV | 2
|  | atika:0,85*25*0,1 |  | 2.125 |  |  | 0 |  |  | VV | 2
|  | Konec provozního součtu |  |  |  |  | 0 |  |  | VV | 0
|  | 148,063*1,1 |  | 162.8693 |  |  | 0 |  |  | VV | 0
198 | 28375971R | Deska spádová EPS 100 S | m3 | 24.97 |  | 0 | RTS_II/2020 |  |  | POL3_0
|  | Střechy: |  |  |  |  | 0 |  |  | VV | 0
|  | S/02:166*0,1*1,1 |  | 18.26 |  |  | 0 |  |  | VV | 0
|  | S/02a:61*0,1*1,1 |  | 6.71 |  |  | 0 |  |  | VV | 0
199 | 713121111RT1 | Izolace tepelná podlah na sucho, jednovrstvá, materiál ve specifikaci | m2 | 340.4 |  | 0 | RTS_II/2020 |  |  | POL1_0
|  | Podlahy: |  |  |  |  | 0 |  |  | VV | 0
|  | P/02:34,3 |  | 34.3 |  |  | 0 |  |  | VV | 0
|  | P/03:73,8 |  | 73.8 |  |  | 0 |  |  | VV | 0
|  | P/04:105,9 |  | 105.9 |  |  | 0 |  |  | VV | 0
|  | lem podlahy haly š.2m, XPS 80mm:2*63,2 |  | 126.4
200 | 28375769.AR | Deska izolační polystyrén samozhášivý EPS 200 | m3 | 17.8365 |  | 0 | RTS_II/2020 |  |  | POL3_0
|  | Podlahy: |  |  |  |  | 0 |  |  | VV | 0
|  | Začátek provozního součtu |  |  |  |  | 0 |  |  | VV | 2
|  | P/02:34,3 |  | 34.3 |  |  | 0 |  |  | VV | 2
|  | P/03:73,8 |  | 73.8 |  |  | 0 |  |  | VV | 2
|  | Konec provozního součtu |  |  |  |  | 0 |  |  | VV | 0
|  | 108,1*0,15*1,1 |  | 17.8365 |  |  | 0 |  |  | VV | 0
201 | 63150914.AR | Desky podlahové kročejové - 50x1200x600 mm | m2 | 116.49 |  | 0 | RTS_II/2020 |  |  | POL3_0
|  | Podlahy: |  |  |  |  | 0 |  |  | VV | 0
|  | P/04:105,9*1,1 |  | 116.49 |  |  | 0 |  |  | VV | 0
201a | 28376314R | Deska XPS 1250 x 600 x 80 mm zelená, hladká s polodrážkou | m2 | 139.04 |  | 0 | RTS_II/2020
Podlahy:
|  | lem podlahy haly š.2m, XPS 80mm:2*63,2*1,1 |  | 139.04
202 | 713191100RT9 | Položení separační fólie, včetně dodávky fólie PE | m2 | 258.2 |  | 0 | RTS_II/2020 |  |  | POL1_0
|  | Podlahy: |  |  |  |  | 0 |  |  | VV | 0
|  | P/02:34,3 |  | 34.3 |  |  | 0 |  |  | VV | 0
|  | P/03:73,8 |  | 73.8 |  |  | 0 |  |  | VV | 0
|  | P/03a:44,2 |  | 44.2 |  |  | 0 |  |  | VV | 0
|  | P/04:105,9 |  | 105.9 |  |  | 0 |  |  | VV | 0
203 | 713191221R00 | Dilatační pásek podél stěn výšky 100 mm vč.dodávky, tl. 8mm | m | 219.47 |  | 0 | RTS_II/2020 |  |  | POL1_0
|  | Podlahy: |  |  |  |  | 0 |  |  | VV | 0
|  | Začátek provozního součtu |  |  |  |  | 0 |  |  | VV | 2
|  | P/02:34,3 |  | 34.3 |  |  | 0 |  |  | VV | 2
|  | P/03:73,8 |  | 73.8 |  |  | 0 |  |  | VV | 2
|  | P/03a:44,2 |  | 44.2 |  |  | 0 |  |  | VV | 2
|  | P/04:105,9 |  | 105.9 |  |  | 0 |  |  | VV | 2
|  | Konec provozního součtu |  |  |  |  | 0 |  |  | VV | 0
|  | 258,2*0,85 |  | 219.47 |  |  | 0 |  |  | VV | 0
204 | 998713202R00 | Přesun hmot pro izolace tepelné, výšky do 12 m | % | 2.05 |  | 0 | RTS_II/2020 |  |  | POL1_0
Díl: | 763 | Dřevostavby |  |  |  | 0 |  |  |  | DIL
205 | 763612131R00 | Obložení stěn z desek do tl.18 mm,na sraz,šroubo. | m2 | 24.36 |  | 0 | RTS_II/2020 |  |  | POL1_0
|  | Střechy: |  |  |  |  | 0 |  |  | VV | 0
|  | S/01: |  |  |  |  | 0 |  |  | VV | 0
|  | atika:0,7*17,4 |  | 12.18 |  |  | 0 |  |  | VV | 0
|  | S/02: |  |  |  |  | 0 |  |  | VV | 0
|  | atika:0,7*17,4 |  | 12.18 |  |  | 0 |  |  | VV | 0
206 | 60726012.AR | Deska dřevoštěpková OSB 3 N - 4PD tl. 15 mm | m2 | 26.796 |  | 0 | RTS_II/2020 |  |  | POL3_0
|  | Střechy: |  |  |  |  | 0 |  |  | VV | 0
|  | Začátek provozního součtu |  |  |  |  | 0 |  |  | VV | 2
|  | S/01: |  |  |  |  | 0 |  |  | VV | 2
|  | atika:0,7*17,4 |  | 12.18 |  |  | 0 |  |  | VV | 2
|  | S/02: |  |  |  |  | 0 |  |  | VV | 2
|  | atika:0,7*17,4 |  | 12.18 |  |  | 0 |  |  | VV | 2
|  | Konec provozního součtu |  |  |  |  | 0 |  |  | VV | 0
|  | 24,36*1,1 |  | 26.796 |  |  | 0 |  |  | VV | 0
207 | 998763201R00 | Přesun hmot pro dřevostavby, výšky do 12 m | % | 8.9 |  | 0 | RTS_II/2020 |  |  | POL1_0
Díl: | 764 | Konstrukce klempířské |  |  |  | 0 |  |  |  | DIL
208 | K/01 | Oplechování parapetů z tažených Al profilů, rš 200, boky,příponky,kotvení,doplňky,detaily,D+M | m | 1.25 |  | 0 | vlastní |  |  | POL1_0
209 | K/02 | Oplechování parapetů z tažených Al profilů, rš 200, boky,příponky,kotvení,doplňky,detaily,D+M | m | 8.25 |  | 0 | vlastní |  |  | POL1_0
210 | K/03 | Oplechování parapetů z tažených Al profilů, rš 200, boky,příponky,kotvení,doplňky,detaily,D+M | m | 8.25 |  | 0 | vlastní |  |  | POL1_0
211 | K/04-11 | Neobsazeno | m | 0 |  | 0 | vlastní |  |  | POL1_0
212 | K/12 | Lemování z Pz plechu zdí,panelu, rš 250 mm, lak RAL,příponky,kotvení,doplňky,detaily,D+M | m | 3.3 |  | 0 | vlastní |  |  | POL1_0
213 | K/13 | Lemování z Pz plechu zdí, panelu, rš 250 mm, lak RAL,příponky,kotvení,doplňky,detaily,D+M | m | 3.3 |  | 0 | vlastní |  |  | POL1_0
214 | K/14-18 | Neobsazeno | m | 0 |  | 0 | vlastní |  |  | POL1_0
215 | K/19 | Lemování z Pz plechu zdí, panelu, rš 250 mm, lak RAL,příponky,kotvení,doplňky,detaily,D+M | m | 7.2 |  | 0 | vlastní |  |  | POL1_0
216 | K/20 | Lemování z Pz plechu nadpraží,rš 320+90 mm, lak RAL,příponky,kotvení,doplňky,detaily,D+M | m | 1.05 |  | 0 | vlastní |  |  | POL1_0
217 | K/21 | Lemování z Pz plechu ostění,rš 342 mm, lak RAL,příponky,kotvení,doplňky,detaily,D+M | m | 5.5 |  | 0 | vlastní |  |  | POL1_0
|  | 2,75*2 |  | 5.5 |  |  | 0 |  |  | VV | 0
218 | K/22 | Lemování z Pz plechu nadpraží,rš 320+2x90 mm, lak RAL,příponky,kotvení,doplňky,detaily,D+M | m | 6.3 |  | 0 | vlastní |  |  | POL1_0
|  | 3,15*2 |  | 6.3 |  |  | 0 |  |  | VV | 0
219 | K/23 | Lemování z Pz plechu ostění,rš 342+90 mm, lak RAL,příponky,kotvení,doplňky,detaily,D+M | m | 6.5 |  | 0 | vlastní |  |  | POL1_0
|  | 3,25*2 |  | 6.5 |  |  | 0 |  |  | VV | 0
220 | K/24 | Lemování z Pz plechu ostění,rš 342+90 mm, lak RAL,příponky,kotvení,doplňky,detaily,D+M | m | 8.5 |  | 0 | vlastní |  |  | POL1_0
|  | 4,25*2 |  | 8.5 |  |  | 0 |  |  | VV | 0
221 | K/25 | Lemování z Pz plechu nadpraží,rš 320+2x90 mm, lak RAL,příponky,kotvení,doplňky,detaily,D+M | m | 1.05 |  | 0 | vlastní |  |  | POL1_0
222 | K/26 | Lemování z Pz plechu ostění,rš 342+90 mm, lak RAL,příponky,kotvení,doplňky,detaily,D+M | m | 4.5 |  | 0 | vlastní |  |  | POL1_0
|  | 2,25*2 |  | 4.5 |  |  | 0 |  |  | VV | 0
223 | K/27 | Lemování z Pz plechu nadpraží,rš 320+90 mm, lak RAL,příponky,kotvení,doplňky,detaily,D+M | m | 1.5 |  | 0 | vlastní |  |  | POL1_0
224 | K/28 | Oplechování parapetů včetně rohů Pz, rš 330 mm, lak RAL,boky,příponky,kotvení,doplňky,detaily,D+M | m | 1.5 |  | 0 | vlastní |  |  | POL1_0
225 | K/29 | Lemování z Pz plechu ostění,rš 342 mm, lak RAL,příponky,kotvení,doplňky,detaily,D+M | m | 10.5 |  | 0 | vlastní |  |  | POL1_0
|  | 1,5*7 |  | 10.5 |  |  | 0 |  |  | VV | 0
226 | K/30 | Lemování z Pz plechu zdí, panelu, rš 250 mm, lak RAL,příponky,kotvení,doplňky,detaily,D+M | m | 7.2 |  | 0 | vlastní |  |  | POL1_0
227 | K/31 | Oplechování atiky poplast.plech, rš 700+605 mm, RAL,příponky,kotvení,doplňky,detaily,D+M | m | 19.5 |  | 0 | vlastní |  |  | POL1_0
228 | K/32 | Oplechování atiky poplast.plech, rš 1200+1105 mm, RAL,příponky,kotvení,doplňky,detaily,D+M | m | 4.25 |  | 0 | vlastní |  |  | POL1_0
229 | K/33 | Okapnice poplast.plech, rš 230+260 mm, RAL,příponky,kotvení,doplňky,detaily,D+M | m | 17.24 |  | 0 | vlastní |  |  | POL1_0
230 | K/34 | Žlab podokapní půlkruh. z Pz lak.plechu, rš 370 mm, lak RAL,háky,kotvení,doplňky,detaily,D+M | m | 17.24 |  | 0 | vlastní |  |  | POL1_0
231 | K/35 | Odpadní trouby kruhové z Pz lak.plechu, D 100 mm, lak RAL,objímky,kotvení,doplňky,detaily,D+M | m | 10.2 |  | 0 | vlastní |  |  | POL1_0
232 | K/36 | Neobsazeno | m | 0 |  | 0 | 0 |  |  | POL1_0
233 | K/37 | Lemování z Pz plechu nadpraží,rš 320+90 mm, lak RAL,příponky,kotvení,doplňky,detaily,D+M | m | 7.4 |  | 0 | vlastní |  |  | POL1_0
|  | 3,7*2 |  | 7.4 |  |  | 0 |  |  | VV | 0
234 | K/38 | Oplechování parapetů včetně rohů Pz, rš 330 mm, lak RAL,boky,příponky,kotvení,doplňky,detaily,D+M | m | 7.4 |  | 0 | vlastní |  |  | POL1_0
|  | 3,7*2 |  | 7.4 |  |  | 0 |  |  | VV | 0
235 | K/39 | Lemování z Pz plechu ostění,rš 342 mm, lak RAL,příponky,kotvení,doplňky,detaily,D+M | m | 8 |  | 0 | vlastní |  |  | POL1_0
|  | 2*4 |  | 8 |  |  | 0 |  |  | VV | 0
236 | K/40 | Lemování z Pz plechu nadpraží,rš 320+2x90 mm, lak RAL,příponky,kotvení,doplňky,detaily,D+M | m | 3.15 |  | 0 | vlastní |  |  | POL1_0
237 | K/41 | Oplechování parapetů včetně rohů Pz, rš 307+120 mm, lak RAL,boky,příponky,kotvení,doplňky,detaily,D+M | m | 3.15 |  | 0 | vlastní |  |  | POL1_0
238 | K/42 | Lemování z Pz plechu ostění,rš 342+90 mm, lak RAL,příponky,kotvení,doplňky,detaily,D+M | m | 20 |  | 0 | vlastní |  |  | POL1_0
|  | 2*10 |  | 20 |  |  | 0 |  |  | VV | 0
239 | K/43 | Lemování z Pz plechu nadpraží,rš 320+2x90 mm, lak RAL,příponky,kotvení,doplňky,detaily,D+M | m | 14.8 |  | 0 | vlastní |  |  | POL1_0
|  | 3,7*4 |  | 14.8 |  |  | 0 |  |  | VV | 0
240 | K/44 | Oplechování parapetů včetně rohů Pz, rš 307+120 mm, lak RAL,boky,příponky,kotvení,doplňky,detaily,D+M | m | 14.8 |  | 0 | vlastní |  |  | POL1_0
|  | 3,7*4 |  | 14.8 |  |  | 0 |  |  | VV | 0
241 | K/45 | Neobsazeno | m | 0 |  | 0 | 0 |  |  | POL1_0
242 | K/46 | Oplechování atiky poplast.plech, rš 1740+1645 mm, RAL,příponky,kotvení,doplňky,detaily,D+M | m | 17.3 |  | 0 | vlastní |  |  | POL1_0
243 | K/47 | Oplechování atiky poplast.plech, rš 890+795 mm, RAL,příponky,kotvení,doplňky,detaily,D+M | m | 17.3 |  | 0 | vlastní |  |  | POL1_0
244 | K/48,49 | Neobsazeno | m | 0 |  | 0 | 0 |  |  | POL1_0
245 | K/50 | Oplechování atiky poplast.plech, rš 390+300 mm, RAL,příponky,kotvení,doplňky,detaily,D+M | m | 81.2 |  | 0 | vlastní |  |  | POL1_0
246 | K/51 | Lemování z Pz plechu sokl,rš 320+90 mm, lak RAL,příponky,kotvení,doplňky,detaily,D+M | m | 125.6 |  | 0 | vlastní |  |  | POL1_0
247 | K/52 | Lemování z Pz plechu rohy,rš 560 mm, lak RAL,příponky,kotvení,doplňky,detaily,D+M | m | 108.68 |  | 0 | vlastní |  |  | POL1_0
248 | K/53 | Lemování z Pz plechu spoje panelů,rš 250 mm, lak RAL,příponky,kotvení,doplňky,detaily,D+M | m | 3.2 |  | 0 | vlastní |  |  | POL1_0
249 | K/54 | Lemování z Pz plechu spoje panelů,rš 245 mm, lak RAL,příponky,kotvení,doplňky,detaily,D+M | m | 101.75 |  | 0 | vlastní |  |  | POL1_0
|  | 9,25*11 |  | 101.75 |  |  | 0 |  |  | VV | 0
250 | K/55 | Lemování z Pz plechu spoje panelů,rš 245 mm, lak RAL,příponky,kotvení,doplňky,detaily,D+M | m | 16.5 |  | 0 | vlastní |  |  | POL1_0
|  | 8,25*2 |  | 16.5 |  |  | 0 |  |  | VV | 0
251 | K/56 | Lemování z Pz plechu spoje panelů,rš 245 mm, lak RAL,příponky,kotvení,doplňky,detaily,D+M | m | 9.9 |  | 0 | vlastní |  |  | POL1_0
|  | 3,3*3 |  | 9.9 |  |  | 0 |  |  | VV | 0
252 | 998764202R00 | Přesun hmot pro klempířské konstr., výšky do 12 m | % | 1.95 |  | 0 | RTS_II/2020 |  |  | POL1_0
Díl: | 766 | Konstrukce truhlářské |  |  |  | 0 |  |  |  | DIL
253 | D/101 | Dveře vstupní 1800/2150+nadsvětlík,AL,prosklené, rám,2-sklo,bezp.kování,zámek,samozav.,doplňky,D+M | kus | 1 |  | 0 | vlastní |  |  | POL1_0
254 | D/102 | Dveře vstupní 800/1970,AL,plné,EW-30DP3-C, rám,bezp.panik.kování,zámek,doplňky,D+M | kus | 1 |  | 0 | vlastní |  |  | POL1_0
255 | D/103 | Dveře vstupní 900/2100+nadsvětlík,AL,prosklené, rám,2-sklo,bezp.kování,zámek,doplňky,D+M | kus | 1 |  | 0 | vlastní |  |  | POL1_0
256 | D/104 | Prosklená AL stěna fasádní 8830/7200 s dveřmi, 1800/2100,okna OS,3-sklo,kování,doplňky,D+M | kus | 1 |  | 0 | vlastní |  |  | POL1_0
257 | D/105 | Dveře vstupní 900/2200,AL,plné,hladké, rám,bezp.kování,zámek,doplňky,D+M | kus | 1 |  | 0 | vlastní |  |  | POL1_0
258 | D/106 | Vrata fasádní 3000/3200,2-křídlá,ocelová,rám, RAL,bezp.panik.kování,zámek,doplňky,D+M | kus | 1 |  | 0 | vlastní |  |  | POL1_0
259 | D/107 | Vrata fasádní 3000/4200,2-křídlá,ocelová,rám, RAL,bezp.panik.kování,zámek,doplňky,D+M | kus | 1 |  | 0 | vlastní |  |  | POL1_0
260 | D/108 | Dveře vnitřní 1600/2100,plné,hladké,HPL lamino, RAL,ocel.zárubeň+nátěr,kování,zámek,doplňky,D+M | kus | 1 |  | 0 | vlastní |  |  | POL1_0
261 | D/109 | Dveře vnitřní 1800/2100,plné,hladké,HPL lamino, RAL,ocel.zárubeň+nátěr,kování,zámek,doplňky,D+M | kus | 1 |  | 0 | vlastní |  |  | POL1_0
262 | D/110 | Dveře vnitřní 800/2100,plné,hladké,HPL lamino, RAL,ocel.zárubeň+nátěr,kování,zámek,doplňky,D+M | kus | 4 |  | 0 | vlastní |  |  | POL1_0
263 | D/111 | Dveře vnitřní 700/2100,plné,hladké,HPL lamino, RAL,ocel.zárubeň+nátěr,kování,zámek,doplňky,D+M | kus | 1 |  | 0 | vlastní |  |  | POL1_0
264 | D/111a | Dveře vnitřní 700/2100,plné,hladké,HPL lamino, RAL,ocel.zárubeň+nátěr,kování,WC zámek,doplňky,D+M | kus | 1 |  | 0 | vlastní |  |  | POL1_0
265 | D/112 | Dveře vnitřní 700/2100,plné,hladké,HPL lamino, RAL,ocel.zárubeň+nátěr,kování,WC zámek,doplňky,D+M | kus | 1 |  | 0 | vlastní |  |  | POL1_0
266 | D/113 | Dveře vnitřní 800/2100,plné,hladké,HPL lamino, RAL,ocel.zárubeň+nátěr,kování,zámek,doplňky,D+M | kus | 1 |  | 0 | vlastní |  |  | POL1_0
267 | D/114 | Dveře vstupní 900/2200,AL,plné,hladké, rám,bezp.kování,zámek,doplňky,D+M | kus | 1 |  | 0 | vlastní |  |  | POL1_0
268 | D/201 | Dveře vnitřní 800+600/2100,plné+sklo,hladké,lamino, RAL,ocel.zárubeň+nátěr,kování,zámek,doplňky,D+M | kus | 1 |  | 0 | vlastní |  |  | POL1_0
269 | D/202 | Dveře vnitřní 800+600/2100,plné+sklo,hladké,lamino, RAL,ocel.zárubeň+nátěr,kování,zámek,doplňky,D+M | kus | 1 |  | 0 | vlastní |  |  | POL1_0
270 | D/203 | Dveře vnitřní 800/2100,plné,hladké,HPL lamino, RAL,ocel.zárubeň+nátěr,kování,zámek,doplňky,D+M | kus | 1 |  | 0 | vlastní |  |  | POL1_0
271 | D/204 | Dveře vnitřní 800/2100,plné,hladké,HPL lamino, RAL,ocel.zárubeň+nátěr,kování,zámek,doplňky,D+M | kus | 1 |  | 0 | vlastní |  |  | POL1_0
272 | O/01 | Okno,AL,fix,1250/2750,lité sklo,profil.,matné, lamely U,RAL,obvod profil,kotvení,doplňky,D+M | kus | 1 |  | 0 | vlastní |  |  | POL1_0
273 | O/02 | Okno,AL,fix,8250/2750,lité sklo,profil.,matné, lamely U,RAL,obvod profil,kotvení,doplňky,D+M | kus | 1 |  | 0 | vlastní |  |  | POL1_0
274 | O/03 | Okno,plast,sklopné,1500/600,RAL,U=1,2W/m2K, 2-sklo,rám,1-dílné,kování,kotvení,doplňky,D+M | kus | 4 |  | 0 | vlastní |  |  | POL1_0
275 | O/04 | Okno,plast,fixní,1500/2750,RAL,U=1,2W/m2K, bezp.2-sklo,rám,1-dílné,kotvení,doplňky,D+M | kus | 1 |  | 0 | vlastní |  |  | POL1_0
276 | O/05 | Okno,plast,OS,1500/1500,RAL,U=0,8W/m2K, 3-sklo,rám,1-dílné,kování,kotvení,doplňky,D+M | kus | 1 |  | 0 | vlastní |  |  | POL1_0
277 | O/06 | Okno,plast,fixní,2750/1150,RAL,U=1,2W/m2K, 1-sklo,rám,1-dílné,kotvení,doplňky,D+M | kus | 1 |  | 0 | vlastní |  |  | POL1_0
278 | O/07 | Okno,plast,fixní,1500/3000,RAL,U=1,2W/m2K, bezp.2-sklo,rám,1-dílné,kotvení,doplňky,D+M | kus | 2 |  | 0 | vlastní |  |  | POL1_0
279 | O/08 | Okno,plast,fixní,2150/3000,RAL,U=1,2W/m2K, bezp.2-sklo,rám,1-dílné,kotvení,doplňky,D+M | kus | 1 |  | 0 | vlastní |  |  | POL1_0
280 | O/09 | Okno,plast,fixní+OS,3700/2000,RAL,U=0,8W/m2K, 3-sklo,rám,2-dílné,kování,kotvení,doplňky,D+M | kus | 2 |  | 0 | vlastní |  |  | POL1_0
281 | O/10 | Okno,plast,fixní+OS,3150/2000,RAL,U=0,8W/m2K, 3-sklo,rám,2-dílné,kování,kotvení,doplňky,D+M | kus | 1 |  | 0 | vlastní |  |  | POL1_0
282 | O/11 | Okno,plast,fixní+OS,3700/2000,RAL,U=0,8W/m2K, 3-sklo,rám,2-dílné,kování+páka,kotvení,doplňky,D+M | kus | 4 |  | 0 | vlastní |  |  | POL1_0
283 | T/01 | Model RD,3,25x2,0x3,25m,nosná konstrukce z KVH profilů, vnitřní i venkovní záklop z vláknocementových desek, dveře 800/1970,umístění přímo na podlahu výcvikové haly s fixací pomocí závitových tyčí, bez nároku na samostatnou základovou konstrukci, model domku bez tepelných izolací, parozábran, požadavek na sedlovou střechu se keramickou střešní krytinou,D+M | kus | 1 |  | 0 | vlastní |  |  | POL1_0
284 | 998766202R00 | Přesun hmot pro truhlářské konstr., výšky do 12 m | % | 1.45 |  | 0 | RTS_II/2020 |  |  | POL1_0
Díl: | 767 | Konstrukce zámečnické |  |  |  | 0 |  |  |  | DIL
285 | 767995101R00 | Výroba a montáž kov. atypických konstr. do 5 kg | kg | 95 |  | 0 | RTS_II/2020 |  |  | POL1_0
|  | spojovací a kotvící prvky:95*1 |  | 95 |  |  | 0 |  |  | VV | 0
286 | 767995102R00 | Výroba a montáž kov. atypických konstr. do 10 kg | kg | 145 |  | 0 | RTS_II/2020 |  |  | POL1_0
|  | spojovací a kotvící prvky:145*1 |  | 145 |  |  | 0 |  |  | VV | 0
287 | 767995103R00 | Výroba a montáž kov. atypických konstr. do 20 kg | kg | 175 |  | 0 | RTS_II/2020 |  |  | POL1_0
|  | spojovací a kotvící prvky:175*1 |  | 175 |  |  | 0 |  |  | VV | 0
288 | 767.1 | Požární ucpávky všech prostupů a instalací, štítek,kotvení,doplňky,detaily,D+M | kus | 12 |  | 0 | vlastní |  |  | POL1_0
|  | 5+7 |  | 12 |  |  | 0 |  |  | VV | 0
289 | 767.2 | Podlahová chránička pr. 90mm, kotvení,doplňky,detaily,D+M | kus | 13 |  | 0 | vlastní |  |  | POL1_0
|  | 10+3 |  | 13 |  |  | 0 |  |  | VV | 0
290 | 767.3 | Podlahová chránička pr. 200mm, kotvení,doplňky,detaily,D+M | kus | 3 |  | 0 | vlastní |  |  | POL1_0
|  | 1+2 |  | 3 |  |  | 0 |  |  | VV | 0
291 | 767.4 | Nosná konstrukce pro konzoly a cementotř. desky, pro upevnění domovních přípojek,kotvení,D+M | bm | 31.6 |  | 0 | vlastní |  |  | POL1_0
|  | 4,6+27 |  | 31.6 |  |  | 0 |  |  | VV | 0
292 | 767.5 | Cementotřískové desky 1250/3350mm, pro upevnění domovních přípojek,kotvení,D+M | kus | 6 |  | 0 | vlastní |  |  | POL1_0
|  | 3+3 |  | 6 |  |  | 0 |  |  | VV | 0
293 | 767.6 | Záchytný systém-TSL-500-T10, kotvení,doplňky,D+M | kus | 8 |  | 0 | vlastní |  |  | POL1_0
294 | 767.7 | Záchytný systém-TSL-500-TX10, kotvení,doplňky,D+M | kus | 4 |  | 0 | vlastní |  |  | POL1_0
295 | 767.8 | Záchytný systém-TSL-lano, kotvení,doplňky,D+M | m | 55 |  | 0 | vlastní |  |  | POL1_0
296 | 767.9 | Záchytný systém-TSL-napínák, kotvení,doplňky,D+M | kus | 1 |  | 0 | vlastní |  |  | POL1_0
297 | 767.10 | Záchytný systém-revize a předání | kus | 1 |  | 0 | vlastní |  |  | POL1_0
298 | Z/01 | Madlo hlavního schodiště,ocel,RAL prášková,kruhové, pr.50mm,konzoly,kotvení,doplňky,detaily,D+M | m | 9.32 |  | 0 | vlastní |  |  | POL1_0
299 | Z/02 | Zábradlí hlavního schodiště,ocel,RAL prášková, v.1,0m,madlo,kotvení,doplňky,detaily,D+M | m | 13.13 |  | 0 | vlastní |  |  | POL1_0
300 | Z/03 | Výlezový žebřík na střechu,ochranný koš,suchovod, žár.pozink,sloupky,kotvení,doplňky,detaily,D+M | kg | 310 |  | 0 | vlastní |  |  | POL1_0
301 | Z/04 | Výlezový žebřík na střechu,ochranný koš, žár.pozink,sloupky,kotvení,doplňky,detaily,D+M | kg | 106.9 |  | 0 | vlastní |  |  | POL1_0
302 | Z/05 | Vnitřní podlahová čistící rohož,2000/2150mm,rám, nerez ocel 3mm,smyčková rohož,kotvení,doplňky,D+M | kus | 1 |  | 0 | vlastní |  |  | POL1_0
303 | Z/06 | Pomocná kce. skládací příčky,2x profil U220,nátěr, kotvení,doplňky,detaily,D+M | kg | 441 |  | 0 | vlastní |  |  | POL1_0
304 | Z/07 | Konstrukce ohraničující trafo,pletivo,profily, prášková barva,kotvení,doplňky,detaily,D+M | kg | 253 |  | 0 | vlastní |  |  | POL1_0
305 | Z/08 | Konzola z profilu U80 dl. 1,2m,otvory, prášková barva,kotvení,doplňky,detaily,D+M | kus | 10 |  | 0 | vlastní |  |  | POL1_0
306 | Z/09 | Dvířka do zděné stěny 300/1000mm,rám,ocel, prášková barva RAL,kotvení,doplňky,detaily,D+M | kus | 2 |  | 0 | vlastní |  |  | POL1_0
307 | Z/10 | Pochozí konstrukce kabelových kanálů,pororošty, žár.pozink,rám,oka 33/33mm,protiskluz,kotvení,D+M | m2 | 35.77 |  | 0 | vlastní |  |  | POL1_0
|  | 1,5*0,5*39+1,2*0,5+1,1*0,8*4+1*0,8*3 |  | 35.77 |  |  | 0 |  |  | VV | 0
308 | Z/11 | Nosná ocel.konstrukce pod VZT jednotku, žár.pozink,kotvení,doplňky,detaily,D+M | kg | 2026.08 |  | 0 | vlastní |  |  | POL1_0
309 | Z/12 | Pomocná ocel.konstrukce,atypické do 5kg, nátěr,kotvení,doplňky,detaily,D+M | kg | 615 |  | 0 | vlastní |  |  | POL1_0
310 | Z/13 | Pomocná ocel.konstrukce,atypické do 20kg, nátěr,kotvení,doplňky,detaily,D+M | kg | 715.5 |  | 0 | vlastní |  |  | POL1_0
311 | Z/14 | Pomocná ocel.konstrukce,atypické do 50kg, nátěr,kotvení,doplňky,detaily,D+M | kg | 802.5 |  | 0 | vlastní |  |  | POL1_0
312 | Z/15 | Pomocná ocel.konstrukce,atypické do 100kg, nátěr,kotvení,doplňky,detaily,D+M | kg | 922.5 |  | 0 | vlastní |  |  | POL1_0
313 | OS/01 | Dávkovač tekutého mýdla,nástěnný,112x305x134mm, sat.nerez,650ml,zámek,kotvení,doplňky,detaily,D+M | kus | 3 |  | 0 | vlastní |  |  | POL1_0
314 | OS/02 | Zásobník na toal.papír,nástěnný,304x355x170mm, sat.nerez,1 role,zámek,kotvení,doplňky,detaily,D+M | kus | 2 |  | 0 | vlastní |  |  | POL1_0
315 | OS/03 | Zrcadlo nad umyvadlem,sklopné,pro ZTP,850x1000mm, rám nerez,CU úprava,kotvení,doplňky,detaily,D+M | kus | 1 |  | 0 | vlastní |  |  | POL1_0
316 | OS/04 | Odpadkový koš,396x270x521mm, sat.nerez,kotvení,doplňky,detaily,D+M | kus | 2 |  | 0 | vlastní |  |  | POL1_0
317 | OS/05 | WC souprava nástěnná,110x230x110mm, sat.nerez,kotvení,doplňky,detaily,D+M | kus | 2 |  | 0 | vlastní |  |  | POL1_0
318 | OS/06 | Madlo sklopné,pro ZTP,lesklý nerez,813x153mm,pr.32, kotvení,doplňky,detaily,D+M | kus | 1 |  | 0 | vlastní |  |  | POL1_0
319 | OS/07 | Madlo pevné,pro ZTP,lesklý nerez,813x153mm,pr.32, kotvení,doplňky,detaily,D+M | kus | 1 |  | 0 | vlastní |  |  | POL1_0
320 | OS/08 | Madlo pevné svislé,lesklý nerez,dl.500mm,pr.32, kotvení,doplňky,detaily,D+M | kus | 2 |  | 0 | vlastní |  |  | POL1_0
321 | OS/09 | Háček na oděv,broušená nerez,dl.30mm,matná, kotvení,doplňky,detaily,D+M | kus | 2 |  | 0 | vlastní |  |  | POL1_0
322 | OS/10 | Elektrický osoušeč rukou,polycarbonát ABS,šedá, 661x303x247mm,kotvení,doplňky,detaily,D+M | kus | 2 |  | 0 | vlastní |  |  | POL1_0
323 | OS/11-19 | Prvky viz část ZTI - Neoceňovat!!! | kus | 0 |  | 0 | 0 |  |  | POL1_0
324 | OS/20 | Dělící příčky pisoárů,LTD desky 28mm,bílá,400x700, kotvení,doplňky,detaily,D+M | kus | 2 |  | 0 | vlastní |  |  | POL1_0
325 | OS/21 | Přenosný hasicí přístroj - práškový PG6,21A/113B, štítek,kotvení,doplňky,detaily,D+M | kus | 4 |  | 0 | vlastní |  |  | POL1_0
326 | OS/22 | Skříň vnitřního hydrantu,650x650x285mm,ocel.plech, sklo,hadice,štítek,kotvení,doplňky,detaily,D+M | kus | 1 |  | 0 | vlastní |  |  | POL1_0
327 | OS/23 | Skříň vnitřního hydrantu,650x650x285mm,ocel.plech, hadice,štítek,kotvení,doplňky,detaily,D+M | kus | 1 |  | 0 | vlastní |  |  | POL1_0
328 | OS/24 | Skládací mobilní příčka,v.3,0m dl.7,0m,AL+ocel, mech.pohon,těsnění,kotvení,doplňky,detaily,D+M | kus | 1 |  | 0 | vlastní |  |  | POL1_0
329 | OS/25 | Vnitřní zatemňovací rolety,látkové,AL kce,blackout, kazety,vodítka,e.pohon,kotvení,doplňky,detaily,D+M | m2 | 8.82 |  | 0 | vlastní |  |  | POL1_0
|  | 2,1*2,1*2 |  | 8.82 |  |  | 0 |  |  | VV | 0
330 | OS/26 | Vnitřní zatemňovací rolety,látkové,AL kce,blackout, kazety,vodítka,e.pohon,kotvení,doplňky,detaily,D+M | m2 | 7.755 |  | 0 | vlastní |  |  | POL1_0
|  | 2,35*3,3 |  | 7.755 |  |  | 0 |  |  | VV | 0
331 | OS/27 | Vnitřní zatemňovací rolety,látkové,AL kce,blackout, kazety,vodítka,e.pohon,kotvení,doplňky,detaily,D+M | m2 | 7.5075 |  | 0 | vlastní |  |  | POL1_0
|  | 2,275*3,3 |  | 7.5075 |  |  | 0 |  |  | VV | 0
332 | OS/28 | Vnitřní zatemňovací rolety,látkové,AL kce,blackout, kazety,vodítka,e.pohon,kotvení,doplňky,detaily,D+M | m2 | 10.89 |  | 0 | vlastní |  |  | POL1_0
|  | 1,65*3,3*2 |  | 10.89 |  |  | 0 |  |  | VV | 0
333 | OS/29 | Vnitřní zatemňovací rolety,látkové,AL kce,blackout, kazety,vodítka,e.pohon,kotvení,doplňky,detaily,D+M | m2 | 9.165 |  | 0 | vlastní |  |  | POL1_0
|  | 2,35*3,9 |  | 9.165 |  |  | 0 |  |  | VV | 0
334 | OS/30 | Vnitřní zatemňovací rolety,látkové,AL kce,blackout, kazety,vodítka,e.pohon,kotvení,doplňky,detaily,D+M | m2 | 8.8725 |  | 0 | vlastní |  |  | POL1_0
|  | 2,275*3,9 |  | 8.8725 |  |  | 0 |  |  | VV | 0
335 | OS/31 | Vnitřní zatemňovací rolety,látkové,AL kce,blackout, kazety,vodítka,e.pohon,kotvení,doplňky,detaily,D+M | m2 | 5.445 |  | 0 | vlastní |  |  | POL1_0
|  | 1,65*3,3 |  | 5.445 |  |  | 0 |  |  | VV | 0
336 | OS/32 | Vnitřní zatemňovací rolety,látkové,AL kce,blackout, kazety,vodítka,e.pohon,kotvení,doplňky,detaily,D+M | m2 | 9.9645 |  | 0 | vlastní |  |  | POL1_0
|  | 2,555*3,9 |  | 9.9645 |  |  | 0 |  |  | VV | 0
337 | OS/33 | Světelný nápis-logo,AL,plexisklo barevné,LED modul, na fasádě,kotvení,doplňky,detaily,D+M | kus | 1 |  | 0 | vlastní |  |  | POL1_0
338 | OS/34 | Zrcadlo zapuštěné do obkladu,1500x1200mm, lepení,CU povrch,kotvení,doplňky,detaily,D+M | kus | 1 |  | 0 | vlastní |  |  | POL1_0
339 | OS/35 | Střešní polykarb. světlík 2200/2200,kopule,čirý, rám,lemování,SOZ,kotvení,doplňky,detaily,D+M | kus | 2 |  | 0 | vlastní |  |  | POL1_0
340 | OS/36 | Bezbariérová zdviž,1400/1000mm,zdvih 3,3m,250kg, trubky nerez,dveře,kotvení,doplňky,detaily,D+M | kus | 1 |  | 0 | vlastní |  |  | POL1_0
341 | OS/37 | Vnitřní parapet,plast,CPL lamino,š.425mm,nos, šedá,koncovky,kotvení,doplňky,detaily,D+M | m | 7.4 |  | 0 | vlastní |  |  | POL1_0
|  | 3,7*2 |  | 7.4 |  |  | 0 |  |  | VV | 0
342 | OS/38 | Vnitřní parapet,plast,CPL lamino,š.275mm,nos, šedá,koncovky,kotvení,doplňky,detaily,D+M | m | 6 |  | 0 | vlastní |  |  | POL1_0
|  | 1,5*4 |  | 6 |  |  | 0 |  |  | VV | 0
343 | OS/39 | Revizní dvířka 600x600mm,nerez,rám, kotvení,doplňky,detaily,D+M | kus | 5 |  | 0 | vlastní |  |  | POL1_0
344 | OS/40 | Revizní dvířka 300x300mm,nerez,rám, kotvení,doplňky,detaily,D+M | kus | 5 |  | 0 | vlastní |  |  | POL1_0
345 | OS/41 | Revizní dvířka 400x400mm,do SDK podhledu,rám, tlačný zámek,kotvení,doplňky,detaily,D+M | kus | 8 |  | 0 | vlastní |  |  | POL1_0
346 | OS/42 | Revizní dvířka 600x600mm,do SDK podhledu,rám, tlačný zámek,kotvení,doplňky,detaily,D+M | kus | 14 |  | 0 | vlastní |  |  | POL1_0
347 | OS/43 | Revizní dvířka 1120x400mm,do SDK podhledu,rám, tlačný zámek,kotvení,doplňky,detaily,D+M | kus | 1 |  | 0 | vlastní |  |  | POL1_0
348 | 998767202R00 | Přesun hmot pro zámečnické konstr., výšky do 12 m | % | 1.95 |  | 0 | RTS_II/2020 |  |  | POL1_0
Díl: | 771 | Podlahy z dlaždic a obklady |  |  |  | 0 |  |  |  | DIL
349 | 771101210RT1 | Penetrace podkladu pod dlažby, penetrační nátěr | m2 | 34.3 |  | 0 | RTS_II/2020 |  |  | POL1_0
|  | Podlahy: |  |  |  |  | 0 |  |  | VV | 0
|  | P/02:34,3 |  | 34.3 |  |  | 0 |  |  | VV | 0
350 | 771575118R00 | Montáž podlah keram.,hladké, tmel, 60x60 cm | m2 | 34.3 |  | 0 | RTS_II/2020 |  |  | POL1_0
|  | Podlahy: |  |  |  |  | 0 |  |  | VV | 0
|  | P/02:34,3 |  | 34.3 |  |  | 0 |  |  | VV | 0
351 | 771578011R00 | Spára podlaha - stěna, silikonem | m | 40.3 |  | 0 | RTS_II/2020 |  |  | POL1_0
|  | 1.NP:(7,3+20,2+5+7,8) |  | 40.3 |  |  | 0 |  |  | VV | 0
352 | 771579795R00 | Příplatek za spárování vodotěsnou hmotou - plošně | m2 | 34.3 |  | 0 | RTS_II/2020 |  |  | POL1_0
|  | Podlahy: |  |  |  |  | 0 |  |  | VV | 0
|  | P/02:34,3 |  | 34.3 |  |  | 0 |  |  | VV | 0
353 | 771.1 | Dlažba keramická, 60x60cm,slinutá,protiskluzná, specifikace viz. TZ a interiér!!! | m2 | 37.73 |  | 0 | vlastní |  |  | POL1_0
|  | Podlahy: |  |  |  |  | 0 |  |  | VV | 0
|  | P/02:34,3*1,1 |  | 37.73 |  |  | 0 |  |  | VV | 0
354 | 998771202R00 | Přesun hmot pro podlahy z dlaždic, výšky do 12 m | % | 6.5 |  | 0 | RTS_II/2020 |  |  | POL1_0
Díl: | 776 | Podlahy povlakové |  |  |  | 0 |  |  |  | DIL
355 | 776101121R00 | Provedení penetrace podkladu, vč. penetr. laku | m2 | 223.9 |  | 0 | RTS_II/2020 |  |  | POL1_0
|  | Podlahy: |  |  |  |  | 0 |  |  | VV | 0
|  | P/03:73,8 |  | 73.8 |  |  | 0 |  |  | VV | 0
|  | P/03a:44,2 |  | 44.2 |  |  | 0 |  |  | VV | 0
|  | P/04:105,9 |  | 105.9 |  |  | 0 |  |  | VV | 0
356 | 776421100RT1 | Lepení podlahových soklíků z PVC a vinylu, pouze lepení - soklík ve specifikaci | m | 218 |  | 0 | RTS_II/2020 |  |  | POL1_0
|  | 218*1 |  | 218 |  |  | 0 |  |  | VV | 0
357 | 776521100RT1 | Lepení povlak.podlah z pásů PVC na lepidlo, pouze položení - PVC ve specifikaci | m2 | 118 |  | 0 | RTS_II/2020 |  |  | POL1_0
|  | Podlahy: |  |  |  |  | 0 |  |  | VV | 0
|  | P/03:73,8 |  | 73.8 |  |  | 0 |  |  | VV | 0
|  | P/03a:44,2 |  | 44.2 |  |  | 0 |  |  | VV | 0
358 | 776521200RT1 | Lepení povlakových podlah z dílců PVC a CV (vinyl), pouze položení - PVC ve specifikaci | m2 | 105.9 |  | 0 | RTS_II/2020 |  |  | POL1_0
|  | Podlahy: |  |  |  |  | 0 |  |  | VV | 0
|  | P/04:105,9 |  | 105.9 |  |  | 0 |  |  | VV | 0
359 | 776996110R00 | Napuštění povlakových podlah pastou | m2 | 118 |  | 0 | RTS_II/2020 |  |  | POL1_0
|  | Podlahy: |  |  |  |  | 0 |  |  | VV | 0
|  | P/03:73,8 |  | 73.8 |  |  | 0 |  |  | VV | 0
|  | P/03a:44,2 |  | 44.2 |  |  | 0 |  |  | VV | 0
360 | 776.1 | Podlahovina PVC tl. 2,5mm, pásy, specifikace viz. TZ a interiér!!! | m2 | 136.125 |  | 0 | vlastní |  |  | POL1_0
|  | Podlahy: |  |  |  |  | 0 |  |  | VV | 0
|  | Začátek provozního součtu |  |  |  |  | 0 |  |  | VV | 2
|  | P/03:73,8 |  | 73.8 |  |  | 0 |  |  | VV | 2
|  | P/03a:44,2 |  | 44.2 |  |  | 0 |  |  | VV | 2
|  | sokl:0,05*115 |  | 5.75 |  |  | 0 |  |  | VV | 2
|  | Konec provozního součtu |  |  |  |  | 0 |  |  | VV | 0
|  | 123,75*1,1 |  | 136.125 |  |  | 0 |  |  | VV | 0
361 | 776.2 | Podlahovina vinylové dílce tl. 2,5mm, specifikace viz. TZ a interiér!!! | m2 | 122.155 |  | 0 | vlastní |  |  | POL1_0
|  | Podlahy: |  |  |  |  | 0 |  |  | VV | 0
|  | Začátek provozního součtu |  |  |  |  | 0 |  |  | VV | 2
|  | P/04:105,9 |  | 105.9 |  |  | 0 |  |  | VV | 2
|  | sokl:0,05*103 |  | 5.15 |  |  | 0 |  |  | VV | 2
|  | Konec provozního součtu |  |  |  |  | 0 |  |  | VV | 0
|  | 111,05*1,1 |  | 122.155 |  |  | 0 |  |  | VV | 0
362 | 998776202R00 | Přesun hmot pro podlahy povlakové, výšky do 12 m | % | 0.79 |  | 0 | RTS_II/2020 |  |  | POL1_0
Díl: | 781 | Obklady keramické |  |  |  | 0 |  |  |  | DIL
363 | 781101210RT1 | Penetrace podkladu pod obklady, penetrační nátěr | m2 | 88.865 |  | 0 | RTS_II/2020 |  |  | POL1_0
|  | 1.NP:2,15*(7,3+20,2+5+7,8) |  | 86.645 |  |  | 0 |  |  | VV | 0
|  | 2.NP:0,6*3,7 |  | 2.22 |  |  | 0 |  |  | VV | 0
364 | 781475116R00 | Obklad vnitřní stěn keramický, do tmele | m2 | 88.865 |  | 0 | RTS_II/2020 |  |  | POL1_0
|  | 1.NP:2,15*(7,3+20,2+5+7,8) |  | 86.645 |  |  | 0 |  |  | VV | 0
|  | 2.NP:0,6*3,7 |  | 2.22 |  |  | 0 |  |  | VV | 0
365 | 781491001R0X | Montáž lišt k obkladům, rohové,koutové,ukončovací vč. dodávky lišt AL | m | 105 |  | 0 | vlastní |  |  | POL1_0
|  | 105*1 |  | 105 |  |  | 0 |  |  | VV | 0
366 | 781479705R00 | Přípl.za spárovací hmotu - plošně | m2 | 88.865 |  | 0 | RTS_II/2020 |  |  | POL1_0
|  | 1.NP:2,15*(7,3+20,2+5+7,8) |  | 86.645 |  |  | 0 |  |  | VV | 0
|  | 2.NP:0,6*3,7 |  | 2.22 |  |  | 0 |  |  | VV | 0
367 | 781.1 | Obklad keramický do vel. 60x60cm, specifikace viz. TZ a interiér!!! | m2 | 97.7515 |  | 0 | vlastní |  |  | POL1_0
|  | Začátek provozního součtu |  |  |  |  | 0 |  |  | VV | 2
|  | 1.NP:2,15*(7,3+20,2+5+7,8) |  | 86.645 |  |  | 0 |  |  | VV | 2
|  | 2.NP:0,6*3,7 |  | 2.22 |  |  | 0 |  |  | VV | 2
|  | Konec provozního součtu |  |  |  |  | 0 |  |  | VV | 0
|  | 88,865*1,1 |  | 97.7515 |  |  | 0 |  |  | VV | 0
368 | 998781202R00 | Přesun hmot pro obklady keramické, výšky do 12 m | % | 3.65 |  | 0 | RTS_II/2020 |  |  | POL1_0
Díl: | 783 | Nátěry |  |  |  | 0 |  |  |  | DIL
369 | 783.1 | Protiprašný nátěr betonových podlah | m2 | 1.77 |  | 0 | vlastní |  |  | POL1_0
|  | zdviž:1,77*1 |  | 1.77 |  |  | 0 |  |  | VV | 0
370 | 783222110RT1 | Nátěr syntetický kovových konstrukcí 2 x, antikoroz. email 2 x, ředidlo | m2 | 830 |  | 0 | RTS_II/2020 |  |  | POL1_0
|  | OK prvky:320*1 |  | 320 |  |  | 0 |  |  | VV | 0
|  | stěny+střecha haly:510*1 |  | 510 |  |  | 0 |  |  | VV | 0
Díl: | 784 | Malby |  |  |  | 0 |  |  |  | DIL
371 | 784191201R00 | Penetrace podkladu hloubková 1x | m2 | 1572.16 |  | 0 | RTS_II/2020 |  |  | POL1_0
|  | SDK:2*(7,23+66,48+23,46+30,6)+2,85+1,5*132+125,01+30,17 |  | 611.57 |  |  | 0 |  |  | VV | 0
|  | omítky:854,07+92,33+14,19 |  | 960.59 |  |  | 0 |  |  | VV | 0
372 | 784195312R0X | Malba tekutá otěruvzdorná, bílá, 3 x | m2 | 1572.16 |  | 0 | vlastní |  |  | POL1_0
|  | SDK:2*(7,23+66,48+23,46+30,6)+2,85+1,5*132+125,01+30,17 |  | 611.57 |  |  | 0 |  |  | VV | 0
|  | omítky:854,07+92,33+14,19 |  | 960.59 |  |  | 0 |  |  | VV | 0
Díl: | M43 | Montáže ocelových konstrukcí |  |  |  | 0 |  |  |  | DIL
373 | M43.1 | Montáž a dodávka ocelových konstrukcí-trap. plechy | kg | 1495 |  | 0 | vlastní |  |  | POL1_0
|  | střecha:1495*1 |  | 1495 |  |  | 0 |  |  | VV | 0
374 | M43.2 | Montáž a dodávka ocelových konstrukcí - profily | kg | 10550 |  | 0 | vlastní |  |  | POL1_0
|  | OK střechy:7300*1 |  | 7300 |  |  | 0 |  |  | VV | 0
|  | OK stropu nad 1.NP:1600*1 |  | 1600 |  |  | 0 |  |  | VV | 0
|  | OK schodiště:1650*1 |  | 1650 |  |  | 0 |  |  | VV | 0
375 | M43.3 | Montáž a dodávka ocelových konstrukcí - opláštění, stěn a sloupy haly | m2 | 521 |  | 0 | vlastní |  |  | POL1_0
|  | OK stěn a sloupů:521*1 |  | 521 |  |  | 0 |  |  | VV | 0
376 | M43.4 | Montáž a dodávka ocelových konstrukcí - střecha, haly | m2 | 400 |  | 0 | vlastní |  |  | POL1_0
|  | OK střechy haly:400*1 |  | 400 |  |  | 0 |  |  | VV | 0
377 | M43.4 | Doprava a přeložení ocelových konstrukcí | % | 9 |  | 0 | vlastní |  |  | POL1_0
Díl: | M99 | Skladby podlah a konstrukcí |  |  | 0 | 0 |  |  |  | DIL
378 | M99.1 | Skladby podlah a konstrukcí - neoceňovat!!!, jen pomocné výpočty | m2 | 2385.535 | 0 | 0 |  |  |  | POL1_0
|  | Fasády: | [7 empty] | VV | 0
|  | O/01:9*63,5-(0,9*2,2+3*4,15+3*3,2+3,15*2+3,7*2*4) |  | 511.57 | [5 empty] | VV | 0
|  | O/02:0,55*(63,5-0,9-3*2) |  | 31.13 | [5 empty] | VV | 0
|  | O/03:7,35*10-2,85*3,2 |  | 64.38 | [5 empty] | VV | 0
|  | O/04:0,55*10 |  | 5.5 | [5 empty] | VV | 0
|  | O/05:1,22*17+8*(12,6+12,8)+2,15*16,3-(1,5*1,5+0,9*2,2+3,7*2*2) |  | 239.955 | [5 empty] | VV | 0
|  | O/06:0,55*(12,6+12,8-0,9) |  | 13.475 | [5 empty] | VV | 0
|  | O/07a:2,9*17,4+3,2*24,2-(0,9*2,7+1,5*0,6*4+1,5*2,75+1,8*2,7) |  | 112.885 | [5 empty] | VV | 0
|  | -(8,15*2,75+1,25*2,75) |  | -25.85 | [5 empty] | VV | 0
|  | O/07b-sokl:0,4*(17,4+24,2-0,9-1,8) |  | 15.56 | [5 empty] | VV | 0
[10 empty] | VV | 0
|  | Podlahy: | [7 empty] | VV | 0
|  | P/01:419 |  | 419 | [5 empty] | VV | 0
|  | P/02:34,3 |  | 34.3 | [5 empty] | VV | 0
|  | P/03:73,8 |  | 73.8 | [5 empty] | VV | 0
|  | P/03a:44,2 |  | 44.2 | [5 empty] | VV | 0
|  | P/04:105,9 |  | 105.9 | [5 empty] | VV | 0
[10 empty] | VV | 0
|  | Střechy: | [7 empty] | VV | 0
|  | S/01:388 |  | 388 | [5 empty] | VV | 0
|  | atika:0,8*17,4 |  | 13.92 | [5 empty] | VV | 0
|  | lemy:0,8*63 |  | 50.4 | [5 empty] | VV | 0
|  | S/02:166 |  | 166 | [5 empty] | VV | 0
|  | atika:1,4*17,4 |  | 24.36 | [5 empty] | VV | 0
|  | lemy:0,3*36 |  | 10.8 | [5 empty] | VV | 0
|  | S/02a:61 |  | 61 | [5 empty] | VV | 0
|  | atika:0,85*25 |  | 21.25 | [5 empty] | VV | 0
|  | lemy:0,5*8 |  | 4 | [5 empty] | VV | 0
[8 empty] | 15 | 21
| Celkem |  |  |  |  | 0 |  | #REF! | #REF! | SUM