## Pokyny pro vyplnění
Pokyny pro vyplnění
Ve všech listech tohoto souboru můžete měnit pouze buňky s modrým pozadím. Jedná se o tyto údaje : - údaje o firmě - jednotkové ceny položek zadané na maximálně dvě desetinná místa

## Stavba
#RTSROZP# | Soupis stavebních prací, dodávek a služeb
| Stavba: |  | 2021107 | DEMOLICE BÝVALÉ KOTELNY V NEMOCNICI HUSTOPEČE
| Zadavatel | [5 empty] | IČO:
DIČ:
| Projektant: | [5 empty] | IČO:
DIČ:
| Zhotovitel: | [5 empty] | IČO:
DIČ:
Vypracoval:
| Rozpis ceny | [6 empty] | Celkem
HSV | HSV | [6 empty] | 0
PSV | PSV | [6 empty] | 0
MON | MON | [6 empty] | 0
VN | Vedlejší náklady | [6 empty] | 0
ON | Ostatní náklady | [6 empty] | 0
| Celkem | [6 empty] | 0
Rekapitulace daní
0 | Základ pro sníženou DPH |  |  | 15 | % | 0 |  |  | CZK
0 | Snížená DPH |  |  | 15 | % | 0 |  |  | CZK
0 | Základ pro základní DPH |  |  | 21 | % | 0 |  |  | CZK
0 | Základní DPH |  |  | 21 | % | 0 |  |  | CZK
0 | Zaokrouhlení |  |  |  |  | 0 |  |  | CZK
| Cena celkem bez DPH |  |  |  |  | 0 |  |  | CZK
0 | Cena celkem s DPH |  |  |  |  | 0 |  |  | CZK
|  | v |  |  | dne |  | 1.3.2021
|  |  | Za zhotovitele |  |  |  | Za objednatele
Rekapitulace dílčích částí
#CASTI>> | Číslo | Název |  |  | Základ pro sníženou DPH | Základ pro základní DPH | DPH celkem | Cena celkem | %
1 | Stavba |  |  |  | 0 | 0 | 0 | 0
2 |  | Stavební objekt |  |  |  |  | 0
2 | SO 01 | DEMOLICE |  |  | 0 | 0 | 0 | 0
3 | 202110701 | DEMOLICE A BOURACÍ PRÁCE |  |  | 0 | 0 | 0 | 0
2 | SO 02 | STAVEBNÍ ÚPRAVY PONECHANÉ ČÁSTI |  |  | 0 | 0 | 0 | 0
3 | 202110702 | STAVEBNÍ ÚPRAVY PONECHANÉ ČÁSTI |  |  | 0 | 0 | 0 | 0
2 | SO 03 | ENERGOKANÁL |  |  | 0 | 0 | 0 | 0
3 | 202110703 | ENERGOKANÁL |  |  | 0 | 0 | 0 | 0
| Celkem za stavbu |  |  |  | 0 | 0 | 0 | 0 | 0
#POPS | Popis stavby: 2021107 - DEMOLICE BÝVALÉ KOTELNY V NEMOCNICI HUSTOPEČE
| 1. PODMÍNKY PRO ZPRACOVÁNÍ NABÍDKOVÉ CENY | [8 empty] | 1. PODMÍNKY PRO ZPRACOVÁNÍ NABÍDKOVÉ CENY
| Preambule | [8 empty] | Preambule
| Tento soupis stavebních prací, dodávek a služeb je sestaven jako podklad pro zpracování nabídek dodavatelů na veřejnou zakázku na stavební práce a obsahuje podmínky a požadavky zadavatele, za kterých má být zpracována nabídková cena dodavatelů. Účelem tohoto soupisu je zabezpečit obsahovou shodu všech nabídkových cen a usnadnit následné posouzení předložených cenových nabídek. | [8 empty] | Tento soupis stavebních prací, dodávek a služeb je sestaven jako podklad pro zpracování nabídek dodavatelů na veřejnou zakázku na stavební práce a obsahuje podmínky a požadavky zadavatele, za kterých má být zpracována nabídková cena dodavatelů. Účelem tohoto soupisu je zabezpečit obsahovou shodu všech nabídkových cen a usnadnit následné posouzení předložených cenových nabídek.
| Předpokládá se, že dodavatel před zpracováním cenové nabídky pečlivě prostuduje všechny pokyny a podmínky pro zpracování nabídkové ceny obsažené v zadávacích podmínkách a bude se jimi při zpracování nabídkové ceny řídit. Soupis stavebních prací, dodávek a služeb je sestaven v souladu s podmínkami vyhlášky Ministerstva pro místní rozvoj č.169/2016 Sb. | [8 empty] | Předpokládá se, že dodavatel před zpracováním cenové nabídky pečlivě prostuduje všechny pokyny a podmínky pro zpracování nabídkové ceny obsažené v zadávacích podmínkách a bude se jimi při zpracování nabídkové ceny řídit. Soupis stavebních prací, dodávek a služeb je sestaven v souladu s podmínkami vyhlášky Ministerstva pro místní rozvoj č.169/2016 Sb.
| Vymezení některých pojmů | [8 empty] | Vymezení některých pojmů
| Pro účely zpracování nabídkové ceny se jsou použity některé pojmy, pod kterými se rozumí: | [8 empty] | Pro účely zpracování nabídkové ceny se jsou použity některé pojmy, pod kterými se rozumí:
| Soupisem stavebních prací dodávek a služeb dokument, ve kterém jsou definovány zadavatelem požadované stavební práce, dodávky a služby v podrobnostech nezbytných pro zpracování cenové nabídky dodavatele. Soupis obsahuje i vymezení požadovaného množství stavebních prací, dodávek a služeb. | [8 empty] | Soupisem stavebních prací dodávek a služeb dokument, ve kterém jsou definovány zadavatelem požadované stavební práce, dodávky a služby v podrobnostech nezbytných pro zpracování cenové nabídky dodavatele. Soupis obsahuje i vymezení požadovaného množství stavebních prací, dodávek a služeb.
| Cenovou soustavou uspořádaný soubor informací o stavebních a montážních pracích, materiálech a výrobcích obsahující zatřídění položek, podrobný popis a měrnou jednotku, způsob měření a další technické a cenové podmínky pro možnost stanovení jednotkové ceny. | [8 empty] | Cenovou soustavou uspořádaný soubor informací o stavebních a montážních pracích, materiálech a výrobcích obsahující zatřídění položek, podrobný popis a měrnou jednotku, způsob měření a další technické a cenové podmínky pro možnost stanovení jednotkové ceny.
| Ostatními náklady náklady dodavatele spojené se splněním povinností dodavatele vyplývajících z obchodních či jiných podmínek zadávací dokumentace. Patří do nich zejména náklady na vyhotovení dokumentace skutečného provedení stavby, náklady na geodetické zaměření dokončeného díla, náklady spojené s podmínkami pro publicitu projektu, náklady na dílenskou či výrobní dokumentaci apod. | [8 empty] | Ostatními náklady náklady dodavatele spojené se splněním povinností dodavatele vyplývajících z obchodních či jiných podmínek zadávací dokumentace. Patří do nich zejména náklady na vyhotovení dokumentace skutečného provedení stavby, náklady na geodetické zaměření dokončeného díla, náklady spojené s podmínkami pro publicitu projektu, náklady na dílenskou či výrobní dokumentaci apod.
| Položkovým rozpočtem dokument odpovídající svým obsahem a strukturou soupisu stavebních prací, dodávek a služeb, předaného zadavatelem dodavateli ke zpracování nabídky, v němž dodavatel doplní k jednotlivým položkám stavebních prací, dodávek nebo služeb svoje nabídkové jednotkové ceny a stanoví i celkovou nabídkovou cenu příslušné položky a dále stanoví nabídkové ceny dle struktury soupisu až po celkovou nabídkovou cenu za veškeré stavební práce, dodávky nebo služby, které jsou obsahem soupisu stavebních prací, dodávek a služeb. | [8 empty] | Položkovým rozpočtem dokument odpovídající svým obsahem a strukturou soupisu stavebních prací, dodávek a služeb, předaného zadavatelem dodavateli ke zpracování nabídky, v němž dodavatel doplní k jednotlivým položkám stavebních prací, dodávek nebo služeb svoje nabídkové jednotkové ceny a stanoví i celkovou nabídkovou cenu příslušné položky a dále stanoví nabídkové ceny dle struktury soupisu až po celkovou nabídkovou cenu za veškeré stavební práce, dodávky nebo služby, které jsou obsahem soupisu stavebních prací, dodávek a služeb.
| Vedlejšími náklady náklady na činností zhotovitele, které nejsou zahrnuty v položkách soupisu stavebních prací, dodávek nebo služeb, ale se zhotovením stav-by souvisí a jsou pro realizaci stavby nezbytné. Někdy se definují jako vedlejší rozpočtové náklady a zahrnují zejména náklady na vybudování, provoz a odstranění zařízení staveniště. | [8 empty] | Vedlejšími náklady náklady na činností zhotovitele, které nejsou zahrnuty v položkách soupisu stavebních prací, dodávek nebo služeb, ale se zhotovením stav-by souvisí a jsou pro realizaci stavby nezbytné. Někdy se definují jako vedlejší rozpočtové náklady a zahrnují zejména náklady na vybudování, provoz a odstranění zařízení staveniště.
| Cenová soustava | [8 empty] | Cenová soustava
| Použitá cenová soustava | [8 empty] | Použitá cenová soustava
| Soupisy stavebních prací, dodávek a služeb jsou zpracovány s použitím cenové soustavy zpracované společností RTS, a.s.. Položky z cenové soustavy mají uveden odkaz na cenovou soustavu včetně označení příslušného ceníku. | [8 empty] | Soupisy stavebních prací, dodávek a služeb jsou zpracovány s použitím cenové soustavy zpracované společností RTS, a.s.. Položky z cenové soustavy mají uveden odkaz na cenovou soustavu včetně označení příslušného ceníku.
| Technické podmínky | [8 empty] | Technické podmínky
| Obsah jednotlivých položek, způsob měření a ostatní další podmínky definující obsah a použití jednotlivých položek jsou obsaženy v cenových a technických podmínkách příslušných ceníků (viz zařazení u položky), které jsou volně dostupné na elektronické adrese www.cenovasoustava.cz | [8 empty] | Obsah jednotlivých položek, způsob měření a ostatní další podmínky definující obsah a použití jednotlivých položek jsou obsaženy v cenových a technických podmínkách příslušných ceníků (viz zařazení u položky), které jsou volně dostupné na elektronické adrese www.cenovasoustava.cz
| Individuální položky | [8 empty] | Individuální položky
| Položky soupisu prací, které cenová soustava neobsahuje, jsou označeny popisem „vlastní“. Pro tyto položky jsou cenové a technické podmínky definovány jejich popisem, případně odkazem na konkrétní část příslušné dokumentace. | [8 empty] | Položky soupisu prací, které cenová soustava neobsahuje, jsou označeny popisem „vlastní“. Pro tyto položky jsou cenové a technické podmínky definovány jejich popisem, případně odkazem na konkrétní část příslušné dokumentace.
| Závaznost a změna soupisu | [8 empty] | Závaznost a změna soupisu
| Závaznost soupisu | [8 empty] | Závaznost soupisu
| Poskytnuté soupisy jsou pro zpracování nabídkové ceny závazné. Je vyloučeno jakékoliv vyřazení položek ze soupisu, doplnění položek do soupisu, slučování položek a jakýkoliv zásah do popisu položky, množství měrných jednotek nebo jakkoliv měnit či upravovat jakýkoliv jiný údaj v soupisu. | [8 empty] | Poskytnuté soupisy jsou pro zpracování nabídkové ceny závazné. Je vyloučeno jakékoliv vyřazení položek ze soupisu, doplnění položek do soupisu, slučování položek a jakýkoliv zásah do popisu položky, množství měrných jednotek nebo jakkoliv měnit či upravovat jakýkoliv jiný údaj v soupisu.
| Zvláštní podmínky pro stanovení nabídkové ceny | [8 empty] | Zvláštní podmínky pro stanovení nabídkové ceny
| Přeprava vybouraných hmot, suti a vytěžené zeminy | [8 empty] | Přeprava vybouraných hmot, suti a vytěžené zeminy
| Pokud soupis obsahuje i některé technologické položky vztahující se k uložení vytěžené zeminy nebo vybouraných hmot, vodorovné přesuny zeminy nebo vybouraných hmot pak v takových případech zpracovatel soupisu předpokládá určitou přepravní vzdálenost. Pokud z technologického postupu dodavatele vyplývá jiná přepravní vzdálenost, je povinností dodavatele stanovit takovou jednotkovou cenu, aby celková cena položky odpovídala jeho konkrétním technologickým podmínkám a konkrétní přepravní vzdálenosti, při soupisem vymezeném množství měrných jednotek. | [8 empty] | Pokud soupis obsahuje i některé technologické položky vztahující se k uložení vytěžené zeminy nebo vybouraných hmot, vodorovné přesuny zeminy nebo vybouraných hmot pak v takových případech zpracovatel soupisu předpokládá určitou přepravní vzdálenost. Pokud z technologického postupu dodavatele vyplývá jiná přepravní vzdálenost, je povinností dodavatele stanovit takovou jednotkovou cenu, aby celková cena položky odpovídala jeho konkrétním technologickým podmínkám a konkrétní přepravní vzdálenosti, při soupisem vymezeném množství měrných jednotek.
| Vnitrostaveništní přesun stavebního materiálu | [8 empty] | Vnitrostaveništní přesun stavebního materiálu
| Pokud soupis obsahuje i položky vztahující se ke vnitrostaveništnímu přesunu materiálů (položky označené jako přesun hmot), pak v takových případech je povinností dodavatele stanovit takovou jednotkovou cenu, aby celková cena položky odpovídala jeho konkrétním technologickým podmínkám a konkrétní přepravní vzdálenosti, při soupisem vymezeném množství měrných jednotek. | [8 empty] | Pokud soupis obsahuje i položky vztahující se ke vnitrostaveništnímu přesunu materiálů (položky označené jako přesun hmot), pak v takových případech je povinností dodavatele stanovit takovou jednotkovou cenu, aby celková cena položky odpovídala jeho konkrétním technologickým podmínkám a konkrétní přepravní vzdálenosti, při soupisem vymezeném množství měrných jednotek.
| Vnitrostaveništní přesun hmot prací PSV (pomocná stavební výroba) může být v soupisu stanoven procenticky z hodnoty ceny za provedení příslušných řemeslných prací, dodávek a služeb. V takovém případě není v soupisu uvedeno množství měrných jednotek. Dodavatel ocení celkovou cenu u takové položky přesunu hmot vždy konkrétní částkou v Kč, bez ohledu na to, jakým způsobem k jejímu výpočtu dospěl. | [8 empty] | Vnitrostaveništní přesun hmot prací PSV (pomocná stavební výroba) může být v soupisu stanoven procenticky z hodnoty ceny za provedení příslušných řemeslných prací, dodávek a služeb. V takovém případě není v soupisu uvedeno množství měrných jednotek. Dodavatel ocení celkovou cenu u takové položky přesunu hmot vždy konkrétní částkou v Kč, bez ohledu na to, jakým způsobem k jejímu výpočtu dospěl.
| Příplatky za ztížené podmínky prací | [8 empty] | Příplatky za ztížené podmínky prací
| Pokud soupis položku příplatku za ztížené podmínky obsahuje, je dodavatel povinen ji ocenit bez ohledu na to, že tento příplatek dodavatel standardně neuplatňuje. | [8 empty] | Pokud soupis položku příplatku za ztížené podmínky obsahuje, je dodavatel povinen ji ocenit bez ohledu na to, že tento příplatek dodavatel standardně neuplatňuje.
| Vedlejší a ostatní náklady | [8 empty] | Vedlejší a ostatní náklady
| Tyto náklady jsou popsány v samostatném soupisu stavebních prací, dodávek a služeb s tím, že dodavatel je povinen v rámci těchto nákladů ocenit všechny definované náklady souhrnně pro celou stavbu. | [8 empty] | Tyto náklady jsou popsány v samostatném soupisu stavebních prací, dodávek a služeb s tím, že dodavatel je povinen v rámci těchto nákladů ocenit všechny definované náklady souhrnně pro celou stavbu.
| 2. SPECIFICKÉ PODMÍNKY PRO ZPRACOVÁNÍ NABÍDKOVÉ CENY | [8 empty] | 2. SPECIFICKÉ PODMÍNKY PRO ZPRACOVÁNÍ NABÍDKOVÉ CENY
| Zde doplní zpracovatel soupisu případná specifika týkající se konkrétní zakázky. | [8 empty] | Zde doplní zpracovatel soupisu případná specifika týkající se konkrétní zakázky.
| 3. ELEKTRONICKÁ PODOBA SOUPISU | [8 empty] | 3. ELEKTRONICKÁ PODOBA SOUPISU
| Elektronická podoba soupisu | [8 empty] | Elektronická podoba soupisu
| V souladu se zákonem jsou předložené soupisy zpracovány i v elektronické podobě. Elektronickou podobou soupisu stavebních prací, dodávek a služeb je formát MS EXCEL. | [8 empty] | V souladu se zákonem jsou předložené soupisy zpracovány i v elektronické podobě. Elektronickou podobou soupisu stavebních prací, dodávek a služeb je formát MS EXCEL.
| Popis formátu soupisu odpovídá svou strukturou vzorovému soupisu volně dostupnému na internetové adrese: | [8 empty] | Popis formátu soupisu odpovídá svou strukturou vzorovému soupisu volně dostupnému na internetové adrese:
| www.stavebnionline.cz/soupis | [8 empty] | www.stavebnionline.cz/soupis
| Zpracování elektronické podoby soupisu | [8 empty] | Zpracování elektronické podoby soupisu
| Předaný formát MS EXCEL je nepřístupným (uzamčeným) souborem, do kterého dodavatel doplňuje pouze jednotkové ceny ke všem položkám. Ostatní cenové údaje, jako celková cena položky, mezisoučty za stavební či funkční díly nebo součty celkové ceny stavebního objektu, jakož i cena stavby jsou výsledkem vložených matematických vzorců v příslušných pozicích souboru. | [8 empty] | Předaný formát MS EXCEL je nepřístupným (uzamčeným) souborem, do kterého dodavatel doplňuje pouze jednotkové ceny ke všem položkám. Ostatní cenové údaje, jako celková cena položky, mezisoučty za stavební či funkční díly nebo součty celkové ceny stavebního objektu, jakož i cena stavby jsou výsledkem vložených matematických vzorců v příslušných pozicích souboru.
| Jiný formát soupisu | [8 empty] | Jiný formát soupisu
| Pokud by kterýkoliv dodavatel měl problémy s předaným formátem, lze na požádání poskytnout soupis stavebních prací také ve formátu *.xml, což je standardní formát používaný pro přenosy dat. Dokumentace tohoto formátu je volně přístupná na webových stránkách MMR. | [8 empty] | Pokud by kterýkoliv dodavatel měl problémy s předaným formátem, lze na požádání poskytnout soupis stavebních prací také ve formátu *.xml, což je standardní formát používaný pro přenosy dat. Dokumentace tohoto formátu je volně přístupná na webových stránkách MMR.
| Závěrečné ustanovení | [8 empty] | Závěrečné ustanovení
| Ostatní podmínky vztahující se ke zpracování nabídkové ceny jsou uvedeny v zadávací dokumentaci. | [8 empty] | Ostatní podmínky vztahující se ke zpracování nabídkové ceny jsou uvedeny v zadávací dokumentaci.
Rekapitulace dílů
| Číslo | Název |  |  | Typ dílu |  |  | Celkem | %
| 1 | Zemní práce |  |  | HSV |  |  | 0
| 2 | Základy a zvláštní zakládání |  |  | HSV |  |  | 0
| 5 | Komunikace |  |  | HSV |  |  | 0
| 6 | Úpravy povrchu, podlahy |  |  | HSV |  |  | 0
| 61 | Úpravy povrchů vnitřní |  |  | HSV |  |  | 0
| 62 | Úpravy povrchů vnější |  |  | HSV |  |  | 0
| 63 | Podlahy a podlahové konstrukce |  |  | HSV |  |  | 0
| 64 | Výplně otvorů |  |  | HSV |  |  | 0
| 91 | Doplňující práce na komunikaci |  |  | HSV |  |  | 0
| 94 | Lešení a stavební výtahy |  |  | HSV |  |  | 0
| 96 | Bourání konstrukcí |  |  | HSV |  |  | 0
| 98 | Demolice |  |  | HSV |  |  | 0
| 99 | Staveništní přesun hmot |  |  | HSV |  |  | 0
| 712 | Povlakové krytiny |  |  | PSV |  |  | 0
| 713 | Izolace tepelné |  |  | PSV |  |  | 0
| 720 | Zdravotechnická instalace |  |  | PSV |  |  | 0
| 764 | Konstrukce klempířské |  |  | PSV |  |  | 0
| 766 | Konstrukce truhlářské |  |  | PSV |  |  | 0
| 767 | Konstrukce zámečnické |  |  | PSV |  |  | 0
| 783 | Nátěry |  |  | PSV |  |  | 0
| 784 | Malby |  |  | PSV |  |  | 0
| M21 | Elektromontáže |  |  | MON |  |  | 0
| M65 | Elektroinstalace a veřejné osvětlení |  |  | MON |  |  | 0
| D96 | Přesuny suti a vybouraných hmot |  |  | PSU |  |  | 0
| VN | Vedlejší náklady |  |  | VN |  |  | 0
| ON | Ostatní náklady |  |  | ON |  |  | 0
| Cena celkem | [6 empty] | 0 | 0
Note on D11: Název
Note on D12: Ulice
Note on D13: PSČ
Note on E13: Místo
Note on I11: IČO
Note on I12: DIČ

## VzorPolozky (hidden)
Položkový rozpočet
S:
O:
R:

## SO 01 202110701 Pol
Položkový soupis prací a dodávek | [26 empty] | #TypZaznamu#
S: | 2021107 | DEMOLICE BÝVALÉ KOTELNY V NEMOCNICI HUSTOPEČE | [24 empty] | STA
O: | SO 01 | DEMOLICE | [21 empty] | STA |  |  | OBJ
R: | 202110701 | DEMOLICE A BOURACÍ PRÁCE | [24 empty] | ROZ
P.č. | Číslo položky | Název položky | MJ | Množství | Cena / MJ | Celkem | Dodávka | Dodávka celk. | Montáž | Montáž celk. | DPH | Cena s DPH | Hmotnost / MJ | Hmotnost celk.(t) | Dem. hmotnost / MJ | Dem. hmotnost celk.(t) | Ceník | Cen. soustava / platnost | Cenová úroveň | Nhod / MJ | Nhod celk. | Dodavatel | Typ položky
Díl: | 1 | Zemní práce |  |  |  | 0 |  | 0 |  | 0 |  | 0 |  | 0 |  | 292.05 |  |  |  |  | 135.27 | [5 empty] | DIL
1 | 130901121RT3 | Bourání konstrukcí v hloubených vykopávkách z betonu, prostého, těžkou technikou | m3 | 121.6894 |  | 0 |  | 0 |  | 0 | 21 | 0 | 0 | 0 | 2.4 | 292.05 | 800-1 | RTS 21/ I | RTS 21/ I | 0.78 | 94.92 |  | Práce |  |  |  | POL1_
|  | s přemístěním suti na hromady na vzdálenost do 20 m nebo s uložením na dopravní prostředek, | [24 empty] | SPI
|  | pod komínem : 3,75*1,75*0,75+4,65*2,65*0,70 |  | 13.5476 | [22 empty] | VV | 0
|  | blok vlevo od komína : 2,35*2,35*1,45 |  | 8.0076 | [22 empty] | VV | 0
|  | střední zeď - pokračování komína : (6,0+4,90)*0,380*1,85 |  | 7.6627 | [22 empty] | VV | 0
|  | střední zeď mezi 1.02 a 1.03 : 13,0*0,38*1,85 |  | 9.139 | [22 empty] | VV | 0
|  | střední zdi dvoupatrová část : (2,50+3,84)*0,250*1,85+(2,50+2,70)*0,30*1,85 |  | 5.8182 | [22 empty] | VV | 0
|  | střední mezi kotelnou a dvoupatrovou částí : 15,050*0,380*1,85 |  | 10.5801 | [22 empty] | VV | 0
|  | základy pod obvodovými zdmi kotelny a výměníku : (15,385+9,835+1,60+12,395+13,79)*0,38*1,85 |  | 37.2625 | [22 empty] | VV | 0
|  | základy pod obvodovými stěnami dvoupatrové : (5,41+4,605+0,55+10,83)*0,38*1,85 |  | 15.0407 | [22 empty] | VV | 0
|  | Mezisoučet |  | 107.0585 | [22 empty] | VV | 1
|  | stěny prohlubně : (11,0+1,60)*0,485+(11,0+1,60)*0,175 |  | 8.316 | [22 empty] | VV | 0
|  | kanálky - odhad : (9,835+5,60+6,0+14,65)*0,25*0,35*2 |  | 6.3149 | [22 empty] | VV | 0
|  | Mezisoučet |  | 14.6309 | [22 empty] | VV | 1
SPU
2 | 162701105R00 | Vodorovné přemístění výkopku z horniny 1 až 4, na vzdálenost přes 9 000 do 10 000 m | m3 | 155.2203 |  | 0 |  | 0 |  | 0 | 21 | 0 | 0 | 0 | 0 | 0 | 800-1 | RTS 21/ I | RTS 21/ I | 0.01 | 1.55 |  | Práce |  |  |  | POL1_
|  | po suchu, bez naložení výkopku, avšak se složením bez rozhrnutí, zpáteční cesta vozidla. | [24 empty] | SPI
|  | zemina pro zásypy : | [24 empty] | VV | 0
|  | Odkaz na mn. položky pořadí 4 : 155,22030 |  | 155.2203 | [22 empty] | VV | 5
SPU
3 | 167101102R00 | Nakládání, skládání, překládání neulehlého výkopku nakládání výkopku přes 100 m3, z horniny 1 až 4 | m3 | 155.2203 |  | 0 |  | 0 |  | 0 | 21 | 0 | 0 | 0 | 0 | 0 | 800-1 | RTS 21/ I | RTS 21/ I | 0.05 | 7.76 |  | Práce |  |  |  | POL1_
|  | zemina pro zásypy : | [24 empty] | VV | 0
|  | Odkaz na mn. položky pořadí 4 : 155,22030 |  | 155.2203 | [22 empty] | VV | 5
SPU
4 | 174101101R00 | Zásyp sypaninou se zhutněním jam, šachet, rýh nebo kolem objektů v těchto vykopávkách | m3 | 155.2203 |  | 0 |  | 0 |  | 0 | 21 | 0 | 0 | 0 | 0 | 0 | 800-1 | RTS 21/ I | RTS 21/ I | 0.2 | 31.04 |  | Práce |  |  |  | POL1_
|  | z jakékoliv horniny s uložením výkopku po vrstvách, | [24 empty] | SPI
|  | včetně strojního přemístění materiálu pro zásyp ze vzdálenosti do 10 m od okraje zásypu | [24 empty] | POP
|  | zásyp po odstraněných základových konstrukcích : | [24 empty] | VV | 0
|  | pod komínem : 3,75*1,75*0,75+4,65*2,65*0,70 |  | 13.5476 | [22 empty] | VV | 0
|  | blok vlevo od komína : 2,35*2,35*1,45 |  | 8.0076 | [22 empty] | VV | 0
|  | střední zeď - pokračování komína : (6,0+4,90)*0,380*1,85 |  | 7.6627 | [22 empty] | VV | 0
|  | střední zeď mezi 1.02 a 1.03 : 13,0*0,38*1,85 |  | 9.139 | [22 empty] | VV | 0
|  | střední zdi dvoupatrová část : (2,50+3,84)*0,250*1,85+(2,50+2,70)*0,30*1,85 |  | 5.8182 | [22 empty] | VV | 0
|  | střední mezi kotelnou a dvoupatrovou částí : 15,050*0,380*1,85 |  | 10.5801 | [22 empty] | VV | 0
|  | základy pod obvodovými zdmi kotelny a výměníku : (15,385+9,835+1,60+12,395+13,79)*0,38*1,85 |  | 37.2625 | [22 empty] | VV | 0
|  | základy pod obvodovými stěnami dvoupatrové : (5,41+4,605+0,55+10,83)*0,38*1,85 |  | 15.0407 | [22 empty] | VV | 0
|  | Mezisoučet |  | 107.0585 | [22 empty] | VV | 1
|  | stěny prohlubně : (11,0+1,60)*0,485+(11,0+1,60)*0,175 |  | 8.316 | [22 empty] | VV | 0
|  | kanálky - odhad : (9,835+5,60+6,0+14,65)*0,25*0,35*2 |  | 6.3149 | [22 empty] | VV | 0
|  | Mezisoučet |  | 14.6309 | [22 empty] | VV | 1
|  | zásyp prohlubně : 10,80*1,40*1,80 |  | 27.216 | [22 empty] | VV | 0
|  | zásyp kanálků : (9,835+5,60+6,0+14,65)*0,50*0,35 |  | 6.3149 | [22 empty] | VV | 0
|  | Mezisoučet |  | 33.5309 | [22 empty] | VV | 1
SPU
5 | 1990PC01 | NÁKUP ZEMINY VHODNÉ PRO ZÁSYPY A OBSYPY | m3 | 155.2203 |  | 0 |  | 0 |  | 0 | 21 | 0 | 0 | 0 | 0 | 0 |  | Vlastní | Indiv | 0 | 0 |  | Práce |  |  |  | POL1_
|  | Odkaz na mn. položky pořadí 4 : 155,22030 |  | 155.2203 | [22 empty] | VV | 5
SPU
Díl: | 5 | Komunikace |  |  |  | 0 |  | 0 |  | 0 |  | 0 |  | 212.35 |  | 0 |  |  |  |  | 13.96 | [5 empty] | DIL
6 | 564861111R00 | Podklad ze štěrkodrti s rozprostřením a zhutněním frakce 0-63 mm, tloušťka po zhutnění 200 mm | m2 | 481.51 |  | 0 |  | 0 |  | 0 | 21 | 0 | 0.441 | 212.35 | 0 | 0 | 822-1 | RTS 21/ I | RTS 21/ I | 0.029 | 13.96 |  | Práce |  |  |  | POL1_
|  | zarovnání povrchu : | [24 empty] | VV | 0
|  | plocha bourané části : 5,40*4,05+4,87*10,83+15,385*10,509+13,41*12,395 |  | 402.51 | [22 empty] | VV | 0
|  | rozšíření kolem objektu : (15,80+22,80+23,0+13,80+1,60+2,0)*1,0 |  | 79 | [22 empty] | VV | 0
|  | Mezisoučet |  | 481.51 | [22 empty] | VV | 1
SPU
Díl: | 94 | Lešení a stavební výtahy |  |  |  | 0 |  | 0 |  | 0 |  | 0 |  | 1.53 |  | 0 |  |  |  |  | 21.75 | [5 empty] | DIL
7 | 941941041R00 | Montáž lešení lehkého pracovního řadového s podlahami šířky od 1,00 do 1,20 m, výšky do 10 m | m2 | 78.84 |  | 0 |  | 0 |  | 0 | 21 | 0 | 0.01838 | 1.45 | 0 | 0 | 800-3 | RTS 21/ I | RTS 21/ I | 0.144 | 11.35 |  | Práce |  |  |  | POL1_
|  | včetně kotvení | [24 empty] | SPI
|  | Včetně kotvení lešení. | [24 empty] | POP
|  | Bourání komínového tělesa nad střechou : (2,80+4,50)*2*5,40 |  | 78.84 | [22 empty] | VV | 0
SPU
8 | 941941291R00 | Montáž lešení lehkého pracovního řadového s podlahami příplatek za každý další i započatý měsíc použití lešení šířky od 1,00 do 1,20 m a výšky do 10 m | m2 | 78.84 |  | 0 |  | 0 |  | 0 | 21 | 0 | 0.00097 | 0.08 | 0 | 0 | 800-3 | RTS 21/ I | RTS 21/ I | 0.006 | 0.47 |  | Práce |  |  |  | POL1_
|  | včetně kotvení | [24 empty] | SPI
|  | Odkaz na mn. položky pořadí 7 : 78,84000 |  | 78.84 | [22 empty] | VV | 5
SPU
9 | 941941841R00 | Demontáž lešení lehkého řadového s podlahami šířky přes 1 do 1,2 m, výšky do 10 m | m2 | 78.84 |  | 0 |  | 0 |  | 0 | 21 | 0 | 0 | 0 | 0 | 0 | 800-3 | RTS 21/ I | RTS 21/ I | 0.126 | 9.93 |  | Práce |  |  |  | POL1_
|  | Bourání komínového tělesa nad střechou : (2,80+4,50)*2*5,40 |  | 78.84 | [22 empty] | VV | 0
SPU
Díl: | 96 | Bourání konstrukcí |  |  |  | 0 |  | 0 |  | 0 |  | 0 |  | 0.39 |  | 194.88 |  |  |  |  | 467.54 | [5 empty] | DIL
10 | 962032231R00 | Bourání zdiva nadzákladového z cihel pálených nebo vápenopískových, na maltu vápenou nebo vápenocementovou | m3 | 7.4678 |  | 0 |  | 0 |  | 0 | 21 | 0 | 0.00128 | 0.01 | 1.8 | 13.44 | 801-3 | RTS 21/ I | RTS 21/ I | 1.52 | 11.35 |  | Práce |  |  |  | POL1_
|  | nebo vybourání otvorů průřezové plochy přes 4 m2 ve zdivu nadzákladovém, včetně pomocného lešení o výšce podlahy do 1900 mm a pro zatížení do 1,5 kPa (150 kg/m2) | [24 empty] | SPI |  | nebo vybourání otvorů průřezové plochy přes 4 m2 ve zdivu nadzákladovém, včetně pomocného lešení o výšce podlahy do 1900 mm a pro zatížení do 1,5 kPa (150 kg/m2)
|  | atiky kotelna : 6,80*1,30*0,38+5,30*2,04*0,38 |  | 7.4678 | [22 empty] | VV | 0
SPU
11 | 962032641R00 | Bourání zdiva nadzákladového komínového z jakýchkoliv cihel pálených, šamotových nebo vápenopískových nad střechou, na maltu cementovou | m3 | 27.438 |  | 0 |  | 0 |  | 0 | 21 | 0 | 0 | 0 | 1.671 | 45.85 | 801-3 | RTS 21/ I | RTS 21/ I | 2.79 | 76.55 |  | Práce |  |  |  | POL1_
|  | nebo vybourání otvorů průřezové plochy přes 4 m2 ve zdivu nadzákladovém, včetně pomocného lešení o výšce podlahy do 1900 mm a pro zatížení do 1,5 kPa (150 kg/m2) | [24 empty] | SPI |  | nebo vybourání otvorů průřezové plochy přes 4 m2 ve zdivu nadzákladovém, včetně pomocného lešení o výšce podlahy do 1900 mm a pro zatížení do 1,5 kPa (150 kg/m2)
|  | Komínové těleso nad střechou : 1,50*3,40*5,380 |  | 27.438 | [22 empty] | VV | 0
SPU
12 | 963051113R00 | Bourání železobetonových stropů deskových tloušťky přes 80 mm | m3 | 56.4948 |  | 0 |  | 0 |  | 0 | 21 | 0 | 0.00666 | 0.38 | 2.4 | 135.59 | 801-3 | RTS 21/ I | RTS 21/ I | 6.72 | 379.64 |  | Práce |  |  |  | POL1_
|  | včetně pomocného lešení o výšce podlahy do 1900 mm a pro zatížení do 1,5 kPa (150 kg/m2), | [24 empty] | SPI
|  | strop v části objektu řez B-B : (10,83*4,49-3,0*2,05)*0,30 |  | 12.743 | [22 empty] | VV | 0
|  | zastřešení této části objektu : (5,41*4,955+10,83*4,87)*0,55 |  | 43.7518 | [22 empty] | VV | 0
SPU
Díl: | 98 | Demolice |  |  |  | 0 |  | 0 |  | 0 |  | 0 |  | 2.11 |  | 971.53 |  |  |  |  | 1699.21 | [5 empty] | DIL
13 | 981011313R00 | Demolice budov prováděné postupným rozebíráním z cihel, kamene, smíšeného a hrázděného zdiva, tvárnic na maltu vápennou nebo vápenocementovou, s podílem konstrukcí přes 15 do 20 % | m3 | 1954.0394 |  | 0 |  | 0 |  | 0 | 21 | 0 | 0.00082 | 1.6 | 0.35 | 683.91 | 800-6 | RTS 21/ I | RTS 21/ I | 0.61 | 1191.96 |  | Práce |  |  |  | POL1_
|  | Budovy výšky do 35 m. | [24 empty] | POP
|  | Začátek provozního součtu | [24 empty] | VV
|  | objem bourané části : | [24 empty] | VV | 2
|  | stěny kotelen a výměníkové stanice : 15,385*4,68*0,38+15,385*6,64*0,38 |  | 66.1801 | [22 empty] | VV | 2
|  | 13,42*5,42*0,38+(13,79+0,35)*5,35 |  | 103.2888 | [22 empty] | VV | 2
|  | 2,75*5,65*0,38+(10,59-2,75)*(5,65+6,65)/2*0,38 |  | 24.2263 | [22 empty] | VV | 2
|  | 12,395*6,39*0,38 |  | 30.0975 | [22 empty] | VV | 2
|  | (6,35+1,10*3)*5,80*,150 |  | 8.3955 | [22 empty] | VV | 2
|  | komín vnitřní část : 3,40*1,25*5,80 |  | 24.65 | [22 empty] | VV | 2
|  | Mezisoučet |  | 256.8383 | [22 empty] | VV | 3
|  | zastřešení : (15,385*10,59+13,42*12,395)*0,150 |  | 49.3902 | [22 empty] | VV | 2
|  | podlaha : (15,385*10,59+13,42*12,395)*0,20 |  | 65.8536 | [22 empty] | VV | 2
|  | Mezisoučet |  | 115.2438 | [22 empty] | VV | 3
|  | Konec provozního součtu | [24 empty] | VV
|  | obestavěný prostor bourané části : | [24 empty] | VV | 0
|  | Kotelna 1.01 : 15,385*10,59*(6,55+4,80)*0,5 |  | 924.6116 | [22 empty] | VV | 0
|  | Kotelna 1.02 + výměníková stanice 1.03 : (13,79*5,625+13,41*6,07+13,79*0,70)*(6,43+5,78)*0,5 |  | 1029.4279 | [22 empty] | VV | 0
|  | Mezisoučet |  | 1954.0394 | [22 empty] | VV | 1
|  | Začátek provozního součtu | [24 empty] | VV
|  | Výpočet podílu kcí k celkovému objemu : (256,83832+115,24382)/(1954,03942/100) |  | 19.0417 | [22 empty] | VV | 2
|  | Konec provozního součtu | [24 empty] | VV
SPU
14 | 981011315R00 | Demolice budov prováděné postupným rozebíráním z cihel, kamene, smíšeného a hrázděného zdiva, tvárnic na maltu vápennou nebo vápenocementovou, s podílem konstrukcí přes 25 do 30 % | m3 | 522.9414 |  | 0 |  | 0 |  | 0 | 21 | 0 | 0.00097 | 0.51 | 0.55 | 287.62 | 800-6 | RTS 21/ I | RTS 21/ I | 0.97 | 507.25 |  | Práce |  |  |  | POL1_
|  | Budovy výšky do 35 m. | [24 empty] | POP
|  | Začátek provozního součtu | [24 empty] | VV
|  | objem bourané části : | [24 empty] | VV | 2
|  | m.č. 1.06- 1.14 : | [24 empty] | VV | 2
|  | zdi : (11,60*7,140-2,85*3,0)*0,38+4,60*5,64*0,38 |  | 38.0828 | [22 empty] | VV | 2
|  | (5,41*5,10+3,84*3,80)*0,38+3,84*3,0*0,25 |  | 18.9095 | [22 empty] | VV | 2
|  | (10,83+0,55)*6,30*0,38 |  | 27.2437 | [22 empty] | VV | 2
|  | (4,49+2,10*2+1,10)*0,10*3,0+3,20*0,15*3,0 |  | 4.377 | [22 empty] | VV | 2
|  | (2,215+3,0)*3,0*0,30+1,20*3,0*0,30 |  | 5.7735 | [22 empty] | VV | 2
|  | 4,50*3,0*0,15*2 |  | 4.05 | [22 empty] | VV | 2
|  | Mezisoučet |  | 98.4366 | [22 empty] | VV | 3
|  | strop v části objektu řez B-B : (10,83*4,49-3,0*2,05)*0,30 |  | 12.743 | [22 empty] | VV | 2
|  | zastřešení této části objektu : (5,41*4,955+10,83*4,87)*0,35 |  | 27.842 | [22 empty] | VV | 2
|  | Mezisoučet |  | 40.585 | [22 empty] | VV | 3
|  | schodiště ramena : 2,40*1,0*0,25*2 |  | 1.2 | [22 empty] | VV | 2
|  | schodiště podesta : 0,95*2,0*0,20 |  | 0.38 | [22 empty] | VV | 2
|  | Mezisoučet |  | 1.58 | [22 empty] | VV | 3
|  | podlaha : (5,41*4,955+10,83*4,87)*0,20 |  | 15.9097 | [22 empty] | VV | 2
|  | Mezisoučet |  | 15.9097 | [22 empty] | VV | 3
|  | Konec provozního součtu | [24 empty] | VV
|  | obestavěný objem bourané části : | [24 empty] | VV | 0
|  | Řez B-B (m.č. 1.06-1.14) : 4,87*10,83*7,340+4,87*2,04*0,38+5,41*4,605*5,30 |  | 522.9414 | [22 empty] | VV | 0
|  | Mezisoučet |  | 522.9414 | [22 empty] | VV | 1
|  | Začátek provozního součtu | [24 empty] | VV
|  | Výpočet podílu kcí k celkovému objemu : (98,4366+40,58504+1,58+15,90973)/(522,9414/100) |  | 29.9291 | [22 empty] | VV | 2
|  | Konec provozního součtu | [24 empty] | VV
SPU
Díl: | 99 | Staveništní přesun hmot |  |  |  | 0 |  | 0 |  | 0 |  | 0 |  | 0 |  | 0 |  |  |  |  | 621.41 | [5 empty] | DIL
15 | 998981123R00 | Přesun hmot pro demolice obj. postup. rozebíráním postupným rozebíráním, výšky do 21 m | t | 216.3668 |  | 0 |  | 0 |  | 0 | 21 | 0 | 0 | 0 | 0 | 0 | 800-6 | RTS 21/ I | RTS 21/ I | 2.872 | 621.41 |  | Přesun hmot |  |  |  | POL7_
|  | (JKSO 801 až 803, 811 až 815) bez omezení | [24 empty] | SPI
SPU
Díl: | M21 | Elektromontáže |  |  |  | 0 |  | 0 |  | 0 |  | 0 |  | 0 |  | 0 |  |  |  |  | 0 | [5 empty] | DIL
16 | 210PC02 | DEMONTÁŽ ROZVADĚČE V BÝVALÉ KOTELNĚ - viz samostatný rozpočet | soubor | 1 |  | 0 |  | 0 |  | 0 | 21 | 0 | 0 | 0 | 0 | 0 |  | Vlastní | Indiv | 0 | 0 |  | Práce |  |  |  | POL1_
SPU
17 | 210PC03 | DEMONTÁŽ ROZVODŮ V BÝVALÉ KOTELNĚ - viz samostatný rozpočet | soubor | 1 |  | 0 |  | 0 |  | 0 | 21 | 0 | 0 | 0 | 0 | 0 |  | Vlastní | Indiv | 0 | 0 |  | Práce |  |  |  | POL1_
SPU
Díl: | D96 | Přesuny suti a vybouraných hmot |  |  |  | 0 |  | 0 |  | 0 |  | 0 |  | 0 |  | 0 |  |  |  |  | 714.65 | [5 empty] | DIL
18 | 979081111R00 | Odvoz suti a vybouraných hmot na skládku do 1 km | t | 1458.4645 |  | 0 |  | 0 |  | 0 | 21 | 0 | 0 | 0 | 0 | 0 | 801-3 | RTS 21/ I | RTS 21/ I | 0.49 | 714.65 |  | Přesun suti |  |  |  | POL8_
|  | Včetně naložení na dopravní prostředek a složení na skládku, bez poplatku za skládku. | [24 empty] | POP
SPU
19 | 979081121R00 | Odvoz suti a vybouraných hmot na skládku příplatek za každý další 1 km | t | 24793.8967 |  | 0 |  | 0 |  | 0 | 21 | 0 | 0 | 0 | 0 | 0 | 801-3 | RTS 21/ I | RTS 21/ I | 0 | 0 |  | Přesun suti |  |  |  | POL8_
SPU
20 | 979990101R00 | Poplatek za skládku směsi betonu a cihel do 30x30 cm, skupina 17 01 01 a 17 01 02 z Katalogu odpadů | t | 1400.1259 |  | 0 |  | 0 |  | 0 | 21 | 0 | 0 | 0 | 0 | 0 | 801-3 | RTS 21/ I | RTS 21/ I | 0 | 0 |  | Přesun suti |  |  |  | POL8_
SPU
Díl: | VN | Vedlejší náklady |  |  |  | 0 |  | 0 |  | 0 |  | 0 |  | 0 |  | 0 |  |  |  |  | 0 | [5 empty] | DIL
21 | 005111021R | Vytyčení inženýrských sítí | Soubor | 1 |  | 0 |  | 0 |  | 0 | 21 | 0 | 0 | 0 | 0 | 0 |  | RTS 21/ I | Indiv | 0 | 0 |  | VRN |  |  |  | POL99_8
|  | Zaměření a vytýčení stávajících inženýrských sítí v místě stavby z hlediska jejich ochrany při provádění stavby. | [24 empty] | POP |  | Zaměření a vytýčení stávajících inženýrských sítí v místě stavby z hlediska jejich ochrany při provádění stavby.
SPU
22 | 005121010R | Vybudování zařízení staveniště | Soubor | 1 |  | 0 |  | 0 |  | 0 | 21 | 0 | 0 | 0 | 0 | 0 |  | RTS 21/ I | Indiv | 0 | 0 |  | VRN |  |  |  | POL99_2
|  | Náklady spojené se zřízením přípojek energií k objektům zařízení staveniště, vybudování případných měřících odběrných míst a zřízení, případná příprava území pro objekty zařízení staveniště a vlastní vybudování objektů zařízení staveniště. | [24 empty] | POP |  | Náklady spojené se zřízením přípojek energií k objektům zařízení staveniště, vybudování případných měřících odběrných míst a zřízení, případná příprava území pro objekty zařízení staveniště a vlastní vybudování objektů zařízení staveniště.
SPU
23 | 005121020R | Provoz zařízení staveniště | Soubor | 1 |  | 0 |  | 0 |  | 0 | 21 | 0 | 0 | 0 | 0 | 0 |  | RTS 21/ I | Indiv | 0 | 0 |  | VRN |  |  |  | POL99_2
|  | Náklady na vybavení objektů zařízení staveniště, ostraha staveniště, náklady na energie spotřebované dodavatelem v rámci provozu zařízení staveniště, náklady na potřebný úklid v prostorách zařízení staveniště, náklady na nutnou údržbu a opravy na objektech zařízení staveniště a na přípojkách energií. | [24 empty] | POP |  | Náklady na vybavení objektů zařízení staveniště, ostraha staveniště, náklady na energie spotřebované dodavatelem v rámci provozu zařízení staveniště, náklady na potřebný úklid v prostorách zařízení staveniště, náklady na nutnou údržbu a opravy na objektech zařízení staveniště a na přípojkách energií.
SPU
24 | 005121030R | Odstranění zařízení staveniště | Soubor | 1 |  | 0 |  | 0 |  | 0 | 21 | 0 | 0 | 0 | 0 | 0 |  | RTS 21/ I | Indiv | 0 | 0 |  | VRN |  |  |  | POL99_2
|  | Odstranění objektů zařízení staveniště včetně přípojek energií a jejich odvoz. Položka zahrnuje i náklady na úpravu povrchů po odstranění zařízení staveniště a úklid ploch, na kterých bylo zařízení staveniště provozováno. | [24 empty] | POP |  | Odstranění objektů zařízení staveniště včetně přípojek energií a jejich odvoz. Položka zahrnuje i náklady na úpravu povrchů po odstranění zařízení staveniště a úklid ploch, na kterých bylo zařízení staveniště provozováno.
SPU
25 | 005122 R | Provozní vlivy | Soubor | 1 |  | 0 |  | 0 |  | 0 | 21 | 0 | 0 | 0 | 0 | 0 |  | RTS 21/ I | Indiv | 0 | 0 |  | VRN |  |  |  | POL99_1
|  | Náklady na ztížené podmínky provádění tam, kde jsou stavební práce zcela nebo zčásti omezovány provozem jiných osob. Jde zejména o zvýšené náklady související s omezením provozem v areálu objednatele nebo o náklady v důsledku nezbytného respektování stávající dopravy ovlivňující stavební práce. | [24 empty] | POP |  | Náklady na ztížené podmínky provádění tam, kde jsou stavební práce zcela nebo zčásti omezovány provozem jiných osob. Jde zejména o zvýšené náklady související s omezením provozem v areálu objednatele nebo o náklady v důsledku nezbytného respektování stávající dopravy ovlivňující stavební práce.
SPU
Díl: | ON | Ostatní náklady |  |  |  | 0 |  | 0 |  | 0 |  | 0 |  | 0 |  | 0 |  |  |  |  | 0 | [5 empty] | DIL
26 | 005211080R | Bezpečnostní a hygienická opatření na staveništi | Soubor | 1 |  | 0 |  | 0 |  | 0 | 21 | 0 | 0 | 0 | 0 | 0 |  | RTS 21/ I | Indiv | 0 | 0 |  | VRN |  |  |  | POL99_8
|  | Náklady na ochranu staveniště před vstupem nepovolaných osob, včetně příslušného značení, náklady na osvětlení staveniště, náklady na vypracování potřebné dokumentace pro provoz staveniště z hlediska požární ochrany (požární řád a poplachová směrnice) a z hlediska provozu staveniště (provozně dopravní řád). | [24 empty] | POP |  | Náklady na ochranu staveniště před vstupem nepovolaných osob, včetně příslušného značení, náklady na osvětlení staveniště, náklady na vypracování potřebné dokumentace pro provoz staveniště z hlediska požární ochrany (požární řád a poplachová směrnice) a z hlediska provozu staveniště (provozně dopravní řád).
SPU
27 | 00524 R | Předání a převzetí díla | Soubor | 1 |  | 0 |  | 0 |  | 0 | 21 | 0 | 0 | 0 | 0 | 0 |  | RTS 21/ I | Indiv | 0 | 0 |  | VRN |  |  |  | POL99_8
|  | Náklady zhotovitele, které vzniknou v souvislosti s povinnostmi zhotovitele při předání a převzetí díla. | [24 empty] | POP |  | Náklady zhotovitele, které vzniknou v souvislosti s povinnostmi zhotovitele při předání a převzetí díla.
SPU
[25 empty] | 15 | 21 | DPH
| Celkem |  |  |  |  | 0 | [18 empty] | 0 | 0 | SUM
END
Note on S6: Jedná se o informaci, zda se jedná o položku, která je do rozpočtu zadána z cenové soustavy RTS, nebo vlastní.
Note on T6: Jedná se o název CÚ, která je zadána u položky rozpočtu

## SO 02 202110702 Pol
Položkový soupis prací a dodávek | [26 empty] | #TypZaznamu#
S: | 2021107 | DEMOLICE BÝVALÉ KOTELNY V NEMOCNICI HUSTOPEČE | [24 empty] | STA
O: | SO 02 | STAVEBNÍ ÚPRAVY PONECHANÉ ČÁSTI | [21 empty] | STA |  |  | OBJ
R: | 202110702 | STAVEBNÍ ÚPRAVY PONECHANÉ ČÁSTI | [24 empty] | ROZ
P.č. | Číslo položky | Název položky | MJ | Množství | Cena / MJ | Celkem | Dodávka | Dodávka celk. | Montáž | Montáž celk. | DPH | Cena s DPH | Hmotnost / MJ | Hmotnost celk.(t) | Dem. hmotnost / MJ | Dem. hmotnost celk.(t) | Ceník | Cen. soustava / platnost | Cenová úroveň | Nhod / MJ | Nhod celk. | Dodavatel | Typ položky
Díl: | 5 | Komunikace |  |  |  | 0 |  | 0 |  | 0 |  | 0 |  | 19.61 |  | 0 |  |  |  |  | 14.62 | [5 empty] | DIL
1 | 564861111RT3 | Podklad ze štěrkodrti s rozprostřením a zhutněním frakce 0-45 mm, tloušťka po zhutnění 200 mm | m2 | 30.395 |  | 0 |  | 0 |  | 0 | 21 | 0 | 0.441 | 13.4 | 0 | 0 | 822-1 | RTS 21/ I | RTS 21/ I | 0.029 | 0.88 |  | Práce |  |  |  | POL1_
|  | okapový chodník š. 1000 mm : (17,395+6,50+6,50)*1,00 |  | 30.395 | [22 empty] | VV | 0
SPU
2 | 596215021R00 | Kladení zámkové dlažby do drtě tloušťka dlažby 60 mm, tloušťka lože 40 mm | m2 | 30.395 |  | 0 |  | 0 |  | 0 | 21 | 0 | 0.0739 | 2.25 | 0 | 0 | 822-1 | RTS 21/ I | RTS 21/ I | 0.452 | 13.74 |  | Práce |  |  |  | POL1_
|  | s provedením lože z kameniva drceného, s vyplněním spár, s dvojitým hutněním a se smetením přebytečného materiálu na krajnici. S dodáním hmot pro lože a výplň spár. | [24 empty] | SPI |  | s provedením lože z kameniva drceného, s vyplněním spár, s dvojitým hutněním a se smetením přebytečného materiálu na krajnici. S dodáním hmot pro lože a výplň spár.
|  | okapový chodník š. 1000 mm : (17,395+6,50+6,50)*1,00 |  | 30.395 | [22 empty] | VV | 0
SPU
3 | 59245110R | dlažba betonová dvouvrstvá, skladebná; obdélník; šedá; l = 200 mm; š = 100 mm; tl. 60,0 mm | m2 | 30.6989 |  | 0 |  | 0 |  | 0 | 21 | 0 | 0.129 | 3.96 | 0 | 0 | SPCM | RTS 21/ I | RTS 21/ I | 0 | 0 |  | Specifikace |  |  |  | POL3_
|  | okapový chodník š. 1000 mm : (17,395+6,50+6,50)*1,00*1,01 |  | 30.6989 | [22 empty] | VV | 0
SPU
Díl: | 6 | Úpravy povrchu, podlahy |  |  |  | 0 |  | 0 |  | 0 |  | 0 |  | 1.01 |  | 0 |  |  |  |  | 68.8 | [5 empty] | DIL
4 | 602011184RT8 | Omítka stěn z hotových směsí vrchní tenkovrstvá, silikátová, zatřená, tloušťka vrstvy 3 mm, probarvená | m2 | 198.847 |  | 0 |  | 0 |  | 0 | 21 | 0 | 0.00452 | 0.9 | 0 | 0 | 801-1 | RTS 21/ I | RTS 21/ I | 0.22401 | 44.54 |  | Práce |  |  |  | POL1_
|  | po jednotlivých vrstvách | [24 empty] | SPI
|  | strana u okapu : 15,40*(4,60+0,10)+0,50*0,40*2-1,20*2,40*3+(1,20+2,40*2)*0,10*3 |  | 65.94 | [22 empty] | VV | 0
|  | strana protější : 15,40*5,10-1,10*2,20-0,90*1,970-2,40*2,40 |  | 68.587 | [22 empty] | VV | 0
|  | boky objektu : 6,50*5,10*2-0,90*2,20 |  | 64.32 | [22 empty] | VV | 0
|  | Mezisoučet |  | 198.847 | [22 empty] | VV | 1
SPU
5 | 602011191R00 | Omítka stěn z hotových směsí Doplňkové práce pro omítky stěn z hotových směsí podkladní nátěr pod tenkovrstvé omítky | m2 | 198.847 |  | 0 |  | 0 |  | 0 | 21 | 0 | 0.00035 | 0.07 | 0 | 0 | 801-1 | RTS 21/ I | RTS 21/ I | 0.07 | 13.92 |  | Práce |  |  |  | POL1_
|  | po jednotlivých vrstvách | [24 empty] | SPI
|  | pod perlinku : | [24 empty] | VV | 0
|  | strana u okapu : 15,40*(4,60+0,10)+0,50*0,40*2-1,20*2,40*3+(1,20+2,40*2)*0,10*3 |  | 65.94 | [22 empty] | VV | 0
|  | strana protější : 15,40*5,10-1,10*2,20-0,90*1,970-2,40*2,40 |  | 68.587 | [22 empty] | VV | 0
|  | boky objektu : 6,50*5,10*2-0,90*2,20 |  | 64.32 | [22 empty] | VV | 0
|  | Mezisoučet |  | 198.847 | [22 empty] | VV | 1
|  | pod omítku silikátovou : | [24 empty] | VV | 0
SPU
6 | 602015191R00 | Omítka stěn z hotových směsí Doplňkové práce pro omítky stěn z hotových směsí podkladní nátěr pod tenkovrstvé omítky | m2 | 198.847 |  | 0 |  | 0 |  | 0 | 21 | 0 | 0.00019 | 0.04 | 0 | 0 | 801-1 | RTS 21/ I | RTS 21/ I | 0.052 | 10.34 |  | Práce |  |  |  | POL1_
|  | po jednotlivých vrstvách | [24 empty] | SPI
|  | pod perlinku : | [24 empty] | VV | 0
|  | strana u okapu : 15,40*(4,60+0,10)+0,50*0,40*2-1,20*2,40*3+(1,20+2,40*2)*0,10*3 |  | 65.94 | [22 empty] | VV | 0
|  | strana protější : 15,40*5,10-1,10*2,20-0,90*1,970-2,40*2,40 |  | 68.587 | [22 empty] | VV | 0
|  | boky objektu : 6,50*5,10*2-0,90*2,20 |  | 64.32 | [22 empty] | VV | 0
|  | Mezisoučet |  | 198.847 | [22 empty] | VV | 1
SPU
Díl: | 61 | Úpravy povrchů vnitřní |  |  |  | 0 |  | 0 |  | 0 |  | 0 |  | 1.5 |  | 0 |  |  |  |  | 65.49 | [5 empty] | DIL
7 | 610991111R00 | Zakrývání výplní vnitřních otvorů, předmětů apod. fólií Pe 0,05-0,2 mm | m2 | 24.02 |  | 0 |  | 0 |  | 0 | 21 | 0 | 4e-05 | 0 | 0 | 0 | 801-1 | RTS 21/ I | RTS 21/ I | 0.08 | 1.92 |  | Práce |  |  |  | POL1_
|  | které se zřizují před úpravami povrchu, a obalení osazených dveřních zárubní před znečištěním při úpravách povrchu nástřikem plastických maltovin včetně pozdějšího odkrytí, | [24 empty] | SPI |  | které se zřizují před úpravami povrchu, a obalení osazených dveřních zárubní před znečištěním při úpravách povrchu nástřikem plastických maltovin včetně pozdějšího odkrytí,
|  | okna : 1,20*2,40*3 |  | 8.64 | [22 empty] | VV | 0
|  | dveře : 1,0*2,30+1,20*2,30+2,40*2,40+1,0*2,40 |  | 13.22 | [22 empty] | VV | 0
|  | větrací žaluzie : 0,60*0,60*3+0,90*1,20 |  | 2.16 | [22 empty] | VV | 0
|  | Mezisoučet |  | 24.02 | [22 empty] | VV | 1
SPU
8 | 612421231RT2 | Oprava vnitřních vápenných omítek stěn v množství opravované plochy přes 5 do 10 %, štukových | m2 | 269.6755 |  | 0 |  | 0 |  | 0 | 21 | 0 | 0.00355 | 0.96 | 0 | 0 | 801-4 | RTS 21/ I | RTS 21/ I | 0.17016 | 45.89 |  | Práce |  |  |  | POL1_
|  | m 1.04 : (6,32+5,74)*2*4,275-1,20*2,40*3+(1,20+2,40*2)*0,25*3-1,0*2,40+(1,0+2,40*2)*0,30-0,90*1,97 |  | 96.54 | [22 empty] | VV | 0
|  | m 1.05a : (6,15+5,74)*2*4,275-2,40*2,40+2,40*0,30*3-0,90*1,97 |  | 96.2865 | [22 empty] | VV | 0
|  | m 1.05b : (1,765+3,95)*2*4,275-1,20*2,30+(1,20+2,30*2)*0,30 |  | 47.8432 | [22 empty] | VV | 0
|  | m 1.05c : (1,765+1,70)*2*4,275-1,0*2,30+(1,0+2,30*2)*0,30 |  | 29.0057 | [22 empty] | VV | 0
|  | Mezisoučet |  | 269.6755 | [22 empty] | VV | 1
SPU
9 | 612423621R00 | Omítka rýh ve stěnách maltou vápennou hladká, šířky rýhy přes 150 do 300 mm, | m2 | 1.53 |  | 0 |  | 0 |  | 0 | 21 | 0 | 0.05275 | 0.08 | 0 | 0 | 801-4 | RTS 21/ I | RTS 21/ I | 1.4 | 2.14 |  | Práce |  |  |  | POL1_
|  | z pomocného pracovního lešení o výšce podlahy do 1900 mm a pro zatížení do 1,5 kPa, | [24 empty] | SPI
|  | 5,10*0,30 |  | 1.53 | [22 empty] | VV | 0
SPU
10 | 612425931RT2 | Omítka vápenná vnitřního ostění omítkou štukovou | m2 | 13.17 |  | 0 |  | 0 |  | 0 | 21 | 0 | 0.03491 | 0.46 | 0 | 0 | 801-4 | RTS 21/ I | RTS 21/ I | 1.18 | 15.54 |  | Práce |  |  |  | POL1_
|  | okenního nebo dveřního, z pomocného pracovního lešení o výšce podlahy do 1900 mm a pro zatížení do 1,5 kPa, | [24 empty] | SPI |  | okenního nebo dveřního, z pomocného pracovního lešení o výšce podlahy do 1900 mm a pro zatížení do 1,5 kPa,
|  | po výměně oken : ((1,20+2,40*2)*0,25+1,50*0,30)*3 |  | 5.85 | [22 empty] | VV | 0
|  | po výměně dveří : (1,0+2,30*2)*0,30 |  | 1.68 | [22 empty] | VV | 0
|  | (1,20+2,30*2)*0,30 |  | 1.74 | [22 empty] | VV | 0
|  | (2,40+2,40*2)*0,30 |  | 2.16 | [22 empty] | VV | 0
|  | (1,0+2,40*2)*0,30 |  | 1.74 | [22 empty] | VV | 0
|  | Mezisoučet |  | 13.17 | [22 empty] | VV | 1
SPU
Díl: | 62 | Úpravy povrchů vnější |  |  |  | 0 |  | 0 |  | 0 |  | 0 |  | 4.76 |  | 0 |  |  |  |  | 187.04 | [5 empty] | DIL
11 | 620991121R00 | Zakrývání výplní vnějších otvorů z postaveného lešení | m2 | 24.02 |  | 0 |  | 0 |  | 0 | 21 | 0 | 4e-05 | 0 | 0 | 0 | 801-1 | RTS 21/ I | RTS 21/ I | 0.08 | 1.92 |  | Práce |  |  |  | POL1_
|  | s rámy a zárubněmi, zábradlí, předmětů oplechování apod., které se zřizují ještě před úpravami povrchu, před jejich znečištěním při úpravách povrchu nástřikem plastických (lepivých) maltovin | [24 empty] | SPI |  | s rámy a zárubněmi, zábradlí, předmětů oplechování apod., které se zřizují ještě před úpravami povrchu, před jejich znečištěním při úpravách povrchu nástřikem plastických (lepivých) maltovin
|  | okna : 1,20*2,40*3 |  | 8.64 | [22 empty] | VV | 0
|  | dveře : 1,0*2,30+1,20*2,30+2,40*2,40+1,0*2,40 |  | 13.22 | [22 empty] | VV | 0
|  | větrací žaluzie : 0,60*0,60*3+0,90*1,20 |  | 2.16 | [22 empty] | VV | 0
|  | Mezisoučet |  | 24.02 | [22 empty] | VV | 1
SPU
12 | 622422211R00 | Oprava vnějších omítek vápenných a vápenocementových hladkých, stupeň členitosti 1 a 2, v množství opravované plochy přes 10 do 20 %, s barvením na 100% opravované plochy, bez nákladů na umělecké dekorace fasád | m2 | 198.847 |  | 0 |  | 0 |  | 0 | 21 | 0 | 0.01865 | 3.71 | 0 | 0 | 801-4 | RTS 21/ I | RTS 21/ I | 0.23 | 45.73 |  | Práce |  |  |  | POL1_
|  | bez otlučení vadných míst | [24 empty] | SPI
|  | Včetně barvení vždy celé plochy (100%), s výjimkou položek oprav omítek drásaných. | [24 empty] | POP
|  | Včetně zatmelení a zasponkování prasklin : | [24 empty] | VV | 0
|  | strana u okapu : 15,40*(4,60+0,10)+0,50*0,40*2-1,20*2,40*3+(1,20+2,40*2)*0,10*3 |  | 65.94 | [22 empty] | VV | 0
|  | strana protější : 15,40*5,10-1,10*2,20-0,90*1,970-2,40*2,40 |  | 68.587 | [22 empty] | VV | 0
|  | boky objektu : 6,50*5,10*2-0,90*2,20 |  | 64.32 | [22 empty] | VV | 0
|  | Mezisoučet |  | 198.847 | [22 empty] | VV | 1
SPU
13 | 622481211RT8 | Vyztužení povrchových úprav vnějších stěn stěrkou s výztužnou sklotextilní tkaninou, s dodávkou sítě a stěrkového tmelu | m2 | 198.847 |  | 0 |  | 0 |  | 0 | 21 | 0 | 0.00361 | 0.72 | 0 | 0 | 801-1 | RTS 21/ I | RTS 21/ I | 0.362 | 71.98 |  | Práce |  |  |  | POL1_
|  | strana u okapu : 15,40*(4,60+0,10)+0,50*0,40*2-1,20*2,40*3+(1,20+2,40*2)*0,10*3 |  | 65.94 | [22 empty] | VV | 0
|  | strana protější : 15,40*5,10-1,10*2,20-0,90*1,970-2,40*2,40 |  | 68.587 | [22 empty] | VV | 0
|  | boky objektu : 6,50*5,10*2-0,90*2,20 |  | 64.32 | [22 empty] | VV | 0
|  | Mezisoučet |  | 198.847 | [22 empty] | VV | 1
SPU
14 | 622904112R00 | Očištění fasád tlakovou vodou, složitost fasády 1 - 2 | m2 | 198.847 |  | 0 |  | 0 |  | 0 | 21 | 0 | 2e-05 | 0 | 0 | 0 | 801-1 | RTS 21/ I | RTS 21/ I | 0.11 | 21.87 |  | Práce |  |  |  | POL1_
|  | strana u okapu : 15,40*(4,60+0,10)+0,50*0,40*2-1,20*2,40*3+(1,20+2,40*2)*0,10*3 |  | 65.94 | [22 empty] | VV | 0
|  | strana protější : 15,40*5,10-1,10*2,20-0,90*1,970-2,40*2,40 |  | 68.587 | [22 empty] | VV | 0
|  | boky objektu : 6,50*5,10*2-0,90*2,20 |  | 64.32 | [22 empty] | VV | 0
|  | Mezisoučet |  | 198.847 | [22 empty] | VV | 1
SPU
15 | 622904121R00 | Očištění fasád ruční čištění ocelovým kartáčem, | m2 | 99.4235 |  | 0 |  | 0 |  | 0 | 21 | 0 | 0 | 0 | 0 | 0 | 801-1 | RTS 21/ I | RTS 21/ I | 0.43 | 42.75 |  | Práce |  |  |  | POL1_
|  | Předpoklad 50% plochy : | [24 empty] | VV | 0
|  | strana u okapu : (15,40*(4,60+0,10)+0,50*0,40*2-1,20*2,40*3+(1,20+2,40*2)*0,10*3)/2 |  | 32.97 | [22 empty] | VV | 0
|  | strana protější : (15,40*5,10-1,10*2,20-0,90*1,970-2,40*2,40)/2 |  | 34.2935 | [22 empty] | VV | 0
|  | boky objektu : (6,50*5,10*2-0,90*2,20)/2 |  | 32.16 | [22 empty] | VV | 0
|  | Mezisoučet |  | 99.4235 | [22 empty] | VV | 1
SPU
16 | 629451112R00 | Vyrovnávací vrstva z cementové malty šířky přes 150 do 300 mm | m | 15.504 |  | 0 |  | 0 |  | 0 | 21 | 0 | 0.0212 | 0.33 | 0 | 0 | 801-4 | RTS 21/ I | RTS 21/ I | 0.18 | 2.79 |  | Práce |  |  |  | POL1_
|  | pod klempířskými prvky, | [24 empty] | SPI
|  | zapravení míst po napojení bourané části : (5,10*0,38*4)*2 |  | 15.504 | [22 empty] | VV | 0
SPU
Díl: | 63 | Podlahy a podlahové konstrukce |  |  |  | 0 |  | 0 |  | 0 |  | 0 |  | 3.01 |  | 0 |  |  |  |  | 9.38 | [5 empty] | DIL
17 | 632451022R00 | Vyrovnávací potěr z cementové malty v pásu o průměrné (střední) tloušťce od 20 do 30 mm | m2 | 1.368 |  | 0 |  | 0 |  | 0 | 21 | 0 | 0.07426 | 0.1 | 0 | 0 | 801-1 | RTS 21/ I | RTS 21/ I | 0.37 | 0.51 |  | Práce |  |  |  | POL1_
|  | na zdivu jako podklad např. pod izolaci, na parapetech z prefabrikovaných dílců, pod oplechování apod., vodorovný nebo ve spádu do 15°, hlazený dřevěným hladítkem, | [24 empty] | SPI |  | na zdivu jako podklad např. pod izolaci, na parapetech z prefabrikovaných dílců, pod oplechování apod., vodorovný nebo ve spádu do 15°, hlazený dřevěným hladítkem,
|  | nové parapety : 1,20*0,380*3 |  | 1.368 | [22 empty] | VV | 0
SPU
18 | 632451023R00 | Vyrovnávací potěr z cementové malty v pásu o průměrné (střední) tloušťce od 30 do 40 mm | m2 | 2.24 |  | 0 |  | 0 |  | 0 | 21 | 0 | 0.09868 | 0.22 | 0 | 0 | 801-1 | RTS 21/ I | RTS 21/ I | 0.41 | 0.92 |  | Práce |  |  |  | POL1_
|  | na zdivu jako podklad např. pod izolaci, na parapetech z prefabrikovaných dílců, pod oplechování apod., vodorovný nebo ve spádu do 15°, hlazený dřevěným hladítkem, | [24 empty] | SPI |  | na zdivu jako podklad např. pod izolaci, na parapetech z prefabrikovaných dílců, pod oplechování apod., vodorovný nebo ve spádu do 15°, hlazený dřevěným hladítkem,
|  | při osazení nových dveří : (1,0+1,20+2,40+1,0)*0,40 |  | 2.24 | [22 empty] | VV | 0
SPU
19 | 632451024R00 | Vyrovnávací potěr z cementové malty v pásu o průměrné (střední) tloušťce od 40 do 50 mm | m2 | 4.3339 |  | 0 |  | 0 |  | 0 | 21 | 0 | 0.1231 | 0.53 | 0 | 0 | 801-1 | RTS 21/ I | RTS 21/ I | 0.45 | 1.95 |  | Práce |  |  |  | POL1_
|  | na zdivu jako podklad např. pod izolaci, na parapetech z prefabrikovaných dílců, pod oplechování apod., vodorovný nebo ve spádu do 15°, hlazený dřevěným hladítkem, | [24 empty] | SPI |  | na zdivu jako podklad např. pod izolaci, na parapetech z prefabrikovaných dílců, pod oplechování apod., vodorovný nebo ve spádu do 15°, hlazený dřevěným hladítkem,
|  | pod oplechování atiky v odbourané části zdiva : (0,385+4,52+6,50)*0,380 |  | 4.3339 | [22 empty] | VV | 0
SPU
20 | 632451034R00 | Vyrovnávací potěr z cementové malty v ploše o průměrné (střední) tloušťce od 40 do 50 mm | m2 | 17.5 |  | 0 |  | 0 |  | 0 | 21 | 0 | 0.1231 | 2.15 | 0 | 0 | 801-1 | RTS 21/ I | RTS 21/ I | 0.34 | 5.95 |  | Práce |  |  |  | POL1_
|  | na stropech z prefabrikovaných dílců jako podklad pod izolaci, pod podlahové konstrukce apod., na mazaninách jen jako podklad pod izolaci proti vodě, jako ochrana izolace shora, tvořící lože při kladení plošných prefa panelů (např. v kanálech), hlazený dřevěným hladítkem anebo podlévání provizorně podklínovaných patek usazených strojů a technologických zařízení, s náležitým zatemováním hutné malty, | [24 empty] | SPI |  | na stropech z prefabrikovaných dílců jako podklad pod izolaci, pod podlahové konstrukce apod., na mazaninách jen jako podklad pod izolaci proti vodě, jako ochrana izolace shora, tvořící lože při kladení plošných prefa panelů (např. v kanálech), hlazený dřevěným hladítkem anebo podlévání provizorně podklínovaných patek usazených strojů a technologických zařízení, s náležitým zatemováním hutné malty,
|  | Vyspravení betonových povrchů kolem ojektu : (6,50+11,0)*1,0 |  | 17.5 | [22 empty] | VV | 0
SPU
21 | 632459115R00 | Příplatky k potěrům za polymercementovou přísadu pro tloušťku potěru 10 mm | m2 | 25.4419 |  | 0 |  | 0 |  | 0 | 21 | 0 | 0.00041 | 0.01 | 0 | 0 | 801-1 | RTS 21/ I | RTS 21/ I | 0.002 | 0.05 |  | Práce |  |  |  | POL1_
|  | Odkaz na mn. položky pořadí 17 : 1,36800 |  | 1.368 | [22 empty] | VV | 5
|  | Odkaz na mn. položky pořadí 18 : 2,24000 |  | 2.24 | [22 empty] | VV | 5
|  | Odkaz na mn. položky pořadí 19 : 4,33390 |  | 4.3339 | [22 empty] | VV | 5
|  | Odkaz na mn. položky pořadí 20 : 17,50000 |  | 17.5 | [22 empty] | VV | 5
SPU
Díl: | 64 | Výplně otvorů |  |  |  | 0 |  | 0 |  | 0 |  | 0 |  | 0.02 |  | 0 |  |  |  |  | 1.55 | [5 empty] | DIL
22 | 648991113RT2 | Osazení parapetních desek z plastických hmot Dodávka a osazení parapetních desek z plastických hmot šířky 250 mm | m | 3.6 |  | 0 |  | 0 |  | 0 | 21 | 0 | 0.00551 | 0.02 | 0 | 0 | 801-1 | RTS 21/ I | RTS 21/ I | 0.43 | 1.55 |  | Práce |  |  |  | POL1_
|  | a poloplastických hmot na montážní pěnu, zapravení omítky pod parapetem, těsnění spáry mezi parapetem a rámem okna, dodávka silikonu. | [24 empty] | SPI |  | a poloplastických hmot na montážní pěnu, zapravení omítky pod parapetem, těsnění spáry mezi parapetem a rámem okna, dodávka silikonu.
|  | vč. bočních krytek | [24 empty] | POP
|  | vnitřní parapety vč. bočních krytek 02/P : 1,20*3 |  | 3.6 | [22 empty] | VV | 0
SPU
Díl: | 91 | Doplňující práce na komunikaci |  |  |  | 0 |  | 0 |  | 0 |  | 0 |  | 6.22 |  | 0 |  |  |  |  | 5.25 | [5 empty] | DIL
23 | 916661111RT5 | Osazení parkového obrubníku betonového včetně dodávky obrubníku 80x250x1000 mm, s boční opěrou z betonu prostého | m | 32.395 |  | 0 |  | 0 |  | 0 | 21 | 0 | 0.19189 | 6.22 | 0 | 0 | 822-1 | RTS 21/ I | RTS 21/ I | 0.162 | 5.25 |  | Práce |  |  |  | POL1_
|  | se zřízením lože z betonu prostého C 12/15 tl. 80-100 mm | [24 empty] | SPI
|  | kolem nové části okapového chodníku : 17,395+8,50+6,50 |  | 32.395 | [22 empty] | VV | 0
SPU
Díl: | 94 | Lešení a stavební výtahy |  |  |  | 0 |  | 0 |  | 0 |  | 0 |  | 5.44 |  | 0 |  |  |  |  | 92.95 | [5 empty] | DIL
24 | 941941041R00 | Montáž lešení lehkého pracovního řadového s podlahami šířky od 1,00 do 1,20 m, výšky do 10 m | m2 | 229.347 |  | 0 |  | 0 |  | 0 | 21 | 0 | 0.01838 | 4.22 | 0 | 0 | 800-3 | RTS 21/ I | RTS 21/ I | 0.14 | 32.11 |  | Práce |  |  |  | POL1_
|  | včetně kotvení | [24 empty] | SPI
|  | Včetně kotvení lešení. | [24 empty] | POP
|  | ((13,385+0,10+1,20)+(6,50+0,10+1,20))*2*5,10 |  | 229.347 | [22 empty] | VV | 0
SPU
25 | 941941291R00 | Montáž lešení lehkého pracovního řadového s podlahami příplatek za každý další i započatý měsíc použití lešení šířky od 1,00 do 1,20 m a výšky do 10 m | m2 | 229.347 |  | 0 |  | 0 |  | 0 | 21 | 0 | 0.00097 | 0.22 | 0 | 0 | 800-3 | RTS 21/ I | RTS 21/ I | 0.01 | 2.29 |  | Práce |  |  |  | POL1_
|  | včetně kotvení | [24 empty] | SPI
|  | Předpoklad 1 měsíc : ((13,385+0,10+1,20)+(6,50+0,10+1,20))*2*5,10 |  | 229.347 | [22 empty] | VV | 0
SPU
26 | 941941841R00 | Demontáž lešení lehkého řadového s podlahami šířky přes 1 do 1,2 m, výšky do 10 m | m2 | 229.347 |  | 0 |  | 0 |  | 0 | 21 | 0 | 0 | 0 | 0 | 0 | 800-3 | RTS 21/ I | RTS 21/ I | 0.13 | 29.82 |  | Práce |  |  |  | POL1_
|  | Odkaz na mn. položky pořadí 24 : 229,34700 |  | 229.347 | [22 empty] | VV | 5
SPU
27 | 941955003R00 | Lešení lehké pracovní pomocné pomocné, o výšce lešeňové podlahy přes 1,9 do 2,5 m | m2 | 79.512 |  | 0 |  | 0 |  | 0 | 21 | 0 | 0.00592 | 0.47 | 0 | 0 | 800-3 | RTS 21/ I | RTS 21/ I | 0.26 | 20.67 |  | Práce |  |  |  | POL1_
|  | pro opravy omítek vnitřních : | [24 empty] | VV | 0
|  | m 1.04 : (6,32+5,74)*2*1,20 |  | 28.944 | [22 empty] | VV | 0
|  | m 1.05a : (6,15+5,74)*2*1,20 |  | 28.536 | [22 empty] | VV | 0
|  | m 1.05b : (1,765+3,95)*2*1,20 |  | 13.716 | [22 empty] | VV | 0
|  | m 1.05c : (1,765+1,70)*2*1,20 |  | 8.316 | [22 empty] | VV | 0
|  | Mezisoučet |  | 79.512 | [22 empty] | VV | 1
SPU
28 | 944945013R00 | Montáž záchytné stříšky šířky přes 2 m | m | 20.16 |  | 0 |  | 0 |  | 0 | 21 | 0 | 0.02372 | 0.48 | 0 | 0 | 800-3 | RTS 21/ I | RTS 21/ I | 0.24 | 4.84 |  | Práce |  |  |  | POL1_
|  | vstup 1.05a : (2,400+1,20*2)*2,40 |  | 11.52 | [22 empty] | VV | 0
|  | vstup 1.05b : (1,20+1,20*2)*2,40 |  | 8.64 | [22 empty] | VV | 0
|  | Mezisoučet |  | 20.16 | [22 empty] | VV | 1
SPU
29 | 944945193R00 | Montáž záchytné stříšky příplatek k ceně za každý další i započatý měsíc použití záchytné stříšky šířky přes 2 m | m | 20.16 |  | 0 |  | 0 |  | 0 | 21 | 0 | 0.00225 | 0.05 | 0 | 0 | 800-3 | RTS 21/ I | RTS 21/ I | 0.01 | 0.2 |  | Práce |  |  |  | POL1_
|  | Odkaz na mn. položky pořadí 28 : 20,16000 |  | 20.16 | [22 empty] | VV | 5
SPU
30 | 944945813R00 | Demontáž záchytné stříšky šířky přes 2 m | m | 20.16 |  | 0 |  | 0 |  | 0 | 21 | 0 | 0 | 0 | 0 | 0 | 800-3 | RTS 21/ I | RTS 21/ I | 0.15 | 3.02 |  | Práce |  |  |  | POL1_
|  | zřizované současně s lehkým nebo těžkým lešením, | [24 empty] | SPI
|  | Odkaz na mn. položky pořadí 29 : 20,16000 |  | 20.16 | [22 empty] | VV | 5
SPU
Díl: | 96 | Bourání konstrukcí |  |  |  | 0 |  | 0 |  | 0 |  | 0 |  | 0.02 |  | 11.1 |  |  |  |  | 43.82 | [5 empty] | DIL
31 | 965042141RT4 | Bourání podkladů pod dlažby nebo litých celistvých dlažeb a mazanin betonových nebo z litého asfaltu, tloušťky do 100 mm, plochy přes 4 m2 | m3 | 3.0395 |  | 0 |  | 0 |  | 0 | 21 | 0 | 0 | 0 | 2.2 | 6.69 | 801-3 | RTS 21/ I | RTS 21/ I | 4.66 | 14.16 |  | Práce |  |  |  | POL1_
|  | okapový chodník š. 1000 mm : (17,395+6,50+6,50)*1,00*0,10 |  | 3.0395 | [22 empty] | VV | 0
SPU
32 | 968072356R00 | Vybourání a vyjmutí kovových rámů a rolet rámů, včetně pomocného lešení o výšce podlahy do 1900 mm a pro zatížení do 1,5 kPa (150 kg/m2) okenních zdvojených, plochy do 4 m2 | m2 | 8.64 |  | 0 |  | 0 |  | 0 | 21 | 0 | 0.00069 | 0.01 | 0.053 | 0.46 | 801-3 | RTS 21/ I | RTS 21/ I | 0.66 | 5.7 |  | Práce |  |  |  | POL1_
|  | 1,20*2,40*3 |  | 8.64 | [22 empty] | VV | 0
SPU
33 | 968072455R00 | Vybourání a vyjmutí kovových rámů a rolet rámů, včetně pomocného lešení o výšce podlahy do 1900 mm a pro zatížení do 1,5 kPa (150 kg/m2) dveřních zárubní, plochy do 2 m2 | m2 | 2.4 |  | 0 |  | 0 |  | 0 | 21 | 0 | 0.00117 | 0 | 0.076 | 0.18 | 801-3 | RTS 21/ I | RTS 21/ I | 0.94 | 2.26 |  | Práce |  |  |  | POL1_
|  | 1,0*(2,0+0,40) |  | 2.4 | [22 empty] | VV | 0
SPU
34 | 968072456R00 | Vybourání a vyjmutí kovových rámů a rolet rámů, včetně pomocného lešení o výšce podlahy do 1900 mm a pro zatížení do 1,5 kPa (150 kg/m2) dveřních zárubní, plochy přes 2 m2 | m2 | 5.06 |  | 0 |  | 0 |  | 0 | 21 | 0 | 0.001 | 0.01 | 0.063 | 0.32 | 801-3 | RTS 21/ I | RTS 21/ I | 0.72 | 3.64 |  | Práce |  |  |  | POL1_
|  | 1,0*2,30 |  | 2.3 | [22 empty] | VV | 0
|  | 1,20*2,30 |  | 2.76 | [22 empty] | VV | 0
SPU
35 | 968072559R00 | Vybourání a vyjmutí kovových rámů a rolet rámů, včetně pomocného lešení o výšce podlahy do 1900 mm a pro zatížení do 1,5 kPa (150 kg/m2) vrat, plochy přes 5 m2 | m2 | 5.76 |  | 0 |  | 0 |  | 0 | 21 | 0 | 0.00056 | 0 | 0.066 | 0.38 | 801-3 | RTS 21/ I | RTS 21/ I | 0.35 | 2.02 |  | Práce |  |  |  | POL1_
|  | 2,40*2,40 |  | 5.76 | [22 empty] | VV | 0
SPU
36 | 978013121R00 | Otlučení omítek vápenných nebo vápenocementových vnitřních s vyškrabáním spár, s očištěním zdiva stěn, v rozsahu do 10 % | m2 | 269.6755 |  | 0 |  | 0 |  | 0 | 21 | 0 | 0 | 0 | 0.004 | 1.08 | 801-3 | RTS 21/ I | RTS 21/ I | 0.03 | 8.09 |  | Práce |  |  |  | POL1_
|  | Odkaz na mn. položky pořadí 8 : 269,67550 |  | 269.6755 | [22 empty] | VV | 5
SPU
37 | 978015231R00 | Otlučení omítek vápenných nebo vápenocementových vnějších s vyškrabáním spár, s očištěním zdiva 1. až 4. stupni složitosti, v rozsahu do 20 % | m2 | 198.847 |  | 0 |  | 0 |  | 0 | 21 | 0 | 0 | 0 | 0.01 | 1.99 | 801-3 | RTS 21/ I | RTS 21/ I | 0.04 | 7.95 |  | Práce |  |  |  | POL1_
|  | strana u okapu : 15,40*(4,60+0,10)+0,50*0,40*2-1,20*2,40*3+(1,20+2,40*2)*0,10*3 |  | 65.94 | [22 empty] | VV | 0
|  | strana protější : 15,40*5,10-1,10*2,20-0,90*1,970-2,40*2,40 |  | 68.587 | [22 empty] | VV | 0
|  | boky objektu : 6,50*5,10*2-0,90*2,20 |  | 64.32 | [22 empty] | VV | 0
|  | Mezisoučet |  | 198.847 | [22 empty] | VV | 1
SPU
Díl: | 99 | Staveništní přesun hmot |  |  |  | 0 |  | 0 |  | 0 |  | 0 |  | 0 |  | 0 |  |  |  |  | 39.02 | [5 empty] | DIL
38 | 999281105R00 | Přesun hmot pro opravy a údržbu objektů pro opravy a údržbu dosavadních objektů včetně vnějších plášťů výšky do 6 m, | t | 41.5816 |  | 0 |  | 0 |  | 0 | 21 | 0 | 0 | 0 | 0 | 0 | 801-4 | RTS 21/ I | RTS 21/ I | 0.9385 | 39.02 |  | Přesun hmot |  |  |  | POL7_
|  | oborů 801, 803, 811 a 812 | [24 empty] | SPI
SPU
Díl: | 712 | Povlakové krytiny |  |  |  | 0 |  | 0 |  | 0 |  | 0 |  | 0.29 |  | 0.66 |  |  |  |  | 114.71 | [5 empty] | DIL
39 | 712300831RT3 | Odstranění povlakové krytiny a mechu na střechách plochých do 10° povlakové krytiny jednovrstvé, z ploch jednotlivě přes 20 m | m2 | 110.4974 |  | 0 |  | 0 |  | 0 | 21 | 0 | 0 | 0 | 0.006 | 0.66 | 800-711 | RTS 21/ I | RTS 21/ I | 0.052 | 5.75 |  | Práce |  |  |  | POL1_
|  | Odstranění stávající krytiny z mPVC : | [24 empty] | VV | 0
|  | plocha střechy : 14,65*(6,150+0,100) |  | 91.5625 | [22 empty] | VV | 0
|  | vrch atiky : (10,105+6,50)*0,380 |  | 6.3099 | [22 empty] | VV | 0
|  | boky atiky : 14,65*0,40+6,15*(0,40+0,70)*0,5*2 |  | 12.625 | [22 empty] | VV | 0
|  | Mezisoučet |  | 110.4974 | [22 empty] | VV | 1
SPU
40 | 712372111RS1 | Povlakové krytiny střech do 10° termoplasty kotvené do betonu, 4 kotvy/m2, pro tl. izolace do 160 mm, bez dodávky fólie, | m2 | 114.6945 |  | 0 |  | 0 |  | 0 | 21 | 0 | 0 | 0 | 0 | 0 | 800-711 | RTS 21/ I | RTS 21/ I | 0.85 | 97.49 |  | Práce |  |  |  | POL1_
|  | včetně ukotvení k podkladu hmoždinkami, svaření všech spojů a překrytí kotev fólií. | [24 empty] | POP
|  | plocha střechy : 14,65*(6,150+0,100) |  | 91.5625 | [22 empty] | VV | 0
|  | vrch atiky : (14,65+6,50*2)*0,380 |  | 10.507 | [22 empty] | VV | 0
|  | boky atiky : 14,65*0,40+6,15*(0,40+0,70)*0,5*2 |  | 12.625 | [22 empty] | VV | 0
|  | Mezisoučet |  | 114.6945 | [22 empty] | VV | 1
SPU
41 | 712391171RT1 | Textílie na střechách do 10° podkladní, položení - bez dodávky textílie | m2 | 114.6945 |  | 0 |  | 0 |  | 0 | 21 | 0 | 0 | 0 | 0 | 0 | 800-711 | RTS 21/ I | RTS 21/ I | 0.1 | 11.47 |  | Práce |  |  |  | POL1_
|  | Odkaz na mn. položky pořadí 40 : 114,69450 |  | 114.6945 | [22 empty] | VV | 5
SPU
42 | 28322012R | fólie izolační střešní hydroizolační; tloušťka 1,50 mm; plošná hmotnost 1 960 g/m2; PVC-P, PES výztuž; µ = 15 000,0 | m2 | 128.4578 |  | 0 |  | 0 |  | 0 | 21 | 0 | 0.00196 | 0.25 | 0 | 0 | SPCM | RTS 21/ I | RTS 21/ I | 0 | 0 |  | Specifikace |  |  |  | POL3_
|  | ztratné 12% : 114,6945*1,12 |  | 128.4578 | [22 empty] | VV | 0
SPU
43 | 67390526R | geotextilie PP, PES; funkce drenážní, separační, ochranná, výztužná, filtrační; plošná hmotnost 300 g/m2; tl. při 2 kPa 2,80 mm | m2 | 120.4292 |  | 0 |  | 0 |  | 0 | 21 | 0 | 0.0003 | 0.04 | 0 | 0 | SPCM | RTS 21/ I | RTS 21/ I | 0 | 0 |  | Specifikace |  |  |  | POL3_
|  | ztratné 5% : 114,6945*1,05 |  | 120.4292 | [22 empty] | VV | 0
SPU
44 | 998712201R00 | Přesun hmot pro povlakové krytiny v objektech výšky do 6 m | % |  |  | 0 |  | 0 |  | 0 | 21 | 0 | 0 | 0 | 0 | 0 | 800-711 | RTS 21/ I | RTS 21/ I | 0 | 0 |  | Přesun hmot |  |  |  | POL7_
|  | 50 m vodorovně | [24 empty] | SPI
SPU
Díl: | 713 | Izolace tepelné |  |  |  | 0 |  | 0 |  | 0 |  | 0 |  | 0 |  | 0 |  |  |  |  | 44.62 | [5 empty] | DIL
45 | 71330PC01 | Oprava izolace střechy před provedením nové střechy - srovníní případných nerovností | kus | 89.243 |  | 0 |  | 0 |  | 0 | 21 | 0 | 0 | 0 | 0 | 0 |  | Vlastní | RTS 21/ I | 0.5 | 44.62 |  | Práce |  |  |  | POL1_
|  | 14,630*6,10 |  | 89.243 | [22 empty] | VV | 0
SPU
Díl: | 720 | Zdravotechnická instalace |  |  |  | 0 |  | 0 |  | 0 |  | 0 |  | 0 |  | 0 |  |  |  |  | 0 | [5 empty] | DIL
46 | 720PC01 | D+M - Zdravotechnika - Potrubí vedené v zemi - podrobně viz samostatný rozpočet | soubor | 1 |  | 0 |  | 0 |  | 0 | 21 | 0 | 0 | 0 | 0 | 0 |  | Vlastní | Indiv | 0 | 0 |  | Práce |  |  |  | POL1_
SPU
47 | 720PC02 | D+M - Zdravotechnika - Vnitrobudovní rozvod - podrobně viz samostatný rozpočet | soubor | 1 |  | 0 |  | 0 |  | 0 | 21 | 0 | 0 | 0 | 0 | 0 |  | Vlastní | Indiv | 0 | 0 |  | Práce |  |  |  | POL1_
SPU
Díl: | 764 | Konstrukce klempířské |  |  |  | 0 |  | 0 |  | 0 |  | 0 |  | 0.26 |  | 0.18 |  |  |  |  | 54.88 | [5 empty] | DIL
48 | 764352203R00 | Žlaby z pozinkovaného plechu výroba a montáž žlabů včetně háků, čel, rohů, rovných hrdel a dilatací podokapních půlkulatých, rš 330 mm | m | 14.6 |  | 0 |  | 0 |  | 0 | 21 | 0 | 0.00308 | 0.04 | 0 | 0 | 800-764 | RTS 21/ I | RTS 21/ I | 0.575 | 8.4 |  | Práce |  |  |  | POL1_
|  | 03/K : 14,60 |  | 14.6 | [22 empty] | VV | 0
SPU
49 | 764359213R00 | Žlaby z pozinkovaného plechu výroba a montáž doplňků žlabů - kotlík kónický pro trouby přes 125 do D 150 mm | kus | 1 |  | 0 |  | 0 |  | 0 | 21 | 0 | 0.00165 | 0 | 0 | 0 | 800-764 | RTS 21/ I | RTS 21/ I | 1.1374 | 1.14 |  | Práce |  |  |  | POL1_
SPU
50 | 764410230R00 | Oplechování parapetů z pozinkovaného plechu výroba a montáž rš 200 mm | m | 3.6 |  | 0 |  | 0 |  | 0 | 21 | 0 | 0.00274 | 0.01 | 0 | 0 | 800-764 | RTS 21/ I | RTS 21/ I | 0.78465 | 2.82 |  | Práce |  |  |  | POL1_
|  | včetně rohů | [24 empty] | SPI
|  | 02/K : 1,20*3 |  | 3.6 | [22 empty] | VV | 0
SPU
51 | 764430250R00 | Oplechování zdí a nadezdívek z pozinkovaného plechu výroba a montáž rš 600 mm | m | 27.6 |  | 0 |  | 0 |  | 0 | 21 | 0 | 0.00489 | 0.13 | 0 | 0 | 800-764 | RTS 21/ I | RTS 21/ I | 0.89505 | 24.7 |  | Práce |  |  |  | POL1_
|  | včetně rohů | [24 empty] | SPI
|  | 01/K : 27,60 |  | 27.6 | [22 empty] | VV | 0
SPU
52 | 764454204R00 | Odpadní trouby z pozinkovaného plechu výroba a montáž odpadní trouby z Pz plechu, kruhové včetně zděří, manžet, odboček, kolen, odskoků, výpustí vody a přechodových kusů průměru 150 mm | m | 4.5 |  | 0 |  | 0 |  | 0 | 21 | 0 | 0.00378 | 0.02 | 0 | 0 | 800-764 | RTS 21/ I | RTS 21/ I | 0.64195 | 2.89 |  | Práce |  |  |  | POL1_
|  | 04/K : 4,50 |  | 4.5 | [22 empty] | VV | 0
SPU
53 | 764323820R00 | Demontáž oplechování okapů na střechách s živičnou (fóliovou) krytinou, rš 250 mm, | m | 14.63 |  | 0 |  | 0 |  | 0 | 21 | 0 | 0 | 0 | 0.00269 | 0.04 | 800-764 | RTS 21/ I | RTS 21/ I | 0.07 | 1.02 |  | Práce |  |  |  | POL1_
SPU
54 | 764352810R00 | Demontáž žlabů podokapních půlkruhových rovných, rš 330 mm, sklonu do 30° | m | 14.63 |  | 0 |  | 0 |  | 0 | 21 | 0 | 0 | 0 | 0.00336 | 0.05 | 800-764 | RTS 21/ I | RTS 21/ I | 0.07 | 1.02 |  | Práce |  |  |  | POL1_
SPU
55 | 764430840R00 | Demontáž oplechování zdí a nadezdívek rš od 330 do 500 mm | m | 28.385 |  | 0 |  | 0 |  | 0 | 21 | 0 | 0 | 0 | 0.0023 | 0.07 | 800-764 | RTS 21/ I | RTS 21/ I | 0.1035 | 2.94 |  | Práce |  |  |  | POL1_
|  | Oplechování atiky : 10,105+6,50*2 |  | 23.105 | [22 empty] | VV | 0
|  | Lemování zdí : 0,38+4,52+0,38 |  | 5.28 | [22 empty] | VV | 0
|  | Mezisoučet |  | 28.385 | [22 empty] | VV | 1
SPU
56 | 764454803R00 | Demontáž odpadních trub nebo součástí trub kruhových , o průměru 150 mm | m | 4.5 |  | 0 |  | 0 |  | 0 | 21 | 0 | 0 | 0 | 0.00356 | 0.02 | 800-764 | RTS 21/ I | RTS 21/ I | 0.0805 | 0.36 |  | Práce |  |  |  | POL1_
SPU
57 | 7643232PC06 | D+M 06/K - Oplechování okapů Pz, živičná krytina, rš 460 mm | m | 14.6 |  | 0 |  | 0 |  | 0 | 21 | 0 | 0.00415 | 0.06 | 0 | 0 |  | Vlastní | Indiv | 0.657 | 9.59 |  | Práce |  |  |  | POL1_
SPU
58 | 764PC05 | D+M 05/K - Větrací mříž s protidešťovou žaluzií vel. cca 600/600 mm - vč. povrch. úpr. zinkováním, vč. vybourání stávající mříže, vč. zapravení špalet | ks | 4 |  | 0 |  | 0 |  | 0 | 21 | 0 | 0 | 0 | 0 | 0 |  | Vlastní | Indiv | 0 | 0 |  | Práce |  |  |  | POL1_
SPU
59 | 764PC07 | D+M 07/K - Větrací mříž s protidešťovou žaluzií vel. cca 500/1100 mm - vč. povrch. úpr. zinkováním, vč. vybourání stávající mříže, vč. zapravení špalet | ks | 4 |  | 0 |  | 0 |  | 0 | 21 | 0 | 0 | 0 | 0 | 0 |  | Vlastní | Indiv | 0 | 0 |  | Práce |  |  |  | POL1_
SPU
60 | 998764201R00 | Přesun hmot pro konstrukce klempířské v objektech výšky do 6 m | % |  |  | 0 |  | 0 |  | 0 | 21 | 0 | 0 | 0 | 0 | 0 | 800-764 | RTS 21/ I | RTS 21/ I | 0 | 0 |  | Přesun hmot |  |  |  | POL7_
|  | 50 m vodorovně | [24 empty] | SPI
SPU
Díl: | 766 | Konstrukce truhlářské |  |  |  | 0 |  | 0 |  | 0 |  | 0 |  | 0 |  | 0 |  |  |  |  | 5.54 | [5 empty] | DIL
61 | 766601216RT2 | Těsnění připojovací spáry spára ostění, interiér - fólie parotěsná šířky 70 mm samolepicí, výplň PU pěnou, exteriér - páska paropropustná šířky 15 mm, tl. 4/20 mm expanzní, | m | 18 |  | 0 |  | 0 |  | 0 | 21 | 0 | 0 | 0 | 0 | 0 | 800-766 | RTS 21/ I | RTS 21/ I | 0.18 | 3.24 |  | Práce |  |  |  | POL1_
|  | Instalace a dodávka parotěsné okenní fólie a paropropustné expanzní pásky. | [24 empty] | POP
|  | nová okna : (1,20+2,40*2)*3 |  | 18 | [22 empty] | VV | 0
SPU
62 | 766601229RT2 | Těsnění připojovací spáry spára parapetu, interiér - fólie parotěsná šířky 70 mm samolepicí, výplň PU pěnou, exteriér - fólie paropropustná šířky 100 mm samolepicí, expanzní páska š. 15 mm pod rám a pod vnější parapet | m | 3.6 |  | 0 |  | 0 |  | 0 | 21 | 0 | 0.00012 | 0 | 0 | 0 | 800-766 | RTS 21/ I | RTS 21/ I | 0.64 | 2.3 |  | Práce |  |  |  | POL1_
|  | Dodávka a aplikace parotěsné a paropropustné fólie, těsnicí pásky pod rám a pod vnější parapet, vymezovacího provazce pod vnitřní parapet a silikonového tmelu. | [24 empty] | POP |  | Dodávka a aplikace parotěsné a paropropustné fólie, těsnicí pásky pod rám a pod vnější parapet, vymezovacího provazce pod vnitřní parapet a silikonového tmelu.
|  | nová okna : 1,20*3 |  | 3.6 | [22 empty] | VV | 0
SPU
63 | 766PC01 | D+M 01/P - OKNO PLASTOVÉ 1200x2400mm, S IZOLAČNÍM DVOJSKLEM, spodní část výklopná, vrchní část otevíravá | ks | 3 |  | 0 |  | 0 |  | 0 | 21 | 0 | 0 | 0 | 0 | 0 |  | Vlastní | Indiv | 0 | 0 |  | Práce |  |  |  | POL1_
|  | osazeno do původního otvoru | [24 empty] | POP
|  | před výrobou nutno stavební otvor zaměřit | [24 empty] | POP
SPU
64 | 766PC03 | D+M 03/P - PLASTOVÉ DVEŘE VNĚJŠÍ DO OTVORU 1000/2400mm, PROSKLENÉ izolačním dvojsklem, rozměr křídla 900x2300 mm, větrací mřížka 900x400 mm | ks | 1 |  | 0 |  | 0 |  | 0 | 21 | 0 | 0 | 0 | 0 | 0 |  | Vlastní | Indiv | 0 | 0 |  | Práce |  |  |  | POL1_
|  | před výrobou nutno stavební otvor zaměřit | [24 empty] | POP
SPU
65 | 766PC04 | D+M 04/P - PLASTOVÉ DVEŘE VNĚJŠÍ DO OTVORU 2400/2400mm, dvoukřídlé, prosklené izolačním dvojsklem, 1. křídlo větrací mřížka 900x550 mm, 2. křídlo celoprosklené | ks | 1 |  | 0 |  | 0 |  | 0 | 21 | 0 | 0 | 0 | 0 | 0 |  | Vlastní | Indiv | 0 | 0 |  | Práce |  |  |  | POL1_
|  | před výrobou nutno stavební otvor zaměřit | [24 empty] | POP
SPU
66 | 766PC05 | D+M 05/P - PLASTOVÉ DVEŘE VNĚJŠÍ DO OTVORU 1200/2300mm, PLNÉ, rozměr křídla 1100x2200 mm | ks | 1 |  | 0 |  | 0 |  | 0 | 21 | 0 | 0 | 0 | 0 | 0 |  | Vlastní | Indiv | 0 | 0 |  | Práce |  |  |  | POL1_
|  | před výrobou nutno stavební otvor zaměřit | [24 empty] | POP
SPU
67 | 766PC06 | D+M 06/P - PLASTOVÉ DVEŘE VNĚJŠÍ DO OTVORU 1000/2300mm, PLNÉ, rozměr křídla 900x2100 mm | ks | 1 |  | 0 |  | 0 |  | 0 | 21 | 0 | 0 | 0 | 0 | 0 |  | Vlastní | Indiv | 0 | 0 |  | Práce |  |  |  | POL1_
|  | před výrobou nutno stavební otvor zaměřit | [24 empty] | POP
SPU
68 | 998766201R00 | Přesun hmot pro konstrukce truhlářské v objektech výšky do 6 m | % |  |  | 0 |  | 0 |  | 0 | 21 | 0 | 0 | 0 | 0 | 0 | 800-766 | RTS 21/ I | RTS 21/ I | 0 | 0 |  | Přesun hmot |  |  |  | POL7_
|  | 50 m vodorovně | [24 empty] | SPI
SPU
Díl: | 767 | Konstrukce zámečnické |  |  |  | 0 |  | 0 |  | 0 |  | 0 |  | 0.19 |  | 0.1 |  |  |  |  | 4.95 | [5 empty] | DIL
69 | 767996802R00 | Demontáž ostatních doplňků staveb atypických konstrukcí o hmotnosti přes 50 do 100 kg | kg | 99 |  | 0 |  | 0 |  | 0 | 21 | 0 | 5e-05 | 0 | 0.001 | 0.1 | 800-767 | RTS 21/ I | RTS 21/ I | 0.05 | 4.95 |  | Práce |  |  |  | POL1_
|  | stávající žebřík - předpoklad : 99 |  | 99 | [22 empty] | VV | 0
SPU
70 | 767990010RAE | Ostatní atypické kovové prvky 100 - 250 kg/kus | kg | 184.6216 |  | 0 |  | 0 |  | 0 | 21 | 0 | 0.00105 | 0.19 | 0 | 0 | AP-PSV | RTS 21/ I | RTS 21/ I | 0 | 0 |  | Agregovaná položka |  |  |  | POL2_
|  | 01/Z - Ocelový servisní žebřík : | [24 empty] | VV | 0
|  | nosný rám žebříku Jäkl 40/40 - 6450 2 ks : 3,49*6,45*2 |  | 45.021 | [22 empty] | VV | 0
|  | obruč bezp. koše 30/10 - 2000 7 ks : 2,36*2,0*7 |  | 33.04 | [22 empty] | VV | 0
|  | stupnice - tr. o 32/3,5 mm - 400 19 ks : 0,40*2,45*19 |  | 18.62 | [22 empty] | VV | 0
|  | svis výzt bezp koše 30/10 mm - 3150 5 ks : 2,36*3,15*5 |  | 37.17 | [22 empty] | VV | 0
|  | kotvení pásov. 40/10-400 mm á 750 mm : 3,14*0,40*9*2 |  | 22.608 | [22 empty] | VV | 0
|  | Mezisoučet |  | 156.459 | [22 empty] | VV | 1
|  | prořezy 8% : 156,459*0,08 |  | 12.5167 | [22 empty] | VV | 0
|  | spojovací materiál 10% : 156,459*0,10 |  | 15.6459 | [22 empty] | VV | 0
SPU
71 | 13890204R | příplatek pozinkování drobných dílů, zámečnických prvků nebo konstrukc od 100 kg do 500 kg | kg | 184.6216 |  | 0 |  | 0 |  | 0 | 21 | 0 | 0 | 0 | 0 | 0 | SPCM | RTS 21/ I | RTS 21/ I | 0 | 0 |  | Specifikace |  |  |  | POL3_
|  | Odkaz na mn. položky pořadí 70 : 184,62162 |  | 184.6216 | [22 empty] | VV | 5
SPU
72 | 998767201R00 | Přesun hmot pro kovové stavební doplňk. konstrukce v objektech výšky do 6 m | % |  |  | 0 |  | 0 |  | 0 | 21 | 0 | 0 | 0 | 0 | 0 | 800-767 | RTS 21/ I | RTS 21/ I | 0 | 0 |  | Přesun hmot |  |  |  | POL7_
|  | 50 m vodorovně | [24 empty] | SPI
SPU
Díl: | 783 | Nátěry |  |  |  | 0 |  | 0 |  | 0 |  | 0 |  | 0.01 |  | 0 |  |  |  |  | 17.73 | [5 empty] | DIL
73 | 783222100R00 | Nátěry kov.stavebních doplňk.konstrukcí syntetické dvojnásobné, | m2 | 39.402 |  | 0 |  | 0 |  | 0 | 21 | 0 | 0.00024 | 0.01 | 0 | 0 | 800-783 | RTS 21/ I | RTS 21/ I | 0.29 | 11.43 |  | Práce |  |  |  | POL1_
|  | včetně pomocného lešení. | [24 empty] | POP
|  | 01/K - opl. atika : 27,60*0,52 |  | 14.352 | [22 empty] | VV | 0
|  | 02/K - parapet : 1,20*3*0,180 |  | 0.648 | [22 empty] | VV | 0
|  | 03/K - žlab podokapní : 14,60*0,330*2 |  | 9.636 | [22 empty] | VV | 0
|  | 04/K - svod : 4,50*0,50 |  | 2.25 | [22 empty] | VV | 0
|  | 05/K - větrací mříže - výrobkjy vč. povrch. úpravy : 0 | [24 empty] | VV | 0
|  | 06/K - okapnice : 0,46*14,60 |  | 6.716 | [22 empty] | VV | 0
|  | 07/K - větrací mříž - výrobek vč. povrch. úpravy : 0 | [24 empty] | VV | 0
|  | Mezisoučet |  | 33.602 | [22 empty] | VV | 1
|  | Mříž podlahová : 1,0*1,20*1,50 |  | 1.8 | [22 empty] | VV | 0
|  | ostatní drobné konstrukce na fasádě - předpoklad : 4 |  | 4 | [22 empty] | VV | 0
SPU
74 | 783226100R00 | Nátěry kov.stavebních doplňk.konstrukcí syntetické základní, | m2 | 39.402 |  | 0 |  | 0 |  | 0 | 21 | 0 | 8e-05 | 0 | 0 | 0 | 800-783 | RTS 21/ I | RTS 21/ I | 0.16 | 6.3 |  | Práce |  |  |  | POL1_
|  | Odkaz na mn. položky pořadí 73 : 39,40200 |  | 39.402 | [22 empty] | VV | 5
SPU
Díl: | 784 | Malby |  |  |  | 0 |  | 0 |  | 0 |  | 0 |  | 0.1 |  | 0 |  |  |  |  | 74.07 | [5 empty] | DIL
75 | 784402801R00 | Odstranění maleb oškrabáním, v místnostech do 3,8 m | m2 | 351.2255 |  | 0 |  | 0 |  | 0 | 21 | 0 | 0 | 0 | 0 | 0 | 800-784 | RTS 21/ I | RTS 21/ I | 0.07 | 24.59 |  | Práce |  |  |  | POL1_
|  | Odkaz na mn. položky pořadí 77 : 351,22555 |  | 351.2255 | [22 empty] | VV | 5
SPU
76 | 784191201R00 | Příprava povrchu Penetrace (napouštění) podkladu disperzní, jednonásobná | m2 | 351.2255 |  | 0 |  | 0 |  | 0 | 21 | 0 | 7e-05 | 0.02 | 0 | 0 | 800-784 | RTS 21/ I | RTS 21/ I | 0.03 | 10.54 |  | Práce |  |  |  | POL1_
|  | Odkaz na mn. položky pořadí 77 : 351,22555 |  | 351.2255 | [22 empty] | VV | 5
SPU
77 | 784195112R00 | Malby z malířských směsí hlinkových, , bělost 77 %, dvojnásobné | m2 | 351.2255 |  | 0 |  | 0 |  | 0 | 21 | 0 | 0.00014 | 0.05 | 0 | 0 | 800-784 | RTS 21/ I | RTS 21/ I | 0.1 | 35.12 |  | Práce |  |  |  | POL1_
|  | m 1.04 : 6,32*5,74+(6,32+5,74)*2*4,275-1,20*2,40*3+(1,20+2,40*2)*0,25*3-1,0*2,40+(1,0+2,40*2)*0,30-0,90*1,97 |  | 132.8168 | [22 empty] | VV | 0
|  | m 1.05a : 6,15*5,74+(6,15+5,74)*2*4,275-2,40*2,40+2,40*0,30*3-0,90*1,97 |  | 131.5875 | [22 empty] | VV | 0
|  | m 1.05b : 1,765*3,95+(1,765+3,95)*2*4,275-1,20*2,30+(1,20+2,30*2)*0,30 |  | 54.815 | [22 empty] | VV | 0
|  | m 1.05c : 1,765*1,70+(1,765+1,70)*2*4,275-1,0*2,30+(1,0+2,30*2)*0,30 |  | 32.0063 | [22 empty] | VV | 0
|  | Mezisoučet |  | 351.2255 | [22 empty] | VV | 1
SPU
78 | 784011221RT2 | Ostatní práce zakrytí předmětů, , včetně dodávky fólie tl. 0,04 mm | m2 | 100 |  | 0 |  | 0 |  | 0 | 21 | 0 | 2e-05 | 0 | 0 | 0 | 800-784 | RTS 21/ I | RTS 21/ I | 0.03 | 3 |  | Práce |  |  |  | POL1_
|  | předpoklad : 100 |  | 100 | [22 empty] | VV | 0
SPU
79 | 784011222RT2 | Ostatní práce zakrytí podlah, , včetně papírové lepenky | m2 | 81.55 |  | 0 |  | 0 |  | 0 | 21 | 0 | 0.00035 | 0.03 | 0 | 0 | 800-784 | RTS 21/ I | RTS 21/ I | 0.01 | 0.82 |  | Práce |  |  |  | POL1_
|  | m 1.04 : 6,32*5,74 |  | 36.2768 | [22 empty] | VV | 0
|  | m 1.05a : 6,15*5,74 |  | 35.301 | [22 empty] | VV | 0
|  | m 1.05b : 1,765*3,95 |  | 6.9718 | [22 empty] | VV | 0
|  | m 1.05c : 1,765*1,70 |  | 3.0005 | [22 empty] | VV | 0
|  | Mezisoučet |  | 81.55 | [22 empty] | VV | 1
SPU
Díl: | M21 | Elektromontáže |  |  |  | 0 |  | 0 |  | 0 |  | 0 |  | 0 |  | 0 |  |  |  |  | 0 | [5 empty] | DIL
80 | 210PC04 | D+M Bleskosvod na trafostanici - podrobně viz samostatný rozpočet | soubor | 1 |  | 0 |  | 0 |  | 0 | 21 | 0 | 0 | 0 | 0 | 0 |  | Vlastní | Indiv | 0 | 0 |  | Práce |  |  |  | POL1_
SPU
Díl: | D96 | Přesuny suti a vybouraných hmot |  |  |  | 0 |  | 0 |  | 0 |  | 0 |  | 0 |  | 0 |  |  |  |  | 5.89 | [5 empty] | DIL
81 | 979081111R00 | Odvoz suti a vybouraných hmot na skládku do 1 km | t | 12.0251 |  | 0 |  | 0 |  | 0 | 21 | 0 | 0 | 0 | 0 | 0 | 801-3 | RTS 21/ I | RTS 21/ I | 0.49 | 5.89 |  | Přesun suti |  |  |  | POL8_
|  | Včetně naložení na dopravní prostředek a složení na skládku, bez poplatku za skládku. | [24 empty] | POP
SPU
82 | 979081121R00 | Odvoz suti a vybouraných hmot na skládku příplatek za každý další 1 km | t | 108.2262 |  | 0 |  | 0 |  | 0 | 21 | 0 | 0 | 0 | 0 | 0 | 801-3 | RTS 21/ I | RTS 21/ I | 0 | 0 |  | Přesun suti |  |  |  | POL8_
SPU
83 | 979990101R00 | Poplatek za skládku směsi betonu a cihel do 30x30 cm, skupina 17 01 01 a 17 01 02 z Katalogu odpadů | t | 11.5441 |  | 0 |  | 0 |  | 0 | 21 | 0 | 0 | 0 | 0 | 0 | 801-3 | RTS 21/ I | RTS 21/ I | 0 | 0 |  | Přesun suti |  |  |  | POL8_
SPU
Díl: | VN | Vedlejší náklady |  |  |  | 0 |  | 0 |  | 0 |  | 0 |  | 0 |  | 0 |  |  |  |  | 0 | [5 empty] | DIL
84 | 005111021R | Vytyčení inženýrských sítí | Soubor | 1 |  | 0 |  | 0 |  | 0 | 21 | 0 | 0 | 0 | 0 | 0 |  | RTS 21/ I | Indiv | 0 | 0 |  | VRN |  |  |  | POL99_8
|  | Zaměření a vytýčení stávajících inženýrských sítí v místě stavby z hlediska jejich ochrany při provádění stavby. | [24 empty] | POP |  | Zaměření a vytýčení stávajících inženýrských sítí v místě stavby z hlediska jejich ochrany při provádění stavby.
SPU
85 | 005121010R | Vybudování zařízení staveniště | Soubor | 1 |  | 0 |  | 0 |  | 0 | 21 | 0 | 0 | 0 | 0 | 0 |  | RTS 21/ I | Indiv | 0 | 0 |  | VRN |  |  |  | POL99_2
|  | Náklady spojené se zřízením přípojek energií k objektům zařízení staveniště, vybudování případných měřících odběrných míst a zřízení, případná příprava území pro objekty zařízení staveniště a vlastní vybudování objektů zařízení staveniště. | [24 empty] | POP |  | Náklady spojené se zřízením přípojek energií k objektům zařízení staveniště, vybudování případných měřících odběrných míst a zřízení, případná příprava území pro objekty zařízení staveniště a vlastní vybudování objektů zařízení staveniště.
SPU
86 | 005121020R | Provoz zařízení staveniště | Soubor | 1 |  | 0 |  | 0 |  | 0 | 21 | 0 | 0 | 0 | 0 | 0 |  | RTS 21/ I | Indiv | 0 | 0 |  | VRN |  |  |  | POL99_2
|  | Náklady na vybavení objektů zařízení staveniště, ostraha staveniště, náklady na energie spotřebované dodavatelem v rámci provozu zařízení staveniště, náklady na potřebný úklid v prostorách zařízení staveniště, náklady na nutnou údržbu a opravy na objektech zařízení staveniště a na přípojkách energií. | [24 empty] | POP |  | Náklady na vybavení objektů zařízení staveniště, ostraha staveniště, náklady na energie spotřebované dodavatelem v rámci provozu zařízení staveniště, náklady na potřebný úklid v prostorách zařízení staveniště, náklady na nutnou údržbu a opravy na objektech zařízení staveniště a na přípojkách energií.
SPU
87 | 005121030R | Odstranění zařízení staveniště | Soubor | 1 |  | 0 |  | 0 |  | 0 | 21 | 0 | 0 | 0 | 0 | 0 |  | RTS 21/ I | Indiv | 0 | 0 |  | VRN |  |  |  | POL99_2
|  | Odstranění objektů zařízení staveniště včetně přípojek energií a jejich odvoz. Položka zahrnuje i náklady na úpravu povrchů po odstranění zařízení staveniště a úklid ploch, na kterých bylo zařízení staveniště provozováno. | [24 empty] | POP |  | Odstranění objektů zařízení staveniště včetně přípojek energií a jejich odvoz. Položka zahrnuje i náklady na úpravu povrchů po odstranění zařízení staveniště a úklid ploch, na kterých bylo zařízení staveniště provozováno.
SPU
88 | 005122 R | Provozní vlivy | Soubor | 1 |  | 0 |  | 0 |  | 0 | 21 | 0 | 0 | 0 | 0 | 0 |  | RTS 21/ I | Indiv | 0 | 0 |  | VRN |  |  |  | POL99_1
|  | Náklady na ztížené podmínky provádění tam, kde jsou stavební práce zcela nebo zčásti omezovány provozem jiných osob. Jde zejména o zvýšené náklady související s omezením provozem v areálu objednatele nebo o náklady v důsledku nezbytného respektování stávající dopravy ovlivňující stavební práce. | [24 empty] | POP |  | Náklady na ztížené podmínky provádění tam, kde jsou stavební práce zcela nebo zčásti omezovány provozem jiných osob. Jde zejména o zvýšené náklady související s omezením provozem v areálu objednatele nebo o náklady v důsledku nezbytného respektování stávající dopravy ovlivňující stavební práce.
SPU
Díl: | ON | Ostatní náklady |  |  |  | 0 |  | 0 |  | 0 |  | 0 |  | 0 |  | 0 |  |  |  |  | 0 | [5 empty] | DIL
89 | 005211080R | Bezpečnostní a hygienická opatření na staveništi | Soubor | 1 |  | 0 |  | 0 |  | 0 | 21 | 0 | 0 | 0 | 0 | 0 |  | RTS 21/ I | Indiv | 0 | 0 |  | VRN |  |  |  | POL99_8
|  | Náklady na ochranu staveniště před vstupem nepovolaných osob, včetně příslušného značení, náklady na osvětlení staveniště, náklady na vypracování potřebné dokumentace pro provoz staveniště z hlediska požární ochrany (požární řád a poplachová směrnice) a z hlediska provozu staveniště (provozně dopravní řád). | [24 empty] | POP |  | Náklady na ochranu staveniště před vstupem nepovolaných osob, včetně příslušného značení, náklady na osvětlení staveniště, náklady na vypracování potřebné dokumentace pro provoz staveniště z hlediska požární ochrany (požární řád a poplachová směrnice) a z hlediska provozu staveniště (provozně dopravní řád).
SPU
90 | 00523 R | Zkoušky a revize | Soubor | 1 |  | 0 |  | 0 |  | 0 | 21 | 0 | 0 | 0 | 0 | 0 |  | RTS 21/ I | Indiv | 0 | 0 |  | VRN |  |  |  | POL99_8
|  | Náklady zhotovitele, související s prováděním zkoušek a revizí předepsaných technickými normami nebo objednatelem a které jsou pro provedení díla nezbytné. | [24 empty] | POP |  | Náklady zhotovitele, související s prováděním zkoušek a revizí předepsaných technickými normami nebo objednatelem a které jsou pro provedení díla nezbytné.
SPU
91 | 00524 R | Předání a převzetí díla | Soubor | 1 |  | 0 |  | 0 |  | 0 | 21 | 0 | 0 | 0 | 0 | 0 |  | RTS 21/ I | Indiv | 0 | 0 |  | VRN |  |  |  | POL99_8
|  | Náklady zhotovitele, které vzniknou v souvislosti s povinnostmi zhotovitele při předání a převzetí díla. | [24 empty] | POP |  | Náklady zhotovitele, které vzniknou v souvislosti s povinnostmi zhotovitele při předání a převzetí díla.
SPU
92 | 005241020R | Geodetické zaměření skutečného provedení | Soubor | 1 |  | 0 |  | 0 |  | 0 | 21 | 0 | 0 | 0 | 0 | 0 |  | RTS 21/ I | Indiv | 0 | 0 |  | VRN |  |  |  | POL99_8
|  | Náklady na provedení skutečného zaměření stavby v rozsahu nezbytném pro zápis změny do katastru nemovitostí. | [24 empty] | POP |  | Náklady na provedení skutečného zaměření stavby v rozsahu nezbytném pro zápis změny do katastru nemovitostí.
SPU
[25 empty] | 15 | 21 | DPH
| Celkem |  |  |  |  | 0 | [18 empty] | 0 | 0 | SUM
END
Note on S6: Jedná se o informaci, zda se jedná o položku, která je do rozpočtu zadána z cenové soustavy RTS, nebo vlastní.
Note on T6: Jedná se o název CÚ, která je zadána u položky rozpočtu

## SO 03 202110703 Pol
Položkový soupis prací a dodávek | [26 empty] | #TypZaznamu#
S: | 2021107 | DEMOLICE BÝVALÉ KOTELNY V NEMOCNICI HUSTOPEČE | [24 empty] | STA
O: | SO 03 | ENERGOKANÁL | [21 empty] | STA |  |  | OBJ
R: | 202110703 | ENERGOKANÁL | [24 empty] | ROZ
P.č. | Číslo položky | Název položky | MJ | Množství | Cena / MJ | Celkem | Dodávka | Dodávka celk. | Montáž | Montáž celk. | DPH | Cena s DPH | Hmotnost / MJ | Hmotnost celk.(t) | Dem. hmotnost / MJ | Dem. hmotnost celk.(t) | Ceník | Cen. soustava / platnost | Cenová úroveň | Nhod / MJ | Nhod celk. | Dodavatel | Typ položky
Díl: | 1 | Zemní práce |  |  |  | 0 |  | 0 |  | 0 |  | 0 |  | 8.8 |  | 10.73 |  |  |  |  | 48.46 | [5 empty] | DIL
1 | 113111125R00 | Odstranění podkladů nebo krytů z kameniva zpevněného cementem, v ploše jednotlivě do 50 m2, tloušťka vrstvy 250 mm | m2 | 6.65 |  | 0 |  | 0 |  | 0 | 21 | 0 | 0 | 0 | 0.63857 | 4.25 | 822-1 | RTS 21/ I | RTS 21/ I | 0.74 | 4.92 |  | Práce |  |  |  | POL1_
|  | 3,50*1,900 |  | 6.65 | [22 empty] | VV | 0
SPU
2 | 113151114R00 | Odstranění podkladu, krytu frézováním povrch živičný, plochy do 500 m2 na jednom objektu nebo při provádění pruhu šířky do 750 mm, tloušťky 50 mm | m2 | 3.5 |  | 0 |  | 0 |  | 0 | 21 | 0 | 0 | 0 | 0.11 | 0.39 | 822-1 | RTS 21/ I | RTS 21/ I | 0.08 | 0.28 |  | Práce |  |  |  | POL1_
|  | s naložením na dopravní prostředek, očištění povrchu od frézované plochy, opotřebování frézovacích nástrojů (nožů, upínacích kroužků, držáků) nutné ruční odstranění (vybourání) živičného krytu kolem překážek, | [24 empty] | SPI |  | s naložením na dopravní prostředek, očištění povrchu od frézované plochy, opotřebování frézovacích nástrojů (nožů, upínacích kroužků, držáků) nutné ruční odstranění (vybourání) živičného krytu kolem překážek,
|  | odstupňování přechodu přes komunikaci : 3,50*0,50*2 |  | 3.5 | [22 empty] | VV | 0
SPU
3 | 113151119R00 | Odstranění podkladu, krytu frézováním povrch živičný, plochy do 500 m2 na jednom objektu nebo při provádění pruhu šířky do 750 mm, tloušťky 100 mm | m2 | 17.85 |  | 0 |  | 0 |  | 0 | 21 | 0 | 0 | 0 | 0.22 | 3.93 | 822-1 | RTS 21/ I | RTS 21/ I | 0.12 | 2.14 |  | Práce |  |  |  | POL1_
|  | s naložením na dopravní prostředek, očištění povrchu od frézované plochy, opotřebování frézovacích nástrojů (nožů, upínacích kroužků, držáků) nutné ruční odstranění (vybourání) živičného krytu kolem překážek, | [24 empty] | SPI |  | s naložením na dopravní prostředek, očištění povrchu od frézované plochy, opotřebování frézovacích nástrojů (nožů, upínacích kroužků, držáků) nutné ruční odstranění (vybourání) živičného krytu kolem překážek,
|  | přechod přes komunikaci : 3,50*2,80 |  | 9.8 | [22 empty] | VV | 0
|  | dtto další stupeň : 3,50*2,30 |  | 8.05 | [22 empty] | VV | 0
SPU
4 | 113202111R00 | Vytrhání obrub z krajníků nebo obrubníků stojatých | m | 8 |  | 0 |  | 0 |  | 0 | 21 | 0 | 0 | 0 | 0.27 | 2.16 | 822-1 | RTS 21/ I | RTS 21/ I | 0.12 | 0.96 |  | Práce |  |  |  | POL1_
|  | s vybouráním lože, s přemístěním hmot na skládku na vzdálenost do 3 m nebo naložením na dopravní prostředek | [24 empty] | SPI |  | s vybouráním lože, s přemístěním hmot na skládku na vzdálenost do 3 m nebo naložením na dopravní prostředek
|  | 4,0*2 |  | 8 | [22 empty] | VV | 0
SPU
5 | 132201210R00 | Hloubení rýh šířky přes 60 do 200 cm do 50 m3, v hornině 3, hloubení strojně | m3 | 30.982 |  | 0 |  | 0 |  | 0 | 21 | 0 | 0 | 0 | 0 | 0 | 800-1 | RTS 21/ I | RTS 21/ I | 0.37 | 11.46 |  | Práce |  |  |  | POL1_
|  | zapažených i nezapažených, s urovnáním dna do předepsaného profilu a spádu, s případně nutným přehozením výkopku na vzdálenost do 3 m ve výkopišti, s přehozením výkopku na přilehlém terénu na vzdálenost do 5 m od podélné osy rýhy nebo s naložením výkopku na dopravní prostředek. | [24 empty] | SPI |  | zapažených i nezapažených, s urovnáním dna do předepsaného profilu a spádu, s případně nutným přehozením výkopku na vzdálenost do 3 m ve výkopišti, s přehozením výkopku na přilehlém terénu na vzdálenost do 5 m od podélné osy rýhy nebo s naložením výkopku na dopravní prostředek.
|  | pod komunikací : (1,10*0,80)*3,50 |  | 3.08 | [22 empty] | VV | 0
|  | výkop mimo komunikaci pro monoboxy : 1,10*1,40*(19-3,5) |  | 23.87 | [22 empty] | VV | 0
|  | pro kabelovou komuru u objektu : 1,20*1,20*1,40 |  | 2.016 | [22 empty] | VV | 0
|  | v místě napojení na stávající rozvod : 1,20*1,20*1,40 |  | 2.016 | [22 empty] | VV | 0
|  | Mezisoučet |  | 30.982 | [22 empty] | VV | 1
SPU
6 | 174101102R00 | Zásyp sypaninou se zhutněním v uzavřených prostorách s urovnáním povrchu zásypu s ručním zhutněním | m3 | 17.796 |  | 0 |  | 0 |  | 0 | 21 | 0 | 0 | 0 | 0 | 0 | 800-1 | RTS 21/ I | RTS 21/ I | 1.15 | 20.47 |  | Práce |  |  |  | POL1_
|  | z jakékoliv horniny s uložením výkopku po vrstvách, | [24 empty] | SPI
|  | zásyp pod vozovkou : 3,50*1,10*0,30 |  | 1.155 | [22 empty] | VV | 0
|  | zásyp ve volném terénu : (19,0-3,50)*1,10*0,90 |  | 15.345 | [22 empty] | VV | 0
|  | zásyp v místě napojení na stávající rozvody : 1,20*1,20*0,90 |  | 1.296 | [22 empty] | VV | 0
|  | Mezisoučet |  | 17.796 | [22 empty] | VV | 1
SPU
7 | 175101101RT2 | Obsyp potrubí bez prohození sypaniny, s dodáním štěrkopísku frakce 0 - 22 mm | m3 | 5.1759 |  | 0 |  | 0 |  | 0 | 21 | 0 | 1.7 | 8.8 | 0 | 0 | 800-1 | RTS 21/ I | RTS 21/ I | 1.59 | 8.23 |  | Práce |  |  |  | POL1_
|  | sypaninou z vhodných hornin tř. 1 - 4 nebo materiálem připraveným podél výkopu ve vzdálenosti do 3 m od jeho kraje, pro jakoukoliv hloubku výkopu a jakoukoliv míru zhutnění, | [24 empty] | SPI |  | sypaninou z vhodných hornin tř. 1 - 4 nebo materiálem připraveným podél výkopu ve vzdálenosti do 3 m od jeho kraje, pro jakoukoliv hloubku výkopu a jakoukoliv míru zhutnění,
|  | obsyp multikanálu 2x385/385mm-19m : (1,10*0,45-0,385*0,385*2)*18,0 |  | 3.5739 | [22 empty] | VV | 0
|  | obsyp kabepové komory : (1,20*1,20-0,90*0,90)*1,40 |  | 0.882 | [22 empty] | VV | 0
|  | zásyp v místě napojení na stávající rozvody : 1,20*1,20*0,50 |  | 0.72 | [22 empty] | VV | 0
SPU
Díl: | 2 | Základy a zvláštní zakládání |  |  |  | 0 |  | 0 |  | 0 |  | 0 |  | 2.5 |  | 0 |  |  |  |  | 1.15 | [5 empty] | DIL
8 | 271571112R00 | Polštáře zhutněné pod základy štěrkopísek netříděný, | m3 | 1.189 |  | 0 |  | 0 |  | 0 | 21 | 0 | 2.1 | 2.5 | 0 | 0 | 800-2 | RTS 21/ I | RTS 21/ I | 0.97 | 1.15 |  | Práce |  |  |  | POL1_
|  | podkladní vrstva energokanálu : (1,20*1,20*2+1,10*19)*0,05 |  | 1.189 | [22 empty] | VV | 0
SPU
Díl: | 5 | Komunikace |  |  |  | 0 |  | 0 |  | 0 |  | 0 |  | 21.72 |  | 0 |  |  |  |  | 11.21 | [5 empty] | DIL
9 | 566901111R00 | Vyspravení podkladu po překopech kamenivem těženým nebo štěrkopískem | m3 | 0.7875 |  | 0 |  | 0 |  | 0 | 21 | 0 | 1.6867 | 1.33 | 0 | 0 | 822-1 | RTS 21/ I | RTS 21/ I | 0.162 | 0.13 |  | Práce |  |  |  | POL1_
|  | pro inženýrské sítě, se zhutněním | [24 empty] | SPI
|  | ŠP TL. 150 mm : 1,50*3,50*0,150 |  | 0.7875 | [22 empty] | VV | 0
SPU
10 | 566904111R00 | Vyspravení podkladu po překopech kamenivem obalovaným asfaltem | t | 1.5295 |  | 0 |  | 0 |  | 0 | 21 | 0 | 1 | 1.53 | 0 | 0 | 822-1 | RTS 21/ I | RTS 21/ I | 0.406 | 0.62 |  | Práce |  |  |  | POL1_
|  | pro inženýrské sítě, se zhutněním | [24 empty] | SPI
|  | OK II tl. 100 mm : 2,300*3,50*0,10*1,90 |  | 1.5295 | [22 empty] | VV | 0
SPU
11 | 566905111R00 | Vyspravení podkladu po překopech podkladním betonem | m3 | 6.65 |  | 0 |  | 0 |  | 0 | 21 | 0 | 2.5 | 16.63 | 0 | 0 | 822-1 | RTS 21/ I | RTS 21/ I | 1.21 | 8.05 |  | Práce |  |  |  | POL1_
|  | pro inženýrské sítě, se zhutněním | [24 empty] | SPI
|  | ŠCM 250 mm : 1,90*3,50 |  | 6.65 | [22 empty] | VV | 0
SPU
12 | 572952111R00 | Vyspravení krytu po překopech pro inženýrské sítě asfaltovým betonem, po zhutnění tloušťky 30 až 50 mm | m2 | 21.7 |  | 0 |  | 0 |  | 0 | 21 | 0 | 0.10255 | 2.23 | 0 | 0 | 822-1 | RTS 21/ I | RTS 21/ I | 0.111 | 2.41 |  | Práce |  |  |  | POL1_
|  | oprava komunikace : | [24 empty] | VV | 0
|  | ABS I : 3,30*3,50 |  | 11.55 | [22 empty] | VV | 0
|  | ABH II : 2,90*3,50 |  | 10.15 | [22 empty] | VV | 0
SPU
Díl: | 91 | Doplňující práce na komunikaci |  |  |  | 0 |  | 0 |  | 0 |  | 0 |  | 0 |  | 0 |  |  |  |  | 0.48 | [5 empty] | DIL
13 | 919735111R00 | Řezání stávajících krytů nebo podkladů živičných, hloubky do 50 mm | m | 7 |  | 0 |  | 0 |  | 0 | 21 | 0 | 0 | 0 | 0 | 0 | 822-1 | RTS 21/ I | RTS 21/ I | 0.032 | 0.22 |  | Práce |  |  |  | POL1_
|  | včetně spotřeby vody | [24 empty] | SPI
|  | Přechod kanálu přes obslužnou komunikaci : 3,50*2 |  | 7 | [22 empty] | VV | 0
SPU
14 | 919735112R00 | Řezání stávajících krytů nebo podkladů živičných, hloubky přes 50 do 100 mm | m | 7 |  | 0 |  | 0 |  | 0 | 21 | 0 | 0 | 0 | 0 | 0 | 822-1 | RTS 21/ I | RTS 21/ I | 0.037 | 0.26 |  | Práce |  |  |  | POL1_
|  | včetně spotřeby vody | [24 empty] | SPI
|  | Přechod kanálu přes obslužnou komunikaci : 3,50*2 |  | 7 | [22 empty] | VV | 0
SPU
Díl: | 96 | Bourání konstrukcí |  |  |  | 0 |  | 0 |  | 0 |  | 0 |  | 0 |  | 0.21 |  |  |  |  | 9.48 | [5 empty] | DIL
15 | 970051300R00 | Jádrové vrtání, kruhové prostupy v železobetonu jádrové vrtání , do D 300 mm | m | 1.2 |  | 0 |  | 0 |  | 0 | 21 | 0 | 0 | 0 | 0.17663 | 0.21 | 801-3 | RTS 21/ I | RTS 21/ I | 7.9 | 9.48 |  | Práce |  |  |  | POL1_
|  | prostup základy do objektu z energokanálu : 0,60*2 |  | 1.2 | [22 empty] | VV | 0
SPU
Díl: | 99 | Staveništní přesun hmot |  |  |  | 0 |  | 0 |  | 0 |  | 0 |  | 0 |  | 0 |  |  |  |  | 30.97 | [5 empty] | DIL
16 | 999281105R00 | Přesun hmot pro opravy a údržbu objektů pro opravy a údržbu dosavadních objektů včetně vnějších plášťů výšky do 6 m, | t | 33.004 |  | 0 |  | 0 |  | 0 | 21 | 0 | 0 | 0 | 0 | 0 | 801-4 | RTS 21/ I | RTS 21/ I | 0.9385 | 30.97 |  | Přesun hmot |  |  |  | POL7_
|  | oborů 801, 803, 811 a 812 | [24 empty] | SPI
SPU
Díl: | M65 | Elektroinstalace a veřejné osvětlení |  |  |  | 0 |  | 0 |  | 0 |  | 0 |  | 0 |  | 0 |  |  |  |  | 9.36 | [5 empty] | DIL
17 | 6500PC01 | D+M MULTIKANÁLU plast 385/385 mm, 9 otvorový vč. těsnění a spon | m | 38 |  | 0 |  | 0 |  | 0 | 21 | 0 | 0 | 0 | 0 | 0 |  | Vlastní | Indiv | 0.24 | 9.12 |  | Práce |  |  |  | POL1_
|  | celková délka kanálů 2x18,85 m : 2*19,0 |  | 38 | [22 empty] | VV | 0
SPU
18 | 6500PC02 | D+M KABELOVÉ KOMORY 910/910-1525 mm včetně systémového poklopu se zatížením 1,5 t | soubor | 1 |  | 0 |  | 0 |  | 0 | 21 | 0 | 0 | 0 | 0 | 0 |  | Vlastní | Indiv | 0.24 | 0.24 |  | Práce |  |  |  | POL1_
|  | ukončení kanálu před vstupem do objektu : 1 |  | 1 | [22 empty] | VV | 0
SPU
Díl: | VN | Vedlejší náklady |  |  |  | 0 |  | 0 |  | 0 |  | 0 |  | 0 |  | 0 |  |  |  |  | 0 | [5 empty] | DIL
19 | 005111021R | Vytyčení inženýrských sítí | Soubor | 1 |  | 0 |  | 0 |  | 0 | 21 | 0 | 0 | 0 | 0 | 0 |  | RTS 21/ I | Indiv | 0 | 0 |  | VRN |  |  |  | POL99_8
|  | Zaměření a vytýčení stávajících inženýrských sítí v místě stavby z hlediska jejich ochrany při provádění stavby. | [24 empty] | POP |  | Zaměření a vytýčení stávajících inženýrských sítí v místě stavby z hlediska jejich ochrany při provádění stavby.
SPU
20 | 005121010R | Vybudování zařízení staveniště | Soubor | 1 |  | 0 |  | 0 |  | 0 | 21 | 0 | 0 | 0 | 0 | 0 |  | RTS 21/ I | Indiv | 0 | 0 |  | VRN |  |  |  | POL99_2
|  | Náklady spojené se zřízením přípojek energií k objektům zařízení staveniště, vybudování případných měřících odběrných míst a zřízení, případná příprava území pro objekty zařízení staveniště a vlastní vybudování objektů zařízení staveniště. | [24 empty] | POP |  | Náklady spojené se zřízením přípojek energií k objektům zařízení staveniště, vybudování případných měřících odběrných míst a zřízení, případná příprava území pro objekty zařízení staveniště a vlastní vybudování objektů zařízení staveniště.
SPU
21 | 005121020R | Provoz zařízení staveniště | Soubor | 1 |  | 0 |  | 0 |  | 0 | 21 | 0 | 0 | 0 | 0 | 0 |  | RTS 21/ I | Indiv | 0 | 0 |  | VRN |  |  |  | POL99_2
|  | Náklady na vybavení objektů zařízení staveniště, ostraha staveniště, náklady na energie spotřebované dodavatelem v rámci provozu zařízení staveniště, náklady na potřebný úklid v prostorách zařízení staveniště, náklady na nutnou údržbu a opravy na objektech zařízení staveniště a na přípojkách energií. | [24 empty] | POP |  | Náklady na vybavení objektů zařízení staveniště, ostraha staveniště, náklady na energie spotřebované dodavatelem v rámci provozu zařízení staveniště, náklady na potřebný úklid v prostorách zařízení staveniště, náklady na nutnou údržbu a opravy na objektech zařízení staveniště a na přípojkách energií.
SPU
22 | 005121030R | Odstranění zařízení staveniště | Soubor | 1 |  | 0 |  | 0 |  | 0 | 21 | 0 | 0 | 0 | 0 | 0 |  | RTS 21/ I | Indiv | 0 | 0 |  | VRN |  |  |  | POL99_2
|  | Odstranění objektů zařízení staveniště včetně přípojek energií a jejich odvoz. Položka zahrnuje i náklady na úpravu povrchů po odstranění zařízení staveniště a úklid ploch, na kterých bylo zařízení staveniště provozováno. | [24 empty] | POP |  | Odstranění objektů zařízení staveniště včetně přípojek energií a jejich odvoz. Položka zahrnuje i náklady na úpravu povrchů po odstranění zařízení staveniště a úklid ploch, na kterých bylo zařízení staveniště provozováno.
SPU
23 | 005122 R | Provozní vlivy | Soubor | 1 |  | 0 |  | 0 |  | 0 | 21 | 0 | 0 | 0 | 0 | 0 |  | RTS 21/ I | Indiv | 0 | 0 |  | VRN |  |  |  | POL99_1
|  | Náklady na ztížené podmínky provádění tam, kde jsou stavební práce zcela nebo zčásti omezovány provozem jiných osob. Jde zejména o zvýšené náklady související s omezením provozem v areálu objednatele nebo o náklady v důsledku nezbytného respektování stávající dopravy ovlivňující stavební práce. | [24 empty] | POP |  | Náklady na ztížené podmínky provádění tam, kde jsou stavební práce zcela nebo zčásti omezovány provozem jiných osob. Jde zejména o zvýšené náklady související s omezením provozem v areálu objednatele nebo o náklady v důsledku nezbytného respektování stávající dopravy ovlivňující stavební práce.
SPU
Díl: | ON | Ostatní náklady |  |  |  | 0 |  | 0 |  | 0 |  | 0 |  | 0 |  | 0 |  |  |  |  | 0 | [5 empty] | DIL
24 | 005211080R | Bezpečnostní a hygienická opatření na staveništi | Soubor | 1 |  | 0 |  | 0 |  | 0 | 21 | 0 | 0 | 0 | 0 | 0 |  | RTS 21/ I | Indiv | 0 | 0 |  | VRN |  |  |  | POL99_8
|  | Náklady na ochranu staveniště před vstupem nepovolaných osob, včetně příslušného značení, náklady na osvětlení staveniště, náklady na vypracování potřebné dokumentace pro provoz staveniště z hlediska požární ochrany (požární řád a poplachová směrnice) a z hlediska provozu staveniště (provozně dopravní řád). | [24 empty] | POP |  | Náklady na ochranu staveniště před vstupem nepovolaných osob, včetně příslušného značení, náklady na osvětlení staveniště, náklady na vypracování potřebné dokumentace pro provoz staveniště z hlediska požární ochrany (požární řád a poplachová směrnice) a z hlediska provozu staveniště (provozně dopravní řád).
SPU
25 | 00523 R | Zkoušky a revize | Soubor | 1 |  | 0 |  | 0 |  | 0 | 21 | 0 | 0 | 0 | 0 | 0 |  | RTS 21/ I | Indiv | 0 | 0 |  | VRN |  |  |  | POL99_8
|  | Náklady zhotovitele, související s prováděním zkoušek a revizí předepsaných technickými normami nebo objednatelem a které jsou pro provedení díla nezbytné. | [24 empty] | POP |  | Náklady zhotovitele, související s prováděním zkoušek a revizí předepsaných technickými normami nebo objednatelem a které jsou pro provedení díla nezbytné.
SPU
26 | 00524 R | Předání a převzetí díla | Soubor | 1 |  | 0 |  | 0 |  | 0 | 21 | 0 | 0 | 0 | 0 | 0 |  | RTS 21/ I | Indiv | 0 | 0 |  | VRN |  |  |  | POL99_8
|  | Náklady zhotovitele, které vzniknou v souvislosti s povinnostmi zhotovitele při předání a převzetí díla. | [24 empty] | POP |  | Náklady zhotovitele, které vzniknou v souvislosti s povinnostmi zhotovitele při předání a převzetí díla.
SPU
27 | 005241020R | Geodetické zaměření skutečného provedení | Soubor | 1 |  | 0 |  | 0 |  | 0 | 21 | 0 | 0 | 0 | 0 | 0 |  | RTS 21/ I | Indiv | 0 | 0 |  | VRN |  |  |  | POL99_8
|  | Náklady na provedení skutečného zaměření stavby v rozsahu nezbytném pro zápis změny do katastru nemovitostí. | [24 empty] | POP |  | Náklady na provedení skutečného zaměření stavby v rozsahu nezbytném pro zápis změny do katastru nemovitostí.
SPU
[25 empty] | 15 | 21 | DPH
| Celkem |  |  |  |  | 0 | [18 empty] | 0 | 0 | SUM
END
Note on S6: Jedná se o informaci, zda se jedná o položku, která je do rozpočtu zadána z cenové soustavy RTS, nebo vlastní.
Note on T6: Jedná se o název CÚ, která je zadána u položky rozpočtu