## Pokyny pro vyplnění
Pokyny pro vyplnění
Ve všech listech tohoto souboru můžete měnit pouze buňky s modrým pozadím. Jedná se o tyto údaje : - údaje o firmě - jednotkové ceny položek zadané na maximálně dvě desetinná místa

## Stavba
#RTSROZP# | Položkový rozpočet stavby
| Stavba: |  | 2017041993 | Stav.úpr. a obnova st.exp. v Měst.muzeu Veselí n.M
| Objednatel: | [5 empty] | IČO:
DIČ:
| Projektant: | [5 empty] | IČO:
DIČ:
| Zhotovitel: | [5 empty] | IČO:
DIČ:
Vypracoval:
| Rozpis ceny | [6 empty] | Celkem
HSV | HSV | [6 empty] | 0
PSV | PSV | [6 empty] | 0
MON | MON | [6 empty] | 0
VN | Vedlejší náklady | [6 empty] | 0
ON | Ostatní náklady | [6 empty] | 0
| Celkem | [6 empty] | 0
Rekapitulace daní
0 | Základ pro sníženou DPH |  |  | 15 | % | 0 |  |  | CZK
0 | Snížená DPH |  |  | 15 | % | 0 |  |  | CZK
0 | Základ pro základní DPH |  |  | 21 | % | 0 |  |  | CZK
0 | Základní DPH |  |  | 21 | % | 0 |  |  | CZK
0 | Zaokrouhlení |  |  |  |  | 0 |  |  | CZK
| Cena celkem bez DPH |  |  |  |  | 0 |  |  | CZK
0 | Cena celkem s DPH |  |  |  |  | 0 |  |  | CZK
|  | v |  |  | dne
|  |  | Za zhotovitele |  |  |  | Za objednatele
Rekapitulace dílčích částí
#CASTI>> | Číslo | Název |  |  | Základ pro sníženou DPH | Základ pro základní DPH | DPH celkem | Cena celkem | %
1 | Stavba |  |  |  | 0 | 0 | 0 | 0 | #NAME?
2 | 01 | Stavební úpravy |  |  | 0 | 0 | 0 | 0 | #NAME?
3 | D.1.1 | Stavebně architektonické a konstr.řešení_20.11.201 aktual.14.5.2021 |  |  | 0 | 0 | 0 | 0 | #NAME?
3 | D.1.1.A | Vnitřní vybavení - výstavní prostor_aktual.14.5.2021 |  |  | 0 | 0 | 0 | 0 | #NAME?
3 | D.1.1.B | Vnitřní vybavení - depozitář_aktual.14.5.2021 |  |  | 0 | 0 | 0 | 0 | #NAME?
3 | D.1.3.1.a | Zdravotechnika aktual.14.5.2021 |  |  | 0 | 0 | 0 | 0 | #NAME?
3 | D.1.3.1.b | Vytápění aktual.14.5.2021 |  |  | 0 | 0 | 0 | 0 | #NAME?
3 | D.1.3.2 | Elektroinstalace aktual.14.5.2021 |  |  | 0 | 0 | 0 | 0 | #NAME?
3 | D.1.3.4. | Vzduchotechnika_aktual.14-5.2021 |  |  | 0 | 0 | 0 | 0 | #NAME?
3 | D.1.4.4. | Elektroinstalace - Depozitář_aktual.14.5.2021 |  |  | 0 | 0 | 0 | 0 | #NAME?
2 | 02 | VRN A ORN |  |  | 0 | 0 | 0 | 0 | #NAME?
3 | D.2.1. | VEDLEJŠÍ A OSTATNÍ NÁKLADY_aktual.14.5.2021 |  |  | 0 | 0 | 0 | 0 | #NAME?
| Celkem za stavbu |  |  |  | 0 | 0 | 0 | 0 | 0
Rekapitulace dílů
| Číslo | Název |  |  | Typ dílu |  |  | Celkem | %
| 1 | Zemní práce |  |  | HSV |  |  | 0
| 2 | Základy a zvláštní zakládání |  |  | HSV |  |  | 0
| 27 | Základy |  |  | HSV |  |  | 0
| 3 | Svislé a kompletní konstrukce |  |  | HSV |  |  | 0
| 4 | Vodorovné konstrukce |  |  | HSV |  |  | 0
| 61 | Upravy povrchů vnitřní |  |  | HSV |  |  | 0
| 61 | Úpravy povrchů vnitřní |  |  | HSV |  |  | 0
| 62 | Úpravy povrchů vnější |  |  | HSV |  |  | 0
| 63 | Podlahy a podlahové konstrukce |  |  | HSV |  |  | 0
| 64 | Výplně otvorů |  |  | HSV |  |  | 0
| 94 | Lešení a stavební výtahy |  |  | HSV |  |  | 0
| 95 | Dokončovací konstrukce na pozemních stavbách |  |  | HSV |  |  | 0
| 96 | Bourání konstrukcí |  |  | HSV |  |  | 0
| 97 | Prorážení otvorů |  |  | HSV |  |  | 0
| 99 | Staveništní přesun hmot |  |  | HSV |  |  | 0
| O01 | Ostatní |  |  | HSV |  |  | 0
| 711 | Izolace proti vodě |  |  | PSV |  |  | 0
| 713 | Izolace tepelné |  |  | PSV |  |  | 0
| 721 | Vnitřní kanalizace |  |  | PSV |  |  | 0
| 722 | Vnitřní vodovod |  |  | PSV |  |  | 0
| 725 | Zařizovací předměty |  |  | PSV |  |  | 0
| 731 | Kotelny |  |  | PSV |  |  | 0
| 732 | Strojovny |  |  | PSV |  |  | 0
| 733 | Rozvod potrubí |  |  | PSV |  |  | 0
| 734 | Armatury |  |  | PSV |  |  | 0
| 735 | Otopná tělesa |  |  | PSV |  |  | 0
| 762 | Konstrukce tesařské |  |  | PSV |  |  | 0
| 7631 | Konstrukce sádrokartonové |  |  | PSV |  |  | 0
| 764 | Konstrukce klempířské |  |  | PSV |  |  | 0
| 765 | Krytiny tvrdé |  |  | PSV |  |  | 0
| 766 | Konstrukce truhlářské |  |  | PSV |  |  | 0
| 767 | Konstrukce zámečnické |  |  | PSV |  |  | 0
| 767I | Interierové vybavení |  |  | PSV |  |  | 0
| 771 | Podlahy z dlaždic a obklady |  |  | PSV |  |  | 0
| 775 | Podlahy vlysové a parketové |  |  | PSV |  |  | 0
| 776 | Podlahy povlakové |  |  | PSV |  |  | 0
| 777 | Podlahy ze syntetických hmot |  |  | PSV |  |  | 0
| 781 | Obklady keramické |  |  | PSV |  |  | 0
| 783 | Nátěry |  |  | PSV |  |  | 0
| 784 | Malby |  |  | PSV |  |  | 0
| 21-M | Elektromontáže |  |  | MON |  |  | 0
| M21 | Elektromontáže |  |  | MON |  |  | 0
| M22 | Montáž sdělovací a zabezp. techniky |  |  | MON |  |  | 0
| M24 | Montáže vzduchotechnických zařízení |  |  | MON |  |  | 0
| M44 | Montáže stabilních hasících zařízení |  |  | MON |  |  | 0
| D96 | Přesuny suti a vybouraných hmot |  |  | PSU |  |  | 0
| VN | Vedlejší náklady |  |  | VN |  |  | 0
| ON | Ostatní náklady |  |  | ON |  |  | 0
| Cena celkem | [6 empty] | 0 | 0
Note on D11: Název
Note on D12: Ulice
Note on D13: PSČ
Note on E13: Místo
Note on I11: IČO
Note on I12: DIČ

## VzorPolozky (hidden)
Položkový rozpočet
S:
O:
R:

## 01 D.1.1 Pol
Položkový rozpočet | [26 empty] | #TypZaznamu#
S: | 2017041993 | Stav.úpr. a obnova st.exp. v Měst.muzeu Veselí n.M | [24 empty] | STA
O: | 01 | Stavební úpravy | [21 empty] | STA |  |  | OBJ
R: | D.1.1 | Stavebně architektonické a konstr.řešení_20.11.201 aktual.14.5.2021 | [24 empty] | ROZ
P.č. | Číslo položky | Název položky | MJ | Množství | Cena / MJ | Celkem | Dodávka | Dodávka celk. | Montáž | Montáž celk. | DPH | Cena s DPH | Hmotnost / MJ | Hmotnost celk.(t) | Dem. hmotnost / MJ | Dem. hmotnost celk.(t) | Ceník | Cen. soustava / platnost | Cenová úroveň | Nhod / MJ | Nhod celk. | Dodavatel | Typ položky
Díl: | 2 | Základy a zvláštní zakládání |  |  |  | 0 |  | 0 |  | 0 |  | 0 |  | 0 |  | 0 |  |  |  |  | 19.48 | [5 empty] | DIL
1 | 211971110 | Položení geotextilie o | m2 | 16.79 |  | 0 |  | 0 |  | 0 | 21 | 0 | 0 | 0 | 0 | 0 |  | RTS 21/ I | RTS 21/ I | 0.075 | 1.26 |  | Práce |  |  |  | POL1_1
|  | D1 : | [24 empty] | VV | 0
|  | 3,32+2,05+2,41+3,02 |  | 10.8 | [22 empty] | VV | 0
|  | Mezisoučet |  | 10.8 | [22 empty] | VV | 1
|  | D2 : | [24 empty] | VV | 0
|  | 5,99 |  | 5.99 | [22 empty] | VV | 0
|  | Mezisoučet |  | 5.99 | [22 empty] | VV | 1
2 | 271531111 | Polštář základu z kameniva hr. drceného 16-63 mm | m3 | 16.79 |  | 0 |  | 0 |  | 0 | 21 | 0 | 0 | 0 | 0 | 0 |  | RTS 21/ I | RTS 21/ I | 1.085 | 18.22 |  | Práce |  |  |  | POL1_1
|  | D1 : | [24 empty] | VV | 0
|  | 3,32+2,05+2,41+3,02 |  | 10.8 | [22 empty] | VV | 0
|  | Mezisoučet |  | 10.8 | [22 empty] | VV | 1
|  | D2 : | [24 empty] | VV | 0
|  | 5,99 |  | 5.99 | [22 empty] | VV | 0
|  | Mezisoučet |  | 5.99 | [22 empty] | VV | 1
3 | 69366198 | Geotextilie FILTEK 300 g/m2 š. 200cm 100% PP | m2 | 19.3085 |  | 0 |  | 0 |  | 0 | 21 | 0 | 0 | 0 | 0 | 0 | SPCM | RTS 21/ I | RTS 21/ I | 0 | 0 |  | Specifikace |  |  |  | POL3_0
|  | 16,79*1,15 |  | 19.31 | [22 empty] | VV | 0
Díl: | 3 | Svislé a kompletní konstrukce |  |  |  | 0 |  | 0 |  | 0 |  | 0 |  | 0 |  | 0 |  |  |  |  | 128.69 | [5 empty] | DIL
4 | 13359070 | Ocel pásová jakost 11375 50x5,0 mm | T | 0.0581 |  | 0 |  | 0 |  | 0 | 21 | 0 | 0 | 0 | 0 | 0 | SPCM | RTS 18/ I | RTS 18/ I | 0 | 0 |  | Specifikace |  |  |  | POL3_0
|  | (6+4+2)*2*1,1*0,002*1,1 |  | 0.06 | [22 empty] | VV | 0
5 | 13385440 | Tyč průřezu UPE160, střední, jakost oceli RSt 37-2 | T | 0.0271 |  | 0 |  | 0 |  | 0 | 21 | 0 | 0 | 0 | 0 | 0 | SPCM | RTS 21/ I | RTS 21/ I | 0 | 0 |  | Specifikace |  |  |  | POL3_0
|  | UPE 160 : | [24 empty] | VV | 0
|  | 1,45*0,017*1,1 |  | 0.03 | [22 empty] | VV | 0
6 | 310238211 | Zazdívka otvorů plochy do 1 m2 cihlami na MVC | m3 | 0.3485 |  | 0 |  | 0 |  | 0 | 21 | 0 | 0 | 0 | 0 | 0 |  | RTS 21/ I | RTS 21/ I | 4.794 | 1.67 |  | Práce |  |  |  | POL1_1
|  | 1.NP : | [24 empty] | VV | 0
|  | 0,33*2,2*0,48 |  | 0.35 | [22 empty] | VV | 0
7 | 310239211 | Zazdívka otvorů plochy do 4 m2 cihlami na MVC | m3 | 1.6974 |  | 0 |  | 0 |  | 0 | 21 | 0 | 0 | 0 | 0 | 0 |  | RTS 21/ I | RTS 21/ I | 3.842 | 6.52 |  | Práce |  |  |  | POL1_1
|  | 1.NP : | [24 empty] | VV | 0
|  | 0,72*2,05*0,4 |  | 0.59 | [22 empty] | VV | 0
|  | Mezisoučet |  | 0.59 | [22 empty] | VV | 1
|  | 2.NP : | [24 empty] | VV | 0
|  | 1,35*2,05*0,4 |  | 1.11 | [22 empty] | VV | 0
|  | Mezisoučet |  | 1.11 | [22 empty] | VV | 1
8 | 317121047 | Překlad nenosný porobeton, světlost otv. do 105 cm | kus | 2 |  | 0 |  | 0 |  | 0 | 21 | 0 | 0 | 0 | 0 | 0 |  | RTS 21/ I | RTS 21/ I | 0.242 | 0.48 |  | Práce |  |  |  | POL1_1
|  | 1.NP : | [24 empty] | VV | 0
|  | P02 : 2 |  | 2 | [22 empty] | VV | 0
9 | 317121047 | Překlad nenosný porobeton, světlost otv. do 105 cm | kus | 3 |  | 0 |  | 0 |  | 0 | 21 | 0 | 0 | 0 | 0 | 0 |  | RTS 21/ I | RTS 21/ I | 0.242 | 0.73 |  | Práce |  |  |  | POL1_1
|  | P03 : 1 |  | 1 | [22 empty] | VV | 0
|  | P01 : 2 |  | 2 | [22 empty] | VV | 0
10 | 317234410 | Vyzdívka mezi nosníky cihlami pálenými na MC | m3 | 0.5748 |  | 0 |  | 0 |  | 0 | 21 | 0 | 0 | 0 | 0 | 0 |  | RTS 21/ I | RTS 21/ I | 6.77 | 3.89 |  | Práce |  |  |  | POL1_1
|  | P01 : | [24 empty] | VV | 0
|  | 1,4*0,5*0,2 |  | 0.14 | [22 empty] | VV | 0
|  | P05 : | [24 empty] | VV | 0
|  | 2,15*0,5*0,2 |  | 0.22 | [22 empty] | VV | 0
|  | P06 : | [24 empty] | VV | 0
|  | 1,57*0,2*0,7 |  | 0.22 | [22 empty] | VV | 0
|  | Mezisoučet |  | 0.57 | [22 empty] | VV | 1
11 | 317941123 | Osazení ocelových válcovaných nosníků č.14-22 | t | 0.0247 |  | 0 |  | 0 |  | 0 | 21 | 0 | 0 | 0 | 0 | 0 |  | RTS 21/ I | RTS 21/ I | 16.583 | 0.41 |  | Práce |  |  |  | POL1_1
|  | UPE 160 : | [24 empty] | VV | 0
|  | 1,45*0,017 |  | 0.02 | [22 empty] | VV | 0
12 | 317944311 | Válcované nosníky do č.12 osazené do otvorů včetně | t | 0.0312 |  | 0 |  | 0 |  | 0 | 21 | 0 | 0 | 0 | 0 | 0 |  | RTS 21/ I | RTS 21/ I | 20.6 | 0.64 |  | Práce |  |  |  | POL1_1
|  | P04 : | [24 empty] | VV | 0
|  | 1,1*0,012 |  | 0.01 | [22 empty] | VV | 0
|  | P02x v 2.NP : | [24 empty] | VV | 0
|  | 1,5*0,012 |  | 0.02 | [22 empty] | VV | 0
|  | Mezisoučet |  | 0.03 | [22 empty] | VV | 1
13 | 317944313 | Válcované nosníky č.14-22 osazené do otvorů včetně | t | 0.2197 |  | 0 |  | 0 |  | 0 | 21 | 0 | 0 | 0 | 0 | 0 |  | RTS 21/ I | RTS 21/ I | 18.8 | 4.13 |  | Práce |  |  |  | POL1_1
|  | P01 : | [24 empty] | VV | 0
|  | 1,4*3*0,0143 |  | 0.06 | [22 empty] | VV | 0
|  | P05 : | [24 empty] | VV | 0
|  | 2,15*3*0,0143 |  | 0.09 | [22 empty] | VV | 0
|  | P06 : | [24 empty] | VV | 0
|  | 1,57*3*0,0143 |  | 0.07 | [22 empty] | VV | 0
14 | 317944313 | Válcované nosníky č.14-22 osazené do otvorů včetně | t | 0.0224 |  | 0 |  | 0 |  | 0 | 21 | 0 | 0 | 0 | 0 | 0 |  | RTS 21/ I | RTS 21/ I | 18.8 | 0.42 |  | Práce |  |  |  | POL1_1
|  | P03 : | [24 empty] | VV | 0
|  | 1,4*0,016 |  | 0.02 | [22 empty] | VV | 0
15 | 342254611 | Příčky z desek pórobetonových tl. 100 mm | m2 | 11.3715 |  | 0 |  | 0 |  | 0 | 21 | 0 | 0 | 0 | 0 | 0 |  | RTS 21/ I | RTS 21/ I | 0.644 | 7.32 |  | Práce |  |  |  | POL1_1
|  | 1.NP : | [24 empty] | VV | 0
|  | (2,63+1,1)*3,55-0,7*2*2 |  | 10.44 | [22 empty] | VV | 0
|  | Mezisoučet |  | 10.44 | [22 empty] | VV | 1
|  | 3.NP : | [24 empty] | VV | 0
|  | 0,3*3,1 |  | 0.93 | [22 empty] | VV | 0
|  | Mezisoučet |  | 0.93 | [22 empty] | VV | 1
16 | 342254811 | Příčky z desek pórobetonových tl. 150 mm | m2 | 99.2175 |  | 0 |  | 0 |  | 0 | 21 | 0 | 0 | 0 | 0 | 0 |  | RTS 21/ I | RTS 21/ I | 0.718 | 71.24 |  | Práce |  |  |  | POL1_1
|  | 1.NP : | [24 empty] | VV | 0
|  | (2,15+1,95+1,95+1,6)*3,55 |  | 27.16 | [22 empty] | VV | 0
|  | -0,7*2*2 |  | -2.8 | [22 empty] | VV | 0
|  | Mezisoučet |  | 24.36 | [22 empty] | VV | 1
|  | 2.NP : | [24 empty] | VV | 0
|  | 5,1*3,6-1,25*2 |  | 15.86 | [22 empty] | VV | 0
|  | Mezisoučet |  | 15.86 | [22 empty] | VV | 1
|  | 3.NP : | [24 empty] | VV | 0
|  | (0,3+5,9+4,7+3,9+5,2)*3,1 |  | 62 | [22 empty] | VV | 0
|  | -0,9*2-0,6*2 |  | -3 | [22 empty] | VV | 0
|  | Mezisoučet |  | 59 | [22 empty] | VV | 1
17 | 342261213 | Příčka sádrokarton. ocel.kce, 2x oplášť. tl.150 mm | m2 | 17.4 |  | 0 |  | 0 |  | 0 | 21 | 0 | 0 | 0 | 0 | 0 |  | RTS 21/ I | RTS 21/ I | 1.452 | 25.26 |  | Práce |  |  |  | POL1_1
|  | 2.09 : | [24 empty] | VV | 0
|  | 5,5*3,6-1,2*2 |  | 17.4 | [22 empty] | VV | 0
18 | 346244381 | Plentování ocelových nosníků výšky do 20 cm | m2 | 1.4336 |  | 0 |  | 0 |  | 0 | 21 | 0 | 0 | 0 | 0 | 0 |  | RTS 21/ I | RTS 21/ I | 1.21 | 1.73 |  | Práce |  |  |  | POL1_1
|  | P01 : | [24 empty] | VV | 0
|  | 1,4*0,14*2 |  | 0.39 | [22 empty] | VV | 0
|  | P05 : | [24 empty] | VV | 0
|  | 2,15*0,14*2 |  | 0.6 | [22 empty] | VV | 0
|  | P06 : | [24 empty] | VV | 0
|  | 1,57*0,14*2 |  | 0.44 | [22 empty] | VV | 0
19 | 419941002 | Nosné svary stropní konstr. vodorovné tl. do 12 mm | m | 3.456 |  | 0 |  | 0 |  | 0 | 21 | 0 | 0 | 0 | 0 | 0 |  | RTS 21/ I | RTS 21/ I | 1.231 | 4.25 |  | Práce |  |  |  | POL1_1
|  | P01 : | [24 empty] | VV | 0
|  | 4*6*0,06 |  | 1.44 | [22 empty] | VV | 0
|  | P05 : | [24 empty] | VV | 0
|  | 5*6*0,06 |  | 1.8 | [22 empty] | VV | 0
|  | P06 : | [24 empty] | VV | 0
|  | 6*0,6*0,06 |  | 0.22 | [22 empty] | VV | 0
Díl: | 61 | Úpravy povrchů vnitřní |  |  |  | 0 |  | 0 |  | 0 |  | 0 |  | 1.24 |  | 0 |  |  |  |  | 1067.1 | [5 empty] | DIL
20 | 611421331 | Oprava váp.omítek stropů do 30% plochy - štukových | m2 | 633.41 |  | 0 |  | 0 |  | 0 | 21 | 0 | 0 | 0 | 0 | 0 |  | RTS 21/ I | RTS 21/ I | 0.38716 | 245.23 |  | Práce |  |  |  | POL1_1
|  | 227,88+405,53 |  | 633.41 | [22 empty] | VV | 0
21 | 612421331 | Oprava vápen.omítek stěn do 30 % pl. - štukových | m2 | 1495.6725 |  | 0 |  | 0 |  | 0 | 21 | 0 | 0 | 0 | 0 | 0 |  | RTS 21/ I | RTS 21/ I | 0.33481 | 500.77 |  | Práce |  |  |  | POL1_1
|  | 2.NP : | [24 empty] | VV | 0
|  | 1 : | [24 empty] | VV | 0
|  | (16,1*2+5,65*2)*5,5-1,5*1,58*6-1,25*2 |  | 222.53 | [22 empty] | VV | 0
|  | 0,2*(1*2*6)+0,5*(1,5*6+1,58*12) |  | 16.38 | [22 empty] | VV | 0
|  | 2 : | [24 empty] | VV | 0
|  | (6,1*5+6,75*2+7*2+3,95*2+9,5*2+5,8*2)*3,5-1,45*2,65*6-1,25*2*2-1,5*1,3 |  | 307.75 | [22 empty] | VV | 0
|  | 0,7*(2,65*12+1,45*6)+0,3*(1,25+2*2)+0,1*(1+2*2)+0,4*(6+2,5*4+1,3*4) |  | 38.91 | [22 empty] | VV | 0
|  | 4 : | [24 empty] | VV | 0
|  | (2,3*2+1,4*2)*3,5-0,6*2 |  | 24.7 | [22 empty] | VV | 0
|  | 5 : | [24 empty] | VV | 0
|  | (1,7*2+2*2)*3,5-1,25*2-0,6*2-1,15*2,4 |  | 19.44 | [22 empty] | VV | 0
|  | 6 : | [24 empty] | VV | 0
|  | (10,6*2+6,2*2)*3,5-1,5*2,4-1,2*2,4-0,8*2,4-1,25*3*2-0,6*2*2-1,5*1,55*3 |  | 92.33 | [22 empty] | VV | 0
|  | 0,2*(1*6)+0,3*(1,5*3+1,55*6+0,85*2+2,1*4) |  | 8.37 | [22 empty] | VV | 0
|  | 8 : | [24 empty] | VV | 0
|  | (7,75*2+4,8*2)*3,5-1,25*2-1,5*1,6*4 |  | 75.75 | [22 empty] | VV | 0
|  | 0,3*(1,25+2,1*2)+0,5*(1,5*2+1,6*4)+0,2*1,4 |  | 6.62 | [22 empty] | VV | 0
|  | 9 : | [24 empty] | VV | 0
|  | (2,35*2+3*2)*3,5-1,25*2-1,5*1,6*4 |  | 25.35 | [22 empty] | VV | 0
|  | 0,5*(1,5+1,6*2)*4+0,2*1*8 |  | 11 | [22 empty] | VV | 0
|  | 7 : | [24 empty] | VV | 0
|  | (2,35*2+3*2)*3,5-0,6*2-1,2*1,5 |  | 34.45 | [22 empty] | VV | 0
|  | 0,2*(1,2+1,5*5) |  | 1.74 | [22 empty] | VV | 0
|  | 10 : | [24 empty] | VV | 0
|  | (2,35*2+1,5*2)*3,5-0,6*2+0,1*(1+2*2) |  | 26.25 | [22 empty] | VV | 0
|  | 3 : | [24 empty] | VV | 0
|  | (4,2*2+3,3*2+3*2)*3,5-0,8*2,4-1,25*2,4-1,2*1,5*2 |  | 64.98 | [22 empty] | VV | 0
|  | 0,5*(1,2*2+1,5*4) |  | 4.2 | [22 empty] | VV | 0
|  | Mezisoučet |  | 980.73 | [22 empty] | VV | 1
|  | 1.NP : | [24 empty] | VV | 0
|  | 2 : | [24 empty] | VV | 0
|  | (2,25+5,02*2+4,33)*3,5-1,25*2 |  | 55.67 | [22 empty] | VV | 0
|  | 0,35*(1,25+2*2) |  | 1.84 | [22 empty] | VV | 0
|  | 9 : | [24 empty] | VV | 0
|  | (9,82*2+5,6*2-4,9)*3,5-1,35*2 |  | 88.09 | [22 empty] | VV | 0
|  | 10 : | [24 empty] | VV | 0
|  | (5,7*2+3,78*2-4,9)*3,5-0,8*2 |  | 47.61 | [22 empty] | VV | 0
|  | 1 : | [24 empty] | VV | 0
|  | (7,6*2+10,6*2)*3,5-1,35*2-0,8*2*2-0,9*2-1*2,3 |  | 117.4 | [22 empty] | VV | 0
|  | 5 : | [24 empty] | VV | 0
|  | (2,63*2+0,97*2)*1,5 |  | 10.8 | [22 empty] | VV | 0
|  | 4 : | [24 empty] | VV | 0
|  | (1,72+1,1)*1,5 |  | 4.23 | [22 empty] | VV | 0
|  | 3 : | [24 empty] | VV | 0
|  | (2,91)*1,5 |  | 4.37 | [22 empty] | VV | 0
|  | 8 : | [24 empty] | VV | 0
|  | (13*2+4,6*2)*3,5-2,8*2,7 |  | 115.64 | [22 empty] | VV | 0
|  | 12 : | [24 empty] | VV | 0
|  | (4,3*2+3,3+0,9+2,9*2)*3,5 |  | 65.1 | [22 empty] | VV | 0
|  | Mezisoučet |  | 510.74 | [22 empty] | VV | 1
|  | 3.NP : | [24 empty] | VV | 0
|  | 1,4*3 |  | 4.2 | [22 empty] | VV | 0
|  | Mezisoučet |  | 4.2 | [22 empty] | VV | 1
22 | 612421615 | Omítka vnitřní zdiva, MVC, hrubá zatřená | m2 | 50.601 |  | 0 |  | 0 |  | 0 | 21 | 0 | 0 | 0 | 0 | 0 |  | RTS 21/ I | RTS 21/ I | 0.396 | 20.04 |  | Práce |  |  |  | POL1_1
|  | 1.03 : | [24 empty] | VV | 0
|  | (2,91*2+1,1*2-0,7*3)*2,1 |  | 12.43 | [22 empty] | VV | 0
|  | 1.04 : | [24 empty] | VV | 0
|  | (1,1*2+1,72*2-0,7)*2,1 |  | 10.37 | [22 empty] | VV | 0
|  | 1.05 : | [24 empty] | VV | 0
|  | (2,63*2+0,97*2)*2+1,1*0,15 |  | 14.56 | [22 empty] | VV | 0
|  | 1.06 : | [24 empty] | VV | 0
|  | (1,95*2+1,6*2-0,8)*2,1 |  | 13.23 | [22 empty] | VV | 0
23 | 612473182 | Omítka vnitřního zdiva ze suché směsi, štuková | m2 | 286.18 |  | 0 |  | 0 |  | 0 | 21 | 0 | 0 | 0 | 0 | 0 |  | RTS 21/ I | RTS 21/ I | 0.626 | 179.15 |  | Práce |  |  |  | POL1_1
|  | 11,37*2+99,22*2+65 |  | 286.18 | [22 empty] | VV | 0
24 | 612481211 | Montáž výztužné sítě(perlinky)do stěrky-vnit.stěny včetně výztužné sítě a stěrkového tmelu | m2 | 336.781 |  | 0 |  | 0 |  | 0 | 21 | 0 | 0.00367 | 1.24 | 0 | 0 |  | RTS 21/ I | RTS 21/ I | 0.362 | 121.91 |  | Práce |  |  |  | POL1_1
|  | 11,37*2+99,22*2+65 |  | 286.18 | [22 empty] | VV | 0
|  | 1.03 : | [24 empty] | VV | 0
|  | (2,91*2+1,1*2-0,7*3)*2,1 |  | 12.432 | [22 empty] | VV | 0
|  | 1.04 : | [24 empty] | VV | 0
|  | (1,1*2+1,72*2-0,7)*2,1 |  | 10.374 | [22 empty] | VV | 0
|  | 1.05 : | [24 empty] | VV | 0
|  | (2,63*2+0,97*2)*2+1,1*0,15 |  | 14.565 | [22 empty] | VV | 0
|  | 1.06 : | [24 empty] | VV | 0
|  | (1,95*2+1,6*2-0,8)*2,1 |  | 13.23 | [22 empty] | VV | 0
Díl: | 62 | Úpravy povrchů vnější |  |  |  | 0 |  | 0 |  | 0 |  | 0 |  | 0.46 |  | 0 |  |  |  |  | 43.26 | [5 empty] | DIL
25 | 622311134 | Zateplovací systém KZS ETICS, fasáda, EPS F tl.140 mm s omítkou Silikonovou | m2 | 34.45 |  | 0 |  | 0 |  | 0 | 21 | 0 | 0.01348 | 0.46 | 0 | 0 |  | RTS 21/ I | RTS 21/ I | 1.2558 | 43.26 |  | Práce |  |  |  | POL1_1
|  | 3.NP : | [24 empty] | VV | 0
|  | (4,8+0,4+6,3)*3,1 |  | 35.65 | [22 empty] | VV | 0
|  | -0,6*2 |  | -1.2 | [22 empty] | VV | 0
Díl: | 63 | Podlahy a podlahové konstrukce |  |  |  | 0 |  | 0 |  | 0 |  | 0 |  | 0 |  | 0 |  |  |  |  | 18.15 | [5 empty] | DIL
26 | 631315811 | Mazanina -24cm beton C20/25-XC2 | m3 | 2.5185 |  | 0 |  | 0 |  | 0 | 21 | 0 | 0 | 0 | 0 | 0 |  | RTS 21/ I | RTS 21/ I | 2.317 | 5.84 |  | Práce |  |  |  | POL1_1
|  | 16,79*0,15 |  | 2.52 | [22 empty] | VV | 0
|  | Mezisoučet |  | 2.52 | [22 empty] | VV | 1
27 | 631319175 | Příplatek za stržení povrchu mazaniny tl. 24 cm | m3 | 2.5185 |  | 0 |  | 0 |  | 0 | 21 | 0 | 0 | 0 | 0 | 0 |  | RTS 21/ I | RTS 21/ I | 0.205 | 0.52 |  | Práce |  |  |  | POL1_1
|  | 16,79*0,15 |  | 2.52 | [22 empty] | VV | 0
|  | Mezisoučet |  | 2.52 | [22 empty] | VV | 1
28 | 631362021 | Výztuž mazanin svařovanou sítí z drátů Kari | t | 0.2106 |  | 0 |  | 0 |  | 0 | 21 | 0 | 0 | 0 | 0 | 0 |  | RTS 21/ I | RTS 21/ I | 15.231 | 3.21 |  | Práce |  |  |  | POL1_1
|  | 16,79*0,0029*1,1 |  | 0.05 | [22 empty] | VV | 0
|  | 16,79*0,0085*1,1 |  | 0.16 | [22 empty] | VV | 0
29 | 632413160 | Potěr ze SMS, ruční zpracování, tl. 60 mm | m2 | 16.79 |  | 0 |  | 0 |  | 0 | 21 | 0 | 0 | 0 | 0 | 0 |  | RTS 21/ I | RTS 21/ I | 0.511 | 8.58 |  | Práce |  |  |  | POL1_1
|  | D1 : | [24 empty] | VV | 0
|  | 3,32+2,05+2,41+3,02 |  | 10.8 | [22 empty] | VV | 0
|  | Mezisoučet |  | 10.8 | [22 empty] | VV | 1
|  | D2 : | [24 empty] | VV | 0
|  | 5,99 |  | 5.99 | [22 empty] | VV | 0
|  | Mezisoučet |  | 5.99 | [22 empty] | VV | 1
Díl: | 64 | Výplně otvorů |  |  |  | 0 |  | 0 |  | 0 |  | 0 |  | 0.23 |  | 0 |  |  |  |  | 20.77 | [5 empty] | DIL
30 | 642942111 | Osazení zárubní dveřních ocelových, pl. do 2,5 m2 | kus | 10 |  | 0 |  | 0 |  | 0 | 21 | 0 | 0.01897 | 0.19 | 0 | 0 |  | RTS 21/ I | RTS 21/ I | 1.86 | 18.6 |  | Práce |  |  |  | POL1_1
|  | 10 |  | 10 | [22 empty] | VV | 0
31 | 642942221 | Osazení zárubní dveřních ocelových, pl. do 4,5 m2 | kus | 1 |  | 0 |  | 0 |  | 0 | 21 | 0 | 0.03772 | 0.04 | 0 | 0 |  | RTS 21/ I | RTS 21/ I | 2.17 | 2.17 |  | Práce |  |  |  | POL1_1
32 | Z 1000/2300 | Ocel.zárubeň pro dveře 1000/2300 | kus | 1 |  | 0 |  | 0 |  | 0 | 21 | 0 | 0 | 0 | 0 | 0 |  | Vlastní | Indiv | 0 | 0 |  | Specifikace |  |  |  | POL3_0
33 | Z 1250/2000 | Ocel.zárubeň pro dveře1250/2000 | kus | 4 |  | 0 |  | 0 |  | 0 | 21 | 0 | 0 | 0 | 0 | 0 |  | Vlastní | Indiv | 0 | 0 |  | Specifikace |  |  |  | POL3_0
34 | Z 1350/2000 | Ocel.zárubeň pro dveře ND20 1350/2000 | kus | 1 |  | 0 |  | 0 |  | 0 | 21 | 0 | 0 | 0 | 0 | 0 |  | Vlastní | Indiv | 0 | 0 |  | Specifikace |  |  |  | POL3_0
35 | Z 700/2000 | Ocel.zárubeň pro dveře 700/2000 | kus | 3 |  | 0 |  | 0 |  | 0 | 21 | 0 | 0 | 0 | 0 | 0 |  | Vlastní | Indiv | 0 | 0 |  | Specifikace |  |  |  | POL3_0
36 | Z 800/2000 | Ocel.zárubeň pro dveře 800/2000 | kus | 2 |  | 0 |  | 0 |  | 0 | 21 | 0 | 0 | 0 | 0 | 0 |  | Vlastní | Indiv | 0 | 0 |  | Specifikace |  |  |  | POL3_0
37 | Z 900/2000 | Ocel.zárubeň pro dveře 900/2000 | kus | 2 |  | 0 |  | 0 |  | 0 | 21 | 0 | 0 | 0 | 0 | 0 |  | Vlastní | Indiv | 0 | 0 |  | Specifikace |  |  |  | POL3_0
38 | Z ND11 | Ocel.zárubeň pro dveře 600/2000 | kus | 2 |  | 0 |  | 0 |  | 0 | 21 | 0 | 0 | 0 | 0 | 0 |  | Vlastní | Indiv | 0 | 0 |  | Specifikace |  |  |  | POL3_0
Díl: | 711 | Izolace proti vodě |  |  |  | 0 |  | 0 |  | 0 |  | 0 |  | 0.09 |  | 0 |  |  |  |  | 9.22 | [5 empty] | DIL
39 | 11163150 | Lak asfaltový izolační ALP/S PENETRAL | T | 0.0038 |  | 0 |  | 0 |  | 0 | 21 | 0 | 0 | 0 | 0 | 0 | SPCM | RTS 21/ I | RTS 21/ I | 0 | 0 |  | Specifikace |  |  |  | POL3_0
|  | 18,91*0,0002 | [24 empty] | VV | 0
40 | 62852264 | Pás modifikovaný asfalt special mineral Dek | m2 | 21.7465 |  | 0 |  | 0 |  | 0 | 21 | 0 | 0.0043 | 0.09 | 0 | 0 | SPCM | RTS 21/ I | RTS 21/ I | 0 | 0 |  | Specifikace |  |  |  | POL3_0
|  | 18,91*1,15 |  | 21.7465 | [22 empty] | VV | 0
41 | 62852265 | Pás z SBS modifik.asfaltu vyztuž.tkaninou ze skeln | m2 | 21.7465 |  | 0 |  | 0 |  | 0 | 21 | 0 | 0 | 0 | 0 | 0 | SPCM | RTS 21/ I | RTS 21/ I | 0 | 0 |  | Specifikace |  |  |  | POL3_0
|  | 18,91*1,15 |  | 21.75 | [22 empty] | VV | 0
42 | 711111001 | Izolace proti vlhkosti vodor. nátěr ALP za studena | m2 | 18.91 |  | 0 |  | 0 |  | 0 | 21 | 0 | 0 | 0 | 0 | 0 |  | RTS 21/ I | RTS 21/ I | 0.0275 | 0.52 |  | Práce |  |  |  | POL1_7
|  | D1 : | [24 empty] | VV | 0
|  | 3,32+2,05+2,41+3,02 |  | 10.8 | [22 empty] | VV | 0
|  | Mezisoučet |  | 10.8 | [22 empty] | VV | 1
|  | D2 : | [24 empty] | VV | 0
|  | 5,99 |  | 5.99 | [22 empty] | VV | 0
|  | Mezisoučet |  | 5.99 | [22 empty] | VV | 1
|  | 1,8*0,6 |  | 1.08 | [22 empty] | VV | 0
|  | 1,3*0,8 |  | 1.04 | [22 empty] | VV | 0
43 | 711141559 | Izolace proti vlhk. vodorovná pásy přitavením 2 vr | m2 | 18.91 |  | 0 |  | 0 |  | 0 | 21 | 0 | 0 | 0 | 0 | 0 |  | RTS 21/ I | RTS 21/ I | 0.45982 | 8.7 |  | Práce |  |  |  | POL1_7
|  | D1 : | [24 empty] | VV | 0
|  | 3,32+2,05+2,41+3,02 |  | 10.8 | [22 empty] | VV | 0
|  | Mezisoučet |  | 10.8 | [22 empty] | VV | 1
|  | D2 : | [24 empty] | VV | 0
|  | 5,99 |  | 5.99 | [22 empty] | VV | 0
|  | Mezisoučet |  | 5.99 | [22 empty] | VV | 1
|  | 1,8*0,6 |  | 1.08 | [22 empty] | VV | 0
|  | 1,3*0,8 |  | 1.04 | [22 empty] | VV | 0
44 | 998711202 | Přesun hmot pro izolace proti vodě, výšky do 12 m | % |  |  | 0 |  | 0 |  | 0 | 21 | 0 | 0 | 0 | 0 | 0 |  | RTS 21/ I | RTS 21/ I | 0 | 0 |  | Přesun hmot |  |  |  | POL7_
Díl: | 713 | Izolace tepelné |  |  |  | 0 |  | 0 |  | 0 |  | 0 |  | 0.31 |  | 0 |  |  |  |  | 39.09 | [5 empty] | DIL
45 | 28375327 | Pásek dilatační okrajový Izostep š. 8 cm tl. 5 mm | m | 45.492 |  | 0 |  | 0 |  | 0 | 21 | 0 | 0 | 0 | 0 | 0 | SPCM | RTS 21/ I | RTS 21/ I | 0 | 0 |  | Specifikace |  |  |  | POL3_0
|  | 37,91*1,2 |  | 45.49 | [22 empty] | VV | 0
46 | 28375766.A | Deska izolační polystyrén samozhášivý EPS 100 | m3 | 2.0223 |  | 0 |  | 0 |  | 0 | 21 | 0 | 0.02 | 0.04 | 0 | 0 | SPCM | RTS 21/ I | RTS 21/ I | 0 | 0 |  | Specifikace |  |  |  | POL3_0
|  | 18,9*0,1*1,07 |  | 2.0223 | [22 empty] | VV | 0
47 | 63166723 | Rohož minerální tepelný pas tl. 80 mm | m2 | 55.99 |  | 0 |  | 0 |  | 0 | 21 | 0 | 0.00088 | 0.05 | 0 | 0 | SPCM | RTS 21/ I | RTS 21/ I | 0 | 0 |  | Specifikace |  |  |  | POL3_0
|  | SP : | [24 empty] | VV | 0
|  | (20,8+8,2)*1,7*1,1 |  | 54.23 | [22 empty] | VV | 0
|  | 0,8*0,5*4*1,1 |  | 1.76 | [22 empty] | VV | 0
|  | Mezisoučet |  | 55.99 | [22 empty] | VV | 1
48 | 63166727 | Rohož minerální tepelný pas tl. 160 mm | m2 | 124.245 |  | 0 |  | 0 |  | 0 | 21 | 0 | 0.00176 | 0.22 | 0 | 0 | SPCM | RTS 21/ I | RTS 21/ I | 0 | 0 |  | Specifikace |  |  |  | POL3_0
|  | S9 : | [24 empty] | VV | 0
|  | 5,9*3*2*1,1 |  | 38.94 | [22 empty] | VV | 0
|  | S10 : | [24 empty] | VV | 0
|  | 2,6*2*3*2*2*1,1 |  | 68.64 | [22 empty] | VV | 0
|  | Mezisoučet |  | 107.58 | [22 empty] | VV | 1
|  | 3.01 : | [24 empty] | VV | 0
|  | 15,15*1,1 |  | 16.665 | [22 empty] | VV | 0
49 | 713111130 | Izolace tepelné stropů, vložené mezi krokve 2 vrst | m2 | 15.15 |  | 0 |  | 0 |  | 0 | 21 | 0 | 0 | 0 | 0 | 0 |  | RTS 21/ I | RTS 21/ I | 0.362 | 5.48 |  | Práce |  |  |  | POL1_7
|  | 3.01 : | [24 empty] | VV | 0
|  | 15,15 |  | 15.15 | [22 empty] | VV | 0
50 | 713111211 | Montáž parozábrany krovů spodem s přelepením spojů | m2 | 15.15 |  | 0 |  | 0 |  | 0 | 21 | 0 | 0 | 0 | 0 | 0 |  | RTS 21/ I | RTS 21/ I | 0.18 | 2.73 |  | Práce |  |  |  | POL1_7
|  | 3.01 : | [24 empty] | VV | 0
|  | 15,15 |  | 15.15 | [22 empty] | VV | 0
51 | 713121111 | Izolace tepelná podlah na sucho, jednovrstvá | m2 | 18.91 |  | 0 |  | 0 |  | 0 | 21 | 0 | 0 | 0 | 0 | 0 |  | RTS 21/ I | RTS 21/ I | 0.08 | 1.51 |  | Práce |  |  |  | POL1_7
|  | 18,91 |  | 18.91 | [22 empty] | VV | 0
52 | 713121211 | Izolace tep podlah volně pásek | m | 37.91 |  | 0 |  | 0 |  | 0 | 21 | 0 | 0 | 0 | 0 | 0 |  | RTS 21/ I | RTS 21/ I | 0.21 | 7.96 |  | Práce |  |  |  | POL1_7
|  | D2 : | [24 empty] | VV | 0
|  | (4*2+1,35+0,2*3) |  | 9.95 | [22 empty] | VV | 0
|  | D1 : | [24 empty] | VV | 0
|  | 2,91*2+1,1*2+1,1*2+1,72*2+2,63*2+0,97*2+1,95*2+1,6*2 |  | 27.96 | [22 empty] | VV | 0
53 | 713131121 | Izolace tepelná stěn přichycením drátem | m2 | 117.5 |  | 0 |  | 0 |  | 0 | 21 | 0 | 0 | 0 | 0 | 0 |  | RTS 21/ I | RTS 21/ I | 0.171 | 20.09 |  | Práce |  |  |  | POL1_7
|  | SP : | [24 empty] | VV | 0
|  | (20,8+8,2)*1,7 |  | 49.3 | [22 empty] | VV | 0
|  | 0,8*0,5*4 |  | 1.6 | [22 empty] | VV | 0
|  | S9 : | [24 empty] | VV | 0
|  | 5,9*3*2 |  | 35.4 | [22 empty] | VV | 0
|  | S10 : | [24 empty] | VV | 0
|  | 2,6*2*3*2 |  | 31.2 | [22 empty] | VV | 0
|  | Mezisoučet |  | 117.5 | [22 empty] | VV | 1
54 | 713191100 | Položení izolační fólie včetně dodávky fólie PE | m2 | 18.91 |  | 0 |  | 0 |  | 0 | 21 | 0 | 0 | 0 | 0 | 0 |  | RTS 21/ I | RTS 21/ I | 0.07 | 1.32 |  | Práce |  |  |  | POL1_7
|  | D1 : | [24 empty] | VV | 0
|  | 3,32+2,05+2,41+3,02 |  | 10.8 | [22 empty] | VV | 0
|  | Mezisoučet |  | 10.8 | [22 empty] | VV | 1
|  | D2 : | [24 empty] | VV | 0
|  | 5,99 |  | 5.99 | [22 empty] | VV | 0
|  | Mezisoučet |  | 5.99 | [22 empty] | VV | 1
|  | 1,8*0,6 |  | 1.08 | [22 empty] | VV | 0
|  | 1,3*0,8 |  | 1.04 | [22 empty] | VV | 0
55 | 998713202 | Přesun hmot pro izolace tepelné, výšky do 12 m | % |  |  | 0 |  | 0 |  | 0 | 21 | 0 | 0 | 0 | 0 | 0 |  | RTS 21/ I | RTS 21/ I | 0 | 0 |  | Přesun hmot |  |  |  | POL7_
Díl: | 725 | Zařizovací předměty |  |  |  | 0 |  | 0 |  | 0 |  | 0 |  | 0 |  | 0 |  |  |  |  | 2.5 | [5 empty] | DIL
56 | 725110814 | Demontáž klozetů kombinovaných | soubor | 2 |  | 0 |  | 0 |  | 0 | 21 | 0 | 0 | 0 | 0 | 0 |  | RTS 21/ I | RTS 21/ I | 0.465 | 0.93 |  | Práce |  |  |  | POL1_7
57 | 725122813 | Demontáž pisoárů s nádrží + 1 záchodkem | soubor | 2 |  | 0 |  | 0 |  | 0 | 21 | 0 | 0 | 0 | 0 | 0 |  | RTS 21/ I | RTS 21/ I | 0.403 | 0.81 |  | Práce |  |  |  | POL1_7
58 | 725210821 | Demontáž umyvadel bez výtokových armatur | soubor | 2 |  | 0 |  | 0 |  | 0 | 21 | 0 | 0 | 0 | 0 | 0 |  | RTS 21/ I | RTS 21/ I | 0.382 | 0.76 |  | Práce |  |  |  | POL1_7
Díl: | 762 | Konstrukce tesařské |  |  |  | 0 |  | 0 |  | 0 |  | 0 |  | 0.2 |  | 0 |  |  |  |  | 12.06 | [5 empty] | DIL
59 | 60512640 | Fošna SM/JD omít.II.jak.tl.6 dl. 200-350 š.12,5-19 | m3 | 0.4118 |  | 0 |  | 0 |  | 0 | 21 | 0 | 0 | 0 | 0 | 0 | SPCM | RTS 21/ I | RTS 21/ I | 0 | 0 |  | Specifikace |  |  |  | POL3_0
|  | (8*3,5+5*2,2)*0,06*0,16*1,1 |  | 0.41 | [22 empty] | VV | 0
60 | 762341911 | Vyřezání otvorů střech, v laťování pl. do 1 m2 | m2 | 1.0395 |  | 0 |  | 0 |  | 0 | 21 | 0 | 0 | 0 | 0 | 0 |  | RTS 21/ I | RTS 21/ I | 0.2612 | 0.27 |  | Práce |  |  |  | POL1_7
|  | 0,45*0,55 |  | 0.25 | [22 empty] | VV | 0
|  | 0,66*1,2 |  | 0.79 | [22 empty] | VV | 0
61 | 762341912 | Vyřezání otvorů střech, v laťování pl. do 2 m2 | m2 | 4.1736 |  | 0 |  | 0 |  | 0 | 21 | 0 | 0 | 0 | 0 | 0 |  | RTS 21/ I | RTS 21/ I | 0.2042 | 0.85 |  | Práce |  |  |  | POL1_7
|  | 0,74*1,88*3 |  | 4.17 | [22 empty] | VV | 0
62 | 762431225 | Montáž obložení stěn OSB deskami včetně dodávky OSB desky tl. 10 mm | m2 | 31.2 |  | 0 |  | 0 |  | 0 | 21 | 0 | 0.00645 | 0.2 | 0 | 0 |  | RTS 21/ I | RTS 21/ I | 0.135 | 4.21 |  | Práce |  |  |  | POL1_7
|  | S10 : | [24 empty] | VV | 0
|  | 2,6*2*3*2 |  | 31.2 | [22 empty] | VV | 0
|  | Mezisoučet |  | 31.2 | [22 empty] | VV | 1
63 | 766417111 | Podkladový rošt pod obložení stěn a podhledů | m | 39 |  | 0 |  | 0 |  | 0 | 21 | 0 | 0 | 0 | 0 | 0 |  | RTS 21/ I | RTS 21/ I | 0.1725 | 6.73 |  | Práce |  |  |  | POL1_7
|  | 8*3,5+5*2,2 |  | 39 | [22 empty] | VV | 0
64 | 998762202 | Přesun hmot pro tesařské konstrukce, výšky do 12 m | % |  |  | 0 |  | 0 |  | 0 | 21 | 0 | 0 | 0 | 0 | 0 |  | RTS 21/ I | RTS 21/ I | 0 | 0 |  | Přesun hmot |  |  |  | POL7_
Díl: | 713 | Izolace tepelné |  |  |  | 0 |  | 0 |  | 0 |  | 0 |  | 0.02 |  | 0 |  |  |  |  | 12.08 | [5 empty] | DIL
65 | 713134211 | Montáž parozábrany na stěny s přelepením spojů parotěsná zábrana s AL fólií | m2 | 86.3 |  | 0 |  | 0 |  | 0 | 21 | 0 | 0.00022 | 0.02 | 0 | 0 |  | RTS 21/ I | RTS 21/ I | 0.14 | 12.08 |  | Práce |  |  |  | POL1_7
|  | SP : | [24 empty] | VV | 0
|  | (20,8+8,2)*1,7 |  | 49.3 | [22 empty] | VV | 0
|  | 0,8*0,5*4 |  | 1.6 | [22 empty] | VV | 0
|  | S9 : | [24 empty] | VV | 0
|  | 5,9*3*2 |  | 35.4 | [22 empty] | VV | 0
|  | Mezisoučet |  | 86.3 | [22 empty] | VV | 1
Díl: | 3 | Svislé a kompletní konstrukce |  |  |  | 0 |  | 0 |  | 0 |  | 0 |  | 4.06 |  | 0 |  |  |  |  | 149.83 | [5 empty] | DIL
66 | 347016113 | Předstěna SDK,tl.65mm,oc.kce CW,1x RBI 12,5mm,-izo | m2 | 3.6 |  | 0 |  | 0 |  | 0 | 21 | 0 | 0.01212 | 0.04 | 0 | 0 |  | RTS 21/ I | RTS 21/ I | 0.69 | 2.48 |  | Práce |  |  |  | POL1_7
|  | 1,2*1,5*2 |  | 3.6 | [22 empty] | VV | 0
67 | 347051222 | Stěna šachty tl.75 mm,2xCW,2xopl.,deska RF 12,5 mm | m2 | 139.2723 |  | 0 |  | 0 |  | 0 | 21 | 0 | 0.02887 | 4.02 | 0 | 0 |  | RTS 21/ I | RTS 21/ I | 1.058 | 147.35 |  | Práce |  |  |  | POL1_7
|  | S6 : | [24 empty] | VV | 0
|  | 8,985*2,9 |  | 26.0565 | [22 empty] | VV | 0
|  | S7 : | [24 empty] | VV | 0
|  | 3,902*2,9 |  | 11.3158 | [22 empty] | VV | 0
|  | SP : | [24 empty] | VV | 0
|  | (20,8+8,2)*1,7 |  | 49.3 | [22 empty] | VV | 0
|  | 0,8*0,5*4 |  | 1.6 | [22 empty] | VV | 0
|  | S9 : | [24 empty] | VV | 0
|  | 5,9*3*2 |  | 35.4 | [22 empty] | VV | 0
|  | S10 : | [24 empty] | VV | 0
|  | 2,6*2*3 |  | 15.6 | [22 empty] | VV | 0
|  | Mezisoučet |  | 139.2723 | [22 empty] | VV | 1
Díl: | 4 | Vodorovné konstrukce |  |  |  | 0 |  | 0 |  | 0 |  | 0 |  | 5.64 |  | 0 |  |  |  |  | 366.3 | [5 empty] | DIL
68 | 416022121 | Podhledy SDK,ocel.dvouúrov.křížový rošt,1x RB 12,5 | m2 | 177.2 |  | 0 |  | 0 |  | 0 | 21 | 0 | 0.01243 | 2.2 | 0 | 0 |  | RTS 21/ I | RTS 21/ I | 0.95 | 168.34 |  | Práce |  |  |  | POL1_7
|  | 1.NP : | [24 empty] | VV | 0
|  | 36,64+5,99+3,32+2,05+2,41+3,02+49,59+53,09+21,09 |  | 177.2 | [22 empty] | VV | 0
69 | 416026126 | Podhled SDK,ocel.dvouúrov.kříž.rošt, 1x RF 15 mm | m2 | 180.84 |  | 0 |  | 0 |  | 0 | 21 | 0 | 0.01691 | 3.06 | 0 | 0 |  | RTS 21/ I | RTS 21/ I | 1 | 180.84 |  | Práce |  |  |  | POL1_7
|  | (13,6+20,9)*2,15 |  | 74.175 | [22 empty] | VV | 0
|  | 14,8*5,75 |  | 85.1 | [22 empty] | VV | 0
|  | 4,4*4,1 |  | 18.04 | [22 empty] | VV | 0
|  | 1,5*2,35 |  | 3.525 | [22 empty] | VV | 0
70 | 416026222 | Podhled SDK,ocel.dvouúrov.kříž.rošt, 2x RF 12,5 mm | m2 | 15.15 |  | 0 |  | 0 |  | 0 | 21 | 0 | 0.02511 | 0.38 | 0 | 0 |  | RTS 21/ I | RTS 21/ I | 1.13 | 17.12 |  | Práce |  |  |  | POL1_7
|  | 3.01 : | [24 empty] | VV | 0
|  | 15,15 |  | 15.15 | [22 empty] | VV | 0
Díl: | 3 | Svislé a kompletní konstrukce |  |  |  | 0 |  | 0 |  | 0 |  | 0 |  | 2.95 |  | 0 |  |  |  |  | 295.49 | [5 empty] | DIL
71 | 342267113 | Obklad trámů sádrokartonem čtyřstranný do 0,5/0,5m desky protipožární tl. 12,5 mm | m | 113.3 |  | 0 |  | 0 |  | 0 | 21 | 0 | 0.02606 | 2.95 | 0 | 0 |  | RTS 21/ I | RTS 21/ I | 2.608 | 295.49 |  | Práce |  |  |  | POL1_7
|  | a3 : | [24 empty] | VV | 0
|  | 3,2*2*7 |  | 44.8 | [22 empty] | VV | 0
|  | 1,5*4*7 |  | 42 | [22 empty] | VV | 0
|  | 2,5*7 |  | 17.5 | [22 empty] | VV | 0
|  | Mezisoučet |  | 104.3 | [22 empty] | VV | 1
|  | a1 : | [24 empty] | VV | 0
|  | 3*3 |  | 9 | [22 empty] | VV | 0
|  | Mezisoučet |  | 9 | [22 empty] | VV | 1
Díl: | 7631 | Konstrukce sádrokartonové |  |  |  | 0 |  | 0 |  | 0 |  | 0 |  | 0 |  | 0 |  |  |  |  | 8.63 | [5 empty] | DIL
72 | 765901101 | Fólie podstřešní paropropustná Tondach Fol | m2 | 86.3 |  | 0 |  | 0 |  | 0 | 21 | 0 | 0 | 0 | 0 | 0 |  | RTS 11/ I | RTS 11/ I | 0.1 | 8.63 |  | Práce |  |  |  | POL1_7
|  | SP : | [24 empty] | VV | 0
|  | (20,8+8,2)*1,7 |  | 49.3 | [22 empty] | VV | 0
|  | 0,8*0,5*4 |  | 1.6 | [22 empty] | VV | 0
|  | S9 : | [24 empty] | VV | 0
|  | 5,9*3*2 |  | 35.4 | [22 empty] | VV | 0
|  | Mezisoučet |  | 86.3 | [22 empty] | VV | 1
Díl: | 764 | Konstrukce klempířské |  |  |  | 0 |  | 0 |  | 0 |  | 0 |  | 0 |  | 0 |  |  |  |  | 2.36 | [5 empty] | DIL
73 | 764241210 | Lemování trub z Cu, vlnitá krytina, D do 75 mm | kus | 4 |  | 0 |  | 0 |  | 0 | 21 | 0 | 0 | 0 | 0 | 0 |  | RTS 21/ I | RTS 21/ I | 0.5911 | 2.36 |  | Práce |  |  |  | POL1_7
74 | 998764203 | Přesun hmot pro klempířské konstr., výšky do 24 m | % |  |  | 0 |  | 0 |  | 0 | 21 | 0 | 0 | 0 | 0 | 0 |  | RTS 21/ I | RTS 21/ I | 0 | 0 |  | Přesun hmot |  |  |  | POL7_
75 | K/1 | Tr.d=160mm dl.1,5m vč.lemování prostupu střechou C | kus | 2 |  | 0 |  | 0 |  | 0 | 21 | 0 | 0 | 0 | 0 | 0 |  | Vlastní | Indiv | 0 | 0 |  | Specifikace |  |  |  | POL3_0
76 | K/3 | Tr.d=500mm dl.1,5m vč.lemování prostupu střechou C | kus | 1 |  | 0 |  | 0 |  | 0 | 21 | 0 | 0 | 0 | 0 | 0 |  | Vlastní | Indiv | 0 | 0 |  | Specifikace |  |  |  | POL3_0
77 | 998764203 | Přesun hmot pro klempířské konstr., výšky do 24 m | % |  |  | 0 |  | 0 |  | 0 | 21 | 0 | 0 | 0 | 0 | 0 |  | RTS 21/ I | RTS 21/ I | 0 | 0 |  | Přesun hmot |  |  |  | POL7_
Díl: | 765 | Krytiny tvrdé |  |  |  | 0 |  | 0 |  | 0 |  | 0 |  | 0 |  | 0.22 |  |  |  |  | 1.26 | [5 empty] | DIL
78 | 765312810 | Demontáž krytiny dvoudrážkové, na sucho, do suti | m2 | 5.2131 |  | 0 |  | 0 |  | 0 | 21 | 0 | 0 | 0 | 0.042 | 0.22 |  | RTS 21/ I | RTS 21/ I | 0.142 | 0.74 |  | Práce |  |  |  | POL1_7
|  | 0,45*0,55 |  | 0.2475 | [22 empty] | VV | 0
|  | 0,66*1,2 |  | 0.792 | [22 empty] | VV | 0
|  | 0,74*1,88*3 |  | 4.1736 | [22 empty] | VV | 0
79 | 765331652 | Kovová stoupací plošina délky 88 cm, | kus | 1 |  | 0 |  | 0 |  | 0 | 21 | 0 | 0 | 0 | 0 | 0 |  | RTS 21/ I | RTS 21/ I | 0.52 | 0.52 |  | Práce |  |  |  | POL1_7
80 | 998765203 | Přesun hmot pro krytiny tvrdé, výšky do 24 m | % |  |  | 0 |  | 0 |  | 0 | 21 | 0 | 0 | 0 | 0 | 0 |  | RTS 21/ I | RTS 21/ I | 0.026 | 0 |  | Přesun hmot |  |  |  | POL7_
Díl: | 766 | Konstrukce truhlářské |  |  |  | 0 |  | 0 |  | 0 |  | 0 |  | 0 |  | 0 |  |  |  |  | 37.31 | [5 empty] | DIL
81 | 766231111 | Montáž stahovacích půdních schodů | kus | 1 |  | 0 |  | 0 |  | 0 | 21 | 0 | 0 | 0 | 0 | 0 |  | RTS 21/ I | RTS 21/ I | 3.7 | 3.7 |  | Práce |  |  |  | POL1_7
82 | 766661112 | Montáž dveří do zárubně,otevíravých 1kř.do 0,8 m | kus | 7 |  | 0 |  | 0 |  | 0 | 21 | 0 | 0 | 0 | 0 | 0 |  | RTS 21/ I | RTS 21/ I | 1.45 | 10.15 |  | Práce |  |  |  | POL1_7
83 | 766661122 | Montáž dveří do zárubně,otevíravých 1kř.nad 0,8 m | kus | 1 |  | 0 |  | 0 |  | 0 | 21 | 0 | 0 | 0 | 0 | 0 |  | RTS 21/ I | RTS 21/ I | 1.5 | 1.5 |  | Práce |  |  |  | POL1_7
84 | 766661132 | Montáž dveří do zárubně,otevíravých 2kř.do 1,45 m | kus | 2 |  | 0 |  | 0 |  | 0 | 21 | 0 | 0 | 0 | 0 | 0 |  | RTS 21/ I | RTS 21/ I | 2.45 | 4.9 |  | Práce |  |  |  | POL1_7
85 | 766661413 | Montáž dveří protipožár.1kř.do 80 cm, bez kukátka | kus | 4 |  | 0 |  | 0 |  | 0 | 21 | 0 | 0 | 0 | 0 | 0 |  | RTS 21/ I | RTS 21/ I | 1.56 | 6.24 |  | Práce |  |  |  | POL1_7
86 | 766661422 | Montáž dveří protipožárních 1kříd. nad 80 cm | kus | 2 |  | 0 |  | 0 |  | 0 | 21 | 0 | 0 | 0 | 0 | 0 |  | RTS 21/ I | RTS 21/ I | 1.63 | 3.26 |  | Práce |  |  |  | POL1_7
87 | 766661432 | Montáž dveří protipožárních 2kříd. š.145 cm | kus | 3 |  | 0 |  | 0 |  | 0 | 21 | 0 | 0 | 0 | 0 | 0 |  | RTS 21/ I | RTS 21/ I | 2.52 | 7.56 |  | Práce |  |  |  | POL1_7
88 | 998766202 | Přesun hmot pro truhlářské konstr., výšky do 12 m | % |  |  | 0 |  | 0 |  | 0 | 21 | 0 | 0 | 0 | 0 | 0 |  | RTS 21/ I | RTS 21/ I | 0 | 0 |  | Přesun hmot |  |  |  | POL7_
89 | ND02 | Dveře vni 1kř hl.plné vč.kování 1000/2000mm dýha E | kus | 1 |  | 0 |  | 0 |  | 0 | 21 | 0 | 0 | 0 | 0 | 0 |  | Vlastní | Indiv | 0 | 0 |  | Specifikace |  |  |  | POL3_0
90 | ND03 | Dveře vni 1kř hl.plné vč.kování 800/2000mm dýha vě | kus | 1 |  | 0 |  | 0 |  | 0 | 21 | 0 | 0 | 0 | 0 | 0 |  | Vlastní | Indiv | 0 | 0 |  | Specifikace |  |  |  | POL3_0
91 | ND04 | Dveře vni 1kř hl.plné vč.kování 900/2000mm dýha vě | kus | 1 |  | 0 |  | 0 |  | 0 | 21 | 0 | 0 | 0 | 0 | 0 |  | Vlastní | Indiv | 0 | 0 |  | Specifikace |  |  |  | POL3_0
92 | ND05 | Dveře vni 1kř hl.plné vč.kování 700/2000mm dýha vě | kus | 1 |  | 0 |  | 0 |  | 0 | 21 | 0 | 0 | 0 | 0 | 0 |  | Vlastní | Indiv | 0 | 0 |  | Specifikace |  |  |  | POL3_0
93 | ND06 | Dveře vni 1kř hl.plné vč.kování 700/2000mm dýha vě | kus | 1 |  | 0 |  | 0 |  | 0 | 21 | 0 | 0 | 0 | 0 | 0 |  | Vlastní | Indiv | 0 | 0 |  | Specifikace |  |  |  | POL3_0
94 | ND06a | Dveře vni 1kř hl.plné vč.kování 700/2000mm dýha vě | kus | 1 |  | 0 |  | 0 |  | 0 | 21 | 0 | 0 | 0 | 0 | 0 |  | Vlastní | Indiv | 0 | 0 |  | Specifikace |  |  |  | POL3_0
95 | ND07 | Dveře vni 2kř hl.plné vč.kování 1250/2000mm dýha a | kus | 1 |  | 0 |  | 0 |  | 0 | 21 | 0 | 0 | 0 | 0 | 0 |  | Vlastní | Indiv | 0 | 0 |  | Specifikace |  |  |  | POL3_0
96 | ND08 | Dveře vni 2kř hl.plné vč.kování 1250/2000mm dýha a | kus | 1 |  | 0 |  | 0 |  | 0 | 21 | 0 | 0 | 0 | 0 | 0 |  | Vlastní | Indiv | 0 | 0 |  | Specifikace |  |  |  | POL3_0
97 | ND09 | Dveře vni 2kř hl.plné vč.kování 1250/2000mm dýha E | kus | 1 |  | 0 |  | 0 |  | 0 | 21 | 0 | 0 | 0 | 0 | 0 |  | Vlastní | Indiv | 0 | 0 |  | Specifikace |  |  |  | POL3_0
98 | ND10 | Dveře vni 1kř hl.plné vč.kování 600/2000mm dýha vě | kus | 1 |  | 0 |  | 0 |  | 0 | 21 | 0 | 0 | 0 | 0 | 0 |  | Vlastní | Indiv | 0 | 0 |  | Specifikace |  |  |  | POL3_0
99 | ND11 | Dveře vni 1kř hl.plné vč.kování 600/2000mm dýha vě | kus | 1 |  | 0 |  | 0 |  | 0 | 21 | 0 | 0 | 0 | 0 | 0 |  | Vlastní | Indiv | 0 | 0 |  | Specifikace |  |  |  | POL3_0
100 | ND12 | Dveře vni 2kř hl.plné vč.kování 1100/2000mm dýha E | kus | 1 |  | 0 |  | 0 |  | 0 | 21 | 0 | 0 | 0 | 0 | 0 |  | Vlastní | Indiv | 0 | 0 |  | Specifikace |  |  |  | POL3_0
101 | ND13 | Dveře vni 2kř hl.plné vč.kování 1250/2000mm dýha E | kus | 1 |  | 0 |  | 0 |  | 0 | 21 | 0 | 0 | 0 | 0 | 0 |  | Vlastní | Indiv | 0 | 0 |  | Specifikace |  |  |  | POL3_0
102 | ND14 | Dveře vni 1kř hl.plné vč.kování 800/2000mm dýha | kus | 1 |  | 0 |  | 0 |  | 0 | 21 | 0 | 0 | 0 | 0 | 0 |  | Vlastní | Indiv | 0 | 0 |  | Specifikace |  |  |  | POL3_0
103 | ND15 | Dveře vni 1kř hl.plné vč.kování 900/2000mm dýha EW | kus | 1 |  | 0 |  | 0 |  | 0 | 21 | 0 | 0 | 0 | 0 | 0 |  | Vlastní | Indiv | 0 | 0 |  | Specifikace |  |  |  | POL3_0
104 | ND16 | Revizní dvířka 600/1200mm 1kř plné hladké vč.rámu | kus | 1 |  | 0 |  | 0 |  | 0 | 21 | 0 | 0 | 0 | 0 | 0 |  | Vlastní | Indiv | 0 | 0 |  | Specifikace |  |  |  | POL3_0
105 | ND17 | Revizní dvířka 700/1600mm 1kř plné hladké vč.rámu | kus | 1 |  | 0 |  | 0 |  | 0 | 21 | 0 | 0 | 0 | 0 | 0 |  | Vlastní | Indiv | 0 | 0 |  | Specifikace |  |  |  | POL3_0
106 | ND18 | Revizní dvířka 600/600mm 1kř plné hladké vč.rámu E | kus | 1 |  | 0 |  | 0 |  | 0 | 21 | 0 | 0 | 0 | 0 | 0 |  | Vlastní | Indiv | 0 | 0 |  | Specifikace |  |  |  | POL3_0
107 | ND19 | Revizní dvířka 600/600mm 1kř plné hladké vč.rámu E | kus | 1 |  | 0 |  | 0 |  | 0 | 21 | 0 | 0 | 0 | 0 | 0 |  | Vlastní | Indiv | 0 | 0 |  | Specifikace |  |  |  | POL3_0
108 | ND20 | Dveře vni 2kř hladké plné, vylehč.DTD, dýha, do oc | kus | 1 |  | 0 |  | 0 |  | 0 | 21 | 0 | 0 | 0 | 0 | 0 |  | Vlastní | Indiv | 0 | 0 |  | Specifikace |  |  |  | POL3_0
109 | NR-DTŽ | Odstranění původní nájezdové rampy 1650/1300mm | kus | 1 |  | 0 |  | 0 |  | 0 | 21 | 0 | 0 | 0 | 0 | 0 |  | Vlastní | Indiv | 0 | 0 |  | Práce |  |  |  | POL1_7
110 | NR-N | Nová nájezdová rampa 1650/1300mm | kus | 1 |  | 0 |  | 0 |  | 0 | 21 | 0 | 0 | 0 | 0 | 0 |  | Vlastní | Indiv | 0 | 0 |  | Specifikace |  |  |  | POL3_0
111 | V01 | Střeš.okno kyvné dř.nízkoenerg.740/1180mm D+M syst | kus | 3 |  | 0 |  | 0 |  | 0 | 21 | 0 | 0 | 0 | 0 | 0 |  | Vlastní | Indiv | 0 | 0 |  | Specifikace |  |  |  | POL3_0
112 | V02 | Střeš.výlez pro obyt.prost.660/1180mm zatepl.D+M s | kus | 1 |  | 0 |  | 0 |  | 0 | 21 | 0 | 0 | 0 | 0 | 0 |  | Vlastní | Indiv | 0 | 0 |  | Specifikace |  |  |  | POL3_0
113 | V03 | Střeš.výlez pro neobyt.prost.410/550mm .D+M dř.rám | kus | 1 |  | 0 |  | 0 |  | 0 | 21 | 0 | 0 | 0 | 0 | 0 |  | Vlastní | Indiv | 0 | 0 |  | Specifikace |  |  |  | POL3_0
114 | VS1 | Věšáková stěna z MDF fólie dekor dřevo 2400/1750mm | kus | 2 |  | 0 |  | 0 |  | 0 | 21 | 0 | 0 | 0 | 0 | 0 |  | Vlastní | Indiv | 0 | 0 |  | Specifikace |  |  |  | POL3_0
Díl: | 767 | Konstrukce zámečnické |  |  |  | 0 |  | 0 |  | 0 |  | 0 |  | 0 |  | 0 |  |  |  |  | 79.51 | [5 empty] | DIL
115 | 342263310 | Úprava sádrokarton.příčky pro osazení madla do oce | kus | 3 |  | 0 |  | 0 |  | 0 | 21 | 0 | 0 | 0 | 0 | 0 |  | RTS 14/ I | RTS 14/ I | 0.71 | 2.13 |  | Práce |  |  |  | POL1_7
116 | 342263410 | Osazení revizních dvířek, do 0,25 m2 RV2 | kus | 1 |  | 0 |  | 0 |  | 0 | 21 | 0 | 0 | 0 | 0 | 0 |  | RTS 21/ I | RTS 21/ I | 0.94 | 0.94 |  | Práce |  |  |  | POL1_7
117 | 342264101 | Osazení reviz. dvířek do SDK podhledu, do 0,25 m2 | kus | 1 |  | 0 |  | 0 |  | 0 | 21 | 0 | 0 | 0 | 0 | 0 |  | RTS 21/ I | RTS 21/ I | 1.24 | 1.24 |  | Práce |  |  |  | POL1_7
118 | 767581801 | Demontáž podhledů - kazet | m2 | 53.69 |  | 0 |  | 0 |  | 0 | 21 | 0 | 0 | 0 | 0 | 0 |  | RTS 21/ I | RTS 21/ I | 0.51 | 27.38 |  | Práce |  |  |  | POL1_7
|  | 1.NP : | [24 empty] | VV | 0
|  | 53,69 |  | 53.69 | [22 empty] | VV | 0
119 | 953941611 | Osazení konzol ve zdivu cihelném | kus | 98 |  | 0 |  | 0 |  | 0 | 21 | 0 | 0 | 0 | 0 | 0 |  | RTS 21/ I | RTS 21/ I | 0.488 | 47.82 |  | Práce |  |  |  | POL1_7
|  | MD : | [24 empty] | VV | 0
|  | 42 |  | 42 | [22 empty] | VV | 0
|  | Mezisoučet |  | 42 | [22 empty] | VV | 1
|  | Z01 : | [24 empty] | VV | 0
|  | 9*2 |  | 18 | [22 empty] | VV | 0
|  | Mezisoučet |  | 18 | [22 empty] | VV | 1
|  | MR1 : | [24 empty] | VV | 0
|  | 8 |  | 8 | [22 empty] | VV | 0
|  | Mezisoučet |  | 8 | [22 empty] | VV | 1
|  | MR2 : | [24 empty] | VV | 0
|  | 6 |  | 6 | [22 empty] | VV | 0
|  | Mezisoučet |  | 6 | [22 empty] | VV | 1
|  | MR3 : | [24 empty] | VV | 0
|  | 6 |  | 6 | [22 empty] | VV | 0
|  | Mezisoučet |  | 6 | [22 empty] | VV | 1
|  | MR4 : | [24 empty] | VV | 0
|  | 6 |  | 6 | [22 empty] | VV | 0
|  | Mezisoučet |  | 6 | [22 empty] | VV | 1
|  | MR5 : | [24 empty] | VV | 0
|  | 6 |  | 6 | [22 empty] | VV | 0
|  | Mezisoučet |  | 6 | [22 empty] | VV | 1
|  | MR6 : | [24 empty] | VV | 0
|  | 6 |  | 6 | [22 empty] | VV | 0
|  | Mezisoučet |  | 6 | [22 empty] | VV | 1
120 | 998767203 | Přesun hmot pro zámečnické konstr., výšky do 24 m | % |  |  | 0 |  | 0 |  | 0 | 21 | 0 | 0 | 0 | 0 | 0 |  | RTS 21/ I | RTS 21/ I | 0 | 0 |  | Přesun hmot |  |  |  | POL7_
121 | AS | Stahovací schody AL do otv.700/800mm, vyložení 100 | kus | 1 |  | 0 |  | 0 |  | 0 | 21 | 0 | 0 | 0 | 0 | 0 |  | Vlastní | Indiv | 0 | 0 |  | Specifikace |  |  |  | POL3_0
122 | MD | Oboustr.madlo na schodišti, v.hor.madla 1000mm mat | m | 29 |  | 0 |  | 0 |  | 0 | 21 | 0 | 0 | 0 | 0 | 0 |  | Vlastní | Indiv | 0 | 0 |  | Specifikace |  |  |  | POL3_0
123 | MR1 | Ocel.bezp.mříž 1400/2730mm, žár.zinek, komaxit kov | kus | 1 |  | 0 |  | 0 |  | 0 | 21 | 0 | 0 | 0 | 0 | 0 |  | Vlastní | Indiv | 0 | 0 |  | Specifikace |  |  |  | POL3_0
124 | MR2 | Ocel.bezp.mříž 900/1850mm, žár.zinek, komaxit ková | kus | 1 |  | 0 |  | 0 |  | 0 | 21 | 0 | 0 | 0 | 0 | 0 |  | Vlastní | Indiv | 0 | 0 |  | Specifikace |  |  |  | POL3_0
125 | MR3 | Ocel.bezp.mříž 1000/2100mm, žár.zinek, komaxit kov | kus | 1 |  | 0 |  | 0 |  | 0 | 21 | 0 | 0 | 0 | 0 | 0 |  | Vlastní | Indiv | 0 | 0 |  | Specifikace |  |  |  | POL3_0
126 | MR4 | Ocel.bezp.mříž 1000/2290mm, žár.zinek, komaxit kov | kus | 1 |  | 0 |  | 0 |  | 0 | 21 | 0 | 0 | 0 | 0 | 0 |  | Vlastní | Indiv | 0 | 0 |  | Specifikace |  |  |  | POL3_0
127 | MR5 | Ocel.bezp.mříž 850+370/1890mm, žár.zinek, komaxit | kus | 1 |  | 0 |  | 0 |  | 0 | 21 | 0 | 0 | 0 | 0 | 0 |  | Vlastní | Indiv | 0 | 0 |  | Specifikace |  |  |  | POL3_0
128 | MR6 | Ocel.bezp.mříž 1350/2000mm, žár.zinek, komaxit kov | kus | 1 |  | 0 |  | 0 |  | 0 | 21 | 0 | 0 | 0 | 0 | 0 |  | Vlastní | Indiv | 0 | 0 |  | Specifikace |  |  |  | POL3_0
129 | RV1 | Revizní dvířka do SDK podhledu 450/450mm D vč.lemo | kus | 1 |  | 0 |  | 0 |  | 0 | 21 | 0 | 0 | 0 | 0 | 0 |  | Vlastní | Indiv | 0 | 0 |  | Specifikace |  |  |  | POL3_0
130 | RV2 | Revizní dvířka do příčky 450/300mm D vč.lemování | kus | 1 |  | 0 |  | 0 |  | 0 | 21 | 0 | 0 | 0 | 0 | 0 |  | Vlastní | Indiv | 0 | 0 |  | Specifikace |  |  |  | POL3_0
131 | Z01 | Dvojité madlo pro osoby OSPO, v.hor.madla 900mm v. | kus | 1 |  | 0 |  | 0 |  | 0 | 21 | 0 | 0 | 0 | 0 | 0 |  | Vlastní | Indiv | 0 | 0 |  | Specifikace |  |  |  | POL3_0
132 | Z02 | Sklop.madlo ovál.k WC pro osoby OSPO, nerez, vč.ko | kus | 2 |  | 0 |  | 0 |  | 0 | 21 | 0 | 0 | 0 | 0 | 0 |  | Vlastní | Indiv | 0 | 0 |  | Specifikace |  |  |  | POL3_0
133 | Z03 | Pev.madlo ovál.k umyvadlu pro osoby OSPO, nerez, v | kus | 1 |  | 0 |  | 0 |  | 0 | 21 | 0 | 0 | 0 | 0 | 0 |  | Vlastní | Indiv | 0 | 0 |  | Specifikace |  |  |  | POL3_0
134 | Z04 | Nastav.zrcadlo od.sv.roviny o 10st.pro osoby OSPO | kus | 1 |  | 0 |  | 0 |  | 0 | 21 | 0 | 0 | 0 | 0 | 0 |  | Vlastní | Indiv | 0 | 0 |  | Specifikace |  |  |  | POL3_0
135 | Z05 | Krycí dilat.podlah.lišta pro osoby OSPO, T profil | m | 2.5 |  | 0 |  | 0 |  | 0 | 21 | 0 | 0 | 0 | 0 | 0 |  | Vlastní | Indiv | 0 | 0 |  | Práce |  |  |  | POL1_7
136 | Z06 | Pev.madlo ovál.na dveře pro osoby OSPO, nerez délk | kus | 3 |  | 0 |  | 0 |  | 0 | 21 | 0 | 0 | 0 | 0 | 0 |  | Vlastní | Indiv | 0 | 0 |  | Specifikace |  |  |  | POL3_0
137 | Z06. | Krycí dilat.podlah.lišta pro osoby OSPO, T profil | m | 1.7 |  | 0 |  | 0 |  | 0 | 21 | 0 | 0 | 0 | 0 | 0 |  | Vlastní | Indiv | 0 | 0 |  | Práce |  |  |  | POL1_7
138 | ZA1 | Ocel.lávka pro VZT zařízení žár.zinek,1zákl.nátěr | kus | 1 |  | 0 |  | 0 |  | 0 | 21 | 0 | 0 | 0 | 0 | 0 |  | Vlastní | Indiv | 0 | 0 |  | Specifikace |  |  |  | POL3_0
Díl: | 767I | Interierové vybavení |  |  |  | 0 |  | 0 |  | 0 |  | 0 |  | 0 |  | 0 |  |  |  |  | 0 | [5 empty] | DIL
139 | ZS | Závěs.syst.typový průběž.profil pro instal.obrazů | m | 42 |  | 0 |  | 0 |  | 0 | 21 | 0 | 0 | 0 | 0 | 0 |  | Vlastní | Indiv | 0 | 0 |  | Specifikace |  |  |  | POL3_0
Díl: | 771 | Podlahy z dlaždic a obklady |  |  |  | 0 |  | 0 |  | 0 |  | 0 |  | 0.28 |  | 0 |  |  |  |  | 242.58 | [5 empty] | DIL
140 | 24551347.A | Nátěr penetrační - koncentrát | l | 131.945 |  | 0 |  | 0 |  | 0 | 21 | 0 | 0 | 0 | 0 | 0 | SPCM | RTS 21/ I | RTS 21/ I | 0 | 0 |  | Specifikace |  |  |  | POL3_
|  | 1.NP : | [24 empty] | VV | 0
|  | 36,64+5,99+3,32+2,05+2,41+3,02+49,59+13,54 |  | 116.56 | [22 empty] | VV | 0
|  | 1,35*3,3+1,35*0,5 |  | 5.13 | [22 empty] | VV | 0
|  | 3,5*2+1,55*2,1 |  | 10.26 | [22 empty] | VV | 0
141 | 58581721.A | Samonivelační podlah hmota na bázi cem | kg | 593.7525 |  | 0 |  | 0 |  | 0 | 21 | 0 | 0 | 0 | 0 | 0 | SPCM | RTS 21/ I | RTS 21/ I | 0 | 0 |  | Specifikace |  |  |  | POL3_0
|  | 131,945*3*1,5 |  | 593.75 | [22 empty] | VV | 0
142 | 59764163.A | Schodovka keram glaz 328/328/17 mm | kus | 190 |  | 0 |  | 0 |  | 0 | 21 | 0 | 0 | 0 | 0 | 0 | SPCM | RTS 21/ I | RTS 21/ I | 0 | 0 |  | Specifikace |  |  |  | POL3_0
|  | 38*5 |  | 190 | [22 empty] | VV | 0
143 | 59764210 | Dlažba hladká protiskl. 300x300x9 mm | m2 | 171.396 |  | 0 |  | 0 |  | 0 | 21 | 0 | 0 | 0 | 0 | 0 | SPCM | RTS 21/ I | RTS 21/ I | 0 | 0 |  | Specifikace |  |  |  | POL3_0
|  | 38*5*0,09*1,15 |  | 19.66 | [22 empty] | VV | 0
|  | Mezisoučet |  | 19.66 | [22 empty] | VV | 1
|  | 131,94*1,15 |  | 151.73 | [22 empty] | VV | 0
144 | 59764241 | Dlažba keramická sokl 300x80x9 mm | kus | 411.12 |  | 0 |  | 0 |  | 0 | 21 | 0 | 0 | 0 | 0 | 0 | SPCM | RTS 21/ I | RTS 21/ I | 0 | 0 |  | Specifikace |  |  |  | POL3_0
|  | (79,98+22,8)/0,3*1,2 |  | 411.12 | [22 empty] | VV | 0
145 | 771101115 | Vyrovnání podkladů samonivel. hmotou tl. do 10 mm | m2 | 131.945 |  | 0 |  | 0 |  | 0 | 21 | 0 | 0 | 0 | 0 | 0 |  | RTS 21/ I | RTS 21/ I | 0.255 | 33.65 |  | Práce |  |  |  | POL1_7
|  | 1.NP : | [24 empty] | VV | 0
|  | 36,64+5,99+3,32+2,05+2,41+3,02+49,59+13,54 |  | 116.56 | [22 empty] | VV | 0
|  | 1,35*3,3+1,35*0,5 |  | 5.13 | [22 empty] | VV | 0
|  | 3,5*2+1,55*2,1 |  | 10.26 | [22 empty] | VV | 0
146 | 771101121 | Provedení penetrace podkladu | m2 | 131.945 |  | 0 |  | 0 |  | 0 | 21 | 0 | 0 | 0 | 0 | 0 |  | RTS 21/ I | RTS 21/ I | 0.05 | 6.6 |  | Práce |  |  |  | POL1_7
|  | 1.NP : | [24 empty] | VV | 0
|  | 36,64+5,99+3,32+2,05+2,41+3,02+49,59+13,54 |  | 116.56 | [22 empty] | VV | 0
|  | 1,35*3,3+1,35*0,5 |  | 5.13 | [22 empty] | VV | 0
|  | 3,5*2+1,55*2,1 |  | 10.26 | [22 empty] | VV | 0
147 | 771275511 | Montáž keram.dlaždic a schodovek na stupnice,TM | m | 51.3 |  | 0 |  | 0 |  | 0 | 21 | 0 | 0.00244 | 0.13 | 0 | 0 |  | RTS 21/ I | RTS 21/ I | 0.456 | 23.39 |  | Práce |  |  |  | POL1_7
|  | 1,35*(22+16) |  | 51.3 | [22 empty] | VV | 0
148 | 771275521 | Montáž keramických dlaždic na podstupnice, TM | m | 51.3 |  | 0 |  | 0 |  | 0 | 21 | 0 | 0.00202 | 0.1 | 0 | 0 |  | RTS 21/ I | RTS 21/ I | 0.23 | 11.8 |  | Práce |  |  |  | POL1_
|  | 1,35*(22+16) |  | 51.3 | [22 empty] | VV | 0
149 | 771421036 | Obklad soklíků schodišť.stupňov.do MC 30x15v15 | m | 22.8 |  | 0 |  | 0 |  | 0 | 21 | 0 | 0 | 0 | 0 | 0 |  | RTS 21/ I | RTS 21/ I | 0.377 | 8.6 |  | Práce |  |  |  | POL1_7
|  | (22+16)*0,6 |  | 22.8 | [22 empty] | VV | 0
150 | 771471014 | Obklad soklíků keram.rovných do tmele H do 10 cm | m | 79.98 |  | 0 |  | 0 |  | 0 | 21 | 0 | 0 | 0 | 0 | 0 |  | RTS 21/ I | RTS 21/ I | 0.236 | 18.88 |  | Práce |  |  |  | POL1_7
|  | 1.01 : | [24 empty] | VV | 0
|  | 7,6*2+10,6*2-1,35-0,7-0,8-0,9-1-1,6+0,5*2 |  | 31.05 | [22 empty] | VV | 0
|  | 1.08 : | [24 empty] | VV | 0
|  | 13*2+4,9*2+0,9*4-0,9-2,8-1,22-1*2-1 |  | 31.48 | [22 empty] | VV | 0
|  | 1.12 : | [24 empty] | VV | 0
|  | 3,3+1,35+1,85 |  | 6.5 | [22 empty] | VV | 0
|  | 3,5+2*2+1,55+2,1+1,3-0,9-0,6 |  | 10.95 | [22 empty] | VV | 0
151 | 771575109 | Montáž podlah keram.,režné hladké, tmel, 30x30 cm | m2 | 131.945 |  | 0 |  | 0 |  | 0 | 21 | 0 | 0 | 0 | 0 | 0 |  | RTS 21/ I | RTS 21/ I | 0.978 | 129.04 |  | Práce |  |  |  | POL1_7
|  | 1.NP : | [24 empty] | VV | 0
|  | 36,64+5,99+3,32+2,05+2,41+3,02+49,59+13,54 |  | 116.56 | [22 empty] | VV | 0
|  | 1,35*3,3+1,35*0,5 |  | 5.13 | [22 empty] | VV | 0
|  | 3,5*2+1,55*2,1 |  | 10.26 | [22 empty] | VV | 0
152 | 771578011 | Spára podlaha - stěna, silikonem | m | 151.731 |  | 0 |  | 0 |  | 0 | 21 | 0 | 0 | 0 | 0 | 0 |  | RTS 21/ I | RTS 21/ I | 0.07 | 10.62 |  | Práce |  |  |  | POL1_7
|  | 131,94*1,15 |  | 151.73 | [22 empty] | VV | 0
153 | 771579793 | Příplatek za vodotěsnou spárovací hmotu - plošně,keram.dlažba | m2 | 131.945 |  | 0 |  | 0 |  | 0 | 21 | 0 | 0.0004 | 0.05 | 0 | 0 |  | RTS 21/ I | RTS 21/ I | 0 | 0 |  | Práce |  |  |  | POL1_7
|  | 1.NP : | [24 empty] | VV | 0
|  | 36,64+5,99+3,32+2,05+2,41+3,02+49,59+13,54 |  | 116.56 | [22 empty] | VV | 0
|  | 1,35*3,3+1,35*0,5 |  | 5.13 | [22 empty] | VV | 0
|  | 3,5*2+1,55*2,1 |  | 10.255 | [22 empty] | VV | 0
154 | 998771202 | Přesun hmot pro podlahy z dlaždic, výšky do 12 m | % |  |  | 0 |  | 0 |  | 0 | 21 | 0 | 0 | 0 | 0 | 0 |  | RTS 21/ I | RTS 21/ I | 0 | 0 |  | Přesun hmot |  |  |  | POL7_
Díl: | 775 | Podlahy vlysové a parketové |  |  |  | 0 |  | 0 |  | 0 |  | 0 |  | 0 |  | 0 |  |  |  |  | 0 | [5 empty] | DIL
155 | 775591905U00 | Opr podlah vlysy tmel celá plocha | m2 | 21.09 |  | 0 |  | 0 |  | 0 | 21 | 0 | 0 | 0 | 0 | 0 |  | Vlastní | Indiv | 0 | 0 |  | Práce |  |  |  | POL1_7
|  | 21,09 |  | 21.09 | [22 empty] | VV | 0
156 | 775591911U00 | Opr podlah dřevo broušení hrubé | m2 | 21.09 |  | 0 |  | 0 |  | 0 | 21 | 0 | 0 | 0 | 0 | 0 |  | Vlastní | Indiv | 0 | 0 |  | Práce |  |  |  | POL1_7
157 | 775591912U00 | Opr podlah dřevo broušení střední | m2 | 21.09 |  | 0 |  | 0 |  | 0 | 21 | 0 | 0 | 0 | 0 | 0 |  | Vlastní | Indiv | 0 | 0 |  | Práce |  |  |  | POL1_7
|  | 21,09 |  | 21.09 | [22 empty] | VV | 0
158 | 775591913U00 | Opr podlah dřevo broušení jemné | m2 | 21.09 |  | 0 |  | 0 |  | 0 | 21 | 0 | 0 | 0 | 0 | 0 |  | Vlastní | Indiv | 0 | 0 |  | Práce |  |  |  | POL1_7
|  | 21,09 |  | 21.09 | [22 empty] | VV | 0
159 | 775591920U00 | Opr podlah dřevo vysátí povrchu | m2 | 21.09 |  | 0 |  | 0 |  | 0 | 21 | 0 | 0 | 0 | 0 | 0 |  | Vlastní | Indiv | 0 | 0 |  | Práce |  |  |  | POL1_7
|  | 21,09 |  | 21.09 | [22 empty] | VV | 0
160 | 775591921U00 | Opr podlah dřevo základní lak | m2 | 21.09 |  | 0 |  | 0 |  | 0 | 21 | 0 | 0 | 0 | 0 | 0 |  | Vlastní | Indiv | 0 | 0 |  | Práce |  |  |  | POL1_7
|  | 21,09 |  | 21.09 | [22 empty] | VV | 0
161 | 775591924U00 | Opr podlah dřevo vrch lak velmi v z | m2 | 42.18 |  | 0 |  | 0 |  | 0 | 21 | 0 | 0 | 0 | 0 | 0 |  | Vlastní | Indiv | 0 | 0 |  | Práce |  |  |  | POL1_7
|  | 21,09*2 |  | 42.18 | [22 empty] | VV | 0
162 | 775591926U00 | Opr podlah dřevo mezibroušení | m2 | 42.18 |  | 0 |  | 0 |  | 0 | 21 | 0 | 0 | 0 | 0 | 0 |  | Vlastní | Indiv | 0 | 0 |  | Práce |  |  |  | POL1_7
|  | 21,09*2 |  | 42.18 | [22 empty] | VV | 0
163 | 998775202 | Přesun hmot pro podlahy vlysové, výšky do 12 m | % |  |  | 0 |  | 0 |  | 0 | 21 | 0 | 0 | 0 | 0 | 0 |  | RTS 21/ I | RTS 21/ I | 0 | 0 |  | Přesun hmot |  |  |  | POL7_
Díl: | 776 | Podlahy povlakové |  |  |  | 0 |  | 0 |  | 0 |  | 0 |  | 0 |  | 0 |  |  |  |  | 396.22 | [5 empty] | DIL
164 | 28416030.A | Podlahovina homogenní vinyl tl.2,5 mm | m2 | 642.4156 |  | 0 |  | 0 |  | 0 | 21 | 0 | 0 | 0 | 0 | 0 | SPCM | RTS 21/ I | RTS 21/ I | 0 | 0 |  | Specifikace |  |  |  | POL3_0
|  | 2.NP : | [24 empty] | VV | 0
|  | (92,97+131,58+2,86+3,11+50,39+9,44+36,38+26,73+29,66)*1,18 |  | 452.08 | [22 empty] | VV | 0
|  | Mezisoučet |  | 452.08 | [22 empty] | VV | 1
|  | 3.NP : | [24 empty] | VV | 0
|  | 161,3*1,18 |  | 190.33 | [22 empty] | VV | 0
|  | Mezisoučet |  | 190.33 | [22 empty] | VV | 1
165 | 776270010 | Povlaková podlaha schodišť textilní koberec zátěžo | m | 74.18 |  | 0 |  | 0 |  | 0 | 21 | 0 | 0 | 0 | 0 | 0 |  | RTS 21/ I | RTS 21/ I | 0.4811 | 35.69 |  | Agregovaná položka |  |  |  | POL2_7
|  | 1.09 : | [24 empty] | VV | 0
|  | 53,09 |  | 53.09 | [22 empty] | VV | 0
|  | 1.10 : | [24 empty] | VV | 0
|  | 21,09 |  | 21.09 | [22 empty] | VV | 0
166 | 776401800 | Demontáž soklíků nebo lišt, pryžových nebo z PVC o | m | 448.745 |  | 0 |  | 0 |  | 0 | 21 | 0 | 0 | 0 | 0 | 0 |  | RTS 21/ I | RTS 21/ I | 0.035 | 15.71 |  | Práce |  |  |  | POL1_7
|  | 407,95*1,1 |  | 448.75 | [22 empty] | VV | 0
167 | 776422110 | Zakončení krytiny u zdiva lepeným soklíkem s náběh | m | 653.304 |  | 0 |  | 0 |  | 0 | 21 | 0 | 0 | 0 | 0 | 0 |  | RTS 21/ I | RTS 21/ I | 0.088 | 57.49 |  | Práce |  |  |  | POL1_7
|  | 2.NP : | [24 empty] | VV | 0
|  | (92,97+131,58+2,86+3,11+50,39+9,44+36,38+26,73+29,66)*1,2 |  | 459.74 | [22 empty] | VV | 0
|  | Mezisoučet |  | 459.74 | [22 empty] | VV | 1
|  | 3.NP : | [24 empty] | VV | 0
|  | 161,3*1,2 |  | 193.56 | [22 empty] | VV | 0
|  | Mezisoučet |  | 193.56 | [22 empty] | VV | 1
168 | 776511810 | Odstranění PVC podlah lepených bez podložky | m2 | 407.95 |  | 0 |  | 0 |  | 0 | 21 | 0 | 0 | 0 | 0 | 0 |  | RTS 21/ I | RTS 21/ I | 0.105 | 42.83 |  | Práce |  |  |  | POL1_7
|  | 1.NP : | [24 empty] | VV | 0
|  | 22,34 |  | 22.34 | [22 empty] | VV | 0
|  | Mezisoučet |  | 22.34 | [22 empty] | VV | 1
|  | 2.NP : | [24 empty] | VV | 0
|  | 92,97+131,51+2,86+3,11+60,76+36,38+58,02 |  | 385.61 | [22 empty] | VV | 0
|  | Mezisoučet |  | 385.61 | [22 empty] | VV | 1
169 | 776511820 | Odstranění podlah lepených s podložkou | m2 | 53.69 |  | 0 |  | 0 |  | 0 | 21 | 0 | 0 | 0 | 0 | 0 |  | RTS 21/ I | RTS 21/ I | 0.255 | 13.69 |  | Práce |  |  |  | POL1_7
|  | 1.08 : | [24 empty] | VV | 0
|  | 53,69 |  | 53.69 | [22 empty] | VV | 0
170 | 776512000 | Lepení povlakových podlah | m2 | 544.42 |  | 0 |  | 0 |  | 0 | 21 | 0 | 0 | 0 | 0 | 0 |  | RTS 21/ I | RTS 21/ I | 0.3485 | 189.73 |  | Práce |  |  |  | POL1_7
|  | 2.NP : | [24 empty] | VV | 0
|  | 92,97+131,58+2,86+3,11+50,39+9,44+36,38+26,73+29,66 |  | 383.12 | [22 empty] | VV | 0
|  | Mezisoučet |  | 383.12 | [22 empty] | VV | 1
|  | 3.NP : | [24 empty] | VV | 0
|  | 161,3 |  | 161.3 | [22 empty] | VV | 0
|  | Mezisoučet |  | 161.3 | [22 empty] | VV | 1
171 | 776551830 | Sejmutí povlaků volně položených | m2 | 21.09 |  | 0 |  | 0 |  | 0 | 21 | 0 | 0 | 0 | 0 | 0 |  | RTS 21/ I | RTS 21/ I | 0.01 | 0.21 |  | Práce |  |  |  | POL1_7
|  | 1.10 : | [24 empty] | VV | 0
|  | 21,09 |  | 21.09 | [22 empty] | VV | 0
172 | 776101101 | Vysávání podlah prům.vysavačem pod povlak.podlahy | m2 | 676.365 |  | 0 |  | 0 |  | 0 | 21 | 0 | 0 | 0 | 0 | 0 |  | RTS 21/ I | RTS 21/ I | 0.016 | 10.82 |  | Práce |  |  |  | POL1_7
|  | 2.NP : | [24 empty] | VV | 0
|  | 92,97+131,58+2,86+3,11+50,39+9,44+36,38+26,73+29,66 |  | 383.12 | [22 empty] | VV | 0
|  | Mezisoučet |  | 383.12 | [22 empty] | VV | 1
|  | 3.NP : | [24 empty] | VV | 0
|  | 161,3 |  | 161.3 | [22 empty] | VV | 0
|  | Mezisoučet |  | 161.3 | [22 empty] | VV | 1
|  | 1.NP : | [24 empty] | VV | 0
|  | 36,64+5,99+3,32+2,05+2,41+3,02+49,59+13,54 |  | 116.56 | [22 empty] | VV | 0
|  | 1,35*3,3+1,35*0,5 |  | 5.13 | [22 empty] | VV | 0
|  | 3,5*2+1,55*2,1 |  | 10.255 | [22 empty] | VV | 0
173 | 776992111 | Svařování povlak. podlah z pásů nebo čtverců | m | 653.304 |  | 0 |  | 0 |  | 0 | 21 | 0 | 0 | 0 | 0 | 0 |  | RTS 21/ I | RTS 21/ I | 0.046 | 30.05 |  | Práce |  |  |  | POL1_7
|  | 2.NP : | [24 empty] | VV | 0
|  | (92,97+131,58+2,86+3,11+50,39+9,44+36,38+26,73+29,66)*1,2 |  | 459.74 | [22 empty] | VV | 0
|  | Mezisoučet |  | 459.74 | [22 empty] | VV | 1
|  | 3.NP : | [24 empty] | VV | 0
|  | 161,3*1,2 |  | 193.56 | [22 empty] | VV | 0
|  | Mezisoučet |  | 193.56 | [22 empty] | VV | 1
174 | 998776202 | Přesun hmot pro podlahy povlakové, výšky do 12 m | % |  |  | 0 |  | 0 |  | 0 | 21 | 0 | 0 | 0 | 0 | 0 |  | RTS 21/ I | RTS 21/ I | 0 | 0 |  | Přesun hmot |  |  |  | POL7_
Díl: | 777 | Podlahy ze syntetických hmot |  |  |  | 0 |  | 0 |  | 0 |  | 0 |  | 0 |  | 0 |  |  |  |  | 252.99 | [5 empty] | DIL
175 | 777553020 | Penetrace nesavého podkladu podlah adhézní vrstvou | m2 | 597.51 |  | 0 |  | 0 |  | 0 | 21 | 0 | 0 | 0 | 0 | 0 |  | RTS 21/ I | RTS 21/ I | 0.085 | 50.79 |  | Práce |  |  |  | POL1_7
|  | 2.NP : | [24 empty] | VV | 0
|  | 92,97+131,58+2,86+3,11+50,39+9,44+36,38+26,73+29,66 |  | 383.12 | [22 empty] | VV | 0
|  | Mezisoučet |  | 383.12 | [22 empty] | VV | 1
|  | 3.NP : | [24 empty] | VV | 0
|  | 161,3 |  | 161.3 | [22 empty] | VV | 0
|  | Mezisoučet |  | 161.3 | [22 empty] | VV | 1
|  | 1.09 : | [24 empty] | VV | 0
|  | 53,09 |  | 53.09 | [22 empty] | VV | 0
176 | 777553210 | Vyrovnání podlah, samonivel. hmota tl. 2mm | m2 | 597.51 |  | 0 |  | 0 |  | 0 | 21 | 0 | 0 | 0 | 0 | 0 |  | RTS 21/ I | RTS 21/ I | 0.322 | 192.4 |  | Práce |  |  |  | POL1_7
|  | 1.09 : | [24 empty] | VV | 0
|  | 53,09 |  | 53.09 | [22 empty] | VV | 0
|  | 2.NP : | [24 empty] | VV | 0
|  | 92,97+131,58+2,86+3,11+50,39+9,44+36,38+26,73+29,66 |  | 383.12 | [22 empty] | VV | 0
|  | Mezisoučet |  | 436.21 | [22 empty] | VV | 1
|  | 3.NP : | [24 empty] | VV | 0
|  | 161,3 |  | 161.3 | [22 empty] | VV | 0
|  | Mezisoučet |  | 161.3 | [22 empty] | VV | 1
177 | 777553219 | Příplatek za další 2 mm, samonivel. hmota Nivelit | m2 | 544.42 |  | 0 |  | 0 |  | 0 | 21 | 0 | 0 | 0 | 0 | 0 |  | RTS 21/ I | RTS 21/ I | 0.018 | 9.8 |  | Práce |  |  |  | POL1_7
|  | 2.NP : | [24 empty] | VV | 0
|  | 92,97+131,58+2,86+3,11+50,39+9,44+36,38+26,73+29,66 |  | 383.12 | [22 empty] | VV | 0
|  | Mezisoučet |  | 383.12 | [22 empty] | VV | 1
|  | 3.NP : | [24 empty] | VV | 0
|  | 161,3 |  | 161.3 | [22 empty] | VV | 0
|  | Mezisoučet |  | 161.3 | [22 empty] | VV | 1
178 | 998777202 | Přesun hmot pro podlahy syntetické, výšky do 12 m | % |  |  | 0 |  | 0 |  | 0 | 21 | 0 | 0 | 0 | 0 | 0 |  | RTS 21/ I | RTS 21/ I | 0 | 0 |  | Přesun hmot |  |  |  | POL7_
Díl: | 781 | Obklady keramické |  |  |  | 0 |  | 0 |  | 0 |  | 0 |  | 0 |  | 0 |  |  |  |  | 74.83 | [5 empty] | DIL
179 | 24551347.A | Nátěr penetrační - koncentrát | l | 5.06 |  | 0 |  | 0 |  | 0 | 21 | 0 | 0 | 0 | 0 | 0 | SPCM | RTS 21/ I | RTS 21/ I | 0 | 0 |  | Specifikace |  |  |  | POL3_
|  | 50,6*0,1 |  | 5.06 | [22 empty] | VV | 0
180 | 597813531 | Obkládačka barva rozměr do 300/300/9mm | m2 | 58.19 |  | 0 |  | 0 |  | 0 | 21 | 0 | 0 | 0 | 0 | 0 | SPCM | RTS 21/ I | RTS 21/ I | 0 | 0 |  | Specifikace |  |  |  | POL3_0
|  | 50,6*1,15 |  | 58.19 | [22 empty] | VV | 0
181 | 781101121 | Provedení penetrace podkladu - práce | m2 | 50.601 |  | 0 |  | 0 |  | 0 | 21 | 0 | 0 | 0 | 0 | 0 |  | RTS 21/ I | RTS 21/ I | 0.05 | 2.53 |  | Práce |  |  |  | POL1_7
|  | 1.03 : | [24 empty] | VV | 0
|  | (2,91*2+1,1*2-0,7*3)*2,1 |  | 12.43 | [22 empty] | VV | 0
|  | 1.04 : | [24 empty] | VV | 0
|  | (1,1*2+1,72*2-0,7)*2,1 |  | 10.37 | [22 empty] | VV | 0
|  | 1.05 : | [24 empty] | VV | 0
|  | (2,63*2+0,97*2)*2+1,1*0,15 |  | 14.56 | [22 empty] | VV | 0
|  | 1.06 : | [24 empty] | VV | 0
|  | (1,95*2+1,6*2-0,8)*2,1 |  | 13.23 | [22 empty] | VV | 0
182 | 781230121 | Obkládání stěn vnitř.keram. do tmele do 300x300 mm | m2 | 50.601 |  | 0 |  | 0 |  | 0 | 21 | 0 | 0 | 0 | 0 | 0 |  | RTS 21/ I | RTS 21/ I | 1.14 | 57.69 |  | Práce |  |  |  | POL1_7
|  | 1.03 : | [24 empty] | VV | 0
|  | (2,91*2+1,1*2-0,7*3)*2,1 |  | 12.43 | [22 empty] | VV | 0
|  | 1.04 : | [24 empty] | VV | 0
|  | (1,1*2+1,72*2-0,7)*2,1 |  | 10.37 | [22 empty] | VV | 0
|  | 1.05 : | [24 empty] | VV | 0
|  | (2,63*2+0,97*2)*2+1,1*0,15 |  | 14.56 | [22 empty] | VV | 0
|  | 1.06 : | [24 empty] | VV | 0
|  | (1,95*2+1,6*2-0,8)*2,1 |  | 13.23 | [22 empty] | VV | 0
183 | 781419706 | Příplatek za spárovací vodotěsnou hmotu - plošně | m2 | 50.601 |  | 0 |  | 0 |  | 0 | 21 | 0 | 0 | 0 | 0 | 0 |  | RTS 21/ I | RTS 21/ I | 0 | 0 |  | Práce |  |  |  | POL1_7
|  | 1.03 : | [24 empty] | VV | 0
|  | (2,91*2+1,1*2-0,7*3)*2,1 |  | 12.43 | [22 empty] | VV | 0
|  | 1.04 : | [24 empty] | VV | 0
|  | (1,1*2+1,72*2-0,7)*2,1 |  | 10.37 | [22 empty] | VV | 0
|  | 1.05 : | [24 empty] | VV | 0
|  | (2,63*2+0,97*2)*2+1,1*0,15 |  | 14.56 | [22 empty] | VV | 0
|  | 1.06 : | [24 empty] | VV | 0
|  | (1,95*2+1,6*2-0,8)*2,1 |  | 13.23 | [22 empty] | VV | 0
184 | 781479711 | Příplatek k obkladu stěn keram.,za plochu do 10 m2 | m2 | 50.601 |  | 0 |  | 0 |  | 0 | 21 | 0 | 0 | 0 | 0 | 0 |  | RTS 21/ I | RTS 21/ I | 0.13 | 6.58 |  | Práce |  |  |  | POL1_7
|  | 1.03 : | [24 empty] | VV | 0
|  | (2,91*2+1,1*2-0,7*3)*2,1 |  | 12.43 | [22 empty] | VV | 0
|  | 1.04 : | [24 empty] | VV | 0
|  | (1,1*2+1,72*2-0,7)*2,1 |  | 10.37 | [22 empty] | VV | 0
|  | 1.05 : | [24 empty] | VV | 0
|  | (2,63*2+0,97*2)*2+1,1*0,15 |  | 14.56 | [22 empty] | VV | 0
|  | 1.06 : | [24 empty] | VV | 0
|  | (1,95*2+1,6*2-0,8)*2,1 |  | 13.23 | [22 empty] | VV | 0
185 | 781497121 | Lišta hliníková rohová k obkladům profil RB, pro tloušťku obkladu 6 mm | m | 37.8 |  | 0 |  | 0 |  | 0 | 21 | 0 | 0.0001 | 0 | 0 | 0 |  | RTS 21/ I | RTS 21/ I | 0.12 | 4.54 |  | Práce |  |  |  | POL1_7
|  | 2,1*18 |  | 37.8 | [22 empty] | VV | 0
186 | 781497111 | Lišta hliníková ukončovacích k obkladům profil RB, pro tloušťku obkladu 8 mm | m | 29.06 |  | 0 |  | 0 |  | 0 | 21 | 0 | 0.00013 | 0 | 0 | 0 |  | RTS 21/ I | RTS 21/ I | 0.12 | 3.49 |  | Práce |  |  |  | POL1_7
|  | 1.03 : | [24 empty] | VV | 0
|  | (2,91*2+1,1*2) |  | 8.02 | [22 empty] | VV | 0
|  | 1.04 : | [24 empty] | VV | 0
|  | (1,1*2+1,72*2) |  | 5.64 | [22 empty] | VV | 0
|  | 1.05 : | [24 empty] | VV | 0
|  | (2,63*2+0,97*2)+1,1 |  | 8.3 | [22 empty] | VV | 0
|  | 1.06 : | [24 empty] | VV | 0
|  | (1,95*2+1,6*2) |  | 7.1 | [22 empty] | VV | 0
187 | 998781202 | Přesun hmot pro obklady keramické, výšky do 12 m | % |  |  | 0 |  | 0 |  | 0 | 21 | 0 | 0 | 0 | 0 | 0 |  | RTS 21/ I | RTS 21/ I | 0 | 0 |  | Přesun hmot |  |  |  | POL7_
Díl: | 783 | Nátěry |  |  |  | 0 |  | 0 |  | 0 |  | 0 |  | 0 |  | 0 |  |  |  |  | 9.21 | [5 empty] | DIL
188 | 783225600 | Nátěr syntetický kovových konstrukcí 2x email | m2 | 30 |  | 0 |  | 0 |  | 0 | 21 | 0 | 0 | 0 | 0 | 0 |  | RTS 21/ I | RTS 21/ I | 0.307 | 9.21 |  | Práce |  |  |  | POL1_7
|  | 15*2 |  | 30 | [22 empty] | VV | 0
Díl: | 784 | Malby |  |  |  | 0 |  | 0 |  | 0 |  | 0 |  | 1.39 |  | 0 |  |  |  |  | 686.27 | [5 empty] | DIL
189 | 784111101 | Penetrace podkladu nátěrem 1 x | m2 | 3317.4148 |  | 0 |  | 0 |  | 0 | 21 | 0 | 0.0002 | 0.66 | 0 | 0 |  | RTS 21/ I | RTS 21/ I | 0.03248 | 107.75 |  | Práce |  |  |  | POL1_7
|  | 17,4*2+633,4+1495,6725+286,18+286,18+139,2723+177,2+180,84+15,15+68,72 |  | 3317.4148 | [22 empty] | VV | 0
190 | 784115312 | Malba bílá, bez penetrace, 2 x | m2 | 3317.4148 |  | 0 |  | 0 |  | 0 | 21 | 0 | 0.00022 | 0.73 | 0 | 0 |  | RTS 21/ I | RTS 21/ I | 0.10191 | 338.08 |  | Práce |  |  |  | POL1_
|  | 17,4*2+633,4+1495,6725+286,18+286,18+139,2723+177,2+180,84+15,15+68,72 |  | 3317.4148 | [22 empty] | VV | 0
191 | 784402801 | Odstranění malby oškrábáním v místnosti H do 3,8 m | m2 | 2129.0825 |  | 0 |  | 0 |  | 0 | 21 | 0 | 0 | 0 | 0 | 0 |  | RTS 21/ I | RTS 21/ I | 0.06971 | 148.42 |  | Práce |  |  |  | POL1_7
|  | 227,88+405,53 |  | 633.41 | [22 empty] | VV | 0
|  | 2.NP : | [24 empty] | VV | 0
|  | 1 : | [24 empty] | VV | 0
|  | (16,1*2+5,65*2)*5,5-1,5*1,58*6-1,25*2 |  | 222.53 | [22 empty] | VV | 0
|  | 0,2*(1*2*6)+0,5*(1,5*6+1,58*12) |  | 16.38 | [22 empty] | VV | 0
|  | 2 : | [24 empty] | VV | 0
|  | (6,1*5+6,75*2+7*2+3,95*2+9,5*2+5,8*2)*3,5-1,45*2,65*6-1,25*2*2-1,5*1,3 |  | 307.75 | [22 empty] | VV | 0
|  | 0,7*(2,65*12+1,45*6)+0,3*(1,25+2*2)+0,1*(1+2*2)+0,4*(6+2,5*4+1,3*4) |  | 38.91 | [22 empty] | VV | 0
|  | 4 : | [24 empty] | VV | 0
|  | (2,3*2+1,4*2)*3,5-0,6*2 |  | 24.7 | [22 empty] | VV | 0
|  | 5 : | [24 empty] | VV | 0
|  | (1,7*2+2*2)*3,5-1,25*2-0,6*2-1,15*2,4 |  | 19.44 | [22 empty] | VV | 0
|  | 6 : | [24 empty] | VV | 0
|  | (10,6*2+6,2*2)*3,5-1,5*2,4-1,2*2,4-0,8*2,4-1,25*3*2-0,6*2*2-1,5*1,55*3 |  | 92.33 | [22 empty] | VV | 0
|  | 0,2*(1*6)+0,3*(1,5*3+1,55*6+0,85*2+2,1*4) |  | 8.37 | [22 empty] | VV | 0
|  | 8 : | [24 empty] | VV | 0
|  | (7,75*2+4,8*2)*3,5-1,25*2-1,5*1,6*4 |  | 75.75 | [22 empty] | VV | 0
|  | 0,3*(1,25+2,1*2)+0,5*(1,5*2+1,6*4)+0,2*1,4 |  | 6.62 | [22 empty] | VV | 0
|  | 9 : | [24 empty] | VV | 0
|  | (2,35*2+3*2)*3,5-1,25*2-1,5*1,6*4 |  | 25.35 | [22 empty] | VV | 0
|  | 0,5*(1,5+1,6*2)*4+0,2*1*8 |  | 11 | [22 empty] | VV | 0
|  | 7 : | [24 empty] | VV | 0
|  | (2,35*2+3*2)*3,5-0,6*2-1,2*1,5 |  | 34.45 | [22 empty] | VV | 0
|  | 0,2*(1,2+1,5*5) |  | 1.74 | [22 empty] | VV | 0
|  | 10 : | [24 empty] | VV | 0
|  | (2,35*2+1,5*2)*3,5-0,6*2+0,1*(1+2*2) |  | 26.25 | [22 empty] | VV | 0
|  | 3 : | [24 empty] | VV | 0
|  | (4,2*2+3,3*2+3*2)*3,5-0,8*2,4-1,25*2,4-1,2*1,5*2 |  | 64.98 | [22 empty] | VV | 0
|  | 0,5*(1,2*2+1,5*4) |  | 4.2 | [22 empty] | VV | 0
|  | Mezisoučet |  | 1614.14 | [22 empty] | VV | 1
|  | 1.NP : | [24 empty] | VV | 0
|  | 2 : | [24 empty] | VV | 0
|  | (2,25+5,02*2+4,33)*3,5-1,25*2 |  | 55.67 | [22 empty] | VV | 0
|  | 0,35*(1,25+2*2) |  | 1.84 | [22 empty] | VV | 0
|  | 9 : | [24 empty] | VV | 0
|  | (9,82*2+5,6*2-4,9)*3,5-1,35*2 |  | 88.09 | [22 empty] | VV | 0
|  | 10 : | [24 empty] | VV | 0
|  | (5,7*2+3,78*2-4,9)*3,5-0,8*2 |  | 47.61 | [22 empty] | VV | 0
|  | 1 : | [24 empty] | VV | 0
|  | (7,6*2+10,6*2)*3,5-1,35*2-0,8*2*2-0,9*2-1*2,3 |  | 117.4 | [22 empty] | VV | 0
|  | 5 : | [24 empty] | VV | 0
|  | (2,63*2+0,97*2)*1,5 |  | 10.8 | [22 empty] | VV | 0
|  | 4 : | [24 empty] | VV | 0
|  | (1,72+1,1)*1,5 |  | 4.23 | [22 empty] | VV | 0
|  | 3 : | [24 empty] | VV | 0
|  | (2,91)*1,5 |  | 4.37 | [22 empty] | VV | 0
|  | 8 : | [24 empty] | VV | 0
|  | (13*2+4,6*2)*3,5-2,8*2,7 |  | 115.64 | [22 empty] | VV | 0
|  | 12 : | [24 empty] | VV | 0
|  | (4,3*2+3,3+0,9+2,9*2)*3,5 |  | 65.1 | [22 empty] | VV | 0
|  | Mezisoučet |  | 510.74 | [22 empty] | VV | 1
|  | 3.NP : | [24 empty] | VV | 0
|  | 1,4*3 |  | 4.2 | [22 empty] | VV | 0
|  | Mezisoučet |  | 4.2 | [22 empty] | VV | 1
192 | 784403801 | Odstranění maleb omytím v místnosti H do 3,8 m | m2 | 2129.0825 |  | 0 |  | 0 |  | 0 | 21 | 0 | 0 | 0 | 0 | 0 |  | RTS 21/ I | RTS 21/ I | 0.04322 | 92.02 |  | Práce |  |  |  | POL1_7
|  | 227,88+405,53 |  | 633.41 | [22 empty] | VV | 0
|  | 2.NP : | [24 empty] | VV | 0
|  | 1 : | [24 empty] | VV | 0
|  | (16,1*2+5,65*2)*5,5-1,5*1,58*6-1,25*2 |  | 222.53 | [22 empty] | VV | 0
|  | 0,2*(1*2*6)+0,5*(1,5*6+1,58*12) |  | 16.38 | [22 empty] | VV | 0
|  | 2 : | [24 empty] | VV | 0
|  | (6,1*5+6,75*2+7*2+3,95*2+9,5*2+5,8*2)*3,5-1,45*2,65*6-1,25*2*2-1,5*1,3 |  | 307.75 | [22 empty] | VV | 0
|  | 0,7*(2,65*12+1,45*6)+0,3*(1,25+2*2)+0,1*(1+2*2)+0,4*(6+2,5*4+1,3*4) |  | 38.91 | [22 empty] | VV | 0
|  | 4 : | [24 empty] | VV | 0
|  | (2,3*2+1,4*2)*3,5-0,6*2 |  | 24.7 | [22 empty] | VV | 0
|  | 5 : | [24 empty] | VV | 0
|  | (1,7*2+2*2)*3,5-1,25*2-0,6*2-1,15*2,4 |  | 19.44 | [22 empty] | VV | 0
|  | 6 : | [24 empty] | VV | 0
|  | (10,6*2+6,2*2)*3,5-1,5*2,4-1,2*2,4-0,8*2,4-1,25*3*2-0,6*2*2-1,5*1,55*3 |  | 92.33 | [22 empty] | VV | 0
|  | 0,2*(1*6)+0,3*(1,5*3+1,55*6+0,85*2+2,1*4) |  | 8.37 | [22 empty] | VV | 0
|  | 8 : | [24 empty] | VV | 0
|  | (7,75*2+4,8*2)*3,5-1,25*2-1,5*1,6*4 |  | 75.75 | [22 empty] | VV | 0
|  | 0,3*(1,25+2,1*2)+0,5*(1,5*2+1,6*4)+0,2*1,4 |  | 6.62 | [22 empty] | VV | 0
|  | 9 : | [24 empty] | VV | 0
|  | (2,35*2+3*2)*3,5-1,25*2-1,5*1,6*4 |  | 25.35 | [22 empty] | VV | 0
|  | 0,5*(1,5+1,6*2)*4+0,2*1*8 |  | 11 | [22 empty] | VV | 0
|  | 7 : | [24 empty] | VV | 0
|  | (2,35*2+3*2)*3,5-0,6*2-1,2*1,5 |  | 34.45 | [22 empty] | VV | 0
|  | 0,2*(1,2+1,5*5) |  | 1.74 | [22 empty] | VV | 0
|  | 10 : | [24 empty] | VV | 0
|  | (2,35*2+1,5*2)*3,5-0,6*2+0,1*(1+2*2) |  | 26.25 | [22 empty] | VV | 0
|  | 3 : | [24 empty] | VV | 0
|  | (4,2*2+3,3*2+3*2)*3,5-0,8*2,4-1,25*2,4-1,2*1,5*2 |  | 64.98 | [22 empty] | VV | 0
|  | 0,5*(1,2*2+1,5*4) |  | 4.2 | [22 empty] | VV | 0
|  | Mezisoučet |  | 1614.14 | [22 empty] | VV | 1
|  | 1.NP : | [24 empty] | VV | 0
|  | 2 : | [24 empty] | VV | 0
|  | (2,25+5,02*2+4,33)*3,5-1,25*2 |  | 55.67 | [22 empty] | VV | 0
|  | 0,35*(1,25+2*2) |  | 1.84 | [22 empty] | VV | 0
|  | 9 : | [24 empty] | VV | 0
|  | (9,82*2+5,6*2-4,9)*3,5-1,35*2 |  | 88.09 | [22 empty] | VV | 0
|  | 10 : | [24 empty] | VV | 0
|  | (5,7*2+3,78*2-4,9)*3,5-0,8*2 |  | 47.61 | [22 empty] | VV | 0
|  | 1 : | [24 empty] | VV | 0
|  | (7,6*2+10,6*2)*3,5-1,35*2-0,8*2*2-0,9*2-1*2,3 |  | 117.4 | [22 empty] | VV | 0
|  | 5 : | [24 empty] | VV | 0
|  | (2,63*2+0,97*2)*1,5 |  | 10.8 | [22 empty] | VV | 0
|  | 4 : | [24 empty] | VV | 0
|  | (1,72+1,1)*1,5 |  | 4.23 | [22 empty] | VV | 0
|  | 3 : | [24 empty] | VV | 0
|  | (2,91)*1,5 |  | 4.37 | [22 empty] | VV | 0
|  | 8 : | [24 empty] | VV | 0
|  | (13*2+4,6*2)*3,5-2,8*2,7 |  | 115.64 | [22 empty] | VV | 0
|  | 12 : | [24 empty] | VV | 0
|  | (4,3*2+3,3+0,9+2,9*2)*3,5 |  | 65.1 | [22 empty] | VV | 0
|  | Mezisoučet |  | 510.74 | [22 empty] | VV | 1
|  | 3.NP : | [24 empty] | VV | 0
|  | 1,4*3 |  | 4.2 | [22 empty] | VV | 0
|  | Mezisoučet |  | 4.2 | [22 empty] | VV | 1
Díl: | 94 | Lešení a stavební výtahy |  |  |  | 0 |  | 0 |  | 0 |  | 0 |  | 0 |  | 0 |  |  |  |  | 215.41 | [5 empty] | DIL
193 | 941955002 | Lešení lehké pomocné, výška podlahy do 1,9 m | m2 | 1006.6 |  | 0 |  | 0 |  | 0 | 21 | 0 | 0 | 0 | 0 | 0 |  | RTS 21/ I | RTS 21/ I | 0.214 | 215.41 |  | Práce |  |  |  | POL1_1
|  | 227,88+405,53 |  | 633.41 | [22 empty] | VV | 0
|  | 1.NP : | [24 empty] | VV | 0
|  | 36,64+5,99+3,32+2,05+2,41+3,02+49,59+53,09+21,09 |  | 177.2 | [22 empty] | VV | 0
|  | (13,6+20,9)*2,15 |  | 74.17 | [22 empty] | VV | 0
|  | 14,8*5,75 |  | 85.1 | [22 empty] | VV | 0
|  | 4,4*4,1 |  | 18.04 | [22 empty] | VV | 0
|  | 1,5*2,35 |  | 3.52 | [22 empty] | VV | 0
|  | 3.01 : | [24 empty] | VV | 0
|  | 15,15 |  | 15.15 | [22 empty] | VV | 0
Díl: | 95 | Dokončovací konstrukce na pozemních stavbách |  |  |  | 0 |  | 0 |  | 0 |  | 0 |  | 0 |  | 0 |  |  |  |  | 249.44 | [5 empty] | DIL
194 | 952901111 | Vyčištění budov o výšce podlaží do 4 m | m2 | 809.86 |  | 0 |  | 0 |  | 0 | 21 | 0 | 0 | 0 | 0 | 0 |  | RTS 21/ I | RTS 21/ I | 0.308 | 249.44 |  | Práce |  |  |  | POL1_1
|  | 227,88+405,53+161,3+15,15 |  | 809.86 | [22 empty] | VV | 0
Díl: | 96 | Bourání konstrukcí |  |  |  | 0 |  | 0 |  | 0 |  | 0 |  | 0.06 |  | 62.39 |  |  |  |  | 330.39 | [5 empty] | DIL
195 | 962031113 | Bourání příček z cihel pálených plných tl. 65 mm | m2 | 34.75 |  | 0 |  | 0 |  | 0 | 21 | 0 | 0.00067 | 0.02 | 0.184 | 6.39 |  | RTS 21/ I | RTS 21/ I | 0.227 | 7.89 |  | Práce |  |  |  | POL1_1
|  | 1.NP : | [24 empty] | VV | 0
|  | (2,1+2,2+2,2+4,8)*3,5-0,6*2*4 |  | 34.75 | [22 empty] | VV | 0
196 | 962031116 | Bourání příček z cihel pálených plných tl. 140 mm | m2 | 2.94 |  | 0 |  | 0 |  | 0 | 21 | 0 | 0.00067 | 0 | 0.319 | 0.94 |  | RTS 21/ I | RTS 21/ I | 0.317 | 0.93 |  | Práce |  |  |  | POL1_1
|  | 2.NP : | [24 empty] | VV | 0
|  | 1,35*3,6-0,8*2,4 |  | 2.94 | [22 empty] | VV | 0
197 | 965042241 | Bourání mazanin betonových tl. nad 10 cm, nad 4 m2 pneumat. kladivo, tl. mazaniny nad 20 cm | m3 | 5.037 |  | 0 |  | 0 |  | 0 | 21 | 0 | 0 | 0 | 2.2 | 11.08 |  | RTS 21/ I | RTS 21/ I | 2.937 | 14.79 |  | Práce |  |  |  | POL1_1
|  | D1 : | [24 empty] | VV | 0
|  | (3,32+2,05+2,41+3,02)*0,3 |  | 3.24 | [22 empty] | VV | 0
|  | Mezisoučet |  | 3.24 | [22 empty] | VV | 1
|  | D2 : | [24 empty] | VV | 0
|  | 5,99*0,3 |  | 1.797 | [22 empty] | VV | 0
|  | Mezisoučet |  | 1.797 | [22 empty] | VV | 1
198 | 965081713 | Bourání dlažeb keramických tl.10 mm, nad 1 m2 | m2 | 60.37 |  | 0 |  | 0 |  | 0 | 21 | 0 | 0 | 0 | 0.02 | 1.21 |  | RTS 21/ I | RTS 21/ I | 0.147 | 8.87 |  | Práce |  |  |  | POL1_1
|  | 3,53+2,35+2,62+2,28 |  | 10.78 | [22 empty] | VV | 0
|  | Mezisoučet |  | 10.78 | [22 empty] | VV | 1
|  | 1.08 : | [24 empty] | VV | 0
|  | 49,59 |  | 49.59 | [22 empty] | VV | 0
199 | 968061125 | Vyvěšení dřevěných dveřních křídel pl. do 2 m2 | kus | 25 |  | 0 |  | 0 |  | 0 | 21 | 0 | 0 | 0 | 0 | 0 |  | RTS 21/ I | RTS 21/ I | 0.05 | 1.25 |  | Práce |  |  |  | POL1_1
|  | 1.NP : | [24 empty] | VV | 0
|  | 13 |  | 13 | [22 empty] | VV | 0
|  | 2.NP : | [24 empty] | VV | 0
|  | 12 |  | 12 | [22 empty] | VV | 0
200 | 968061126 | Vyvěšení dřevěných dveřních křídel pl. nad 2 m2 | kus | 1 |  | 0 |  | 0 |  | 0 | 21 | 0 | 0 | 0 | 0 | 0 |  | RTS 21/ I | RTS 21/ I | 0.09 | 0.09 |  | Práce |  |  |  | POL1_1
|  | 2.NP : | [24 empty] | VV | 0
|  | 1 |  | 1 | [22 empty] | VV | 0
201 | 968071125 | Vyvěšení, zavěšení kovových křídel dveří pl. 2 m2 | kus | 5 |  | 0 |  | 0 |  | 0 | 21 | 0 | 0 | 0 | 0 | 0 |  | RTS 21/ I | RTS 21/ I | 0.08 | 0.4 |  | Práce |  |  |  | POL1_1
|  | 1+2+1+1 |  | 5 | [22 empty] | VV | 0
202 | 968071126 | Vyvěšení, zavěšení kovových křídel dveří nad 2 m2 | kus | 3.822 |  | 0 |  | 0 |  | 0 | 21 | 0 | 0 | 0 | 0 | 0 |  | RTS 21/ I | RTS 21/ I | 0.14 | 0.54 |  | Práce |  |  |  | POL1_1
|  | mříž : | [24 empty] | VV | 0
|  | 1,4*2,73 |  | 3.822 | [22 empty] | VV | 0
203 | 968072455 | Vybourání kovových dveřních zárubní pl. do 2 m2 | m2 | 8.865 |  | 0 |  | 0 |  | 0 | 21 | 0 | 0.00117 | 0.01 | 0.076 | 0.67 |  | RTS 21/ I | RTS 21/ I | 0.939 | 8.32 |  | Práce |  |  |  | POL1_1
|  | 1.NP : | [24 empty] | VV | 0
|  | 0,6*2*4 |  | 4.8 | [22 empty] | VV | 0
|  | 0,6*2*2 |  | 2.4 | [22 empty] | VV | 0
|  | mříže : | [24 empty] | VV | 0
|  | 0,9*1,85 |  | 1.665 | [22 empty] | VV | 0
204 | 968072456 | Vybourání kovových dveřních zárubní pl. nad 2 m2 | m2 | 32.4478 |  | 0 |  | 0 |  | 0 | 21 | 0 | 0.001 | 0.03 | 0.063 | 2.04 |  | RTS 21/ I | RTS 21/ I | 0.718 | 23.3 |  | Práce |  |  |  | POL1_1
|  | 1,25*2+0,9*2,3+1,35*2+1,25*2*3 |  | 14.77 | [22 empty] | VV | 0
|  | 0,9*2,4 |  | 2.16 | [22 empty] | VV | 0
|  | 1,25*2*2 |  | 5 | [22 empty] | VV | 0
|  | mříže : | [24 empty] | VV | 0
|  | 1,22*1,89 |  | 2.3058 | [22 empty] | VV | 0
|  | 1,4*2,73 |  | 3.822 | [22 empty] | VV | 0
|  | 1*2,1 |  | 2.1 | [22 empty] | VV | 0
|  | 1*2,29 |  | 2.29 | [22 empty] | VV | 0
205 | POZN.OBKL. | Odstranění dřev.obkladu stěn vč.likvidace | m2 | 214.7741 |  | 0 |  | 0 |  | 0 | 21 | 0 | 0 | 0 | 0 | 0 |  | Vlastní | Indiv | 0 | 0 |  | Práce |  |  |  | POL1_1
|  | 2.NP : | [24 empty] | VV | 0
|  | 6 : | [24 empty] | VV | 0
|  | (5,15+2,9+2,8+0,3+1,5+0,2+2,3+0,95)*3,48 |  | 56.028 | [22 empty] | VV | 0
|  | 2 : | [24 empty] | VV | 0
|  | (2,2*3+5,6+3,95+3,2+0,2+5,8)*3,46 |  | 87.711 | [22 empty] | VV | 0
|  | 1 : | [24 empty] | VV | 0
|  | (2+2,55)*3,37 |  | 15.3335 | [22 empty] | VV | 0
|  | 8 : | [24 empty] | VV | 0
|  | (1,9+2,85)*2,5 |  | 11.875 | [22 empty] | VV | 0
|  | 9 : | [24 empty] | VV | 0
|  | (2,5+5,5)*3,46 |  | 27.68 | [22 empty] | VV | 0
|  | Mezisoučet |  | 198.6275 | [22 empty] | VV | 1
|  | 1.NP : | [24 empty] | VV | 0
|  | obklad radiátorů : | [24 empty] | VV | 0
|  | 9 : | [24 empty] | VV | 0
|  | (4,75+2,58+8,5)*1,02 |  | 16.1466 | [22 empty] | VV | 0
|  | Mezisoučet |  | 16.1466 | [22 empty] | VV | 1
206 | VITRINA 1 | Odstranění vitríny č.1 1450/1450/2100 vč.likvidace | kus | 4 |  | 0 |  | 0 |  | 0 | 21 | 0 | 0 | 0 | 0 | 0 |  | Vlastní | Indiv | 0 | 0 |  | Práce |  |  |  | POL1_1
207 | VITRINA 10 | Odstranění vitríny č.10 1100/1100/1100vč.likvidace | kus | 1 |  | 0 |  | 0 |  | 0 | 21 | 0 | 0 | 0 | 0 | 0 |  | Vlastní | Indiv | 0 | 0 |  | Práce |  |  |  | POL1_1
|  | 1 |  | 1 | [22 empty] | VV | 0
208 | VITRINA 2 | Odstranění vitríny č.2 1000/1000/2400 vč.likvidace | kus | 4 |  | 0 |  | 0 |  | 0 | 21 | 0 | 0 | 0 | 0 | 0 |  | Vlastní | Indiv | 0 | 0 |  | Práce |  |  |  | POL1_1
|  | 4 |  | 4 | [22 empty] | VV | 0
209 | VITRINA 3 | Odstranění vitríny č.3 1100/2500 vč.likvidace | kus | 3 |  | 0 |  | 0 |  | 0 | 21 | 0 | 0 | 0 | 0 | 0 |  | Vlastní | Indiv | 0 | 0 |  | Práce |  |  |  | POL1_1
|  | 3 |  | 3 | [22 empty] | VV | 0
210 | VITRINA 4 | Odstranění vitríny č.4 1100/2500 vč.likvidace | kus | 2 |  | 0 |  | 0 |  | 0 | 21 | 0 | 0 | 0 | 0 | 0 |  | Vlastní | Indiv | 0 | 0 |  | Práce |  |  |  | POL1_1
|  | 2 |  | 2 | [22 empty] | VV | 0
211 | VITRINA 5 | Odstranění vitríny č.5 vč.SDK příčky oblouk. vč.li | kus | 1 |  | 0 |  | 0 |  | 0 | 21 | 0 | 0 | 0 | 0 | 0 |  | Vlastní | Indiv | 0 | 0 |  | Práce |  |  |  | POL1_1
|  | 1 |  | 1 | [22 empty] | VV | 0
212 | VITRINA 6 | Odstranění vitríny č.6 vč.likvidace vč.oblouk-SDK | kus | 2 |  | 0 |  | 0 |  | 0 | 21 | 0 | 0 | 0 | 0 | 0 |  | Vlastní | Indiv | 0 | 0 |  | Práce |  |  |  | POL1_1
|  | 2 |  | 2 | [22 empty] | VV | 0
213 | VITRINA 7 | Odstranění vitríny č.7 1000/1000/800 vč.likvidace | kus | 13 |  | 0 |  | 0 |  | 0 | 21 | 0 | 0 | 0 | 0 | 0 |  | Vlastní | Indiv | 0 | 0 |  | Práce |  |  |  | POL1_1
|  | 13 |  | 13 | [22 empty] | VV | 0
214 | VITRINA 8 | Odstranění vitríny č.8 1000/1000/2500 vč.likvidace | kus | 2 |  | 0 |  | 0 |  | 0 | 21 | 0 | 0 | 0 | 0 | 0 |  | Vlastní | Indiv | 0 | 0 |  | Práce |  |  |  | POL1_1
|  | 2 |  | 2 | [22 empty] | VV | 0
215 | VITRINA 9 | Odstranění vitríny č.9 2500/500/2500 vč.likvidace | kus | 2 |  | 0 |  | 0 |  | 0 | 21 | 0 | 0 | 0 | 0 | 0 |  | Vlastní | Indiv | 0 | 0 |  | Práce |  |  |  | POL1_1
|  | 2 |  | 2 | [22 empty] | VV | 0
216 | POZN.VP | Odstranění výstav.panelu tl.80mm vč.likvidace | kus | 3 |  | 0 |  | 0 |  | 0 | 21 | 0 | 0 | 0 | 0 | 0 |  | Vlastní | Indiv | 0 | 0 |  | Práce |  |  |  | POL1_1
217 | POZN.VP1 | Odstranění výstav.panelu tl.50mm vč.likvidace | m2 | 23.03 |  | 0 |  | 0 |  | 0 | 21 | 0 | 0 | 0 | 0 | 0 |  | Vlastní | Indiv | 0 | 0 |  | Práce |  |  |  | POL1_1
|  | (5,3+1,812+2,1)*2,5 |  | 23.03 | [22 empty] | VV | 0
218 | R1VITRI | Odstranění roh.vitríny v=2400 vč.likvidace | kus | 2 |  | 0 |  | 0 |  | 0 | 21 | 0 | 0 | 0 | 0 | 0 |  | Vlastní | Indiv | 0 | 0 |  | Práce |  |  |  | POL1_1
|  | 2 |  | 2 | [22 empty] | VV | 0
219 | S1VITRI | Odstranění vitrínové stěny vč.likvidace 7750+10150 | sb | 1 |  | 0 |  | 0 |  | 0 | 21 | 0 | 0 | 0 | 0 | 0 |  | Vlastní | Indiv | 0 | 0 |  | Práce |  |  |  | POL1_1
|  | 1 |  | 1 | [22 empty] | VV | 0
220 | 965024131 | Bourání kamenných podlah z desek plochy nad 1 m2 | m2 | 56.905 |  | 0 |  | 0 |  | 0 | 21 | 0 | 0 | 0 | 0.192 | 10.93 |  | RTS 21/ I | RTS 21/ I | 0.129 | 7.34 |  | Práce |  |  |  | POL1_1
|  | mezipodesty a podesty : | [24 empty] | VV | 0
|  | 3,3*1,3+1,35*0,5 |  | 4.965 | [22 empty] | VV | 0
|  | 3,5*2+1,55*1,4+0,7*1,1 |  | 9.94 | [22 empty] | VV | 0
|  | Mezisoučet |  | 14.905 | [22 empty] | VV | 1
|  | 1.01 : | [24 empty] | VV | 0
|  | 42 |  | 42 | [22 empty] | VV | 0
|  | Mezisoučet |  | 42 | [22 empty] | VV | 1
221 | 971033541 | Vybourání otv. zeď cihel. pl.1 m2, tl.30 cm, MVC | m3 | 1 |  | 0 |  | 0 |  | 0 | 21 | 0 | 0.00182 | 0 | 1.8 | 1.8 |  | RTS 21/ I | RTS 21/ I | 5.016 | 5.02 |  | Práce |  |  |  | POL1_1
|  | 1 |  | 1 | [22 empty] | VV | 0
222 | 971033561 | Vybourání otv. zeď cihel. pl.1 m2, tl.60 cm, MVC | m3 | 0.47 |  | 0 |  | 0 |  | 0 | 21 | 0 | 0.00182 | 0 | 1.8 | 0.85 |  | RTS 21/ I | RTS 21/ I | 5.796 | 2.72 |  | Práce |  |  |  | POL1_1
|  | 1.NP : | [24 empty] | VV | 0
|  | 0,47*2*0,5 |  | 0.47 | [22 empty] | VV | 0
223 | 971033581 | Vybourání otv. zeď cihel. pl.1 m2, tl.90 cm, MVC | m3 | 0.2975 |  | 0 |  | 0 |  | 0 | 21 | 0 | 0.00133 | 0 | 1.8 | 0.54 |  | RTS 21/ I | RTS 21/ I | 6.661 | 1.98 |  | Práce |  |  |  | POL1_1
|  | 1.NP : | [24 empty] | VV | 0
|  | 0,17*2,5*0,7 |  | 0.2975 | [22 empty] | VV | 0
224 | 971033641 | Vybourání otv. zeď cihel. pl.4 m2, tl.30 cm, MVC | m3 | 0.42 |  | 0 |  | 0 |  | 0 | 21 | 0 | 0.00182 | 0 | 1.8 | 0.76 |  | RTS 21/ I | RTS 21/ I | 3.196 | 1.34 |  | Práce |  |  |  | POL1_1
|  | 2.NP : | [24 empty] | VV | 0
|  | 0,7*2*0,3 |  | 0.42 | [22 empty] | VV | 0
225 | 973031151 | Vysekání výklenků zeď cihel. MVC, pl. nad 0,25 m2 | m3 | 0.2185 |  | 0 |  | 0 |  | 0 | 21 | 0 | 0.00139 | 0 | 1.8 | 0.39 |  | RTS 21/ I | RTS 21/ I | 12.256 | 2.68 |  | Práce |  |  |  | POL1_1
|  | 2.02 : | [24 empty] | VV | 0
|  | 0,95*1,15*0,2 |  | 0.2185 | [22 empty] | VV | 0
226 | 973031334 | Vysekání kapes zeď cih, MVC pl. 0,16 m2, hl. 15 cm | kus | 1 |  | 0 |  | 0 |  | 0 | 21 | 0 | 0.00049 | 0 | 0.031 | 0.03 |  | RTS 21/ I | RTS 21/ I | 0.666 | 0.67 |  | Práce |  |  |  | POL1_1
|  | 1.06 : | [24 empty] | VV | 0
|  | 1 |  | 1 | [22 empty] | VV | 0
227 | 974031664 | Vysekání rýh zeď cihelná vtah. nosníků 15 x 15 cm | m | 18.84 |  | 0 |  | 0 |  | 0 | 21 | 0 | 0 | 0 | 0.042 | 0.79 |  | RTS 21/ I | RTS 21/ I | 0.715 | 13.47 |  | Práce |  |  |  | POL1_1
|  | 1,5*3+1,1+2,25*3+1,67*2+1,65+1,5 |  | 18.84 | [22 empty] | VV | 0
228 | 978011141 | Otlučení omítek vnitřních vápenných stropů do 30 % | m2 | 633.41 |  | 0 |  | 0 |  | 0 | 21 | 0 | 0 | 0 | 0.01 | 6.33 |  | RTS 21/ I | RTS 21/ I | 0.1 | 63.34 |  | Práce |  |  |  | POL1_1
|  | 227,88+405,53 |  | 633.41 | [22 empty] | VV | 0
229 | 978013141 | Otlučení omítek vnitřních stěn v rozsahu do 30 % | m2 | 1495.6725 |  | 0 |  | 0 |  | 0 | 21 | 0 | 0 | 0 | 0.01 | 14.96 |  | RTS 21/ I | RTS 21/ I | 0.08 | 119.65 |  | Práce |  |  |  | POL1_1
|  | 2.NP : | [24 empty] | VV | 0
|  | 1 : | [24 empty] | VV | 0
|  | (16,1*2+5,65*2)*5,5-1,5*1,58*6-1,25*2 |  | 222.53 | [22 empty] | VV | 0
|  | 0,2*(1*2*6)+0,5*(1,5*6+1,58*12) |  | 16.38 | [22 empty] | VV | 0
|  | 2 : | [24 empty] | VV | 0
|  | (6,1*5+6,75*2+7*2+3,95*2+9,5*2+5,8*2)*3,5-1,45*2,65*6-1,25*2*2-1,5*1,3 |  | 307.745 | [22 empty] | VV | 0
|  | 0,7*(2,65*12+1,45*6)+0,3*(1,25+2*2)+0,1*(1+2*2)+0,4*(6+2,5*4+1,3*4) |  | 38.905 | [22 empty] | VV | 0
|  | 4 : | [24 empty] | VV | 0
|  | (2,3*2+1,4*2)*3,5-0,6*2 |  | 24.7 | [22 empty] | VV | 0
|  | 5 : | [24 empty] | VV | 0
|  | (1,7*2+2*2)*3,5-1,25*2-0,6*2-1,15*2,4 |  | 19.44 | [22 empty] | VV | 0
|  | 6 : | [24 empty] | VV | 0
|  | (10,6*2+6,2*2)*3,5-1,5*2,4-1,2*2,4-0,8*2,4-1,25*3*2-0,6*2*2-1,5*1,55*3 |  | 92.325 | [22 empty] | VV | 0
|  | 0,2*(1*6)+0,3*(1,5*3+1,55*6+0,85*2+2,1*4) |  | 8.37 | [22 empty] | VV | 0
|  | 8 : | [24 empty] | VV | 0
|  | (7,75*2+4,8*2)*3,5-1,25*2-1,5*1,6*4 |  | 75.75 | [22 empty] | VV | 0
|  | 0,3*(1,25+2,1*2)+0,5*(1,5*2+1,6*4)+0,2*1,4 |  | 6.615 | [22 empty] | VV | 0
|  | 9 : | [24 empty] | VV | 0
|  | (2,35*2+3*2)*3,5-1,25*2-1,5*1,6*4 |  | 25.35 | [22 empty] | VV | 0
|  | 0,5*(1,5+1,6*2)*4+0,2*1*8 |  | 11 | [22 empty] | VV | 0
|  | 7 : | [24 empty] | VV | 0
|  | (2,35*2+3*2)*3,5-0,6*2-1,2*1,5 |  | 34.45 | [22 empty] | VV | 0
|  | 0,2*(1,2+1,5*5) |  | 1.74 | [22 empty] | VV | 0
|  | 10 : | [24 empty] | VV | 0
|  | (2,35*2+1,5*2)*3,5-0,6*2+0,1*(1+2*2) |  | 26.25 | [22 empty] | VV | 0
|  | 3 : | [24 empty] | VV | 0
|  | (4,2*2+3,3*2+3*2)*3,5-0,8*2,4-1,25*2,4-1,2*1,5*2 |  | 64.98 | [22 empty] | VV | 0
|  | 0,5*(1,2*2+1,5*4) |  | 4.2 | [22 empty] | VV | 0
|  | Mezisoučet |  | 980.73 | [22 empty] | VV | 1
|  | 1.NP : | [24 empty] | VV | 0
|  | 2 : | [24 empty] | VV | 0
|  | (2,25+5,02*2+4,33)*3,5-1,25*2 |  | 55.67 | [22 empty] | VV | 0
|  | 0,35*(1,25+2*2) |  | 1.8375 | [22 empty] | VV | 0
|  | 9 : | [24 empty] | VV | 0
|  | (9,82*2+5,6*2-4,9)*3,5-1,35*2 |  | 88.09 | [22 empty] | VV | 0
|  | 10 : | [24 empty] | VV | 0
|  | (5,7*2+3,78*2-4,9)*3,5-0,8*2 |  | 47.61 | [22 empty] | VV | 0
|  | 1 : | [24 empty] | VV | 0
|  | (7,6*2+10,6*2)*3,5-1,35*2-0,8*2*2-0,9*2-1*2,3 |  | 117.4 | [22 empty] | VV | 0
|  | 5 : | [24 empty] | VV | 0
|  | (2,63*2+0,97*2)*1,5 |  | 10.8 | [22 empty] | VV | 0
|  | 4 : | [24 empty] | VV | 0
|  | (1,72+1,1)*1,5 |  | 4.23 | [22 empty] | VV | 0
|  | 3 : | [24 empty] | VV | 0
|  | (2,91)*1,5 |  | 4.365 | [22 empty] | VV | 0
|  | 8 : | [24 empty] | VV | 0
|  | (13*2+4,6*2)*3,5-2,8*2,7 |  | 115.64 | [22 empty] | VV | 0
|  | 12 : | [24 empty] | VV | 0
|  | (4,3*2+3,3+0,9+2,9*2)*3,5 |  | 65.1 | [22 empty] | VV | 0
|  | Mezisoučet |  | 510.7425 | [22 empty] | VV | 1
|  | 3.NP : | [24 empty] | VV | 0
|  | 1,4*3 |  | 4.2 | [22 empty] | VV | 0
|  | Mezisoučet |  | 4.2 | [22 empty] | VV | 1
230 | 978057321 | Odsekání obkladů z umělého kamene stupnic | m | 47.35 |  | 0 |  | 0 |  | 0 | 21 | 0 | 0 | 0 | 0.02 | 0.95 |  | RTS 21/ I | RTS 21/ I | 0.46 | 21.78 |  | Práce |  |  |  | POL1_1
|  | 1,35*18+1,5+1,65+0,3 |  | 27.75 | [22 empty] | VV | 0
|  | 1,4*14 |  | 19.6 | [22 empty] | VV | 0
231 | 978057331 | Odsekání obkladů z umělého kamene podstupnic | m | 47.35 |  | 0 |  | 0 |  | 0 | 21 | 0 | 0 | 0 | 0.01 | 0.47 |  | RTS 21/ I | RTS 21/ I | 0.32 | 15.15 |  | Práce |  |  |  | POL1_1
|  | 1,35*18+1,5+1,65+0,3 |  | 27.75 | [22 empty] | VV | 0
|  | 1,4*14 |  | 19.6 | [22 empty] | VV | 0
232 | 978059521 | Odsekání vnitřních obkladů stěn do 2 m2 | m2 | 18.4808 |  | 0 |  | 0 |  | 0 | 21 | 0 | 0 | 0 | 0.068 | 1.26 |  | RTS 21/ I | RTS 21/ I | 0.48 | 8.87 |  | Práce |  |  |  | POL1_1
|  | kamenné obklady : | [24 empty] | VV | 0
|  | 1.01 : | [24 empty] | VV | 0
|  | (1,719+2,2+2,7)*3,2 |  | 21.1808 | [22 empty] | VV | 0
|  | -1,35*2 |  | -2.7 | [22 empty] | VV | 0
Díl: | 99 | Staveništní přesun hmot |  |  |  | 0 |  | 0 |  | 0 |  | 0 |  | 0 |  | 0 |  |  |  |  | 37.78 | [5 empty] | DIL
233 | 999281111 | Přesun hmot pro opravy a údržbu do výšky 25 m | t | 14.6585 |  | 0 |  | 0 |  | 0 | 21 | 0 | 0 | 0 | 0 | 0 |  | RTS 21/ I | RTS 21/ I | 2.577 | 37.78 |  | Přesun hmot |  |  |  | POL7_
Díl: | D96 | Přesuny suti a vybouraných hmot |  |  |  | 0 |  | 0 |  | 0 |  | 0 |  | 0 |  | 0 |  |  |  |  | 102.42 | [5 empty] | DIL
234 | 979081111 | Odvoz suti a vybour. hmot na skládku do 1 km | t | 62.6044 |  | 0 |  | 0 |  | 0 | 21 | 0 | 0 | 0 | 0 | 0 |  | RTS 21/ I | RTS 21/ I | 0.49 | 30.68 |  | Přesun suti |  |  |  | POL8_
235 | 979081121 | Příplatek k odvozu za každý další 1 km | t | 876.4619 |  | 0 |  | 0 |  | 0 | 21 | 0 | 0 | 0 | 0 | 0 |  | RTS 21/ I | RTS 21/ I | 0 | 0 |  | Přesun suti |  |  |  | POL8_
236 | 979082111 | Vnitrostaveništní doprava suti do 10 m | t | 62.6044 |  | 0 |  | 0 |  | 0 | 21 | 0 | 0 | 0 | 0 | 0 |  | RTS 21/ I | RTS 21/ I | 0.942 | 58.97 |  | Přesun suti |  |  |  | POL8_
237 | 979082121 | Příplatek k vnitrost. dopravě suti za dalších 5 m | t | 62.6044 |  | 0 |  | 0 |  | 0 | 21 | 0 | 0 | 0 | 0 | 0 |  | RTS 21/ I | RTS 21/ I | 0.105 | 6.57 |  | Přesun suti |  |  |  | POL8_
238 | 979087212 | Nakládání suti na dopravní prostředky - komunikace | t | 62.6044 |  | 0 |  | 0 |  | 0 | 21 | 0 | 0 | 0 | 0 | 0 |  | RTS 21/ I | RTS 21/ I | 0.099 | 6.2 |  | Přesun suti |  |  |  | POL8_
239 | 979990001 | Poplatek za skládku stavební suti | t | 62.6044 |  | 0 |  | 0 |  | 0 | 21 | 0 | 0 | 0 | 0 | 0 |  | RTS 20/ I | RTS 20/ I | 0 | 0 |  | Přesun suti |  |  |  | POL8_
Díl: | M22 | Montáž sdělovací a zabezp. techniky |  |  |  | 0 |  | 0 |  | 0 |  | 0 |  | 0 |  | 0 |  |  |  |  | 0 | [5 empty] | DIL
240 | 22000001VL | D+M bezdrátového ovladače signalizačního systému O | kus | 2 |  | 0 |  | 0 |  | 0 | 21 | 0 | 0 | 0 | 0 | 0 |  | Vlastní | Indiv | 0 | 0 |  | Práce |  |  |  | POL1_9
Díl: | M24 | Montáže vzduchotechnických zařízení |  |  |  | 0 |  | 0 |  | 0 |  | 0 |  | 0 |  | 0 |  |  |  |  | 0 | [5 empty] | DIL
241 | VZT1 | Odvětr.WC OSPO+ženy VZT tr.d=100mm, diag.potr.vent lamelami | sb | 1 |  | 0 |  | 0 |  | 0 | 21 | 0 | 0 | 0 | 0 | 0 |  | Vlastní | Indiv | 0 | 0 |  | Specifikace |  |  |  | POL3_0
242 | VZT2 | Odvětr.WC muži VZT tr.d=100mm, diag.potr.vent 100m | sb | 1 |  | 0 |  | 0 |  | 0 | 21 | 0 | 0 | 0 | 0 | 0 |  | Vlastní | Indiv | 0 | 0 |  | Specifikace |  |  |  | POL3_0
Díl: | M44 | Montáže stabilních hasících zařízení |  |  |  | 0 |  | 0 |  | 0 |  | 0 |  | 0 |  | 0 |  |  |  |  | 0 | [5 empty] | DIL
243 | 44000001VL | PHP práškový 21A D+M | kus | 2 |  | 0 |  | 0 |  | 0 | 21 | 0 | 0 | 0 | 0 | 0 |  | Vlastní | Indiv | 0 | 0 |  | Specifikace |  |  |  | POL3_0
244 | 44000002VL | D+M požárních a bezpečnostních tabulek | kus | 25 |  | 0 |  | 0 |  | 0 | 21 | 0 | 0 | 0 | 0 | 0 |  | Vlastní | Indiv | 0 | 0 |  | Práce |  |  |  | POL1_9
[25 empty] | 15 | 21 | DPH
| Celkem |  |  |  |  | 0 | [18 empty] | 0 | 0 | SUM
Poznámky uchazeče k zadání
POPUZIV
END
Note on S6: Jedná se o informaci, zda se jedná o položku, která je do rozpočtu zadána z cenové soustavy RTS, nebo vlastní.
Note on T6: Jedná se o název CÚ, která je zadána u položky rozpočtu

## 01 D.1.1.A Pol
Položkový rozpočet | [26 empty] | #TypZaznamu#
S: | 2017041993 | Stav.úpr. a obnova st.exp. v Měst.muzeu Veselí n.M | [24 empty] | STA
O: | 01 | Stavební úpravy | [21 empty] | STA |  |  | OBJ
R: | D.1.1.A | Vnitřní vybavení - výstavní prostor_aktual.14.5.2021 | [24 empty] | ROZ
P.č. | Číslo položky | Název položky | MJ | Množství | Cena / MJ | Celkem | Dodávka | Dodávka celk. | Montáž | Montáž celk. | DPH | Cena s DPH | Hmotnost / MJ | Hmotnost celk.(t) | Dem. hmotnost / MJ | Dem. hmotnost celk.(t) | Ceník | Cen. soustava / platnost | Cenová úroveň | Nhod / MJ | Nhod celk. | Dodavatel | Typ položky
Díl: | 767I | Interierové vybavení |  |  |  | 0 |  | 0 |  | 0 |  | 0 |  | 0 |  | 0 |  |  |  |  | 0 | [5 empty] | DIL
1 | K500 | Kubusová prachotěs.vitrína K500 500/1000/2150mm A | kus | 7 |  | 0 |  | 0 |  | 0 | 21 | 0 | 0 | 0 | 0 | 0 |  | Vlastní | Indiv | 0 | 0 |  | Specifikace |  |  |  | POL3_0
2 | K1000 | Kubusová prachotěs.vitrína K1000 1000/1000/2150mm zb.sokl | kus | 5 |  | 0 |  | 0 |  | 0 | 21 | 0 | 0 | 0 | 0 | 0 |  | Vlastní | Indiv | 0 | 0 |  | Specifikace |  |  |  | POL3_0
3 | VIT-P | Pultová prachotěsná vitrína typ P,1000/500/1000mm | kus | 6 |  | 0 |  | 0 |  | 0 | 21 | 0 | 0 | 0 | 0 | 0 |  | Vlastní | Indiv | 0 | 0 |  | Specifikace |  |  |  | POL3_0
[25 empty] | 15 | 21 | DPH
| Celkem |  |  |  |  | 0 | [18 empty] | 0 | 0 | SUM
Poznámky uchazeče k zadání
POPUZIV
END
Note on S6: Jedná se o informaci, zda se jedná o položku, která je do rozpočtu zadána z cenové soustavy RTS, nebo vlastní.
Note on T6: Jedná se o název CÚ, která je zadána u položky rozpočtu

## 01 D.1.1.B Pol
Položkový rozpočet | [26 empty] | #TypZaznamu#
S: | 2017041993 | Stav.úpr. a obnova st.exp. v Měst.muzeu Veselí n.M | [24 empty] | STA
O: | 01 | Stavební úpravy | [21 empty] | STA |  |  | OBJ
R: | D.1.1.B | Vnitřní vybavení - depozitář_aktual.14.5.2021 | [24 empty] | ROZ
P.č. | Číslo položky | Název položky | MJ | Množství | Cena / MJ | Celkem | Dodávka | Dodávka celk. | Montáž | Montáž celk. | DPH | Cena s DPH | Hmotnost / MJ | Hmotnost celk.(t) | Dem. hmotnost / MJ | Dem. hmotnost celk.(t) | Ceník | Cen. soustava / platnost | Cenová úroveň | Nhod / MJ | Nhod celk. | Dodavatel | Typ položky
Díl: | 767I | Interierové vybavení |  |  |  | 0 |  | 0 |  | 0 |  | 0 |  | 0 |  | 0 |  |  |  |  | 0 | [5 empty] | DIL
1 | ORS | Ocelová regálová skříň 2106/600mm, výška 2000mm D+ | kus | 7 |  | 0 |  | 0 |  | 0 | 21 | 0 | 0 | 0 | 0 | 0 |  | Vlastní | Indiv | 0 | 0 |  | Specifikace |  |  |  | POL3_0
2 | R-A | Regál A délka 1900mm D+M | kus | 1 |  | 0 |  | 0 |  | 0 | 21 | 0 | 0 | 0 | 0 | 0 |  | Vlastní | Indiv | 0 | 0 |  | Práce |  |  |  | POL1_7
3 | R-B | Regál B délka 9150mm D+M | kus | 1 |  | 0 |  | 0 |  | 0 | 21 | 0 | 0 | 0 | 0 | 0 |  | Vlastní | Indiv | 0 | 0 |  | Práce |  |  |  | POL1_7
4 | R-C | Regál C délka 3700mm D+M | kus | 1 |  | 0 |  | 0 |  | 0 | 21 | 0 | 0 | 0 | 0 | 0 |  | Vlastní | Indiv | 0 | 0 |  | Práce |  |  |  | POL1_7
5 | R-D | Regál D délka 2800mm D+M | kus | 1 |  | 0 |  | 0 |  | 0 | 21 | 0 | 0 | 0 | 0 | 0 |  | Vlastní | Indiv | 0 | 0 |  | Práce |  |  |  | POL1_7
6 | R-E | Regál E délka 9150mm D+M | kus | 1 |  | 0 |  | 0 |  | 0 | 21 | 0 | 0 | 0 | 0 | 0 |  | Vlastní | Indiv | 0 | 0 |  | Práce |  |  |  | POL1_7
7 | R-F | Regál F délka 7350mm D+M | kus | 1 |  | 0 |  | 0 |  | 0 | 21 | 0 | 0 | 0 | 0 | 0 |  | Vlastní | Indiv | 0 | 0 |  | Práce |  |  |  | POL1_7
8 | R-G | Regál G délka 2800mm D+M | kus | 1 |  | 0 |  | 0 |  | 0 | 21 | 0 | 0 | 0 | 0 | 0 |  | Vlastní | Indiv | 0 | 0 |  | Práce |  |  |  | POL1_7
9 | R-H | Regál H délka 2800mm D+M | kus | 1 |  | 0 |  | 0 |  | 0 | 21 | 0 | 0 | 0 | 0 | 0 |  | Vlastní | Indiv | 0 | 0 |  | Práce |  |  |  | POL1_7
10 | R-I | Regál I délka 1900mm D+M | kus | 1 |  | 0 |  | 0 |  | 0 | 21 | 0 | 0 | 0 | 0 | 0 |  | Vlastní | Indiv | 0 | 0 |  | Práce |  |  |  | POL1_7
11 | R-J | Regál J délka 10050mm D+M | kus | 1 |  | 0 |  | 0 |  | 0 | 21 | 0 | 0 | 0 | 0 | 0 |  | Vlastní | Indiv | 0 | 0 |  | Práce |  |  |  | POL1_7
12 | R-K | Regál K délka 7350mm D+M | kus | 1 |  | 0 |  | 0 |  | 0 | 21 | 0 | 0 | 0 | 0 | 0 |  | Vlastní | Indiv | 0 | 0 |  | Práce |  |  |  | POL1_7
13 | R-L | Regál L délka 1000mm D+M | kus | 1 |  | 0 |  | 0 |  | 0 | 21 | 0 | 0 | 0 | 0 | 0 |  | Vlastní | Indiv | 0 | 0 |  | Práce |  |  |  | POL1_7
14 | S1 | Stůl 1700/700mm výška 840mm D+M | kus | 2 |  | 0 |  | 0 |  | 0 | 21 | 0 | 0 | 0 | 0 | 0 |  | Vlastní | Indiv | 0 | 0 |  | Specifikace |  |  |  | POL3_0
15 | ŽK1 | Židle kancelářská | kus | 2 |  | 0 |  | 0 |  | 0 | 21 | 0 | 0 | 0 | 0 | 0 |  | Vlastní | Indiv | 0 | 0 |  | Specifikace |  |  |  | POL3_0
[25 empty] | 15 | 21 | DPH
| Celkem |  |  |  |  | 0 | [18 empty] | 0 | 0 | SUM
Poznámky uchazeče k zadání
POPUZIV
END
Note on S6: Jedná se o informaci, zda se jedná o položku, která je do rozpočtu zadána z cenové soustavy RTS, nebo vlastní.
Note on T6: Jedná se o název CÚ, která je zadána u položky rozpočtu

## 01 D.1.3.1.a Pol
Položkový rozpočet | [26 empty] | #TypZaznamu#
S: | 2017041993 | Stav.úpr. a obnova st.exp. v Měst.muzeu Veselí n.M | [24 empty] | STA
O: | 01 | Stavební úpravy | [21 empty] | STA |  |  | OBJ
R: | D.1.3.1.a | Zdravotechnika aktual.14.5.2021 | [24 empty] | ROZ
P.č. | Číslo položky | Název položky | MJ | Množství | Cena / MJ | Celkem | Dodávka | Dodávka celk. | Montáž | Montáž celk. | DPH | Cena s DPH | Hmotnost / MJ | Hmotnost celk.(t) | Dem. hmotnost / MJ | Dem. hmotnost celk.(t) | Ceník | Cen. soustava / platnost | Cenová úroveň | Nhod / MJ | Nhod celk. | Dodavatel | Typ položky
Díl: | 1 | Zemní práce |  |  |  | 0 |  | 0 |  | 0 |  | 0 |  | 2.35 |  | 0 |  |  |  |  | 8.42 | [5 empty] | DIL
1 | 139601102 | Ruční výkop jam, rýh a šachet v hornině tř. 3 | m3 | 1.8 |  | 0 |  | 0 |  | 0 | 21 | 0 | 0 | 0 | 0 | 0 |  | RTS 21/ I | RTS 21/ I | 3.533 | 6.36 |  | Práce |  |  |  | POL1_1
2 | 175101101 | Obsyp potrubí bez prohození sypaniny | m3 | 1.3 |  | 0 |  | 0 |  | 0 | 21 | 0 | 0 | 0 | 0 | 0 |  | RTS 21/ I | RTS 21/ I | 1.587 | 2.06 |  | Práce |  |  |  | POL1_1
3 | 583312004 | Kamenivo těžené frakce 0/4 B Jihomor. kraj | T | 2.35 |  | 0 |  | 0 |  | 0 | 21 | 0 | 1 | 2.35 | 0 | 0 | SPCM | RTS 21/ I | RTS 21/ I | 0 | 0 |  | Specifikace |  |  |  | POL3_
Díl: | 27 | Základy |  |  |  | 0 |  | 0 |  | 0 |  | 0 |  | 0.19 |  | 0 |  |  |  |  | 0.04 | [5 empty] | DIL
4 | 273311114 | Beton základ. desek prostý z cem. portlad. B 12,5 podbetonování patních kolen 0,015 m3 | m3 | 0.08 |  | 0 |  | 0 |  | 0 | 21 | 0 | 2.436 | 0.19 | 0 | 0 |  | RTS 21/ I | RTS 21/ I | 0.529 | 0.04 |  | Práce |  |  |  | POL1_1
Díl: | 4 | Vodorovné konstrukce |  |  |  | 0 |  | 0 |  | 0 |  | 0 |  | 1.71 |  | 0 |  |  |  |  | 2.98 | [5 empty] | DIL
5 | 411387531 | Zabetonování otvorů 0,25 m2 ve stropech a klenbách | kus | 2 |  | 0 |  | 0 |  | 0 | 21 | 0 | 0.0502 | 0.1 | 0 | 0 |  | RTS 21/ I | RTS 21/ I | 0.77 | 1.54 |  | Práce |  |  |  | POL1_1
6 | 451572111 | Lože pod potrubí z kameniva těženého 0 - 4 mm | m3 | 0.85 |  | 0 |  | 0 |  | 0 | 21 | 0 | 1.891 | 1.61 | 0 | 0 |  | RTS 21/ I | RTS 21/ I | 1.695 | 1.44 |  | Práce |  |  |  | POL1_1
Díl: | 61 | Upravy povrchů vnitřní |  |  |  | 0 |  | 0 |  | 0 |  | 0 |  | 0.3 |  | 0 |  |  |  |  | 5.13 | [5 empty] | DIL
7 | 612403399 | Hrubá výplň rýh ve stěnách maltou | m2 | 2.1 |  | 0 |  | 0 |  | 0 | 21 | 0 | 0.08632 | 0.18 | 0 | 0 |  | RTS 21/ I | RTS 21/ I | 0.69998 | 1.47 |  | Práce |  |  |  | POL1_1
8 | 612423521 | Omítka rýh stěn MV o šířce do 15 cm, hladká | m2 | 2.1 |  | 0 |  | 0 |  | 0 | 21 | 0 | 0.055 | 0.12 | 0 | 0 |  | RTS 21/ I | RTS 21/ I | 1.7429 | 3.66 |  | Práce |  |  |  | POL1_1
Díl: | 94 | Lešení a stavební výtahy |  |  |  | 0 |  | 0 |  | 0 |  | 0 |  | 0.01 |  | 0 |  |  |  |  | 1.06 | [5 empty] | DIL
9 | 941955001 | Lešení lehké pomocné, výška podlahy do 1,2 m | m2 | 6 |  | 0 |  | 0 |  | 0 | 21 | 0 | 0.00121 | 0.01 | 0 | 0 |  | RTS 21/ I | RTS 21/ I | 0.177 | 1.06 |  | Práce |  |  |  | POL1_1
Díl: | 97 | Prorážení otvorů |  |  |  | 0 |  | 0 |  | 0 |  | 0 |  | 0 |  | 0.31 |  |  |  |  | 9.66 | [5 empty] | DIL
10 | 972054241 | Vybourání otv. stropy ŽB pl. 0,09 m2, tl. 15 cm | kus | 2 |  | 0 |  | 0 |  | 0 | 21 | 0 | 0 | 0 | 0.032 | 0.06 |  | RTS 21/ I | RTS 21/ I | 0.837 | 1.67 |  | Práce |  |  |  | POL1_1
11 | 974031132 | Vysekání rýh ve zdi cihelné 5 x 7 cm | m | 15 |  | 0 |  | 0 |  | 0 | 21 | 0 | 0 | 0 | 0.006 | 0.09 |  | RTS 21/ I | RTS 21/ I | 0.274 | 4.11 |  | Práce |  |  |  | POL1_1
12 | 974031142 | Vysekání rýh ve zdi cihelné 7 x 7 cm | m | 10 |  | 0 |  | 0 |  | 0 | 21 | 0 | 0 | 0 | 0.009 | 0.09 |  | RTS 21/ I | RTS 21/ I | 0.247 | 2.47 |  | Práce |  |  |  | POL1_1
13 | 974031143 | Vysekání rýh ve zdi cihelné 7 x 10 cm | m | 3 |  | 0 |  | 0 |  | 0 | 21 | 0 | 0 | 0 | 0.013 | 0.04 |  | RTS 21/ I | RTS 21/ I | 0.301 | 0.9 |  | Práce |  |  |  | POL1_1
14 | 974031153 | Vysekání rýh ve zdi cihelné 10 x 10 cm | m | 1.5 |  | 0 |  | 0 |  | 0 | 21 | 0 | 0.001 | 0 | 0.018 | 0.03 |  | RTS 21/ I | RTS 21/ I | 0.342 | 0.51 |  | Práce |  |  |  | POL1_1
Díl: | 721 | Vnitřní kanalizace |  |  |  | 0 |  | 0 |  | 0 |  | 0 |  | 0.02 |  | 0.28 |  |  |  |  | 21.22 | [5 empty] | DIL
15 | 721110806 | Demontáž potrubí z kameninových trub DN 200 | m | 10 |  | 0 |  | 0 |  | 0 | 21 | 0 | 0 | 0 | 0.0267 | 0.27 |  | RTS 21/ I | RTS 21/ I | 0.293 | 2.93 |  | Práce |  |  |  | POL1_7
16 | 721110916 | Oprava - propojení dosavadního potrubí DN 125 | kus | 3 |  | 0 |  | 0 |  | 0 | 21 | 0 | 0.00136 | 0 | 0 | 0 |  | RTS 21/ I | RTS 21/ I | 1.33 | 3.99 |  | Práce |  |  |  | POL1_7
17 | 721171803 | Demontáž potrubí z PVC do D 75 mm | m | 7 |  | 0 |  | 0 |  | 0 | 21 | 0 | 0 | 0 | 0.0021 | 0.01 |  | RTS 21/ I | RTS 21/ I | 0.031 | 0.22 |  | Práce |  |  |  | POL1_7
18 | 721171808 | Demontáž potrubí z PVC do D 114 mm | m | 1 |  | 0 |  | 0 |  | 0 | 21 | 0 | 0 | 0 | 0.00198 | 0 |  | RTS 21/ I | RTS 21/ I | 0.083 | 0.08 |  | Práce |  |  |  | POL1_7
19 | 725989101 | Montáž dvířek kovových i z PH | kus | 1 |  | 0 |  | 0 |  | 0 | 21 | 0 | 0 | 0 | 0 | 0 |  | RTS 21/ I | RTS 21/ I | 0.37 | 0.37 |  | Práce |  |  |  | POL1_
20 | 721176102 | Potrubí HT připojovací D 40 x 1,8 mm | m | 1.5 |  | 0 |  | 0 |  | 0 | 21 | 0 | 0.00038 | 0 | 0 | 0 |  | RTS 21/ I | RTS 21/ I | 0.32 | 0.48 |  | Práce |  |  |  | POL1_7
21 | 721176103 | Potrubí HT připojovací D 50 x 1,8 mm | m | 1.5 |  | 0 |  | 0 |  | 0 | 21 | 0 | 0.00047 | 0 | 0 | 0 |  | RTS 21/ I | RTS 21/ I | 0.359 | 0.54 |  | Práce |  |  |  | POL1_7
22 | 721176105 | Potrubí HT připojovací D 110 x 2,7 mm | m | 1 |  | 0 |  | 0 |  | 0 | 21 | 0 | 0.00152 | 0 | 0 | 0 |  | RTS 21/ I | RTS 21/ I | 1.173 | 1.17 |  | Práce |  |  |  | POL1_7
23 | 721176114 | Potrubí HT odpadní svislé D 75 x 1,9 mm | m | 1.5 |  | 0 |  | 0 |  | 0 | 21 | 0 | 0.00078 | 0 | 0 | 0 |  | RTS 21/ I | RTS 21/ I | 0.819 | 1.23 |  | Práce |  |  |  | POL1_7
24 | 721176222 | Potrubí KG svodné (ležaté) v zemi D 110 x 3,2 mm | m | 7 |  | 0 |  | 0 |  | 0 | 21 | 0 | 0.00209 | 0.01 | 0 | 0 |  | RTS 21/ I | RTS 21/ I | 0.8 | 5.6 |  | Práce |  |  |  | POL1_7
25 | 721176223 | Potrubí KG svodné (ležaté) v zemi D 125 x 3,2 mm | m | 3.5 |  | 0 |  | 0 |  | 0 | 21 | 0 | 0.0025 | 0.01 | 0 | 0 |  | RTS 21/ I | RTS 21/ I | 0.8 | 2.8 |  | Práce |  |  |  | POL1_7
26 | 721194104 | Vyvedení odpadních výpustek D 40 x 1,8 | kus | 3 |  | 0 |  | 0 |  | 0 | 21 | 0 | 0 | 0 | 0 | 0 |  | RTS 21/ I | RTS 21/ I | 0.157 | 0.47 |  | Práce |  |  |  | POL1_7
27 | 721194109 | Vyvedení odpadních výpustek D 110 x 2,3 | kus | 2 |  | 0 |  | 0 |  | 0 | 21 | 0 | 0 | 0 | 0 | 0 |  | RTS 21/ I | RTS 21/ I | 0.259 | 0.52 |  | Práce |  |  |  | POL1_7
28 | 721290111 | Zkouška těsnosti kanalizace vodou DN 125 | m | 10.5 |  | 0 |  | 0 |  | 0 | 21 | 0 | 0 | 0 | 0 | 0 |  | RTS 21/ I | RTS 21/ I | 0.048 | 0.5 |  | Práce |  |  |  | POL1_7
29 | 721290123 | Zkouška těsnosti kanalizace vzduchem DN 300 | m | 5.5 |  | 0 |  | 0 |  | 0 | 21 | 0 | 0 | 0 | 0 | 0 |  | RTS 21/ I | RTS 21/ I | 0.059 | 0.32 |  | Práce |  |  |  | POL1_7
Díl: | 3 | Svislé a kompletní konstrukce |  |  |  | 0 |  | 0 |  | 0 |  | 0 |  | 0 |  | 0 |  |  |  |  | 0.94 | [5 empty] | DIL
30 | 342263410 | Osazení revizních dvířek do SDK příček, do 0,25 m2 | kus | 1 |  | 0 |  | 0 |  | 0 | 21 | 0 | 0.00016 | 0 | 0 | 0 |  | RTS 21/ I | RTS 21/ I | 0.94 | 0.94 |  | Práce |  |  |  | POL1_7
Díl: | 721 | Vnitřní kanalizace |  |  |  | 0 |  | 0 |  | 0 |  | 0 |  | 0 |  | 0 |  |  |  |  | 0 | [5 empty] | DIL
31 | 28349012 | Dvířka revizní plná SI 2030 rozměr 200x300 mm | kus | 1 |  | 0 |  | 0 |  | 0 | 21 | 0 | 0.0007 | 0 | 0 | 0 | SPCM | RTS 21/ I | RTS 21/ I | 0 | 0 |  | Specifikace |  |  |  | POL3_0
32 | 998721201 | Přesun hmot pro vnitřní kanalizaci, výšky do 6 m | % |  |  | 0 |  | 0 |  | 0 | 21 | 0 | 0 | 0 | 0 | 0 |  | RTS 21/ I | RTS 21/ I | 0 | 0 |  | Přesun hmot |  |  |  | POL7_
Díl: | 722 | Vnitřní vodovod |  |  |  | 0 |  | 0 |  | 0 |  | 0 |  | 0.06 |  | 0.03 |  |  |  |  | 27.01 | [5 empty] | DIL
33 | 722130233 | Potrubí z trub.závit.pozink.svařovan. 11343,DN 25 | m | 12 |  | 0 |  | 0 |  | 0 | 21 | 0 | 0 | 0 | 0 | 0 |  | RTS 21/ I | RTS 21/ I | 0.897 | 10.76 |  | Práce |  |  |  | POL1_7
34 | 722130801 | Demontáž potrubí ocelových závitových DN 25 | m | 14 |  | 0 |  | 0 |  | 0 | 21 | 0 | 0 | 0 | 0.00213 | 0.03 |  | RTS 21/ I | RTS 21/ I | 0.173 | 2.42 |  | Práce |  |  |  | POL1_7
35 | 722131914 | Oprava-potrubí závitové,vsazení odbočky DN 32 | soubor | 1 |  | 0 |  | 0 |  | 0 | 21 | 0 | 0.01164 | 0.01 | 0 | 0 |  | RTS 21/ I | RTS 21/ I | 1.291 | 1.29 |  | Práce |  |  |  | POL1_7
36 | 722172331 | Potrubí z PP-R 80 PN 20, D 20 mm | m | 10 |  | 0 |  | 0 |  | 0 | 21 | 0 | 0.00403 | 0.04 | 0 | 0 |  | RTS 21/ I | RTS 21/ I | 0.5429 | 5.43 |  | Práce |  |  |  | POL1_7
37 | 722172332 | Potrubí z PP-R 80 PN 20, D 25 mm | m | 1.5 |  | 0 |  | 0 |  | 0 | 21 | 0 | 0.00524 | 0.01 | 0 | 0 |  | RTS 21/ I | RTS 21/ I | 0.6343 | 0.95 |  | Práce |  |  |  | POL1_7
38 | 722181211 | Izolace návleková PRO tl. stěny 6 mm vnitřní průměr 35 mm | m | 12 |  | 0 |  | 0 |  | 0 | 21 | 0 | 5e-05 | 0 | 0 | 0 |  | RTS 21/ I | RTS 21/ I | 0.142 | 1.7 |  | Práce |  |  |  | POL1_7
39 | 722181212 | Izolace návleková PRO tl. stěny 9 mm vnitřní průměr 22 mm | m | 10 |  | 0 |  | 0 |  | 0 | 21 | 0 | 3e-05 | 0 | 0 | 0 |  | RTS 21/ I | RTS 21/ I | 0.129 | 1.29 |  | Práce |  |  |  | POL1_7
40 | 722181212 | Izolace návleková PRO tl. stěny 9 mm vnitřní průměr 25 mm | m | 1.5 |  | 0 |  | 0 |  | 0 | 21 | 0 | 6e-05 | 0 | 0 | 0 |  | RTS 21/ I | RTS 21/ I | 0.129 | 0.19 |  | Práce |  |  |  | POL1_7
41 | 722190401 | Vyvedení a upevnění výpustek DN 15 | kus | 7 |  | 0 |  | 0 |  | 0 | 21 | 0 | 0 | 0 | 0 | 0 |  | RTS 21/ I | RTS 21/ I | 0.425 | 2.98 |  | Práce |  |  |  | POL1_7
Díl: | 734 | Armatury |  |  |  | 0 |  | 0 |  | 0 |  | 0 |  | 0 |  | 0 |  |  |  |  | 0.17 | [5 empty] | DIL
42 | 734233121 | Kohout kulový,vnitřní-vnitřní z.KK 51 DN 15 | kus | 1 |  | 0 |  | 0 |  | 0 | 21 | 0 | 0.00023 | 0 | 0 | 0 |  | RTS 21/ I | RTS 21/ I | 0.165 | 0.17 |  | Práce |  |  |  | POL1_7
Díl: | 722 | Vnitřní vodovod |  |  |  | 0 |  | 0 |  | 0 |  | 0 |  | 0.03 |  | 0 |  |  |  |  | 5.89 | [5 empty] | DIL
43 | 722235521 | Filtr,vod.vnitřní-vnitřní z. DN 15 | kus | 1 |  | 0 |  | 0 |  | 0 | 21 | 0 | 0.0003 | 0 | 0 | 0 |  | RTS 21/ I | RTS 21/ I | 0.165 | 0.17 |  | Práce |  |  |  | POL1_7
44 | 722237661 | Klapka zpětná,2xvnitřní závit DN 15 | kus | 1 |  | 0 |  | 0 |  | 0 | 21 | 0 | 0.00015 | 0 | 0 | 0 |  | RTS 21/ I | RTS 21/ I | 0.165 | 0.17 |  | Práce |  |  |  | POL1_7
45 | 722254201 | Hydrantový systém, box s plnými dveřmi průměr 25/20, stálotvará hadice | kus | 1 |  | 0 |  | 0 |  | 0 | 21 | 0 | 0.03 | 0.03 | 0 | 0 |  | RTS 21/ I | RTS 21/ I | 1.644 | 1.64 |  | Práce |  |  |  | POL1_7
46 | 722290226 | Zkouška tlaku potrubí závitového DN 50 | m | 12 |  | 0 |  | 0 |  | 0 | 21 | 0 | 0.00018 | 0 | 0 | 0 |  | RTS 21/ I | RTS 21/ I | 0.067 | 0.8 |  | Práce |  |  |  | POL1_7
47 | 722290234 | Proplach a dezinfekce vodovod.potrubí DN 80 | m | 23.5 |  | 0 |  | 0 |  | 0 | 21 | 0 | 1e-05 | 0 | 0 | 0 |  | RTS 21/ I | RTS 21/ I | 0.062 | 1.46 |  | Práce |  |  |  | POL1_7
48 | 722280106 | Tlaková zkouška vodovodního potrubí DN 32 | m | 11.5 |  | 0 |  | 0 |  | 0 | 21 | 0 | 0 | 0 | 0 | 0 |  | RTS 21/ I | RTS 21/ I | 0.029 | 0.33 |  | Práce |  |  |  | POL1_7
49 | 722202422 | Kohout kul. nerozeb.s výpustí PP-R INSTAPLAST D 20 | kus | 2 |  | 0 |  | 0 |  | 0 | 21 | 0 | 0.00017 | 0 | 0 | 0 |  | RTS 21/ I | RTS 21/ I | 0.18555 | 0.37 |  | Práce |  |  |  | POL1_
50 | 722202423 | Kohout kul. nerozeb.s výpustí PP-R INSTAPLAST D 25 | kus | 1 |  | 0 |  | 0 |  | 0 | 21 | 0 | 0.00017 | 0 | 0 | 0 |  | RTS 21/ I | RTS 21/ I | 0.20269 | 0.2 |  | Práce |  |  |  | POL1_
51 | 722131934 | Oprava-propojení dosavadního potrubí závit. DN 32 | kus | 1 |  | 0 |  | 0 |  | 0 | 21 | 0 | 0.00135 | 0 | 0 | 0 |  | RTS 21/ I | RTS 21/ I | 0.754 | 0.75 |  | Práce |  |  |  | POL1_7
52 | 998722202 | Přesun hmot pro vnitřní vodovod, výšky do 12 m | % |  |  | 0 |  | 0 |  | 0 | 21 | 0 | 0 | 0 | 0 | 0 |  | RTS 21/ I | RTS 21/ I | 0 | 0 |  | Přesun hmot |  |  |  | POL7_
Díl: | 725 | Zařizovací předměty |  |  |  | 0 |  | 0 |  | 0 |  | 0 |  | 0.18 |  | 0.16 |  |  |  |  | 19.73 | [5 empty] | DIL
53 | 725110814 | Demontáž klozetů kombinovaných | soubor | 2 |  | 0 |  | 0 |  | 0 | 21 | 0 | 0 | 0 | 0.0342 | 0.07 |  | RTS 21/ I | RTS 21/ I | 0.465 | 0.93 |  | Práce |  |  |  | POL1_7
54 | 725119305 | Montáž klozetových mís kombinovaných | soubor | 1 |  | 0 |  | 0 |  | 0 | 21 | 0 | 0.00186 | 0 | 0 | 0 |  | RTS 21/ I | RTS 21/ I | 1.334 | 1.33 |  | Práce |  |  |  | POL1_7
55 | 725119306 | Montáž klozetu závěsného | soubor | 1 |  | 0 |  | 0 |  | 0 | 21 | 0 | 0.00089 | 0 | 0 | 0 |  | RTS 21/ I | RTS 21/ I | 1.12 | 1.12 |  | Práce |  |  |  | POL1_7
56 | 725119401 | Montáž předstěnových systémů pro zazdění | soubor | 1 |  | 0 |  | 0 |  | 0 | 21 | 0 | 0 | 0 | 0 | 0 |  | RTS 21/ I | RTS 21/ I | 1.77 | 1.77 |  | Práce |  |  |  | POL1_7
57 | 725122817 | Demontáž pisoárů bez nádrže + 1 záchodkem | soubor | 2 |  | 0 |  | 0 |  | 0 | 21 | 0 | 0 | 0 | 0.01107 | 0.02 |  | RTS 21/ I | RTS 21/ I | 0.227 | 0.45 |  | Práce |  |  |  | POL1_7
58 | 725122232 | Pisoár s integrovaným zdrojem, aut.splachování, D+M | soubor | 1 |  | 0 |  | 0 |  | 0 | 21 | 0 | 0.016 | 0.02 | 0 | 0 |  | RTS 21/ I | RTS 21/ I | 1.5 | 1.5 |  | Práce |  |  |  | POL1_7
59 | 725210821 | Demontáž umyvadel bez výtokových armatur | soubor | 2 |  | 0 |  | 0 |  | 0 | 21 | 0 | 0 | 0 | 0.01946 | 0.04 |  | RTS 21/ I | RTS 21/ I | 0.382 | 0.76 |  | Práce |  |  |  | POL1_7
60 | 725017321 | Umývátko na šrouby 45 x 34 cm, bílé | soubor | 2 |  | 0 |  | 0 |  | 0 | 21 | 0 | 0.009 | 0.02 | 0 | 0 |  | RTS 21/ I | RTS 21/ I | 1.189 | 2.38 |  | Práce |  |  |  | POL1_7
61 | 725530831 | Demontáž, zásobník elektrický průtokový | soubor | 2 |  | 0 |  | 0 |  | 0 | 21 | 0 | 0 | 0 | 0.01493 | 0.03 |  | RTS 21/ I | RTS 21/ I | 0.238 | 0.48 |  | Práce |  |  |  | POL1_7
62 | 725810402 | Ventil rohový bez přípoj. trubičky G 1/2 připoj. umyv., dřezů a splach. nádržek | kus | 4 |  | 0 |  | 0 |  | 0 | 21 | 0 | 0.00017 | 0 | 0 | 0 |  | RTS 21/ I | RTS 21/ I | 0.227 | 0.91 |  | Práce |  |  |  | POL1_7
63 | 725820801 | Demontáž baterie nástěnné do G 3/4 | soubor | 2 |  | 0 |  | 0 |  | 0 | 21 | 0 | 0 | 0 | 0.00156 | 0 |  | RTS 21/ I | RTS 21/ I | 0.217 | 0.43 |  | Práce |  |  |  | POL1_7
64 | 725823121 | Baterie umyvadlová stoján. ruční, vč. otvír.odpadu standardní | kus | 1 |  | 0 |  | 0 |  | 0 | 21 | 0 | 0.00085 | 0 | 0 | 0 |  | RTS 21/ I | RTS 21/ I | 0.485 | 0.49 |  | Práce |  |  |  | POL1_7
65 | 725823121 | Baterie umyvadlová stoján. ruční, vč. otvír.odpadu, s prodlouženou pákou | kus | 1 |  | 0 |  | 0 |  | 0 | 21 | 0 | 0.002 | 0 | 0 | 0 |  | RTS 21/ I | RTS 21/ I | 0.485 | 0.49 |  | Práce |  |  |  | POL1_7
66 | 725860107 | Uzávěrka zápachová umyvadlová T 1015,D 40 | kus | 1 |  | 0 |  | 0 |  | 0 | 21 | 0 | 0.00041 | 0 | 0 | 0 |  | RTS 21/ I | RTS 21/ I | 0.246 | 0.25 |  | Práce |  |  |  | POL1_7
67 | 64233512 | Klozet kombi hlub. splach., vodor. odpad bílý, boční napouštění | kus | 1 |  | 0 |  | 0 |  | 0 | 21 | 0 | 0.025 | 0.03 | 0 | 0 | SPCM | RTS 21/ I | RTS 21/ I | 0 | 0 |  | Specifikace |  |  |  | POL3_0
68 | 28696752 | Tlačítko ovládací plastové bílá/chrom/bílá | kus | 1 |  | 0 |  | 0 |  | 0 | 21 | 0 | 0.00032 | 0 | 0 | 0 | SPCM | RTS 21/ I | RTS 21/ I | 0 | 0 |  | Specifikace |  |  |  | POL3_0
69 | 55110051 | Hadice FLEXI k baterii (8x12) l 50 cm | kus | 5 |  | 0 |  | 0 |  | 0 | 21 | 0 | 0.00085 | 0 | 0 | 0 | SPCM | RTS 21/ I | RTS 21/ I | 0 | 0 |  | Specifikace |  |  |  | POL3_0
70 | 725860253 | Sifon umyvadlový hranatý chromovaný | kus | 1 |  | 0 |  | 0 |  | 0 | 21 | 0 | 0 | 0 | 0 | 0 |  | RTS 21/ I | RTS 21/ I | 0.246 | 0.25 |  | Práce |  |  |  | POL1_7
71 | 725539102 | Montáž elektr.ohřívačů, ostatní typy do 80 l | soubor | 2 |  | 0 |  | 0 |  | 0 | 21 | 0 | 0.02882 | 0.06 | 0 | 0 |  | RTS 21/ I | RTS 21/ I | 2.958 | 5.92 |  | Práce |  |  |  | POL1_7
72 | 286967561 | Modul-WC Kombifix ovládání zepředu UP320, h=108 cm pro obezdění | kus | 1 |  | 0 |  | 0 |  | 0 | 21 | 0 | 0.009 | 0.01 | 0 | 0 | SPCM | RTS 21/ I | RTS 21/ I | 0 | 0 |  | Specifikace |  |  |  | POL3_
73 | 54132294 | Ohřívač vody el. zásobníkový tlakový TO 15 IN | kus | 2 |  | 0 |  | 0 |  | 0 | 21 | 0 | 0.011 | 0.02 | 0 | 0 | SPCM | RTS 21/ I | RTS 21/ I | 0 | 0 |  | Specifikace |  |  |  | POL3_0
74 | 55167399.A | Sedátko klozetové z PH bílé | kus | 1 |  | 0 |  | 0 |  | 0 | 21 | 0 | 0.00133 | 0 | 0 | 0 | SPCM | RTS 21/ I | RTS 21/ I | 0 | 0 |  | Specifikace |  |  |  | POL3_0
75 | 551674021 | Sedátko klozetové duroplastové bez poklopu pro WCI | kus | 1 |  | 0 |  | 0 |  | 0 | 21 | 0 | 0.001 | 0 | 0 | 0 | SPCM | RTS 21/ I | RTS 21/ I | 0 | 0 |  | Specifikace |  |  |  | POL3_
76 | 642400531 | Mísa klozetová závěsná hluboké splachování bílá | kus | 1 |  | 0 |  | 0 |  | 0 | 21 | 0 | 0.0155 | 0.02 | 0 | 0 | SPCM | RTS 21/ I | RTS 21/ I | 0 | 0 |  | Specifikace |  |  |  | POL3_0
77 | 998725101 | Přesun hmot pro zařizovací předměty, výšky do 6 m | t | 0.17673 |  | 0 |  | 0 |  | 0 | 21 | 0 | 0 | 0 | 0 | 0 |  | RTS 21/ I | RTS 21/ I | 1.517 | 0.27 |  | Přesun hmot |  |  |  | POL7_
[25 empty] | 15 | 21 | DPH
| Celkem |  |  |  |  | 0 | [18 empty] | 0 | 0 | SUM
Poznámky uchazeče k zadání
POPUZIV
END
Note on S6: Jedná se o informaci, zda se jedná o položku, která je do rozpočtu zadána z cenové soustavy RTS, nebo vlastní.
Note on T6: Jedná se o název CÚ, která je zadána u položky rozpočtu

## 01 D.1.3.1.b Pol
Položkový rozpočet | [26 empty] | #TypZaznamu#
S: | 2017041993 | Stav.úpr. a obnova st.exp. v Měst.muzeu Veselí n.M | [24 empty] | STA
O: | 01 | Stavební úpravy | [21 empty] | STA |  |  | OBJ
R: | D.1.3.1.b | Vytápění aktual.14.5.2021 | [24 empty] | ROZ
P.č. | Číslo položky | Název položky | MJ | Množství | Cena / MJ | Celkem | Dodávka | Dodávka celk. | Montáž | Montáž celk. | DPH | Cena s DPH | Hmotnost / MJ | Hmotnost celk.(t) | Dem. hmotnost / MJ | Dem. hmotnost celk.(t) | Ceník | Cen. soustava / platnost | Cenová úroveň | Nhod / MJ | Nhod celk. | Dodavatel | Typ položky
Díl: | 4 | Vodorovné konstrukce |  |  |  | 0 |  | 0 |  | 0 |  | 0 |  | 0.15 |  | 0 |  |  |  |  | 2.31 | [5 empty] | DIL
1 | 411387531 | Zabetonování otvorů 0,25 m2 ve stropech a klenbách | kus | 3 |  | 0 |  | 0 |  | 0 | 21 | 0 | 0.0502 | 0.15 | 0 | 0 |  | RTS 21/ I | RTS 21/ I | 0.77 | 2.31 |  | Práce |  |  |  | POL1_1
Díl: | 61 | Upravy povrchů vnitřní |  |  |  | 0 |  | 0 |  | 0 |  | 0 |  | 0.04 |  | 0 |  |  |  |  | 1.07 | [5 empty] | DIL
2 | 612401291 | Omítka malých ploch vnitřních stěn do 0,25 m2 | kus | 3 |  | 0 |  | 0 |  | 0 | 21 | 0 | 0.014 | 0.04 | 0 | 0 |  | RTS 21/ I | RTS 21/ I | 0.35813 | 1.07 |  | Práce |  |  |  | POL1_1
Díl: | 94 | Lešení a stavební výtahy |  |  |  | 0 |  | 0 |  | 0 |  | 0 |  | 0 |  | 0 |  |  |  |  | 1.06 | [5 empty] | DIL
3 | 941955001 | Lešení lehké pomocné, výška podlahy do 1,2 m | m2 | 6 |  | 0 |  | 0 |  | 0 | 21 | 0 | 0 | 0 | 0 | 0 |  | RTS 21/ I | RTS 21/ I | 0.177 | 1.06 |  | Práce |  |  |  | POL1_1
Díl: | 97 | Prorážení otvorů |  |  |  | 0 |  | 0 |  | 0 |  | 0 |  | 0 |  | 0.09 |  |  |  |  | 1.94 | [5 empty] | DIL
4 | 972044251 | Vybourání otv. strop duté tvár. 0,09 m2, nad 10 cm | kus | 1 |  | 0 |  | 0 |  | 0 | 21 | 0 | 0 | 0 | 0.029 | 0.03 |  | RTS 21/ I | RTS 21/ I | 0.27 | 0.27 |  | Práce |  |  |  | POL1_1
5 | 972054241 | Vybourání otv. stropy ŽB pl. 0,09 m2, tl. 15 cm | kus | 2 |  | 0 |  | 0 |  | 0 | 21 | 0 | 0 | 0 | 0.032 | 0.06 |  | RTS 21/ I | RTS 21/ I | 0.837 | 1.67 |  | Práce |  |  |  | POL1_1
Díl: | 731 | Kotelny |  |  |  | 0 |  | 0 |  | 0 |  | 0 |  | 0 |  | 0 |  |  |  |  | 12 | [5 empty] | DIL
6 | 904 | Hzs-zkousky v ramci montaz.praci Topná zkouška | h | 12 |  | 0 |  | 0 |  | 0 | 21 | 0 | 0 | 0 | 0 | 0 | Prav.M | RTS 21/ I | RTS 21/ I | 1 | 12 |  | HZS |  |  |  | POL10_
Díl: | 732 | Strojovny |  |  |  | 0 |  | 0 |  | 0 |  | 0 |  | 0.01 |  | 0 |  |  |  |  | 4.92 | [5 empty] | DIL
7 | 732111314 | Trubková hrdla rozděl. a sběr. bez přírub, DN 25 | kus | 2 |  | 0 |  | 0 |  | 0 | 21 | 0 | 0.00066 | 0 | 0 | 0 |  | RTS 21/ I | RTS 21/ I | 0.322 | 0.64 |  | Práce |  |  |  | POL1_7
8 | 732429111 | Montáž čerpadel oběhových spirálních, DN 25 | soubor | 1 |  | 0 |  | 0 |  | 0 | 21 | 0 | 0 | 0 | 0 | 0 |  | RTS 21/ I | RTS 21/ I | 0.281 | 0.28 |  | Práce |  |  |  | POL1_7
9 | 42640301 | Čerpadlo elektronické závit. 25-60, 230V 0,7 m3/h, 4,0 m.v. | kus | 1 |  | 0 |  | 0 |  | 0 | 21 | 0 | 0.01 | 0.01 | 0 | 0 | SPCM | RTS 21/ I | RTS 21/ I | 0 | 0 |  | Specifikace |  |  |  | POL3_0
10 | 998732201 | Přesun hmot pro strojovny, výšky do 6 m | % |  |  | 0 |  | 0 |  | 0 | 21 | 0 | 0 | 0 | 0 | 0 |  | RTS 21/ I | RTS 21/ I | 0 | 0 |  | Přesun hmot |  |  |  | POL7_
11 | 900 | HZS Práce v tarifní třídě 6 | h | 4 |  | 0 |  | 0 |  | 0 | 21 | 0 | 0 | 0 | 0 | 0 | Prav.M | RTS 21/ I | RTS 21/ I | 1 | 4 |  | HZS |  |  |  | POL10_
Díl: | 733 | Rozvod potrubí |  |  |  | 0 |  | 0 |  | 0 |  | 0 |  | 0.12 |  | 0.24 |  |  |  |  | 71.94 | [5 empty] | DIL
12 | 722182001 | Montáž izolačních skruží na potrubí přímé DN 25 | m | 69 |  | 0 |  | 0 |  | 0 | 21 | 0 | 0 | 0 | 0 | 0 |  | RTS 21/ I | RTS 21/ I | 0.082 | 5.66 |  | Práce |  |  |  | POL1_7
13 | 733113113 | Příplatek za zhotovení přípojky DN 15 | kus | 26 |  | 0 |  | 0 |  | 0 | 21 | 0 | 0 | 0 | 0 | 0 |  | RTS 21/ I | RTS 21/ I | 0.237 | 6.16 |  | Práce |  |  |  | POL1_7
14 | 733113114 | Příplatek za zhotovení přípojky DN 20 | kus | 2 |  | 0 |  | 0 |  | 0 | 21 | 0 | 0 | 0 | 0 | 0 |  | RTS 21/ I | RTS 21/ I | 0.35 | 0.7 |  | Práce |  |  |  | POL1_7
15 | 733191925 | Navaření odbočky na rozdělovač a sběrač DN odbočky 25 | kus | 2 |  | 0 |  | 0 |  | 0 | 21 | 0 | 0.00071 | 0 | 0 | 0 |  | RTS 21/ I | RTS 21/ I | 0.361 | 0.72 |  | Práce |  |  |  | POL1_7
16 | 733193810 | Rozřezání konzol z úhel.L 50x50x5 mm | kus | 16 |  | 0 |  | 0 |  | 0 | 21 | 0 | 2e-05 | 0 | 0.00215 | 0.03 |  | RTS 21/ I | RTS 21/ I | 0.01 | 0.16 |  | Práce |  |  |  | POL1_7
17 | 733163103 | Potrubí z měděných trubek vytápění D 18 x 1,0 mm | m | 45 |  | 0 |  | 0 |  | 0 | 21 | 0 | 0.00088 | 0.04 | 0 | 0 |  | RTS 21/ I | RTS 21/ I | 0.30738 | 13.83 |  | Práce |  |  |  | POL1_7
18 | 733163104 | Potrubí z měděných trubek vytápění D 22 x 1,0 mm | m | 62 |  | 0 |  | 0 |  | 0 | 21 | 0 | 0.00101 | 0.06 | 0 | 0 |  | RTS 21/ I | RTS 21/ I | 0.31738 | 19.68 |  | Práce |  |  |  | POL1_7
19 | 733163105 | Potrubí z měděných trubek vytápění D 28 x 1,5 mm | m | 7 |  | 0 |  | 0 |  | 0 | 21 | 0 | 0.0016 | 0.01 | 0 | 0 |  | RTS 21/ I | RTS 21/ I | 0.33332 | 2.33 |  | Práce |  |  |  | POL1_7
20 | 733163106 | Potrubí z měděných trubek vytápění D 35 x 1,5 mm | m | 3 |  | 0 |  | 0 |  | 0 | 21 | 0 | 0.00196 | 0.01 | 0 | 0 |  | RTS 21/ I | RTS 21/ I | 0.3579 | 1.07 |  | Práce |  |  |  | POL1_7
21 | 733190306 | Tlaková zkouška Cu potrubí do D 35 | m | 114 |  | 0 |  | 0 |  | 0 | 21 | 0 | 0 | 0 | 0 | 0 |  | RTS 21/ I | RTS 21/ I | 0.0215 | 2.45 |  | Práce |  |  |  | POL1_7
22 | 733160801 | Demontáž potrubí z měděných trubek D 28 mm | m | 111 |  | 0 |  | 0 |  | 0 | 21 | 0 | 3e-05 | 0 | 0.0011 | 0.12 |  | RTS 21/ I | RTS 21/ I | 0.08 | 8.88 |  | Práce |  |  |  | POL1_7
|  | 114-3 |  | 111 | [22 empty] | VV | 0
23 | 733160804 | Demontáž potrubí z měděných trubek D 54 mm | m | 3 |  | 0 |  | 0 |  | 0 | 21 | 0 | 4e-05 | 0 | 0.0291 | 0.09 |  | RTS 21/ I | RTS 21/ I | 0.1 | 0.3 |  | Práce |  |  |  | POL1_
24 | 283771484 | Trubice izolační 22x20 mm s povrch úpravou hliníkovou folií | m | 62 |  | 0 |  | 0 |  | 0 | 21 | 0 | 3e-05 | 0 | 0 | 0 | SPCM | RTS 21/ I | RTS 21/ I | 0 | 0 |  | Specifikace |  |  |  | POL3_
25 | 283771533 | Trubice izolační 28x20 mm s povrch. úpravou hliníkovou fólií | m | 7 |  | 0 |  | 0 |  | 0 | 21 | 0 | 4e-05 | 0 | 0 | 0 | SPCM | RTS 21/ I | RTS 21/ I | 0 | 0 |  | Specifikace |  |  |  | POL3_
26 | 998733203 | Přesun hmot pro rozvody potrubí, výšky do 24 m | % |  |  | 0 |  | 0 |  | 0 | 21 | 0 | 0 | 0 | 0 | 0 |  | RTS 21/ I | RTS 21/ I | 0 | 0 |  | Přesun hmot |  |  |  | POL7_
27 | 900 | HZS Práce v tarifní třídě 7 | h | 10 |  | 0 |  | 0 |  | 0 | 21 | 0 | 0 | 0 | 0 | 0 | Prav.M | RTS 21/ I | RTS 21/ I | 1 | 10 |  | HZS |  |  |  | POL10_
Díl: | 734 | Armatury |  |  |  | 0 |  | 0 |  | 0 |  | 0 |  | 0 |  | 0.03 |  |  |  |  | 13.01 | [5 empty] | DIL
28 | 734200822 | Demontáž armatur se 2závity do G 1 | kus | 26 |  | 0 |  | 0 |  | 0 | 21 | 0 | 0.00013 | 0 | 0.0011 | 0.03 |  | RTS 21/ I | RTS 21/ I | 0.229 | 5.95 |  | Práce |  |  |  | POL1_7
29 | 734209102 | Montáž armatur závitových,s 1závitem, G 3/8 včetně ventilu odvzdušňovacího automatického | kus | 2 |  | 0 |  | 0 |  | 0 | 21 | 0 | 8e-05 | 0 | 0 | 0 |  | RTS 21/ I | RTS 21/ I | 0.051 | 0.1 |  | Práce |  |  |  | POL1_7
30 | 734209103 | Montáž armatur závitových,s 1závitem, G 1/2 | kus | 3 |  | 0 |  | 0 |  | 0 | 21 | 0 | 0 | 0 | 0 | 0 |  | RTS 21/ I | RTS 21/ I | 0.051 | 0.15 |  | Práce |  |  |  | POL1_7
31 | 734209114 | Montáž armatur závitových,se 2závity, G 3/4 | kus | 4 |  | 0 |  | 0 |  | 0 | 21 | 0 | 0 | 0 | 0 | 0 |  | RTS 21/ I | RTS 21/ I | 0.206 | 0.82 |  | Práce |  |  |  | POL1_7
32 | 734209115 | Montáž armatur závitových,se 2závity, G 1 | kus | 4 |  | 0 |  | 0 |  | 0 | 21 | 0 | 0 | 0 | 0 | 0 |  | RTS 21/ I | RTS 21/ I | 0.227 | 0.91 |  | Práce |  |  |  | POL1_7
33 | 734221602 | Ventily termostat.bez hlavice RDV 80 přímé, G 1/2 V-exakt | kus | 13 |  | 0 |  | 0 |  | 0 | 21 | 0 | 0.0002 | 0 | 0 | 0 |  | RTS 12/ II | Indiv | 0.175 | 2.28 |  | Práce |  |  |  | POL1_7
34 | 734261213 | Šroubení V 4300 přímé, G 1/2 | kus | 13 |  | 0 |  | 0 |  | 0 | 21 | 0 | 9e-05 | 0 | 0 | 0 |  | RTS 12/ II | Indiv | 0.082 | 1.07 |  | Práce |  |  |  | POL1_7
35 | 734413122 | Teploměr TP 120 A, D 63 / dl.jímky 50 mm | kus | 4 |  | 0 |  | 0 |  | 0 | 21 | 0 | 0.00053 | 0 | 0 | 0 |  | RTS 21/ I | RTS 21/ I | 0.381 | 1.52 |  | Práce |  |  |  | POL1_7
36 | 734224812 | Ventil vyvažovací,přímý,měř.vent. DN 20 | kus | 1 |  | 0 |  | 0 |  | 0 | 21 | 0 | 0.00084 | 0 | 0 | 0 |  | RTS 21/ I | RTS 21/ I | 0.207 | 0.21 |  | Práce |  |  |  | POL1_7
37 | 551100151 | Kohout kulový voda s filtrem 3/4" | kus | 1 |  | 0 |  | 0 |  | 0 | 21 | 0 | 0.00071 | 0 | 0 | 0 | SPCM | RTS 21/ I | RTS 21/ I | 0 | 0 |  | Specifikace |  |  |  | POL3_
38 | 551100152 | Kohout kulový voda, s filtrem 1" | kus | 1 |  | 0 |  | 0 |  | 0 | 21 | 0 | 0.00116 | 0 | 0 | 0 | SPCM | RTS 21/ I | RTS 21/ I | 0 | 0 |  | Specifikace |  |  |  | POL3_
39 | 551100161 | Kohout kulový vypouštěcí 1/2" | kus | 3 |  | 0 |  | 0 |  | 0 | 21 | 0 | 0 | 0 | 0 | 0 | SPCM | RTS 21/ I | RTS 21/ I | 0 | 0 |  | Specifikace |  |  |  | POL3_
40 | 55113525.A | Kohout kulový PN 42, 3/4" páčka | kus | 1 |  | 0 |  | 0 |  | 0 | 21 | 0 | 0.00031 | 0 | 0 | 0 | SPCM | RTS 21/ I | RTS 21/ I | 0 | 0 |  | Specifikace |  |  |  | POL3_0
41 | 55113526.A | Kohout kulový PN 35, 1" páčka | kus | 2 |  | 0 |  | 0 |  | 0 | 21 | 0 | 0.00048 | 0 | 0 | 0 | SPCM | RTS 21/ I | RTS 21/ I | 0 | 0 |  | Specifikace |  |  |  | POL3_0
42 | 551135732 | Klapka zpětná 3/4" | kus | 1 |  | 0 |  | 0 |  | 0 | 21 | 0 | 0.00023 | 0 | 0 | 0 | SPCM | RTS 21/ I | RTS 21/ I | 0 | 0 |  | Specifikace |  |  |  | POL3_
43 | 551135733 | Klapka zpětná 1" | kus | 1 |  | 0 |  | 0 |  | 0 | 21 | 0 | 0.00034 | 0 | 0 | 0 | SPCM | RTS 21/ I | RTS 21/ I | 0 | 0 |  | Specifikace |  |  |  | POL3_
44 | 998734203 | Přesun hmot pro armatury, výšky do 24 m | % |  |  | 0 |  | 0 |  | 0 | 21 | 0 | 0 | 0 | 0 | 0 |  | RTS 21/ I | RTS 21/ I | 0 | 0 |  | Přesun hmot |  |  |  | POL7_
Díl: | 735 | Otopná tělesa |  |  |  | 0 |  | 0 |  | 0 |  | 0 |  | 0.67 |  | 0.58 |  |  |  |  | 88.13 | [5 empty] | DIL
45 | 735121810 | Demontáž otopných těles ocelových článkových | m2 | 38 |  | 0 |  | 0 |  | 0 | 21 | 0 | 0 | 0 | 0.01057 | 0.4 |  | RTS 21/ I | RTS 21/ I | 0.082 | 3.12 |  | Práce |  |  |  | POL1_7
46 | 735156645 | Otopná tělesa panelová Klasik 22 500/ 900 | kus | 3 |  | 0 |  | 0 |  | 0 | 21 | 0 | 0.02729 | 0.08 | 0 | 0 |  | RTS 21/ I | RTS 21/ I | 0.945 | 2.84 |  | Práce |  |  |  | POL1_7
47 | 735156647 | Otopná tělesa panelová Klasik 22 500/1200 | kus | 4 |  | 0 |  | 0 |  | 0 | 21 | 0 | 0.03639 | 0.15 | 0 | 0 |  | RTS 21/ I | RTS 21/ I | 1 | 4 |  | Práce |  |  |  | POL1_7
48 | 735156649 | Otopná tělesa panelová Klasik 22 500/1600 | kus | 2 |  | 0 |  | 0 |  | 0 | 21 | 0 | 0.04852 | 0.1 | 0 | 0 |  | RTS 21/ I | RTS 21/ I | 1.127 | 2.25 |  | Práce |  |  |  | POL1_7
49 | 735156786 | Otopná tělesa panelová Klasik 33 900/1000 včetně stojánkových konzol | kus | 4 |  | 0 |  | 0 |  | 0 | 21 | 0 | 0.0845 | 0.34 | 0 | 0 |  | RTS 21/ I | RTS 21/ I | 1.1 | 4.4 |  | Práce |  |  |  | POL1_7
50 | 735156920 | Tlakové zkoušky otopných těles deskových 20-22 | kus | 9 |  | 0 |  | 0 |  | 0 | 21 | 0 | 0 | 0 | 0 | 0 |  | RTS 21/ I | RTS 21/ I | 0.617 | 5.55 |  | Práce |  |  |  | POL1_7
51 | 735156930 | Tlakové zkoušky otopných těles deskových 33 | kus | 4 |  | 0 |  | 0 |  | 0 | 21 | 0 | 0 | 0 | 0 | 0 |  | RTS 21/ I | RTS 21/ I | 0.929 | 3.72 |  | Práce |  |  |  | POL1_7
52 | 735159111 | Montáž panelových těles do délky 1600 mm | kus | 13 |  | 0 |  | 0 |  | 0 | 21 | 0 | 0 | 0 | 0 | 0 |  | RTS 21/ I | RTS 21/ I | 0.868 | 11.28 |  | Práce |  |  |  | POL1_7
53 | 735161812 | Demontáž otopných těles trubk.Al-lamel.2660 mm | kus | 3 |  | 0 |  | 0 |  | 0 | 21 | 0 | 8e-05 | 0 | 0.0206 | 0.06 |  | RTS 21/ I | RTS 21/ I | 0.33 | 0.99 |  | Práce |  |  |  | POL1_7
54 | 735161812 | Demontáž otopných těles trubk.Al-lamel.2660 mm | kus | 6 |  | 0 |  | 0 |  | 0 | 21 | 0 | 8e-05 | 0 | 0.0206 | 0.12 |  | RTS 21/ I | RTS 21/ I | 0.33 | 1.98 |  | Práce |  |  |  | POL1_7
55 | 735191910 | Napuštění vody do otopného systému - bez kotle voda s ochranným přípravkem | m2 | 250 |  | 0 |  | 0 |  | 0 | 21 | 0 | 0 | 0 | 0 | 0 |  | RTS 21/ I | RTS 21/ I | 0.031 | 7.75 |  | Práce |  |  |  | POL1_7
56 | 735191910 | Napuštění vody do otopného systému - bez kotle voda s ochranným přípravkem | m2 | 250 |  | 0 |  | 0 |  | 0 | 21 | 0 | 0 | 0 | 0 | 0 |  | RTS 21/ I | RTS 21/ I | 0.031 | 7.75 |  | Práce |  |  |  | POL1_7
57 | 735494811 | Vypuštění vody z otopných těles a potr. voda s čidtícím přípravkem | m2 | 250 |  | 0 |  | 0 |  | 0 | 21 | 0 | 0 | 0 | 0 | 0 |  | RTS 21/ I | RTS 21/ I | 0.052 | 13 |  | Práce |  |  |  | POL1_7
58 | 735494811 | Vypuštění vody z otopných těles a potr. voda s čidtícím přípravkem | m2 | 250 |  | 0 |  | 0 |  | 0 | 21 | 0 | 0 | 0 | 0 | 0 |  | RTS 21/ I | RTS 21/ I | 0.052 | 13 |  | Práce |  |  |  | POL1_7
59 | 735191903 | Propláchnutí otopných těles ocel., nebo Al | m2 | 250 |  | 0 |  | 0 |  | 0 | 21 | 0 | 0 | 0 | 0 | 0 |  | RTS 21/ I | RTS 21/ I | 0.026 | 6.5 |  | Práce |  |  |  | POL1_
60 | M501X | Čistící přípravek otopných soustav | litr | 10 |  | 0 |  | 0 |  | 0 | 21 | 0 | 0 | 0 | 0 | 0 |  | Vlastní | Indiv | 0 | 0 |  | Specifikace |  |  |  | POL3_0
61 | M501F | Ochranný přípravek otopných soustav s dlouhodobým účinkem | litr | 10 |  | 0 |  | 0 |  | 0 | 21 | 0 | 0 | 0 | 0 | 0 |  | Vlastní | Indiv | 0 | 0 |  | Práce |  |  |  | POL1_7
62 | 998735201 | Přesun hmot pro otopná tělesa, výšky do 6 m | % |  |  | 0 |  | 0 |  | 0 | 21 | 0 | 0 | 0 | 0 | 0 |  | RTS 21/ I | RTS 21/ I | 0 | 0 |  | Přesun hmot |  |  |  | POL7_
Díl: | 783 | Nátěry |  |  |  | 0 |  | 0 |  | 0 |  | 0 |  | 0 |  | 0 |  |  |  |  | 0.36 | [5 empty] | DIL
63 | 783424240 | Nátěr syntet. potrubí do DN 50 mm Z+1x +1x email | m | 4 |  | 0 |  | 0 |  | 0 | 21 | 0 | 7e-05 | 0 | 0 | 0 |  | RTS 21/ I | RTS 21/ I | 0.089 | 0.36 |  | Práce |  |  |  | POL1_7
[25 empty] | 15 | 21 | DPH
| Celkem |  |  |  |  | 0 | [18 empty] | 0 | 0 | SUM
Poznámky uchazeče k zadání
POPUZIV
END
Note on S6: Jedná se o informaci, zda se jedná o položku, která je do rozpočtu zadána z cenové soustavy RTS, nebo vlastní.
Note on T6: Jedná se o název CÚ, která je zadána u položky rozpočtu

## 01 D.1.3.2 Pol
Položkový rozpočet | [26 empty] | #TypZaznamu#
S: | 2017041993 | Stav.úpr. a obnova st.exp. v Měst.muzeu Veselí n.M | [24 empty] | STA
O: | 01 | Stavební úpravy | [21 empty] | STA |  |  | OBJ
R: | D.1.3.2 | Elektroinstalace aktual.14.5.2021 | [24 empty] | ROZ
P.č. | Číslo položky | Název položky | MJ | Množství | Cena / MJ | Celkem | Dodávka | Dodávka celk. | Montáž | Montáž celk. | DPH | Cena s DPH | Hmotnost / MJ | Hmotnost celk.(t) | Dem. hmotnost / MJ | Dem. hmotnost celk.(t) | Ceník | Cen. soustava / platnost | Cenová úroveň | Nhod / MJ | Nhod celk. | Dodavatel | Typ položky
Díl: | M21 | Elektromontáže |  |  |  | 0 |  | 0 |  | 0 |  | 0 |  | 0.77 |  | 0 |  |  |  |  | 225 | [5 empty] | DIL
1 | 2101 | demontážní práce | hod | 70 |  | 0 |  | 0 |  | 0 | 21 | 0 | 0 | 0 | 0 | 0 |  | Vlastní | Indiv | 0 | 0 |  | Práce |  |  |  | POL1_9
2 | 34800004D | Svítidlo nástěnné, ozdobné sklo, LED zdroj 12W, IP | kus | 7 |  | 0 |  | 0 |  | 0 | 21 | 0 | 0 | 0 | 0 | 0 |  | Vlastní | Indiv | 0 | 0 |  | Práce |  |  |  | POL1_9
3 | 34800005E | reflektor LED Kanlux TRAKO COB 11, 4000K | kus | 35 |  | 0 |  | 0 |  | 0 | 21 | 0 | 0 | 0 | 0 | 0 |  | Vlastní | Indiv | 0 | 0 |  | Práce |  |  |  | POL1_9
4 | 34800006F | reflektor LED Kanlux DORTO COB-20, 4000K | kus | 4 |  | 0 |  | 0 |  | 0 | 21 | 0 | 0 | 0 | 0 | 0 |  | Vlastní | Indiv | 0 | 0 |  | Práce |  |  |  | POL1_9
5 | 34800007G | Svítidlo podhledové LED, kruhové 300mm, 230V/24W,m | kus | 23 |  | 0 |  | 0 |  | 0 | 21 | 0 | 0 | 0 | 0 | 0 |  | Vlastní | Indiv | 0 | 0 |  | Práce |  |  |  | POL1_9
6 | 34800008H | Svítidlo zářivkové, přisazené, stmívatelné, asymet | kus | 20 |  | 0 |  | 0 |  | 0 | 21 | 0 | 0 | 0 | 0 | 0 |  | Vlastní | Indiv | 0 | 0 |  | Práce |  |  |  | POL1_9
7 | 34800009I | Svítidlo podhledové LED, kruhové 200mm, 230V/14W,m | kus | 10 |  | 0 |  | 0 |  | 0 | 21 | 0 | 0 | 0 | 0 | 0 |  | Vlastní | Indiv | 0 | 0 |  | Práce |  |  |  | POL1_9
8 | 34800010L | Svítidlo venkovní, nástěnné, LED 1x12W, IP54 | kus | 12 |  | 0 |  | 0 |  | 0 | 21 | 0 | 0 | 0 | 0 | 0 |  | Vlastní | Indiv | 0 | 0 |  | Práce |  |  |  | POL1_9
9 | 2110 | komplexní zkoušky a předání rozvodů uživateli | hod | 10 |  | 0 |  | 0 |  | 0 | 21 | 0 | 0 | 0 | 0 | 0 |  | Vlastní | Indiv | 0 | 0 |  | Práce |  |  |  | POL1_9
10 | 2112212 | PPV | hod | 20 |  | 0 |  | 0 |  | 0 | 21 | 0 | 0 | 0 | 0 | 0 |  | Vlastní | Indiv | 0 | 0 |  | Práce |  |  |  | POL1_9
11 | 34800002B | Svítidlo podhledové vestavné, LED 14W, IP20, vč. t | kus | 5 |  | 0 |  | 0 |  | 0 | 21 | 0 | 0 | 0 | 0 | 0 |  | Vlastní | Indiv | 0 | 0 |  | Práce |  |  |  | POL1_9
12 | 34800003C | Svítidlo zářivkové, 2x54W, EP, mřížka Al parabol., | kus | 29 |  | 0 |  | 0 |  | 0 | 21 | 0 | 0 | 0 | 0 | 0 |  | Vlastní | Indiv | 0 | 0 |  | Práce |  |  |  | POL1_9
13 | RS1 | Rozvaděč RS1 (v.č.03) | kus | 1 |  | 0 |  | 0 |  | 0 | 21 | 0 | 0 | 0 | 0 | 0 |  | Vlastní | Indiv | 0 | 0 |  | Specifikace |  |  |  | POL3_0
14 | RS-A | Rozvaděč RS-A (v.č.04) | kus | 1 |  | 0 |  | 0 |  | 0 | 21 | 0 | 0 | 0 | 0 | 0 |  | Vlastní | Indiv | 0 | 0 |  | Specifikace |  |  |  | POL3_0
15 | RS-B | Rozvaděč RS-B (v.č.05) | kus | 1 |  | 0 |  | 0 |  | 0 | 21 | 0 | 0 | 0 | 0 | 0 |  | Vlastní | Indiv | 0 | 0 |  | Specifikace |  |  |  | POL3_0
16 | RS-C | Rozvaděč RS-C (v.č.06) | kus | 1 |  | 0 |  | 0 |  | 0 | 21 | 0 | 0 | 0 | 0 | 0 |  | Vlastní | Indiv | 0 | 0 |  | Specifikace |  |  |  | POL3_0
17 | OR | Osušovač rukou (dle výběru investora) | kus | 2 |  | 0 |  | 0 |  | 0 | 21 | 0 | 0 | 0 | 0 | 0 |  | Vlastní | Indiv | 0 | 0 |  | Specifikace |  |  |  | POL3_0
18 | ZPP | Zdroj pro pisoáry | kus | 1 |  | 0 |  | 0 |  | 0 | 21 | 0 | 0 | 0 | 0 | 0 |  | Vlastní | Indiv | 0 | 0 |  | Specifikace |  |  |  | POL3_0
19 | 905 | Hzs-revize provoz.souboru a st.obj. Revize | h | 20 |  | 0 |  | 0 |  | 0 | 21 | 0 | 0 | 0 | 0 | 0 | Prav.M | RTS 21/ I | Indiv | 1 | 20 |  | HZS |  |  |  | POL10_
20 | 905 | Hzs-revize provoz.souboru a st.obj. Uprava stavajiciho rozvadece | h | 25 |  | 0 |  | 0 |  | 0 | 21 | 0 | 0 | 0 | 0 | 0 | Prav.M | RTS 21/ I | Indiv | 1 | 25 |  | HZS |  |  |  | POL10_
21 | 34800011K | svítidlo nouzové akumulátorové, 230V/6W, IP65 | kus | 19 |  | 0 |  | 0 |  | 0 | 21 | 0 | 0 | 0 | 0 | 0 |  | Vlastní | Indiv | 0 | 0 |  | Práce |  |  |  | POL1_9
22 | 34800001A | Svítidlo zářivkové, 1x36W, EP, PMMA kryt, IP20 | kus | 2 |  | 0 |  | 0 |  | 0 | 21 | 0 | 0 | 0 | 0 | 0 |  | Vlastní | Indiv | 0 | 0 |  | Práce |  |  |  | POL1_9
23 | 2102 | vytýčení kabelových tras | hod | 10 |  | 0 |  | 0 |  | 0 | 21 | 0 | 0 | 0 | 0 | 0 |  | Vlastní | Indiv | 0 | 0 |  | Práce |  |  |  | POL1_9
24 | 2103 | osazení rozvaděčů | hod | 180 |  | 0 |  | 0 |  | 0 | 21 | 0 | 0 | 0 | 0 | 0 |  | Vlastní | Indiv | 0 | 0 |  | Práce |  |  |  | POL1_9
25 | 2104 | ukončení a zapojení vodičů v rozvaděčích | hod | 15 |  | 0 |  | 0 |  | 0 | 21 | 0 | 0 | 0 | 0 | 0 |  | Vlastní | Indiv | 0 | 0 |  | Práce |  |  |  | POL1_9
26 | 2105 | označení obvodů v rozvaděčích | hod | 30 |  | 0 |  | 0 |  | 0 | 21 | 0 | 0 | 0 | 0 | 0 |  | Vlastní | Indiv | 0 | 0 |  | Práce |  |  |  | POL1_9
27 | 2106 | zapojení ventilátorů | hod | 8 |  | 0 |  | 0 |  | 0 | 21 | 0 | 0 | 0 | 0 | 0 |  | Vlastní | Indiv | 0 | 0 |  | Práce |  |  |  | POL1_9
28 | 2107 | zapojení ventilátorů | hod | 2 |  | 0 |  | 0 |  | 0 | 21 | 0 | 0 | 0 | 0 | 0 |  | Vlastní | Indiv | 0 | 0 |  | Práce |  |  |  | POL1_9
29 | 2108 | kompletace vypínačů, zásuvek, ovladačů, krabic | hod | 110 |  | 0 |  | 0 |  | 0 | 21 | 0 | 0 | 0 | 0 | 0 |  | Vlastní | Indiv | 0 | 0 |  | Práce |  |  |  | POL1_9
30 | 2109 | osazení a zapojení svítidel | hod | 90 |  | 0 |  | 0 |  | 0 | 21 | 0 | 0 | 0 | 0 | 0 |  | Vlastní | Indiv | 0 | 0 |  | Práce |  |  |  | POL1_9
31 | 2111 | nepředvídané montážní práce | hod | 25 |  | 0 |  | 0 |  | 0 | 21 | 0 | 0 | 0 | 0 | 0 |  | Vlastní | Indiv | 0 | 0 |  | Práce |  |  |  | POL1_9
32 | 900 | HZS zednické přípomoci Práce v tarifní třídě 4 | h | 180 |  | 0 |  | 0 |  | 0 | 21 | 0 | 0 | 0 | 0 | 0 |  | Vlastní | Indiv | 1 | 180 |  | HZS |  |  |  | POL10_
33 | 34111030 | Kabel silový s Cu jádrem 750 V CYKY 3 x 1,5 mm2 | m | 1620 |  | 0 |  | 0 |  | 0 | 21 | 0 | 0.00015 | 0.24 | 0 | 0 | SPCM | RTS 21/ I | Indiv | 0 | 0 |  | Specifikace |  |  |  | POL3_0
34 | 34111030 | Kabel silový s Cu jádrem 750 V CYKY 3 x 1,5 mm2 | m | 136 |  | 0 |  | 0 |  | 0 | 21 | 0 | 0.00015 | 0.02 | 0 | 0 | SPCM | RTS 21/ I | Indiv | 0 | 0 |  | Specifikace |  |  |  | POL3_0
35 | 34111036 | Kabel silový s Cu jádrem 750 V CYKY 3 x 2,5 mm2 | m | 1230 |  | 0 |  | 0 |  | 0 | 21 | 0 | 0.0002 | 0.25 | 0 | 0 | SPCM | RTS 21/ I | Indiv | 0 | 0 |  | Specifikace |  |  |  | POL3_0
36 | 34111080 | Kabel silový s Cu jádrem 750 V CYKY 4 x16 mm2 | m | 15 |  | 0 |  | 0 |  | 0 | 21 | 0 | 0.00089 | 0.01 | 0 | 0 | SPCM | RTS 21/ I | Indiv | 0 | 0 |  | Specifikace |  |  |  | POL3_0
37 | 34111090 | Kabel silový s Cu jádrem 750 V CYKY 5 x 1,5 mm2 | m | 185 |  | 0 |  | 0 |  | 0 | 21 | 0 | 0.00021 | 0.04 | 0 | 0 | SPCM | RTS 21/ I | Indiv | 0 | 0 |  | Specifikace |  |  |  | POL3_0
38 | 34111098 | Kabel silový s Cu jádrem 750 V CYKY 5 x 4 mm2 | m | 59 |  | 0 |  | 0 |  | 0 | 21 | 0 | 0.00041 | 0.02 | 0 | 0 | SPCM | RTS 21/ I | Indiv | 0 | 0 |  | Specifikace |  |  |  | POL3_0
39 | 34111100 | Kabel silový s Cu jádrem 750 V CYKY 5 x 6 mm2 | m | 10 |  | 0 |  | 0 |  | 0 | 21 | 0 | 0.00053 | 0.01 | 0 | 0 | SPCM | RTS 21/ I | Indiv | 0 | 0 |  | Specifikace |  |  |  | POL3_0
40 | 34111101 | Kabel silový s Cu jádrem 750 V CYKY 5 x 10 mm2 | m | 25 |  | 0 |  | 0 |  | 0 | 21 | 0 | 0.00076 | 0.02 | 0 | 0 | SPCM | RTS 21/ I | Indiv | 0 | 0 |  | Specifikace |  |  |  | POL3_0
41 | 34142156 | Vodič silový pevné uložení CYA 4,00 mm2 | m | 20 |  | 0 |  | 0 |  | 0 | 21 | 0 | 4e-05 | 0 | 0 | 0 | SPCM | RTS 21/ I | Indiv | 0 | 0 |  | Specifikace |  |  |  | POL3_
42 | 34142158 | Vodič silový pevné uložení CYA 10 mm2 | m | 20 |  | 0 |  | 0 |  | 0 | 21 | 0 | 0.00011 | 0 | 0 | 0 | SPCM | RTS 21/ I | Indiv | 0 | 0 |  | Specifikace |  |  |  | POL3_
43 | 34142160 | Vodič silový pevné uložení CYA 25 mm2 | m | 16 |  | 0 |  | 0 |  | 0 | 21 | 0 | 0.00026 | 0 | 0 | 0 | SPCM | RTS 21/ I | Indiv | 0 | 0 |  | Specifikace |  |  |  | POL3_
44 | 34143808 | Šňůra lehká s Cu jádrem CYSY H05 VV-F 3 x 1,50 mm2 | m | 25 |  | 0 |  | 0 |  | 0 | 21 | 0 | 0.00011 | 0 | 0 | 0 | SPCM | RTS 21/ I | Indiv | 0 | 0 |  | Specifikace |  |  |  | POL3_
45 | 34333 | kříž. přepínač, 250V/10A, řaz.7, IP20 | kus | 1 |  | 0 |  | 0 |  | 0 | 21 | 0 | 0 | 0 | 0 | 0 |  | Vlastní | Indiv | 0 | 0 |  | Specifikace |  |  |  | POL3_0
46 | 3450001 | krabice OBO, IP54 | kus | 50 |  | 0 |  | 0 |  | 0 | 21 | 0 | 0 | 0 | 0 | 0 |  | Vlastní | Indiv | 0 | 0 |  | Specifikace |  |  |  | POL3_0
47 | 345009 | Lišta proudová Tear Kanlux | m | 40 |  | 0 |  | 0 |  | 0 | 21 | 0 | 0 | 0 | 0 | 0 |  | Vlastní | Indiv | 0 | 0 |  | Specifikace |  |  |  | POL3_0
48 | 34522 | stř. přepínač, 250V/10A, řaz.6, IP20 | kus | 12 |  | 0 |  | 0 |  | 0 | 21 | 0 | 0 | 0 | 0 | 0 |  | Vlastní | Indiv | 0 | 0 |  | Specifikace |  |  |  | POL3_0
49 | 345238 | zásuvková skříň 400V/32A/16A, 230V/16A, IP54 | kus | 1 |  | 0 |  | 0 |  | 0 | 21 | 0 | 0 | 0 | 0 | 0 |  | Vlastní | Indiv | 0 | 0 |  | Specifikace |  |  |  | POL3_0
50 | 34531505 | Čidlo pohybu nástěnné Kanlux ALER JQ-30-W bílé | kus | 11 |  | 0 |  | 0 |  | 0 | 21 | 0 | 1e-05 | 0 | 0 | 0 | SPCM | RTS 21/ I | Indiv | 0 | 0 |  | Specifikace |  |  |  | POL3_0
51 | 34532 | Spínač 1.pól., 250V/10A, řaz.1, IP20 | kus | 42 |  | 0 |  | 0 |  | 0 | 21 | 0 | 0 | 0 | 0 | 0 |  | Vlastní | Indiv | 0 | 0 |  | Specifikace |  |  |  | POL3_0
52 | 34536 | zásuvka domovní, 250V/16A, IP20 | kus | 146 |  | 0 |  | 0 |  | 0 | 21 | 0 | 0 | 0 | 0 | 0 |  | Vlastní | Indiv | 0 | 0 |  | Specifikace |  |  |  | POL3_0
53 | 345361 | tlačítko instalační, 250V/10A, řaz. 1/0, IP20 | kus | 4 |  | 0 |  | 0 |  | 0 | 21 | 0 | 0 | 0 | 0 | 0 |  | Vlastní | Indiv | 0 | 0 |  | Specifikace |  |  |  | POL3_0
54 | 345363 | tlačítko instalační, 250V/10A, řaz. 1/0So, IP20 | kus | 8 |  | 0 |  | 0 |  | 0 | 21 | 0 | 0 | 0 | 0 | 0 |  | Vlastní | Indiv | 0 | 0 |  | Specifikace |  |  |  | POL3_0
55 | 34538 | vypínač 1.pól., 250V/10A, řaz.1, IP44 | kus | 3 |  | 0 |  | 0 |  | 0 | 21 | 0 | 0 | 0 | 0 | 0 |  | Vlastní | Indiv | 0 | 0 |  | Specifikace |  |  |  | POL3_0
56 | 34561402 | Svorka WAGO | kus | 260 |  | 0 |  | 0 |  | 0 | 21 | 0 | 0 | 0 | 0 | 0 | SPCM | RTS 21/ I | Indiv | 0 | 0 |  | Specifikace |  |  |  | POL3_0
57 | 34571511 | Krabice přístrojová kruhová KP 68/2 d 74x30 mm | kus | 30 |  | 0 |  | 0 |  | 0 | 21 | 0 | 2e-05 | 0 | 0 | 0 | SPCM | RTS 21/ I | Indiv | 0 | 0 |  | Specifikace |  |  |  | POL3_0
58 | 34571518 | Krabice univerzální z PH KU 68- 1901 | kus | 236 |  | 0 |  | 0 |  | 0 | 21 | 0 | 3e-05 | 0.01 | 0 | 0 | SPCM | RTS 21/ I | Indiv | 0 | 0 |  | Specifikace |  |  |  | POL3_0
59 | 34571523 | Krabice přístrojová odbočná kruhová z PH KO 97/5 | kus | 20 |  | 0 |  | 0 |  | 0 | 21 | 0 | 3e-05 | 0 | 0 | 0 | SPCM | RTS 21/ I | Indiv | 0 | 0 |  | Specifikace |  |  |  | POL3_0
60 | 345715546 | Víčko zaslepovací ZV 97 pro řadu krabic KO, KR | kus | 20 |  | 0 |  | 0 |  | 0 | 21 | 0 | 1e-05 | 0 | 0 | 0 | SPCM | RTS 21/ I | Indiv | 0 | 0 |  | Specifikace |  |  |  | POL3_0
61 | 345715553 | Víčko krabice z PVC V 68 S | kus | 35 |  | 0 |  | 0 |  | 0 | 21 | 0 | 3e-05 | 0 | 0 | 0 | SPCM | RTS 21/ I | Indiv | 0 | 0 |  | Specifikace |  |  |  | POL3_0
62 | 345715820 | Krabice lištová s víčkem LK 80/2 | kus | 15 |  | 0 |  | 0 |  | 0 | 21 | 0 | 6e-05 | 0 | 0 | 0 | SPCM | RTS 21/ I | Indiv | 0 | 0 |  | Specifikace |  |  |  | POL3_0
63 | 354404070000 | Svorka na potrubí | kus | 4 |  | 0 |  | 0 |  | 0 | 21 | 0 | 0 | 0 | 0 | 0 | SPCM | RTS 21/ I | Indiv | 0 | 0 |  | Specifikace |  |  |  | POL3_0
64 | 35443118 | Pásek měděný páska Cu | m | 4 |  | 0 |  | 0 |  | 0 | 21 | 0 | 6e-05 | 0 | 0 | 0 | SPCM | RTS 21/ I | Indiv | 0 | 0 |  | Specifikace |  |  |  | POL3_0
65 | 58541231 | Sádra stavební šedá G - 2 - BII bal. 1 kg | t | 0.15 |  | 0 |  | 0 |  | 0 | 21 | 0 | 1 | 0.15 | 0 | 0 | SPCM | RTS 21/ I | Indiv | 0 | 0 |  | Specifikace |  |  |  | POL3_0
66 | PM | podružný materiál | p | 1 |  | 0 |  | 0 |  | 0 | 21 | 0 | 0 | 0 | 0 | 0 |  | Vlastní | Indiv | 0 | 0 |  | Specifikace |  |  |  | POL3_0
[25 empty] | 15 | 21 | DPH
| Celkem |  |  |  |  | 0 | [18 empty] | 0 | 0 | SUM
Poznámky uchazeče k zadání
POPUZIV
END
Note on S6: Jedná se o informaci, zda se jedná o položku, která je do rozpočtu zadána z cenové soustavy RTS, nebo vlastní.
Note on T6: Jedná se o název CÚ, která je zadána u položky rozpočtu

## 01 D.1.3.4. Pol
Položkový rozpočet | [26 empty] | #TypZaznamu#
S: | 2017041993 | Stav.úpr. a obnova st.exp. v Měst.muzeu Veselí n.M | [24 empty] | STA
O: | 01 | Stavební úpravy | [21 empty] | STA |  |  | OBJ
R: | D.1.3.4. | Vzduchotechnika_aktual.14-5.2021 | [24 empty] | ROZ
P.č. | Číslo položky | Název položky | MJ | Množství | Cena / MJ | Celkem | Dodávka | Dodávka celk. | Montáž | Montáž celk. | DPH | Cena s DPH | Hmotnost / MJ | Hmotnost celk.(t) | Dem. hmotnost / MJ | Dem. hmotnost celk.(t) | Ceník | Cen. soustava / platnost | Cenová úroveň | Nhod / MJ | Nhod celk. | Dodavatel | Typ položky
Díl: | M24 | Montáže vzduchotechnických zařízení |  |  |  | 0 |  | 0 |  | 0 |  | 0 |  | 0 |  | 0 |  |  |  |  | 0 | [5 empty] | DIL
1 | 1.1 | Klimatizační zařízení viz. popis v technické zpráv Hladina akustického tlaku při chodu kondenzátoru 3 | kus | 1 |  | 0 |  | 0 |  | 0 | 21 | 0 | 0 | 0 | 0 | 0 |  | Vlastní | Indiv | 0 | 0 |  | Specifikace |  |  |  | POL3_0
2 | 1.11 | Propojení vnější a vnitřní jednotky klimatizačního | m | 12 |  | 0 |  | 0 |  | 0 | 21 | 0 | 0 | 0 | 0 | 0 |  | Vlastní | Indiv | 0 | 0 |  | Práce |  |  |  | POL1_9
3 | 1.12 | Chladivo R 410A | kg | 15 |  | 0 |  | 0 |  | 0 | 21 | 0 | 0 | 0 | 0 | 0 |  | Vlastní | Indiv | 0 | 0 |  | Specifikace |  |  |  | POL3_0
4 | 1.13 | Odvod kondenzátu plast potrubí DN 50 odolné do te | m | 25 |  | 0 |  | 0 |  | 0 | 21 | 0 | 0 | 0 | 0 | 0 |  | Vlastní | Indiv | 0 | 0 |  | Práce |  |  |  | POL1_9
5 | 1.14 | Zprovoznění klimatizačního zařízení | sada | 1 |  | 0 |  | 0 |  | 0 | 21 | 0 | 0 | 0 | 0 | 0 |  | Vlastní | Indiv | 0 | 0 |  | Práce |  |  |  | POL1_9
6 | 1.15 | Montážní materiál | kg | 25 |  | 0 |  | 0 |  | 0 | 21 | 0 | 0 | 0 | 0 | 0 |  | Vlastní | Indiv | 0 | 0 |  | Specifikace |  |  |  | POL3_0
7 | 2.1 | Ventilátor radiální do kruh potrubí CK 125 C 200 m | kus | 1 |  | 0 |  | 0 |  | 0 | 21 | 0 | 0 | 0 | 0 | 0 |  | Vlastní | Indiv | 0 | 0 |  | Specifikace |  |  |  | POL3_0
8 | 2.10 | VZt potrubí pro přívod vzduchu spiro do průměru 16 | bm | 14 |  | 0 |  | 0 |  | 0 | 21 | 0 | 0 | 0 | 0 | 0 |  | Vlastní | Indiv | 0 | 0 |  | Specifikace |  |  |  | POL3_0
9 | 2.1a | Tlumič hluku MAA 160-1500 | kus | 2 |  | 0 |  | 0 |  | 0 | 21 | 0 | 0 | 0 | 0 | 0 |  | Vlastní | Indiv | 0 | 0 |  | Specifikace |  |  |  | POL3_0
10 | 2.2 | Regulátor průtoku Trox RN 125 | kus | 2 |  | 0 |  | 0 |  | 0 | 21 | 0 | 0 | 0 | 0 | 0 |  | Vlastní | Indiv | 0 | 0 |  | Specifikace |  |  |  | POL3_0
11 | 2.20 | Tepelná izolace potrubí pro přívod vzduchu | m2 | 10 |  | 0 |  | 0 |  | 0 | 21 | 0 | 0 | 0 | 0 | 0 |  | Vlastní | Indiv | 0 | 0 |  | Specifikace |  |  |  | POL3_0
12 | 2.21 | Šikmý nasávací /výfukový/ kus d = 160 mm dodá stavba | ks | 2 |  | 0 |  | 0 |  | 0 | 21 | 0 | 0 | 0 | 0 | 0 |  | Vlastní | Indiv | 0 | 0 |  | Specifikace |  |  |  | POL3_0
13 | 2.22 | Střešní průchod šikmý pro d = 160 mm dodá stavba | ks | 2 |  | 0 |  | 0 |  | 0 | 21 | 0 | 0 | 0 | 0 | 0 |  | Vlastní | Indiv | 0 | 0 |  | Práce |  |  |  | POL1_9
14 | 2.3 | Přetlaková klapka potrubí d = 160 Al, nebo plast | kus | 1 |  | 0 |  | 0 |  | 0 | 21 | 0 | 0 | 0 | 0 | 0 |  | Vlastní | Indiv | 0 | 0 |  | Specifikace |  |  |  | POL3_0
15 | D | Doprava | sada | 1 |  | 0 |  | 0 |  | 0 | 21 | 0 | 0 | 0 | 0 | 0 |  | Vlastní | Indiv | 0 | 0 |  | Práce |  |  |  | POL1_9
16 | KČ | Kompletační činnost | sada | 1 |  | 0 |  | 0 |  | 0 | 21 | 0 | 0 | 0 | 0 | 0 |  | Vlastní | Indiv | 0 | 0 |  | Specifikace |  |  |  | POL3_0
17 | KZ | Kompletační zkoušky | sada | 1 |  | 0 |  | 0 |  | 0 | 21 | 0 | 0 | 0 | 0 | 0 |  | Vlastní | Indiv | 0 | 0 |  | Specifikace |  |  |  | POL3_0
18 | P | Přesun | kg | 733.5 |  | 0 |  | 0 |  | 0 | 21 | 0 | 0 | 0 | 0 | 0 |  | Vlastní | Indiv | 0 | 0 |  | Práce |  |  |  | POL1_9
[25 empty] | 15 | 21 | DPH
| Celkem |  |  |  |  | 0 | [18 empty] | 0 | 0 | SUM
Poznámky uchazeče k zadání
POPUZIV
END
Note on S6: Jedná se o informaci, zda se jedná o položku, která je do rozpočtu zadána z cenové soustavy RTS, nebo vlastní.
Note on T6: Jedná se o název CÚ, která je zadána u položky rozpočtu

## 01 D.1.4.4. Pol
Položkový rozpočet | [26 empty] | #TypZaznamu#
S: | 2017041993 | Stav.úpr. a obnova st.exp. v Měst.muzeu Veselí n.M | [24 empty] | STA
O: | 01 | Stavební úpravy | [21 empty] | STA |  |  | OBJ
R: | D.1.4.4. | Elektroinstalace - Depozitář_aktual.14.5.2021 | [24 empty] | ROZ
P.č. | Číslo položky | Název položky | MJ | Množství | Cena / MJ | Celkem | Dodávka | Dodávka celk. | Montáž | Montáž celk. | DPH | Cena s DPH | Hmotnost / MJ | Hmotnost celk.(t) | Dem. hmotnost / MJ | Dem. hmotnost celk.(t) | Ceník | Cen. soustava / platnost | Cenová úroveň | Nhod / MJ | Nhod celk. | Dodavatel | Typ položky
Díl: | 21-M | Elektromontáže |  |  |  | 0 |  | 0 |  | 0 |  | 0 |  | 0 |  | 0 |  |  |  |  | 159.77 | [5 empty] | DIL
1 | 210010031 | Montáž trubek pancéřových kovových ohebných D 13,5 | m | 40 |  | 0 |  | 0 |  | 0 | 21 | 0 | 0 | 0 | 0 | 0 |  | RTS 21/ I | RTS 21/ I | 0.08017 | 3.21 |  | Práce |  |  |  | POL1_1
2 | 345711060 | trubka elektroinstalační pancéřová pevná z PH L3m | m | 40 |  | 0 |  | 0 |  | 0 | 21 | 0 | 0 | 0 | 0 | 0 |  | Vlastní | Indiv | 0 | 0 |  | Specifikace |  |  |  | POL3_0
3 | 210010301 | Montáž krabic přístrojových zapuštěných plastových | kus | 16 |  | 0 |  | 0 |  | 0 | 21 | 0 | 0 | 0 | 0 | 0 |  | RTS 21/ I | RTS 21/ I | 0.1413 | 2.26 |  | Práce |  |  |  | POL1_1
4 | 345715110 | krabice přístrojová instalační KP 68/2 | kus | 16 |  | 0 |  | 0 |  | 0 | 21 | 0 | 0 | 0 | 0 | 0 | SPCM | RTS 21/ I | RTS 21/ I | 0 | 0 |  | Specifikace |  |  |  | POL3_0
5 | 210010321 | Montáž rozvodek zapuštěných plastových kruhových K | kus | 27 |  | 0 |  | 0 |  | 0 | 21 | 0 | 0 | 0 | 0 | 0 |  | RTS 21/ I | RTS 21/ I | 0.39017 | 10.53 |  | Práce |  |  |  | POL1_1
6 | 345715210 | krabice univerzální z PH KU 68/2-1903 | kus | 27 |  | 0 |  | 0 |  | 0 | 21 | 0 | 0 | 0 | 0 | 0 |  | Vlastní | Indiv | 0 | 0 |  | Specifikace |  |  |  | POL3_0
7 | 210010351 | Montáž rozvodek nástěnných plastových čtyřhranných | kus | 2 |  | 0 |  | 0 |  | 0 | 21 | 0 | 0 | 0 | 0 | 0 |  | RTS 21/ I | RTS 21/ I | 0.675 | 1.35 |  | Práce |  |  |  | POL1_1
8 | 345640150 | rozvodka 6455-12 4 mm2 380 V | kus | 2 |  | 0 |  | 0 |  | 0 | 21 | 0 | 0 | 0 | 0 | 0 |  | Vlastní | Indiv | 0 | 0 |  | Specifikace |  |  |  | POL3_0
9 | 210020651 | Montáž se zhotovením konstrukce pro upevnění příst | kus | 47 |  | 0 |  | 0 |  | 0 | 21 | 0 | 0 | 0 | 0 | 0 |  | RTS 21/ I | RTS 21/ I | 0.31117 | 14.62 |  | Práce |  |  |  | POL1_1
10 | 154110800 | profil ocel L rovnoramenný 11343.0 4900820 20x20x2 | t | 0.141 |  | 0 |  | 0 |  | 0 | 21 | 0 | 0 | 0 | 0 | 0 |  | Vlastní | Indiv | 0 | 0 |  | Specifikace |  |  |  | POL3_0
11 | 210020652 | Montáž se zhotovením konstrukce pro upevnění příst | kus | 1 |  | 0 |  | 0 |  | 0 | 21 | 0 | 0 | 0 | 0 | 0 |  | RTS 21/ I | RTS 21/ I | 0.45067 | 0.45 |  | Práce |  |  |  | POL1_1
12 | 154110850 | profil ocel L rovnoramenný 11343.0 4900830 20x20x3 | t | 0.005 |  | 0 |  | 0 |  | 0 | 21 | 0 | 0 | 0 | 0 | 0 |  | Vlastní | Indiv | 0 | 0 |  | Specifikace |  |  |  | POL3_0
13 | 210100001 | Ukončení vodičů v rozváděči nebo na přístroji včet | kus | 21 |  | 0 |  | 0 |  | 0 | 21 | 0 | 0 | 0 | 0 | 0 |  | RTS 21/ I | RTS 21/ I | 0.0505 | 1.06 |  | Práce |  |  |  | POL1_1
14 | 210100002 | Ukončení vodičů v rozváděči nebo na přístroji včet | kus | 20 |  | 0 |  | 0 |  | 0 | 21 | 0 | 0 | 0 | 0 | 0 |  | RTS 21/ I | RTS 21/ I | 0.06 | 1.2 |  | Práce |  |  |  | POL1_1
15 | 210100003 | Ukončení vodičů v rozváděči nebo na přístroji včet | kus | 8 |  | 0 |  | 0 |  | 0 | 21 | 0 | 0 | 0 | 0 | 0 |  | RTS 21/ I | RTS 21/ I | 0.08217 | 0.66 |  | Práce |  |  |  | POL1_1
16 | 210100348 | Ukončení kabelů a vodičů koncovkou ucpávkovou do 4 | kus | 4 |  | 0 |  | 0 |  | 0 | 21 | 0 | 0 | 0 | 0 | 0 |  | Vlastní | Indiv | 0 | 0 |  | Práce |  |  |  | POL1_1
17 | 210100350 | Ukončení kabelů a vodičů koncovkou ucpávkovou do 4 | kus | 7 |  | 0 |  | 0 |  | 0 | 21 | 0 | 0 | 0 | 0 | 0 |  | Vlastní | Indiv | 0 | 0 |  | Práce |  |  |  | POL1_1
18 | 210100351 | Ukončení kabelů a vodičů koncovkou ucpávkovou do 4 | kus | 2 |  | 0 |  | 0 |  | 0 | 21 | 0 | 0 | 0 | 0 | 0 |  | RTS 21/ I | RTS 21/ I | 0.23183 | 0.46 |  | Práce |  |  |  | POL1_1
19 | 210110021 | Montáž vypínačů nástěnných 1-jednopólových prostře | kus | 2 |  | 0 |  | 0 |  | 0 | 21 | 0 | 0 | 0 | 0 | 0 |  | RTS 21/ I | RTS 21/ I | 0.39 | 0.78 |  | Práce |  |  |  | POL1_1
20 | 345355430 | spínač jednopólový 10A 3553-01629 do vlhka z plast | kus | 2 |  | 0 |  | 0 |  | 0 | 21 | 0 | 0 | 0 | 0 | 0 |  | Vlastní | Indiv | 0 | 0 |  | Specifikace |  |  |  | POL3_0
21 | 210110023 | Montáž přepínačů nástěnných 5-sériových - demontá | kus | 2 |  | 0 |  | 0 |  | 0 | 21 | 0 | 0 | 0 | 0 | 0 |  | RTS 21/ I | RTS 21/ I | 0.411 | 0.82 |  | Práce |  |  |  | POL1_1
22 | 210110036 | Montáž přepínač (polo)zapuštěný bezšroubové připoj | kus | 2 |  | 0 |  | 0 |  | 0 | 21 | 0 | 0 | 0 | 0 | 0 |  | Vlastní | Indiv | 0 | 0 |  | Práce |  |  |  | POL1_1
23 | 358111320 | Vypínač sériový č.5 | kus | 2 |  | 0 |  | 0 |  | 0 | 21 | 0 | 0 | 0 | 0 | 0 |  | Vlastní | Indiv | 0 | 0 |  | Práce |  |  |  | POL1_1
24 | 210110071 | Montáž spínačů soumrakových/pohybových šroubové př | kus | 4 |  | 0 |  | 0 |  | 0 | 21 | 0 | 0 | 0 | 0 | 0 |  | RTS 14/ I | RTS 14/ I | 0.3795 | 1.52 |  | Práce |  |  |  | POL1_1
25 | 358110750 | Pohybový spínač se soumrakem 10A/250V - obyč. pros | kus | 4 |  | 0 |  | 0 |  | 0 | 21 | 0 | 0 | 0 | 0 | 0 |  | Vlastní | Indiv | 0 | 0 |  | Práce |  |  |  | POL1_1
26 | 210111041 | Montáž zásuvka (polo)zapuštěná bezšroubové připoje | kus | 10 |  | 0 |  | 0 |  | 0 | 21 | 0 | 0 | 0 | 0 | 0 |  | RTS 21/ I | RTS 21/ I | 0.46383 | 4.64 |  | Práce |  |  |  | POL1_1
27 | 345513650 | zásuvka polozapuštěná 10/16A 5514-2235 čtvercové v | kus | 10 |  | 0 |  | 0 |  | 0 | 21 | 0 | 0 | 0 | 0 | 0 |  | Vlastní | Indiv | 0 | 0 |  | Specifikace |  |  |  | POL3_0
28 | 210120102 | Montáž pojistkových patron nožových | kus | 3 |  | 0 |  | 0 |  | 0 | 21 | 0 | 0 | 0 | 0 | 0 |  | RTS 21/ I | RTS 21/ I | 0.01567 | 0.05 |  | Práce |  |  |  | POL1_1
29 | 358252340 | pojistka nízkoztrátová PHN00 63A provedení normáln | kus | 3 |  | 0 |  | 0 |  | 0 | 21 | 0 | 0 | 0 | 0 | 0 |  | Vlastní | Indiv | 0 | 0 |  | Specifikace |  |  |  | POL3_0
30 | 210120465 | Montáž jističů třípólových nn do 63 A bez krytu | kus | 1 |  | 0 |  | 0 |  | 0 | 21 | 0 | 0 | 0 | 0 | 0 |  | Vlastní | Indiv | 0 | 0 |  | Práce |  |  |  | POL1_1
31 | 358116870 | Jistič 3-LSN-50A | kus | 1 |  | 0 |  | 0 |  | 0 | 21 | 0 | 0 | 0 | 0 | 0 |  | Vlastní | Indiv | 0 | 0 |  | Práce |  |  |  | POL1_1
32 | 210190001 | Montáž rozvodnic běžných oceloplechových nebo plas | kus | 1 |  | 0 |  | 0 |  | 0 | 21 | 0 | 0 | 0 | 0 | 0 |  | RTS 21/ I | RTS 21/ I | 1 | 1 |  | Práce |  |  |  | POL1_1
33 | 357116460 | rozvaděč plastový RS3 | kus | 1 |  | 0 |  | 0 |  | 0 | 21 | 0 | 0 | 0 | 0 | 0 |  | Vlastní | Indiv | 0 | 0 |  | Specifikace |  |  |  | POL3_0
34 | 210192721 | Zhotovení a uchycení šroubováním tabulek výstražný | kus | 2 |  | 0 |  | 0 |  | 0 | 21 | 0 | 0 | 0 | 0 | 0 |  | RTS 21/ I | RTS 21/ I | 0.07383 | 0.15 |  | Práce |  |  |  | POL1_1
35 | 735345100 | tabulka bezpečnostní s tiskem 2 barvy A4 210x297 m | kus | 2 |  | 0 |  | 0 |  | 0 | 21 | 0 | 0 | 0 | 0 | 0 |  | Vlastní | Indiv | 0 | 0 |  | Specifikace |  |  |  | POL3_0
36 | 210200040 | Montáž svítidel žárovkových zdroje nouzové - 1x DZ | kus | 3 |  | 0 |  | 0 |  | 0 | 21 | 0 | 0 | 0 | 0 | 0 |  | RTS 11/ I | RTS 11/ I | 0.54817 | 1.64 |  | Práce |  |  |  | POL1_1
37 | 348182100 | svítidlo nouzové nástěnné plastové IP20, 1xDZ 11W | kus | 3 |  | 0 |  | 0 |  | 0 | 21 | 0 | 0 | 0 | 0 | 0 |  | Vlastní | Indiv | 0 | 0 |  | Specifikace |  |  |  | POL3_0
38 | 210201070 | Demontáž a opětovná montáž svítidel zářivkových st | kus | 4 |  | 0 |  | 0 |  | 0 | 21 | 0 | 0 | 0 | 0 | 0 |  | RTS 18/ I | RTS 18/ I | 0.94867 | 3.79 |  | Práce |  |  |  | POL1_1
39 | 210201073 | Montáž svítidel zářivkových stropních přisazených | kus | 28 |  | 0 |  | 0 |  | 0 | 21 | 0 | 0 | 0 | 0 | 0 |  | RTS 11/ I | RTS 11/ I | 0.84333 | 23.61 |  | Práce |  |  |  | POL1_1
40 | 348144100 | svítidlo stropní na nosnou konstrukci zářivkové 2x | kus | 28 |  | 0 |  | 0 |  | 0 | 21 | 0 | 0 | 0 | 0 | 0 |  | Vlastní | Indiv | 0 | 0 |  | Specifikace |  |  |  | POL3_0
41 | 210203003 | Montáž svítidel žárovkových stropních a nástěnných | kus | 20 |  | 0 |  | 0 |  | 0 | 21 | 0 | 0 | 0 | 0 | 0 |  | RTS 18/ I | RTS 18/ I | 0.3795 | 7.59 |  | Práce |  |  |  | POL1_1
42 | 348121000 | svítidlo nástěnné žárovkové 2x DZ18W s krytem | kus | 20 |  | 0 |  | 0 |  | 0 | 21 | 0 | 0 | 0 | 0 | 0 |  | Vlastní | Indiv | 0 | 0 |  | Specifikace |  |  |  | POL3_0
43 | 210220102 | Montáž hromosvodného vedení svodových vodičů s pod | m | 80 |  | 0 |  | 0 |  | 0 | 21 | 0 | 0 | 0 | 0 | 0 |  | RTS 21/ I | RTS 21/ I | 0.544 | 43.52 |  | Práce |  |  |  | POL1_1
44 | 354410720 | drát průměr 8 mm FeZn | kg | 32 |  | 0 |  | 0 |  | 0 | 21 | 0 | 0 | 0 | 0 | 0 |  | Vlastní | Indiv | 0 | 0 |  | Specifikace |  |  |  | POL3_0
45 | 210220201 | Montáž tyčí jímacích délky do 3 m na střešní hřebe | kus | 3 |  | 0 |  | 0 |  | 0 | 21 | 0 | 0 | 0 | 0 | 0 |  | RTS 21/ I | RTS 21/ I | 1.7733 | 5.32 |  | Práce |  |  |  | POL1_1
46 | 354410050 | tyč jímací JV1,5 se závitem do dřeva 1500 mm FeZn | kus | 3 |  | 0 |  | 0 |  | 0 | 21 | 0 | 0 | 0 | 0 | 0 |  | Vlastní | Indiv | 0 | 0 |  | Specifikace |  |  |  | POL3_0
47 | 210220301 | Montáž svorek hromosvodných typu SS, SR 03 se 2 šr | kus | 2 |  | 0 |  | 0 |  | 0 | 21 | 0 | 0 | 0 | 0 | 0 |  | RTS 21/ I | RTS 21/ I | 0.244 | 0.49 |  | Práce |  |  |  | POL1_1
48 | 354418850 | svorka spojovací SS pro lano D8-10 mm | kus | 2 |  | 0 |  | 0 |  | 0 | 21 | 0 | 0 | 0 | 0 | 0 |  | Vlastní | Indiv | 0 | 0 |  | Specifikace |  |  |  | POL3_0
49 | 210220302 | Montáž svorek hromosvodných typu ST, SJ, SK, SZ, S | kus | 8 |  | 0 |  | 0 |  | 0 | 21 | 0 | 0 | 0 | 0 | 0 |  | RTS 21/ I | RTS 21/ I | 0.35217 | 2.82 |  | Práce |  |  |  | POL1_1
50 | 354418750 | svorka křížová SK pro vodič D6-10 mm | kus | 4 |  | 0 |  | 0 |  | 0 | 21 | 0 | 0 | 0 | 0 | 0 |  | Vlastní | Indiv | 0 | 0 |  | Specifikace |  |  |  | POL3_0
51 | 354419250 | svorka zkušební SZ pro lano D6-12 mm FeZn | kus | 2 |  | 0 |  | 0 |  | 0 | 21 | 0 | 0 | 0 | 0 | 0 |  | Vlastní | Indiv | 0 | 0 |  | Specifikace |  |  |  | POL3_0
52 | 354419050 | svorka připojovací SOc k připojení okapových žlabů | kus | 2 |  | 0 |  | 0 |  | 0 | 21 | 0 | 0 | 0 | 0 | 0 |  | Vlastní | Indiv | 0 | 0 |  | Specifikace |  |  |  | POL3_0
53 | 210220362 | Montáž tyčí zemnicích délky do 4,5 m | kus | 4 |  | 0 |  | 0 |  | 0 | 21 | 0 | 0 | 0 | 0 | 0 |  | RTS 21/ I | RTS 21/ I | 1.871 | 7.48 |  | Práce |  |  |  | POL1_1
54 | 354420900 | tyč zemnící ZT 2,0 2m, FeZn | kus | 10 |  | 0 |  | 0 |  | 0 | 21 | 0 | 0 | 0 | 0 | 0 |  | Vlastní | Indiv | 0 | 0 |  | Specifikace |  |  |  | POL3_0
55 | 210220372 | Montáž ochranných prvků - úhelníků nebo trubek do | kus | 2 |  | 0 |  | 0 |  | 0 | 21 | 0 | 0 | 0 | 0 | 0 |  | RTS 21/ I | RTS 21/ I | 0.871 | 1.74 |  | Práce |  |  |  | POL1_1
56 | 354418300 | úhelník ochranný OU 1.7 na ochranu svodu 1,7 m | kus | 2 |  | 0 |  | 0 |  | 0 | 21 | 0 | 0 | 0 | 0 | 0 |  | Vlastní | Indiv | 0 | 0 |  | Specifikace |  |  |  | POL3_0
57 | 210280002 | Zkoušky a prohlídky el rozvodů a zařízení celková | kus | 1 |  | 0 |  | 0 |  | 0 | 21 | 0 | 0 | 0 | 0 | 0 |  | Vlastní | Indiv | 0 | 0 |  | Práce |  |  |  | POL1_1
58 | 210810005 | Montáž měděných kabelů CYKY, NYM, NYY, YSLY 750 V | m | 160 |  | 0 |  | 0 |  | 0 | 21 | 0 | 0 | 0 | 0 | 0 |  | RTS 21/ I | RTS 21/ I | 0.05096 | 8.15 |  | Práce |  |  |  | POL1_1
59 | 341110300 | kabel silový s Cu jádrem CYKY 3x1,5 mm2 | m | 160 |  | 0 |  | 0 |  | 0 | 21 | 0 | 0 | 0 | 0 | 0 |  | Vlastní | Indiv | 0 | 0 |  | Specifikace |  |  |  | POL3_0
60 | 210810006 | Montáž měděných kabelů CYKY, NYM, NYY, YSLY 750 V | m | 70 |  | 0 |  | 0 |  | 0 | 21 | 0 | 0 | 0 | 0 | 0 |  | RTS 21/ I | RTS 21/ I | 0.05096 | 3.57 |  | Práce |  |  |  | POL1_1
61 | 341110360 | kabel silový s Cu jádrem CYKY 3x2,5 mm2 | m | 70 |  | 0 |  | 0 |  | 0 | 21 | 0 | 0 | 0 | 0 | 0 |  | Vlastní | Indiv | 0 | 0 |  | Specifikace |  |  |  | POL3_0
62 | 210810012 | Kabel CYKY 5x6 | m | 20 |  | 0 |  | 0 |  | 0 | 21 | 0 | 0 | 0 | 0 | 0 |  | RTS 21/ I | RTS 21/ I | 0.05794 | 1.16 |  | Práce |  |  |  | POL1_1
63 | 341111000 | kabel silový s Cu jádrem CYKY 5x6 mm2 | m | 20 |  | 0 |  | 0 |  | 0 | 21 | 0 | 0 | 0 | 0 | 0 |  | Vlastní | Indiv | 0 | 0 |  | Specifikace |  |  |  | POL3_0
64 | 210810015 | Montáž měděných kabelů CYKY, NYM, NYY, YSLY 750 V | m | 20 |  | 0 |  | 0 |  | 0 | 21 | 0 | 0 | 0 | 0 | 0 |  | RTS 21/ I | RTS 21/ I | 0.05096 | 1.02 |  | Práce |  |  |  | POL1_1
65 | 341110900 | kabel silový s Cu jádrem CYKY 5x1,5 mm2 | m | 20 |  | 0 |  | 0 |  | 0 | 21 | 0 | 0 | 0 | 0 | 0 |  | Vlastní | Indiv | 0 | 0 |  | Specifikace |  |  |  | POL3_0
66 | 341110940 | kabel silový s Cu jádrem CYKY 5x4 mm2 | m | 20 |  | 0 |  | 0 |  | 0 | 21 | 0 | 0 | 0 | 0 | 0 |  | Vlastní | Indiv | 0 | 0 |  | Specifikace |  |  |  | POL3_0
67 | 210810016 | Montáž měděných kabelů CYKY, NYM, NYY, YSLY 750 V | m | 20 |  | 0 |  | 0 |  | 0 | 21 | 0 | 0 | 0 | 0 | 0 |  | RTS 21/ I | RTS 21/ I | 0.05096 | 1.02 |  | Práce |  |  |  | POL1_1
68 | 210810054 | Montáž měděných kabelů CYKY, NYM, NYY, YSLY 750 V | m | 15 |  | 0 |  | 0 |  | 0 | 21 | 0 | 0 | 0 | 0 | 0 |  | RTS 21/ I | RTS 21/ I | 0.13915 | 2.09 |  | Práce |  |  |  | POL1_1
69 | 341110800 | kabel silový s Cu jádrem CYKY 5x16 mm2 | m | 15 |  | 0 |  | 0 |  | 0 | 21 | 0 | 0 | 0 | 0 | 0 | SPCM | RTS 21/ I | RTS 21/ I | 0 | 0 |  | Specifikace |  |  |  | POL3_0
70 | HZS1 | Demontáž původního hromosvodu | hod | 70 |  | 0 |  | 0 |  | 0 | 21 | 0 | 0 | 0 | 0 | 0 |  | Vlastní | Indiv | 0 | 0 |  | Práce |  |  |  | POL1_1
71 | HZS1 | Demontáž původního hromosvodu | hod | 45 |  | 0 |  | 0 |  | 0 | 21 | 0 | 0 | 0 | 0 | 0 |  | Vlastní | Indiv | 0 | 0 |  | Práce |  |  |  | POL1_1
72 | HZS2 | Úpravy a dozbrojení rozváděče RE+RS - neoceněné ce | hod | 25 |  | 0 |  | 0 |  | 0 | 21 | 0 | 0 | 0 | 0 | 0 |  | Vlastní | Indiv | 0 | 0 |  | Práce |  |  |  | POL1_1
Díl: | O01 | Ostatní |  |  |  | 0 |  | 0 |  | 0 |  | 0 |  | 0 |  | 0 |  |  |  |  | 0 | [5 empty] | DIL
73 | HZS2221 | Hodinová zúčtovací sazba elektrikář | hod | 45 |  | 0 |  | 0 |  | 0 | 21 | 0 | 0 | 0 | 0 | 0 |  | Vlastní | Indiv | 0 | 0 |  | Práce |  |  |  | POL1_1
74 | HZS4211 | Hodinová zúčtovací sazba revizní technik | hod | 40 |  | 0 |  | 0 |  | 0 | 21 | 0 | 0 | 0 | 0 | 0 |  | Vlastní | Indiv | 0 | 0 |  | Práce |  |  |  | POL1_1
[25 empty] | 15 | 21 | DPH
| Celkem |  |  |  |  | 0 | [18 empty] | 0 | 0 | SUM
Poznámky uchazeče k zadání
POPUZIV
END
Note on S6: Jedná se o informaci, zda se jedná o položku, která je do rozpočtu zadána z cenové soustavy RTS, nebo vlastní.
Note on T6: Jedná se o název CÚ, která je zadána u položky rozpočtu

## 02 D.2.1. Pol
Položkový rozpočet | [26 empty] | #TypZaznamu#
S: | 2017041993 | Stav.úpr. a obnova st.exp. v Měst.muzeu Veselí n.M | [24 empty] | STA
O: | 02 | VRN A ORN | [21 empty] | STA |  |  | OBJ
R: | D.2.1. | VEDLEJŠÍ A OSTATNÍ NÁKLADY_aktual.14.5.2021 | [24 empty] | ROZ
P.č. | Číslo položky | Název položky | MJ | Množství | Cena / MJ | Celkem | Dodávka | Dodávka celk. | Montáž | Montáž celk. | DPH | Cena s DPH | Hmotnost / MJ | Hmotnost celk.(t) | Dem. hmotnost / MJ | Dem. hmotnost celk.(t) | Ceník | Cen. soustava / platnost | Cenová úroveň | Nhod / MJ | Nhod celk. | Dodavatel | Typ položky
Díl: | VN | Vedlejší náklady |  |  |  | 0 |  | 0 |  | 0 |  | 0 |  | 0 |  | 0 |  |  |  |  | 0 | [5 empty] | DIL
1 | 005121010R | Vybudování zařízení staveniště | Soubor | 1 |  | 0 |  | 0 |  | 0 | 21 | 0 | 0 | 0 | 0 | 0 |  | RTS 21/ I | Indiv | 0 | 0 |  | VRN |  |  |  | POL99_8
2 | 005121020R | Provoz zařízení staveniště | Soubor | 1 |  | 0 |  | 0 |  | 0 | 21 | 0 | 0 | 0 | 0 | 0 |  | RTS 21/ I | Indiv | 0 | 0 |  | VRN |  |  |  | POL99_8
3 | 005121030R | Odstranění zařízení staveniště | Soubor | 1 |  | 0 |  | 0 |  | 0 | 21 | 0 | 0 | 0 | 0 | 0 |  | RTS 21/ I | Indiv | 0 | 0 |  | VRN |  |  |  | POL99_8
Díl: | ON | Ostatní náklady |  |  |  | 0 |  | 0 |  | 0 |  | 0 |  | 0 |  | 0 |  |  |  |  | 0 | [5 empty] | DIL
4 | 005211030R | Dočasná dopravní opatření | Soubor | 1 |  | 0 |  | 0 |  | 0 | 21 | 0 | 0 | 0 | 0 | 0 |  | RTS 21/ I | Indiv | 0 | 0 |  | VRN |  |  |  | POL99_8
5 | 005211040R | Užívání veřejných ploch a prostranství | Soubor | 1 |  | 0 |  | 0 |  | 0 | 21 | 0 | 0 | 0 | 0 | 0 |  | RTS 21/ I | Indiv | 0 | 0 |  | VRN |  |  |  | POL99_8
6 | 005241010R | Dokumentace skutečného provedení | Soubor | 1 |  | 0 |  | 0 |  | 0 | 21 | 0 | 0 | 0 | 0 | 0 |  | RTS 21/ I | Indiv | 0 | 0 |  | VRN |  |  |  | POL99_8
7 | 00523 R | Zkoušky a revize | Soubor | 1 |  | 0 |  | 0 |  | 0 | 21 | 0 | 0 | 0 | 0 | 0 |  | RTS 21/ I | Indiv | 0 | 0 |  | VRN |  |  |  | POL99_8
[25 empty] | 15 | 21 | DPH
| Celkem |  |  |  |  | 0 | [18 empty] | 0 | 0 | SUM
Poznámky uchazeče k zadání
POPUZIV
END
Note on S6: Jedná se o informaci, zda se jedná o položku, která je do rozpočtu zadána z cenové soustavy RTS, nebo vlastní.
Note on T6: Jedná se o název CÚ, která je zadána u položky rozpočtu