## Pokyny pro vyplnění
Pokyny pro vyplnění
Ve všech listech tohoto souboru můžete měnit pouze buňky s modrým pozadím. Jedná se o tyto údaje : - údaje o firmě - jednotkové ceny položek zadané na maximálně dvě desetinná místa

## Stavba
#RTSROZP# | Soupis stavebních prací, dodávek a služeb
| Stavba: |  | P-17-2021 | Rekonstrukce střechy budovy A včetně zateplení půdní vestavby
| Objekt: |  | SO 01 | Gymnázium a ZUŠ Šlapanice
4148 | Rozpočet: |  | 01 | Architektonicko stavební řešení
| Zadavatel | [5 empty] | IČO:
DIČ:
| Projektant: | [5 empty] | IČO:
DIČ:
| Zhotovitel: | [5 empty] | IČO:
DIČ:
Vypracoval:
| Rozpis ceny | [6 empty] | Celkem
HSV | HSV | [6 empty] | 0
PSV | PSV | [6 empty] | 0
MON | MON | [6 empty] | 0
VN | Vedlejší náklady | [6 empty] | 0
ON | Ostatní náklady | [6 empty] | 0
| Celkem | [6 empty] | 0
Rekapitulace daní
0 | Základ pro sníženou DPH |  |  | 15 | % | 0 |  |  | CZK
0 | Snížená DPH |  |  | 15 | % | 0 |  |  | CZK
0 | Základ pro základní DPH |  |  | 21 | % | 0 |  |  | CZK
0 | Základní DPH |  |  | 21 | % | 0 |  |  | CZK
0 | Zaokrouhlení |  |  |  |  | 0 |  |  | CZK
| Cena celkem bez DPH |  |  |  |  | 0 |  |  | CZK
0 | Cena celkem s DPH |  |  |  |  | 0 |  |  | CZK
|  | v |  |  | dne
|  |  | Za zhotovitele |  |  |  | Za objednatele
Rekapitulace dílčích částí
#CASTI>> | Číslo | Název |  |  | Základ pro sníženou DPH | Základ pro základní DPH | DPH celkem | Cena celkem | %
1 | Stavba |  |  |  | 0 | 0 | 0 | 0
2 |  | Stavební objekt |  |  |  |  | 0
2 | SO 01 | Gymnázium a ZUŠ Šlapanice |  |  | 0 | 0 | 0 | 0
3 | 01 | Architektonicko stavební řešení |  |  | 0 | 0 | 0 | 0
| Celkem za stavbu |  |  |  | 0 | 0 | 0 | 0 | 0
Rekapitulace dílů
| Číslo | Název |  |  | Typ dílu |  |  | Celkem | %
| 3 | Svislé a kompletní konstrukce |  |  | HSV |  |  | 0
| 62 | Úpravy povrchů vnější |  |  | HSV |  |  | 0
| 94 | Lešení a stavební výtahy |  |  | HSV |  |  | 0
| 96 | Bourání konstrukcí |  |  | HSV |  |  | 0
| 99 | Staveništní přesun hmot |  |  | HSV |  |  | 0
| 711 | Izolace proti vodě |  |  | PSV |  |  | 0
| 713 | Izolace tepelné |  |  | PSV |  |  | 0
| 720 | Zdravotechnická instalace |  |  | PSV |  |  | 0
| 733 | Rozvod potrubí |  |  | PSV |  |  | 0
| 735 | Otopná tělesa |  |  | PSV |  |  | 0
| 762 | Konstrukce tesařské |  |  | PSV |  |  | 0
| 764 | Konstrukce klempířské |  |  | PSV |  |  | 0
| 765 | Krytiny tvrdé |  |  | PSV |  |  | 0
| 766 | Konstrukce truhlářské |  |  | PSV |  |  | 0
| 783 | Nátěry |  |  | PSV |  |  | 0
| 784 | Malby |  |  | PSV |  |  | 0
| M21 | Elektromontáže |  |  | MON |  |  | 0
| D96 | Přesuny suti a vybouraných hmot |  |  | PSU |  |  | 0
| VN | Vedlejší náklady |  |  | VN |  |  | 0
| ON | Ostatní náklady |  |  | ON |  |  | 0
| Cena celkem | [6 empty] | 0 | 0
Note on D11: Název
Note on I11: IČO
Note on D12: Ulice
Note on I12: DIČ
Note on D13: PSČ
Note on E13: Místo

## VzorPolozky (hidden)
Položkový rozpočet
S:
O:
R:

## SO 01 01 Pol
Položkový soupis prací a dodávek | [26 empty] | #TypZaznamu#
S: | P-17-2021 | Rekonstrukce střechy budovy A včetně zateplení půdní vestavby | [24 empty] | STA
O: | SO 01 | Gymnázium a ZUŠ Šlapanice | [21 empty] | STA |  |  | OBJ
R: | 01 | Architektonicko stavební řešení | [24 empty] | ROZ
P.č. | Číslo položky | Název položky | MJ | Množství | Cena / MJ | Celkem | Dodávka | Dodávka celk. | Montáž | Montáž celk. | DPH | Cena s DPH | Hmotnost / MJ | Hmotnost celk.(t) | Dem. hmotnost / MJ | Dem. hmotnost celk.(t) | Ceník | Cen. soustava / platnost | Cenová úroveň | Nhod / MJ | Nhod celk. | Dodavatel | Typ položky
Díl: | 3 | Svislé a kompletní konstrukce |  |  |  | 0 |  | 0 |  | 0 |  | 0 |  | 7.75 |  | 0 |  |  |  |  | 521.23 | [5 empty] | DIL
1 | 342266111RU7 | Předstěny opláštěné sádrokartonovými deskami obklad stěn sádrokartonem na ocelovou konstrukci z profilů CW 50 tloušťka desky 12, 5 mm, standard, bez izolace | m2 | 197.7486 |  | 0 |  | 0 |  | 0 | 21 | 0 | 0.01199 | 2.37 | 0 | 0 | 801-1 | RTS 21/ II | RTS 21/ II | 0.769 | 152.07 |  | Práce |  |  |  | POL1_
|  | NS-STN8 : (1,135+1,175)*2,65+8,59*1,93-4*1,78*0,85 |  | 16.65 | [22 empty] | VV | 0
|  | 11,685*1,95-4*1,78*0,85 |  | 16.73 | [22 empty] | VV | 0
|  | 7,95*1,88-3*1,78*0,85 |  | 10.41 | [22 empty] | VV | 0
[27 empty] | VV | 0
|  | NS-STN9 : (1,06+4,43+13,46)*1,49 |  | 28.24 | [22 empty] | VV | 0
|  | (14,14+1,41)*1,67 |  | 25.97 | [22 empty] | VV | 0
|  | (0,93+3,895)*1,49 |  | 7.19 | [22 empty] | VV | 0
|  | (15,3+0,18)*1,51 |  | 23.37 | [22 empty] | VV | 0
|  | (1,07+3,695)*1,49 |  | 7.1 | [22 empty] | VV | 0
[27 empty] | VV | 0
|  | NS-STN10 : (2,71+12,525+1,52+1,37+2*1,57)*1,235 |  | 26.26 | [22 empty] | VV | 0
[27 empty] | VV | 0
|  | NS-STN11 - z půdy : (2*2,51+2*1,55)*(4,805+4,02)/2 |  | 35.83 | [22 empty] | VV | 0
2 | 347091081R00 | Příplatky k sádrokartonové předstěně, do plochy 2 m2 | m2 | 12.2782 |  | 0 |  | 0 |  | 0 | 21 | 0 | 0 | 0 | 0 | 0 | 801-1 | RTS 21/ II | RTS 21/ II | 0.31 | 3.81 |  | Práce |  |  |  | POL1_
|  | NS-STN9 : 1,06*1,49 |  | 1.58 | [22 empty] | VV | 0
|  | 0,93*1,49 |  | 1.39 | [22 empty] | VV | 0
|  | 0,18*1,51 |  | 0.27 | [22 empty] | VV | 0
|  | 1,07*1,49 |  | 1.59 | [22 empty] | VV | 0
[27 empty] | VV | 0
|  | NS-STN10 : (1,52+1,37+2*1,57)*1,235 |  | 7.45 | [22 empty] | VV | 0
3 | 347091082R00 | Příplatky k sádrokartonové předstěně, do plochy 5 m2 | m2 | 11.8231 |  | 0 |  | 0 |  | 0 | 21 | 0 | 0 | 0 | 0 | 0 | 801-1 | RTS 21/ II | RTS 21/ II | 0.2 | 2.36 |  | Práce |  |  |  | POL1_
|  | NS-STN8 : (1,135+1,175)*2,65 |  | 6.12 | [22 empty] | VV | 0
|  | NS-STN9 : 1,41*1,67 |  | 2.35 | [22 empty] | VV | 0
|  | NS-STN10 : 2,71*1,235 |  | 3.35 | [22 empty] | VV | 0
4 | 342264051RT1 | Podhledy na kovové konstrukci opláštěné deskami sádrokartonovými nosná konstrukce z profilů CD s přímým uchycením 1x deska, tloušťky 12,5 mm, standard, bez izolace | m2 | 351.969 |  | 0 |  | 0 |  | 0 | 21 | 0 | 0.01215 | 4.28 | 0 | 0 | 801-1 | RTS 21/ II | RTS 21/ II | 1.011 | 355.84 |  | Práce |  |  |  | POL1_
|  | NS-STR1 : 8,59*2,66+8,42*2,3+6,36*2,28 |  | 56.72 | [22 empty] | VV | 0
|  | NS-STR5 : 1,5*10,4+1,5*10,4+12,525*2,75 |  | 65.64 | [22 empty] | VV | 0
|  | NS-STR6 : ((2,71/2+1,5)+(15,97+10,4)/2+(2,71/2+1,5))*3,8 |  | 71.8 | [22 empty] | VV | 0
|  | 9,035*2,32 |  | 20.96 | [22 empty] | VV | 0
|  | 12,525*4,04 |  | 50.6 | [22 empty] | VV | 0
|  | ((2,225/2+1,45)+(15,945+10,4)/2+(2,225/2+1,45))*4,04 |  | 73.92 | [22 empty] | VV | 0
|  | 8,59*0,85+8,42*0,385+6,36*0,28 |  | 12.32 | [22 empty] | VV | 0
5 | 342264098R00 | Příplatky k podhledům sádrokartonovým příplatek k podhledu sádrokartonovému za plochu do 2 m2 | m2 | 12.324 |  | 0 |  | 0 |  | 0 | 21 | 0 | 0 | 0 | 0 | 0 | 801-1 | RTS 21/ II | RTS 21/ II | 0.58 | 7.15 |  | Práce |  |  |  | POL1_
|  | NS-STR6 : 8,59*0,85+8,42*0,385+6,36*0,28 |  | 12.32 | [22 empty] | VV | 0
6 | 342266111RXX | Ocelová konstrukce z CW a UW profilů pro zajištění polohy tepelné izolace v předstěně | m2 | 91.8679 |  | 0 |  | 0 |  | 0 | 21 | 0 | 0.01199 | 1.1 | 0 | 0 |  | Vlastní | Indiv | 0 | 0 |  | Práce |  |  |  | POL1_
|  | NS-STN9 : (1,06+4,43+13,46)*1,49 |  | 28.24 | [22 empty] | VV | 0
|  | (14,14+1,41)*1,67 |  | 25.97 | [22 empty] | VV | 0
|  | (0,93+3,895)*1,49 |  | 7.19 | [22 empty] | VV | 0
|  | (15,3+0,18)*1,51 |  | 23.37 | [22 empty] | VV | 0
|  | (1,07+3,695)*1,49 |  | 7.1 | [22 empty] | VV | 0
Díl: | 62 | Úpravy povrchů vnější |  |  |  | 0 |  | 0 |  | 0 |  | 0 |  | 0.04 |  | 0 |  |  |  |  | 4.63 | [5 empty] | DIL
7 | 627452641RT2 | Oprava spárování zdiva stěn a dlažeb komínového nad střechou v množství opravované plochy přes 30 do 40 % , cementovou spárovací maltou | m2 | 11 |  | 0 |  | 0 |  | 0 | 21 | 0 | 0.00403 | 0.04 | 0 | 0 | 801-4 | RTS 21/ II | RTS 21/ II | 0.421 | 4.63 |  | Práce |  |  |  | POL1_
|  | spárovací hmotou včetně vysekání a vyčištění spár, bez pomocného lešení, | [24 empty] | SPI
|  | (2*0,65+2*2,1)*2,0 |  | 11 | [22 empty] | VV | 0
Díl: | 94 | Lešení a stavební výtahy |  |  |  | 0 |  | 0 |  | 0 |  | 0 |  | 21.26 |  | 0 |  |  |  |  | 310.69 | [5 empty] | DIL
8 | 941941032R00 | Montáž lešení lehkého pracovního řadového s podlahami šířky od 0,80 do 1,00 m, výšky přes 10 do 30 m | m2 | 1006.943 |  | 0 |  | 0 |  | 0 | 21 | 0 | 0.01838 | 18.51 | 0 | 0 | 800-3 | RTS 21/ II | RTS 21/ II | 0.123 | 123.85 |  | Práce |  |  |  | POL1_1
|  | včetně kotvení | [24 empty] | SPI
|  | Včetně kotvení lešení. | [24 empty] | POP
|  | (2*(42,27+1,5)+2*(18,38+1,5))*(9,71-1,8) |  | 1006.94 | [22 empty] | VV | 0
9 | 941941192R00 | Montáž lešení lehkého pracovního řadového s podlahami příplatek za každý další i započatý měsíc použití lešení šířky šířky od 0,80 do 1,00 m a výšky přes 10 do 30 m | m2 | 2013.886 |  | 0 |  | 0 |  | 0 | 21 | 0 | 0.00082 | 1.65 | 0 | 0 | 800-3 | RTS 21/ II | RTS 21/ II | 0.006 | 12.08 |  | Práce |  |  |  | POL1_1
|  | včetně kotvení | [24 empty] | SPI
|  | příplatek za další dva měsíce : | [24 empty] | VV | 0
|  | Odkaz na mn. položky pořadí 8 : 1006,94500*2 |  | 2013.89 | [22 empty] | VV | 5
10 | 941941842R00 | Demontáž lešení lehkého řadového s podlahami šířky přes 1 do 1,2 m, výšky přes 10 do 30 m | m2 | 1006.943 |  | 0 |  | 0 |  | 0 | 21 | 0 | 0 | 0 | 0 | 0 | 800-3 | RTS 21/ II | RTS 21/ II | 0.117 | 117.81 |  | Práce |  |  |  | POL1_1
|  | Odkaz na mn. položky pořadí 8 : 1006,94000 |  | 1006.94 | [22 empty] | VV | 5
11 | 941955001R00 | Lešení lehké pracovní pomocné pomocné, o výšce lešeňové podlahy do 1,2 m | m2 | 69.2749 |  | 0 |  | 0 |  | 0 | 21 | 0 | 0.00121 | 0.08 | 0 | 0 | 800-3 | RTS 21/ II | RTS 21/ II | 0.177 | 12.26 |  | Práce |  |  |  | POL1_
|  | NS-STR1 : 8,59*2,66+8,42*2,3+6,36*2,28 |  | 56.72 | [22 empty] | VV | 0
|  | část STR6 : 9,035*1,39 |  | 12.56 | [22 empty] | VV | 0
12 | 941955003R00 | Lešení lehké pracovní pomocné pomocné, o výšce lešeňové podlahy přes 1,9 do 2,5 m | m2 | 171.903 |  | 0 |  | 0 |  | 0 | 21 | 0 | 0.00592 | 1.02 | 0 | 0 | 800-3 | RTS 21/ II | RTS 21/ II | 0.26 | 44.69 |  | Práce |  |  |  | POL1_
|  | Pro STR5 a STR6 : (14,14+1,41)*4,21 |  | 65.47 | [22 empty] | VV | 0
|  | (15,3+0,18)*3,675 |  | 56.89 | [22 empty] | VV | 0
|  | 12,085*4,1 |  | 49.55 | [22 empty] | VV | 0
13 | 180256240500R | Výtah stavební osob.- nákladní NOV 1000 D | Sh | 252 |  | 0 |  | 0 |  | 0 | 21 | 0 | 0 | 0 | 0 | 0 | STROJ | RTS 21/ II | RTS 21/ II | 0 | 0 |  | Stroj |  |  |  | POL6_
|  | 4 hodiny za prac. den, 3 měsíce : 4*21*3 |  | 252 | [22 empty] | VV | 0
Díl: | 96 | Bourání konstrukcí |  |  |  | 0 |  | 0 |  | 0 |  | 0 |  | 0 |  | 0.39 |  |  |  |  | 4.88 | [5 empty] | DIL
14 | 968096001R00 | Vybourání vnitřních parapetů plastových, šířky do 20 cm, | m | 20.57 |  | 0 |  | 0 |  | 0 | 21 | 0 | 0 | 0 | 0.01188 | 0.24 | 801-3 | RTS 21/ II | RTS 21/ II | 0.093 | 1.91 |  | Práce |  |  |  | POL1_
|  | T02 : 3*1,87+8*1,87 |  | 20.57 | [22 empty] | VV | 0
15 | 978023471R00 | Vysekání, vyškrábání a vyčištění spár zdiva cihelného komínového nad střechou | m2 | 11 |  | 0 |  | 0 |  | 0 | 21 | 0 | 0 | 0 | 0.014 | 0.15 | 801-3 | RTS 21/ II | RTS 21/ II | 0.27 | 2.97 |  | Práce |  |  |  | POL1_
|  | Odkaz na mn. položky pořadí 7 : 11,00000 |  | 11 | [22 empty] | VV | 5
Díl: | 99 | Staveništní přesun hmot |  |  |  | 0 |  | 0 |  | 0 |  | 0 |  | 0 |  | 0 |  |  |  |  | 74.87 | [5 empty] | DIL
16 | 999281111R00 | Přesun hmot pro opravy a údržbu objektů pro opravy a údržbu dosavadních objektů včetně vnějších plášťů výšky do 25 m, | t | 29.0537 |  | 0 |  | 0 |  | 0 | 21 | 0 | 0 | 0 | 0 | 0 | 801-4 | RTS 21/ II | RTS 21/ II | 2.577 | 74.87 |  | Přesun hmot |  |  |  | POL7_
|  | oborů 801, 803, 811 a 812 | [24 empty] | SPI
Díl: | 711 | Izolace proti vodě |  |  |  | 0 |  | 0 |  | 0 |  | 0 |  | 0 |  | 0.08 |  |  |  |  | 1.94 | [5 empty] | DIL
17 | 711170101R00 | Odstranění izolace proti vodě - fólie vodorovná, volně | m2 | 55.5241 |  | 0 |  | 0 |  | 0 | 21 | 0 | 0 | 0 | 0.00143 | 0.08 | 800-711 | RTS 21/ II | RTS 21/ II | 0.035 | 1.94 |  | Práce |  |  |  | POL1_
|  | odstranění pojistné hydroizolace z asf. pásů : | [24 empty] | VV | 0
|  | SS-STR1 : 8,59*2,215+8,42*2,45+6,36*2,495 |  | 55.52 | [22 empty] | VV | 0
Díl: | 713 | Izolace tepelné |  |  |  | 0 |  | 0 |  | 0 |  | 0 |  | 6.2 |  | 6.57 |  |  |  |  | 809.31 | [5 empty] | DIL
18 | 713111111RT2 | Montáž tepelné izolace stropů kladené vrchem, volně, dvouvrstvá | m2 | 426.3453 |  | 0 |  | 0 |  | 0 | 21 | 0 | 0 | 0 | 0 | 0 | 800-713 | RTS 21/ II | RTS 21/ II | 0.18 | 76.74 |  | Práce |  |  |  | POL1_
|  | NS-STR2 : 12,1*10,4 |  | 125.84 | [22 empty] | VV | 0
|  | NS-STR3 : 7,5*10,4+10,0*3,72-2,51*1,55 |  | 111.31 | [22 empty] | VV | 0
|  | NS-STR4 : 11,88*10,4 |  | 123.55 | [22 empty] | VV | 0
|  | NS-STR5 : 1,5*10,4+1,5*10,4+12,525*2,75 |  | 65.64 | [22 empty] | VV | 0
19 | 713111121RT2 | Montáž tepelné izolace stropů rovných, spodem, uchycení drátem, dvouvrstvá | m2 | 693.0569 |  | 0 |  | 0 |  | 0 | 21 | 0 | 0.00083 | 0.58 | 0 | 0 | 800-713 | RTS 21/ II | RTS 21/ II | 0.462 | 320.19 |  | Práce |  |  |  | POL1_
|  | NS-STR1 : | [24 empty] | VV | 0
|  | pro tl. TI 60 mm : 8,59*2,66+8,42*2,3+6,36*2,28 |  | 56.72 | [22 empty] | VV | 0
|  | pro tl. TI 100 mm : 8,59*2,66+8,42*2,3+6,36*2,28 |  | 56.72 | [22 empty] | VV | 0
[27 empty] | VV | 0
|  | NS-STR5 : | [24 empty] | VV | 0
|  | pro tl. TI 60 mm : 1,5*10,4+1,5*10,4+12,525*2,75 |  | 65.64 | [22 empty] | VV | 0
[27 empty] | VV | 0
|  | NS-STR6 : | [24 empty] | VV | 0
|  | pro tl. TI 80 mm : ((2,71/2+1,5)+(15,97+10,4)/2+(2,71/2+1,5))*3,8 |  | 71.8 | [22 empty] | VV | 0
|  | 9,035*2,32 |  | 20.96 | [22 empty] | VV | 0
|  | 12,525*4,04 |  | 50.6 | [22 empty] | VV | 0
|  | ((2,225/2+1,45)+(15,945+10,4)/2+(2,225/2+1,45))*4,04 |  | 73.92 | [22 empty] | VV | 0
|  | 8,59*0,85+8,42*0,385+6,36*0,28 |  | 12.32 | [22 empty] | VV | 0
|  | pro tl. TI 100 mm : ((2,71/2+1,5)+(15,97+10,4)/2+(2,71/2+1,5))*3,8 |  | 71.8 | [22 empty] | VV | 0
|  | 9,035*2,32 |  | 20.96 | [22 empty] | VV | 0
|  | 12,525*4,04 |  | 50.6 | [22 empty] | VV | 0
|  | ((2,225/2+1,45)+(15,945+10,4)/2+(2,225/2+1,45))*4,04 |  | 73.92 | [22 empty] | VV | 0
|  | 8,59*0,85+8,42*0,385+6,36*0,28 |  | 12.32 | [22 empty] | VV | 0
[27 empty] | VV | 0
|  | NS-STR7 : | [24 empty] | VV | 0
|  | pro tl. TI 80 mm : 12,525*1,56+12,935*1,365+9,925*1,77 |  | 54.76 | [22 empty] | VV | 0
20 | 713111130RT1 | Montáž tepelné izolace stropů vložené mezi krokve, | m2 | 341.0878 |  | 0 |  | 0 |  | 0 | 21 | 0 | 0.00023 | 0.08 | 0 | 0 | 800-713 | RTS 21/ II | RTS 21/ II | 0.181 | 61.74 |  | Práce |  |  |  | POL1_
|  | NS-STR1 : | [24 empty] | VV | 0
|  | pro tl. TI 140 mm : 8,59*2,66+8,42*2,3+6,36*2,28 |  | 56.72 | [22 empty] | VV | 0
[27 empty] | VV | 0
|  | NS-STR6 : | [24 empty] | VV | 0
|  | pro tl. TI 140 mm : ((2,71/2+1,5)+(15,97+10,4)/2+(2,71/2+1,5))*3,8 |  | 71.8 | [22 empty] | VV | 0
|  | 9,035*2,32 |  | 20.96 | [22 empty] | VV | 0
|  | 12,525*4,04 |  | 50.6 | [22 empty] | VV | 0
|  | ((2,225/2+1,45)+(15,945+10,4)/2+(2,225/2+1,45))*4,04 |  | 73.92 | [22 empty] | VV | 0
|  | 8,59*0,85+8,42*0,385+6,36*0,28 |  | 12.32 | [22 empty] | VV | 0
[27 empty] | VV | 0
|  | NS-STR7 : | [24 empty] | VV | 0
|  | pro tl. TI 200 mm : 12,525*1,56+12,935*1,365+9,925*1,77 |  | 54.76 | [22 empty] | VV | 0
21 | 713111221RO6 | Montáž tepelné izolace stropů parotěsná zábrana zavěšených podhledů s přelepením spojů, včetně dodávky fólie | m2 | 341.0878 |  | 0 |  | 0 |  | 0 | 21 | 0 | 0.00019 | 0.06 | 0 | 0 | 800-713 | RTS 21/ II | RTS 21/ II | 0.16 | 54.57 |  | Práce |  |  |  | POL1_
|  | včetně dodávky fólie a spojovacích prostředků. | [24 empty] | POP
|  | NS-STR1 : 8,59*2,66+8,42*2,3+6,36*2,28 |  | 56.72 | [22 empty] | VV | 0
|  | NS-STR6 : ((2,71/2+1,5)+(15,97+10,4)/2+(2,71/2+1,5))*3,8 |  | 71.8 | [22 empty] | VV | 0
|  | 9,035*2,32 |  | 20.96 | [22 empty] | VV | 0
|  | 12,525*4,04 |  | 50.6 | [22 empty] | VV | 0
|  | ((2,225/2+1,45)+(15,945+10,4)/2+(2,225/2+1,45))*4,04 |  | 73.92 | [22 empty] | VV | 0
|  | 8,59*0,85+8,42*0,385+6,36*0,28 |  | 12.32 | [22 empty] | VV | 0
|  | NS-STR7 : 12,525*1,56+12,935*1,365+9,925*1,77 |  | 54.76 | [22 empty] | VV | 0
22 | 713134211RO6 | Montáž tepelné izolace stropů parotěsná zábrana na stěny s přelepením spojů, včetně dodávky fólie | m2 | 197.7486 |  | 0 |  | 0 |  | 0 | 21 | 0 | 0.0002 | 0.04 | 0 | 0 | 800-713 | RTS 21/ II | RTS 21/ II | 0.14 | 27.68 |  | Práce |  |  |  | POL1_
|  | NS-STN8 : (1,135+1,175)*2,65+8,59*1,93-4*1,78*0,85 |  | 16.65 | [22 empty] | VV | 0
|  | 11,685*1,95-4*1,78*0,85 |  | 16.73 | [22 empty] | VV | 0
|  | 7,95*1,88-3*1,78*0,85 |  | 10.41 | [22 empty] | VV | 0
[27 empty] | VV | 0
|  | NS-STN9 : (1,06+4,43+13,46)*1,49 |  | 28.24 | [22 empty] | VV | 0
|  | (14,14+1,41)*1,67 |  | 25.97 | [22 empty] | VV | 0
|  | (0,93+3,895)*1,49 |  | 7.19 | [22 empty] | VV | 0
|  | (15,3+0,18)*1,51 |  | 23.37 | [22 empty] | VV | 0
|  | (1,07+3,695)*1,49 |  | 7.1 | [22 empty] | VV | 0
[27 empty] | VV | 0
|  | NS-STN10 : (2,71+12,525+1,52+1,37+2*1,57)*1,235 |  | 26.26 | [22 empty] | VV | 0
[27 empty] | VV | 0
|  | NS-STN11 : (2*2,51+2*1,55)*(4,805+4,02)/2 |  | 35.83 | [22 empty] | VV | 0
23 | 713111264RS2 | Montáž tepelné izolace stropů parotěsná zábrana utěsnění prostupů přířezem fólie, s dodávkou materiálu | kus | 200 |  | 0 |  | 0 |  | 0 | 21 | 0 | 0.00013 | 0.03 | 0 | 0 | 800-713 | RTS 21/ II | RTS 21/ II | 0.3 | 60 |  | Práce |  |  |  | POL1_
|  | odvětrání kanalizace, VZT : 11 |  | 11 | [22 empty] | VV | 0
|  | dřevěné prvky krovu - pásky : 2*(7+3+5) |  | 30 | [22 empty] | VV | 0
|  | dřevěné prvky krovu - krokve : 2*15 |  | 30 | [22 empty] | VV | 0
|  | dřevěné prvky krovu - sloupky a vzpěry : 3*10 |  | 30 | [22 empty] | VV | 0
|  | dřevěné prvky krovu - vazní trámy : 7+7+5 |  | 19 | [22 empty] | VV | 0
|  | Dřevěné prvky krovu - stropní trámy : 80 |  | 80 | [22 empty] | VV | 0
24 | 713111273RS2 | Montáž tepelné izolace stropů parotěsná zábrana napojení parozábrany na související konstrukce pěnovou páskou se zajištěním dřevěnou lištou, s dodávkou materiálu | m | 309.7 |  | 0 |  | 0 |  | 0 | 21 | 0 | 0.00054 | 0.17 | 0 | 0 | 800-713 | RTS 21/ II | RTS 21/ II | 0.092 | 28.49 |  | Práce |  |  |  | POL1_
|  | napojení stěn na podlahu : | [24 empty] | VV | 0
|  | STN8 : 11,475+11,685+7,95 |  | 31.11 | [22 empty] | VV | 0
|  | STN9 : 0,22+1,06+4,43+14,14+1,41+13,46+0,22+1,07+3,895+15,3+0,18+3,895+0,93 |  | 60.21 | [22 empty] | VV | 0
|  | STN10 : 2,71+4,21+2*1,57+1,69+6,185+1,52+1,37 |  | 20.82 | [22 empty] | VV | 0
|  | STN11 : 2*2,51+2*1,55 |  | 8.12 | [22 empty] | VV | 0
|  | kolem komínu : 2*2,13+2*0,65 |  | 5.56 | [22 empty] | VV | 0
|  | napojení střech : | [24 empty] | VV | 0
|  | STR1 : 8,59+8,42+6,36 |  | 23.37 | [22 empty] | VV | 0
|  | STR2 : 2*12,1+10,4 |  | 34.6 | [22 empty] | VV | 0
|  | STR3 : 7,5+10,0+2*3,72 |  | 24.94 | [22 empty] | VV | 0
|  | STR4 : 2*11,88+10,4 |  | 34.16 | [22 empty] | VV | 0
|  | STR5 : 2*1,5+10,4+2*1,5+10,4+12,525 |  | 39.33 | [22 empty] | VV | 0
|  | STR6 : 8,59+2*0,995+8,42+2*0,73+6,36+2*0,33 |  | 27.48 | [22 empty] | VV | 0
25 | 713101121R00 | Odstranění tepelné izolace z desek, lamel, rohoží, pásů a foukané izolace stropů a podhledů, volně uložené, z minerálních desek, lamel, rohoží a pásů, tloušťky do 100 mm | m2 | 237.9215 |  | 0 |  | 0 |  | 0 | 21 | 0 | 0 | 0 | 0.004 | 0.95 | 800-713 | RTS 21/ II | RTS 21/ II | 0.045 | 10.71 |  | Práce |  |  |  | POL1_
|  | SS-STR2 : 12,1*10,4 |  | 125.84 | [22 empty] | VV | 0
|  | SS-STR3 : 7,5*10,4+10,0*3,72-2,31*1,35 |  | 112.08 | [22 empty] | VV | 0
26 | 713101122R00 | Odstranění tepelné izolace z desek, lamel, rohoží, pásů a foukané izolace stropů a podhledů, volně uložené, z minerálních desek, lamel, rohoží a pásů, tloušťky od 100 mm do 200 mm | m2 | 360.089 |  | 0 |  | 0 |  | 0 | 21 | 0 | 0 | 0 | 0.008 | 2.88 | 800-713 | RTS 21/ II | RTS 21/ II | 0.05 | 18 |  | Práce |  |  |  | POL1_
|  | SS-STR2 : 12,1*10,4 |  | 125.84 | [22 empty] | VV | 0
|  | SS-STR3 : 7,5*10,4+10,0*3,72-2,31*1,35 |  | 112.08 | [22 empty] | VV | 0
|  | SS-STR4 : 11,88*10,4-2,13*0,65 |  | 122.17 | [22 empty] | VV | 0
27 | 713103311R00 | Odstranění tepelné izolace z desek, lamel, rohoží, pásů a foukané izolace stěn, přilepené k podkladu, z desek z expandovaného polystyrenu, tloušťky do 100 mm | m2 | 32.208 |  | 0 |  | 0 |  | 0 | 21 | 0 | 0 | 0 | 0.00313 | 0.1 | 800-713 | RTS 21/ II | RTS 21/ II | 0.088 | 2.83 |  | Práce |  |  |  | POL1_
|  | SS-STN8 : (2*2,31+2*1,35)*(4,8+4,0)/2 |  | 32.21 | [22 empty] | VV | 0
28 | 713105121R00 | Odstranění tepelné izolace z desek, lamel, rohoží, pásů a foukané izolace šikmých střech, volně uložené, z minerálních desek, lamel, rohoží a pásů, tloušťky do 100 mm | m2 | 55.5241 |  | 0 |  | 0 |  | 0 | 21 | 0 | 0 | 0 | 0.006 | 0.33 | 800-713 | RTS 21/ II | RTS 21/ II | 0.045 | 2.5 |  | Práce |  |  |  | POL1_
|  | SS-STR1 : 8,59*2,215+8,42*2,45+6,36*2,495 |  | 55.52 | [22 empty] | VV | 0
29 | 713105122R00 | Odstranění tepelné izolace z desek, lamel, rohoží, pásů a foukané izolace šikmých střech, volně uložené, z minerálních desek, lamel, rohoží a pásů, tloušťky od 100 mm do 200 mm | m2 | 240.1333 |  | 0 |  | 0 |  | 0 | 21 | 0 | 0 | 0 | 0.0096 | 2.31 | 800-713 | RTS 21/ II | RTS 21/ II | 0.05 | 12.01 |  | Práce |  |  |  | POL1_
|  | SS-STR5 : ((3,35/2+1,5)+(16,75+10,4)/2+(3,35/2+1,5))*5,56 |  | 110.78 | [22 empty] | VV | 0
|  | ((2,81/2+1,5)+(16,67+10,4)/2+(2,81/2+1,5))*4,62 |  | 89.37 | [22 empty] | VV | 0
|  | 8,59*0,7+8,42*0,23+6,36*0,13+1,5*10,4+1,5*10,4 |  | 39.98 | [22 empty] | VV | 0
30 | 713131130R00 | Montáž tepelné izolace stěn vložením do nosné rámové konstrukce | m2 | 513.6274 |  | 0 |  | 0 |  | 0 | 21 | 0 | 0.00023 | 0.12 | 0 | 0 | 800-713 | RTS 21/ II | RTS 21/ II | 0.161 | 82.69 |  | Práce |  |  |  | POL1_
|  | Nařezání izolace na potřebný rouzměr. Vložení izolace do stěny bez dodávky tepelné izolace. | [24 empty] | POP
|  | Včetně pomocného lešení o výšce podlahy do 1900 mm a pro zatížení do 1,5 kPa. | [24 empty] | POP
|  | NS-STN8 : | [24 empty] | VV | 0
|  | pro tl. TI 60 mm : (1,135+1,175)*2,65+8,59*1,93-4*1,78*0,85 |  | 16.65 | [22 empty] | VV | 0
|  | 11,685*1,95-4*1,78*0,85 |  | 16.73 | [22 empty] | VV | 0
|  | 7,95*1,88-3*1,78*0,85 |  | 10.41 | [22 empty] | VV | 0
|  | pro tl. TI 100 mm : (1,135+1,175)*2,65+8,59*1,93-4*1,78*0,85 |  | 16.65 | [22 empty] | VV | 0
|  | 11,685*1,95-4*1,78*0,85 |  | 16.73 | [22 empty] | VV | 0
|  | 7,95*1,88-3*1,78*0,85 |  | 10.41 | [22 empty] | VV | 0
[27 empty] | VV | 0
|  | NS-STN9 : | [24 empty] | VV | 0
|  | pro tl. TI 60 mm - 1. vrstva : (1,06+4,43+13,46)*1,49 |  | 28.24 | [22 empty] | VV | 0
|  | (14,14+1,41)*1,67 |  | 25.97 | [22 empty] | VV | 0
|  | (0,93+3,895)*1,49 |  | 7.19 | [22 empty] | VV | 0
|  | (15,3+0,18)*1,51 |  | 23.37 | [22 empty] | VV | 0
|  | (1,07+3,695)*1,49 |  | 7.1 | [22 empty] | VV | 0
|  | pro tl. TI 60 mm - 2. vrstva : (1,06+4,43+13,46)*1,49 |  | 28.24 | [22 empty] | VV | 0
|  | (14,14+1,41)*1,67 |  | 25.97 | [22 empty] | VV | 0
|  | (0,93+3,895)*1,49 |  | 7.19 | [22 empty] | VV | 0
|  | (15,3+0,18)*1,51 |  | 23.37 | [22 empty] | VV | 0
|  | (1,07+3,695)*1,49 |  | 7.1 | [22 empty] | VV | 0
|  | pro tl. TI 100 mm : (1,06+4,43+13,46)*1,49 |  | 28.24 | [22 empty] | VV | 0
|  | (14,14+1,41)*1,67 |  | 25.97 | [22 empty] | VV | 0
|  | (0,93+3,895)*1,49 |  | 7.19 | [22 empty] | VV | 0
|  | (15,3+0,18)*1,51 |  | 23.37 | [22 empty] | VV | 0
|  | (1,07+3,695)*1,49 |  | 7.1 | [22 empty] | VV | 0
[27 empty] | VV | 0
|  | NS-STN10 : | [24 empty] | VV | 0
|  | pro tl. TI 60 mm - 1. vrstva : (2,71+12,525+1,52+1,37+2*1,57)*1,235 |  | 26.26 | [22 empty] | VV | 0
|  | pro tl. TI 60 mm - 2. vrstva : (2,71+12,525+1,52+1,37+2*1,57)*1,235 |  | 26.26 | [22 empty] | VV | 0
|  | pro tl. TI 100 mm : (2,71+12,525+1,52+1,37+2*1,57)*1,235 |  | 26.26 | [22 empty] | VV | 0
[27 empty] | VV | 0
|  | NS-STN11 : | [24 empty] | VV | 0
|  | pro tl. TI 40 mm : (2*2,51+2*1,55)*(4,805+4,02)/2 |  | 35.83 | [22 empty] | VV | 0
|  | pro tl. TI 100 mm : (2*2,51+2*1,55)*(4,805+4,02)/2 |  | 35.83 | [22 empty] | VV | 0
31 | 713141221RO6 | Montáž tepelné izolace plochých střech montáž parozábrany na plný podklad plochých střech, včetně dodávky materiálu | m2 | 426.3453 |  | 0 |  | 0 |  | 0 | 21 | 0 | 0.00019 | 0.08 | 0 | 0 | 800-713 | RTS 21/ II | RTS 21/ II | 0.12 | 51.16 |  | Práce |  |  |  | POL1_
|  | NS-STR2 : 12,1*10,4 |  | 125.84 | [22 empty] | VV | 0
|  | NS-STR3 : 7,5*10,4+10,0*3,72-2,51*1,55 |  | 111.31 | [22 empty] | VV | 0
|  | NS-STR4 : 11,88*10,4 |  | 123.55 | [22 empty] | VV | 0
|  | NS-STR5 : 1,5*10,4+1,5*10,4+12,525*2,75 |  | 65.64 | [22 empty] | VV | 0
32 | 631530001R | Výrobek izolační pro budovy z minerální vlny (MW) tvar: standardní; použití: šikmé střechy, stropy; tloušťka d = 60,0 mm; hrana: rovná; T 2; OH = 20 kg/m3; lambda = 0,032 W/(m.K); R = 1,85 m2.K/W; µ = 1; RtF: A1; provozní teplota do 200 °C | m2 | 128.4779 |  | 0 |  | 0 |  | 0 | 21 | 0 | 0.0012 | 0.15 | 0 | 0 | SPCM | RTS 21/ II | RTS 21/ II | 0 | 0 |  | Specifikace |  |  |  | POL3_
|  | NS-STR1 : 8,59*2,66+8,42*2,3+6,36*2,28 |  | 56.72 | [22 empty] | VV | 0
|  | NS-STR5 : 1,5*10,4+1,5*10,4+12,525*2,75 |  | 65.64 | [22 empty] | VV | 0
|  | Mezisoučet |  | 122.36 | [22 empty] | VV | 1
|  | prořez 5 % : 122,35995*0,05 |  | 6.12 | [22 empty] | VV | 0
33 | 631530002R | Výrobek izolační pro budovy z minerální vlny (MW) tvar: standardní; použití: šikmé střechy, stropy; tloušťka d = 80,0 mm; hrana: rovná; T 2; OH = 20 kg/m3; lambda = 0,032 W/(m.K); R = 2,50 m2.K/W; µ = 1; RtF: A1; provozní teplota do 200 °C | m2 | 298.5902 |  | 0 |  | 0 |  | 0 | 21 | 0 | 0.0016 | 0.48 | 0 | 0 | SPCM | RTS 21/ II | RTS 21/ II | 0 | 0 |  | Specifikace |  |  |  | POL3_
|  | NS-STR6 : ((2,71/2+1,5)+(15,97+10,4)/2+(2,71/2+1,5))*3,8 |  | 71.8 | [22 empty] | VV | 0
|  | 9,035*2,32 |  | 20.96 | [22 empty] | VV | 0
|  | 12,525*4,04 |  | 50.6 | [22 empty] | VV | 0
|  | ((2,225/2+1,45)+(15,945+10,4)/2+(2,225/2+1,45))*4,04 |  | 73.92 | [22 empty] | VV | 0
|  | 8,59*0,85+8,42*0,385+6,36*0,28 |  | 12.32 | [22 empty] | VV | 0
[27 empty] | VV | 0
|  | NS-STR7 : 12,525*1,56+12,935*1,365+9,925*1,77 |  | 54.76 | [22 empty] | VV | 0
|  | Mezisoučet |  | 284.37 | [22 empty] | VV | 1
|  | prořez 5 % : 284,37162*0,05 |  | 14.22 | [22 empty] | VV | 0
34 | 631530003R | Výrobek izolační pro budovy z minerální vlny (MW) tvar: standardní; použití: šikmé střechy, stropy; tloušťka d = 100,0 mm; hrana: rovná; T 2; OH = 20 kg/m3; lambda = 0,032 W/(m.K); R = 3,15 m2.K/W; µ = 1; RtF: A1; provozní teplota do 200 °C | m2 | 300.6416 |  | 0 |  | 0 |  | 0 | 21 | 0 | 0.002 | 0.6 | 0 | 0 | SPCM | RTS 21/ II | RTS 21/ II | 0 | 0 |  | Specifikace |  |  |  | POL3_
|  | NS-STR1 : 8,59*2,66+8,42*2,3+6,36*2,28 |  | 56.72 | [22 empty] | VV | 0
[27 empty] | VV | 0
|  | NS-STR6 : ((2,71/2+1,5)+(15,97+10,4)/2+(2,71/2+1,5))*3,8 |  | 71.8 | [22 empty] | VV | 0
|  | 9,035*2,32 |  | 20.96 | [22 empty] | VV | 0
|  | 12,525*4,04 |  | 50.6 | [22 empty] | VV | 0
|  | ((2,225/2+1,45)+(15,945+10,4)/2+(2,225/2+1,45))*4,04 |  | 73.92 | [22 empty] | VV | 0
|  | 8,59*0,85+8,42*0,385+6,36*0,28 |  | 12.32 | [22 empty] | VV | 0
|  | Mezisoučet |  | 286.33 | [22 empty] | VV | 1
|  | prořez 5 % : 286,3253*0,05 |  | 14.32 | [22 empty] | VV | 0
35 | 631530004R | Výrobek izolační pro budovy z minerální vlny (MW) tvar: standardní; použití: šikmé střechy, stropy; tloušťka d = 120,0 mm; hrana: rovná; T 2; OH = 20 kg/m3; lambda = 0,032 W/(m.K); R = 3,75 m2.K/W; µ = 1; RtF: A1; provozní teplota do 200 °C | m2 | 895.325 |  | 0 |  | 0 |  | 0 | 21 | 0 | 0.0024 | 2.15 | 0 | 0 | SPCM | RTS 21/ II | RTS 21/ II | 0 | 0 |  | Specifikace |  |  |  | POL3_
|  | dvě vrstvy : | [24 empty] | VV | 0
|  | NS-STR2 : 2*(12,1*10,4) |  | 251.68 | [22 empty] | VV | 0
|  | NS-STR3 : 2*(7,5*10,4+10,0*3,72-2,51*1,55) |  | 222.62 | [22 empty] | VV | 0
|  | NS-STR4 : 2*(11,88*10,4) |  | 247.1 | [22 empty] | VV | 0
|  | NS-STR5 : 2*(1,5*10,4+1,5*10,4+12,525*2,75) |  | 131.29 | [22 empty] | VV | 0
|  | Mezisoučet |  | 852.69 | [22 empty] | VV | 1
|  | prořez 5 % : 852,6905*0,05 |  | 42.63 | [22 empty] | VV | 0
36 | 631530005R | Výrobek izolační pro budovy z minerální vlny (MW) tvar: standardní; použití: šikmé střechy, stropy; tloušťka d = 140,0 mm; hrana: rovná; T 2; OH = 20 kg/m3; lambda = 0,032 W/(m.K); R = 4,40 m2.K/W; µ = 1; RtF: A1; provozní teplota do 200 °C | m2 | 300.6416 |  | 0 |  | 0 |  | 0 | 21 | 0 | 0.0028 | 0.84 | 0 | 0 | SPCM | RTS 21/ II | RTS 21/ II | 0 | 0 |  | Specifikace |  |  |  | POL3_
|  | NS-STR1 : 8,59*2,66+8,42*2,3+6,36*2,28 |  | 56.72 | [22 empty] | VV | 0
[27 empty] | VV | 0
|  | NS-STR6 : ((2,71/2+1,5)+(15,97+10,4)/2+(2,71/2+1,5))*3,8 |  | 71.8 | [22 empty] | VV | 0
|  | 9,035*2,32 |  | 20.96 | [22 empty] | VV | 0
|  | 12,525*4,04 |  | 50.6 | [22 empty] | VV | 0
|  | ((2,225/2+1,45)+(15,945+10,4)/2+(2,225/2+1,45))*4,04 |  | 73.92 | [22 empty] | VV | 0
|  | 8,59*0,85+8,42*0,385+6,36*0,28 |  | 12.32 | [22 empty] | VV | 0
|  | Mezisoučet |  | 286.33 | [22 empty] | VV | 1
|  | prořez 5 % : 286,3253*0,05 |  | 14.32 | [22 empty] | VV | 0
37 | 631530008R | Výrobek izolační pro budovy z minerální vlny (MW) tvar: standardní; použití: šikmé střechy, stropy; tloušťka d = 200,0 mm; hrana: rovná; T 2; OH = 20 kg/m3; lambda = 0,032 W/(m.K); R = 6,30 m2.K/W; µ = 1; RtF: A1; provozní teplota do 200 °C | m2 | 57.5007 |  | 0 |  | 0 |  | 0 | 21 | 0 | 0.004 | 0.23 | 0 | 0 | SPCM | RTS 21/ II | RTS 21/ II | 0 | 0 |  | Specifikace |  |  |  | POL3_
|  | NS-STR7 : 12,525*1,56+12,935*1,365+9,925*1,77 |  | 54.76 | [22 empty] | VV | 0
|  | prořez 5 % : 54,76253*0,05 |  | 2.74 | [22 empty] | VV | 0
38 | 63153040R | Výrobek izolační pro budovy z minerální vlny (MW) tvar: standardní; použití: stěny, podhledy, stropy; tloušťka d = 40,0 mm; hrana: rovná; T 2; OH = 15 kg/m3; lambda = 0,037 W/(m.K); R = 1,05 m2.K/W; µ = 1; RtF: A1; provozní teplota do 200 °C | m2 | 37.621 |  | 0 |  | 0 |  | 0 | 21 | 0 | 0.0006 | 0.02 | 0 | 0 | SPCM | RTS 21/ II | RTS 21/ II | 0 | 0 |  | Specifikace |  |  |  | POL3_
|  | NS-STN11: 1. vrstva : (2*2,51+2*1,55)*(4,805+4,02)/2 |  | 35.83 | [22 empty] | VV | 0
|  | prořez 5 % : 35,8295*0,05 |  | 1.79 | [22 empty] | VV | 0
39 | 63153042R | Výrobek izolační pro budovy z minerální vlny (MW) tvar: standardní; použití: stěny, podhledy, stropy; tloušťka d = 60,0 mm; hrana: rovná; T 2; OH = 15 kg/m3; lambda = 0,037 W/(m.K); R = 1,60 m2.K/W; µ = 1; RtF: A1; provozní teplota do 200 °C | m2 | 294.0518 |  | 0 |  | 0 |  | 0 | 21 | 0 | 0.0009 | 0.26 | 0 | 0 | SPCM | RTS 21/ II | RTS 21/ II | 0 | 0 |  | Specifikace |  |  |  | POL3_
|  | NS-STN8 : (1,135+1,175)*2,65+8,59*1,93-4*1,78*0,85 |  | 16.65 | [22 empty] | VV | 0
|  | 11,685*1,95-4*1,78*0,85 |  | 16.73 | [22 empty] | VV | 0
|  | 7,95*1,88-3*1,78*0,85 |  | 10.41 | [22 empty] | VV | 0
[27 empty] | VV | 0
|  | NS-STN9: 1. vrstva : (1,06+4,43+13,46)*1,49 |  | 28.24 | [22 empty] | VV | 0
|  | (14,14+1,41)*1,67 |  | 25.97 | [22 empty] | VV | 0
|  | (0,93+3,895)*1,49 |  | 7.19 | [22 empty] | VV | 0
|  | (15,3+0,18)*1,51 |  | 23.37 | [22 empty] | VV | 0
|  | (1,07+3,695)*1,49 |  | 7.1 | [22 empty] | VV | 0
|  | NS-STN9: 2. vrstva : (1,06+4,43+13,46)*1,49 |  | 28.24 | [22 empty] | VV | 0
|  | (14,14+1,41)*1,67 |  | 25.97 | [22 empty] | VV | 0
|  | (0,93+3,895)*1,49 |  | 7.19 | [22 empty] | VV | 0
|  | (15,3+0,18)*1,51 |  | 23.37 | [22 empty] | VV | 0
|  | (1,07+3,695)*1,49 |  | 7.1 | [22 empty] | VV | 0
[27 empty] | VV | 0
|  | NS-STN10: 1. vrstva : (2,71+12,525+1,52+1,37+2*1,57)*1,235 |  | 26.26 | [22 empty] | VV | 0
|  | NS-STN10: 2. vrstva : (2,71+12,525+1,52+1,37+2*1,57)*1,235 |  | 26.26 | [22 empty] | VV | 0
|  | Mezisoučet |  | 280.05 | [22 empty] | VV | 1
|  | prořaz 5 % : 280,0493*0,05 |  | 14 | [22 empty] | VV | 0
40 | 63153044R | Výrobek izolační pro budovy z minerální vlny (MW) tvar: standardní; použití: stěny, podhledy, stropy; tloušťka d = 100,0 mm; hrana: rovná; T 2; OH = 15 kg/m3; lambda = 0,037 W/(m.K); R = 2,70 m2.K/W; µ = 1; RtF: A1; provozní teplota do 200 °C | m2 | 207.6361 |  | 0 |  | 0 |  | 0 | 21 | 0 | 0.0015 | 0.31 | 0 | 0 | SPCM | RTS 21/ II | RTS 21/ II | 0 | 0 |  | Specifikace |  |  |  | POL3_
|  | NS-STN8 : (1,135+1,175)*2,65+8,59*1,93-4*1,78*0,85 |  | 16.65 | [22 empty] | VV | 0
|  | 11,685*1,95-4*1,78*0,85 |  | 16.73 | [22 empty] | VV | 0
|  | 7,95*1,88-3*1,78*0,85 |  | 10.41 | [22 empty] | VV | 0
[27 empty] | VV | 0
|  | NS-STN9 : (1,06+4,43+13,46)*1,49 |  | 28.24 | [22 empty] | VV | 0
|  | (14,14+1,41)*1,67 |  | 25.97 | [22 empty] | VV | 0
|  | (0,93+3,895)*1,49 |  | 7.19 | [22 empty] | VV | 0
|  | (15,3+0,18)*1,51 |  | 23.37 | [22 empty] | VV | 0
|  | (1,07+3,695)*1,49 |  | 7.1 | [22 empty] | VV | 0
[27 empty] | VV | 0
|  | NS-STN10 : (2,71+12,525+1,52+1,37+2*1,57)*1,235 |  | 26.26 | [22 empty] | VV | 0
[27 empty] | VV | 0
|  | NS-STN11 : (2*2,51+2*1,55)*(4,805+4,02)/2 |  | 35.83 | [22 empty] | VV | 0
|  | Mezisoučet |  | 197.75 | [22 empty] | VV | 1
|  | prořez 5 % : 197,74863*0,05 |  | 9.89 | [22 empty] | VV | 0
41 | 998713203R00 | Přesun hmot pro izolace tepelné v objektech výšky do 24 m | % |  |  | 0 |  | 0 |  | 0 | 21 | 0 | 0 | 0 | 0 | 0 | 800-713 | RTS 21/ II | RTS 21/ II | 0 | 0 |  | Přesun hmot |  |  |  | POL7_
|  | 50 m vodorovně | [24 empty] | SPI
Díl: | 720 | Zdravotechnická instalace |  |  |  | 0 |  | 0 |  | 0 |  | 0 |  | 0 |  | 0 |  |  |  |  | 0 | [5 empty] | DIL
42 | 720-001 | D+M Protažení odvětrání kanalizace nad střechu PVC DN 100 | m | 55 |  | 0 |  | 0 |  | 0 | 21 | 0 | 0 | 0 | 0 | 0 |  | Vlastní | Indiv | 0 | 0 |  | Práce |  |  |  | POL1_
|  | 11*5,0 |  | 55 | [22 empty] | VV | 0
Díl: | 733 | Rozvod potrubí |  |  |  | 0 |  | 0 |  | 0 |  | 0 |  | 0.02 |  | 0.22 |  |  |  |  | 42.27 | [5 empty] | DIL
43 | 733120815R00 | Demontáž potrubí z ocelových trubek hladkých do D 38 | m | 86.22 |  | 0 |  | 0 |  | 0 | 21 | 0 | 4e-05 | 0 | 0.00254 | 0.22 | 800-731 | RTS 21/ II | RTS 21/ II | 0.083 | 7.16 |  | Práce |  |  |  | POL1_
|  | DN 28 : | [24 empty] | VV | 0
|  | rozvody ÚT nad podlahou : 2*(11,475+11,685+7,95) |  | 62.22 | [22 empty] | VV | 0
|  | DN 22 : | [24 empty] | VV | 0
|  | přívodní a odvodní potrubí k OT : 12*(1,5+0,5) |  | 24 | [22 empty] | VV | 0
44 | 733192910R00 | Opravy rozvodu potrubí z ocelových trubek hladkých montáž D 22 mm | m | 24 |  | 0 |  | 0 |  | 0 | 21 | 0 | 0.00024 | 0.01 | 0 | 0 | 800-731 | RTS 21/ II | RTS 21/ II | 0.35 | 8.4 |  | Práce |  |  |  | POL1_
|  | přívodní a odvodní potrubí k OT : 12*(1,5+0,5) |  | 24 | [22 empty] | VV | 0
45 | 733192912R00 | Opravy rozvodu potrubí z ocelových trubek hladkých montáž D 28 mm | m | 62.22 |  | 0 |  | 0 |  | 0 | 21 | 0 | 0.00014 | 0.01 | 0 | 0 | 800-731 | RTS 21/ II | RTS 21/ II | 0.33 | 20.53 |  | Práce |  |  |  | POL1_
|  | včetně kotvení do stěn : | [24 empty] | VV | 0
|  | rozvody ÚT nad podlahou : 2*(11,475+11,685+7,95) |  | 62.22 | [22 empty] | VV | 0
46 | 733194912R00 | Opravy rozvodu potrubí z ocelových trubek hladkých navaření odbočky na dosavadní potrubí D 28 mm, s 2,6 mm | kus | 20 |  | 0 |  | 0 |  | 0 | 21 | 0 | 0.00016 | 0 | 0 | 0 | 800-731 | RTS 21/ II | RTS 21/ II | 0.309 | 6.18 |  | Práce |  |  |  | POL1_
|  | 2x2 kolena na 1 místnost pro oddálení od stěny vikýře : 2*2*5 |  | 20 | [22 empty] | VV | 0
47 | 230320122R00 | Tlaková zkouška | m | 91.22 |  | 0 |  | 0 |  | 0 | 21 | 0 | 0 | 0 | 0 | 0 |  | RTS 21/ II | Indiv | 0 | 0 |  | Práce |  |  |  | POL1_
|  | DN 28 : | [24 empty] | VV | 0
|  | rozvody ÚT nad podlahou : 2*(11,475+11,685+7,95) |  | 62.22 | [22 empty] | VV | 0
|  | DN 22 : | [24 empty] | VV | 0
|  | přívodní a odvodní potrubí k OT : 12*(1,5+0,5) |  | 24 | [22 empty] | VV | 0
|  | prodloužení pro oddálení od stěny : 5*1,0 |  | 5 | [22 empty] | VV | 0
48 | 14148104R | Trubka kovová pro vytápění | m | 5 |  | 0 |  | 0 |  | 0 | 21 | 0 | 0.00097 | 0 | 0 | 0 | SPCM | RTS 21/ II | RTS 21/ II | 0 | 0 |  | Specifikace |  |  |  | POL3_
|  | 1,0 m na 1 místnost pro oddálení od stěny vikýře : 5*1,0 |  | 5 | [22 empty] | VV | 0
49 | 998733203R00 | Přesun hmot pro rozvody potrubí v objektech výšky do 24 m | % |  |  | 0 |  | 0 |  | 0 | 21 | 0 | 0 | 0 | 0 | 0 | 800-731 | RTS 21/ II | RTS 21/ II | 0 | 0 |  | Přesun hmot |  |  |  | POL7_
Díl: | 735 | Otopná tělesa |  |  |  | 0 |  | 0 |  | 0 |  | 0 |  | 0 |  | 0.32 |  |  |  |  | 14.01 | [5 empty] | DIL
50 | 735000912R00 | Regulace otopného systému při opravách vyregulování dvojregulačních ventilů a kohoutů s termostatickým ovládáním | kus | 12 |  | 0 |  | 0 |  | 0 | 21 | 0 | 0 | 0 | 0 | 0 | 800-731 | RTS 21/ II | RTS 21/ II | 0.268 | 3.22 |  | Práce |  |  |  | POL1_
|  | litinová : 10 |  | 10 | [22 empty] | VV | 0
|  | desková : 2 |  | 2 | [22 empty] | VV | 0
51 | 735117110R00 | Otopná tělesa litinová článková doplňkové práce odpojení a připojení těles po nátěru | m2 | 13.5 |  | 0 |  | 0 |  | 0 | 21 | 0 | 0 | 0 | 0 | 0 | 800-731 | RTS 21/ II | RTS 21/ II | 0.144 | 1.94 |  | Práce |  |  |  | POL1_
|  | litinová : 10*1,5*0,75 |  | 11.25 | [22 empty] | VV | 0
|  | desková : 2*1,5*0,75 |  | 2.25 | [22 empty] | VV | 0
52 | 735118110R00 | Otopná tělesa litinová článková doplňkové práce tlaková zkouška - vodou | m2 | 11.25 |  | 0 |  | 0 |  | 0 | 21 | 0 | 0 | 0 | 0 | 0 | 800-731 | RTS 21/ II | RTS 21/ II | 0.134 | 1.51 |  | Práce |  |  |  | POL1_
|  | litinová : 10*1,5*0,75 |  | 11.25 | [22 empty] | VV | 0
53 | 735111810R00 | Demontáž radiátorů litinových článkových | m2 | 11.25 |  | 0 |  | 0 |  | 0 | 21 | 0 | 0 | 0 | 0.0238 | 0.27 | 800-731 | RTS 21/ II | RTS 21/ II | 0.082 | 0.92 |  | Práce |  |  |  | POL1_
|  | litinová : 10*1,5*0,75 |  | 11.25 | [22 empty] | VV | 0
54 | 735158220R00 | Otopná tělesa panelová doplňkové práce tlakové zkoušky , těles dvouřadých | kus | 2 |  | 0 |  | 0 |  | 0 | 21 | 0 | 0 | 0 | 0 | 0 | 800-731 | RTS 21/ II | RTS 21/ II | 0.617 | 1.23 |  | Práce |  |  |  | POL1_
|  | desková : 2 |  | 2 | [22 empty] | VV | 0
55 | 735151821R00 | Demontáž otopných těles panelových dvouřadých, stavební délky do 1500 mm | kus | 2 |  | 0 |  | 0 |  | 0 | 21 | 0 | 8e-05 | 0 | 0.02493 | 0.05 | 800-731 | RTS 21/ II | RTS 21/ II | 0.268 | 0.54 |  | Práce |  |  |  | POL1_
|  | desková : 2 |  | 2 | [22 empty] | VV | 0
56 | 735193011R00 | Čištění otopných těles kartáčem | kus | 12 |  | 0 |  | 0 |  | 0 | 21 | 0 | 0 | 0 | 0 | 0 | 800-731 | RTS 21/ II | RTS 21/ II | 0.1 | 1.2 |  | Práce |  |  |  | POL1_
|  | Odkaz na mn. položky pořadí 50 : 12,00000 |  | 12 | [22 empty] | VV | 5
57 | 735191904R00 | Ostatní opravy otopných těles vyčištění otopných těles propláchnutím vodou litinových | m2 | 11.25 |  | 0 |  | 0 |  | 0 | 21 | 0 | 0 | 0 | 0 | 0 | 800-731 | RTS 21/ II | RTS 21/ II | 0.031 | 0.35 |  | Práce |  |  |  | POL1_
|  | litinová : 10*1,5*0,75 |  | 11.25 | [22 empty] | VV | 0
58 | 735191905R00 | Ostatní opravy otopných těles odvzdušnění otopných těles | kus | 12 |  | 0 |  | 0 |  | 0 | 21 | 0 | 0 | 0 | 0 | 0 | 800-731 | RTS 21/ II | RTS 21/ II | 0.062 | 0.74 |  | Práce |  |  |  | POL1_
|  | Odkaz na mn. položky pořadí 50 : 12,00000 |  | 12 | [22 empty] | VV | 5
59 | 735192911R00 | Ostatní opravy otopných těles zpětná montáž otopných těles článkových litinových | m2 | 11.25 |  | 0 |  | 0 |  | 0 | 21 | 0 | 0 | 0 | 0 | 0 | 800-731 | RTS 21/ II | RTS 21/ II | 0.062 | 0.7 |  | Práce |  |  |  | POL1_
|  | včetně kotvení do stěn : | [24 empty] | VV | 0
|  | litinová : 10*1,5*0,75 |  | 11.25 | [22 empty] | VV | 0
60 | 735192923R00 | Ostatní opravy otopných těles zpětná montáž otopných těles panelových dvouřadých, do 150 mm | kus | 2 |  | 0 |  | 0 |  | 0 | 21 | 0 | 0.00013 | 0 | 0 | 0 | 800-731 | RTS 21/ II | RTS 21/ II | 0.268 | 0.54 |  | Práce |  |  |  | POL1_
|  | včetně kotvení do stěn : | [24 empty] | VV | 0
|  | desková : 2 |  | 2 | [22 empty] | VV | 0
61 | 735191910R00 | Ostatní opravy otopných těles napuštění vody do otopného systému včetně potrubí (bez kotle a ohříváků) otopných těles | m2 | 13.5 |  | 0 |  | 0 |  | 0 | 21 | 0 | 0 | 0 | 0 | 0 | 800-731 | RTS 21/ II | RTS 21/ II | 0.031 | 0.42 |  | Práce |  |  |  | POL1_
|  | Odkaz na mn. položky pořadí 51 : 13,50000 |  | 13.5 | [22 empty] | VV | 5
62 | 735494811R00 | Vypuštění vody z otopných soustav bez kotlů, ohříváků, zásobníků a nádrží | m2 | 13.5 |  | 0 |  | 0 |  | 0 | 21 | 0 | 0 | 0 | 0 | 0 | 800-731 | RTS 21/ II | RTS 21/ II | 0.052 | 0.7 |  | Práce |  |  |  | POL1_
|  | ( bez kotlů, ohříváků, zásobníků a nádrží ) | [24 empty] | SPI
|  | Odkaz na mn. položky pořadí 51 : 13,50000 |  | 13.5 | [22 empty] | VV | 5
63 | 998735203R00 | Přesun hmot pro otopná tělesa v objektech výšky do 24 m | % |  |  | 0 |  | 0 |  | 0 | 21 | 0 | 0 | 0 | 0 | 0 | 800-731 | RTS 21/ II | RTS 21/ II | 0 | 0 |  | Přesun hmot |  |  |  | POL7_
Díl: | 762 | Konstrukce tesařské |  |  |  | 0 |  | 0 |  | 0 |  | 0 |  | 24.68 |  | 19.16 |  |  |  |  | 836.3 | [5 empty] | DIL
64 | 762332130R00 | Vázané konstrukce krovů montáž střech pultových, sedlových, valbových, stanových čtvercového nebo obdélníkového půdorysu z řeziva, průřezové plochy přes 120 do 288 cm2 | m | 296.7 |  | 0 |  | 0 |  | 0 | 21 | 0 | 0.00099 | 0.29 | 0 | 0 | 800-762 | RTS 21/ II | RTS 21/ II | 0.453 | 134.41 |  | Práce |  |  |  | POL1_
|  | výměna krokví 170/140 mimo vazby : 10*12,5 |  | 125 | [22 empty] | VV | 0
|  | výměna pozednic 2x170/140 : 2*10,0 |  | 20 | [22 empty] | VV | 0
|  | nové stropní trámy 140/180 k valbě uprostřed budovy : 10*2,75 |  | 27.5 | [22 empty] | VV | 0
|  | nové lávky z profilů 120/120 : 2*32,5+5*2*4,0 |  | 105 | [22 empty] | VV | 0
|  | 2*17*0,3+5*2*3*0,3 |  | 19.2 | [22 empty] | VV | 0
65 | 762332140R00 | Vázané konstrukce krovů montáž střech pultových, sedlových, valbových, stanových čtvercového nebo obdélníkového půdorysu z řeziva, průřezové plochy přes 288 do 450 cm2 | m | 70 |  | 0 |  | 0 |  | 0 | 21 | 0 | 0.00099 | 0.07 | 0 | 0 | 800-762 | RTS 21/ II | RTS 21/ II | 0.489 | 34.23 |  | Práce |  |  |  | POL1_
|  | výměna krokví 170/260 ve vazbách : 4*12,5 |  | 50 | [22 empty] | VV | 0
|  | výměna pozednic lichob. 220/140 : 10,0 |  | 10 | [22 empty] | VV | 0
|  | výměna rámu 200/220 : 10,0 |  | 10 | [22 empty] | VV | 0
66 | 762331813R00 | Demontáž vázaných konstrukcí krovů z hranolů, hranolků, fošen, průřezové plochy přes 224 do 288 cm2 | m | 145 |  | 0 |  | 0 |  | 0 | 21 | 0 | 0 | 0 | 0.024 | 3.48 | 800-762 | RTS 21/ II | RTS 21/ II | 0.154 | 22.33 |  | Práce |  |  |  | POL1_
|  | výměna krokví 170/140 mimo vazby : 10*12,5 |  | 125 | [22 empty] | VV | 0
|  | výměna pozednic 2x170/140 : 2*10,0 |  | 20 | [22 empty] | VV | 0
67 | 762331814R00 | Demontáž vázaných konstrukcí krovů z hranolů, hranolků, fošen, průřezové plochy přes 288 do 450 cm2 | m | 70 |  | 0 |  | 0 |  | 0 | 21 | 0 | 0 | 0 | 0.032 | 2.24 | 800-762 | RTS 21/ II | RTS 21/ II | 0.18 | 12.6 |  | Práce |  |  |  | POL1_
|  | výměna krokví 170/260 ve vazbách : 4*12,5 |  | 50 | [22 empty] | VV | 0
|  | výměna pozednic lichob. 220/140 : 10,0 |  | 10 | [22 empty] | VV | 0
|  | výměna rámu 200/220 : 10,0 |  | 10 | [22 empty] | VV | 0
68 | 762332931RV1 | Vázané konstrukce krovů doplnění části střešní vazby z hranolků, hranolů včetně dodávky řeziva průřezové plochy do 120 cm2, bez dodávky řeziva | m | 100 |  | 0 |  | 0 |  | 0 | 21 | 0 | 7e-05 | 0.01 | 0 | 0 | 800-762 | RTS 21/ II | RTS 21/ II | 0.342 | 34.2 |  | Práce |  |  |  | POL1_
|  | příložky krokví 2*80/140 ve vazbách : 2*4*12,5 |  | 100 | [22 empty] | VV | 0
69 | 762332932RV1 | Vázané konstrukce krovů doplnění části střešní vazby z hranolků, hranolů včetně dodávky řeziva průřezové plochy přes 120 do 224 cm2, bez dodávky řeziva | m | 290 |  | 0 |  | 0 |  | 0 | 21 | 0 | 9e-05 | 0.03 | 0 | 0 | 800-762 | RTS 21/ II | RTS 21/ II | 0.416 | 120.64 |  | Práce |  |  |  | POL1_
|  | příložky krokví 2*80/260 mimo vazby : 2*10*12,5 |  | 250 | [22 empty] | VV | 0
|  | příložky vaznic 2*80/200 : 2*10,0 |  | 20 | [22 empty] | VV | 0
|  | příložky sloupků 2*80/200 : 2*10,0 |  | 20 | [22 empty] | VV | 0
70 | 762332933RV1 | Vázané konstrukce krovů doplnění části střešní vazby z hranolků, hranolů včetně dodávky řeziva průřezové plochy přes 224 do 288 cm2, bez dodávky řeziva | m | 20 |  | 0 |  | 0 |  | 0 | 21 | 0 | 0.0001 | 0 | 0 | 0 | 800-762 | RTS 21/ II | RTS 21/ II | 0.496 | 9.92 |  | Práce |  |  |  | POL1_
|  | příložky rámů a vazných trámů 2*120/220 : 2*10,0 |  | 20 | [22 empty] | VV | 0
71 | 762342203RT4 | Montáž laťování střech o sklonu do 60° při vzdálenost latí přes 220 do 360 mm, včetně dodávky latí 40/60 mm | m2 | 1202.0815 |  | 0 |  | 0 |  | 0 | 21 | 0 | 0.00403 | 4.84 | 0 | 0 | 800-762 | RTS 21/ II | RTS 21/ II | 0.156 | 187.52 |  | Práce |  |  |  | POL1_
|  | půdorysná plocha střechy/cos 45° : (850,0)/cosx(45) |  | 1202.08 | [22 empty] | VV | 0
72 | 762342204R00 | Montáž kontralatí přibitím, bez dodávky řeziva | m2 | 1202.0815 |  | 0 |  | 0 |  | 0 | 21 | 0 | 0 | 0 | 0 | 0 | 800-762 | RTS 21/ II | RTS 21/ II | 0.055 | 66.11 |  | Práce |  |  |  | POL1_
|  | Odkaz na mn. položky pořadí 71 : 1202,08000 |  | 1202.08 | [22 empty] | VV | 5
73 | 762342812R00 | Demontáž bednění a laťování laťování střech o sklonu do 60 stupňů včetně všech nadstřešních konstrukcí rozteč latí přes 22 do 50 cm | m2 | 1202.0815 |  | 0 |  | 0 |  | 0 | 21 | 0 | 0 | 0 | 0.005 | 6.01 | 800-762 | RTS 21/ II | RTS 21/ II | 0.05 | 60.1 |  | Práce |  |  |  | POL1_
|  | Odkaz na mn. položky pořadí 71 : 1202,08000 |  | 1202.08 | [22 empty] | VV | 5
74 | 762342814R00 | Demontáž bednění a laťování kontralatí střech o sklonu do 60 stupňů včetně všech nadstřešních konstrukcí | m2 | 1202.0815 |  | 0 |  | 0 |  | 0 | 21 | 0 | 0 | 0 | 0.00145 | 1.74 | 800-762 | RTS 21/ II | RTS 21/ II | 0.04 | 48.08 |  | Práce |  |  |  | POL1_
|  | Odkaz na mn. položky pořadí 71 : 1202,08000 |  | 1202.08 | [22 empty] | VV | 5
75 | 762395000R00 | Spojovací a ochranné prostředky svory, prkna, hřebíky, pásová ocel, vruty, impregnace | m3 | 38.7878 |  | 0 |  | 0 |  | 0 | 21 | 0 | 0.02357 | 0.91 | 0 | 0 | 800-762 | RTS 21/ II | RTS 21/ II | 0 | 0 |  | Práce |  |  |  | POL1_
|  | montáž do 288 cm2 : | [24 empty] | VV | 0
|  | výměna krokví 170/140 mimo vazby : 10*12,5*(0,17*0,14) |  | 2.98 | [22 empty] | VV | 0
|  | výměna pozednic 2x170/140 : 2*10,0*(0,17*0,14) |  | 0.48 | [22 empty] | VV | 0
|  | nové stropní trámy 140/180 k valbě uprostřed budovy : 10*2,75*(0,14*0,18) |  | 0.69 | [22 empty] | VV | 0
|  | nové lávky z profilů 120/120 : (2*32,5+5*2*4,0)*(0,12*0,12) |  | 1.51 | [22 empty] | VV | 0
|  | (2*17*0,3+5*2*3*0,3)*(0,12*0,12) |  | 0.28 | [22 empty] | VV | 0
[27 empty] | VV | 0
|  | montáž do 450 cm2 : | [24 empty] | VV | 0
|  | výměna krokví 170/260 ve vazbách : 4*12,5*(0,17*0,26) |  | 2.21 | [22 empty] | VV | 0
|  | výměna pozednic lichob. 220/140 : 10,0*(0,22*0,14) |  | 0.31 | [22 empty] | VV | 0
|  | výměna rámu 200/220 : 10,0*(0,2*0,22) |  | 0.44 | [22 empty] | VV | 0
[27 empty] | VV | 0
|  | doplnění do 120 cm2 : | [24 empty] | VV | 0
|  | příložky krokví 2*80/140 ve vazbách : 2*4*12,5*(0,08*0,14) |  | 1.12 | [22 empty] | VV | 0
[27 empty] | VV | 0
|  | doplnění do 224 cm2 : | [24 empty] | VV | 0
|  | příložky krokví 2*80/260 mimo vazby : 2*10*12,5*(0,08*0,26) |  | 5.2 | [22 empty] | VV | 0
|  | příložky vaznic 2*80/200 : 2*10,0*(0,08*0,2) |  | 0.32 | [22 empty] | VV | 0
|  | příložky sloupků 2*80/200 : 2*10,0*(0,08*0,2) |  | 0.32 | [22 empty] | VV | 0
[27 empty] | VV | 0
|  | doplnění do 288 cm2 : | [24 empty] | VV | 0
|  | příložky rámů a vazních trámů 2*120/220 : 2*10,0*(0,12*0,22) |  | 0.53 | [22 empty] | VV | 0
[27 empty] | VV | 0
|  | kontralatě 60/40 : 2*50*13,8*(0,06*0,04) |  | 3.31 | [22 empty] | VV | 0
|  | 15*3,3*(0,06*0,04) |  | 0.12 | [22 empty] | VV | 0
[27 empty] | VV | 0
|  | latě 60/40 : (13,8/0,33)*2*33,6*(0,06*0,04) |  | 6.74 | [22 empty] | VV | 0
|  | (13,8/0,33)*2*9,6*(0,06*0,04) |  | 1.93 | [22 empty] | VV | 0
|  | (3,3/0,33)*2*2,25*(0,06*0,04) |  | 0.11 | [22 empty] | VV | 0
|  | záklop tl. 24 mm : | [24 empty] | VV | 0
|  | NS-STR2 : (12,1*10,4)*0,024 |  | 3.02 | [22 empty] | VV | 0
|  | NS-STR3 : (7,5*10,4+10,0*3,72-2,51*1,55)*0,024 |  | 2.67 | [22 empty] | VV | 0
|  | NS-STR4 : (11,88*10,4-2,13*0,65)*0,024 |  | 2.93 | [22 empty] | VV | 0
|  | NS-STR5 : (1,5*10,4+1,5*10,4+12,525*2,75)*0,024 |  | 1.58 | [22 empty] | VV | 0
76 | 762431230RT2 | Obložení stěn s dodávkou sádrokartonem, tloušťky 12,5 mm | m2 | 35.8295 |  | 0 |  | 0 |  | 0 | 21 | 0 | 0.00942 | 0.34 | 0 | 0 | 800-762 | RTS 21/ II | RTS 21/ II | 0.134 | 4.8 |  | Práce |  |  |  | POL1_
|  | NS-STN11 - z interiéru : (2*2,51+2*1,55)*(4,805+4,02)/2 |  | 35.83 | [22 empty] | VV | 0
77 | 762811210RT3 | Záklop stropů s dodávkou materiálu z hrubých prken, tloušťky 24 mm, vrchního na sraz, spáry zakryty lepenkovými pásy nebo lištami | m2 | 424.9608 |  | 0 |  | 0 |  | 0 | 21 | 0 | 0.01426 | 6.06 | 0 | 0 | 800-762 | RTS 21/ II | RTS 21/ II | 0.162 | 68.84 |  | Práce |  |  |  | POL1_
|  | NS-STR2 : 12,1*10,4 |  | 125.84 | [22 empty] | VV | 0
|  | NS-STR3 : 7,5*10,4+10,0*3,72-2,51*1,55 |  | 111.31 | [22 empty] | VV | 0
|  | NS-STR4 : 11,88*10,4-2,13*0,65 |  | 122.17 | [22 empty] | VV | 0
|  | NS-STR5 : 1,5*10,4+1,5*10,4+12,525*2,75 |  | 65.64 | [22 empty] | VV | 0
78 | 762811811R00 | Demontáž záklopů stropů vrchních, zapuštěných z hrubých prken tloušťky do 32 mm | m2 | 406.5276 |  | 0 |  | 0 |  | 0 | 21 | 0 | 0 | 0 | 0.014 | 5.69 | 800-762 | RTS 21/ II | RTS 21/ II | 0.08 | 32.52 |  | Práce |  |  |  | POL1_
|  | SS-STR2 : 12,1*10,4 |  | 125.84 | [22 empty] | VV | 0
|  | SS-STR3 : 7,5*10,4+10,0*3,72-2,31*1,35 |  | 112.08 | [22 empty] | VV | 0
|  | SS-STR4 : 11,88*10,4-2,13*0,65 |  | 122.17 | [22 empty] | VV | 0
|  | SS-STN7 : (1,135+1,175)*2,75+8,59*2,02-4*1,78*0,85 |  | 17.65 | [22 empty] | VV | 0
|  | 11,685*2,05-4*1,78*0,85 |  | 17.9 | [22 empty] | VV | 0
|  | 7,95*1,94-3*1,78*0,85 |  | 10.88 | [22 empty] | VV | 0
79 | 762911111R00 | Impregnace řeziva máčením, ochrana proti dřevokazným houbám, plísním a dřevokaznému hmyzu | m2 | 2555.6361 |  | 0 |  | 0 |  | 0 | 21 | 0 | 6e-05 | 0.15 | 0 | 0 | 800-762 | RTS 21/ II | RTS 21/ II | 0 | 0 |  | Práce |  |  |  | POL1_
|  | montáž do 288 cm2 : | [24 empty] | VV | 0
|  | výměna krokví 170/140 mimo vazby : 10*12,5*(2*0,17+2*0,14) |  | 77.5 | [22 empty] | VV | 0
|  | výměna pozednic 2x170/140 : 2*10,0*(2*0,17+2*0,14) |  | 12.4 | [22 empty] | VV | 0
|  | nové stropní trámy 140/180 k valbě uprostřed budovy : 10*2,75*(2*0,14+2*0,18) |  | 17.6 | [22 empty] | VV | 0
|  | nové lávky z profilů 120/120 : (2*32,5+5*2*4,0)*(2*0,12+2*0,12) |  | 50.4 | [22 empty] | VV | 0
|  | (2*17*0,3+5*2*3*0,3)*(2*0,12+2*0,12) |  | 9.22 | [22 empty] | VV | 0
[27 empty] | VV | 0
|  | montáž do 450 cm2 : | [24 empty] | VV | 0
|  | výměna krokví 170/260 ve vazbách : 4*12,5*(2*0,17+2*0,26) |  | 43 | [22 empty] | VV | 0
|  | výměna pozednic lichob. 220/140 : 10,0*(2*0,22+2*0,14) |  | 7.2 | [22 empty] | VV | 0
|  | výměna rámu 200/220 : 10,0*(2*0,2+2*0,22) |  | 8.4 | [22 empty] | VV | 0
[27 empty] | VV | 0
|  | doplnění do 120 cm2 : | [24 empty] | VV | 0
|  | příložky krokví 2*80/140 ve vazbách : 2*4*12,5*(2*0,08+2*0,14) |  | 44 | [22 empty] | VV | 0
[27 empty] | VV | 0
|  | doplnění do 224 cm2 : | [24 empty] | VV | 0
|  | příložky krokví 2*80/260 mimo vazby : 2*10*12,5*(2*0,08+2*0,26) |  | 170 | [22 empty] | VV | 0
|  | příložky vaznic 2*80/200 : 2*10,0*(2*0,08+2*0,2) |  | 11.2 | [22 empty] | VV | 0
|  | příložky sloupků 2*80/200 : 2*10,0*(2*0,08+2*0,2) |  | 11.2 | [22 empty] | VV | 0
[27 empty] | VV | 0
|  | doplnění do 288 cm2 : | [24 empty] | VV | 0
|  | příložky rámů a vazních trámů 2*120/220 : 2*10,0*(2*0,12+2*0,22) |  | 13.6 | [22 empty] | VV | 0
[27 empty] | VV | 0
|  | kontralatě 60/40 : 2*50*13,8*(2*0,06+2*0,04) |  | 276 | [22 empty] | VV | 0
|  | 15*3,3*(2*0,06+2*0,04) |  | 9.9 | [22 empty] | VV | 0
[27 empty] | VV | 0
|  | latě 60/40 : (13,8/0,33)*2*33,6*(2*0,06+2*0,04) |  | 562.04 | [22 empty] | VV | 0
|  | (13,8/0,33)*2*9,6*(2*0,06+2*0,04) |  | 160.58 | [22 empty] | VV | 0
|  | (3,3/0,33)*2*2,25*(2*0,06+2*0,04) |  | 9 | [22 empty] | VV | 0
[27 empty] | VV | 0
|  | záklop tl. 24 mm : | [24 empty] | VV | 0
|  | NS-STR2 : 2,5*(12,1*10,4) |  | 314.6 | [22 empty] | VV | 0
|  | NS-STR3 : 2,5*(7,5*10,4+10,0*3,72-2,51*1,55) |  | 278.27 | [22 empty] | VV | 0
|  | NS-STR4 : 2,5*(11,88*10,4-2,13*0,65) |  | 305.42 | [22 empty] | VV | 0
|  | NS-STR5 : 2,5*(1,5*10,4+1,5*10,4+12,525*2,75) |  | 164.11 | [22 empty] | VV | 0
80 | 60596002R | Hranol | m3 | 21.7902 |  | 0 |  | 0 |  | 0 | 21 | 0 | 0.55 | 11.98 | 0 | 0 | SPCM | RTS 21/ II | RTS 21/ II | 0 | 0 |  | Specifikace |  |  |  | POL3_
|  | montáž do 288 cm2 : | [24 empty] | VV | 0
|  | výměna krokví 170/140 mimo vazby : 10*12,5*(0,17*0,14) |  | 2.98 | [22 empty] | VV | 0
|  | výměna pozednic 2x170/140 : 2*10,0*(0,17*0,14) |  | 0.48 | [22 empty] | VV | 0
|  | nové stropní trámy 140/180 k valbě uprostřed budovy : 10*2,75*(0,14*0,18) |  | 0.69 | [22 empty] | VV | 0
|  | nové lávky z profilů 120/120 : (2*32,5+5*2*4,0)*(0,12*0,12) |  | 1.51 | [22 empty] | VV | 0
|  | (2*17*0,3+5*2*3*0,3)*(0,12*0,12) |  | 0.28 | [22 empty] | VV | 0
[27 empty] | VV | 0
|  | montáž do 450 cm2 : | [24 empty] | VV | 0
|  | výměna krokví 170/260 ve vazbách : 4*12,5*(0,17*0,26) |  | 2.21 | [22 empty] | VV | 0
|  | výměna pozednic lichob. 220/140 : 10,0*(0,22*0,14) |  | 0.31 | [22 empty] | VV | 0
|  | výměna rámu 200/220 : 10,0*(0,2*0,22) |  | 0.44 | [22 empty] | VV | 0
[27 empty] | VV | 0
|  | doplnění do 120 cm2 : | [24 empty] | VV | 0
|  | příložky krokví 2*80/140 ve vazbách : 2*4*12,5*(0,08*0,14) |  | 1.12 | [22 empty] | VV | 0
[27 empty] | VV | 0
|  | doplnění do 224 cm2 : | [24 empty] | VV | 0
|  | příložky krokví 2*80/260 mimo vazby : 2*10*12,5*(0,08*0,26) |  | 5.2 | [22 empty] | VV | 0
|  | příložky vaznic 2*80/200 : 2*10,0*(0,08*0,2) |  | 0.32 | [22 empty] | VV | 0
|  | příložky sloupků 2*80/200 : 2*10,0*(0,08*0,2) |  | 0.32 | [22 empty] | VV | 0
[27 empty] | VV | 0
|  | doplnění do 288 cm2 : | [24 empty] | VV | 0
|  | příložky rámů a vazních trámů 2*120/220 : 2*10,0*(0,12*0,22) |  | 0.53 | [22 empty] | VV | 0
[27 empty] | VV | 0
|  | kontralatě 40/60 : 2*50*13,8*(0,06*0,04) |  | 3.31 | [22 empty] | VV | 0
|  | 15*3,3*(0,06*0,04) |  | 0.12 | [22 empty] | VV | 0
|  | Mezisoučet |  | 19.81 | [22 empty] | VV | 1
|  | ztratné 10 % : 19,80928*0,1 |  | 1.98 | [22 empty] | VV | 0
81 | 998762203R00 | Přesun hmot pro konstrukce tesařské v objektech výšky do 24 m | % |  |  | 0 |  | 0 |  | 0 | 21 | 0 | 0 | 0 | 0 | 0 | 800-762 | RTS 21/ II | RTS 21/ II | 0 | 0 |  | Přesun hmot |  |  |  | POL7_
|  | 50 m vodorovně | [24 empty] | SPI
Díl: | 764 | Konstrukce klempířské |  |  |  | 0 |  | 0 |  | 0 |  | 0 |  | 1.04 |  | 1.01 |  |  |  |  | 265.65 | [5 empty] | DIL
82 | 764331330R00 | Lemování z hliníkového plechu výroba a montáž lemování zdí na střechách s tvrdou krytinou včetně rohů a ukončení před požární zdí, rš 330 mm | m | 15 |  | 0 |  | 0 |  | 0 | 21 | 0 | 0.00078 | 0.01 | 0 | 0 | 800-764 | RTS 21/ II | RTS 21/ II | 0.253 | 3.8 |  | Práce |  |  |  | POL1_
|  | lakovaný Al plech : | [24 empty] | VV | 0
|  | Oplechování styku střechy a štítové stěny : | [24 empty] | VV | 0
|  | K06 : 2*7,5 |  | 15 | [22 empty] | VV | 0
83 | 764339310R00 | Lemování z hliníkového plechu výroba a montáž lemování komínů, zděných ventilací a jiných střešních proniků, s lištami na vlnité krytině, v ploše | m2 | 1.8348 |  | 0 |  | 0 |  | 0 | 21 | 0 | 0.00276 | 0.01 | 0 | 0 | 800-764 | RTS 21/ II | RTS 21/ II | 2.3253 | 4.27 |  | Práce |  |  |  | POL1_
|  | Oplechování komínu : | [24 empty] | VV | 0
|  | K03 : 5,56*0,33 |  | 1.83 | [22 empty] | VV | 0
84 | 764718110R00 | Odpadní trouby kruhové, průměr 120 mm, z lakovaného hliníkového plechu, , dodávka a montáž | m | 92.8 |  | 0 |  | 0 |  | 0 | 21 | 0 | 0.00208 | 0.19 | 0 | 0 | 800-764 | RTS 21/ II | RTS 21/ II | 0.294 | 27.28 |  | Práce |  |  |  | POL1_
|  | včetně kolen, objímek, spojovacího materiálu a zednické výpomoci. | [24 empty] | POP
|  | Střešní svody : | [24 empty] | VV | 0
|  | K01 : 2*10,89 |  | 21.78 | [22 empty] | VV | 0
|  | 4*10,81 |  | 43.24 | [22 empty] | VV | 0
|  | 10,89 |  | 10.89 | [22 empty] | VV | 0
|  | 10,89 |  | 10.89 | [22 empty] | VV | 0
|  | 2,0 |  | 2 | [22 empty] | VV | 0
|  | 2*2,0 |  | 4 | [22 empty] | VV | 0
85 | 764718105R00 | Žlaby podokapní půlkruhové, z hliníkového lakovaného plechu, rš 400 mm, dodávka a montáž | m | 145.05 |  | 0 |  | 0 |  | 0 | 21 | 0 | 0.00065 | 0.09 | 0 | 0 | 800-764 | RTS 21/ II | RTS 21/ II | 0.264 | 38.29 |  | Práce |  |  |  | POL1_
|  | včetně háků, čel, rohů, rovných hrdel a dilatací | [24 empty] | SPI
|  | včetně háků a čel. | [24 empty] | POP
|  | střešní žlaby : | [24 empty] | VV | 0
|  | K02 : 16,2+17,21 |  | 33.41 | [22 empty] | VV | 0
|  | 13,86+15,15+14,25 |  | 43.26 | [22 empty] | VV | 0
|  | 19,43+2,26 |  | 21.69 | [22 empty] | VV | 0
|  | 19,43+2,26 |  | 21.69 | [22 empty] | VV | 0
|  | 6,5 |  | 6.5 | [22 empty] | VV | 0
|  | 8,7+9,8 |  | 18.5 | [22 empty] | VV | 0
86 | 764718132R00 | Ostatní prvky ke žlabům a odpadním troubám kotlík žlabový kulatý, z lakovaného pozinkovaného plechu, o průměru 120 mm, pro žlab rš 400 mm, dodávka a montáž | kus | 11 |  | 0 |  | 0 |  | 0 | 21 | 0 | 0 | 0 | 0 | 0 | 800-764 | RTS 21/ II | RTS 21/ II | 0.45 | 4.95 |  | Práce |  |  |  | POL1_
|  | 2+4+1+1+1+2 |  | 11 | [22 empty] | VV | 0
87 | 764775307R00 | Ostatní prvky ke střechám ochranná mřížka proti ptákům šířky 125 mm, , , dodávka a montáž | m | 145.05 |  | 0 |  | 0 |  | 0 | 21 | 0 | 0.00027 | 0.04 | 0 | 0 | 800-764 | RTS 21/ II | RTS 21/ II | 0.07705 | 11.18 |  | Práce |  |  |  | POL1_
|  | včetně spojovacích prostředků. | [24 empty] | POP
|  | Odkaz na mn. položky pořadí 85 : 145,05000 |  | 145.05 | [22 empty] | VV | 5
88 | 764814821R00 | Ostatní prvky ke střechám zachytač sněhu tyčový délky do 500 mm, z lakovaného pozinkovaného plechu, , dodávka a montáž | m | 189.43 |  | 0 |  | 0 |  | 0 | 21 | 0 | 0.00372 | 0.7 | 0 | 0 | 800-764 | RTS 21/ II | RTS 21/ II | 0.8061 | 152.7 |  | Práce |  |  |  | POL1_
|  | K05 : 13,93+14,01+14,26+14,22+13,05 |  | 69.47 | [22 empty] | VV | 0
|  | 15,72+14,81+16,16+14,16 |  | 60.85 | [22 empty] | VV | 0
|  | 17,36+10,05+2,26 |  | 29.67 | [22 empty] | VV | 0
|  | 17,36+9,82+2,26 |  | 29.44 | [22 empty] | VV | 0
89 | 764339811R00 | Demontáž lemování komínů, zděných ventilací a jiných střešních proniků na vlnité krytině, v ploše, sklonu přes 30 do 45° | m2 | 1.8348 |  | 0 |  | 0 |  | 0 | 21 | 0 | 0 | 0 | 0.00721 | 0.01 | 800-764 | RTS 21/ II | RTS 21/ II | 0.1725 | 0.32 |  | Práce |  |  |  | POL1_
|  | Odkaz na mn. položky pořadí 83 : 1,83000 |  | 1.83 | [22 empty] | VV | 5
90 | 764352811R00 | Demontáž žlabů podokapních půlkruhových rovných, rš 330 mm, sklonu přes 30 do 45° | m | 145.05 |  | 0 |  | 0 |  | 0 | 21 | 0 | 0 | 0 | 0.00336 | 0.49 | 800-764 | RTS 21/ II | RTS 21/ II | 0.07935 | 11.51 |  | Práce |  |  |  | POL1_
|  | Odkaz na mn. položky pořadí 85 : 145,05000 |  | 145.05 | [22 empty] | VV | 5
91 | 764361811R00 | Demontáž střešních otvorů střešních oken a poklopů, na krytině vlnité a prejzové, sklonu přes 30 do 45° | kus | 2 |  | 0 |  | 0 |  | 0 | 21 | 0 | 0 | 0 | 0.02008 | 0.04 | 800-764 | RTS 21/ II | RTS 21/ II | 0.1196 | 0.24 |  | Práce |  |  |  | POL1_
92 | 764392851R00 | Demontáž ostatních prvků střešních úžlabí, rš 660 mm, sklonu přes 30 do 45° | m | 48.2 |  | 0 |  | 0 |  | 0 | 21 | 0 | 0 | 0 | 0.00377 | 0.18 | 800-764 | RTS 21/ II | RTS 21/ II | 0.06555 | 3.16 |  | Práce |  |  |  | POL1_
|  | K04 : 2*11,62 |  | 23.24 | [22 empty] | VV | 0
|  | 2*12,48 |  | 24.96 | [22 empty] | VV | 0
93 | 764430840R00 | Demontáž oplechování zdí a nadezdívek rš od 330 do 500 mm | m | 15 |  | 0 |  | 0 |  | 0 | 21 | 0 | 0 | 0 | 0.0023 | 0.03 | 800-764 | RTS 21/ II | RTS 21/ II | 0.1035 | 1.55 |  | Práce |  |  |  | POL1_
|  | Odkaz na mn. položky pořadí 82 : 15,00000 |  | 15 | [22 empty] | VV | 5
94 | 764454802R00 | Demontáž odpadních trub nebo součástí trub kruhových , o průměru 120 mm | m | 92.8 |  | 0 |  | 0 |  | 0 | 21 | 0 | 0 | 0 | 0.00285 | 0.26 | 800-764 | RTS 21/ II | RTS 21/ II | 0.069 | 6.4 |  | Práce |  |  |  | POL1_
|  | Odkaz na mn. položky pořadí 84 : 92,80000 |  | 92.8 | [22 empty] | VV | 5
95 | 998764203R00 | Přesun hmot pro konstrukce klempířské v objektech výšky do 24 m | % |  |  | 0 |  | 0 |  | 0 | 21 | 0 | 0 | 0 | 0 | 0 | 800-764 | RTS 21/ II | RTS 21/ II | 0 | 0 |  | Přesun hmot |  |  |  | POL7_
|  | 50 m vodorovně | [24 empty] | SPI
Díl: | 765 | Krytiny tvrdé |  |  |  | 0 |  | 0 |  | 0 |  | 0 |  | 53.47 |  | 51.95 |  |  |  |  | 1046.56 | [5 empty] | DIL
96 | 765312810R00 | Demontáž pálené krytiny z tašek drážkových, na sucho, do suti | m2 | 1202.0815 |  | 0 |  | 0 |  | 0 | 21 | 0 | 0 | 0 | 0.042 | 50.49 | 800-765 | RTS 21/ II | RTS 21/ II | 0.142 | 170.7 |  | Práce |  |  |  | POL1_
|  | Odkaz na mn. položky pořadí 71 : 1202,08000 |  | 1202.08 | [22 empty] | VV | 5
97 | 765318851R00 | Demontáž pálené krytiny hřebenů a nároží z hřebenáčů, s větracím pásem, do suti | m | 125.03 |  | 0 |  | 0 |  | 0 | 21 | 0 | 0 | 0 | 0.00893 | 1.12 | 800-765 | RTS 21/ II | RTS 21/ II | 0.076 | 9.5 |  | Práce |  |  |  | POL1_
|  | hřeben : | [24 empty] | VV | 0
|  | Odkaz na mn. položky pořadí 104 : 34,23000 |  | 34.23 | [22 empty] | VV | 5
|  | nároží : | [24 empty] | VV | 0
|  | Odkaz na mn. položky pořadí 105 : 90,80000 |  | 90.8 | [22 empty] | VV | 5
98 | 765313112RS1 | Krytina pálená střech jednoduchých z tašek drážkových, uložení na sucho, povrchová úprava režná, | m2 | 1202.0815 |  | 0 |  | 0 |  | 0 | 21 | 0 | 0.04306 | 51.76 | 0 | 0 | 800-765 | RTS 21/ II | RTS 21/ II | 0.373 | 448.38 |  | Práce |  |  |  | POL1_
|  | Dodávka a montáž krytiny z tašek základních a polovičních včetně spojovacích prostředků. | [24 empty] | POP
|  | Odkaz na mn. položky pořadí 71 : 1202,08000 |  | 1202.08 | [22 empty] | VV | 5
99 | 765313151R00 | Krytina pálená doplňky hliníkový, profilovaný, s těsněním, šířky 600 mm, včetně dodávky | m | 48.2 |  | 0 |  | 0 |  | 0 | 21 | 0 | 0.00141 | 0.07 | 0 | 0 | 800-765 | RTS 21/ II | RTS 21/ II | 0.185 | 8.92 |  | Práce |  |  |  | POL1_
|  | Dodávka a montáž pásu úžlabí, samolepícího těsnění úžlabí včetně spojovacích prostředků. | [24 empty] | POP
|  | K04 : 2*11,62 |  | 23.24 | [22 empty] | VV | 0
|  | 2*12,48 |  | 24.96 | [22 empty] | VV | 0
100 | 765313162RS1 | Krytina pálená doplňky ke krytině drážkové, ukončení plochy taškami okrajovými, povrchová úprava režná | m | 15 |  | 0 |  | 0 |  | 0 | 21 | 0 | 0.01157 | 0.17 | 0 | 0 | 800-765 | RTS 21/ II | RTS 21/ II | 0.2 | 3 |  | Práce |  |  |  | POL1_
|  | Dodávka a montáž okrajových tašek a spojovacích prostředků. | [24 empty] | POP
|  | vikýře : 3*2*2,5 |  | 15 | [22 empty] | VV | 0
101 | 765313173R00 | Krytina pálená doplňky ke krytině drážkové, tašky prosvětlovací, plast | kus | 8 |  | 0 |  | 0 |  | 0 | 21 | 0 | 0.00065 | 0.01 | 0 | 0 | 800-765 | RTS 21/ II | RTS 21/ II | 0.027 | 0.22 |  | Práce |  |  |  | POL1_
|  | Dodávka a montáž prosvětlovací tašky. | [24 empty] | POP
|  | 8 |  | 8 | [22 empty] | VV | 0
102 | 765313181R00 | Krytina pálená doplňky ke krytině drážkové, přiřezání a uchycení tašek rovné, | m | 293 |  | 0 |  | 0 |  | 0 | 21 | 0 | 1e-05 | 0 | 0 | 0 | 800-765 | RTS 21/ II | RTS 21/ II | 0.32 | 93.76 |  | Práce |  |  |  | POL1_
|  | Přiřezání a uchycení tašek včetně spojovacích prostředků. | [24 empty] | POP
|  | úžlabí : | [24 empty] | VV | 0
|  | Odkaz na mn. položky pořadí 99 : 48,20000*2 |  | 96.4 | [22 empty] | VV | 5
|  | kraj vikýřů : | [24 empty] | VV | 0
|  | Odkaz na mn. položky pořadí 100 : 15,00000 |  | 15 | [22 empty] | VV | 5
|  | nároží : | [24 empty] | VV | 0
|  | Odkaz na mn. položky pořadí 105 : 90,80000*2 |  | 181.6 | [22 empty] | VV | 5
103 | 765313184RS1 | Krytina pálená doplňky ke krytině drážkové, taška prostupová s nástavcem pro odvětrání, povrchová úprava režná | kus | 11 |  | 0 |  | 0 |  | 0 | 21 | 0 | 0.00385 | 0.04 | 0 | 0 | 800-765 | RTS 21/ II | RTS 21/ II | 0.24 | 2.64 |  | Práce |  |  |  | POL1_
|  | Dodávka a montáž prostupové tašky a nástavce odvětrání kanalizace. | [24 empty] | POP
|  | 11 |  | 11 | [22 empty] | VV | 0
104 | 765313132RS1 | Krytina pálená Hřeben ke krytině drážkové, z hřebenáčů režných, s větracím pásem olovo/cín | m | 34.23 |  | 0 |  | 0 |  | 0 | 21 | 0 | 0.00991 | 0.34 | 0 | 0 | 800-765 | RTS 21/ II | RTS 21/ II | 0.33 | 11.3 |  | Práce |  |  |  | POL1_
|  | Dodávka a montáž hřebene včetně hřebenové latě, větracího pásu, ukončení hřebenáče a spojovacích prostředků. | [24 empty] | POP |  | Dodávka a montáž hřebene včetně hřebenové latě, větracího pásu, ukončení hřebenáče a spojovacích prostředků.
|  | 24,15+7,82+2,26 |  | 34.23 | [22 empty] | VV | 0
105 | 765313142RS1 | Krytina pálená Nároží ke krytině drážkové, z hřebenáčů režných, s větracím pásem olovo/cín | m | 90.8 |  | 0 |  | 0 |  | 0 | 21 | 0 | 0.00981 | 0.89 | 0 | 0 | 800-765 | RTS 21/ II | RTS 21/ II | 0.5 | 45.4 |  | Práce |  |  |  | POL1_
|  | Dodávka a montáž nároží včetně nárožní latě, větracího pásu a spojovacích prostředků. | [24 empty] | POP
|  | 2*12,5+2*16,38+2*16,52 |  | 90.8 | [22 empty] | VV | 0
106 | 765799315R00 | Montáž ostatních konstrukcí na střeše příplatek za sklon od 30° do 45° pro montáž fólie na bednění | m2 | 1202.0815 |  | 0 |  | 0 |  | 0 | 21 | 0 | 0 | 0 | 0 | 0 | 800-765 | RTS 21/ II | RTS 21/ II | 0.015 | 18.03 |  | Práce |  |  |  | POL1_
|  | Odkaz na mn. položky pořadí 71 : 1202,08000 |  | 1202.08 | [22 empty] | VV | 5
107 | 765799301R00 | Fólie parotěsné, difúzní a vodotěsné demontáž | m2 | 1904.2664 |  | 0 |  | 0 |  | 0 | 21 | 0 | 0 | 0 | 0.00018 | 0.34 | 800-765 | RTS 21/ II | RTS 21/ II | 0.03 | 57.13 |  | Práce |  |  |  | POL1_
|  | odstranění pojistné fólie střechy : | [24 empty] | VV | 0
|  | Odkaz na mn. položky pořadí 71 : 1202,08000 |  | 1202.08 | [22 empty] | VV | 5
[27 empty] | VV | 0
|  | odstranění parotěsnící fóle : | [24 empty] | VV | 0
|  | SS-STR1 : 8,59*2,215+8,42*2,45+6,36*2,495 |  | 55.52 | [22 empty] | VV | 0
|  | SS-STR2 : 12,1*10,4 |  | 125.84 | [22 empty] | VV | 0
|  | SS-STR3 : 7,5*10,4+10,0*3,72-2,31*1,35 |  | 112.08 | [22 empty] | VV | 0
|  | SS-STR4 : 11,88*10,4-2,13*0,65 |  | 122.17 | [22 empty] | VV | 0
|  | SS-STR5 : ((3,35/2+1,5)+(16,75+10,4)/2+(3,35/2+1,5))*5,56 |  | 110.78 | [22 empty] | VV | 0
|  | ((2,81/2+1,5)+(16,67+10,4)/2+(2,81/2+1,5))*4,62 |  | 89.37 | [22 empty] | VV | 0
|  | 8,59*0,7+8,42*0,23+6,36*0,13+1,5*10,4+1,5*10,4 |  | 39.98 | [22 empty] | VV | 0
|  | SS-STN7 : (1,135+1,175)*2,75+8,59*2,02-4*1,78*0,85 |  | 17.65 | [22 empty] | VV | 0
|  | 11,685*2,05-4*1,78*0,85 |  | 17.9 | [22 empty] | VV | 0
|  | 7,95*1,94-3*1,78*0,85 |  | 10.88 | [22 empty] | VV | 0
108 | 765799311RK3 | Fólie parotěsné, difúzní a vodotěsné Fólie podstřešní difuzní na krokve, s přelepením spojů | m2 | 1202.0815 |  | 0 |  | 0 |  | 0 | 21 | 0 | 0.00016 | 0.19 | 0 | 0 | 800-765 | RTS 21/ II | RTS 21/ II | 0.14 | 168.29 |  | Práce |  |  |  | POL1_
|  | Dodávka a montáž fólie, spojovací pásky včetně spojovacích prostředků. | [24 empty] | POP
|  | Odkaz na mn. položky pořadí 71 : 1202,08000 |  | 1202.08 | [22 empty] | VV | 5
109 | 900 RT1 | HZS, Práce v tarifní třídě 4 (např. tesař) | h | 9.2877 |  | 0 |  | 0 |  | 0 | 21 | 0 | 0 | 0 | 0 | 0 | Prav.M | RTS 21/ II | RTS 21/ II | 1 | 9.29 |  | HZS |  |  |  | POL10_
|  | perforace vrtáním překližkové desky pod okny (30 % plochy) : | [24 empty] | VV | 0
|  | 5 m2/hod : ((1,135+1,175)*2,75+8,59*2,02-4*1,78*0,85)/5 |  | 3.53 | [22 empty] | VV | 0
|  | (11,685*2,05-4*1,78*0,85)/5 |  | 3.58 | [22 empty] | VV | 0
|  | (7,95*1,94-3*1,78*0,85)/5 |  | 2.18 | [22 empty] | VV | 0
110 | 998765203R00 | Přesun hmot pro krytiny tvrdé v objektech výšky do 24 m | % |  |  | 0 |  | 0 |  | 0 | 21 | 0 | 0 | 0 | 0 | 0 | 800-765 | RTS 21/ II | RTS 21/ II | 0.026 | 0 |  | Přesun hmot |  |  |  | POL7_
|  | 50 m vodorovně | [24 empty] | SPI
Díl: | 766 | Konstrukce truhlářské |  |  |  | 0 |  | 0 |  | 0 |  | 0 |  | 0.17 |  | 3.75 |  |  |  |  | 50.72 | [5 empty] | DIL
111 | 766411812R00 | Demontáž obložení stěn panely velikosti přes 1,5 m2 | m2 | 78.6466 |  | 0 |  | 0 |  | 0 | 21 | 0 | 0 | 0 | 0.02465 | 1.94 | 800-766 | RTS 21/ II | RTS 21/ II | 0.21 | 16.52 |  | Práce |  |  |  | POL1_
|  | SDK desky : | [24 empty] | VV | 0
|  | SS-STN7 : (1,135+1,175)*2,75+8,59*2,02-4*1,78*0,85 |  | 17.65 | [22 empty] | VV | 0
|  | 11,685*2,05-4*1,78*0,85 |  | 17.9 | [22 empty] | VV | 0
|  | 7,95*1,94-3*1,78*0,85 |  | 10.88 | [22 empty] | VV | 0
|  | SS-STN8 : (2*2,31+2*1,35)*(4,8+4,0)/2 |  | 32.21 | [22 empty] | VV | 0
112 | 766421812R00 | Demontáž obložení podhledů panely velikosti přes 1,5 m2 | m2 | 55.5241 |  | 0 |  | 0 |  | 0 | 21 | 0 | 0 | 0 | 0.02465 | 1.37 | 800-766 | RTS 21/ II | RTS 21/ II | 0.25 | 13.88 |  | Práce |  |  |  | POL1_
|  | SDK podhledy : | [24 empty] | VV | 0
|  | SS-STR1 : 8,59*2,215+8,42*2,45+6,36*2,495 |  | 55.52 | [22 empty] | VV | 0
113 | 766421822R00 | Demontáž obložení podhledů podkladových roštů | m2 | 55.5241 |  | 0 |  | 0 |  | 0 | 21 | 0 | 0 | 0 | 0.008 | 0.44 | 800-766 | RTS 21/ II | RTS 21/ II | 0.066 | 3.66 |  | Práce |  |  |  | POL1_
|  | dřevěný rošt SDK podhledu : | [24 empty] | VV | 0
|  | SS-STR1 : 8,59*2,215+8,42*2,45+6,36*2,495 |  | 55.52 | [22 empty] | VV | 0
114 | 766624042R00 | Montáž střešních oken rozměru 78/98 - 118 cm | kus | 2 |  | 0 |  | 0 |  | 0 | 21 | 0 | 0.00028 | 0 | 0 | 0 | 800-766 | RTS 21/ II | RTS 21/ II | 3.528 | 7.06 |  | Práce |  |  |  | POL1_
|  | T01 : 2 |  | 2 | [22 empty] | VV | 0
115 | 766624047R00 | Montáž střešních oken zateplovací sady | kus | 2 |  | 0 |  | 0 |  | 0 | 21 | 0 | 0.00028 | 0 | 0 | 0 | 800-766 | RTS 21/ II | RTS 21/ II | 0.728 | 1.46 |  | Práce |  |  |  | POL1_
|  | T01 : 2 |  | 2 | [22 empty] | VV | 0
116 | 766694113R00 | Ostatní montáž parapetních desek dřevěných pro jakékoliv upevnění šířky do 300 mm, délky přes 1600 do 2600 mm | kus | 11 |  | 0 |  | 0 |  | 0 | 21 | 0 | 2e-05 | 0 | 0 | 0 | 800-766 | RTS 21/ II | RTS 21/ II | 0.74034 | 8.14 |  | Práce |  |  |  | POL1_
|  | T02 : 11 |  | 11 | [22 empty] | VV | 0
117 | 60775314R | Parapet | m | 20.57 |  | 0 |  | 0 |  | 0 | 21 | 0 | 0.00364 | 0.07 | 0 | 0 | SPCM | RTS 21/ II | RTS 21/ II | 0 | 0 |  | Specifikace |  |  |  | POL3_
|  | T02 : 3*1,87+8*1,87 |  | 20.57 | [22 empty] | VV | 0
118 | 6114020186R | Okno kyvné; funkce: střešní; počet křídel: 1; křídlo: dřevěné; rám: dřevěný; šířka = 780 mm; výška = 1 180 mm; tvar: pravidelný; počet skel: trojsklo; ESG4 - 12 - TVG3 - 12 - VSG6,8; plocha prosklení = 0,59 m2; odolnost proti větru (rám): C; odolnost proti větru (tlak): 3; Uw = 1,00 W/(m2.K); Ug = 0,6 W/(m2.K); g = 0,44; Tv = 0,62; Tuv = 0,05; Rw = 37 dB; (-2;-4); průvzdušnost: 4; ovládání: motorické; RtF: C; - s1, d2; povrchová úprava: lakovaný RAL; barva: přírodní | kus | 2 |  | 0 |  | 0 |  | 0 | 21 | 0 | 0.0432 | 0.09 | 0 | 0 | SPCM | RTS 21/ II | RTS 21/ II | 0 | 0 |  | Specifikace |  |  |  | POL3_
|  | T01 : 2 |  | 2 | [22 empty] | VV | 0
119 | 61140283.AR | Lemování okna | kus | 2 |  | 0 |  | 0 |  | 0 | 21 | 0 | 0.00441 | 0.01 | 0 | 0 | SPCM | RTS 21/ II | RTS 21/ II | 0 | 0 |  | Specifikace |  |  |  | POL3_
|  | T01 : 2 |  | 2 | [22 empty] | VV | 0
120 | 998766203R00 | Přesun hmot pro konstrukce truhlářské v objektech výšky do 24 m | % |  |  | 0 |  | 0 |  | 0 | 21 | 0 | 0 | 0 | 0 | 0 | 800-766 | RTS 21/ II | RTS 21/ II | 0 | 0 |  | Přesun hmot |  |  |  | POL7_
|  | 50 m vodorovně | [24 empty] | SPI
Díl: | 783 | Nátěry |  |  |  | 0 |  | 0 |  | 0 |  | 0 |  | 0.37 |  | 0 |  |  |  |  | 147.4 | [5 empty] | DIL
121 | 783201811R00 | Odstranění nátěrů z kovových doplňk.konstrukcí oškrabáním | m2 | 13.5 |  | 0 |  | 0 |  | 0 | 21 | 0 | 1e-05 | 0 | 0 | 0 | 800-783 | RTS 21/ II | RTS 21/ II | 0.072 | 0.97 |  | Práce |  |  |  | POL1_
|  | Odstranění nátěru z otopných těles : | [24 empty] | VV | 0
|  | litinová : 10*1,5*0,75 |  | 11.25 | [22 empty] | VV | 0
|  | desková : 2*1,5*0,75 |  | 2.25 | [22 empty] | VV | 0
122 | 783323230R00 | Nátěry otopných těles syntetické ocelových radiátorrů deskových, dvojnásobné s 1 x emailováním | m2 | 2.25 |  | 0 |  | 0 |  | 0 | 21 | 0 | 0.00042 | 0 | 0 | 0 | 800-783 | RTS 21/ II | RTS 21/ II | 0.217 | 0.49 |  | Práce |  |  |  | POL1_
|  | desková : 2*1,5*0,75 |  | 2.25 | [22 empty] | VV | 0
123 | 783324340R00 | Nátěry otopných těles syntetické litinových radiátorů, základní + dvojnásobné s 2x emailováním | m2 | 11.25 |  | 0 |  | 0 |  | 0 | 21 | 0 | 0.00081 | 0.01 | 0 | 0 | 800-783 | RTS 21/ II | RTS 21/ II | 0.407 | 4.58 |  | Práce |  |  |  | POL1_
|  | litinová : 10*1,5*0,75 |  | 11.25 | [22 empty] | VV | 0
124 | 783401811R00 | Odstranění starých nátěrů z potrubí a armatur potrubí, do DN 50 mm | m | 86.22 |  | 0 |  | 0 |  | 0 | 21 | 0 | 0 | 0 | 0 | 0 | 800-783 | RTS 21/ II | RTS 21/ II | 0.009 | 0.78 |  | Práce |  |  |  | POL1_
|  | DN 28 : | [24 empty] | VV | 0
|  | rozvody ÚT nad podlahou : 2*(11,475+11,685+7,95) |  | 62.22 | [22 empty] | VV | 0
|  | DN 22 : | [24 empty] | VV | 0
|  | přívodní a odvodní potrubí k OT : 12*(1,5+0,5) |  | 24 | [22 empty] | VV | 0
125 | 783424340R00 | Nátěry potrubí a armatur syntetické potrubí, do DN 50 mm, dvojnásobné s 1x emailováním a základním nátěrem | m | 91.22 |  | 0 |  | 0 |  | 0 | 21 | 0 | 9e-05 | 0.01 | 0 | 0 | 800-783 | RTS 21/ II | RTS 21/ II | 0.116 | 10.58 |  | Práce |  |  |  | POL1_
|  | na vzduchu schnoucí | [24 empty] | SPI
|  | potrubí ÚT : | [24 empty] | VV | 0
|  | DN 28 : | [24 empty] | VV | 0
|  | rozvody ÚT nad podlahou : 2*(11,475+11,685+7,95) |  | 62.22 | [22 empty] | VV | 0
|  | DN 22 : | [24 empty] | VV | 0
|  | přívodní a odvodní potrubí k OT : 12*(1,5+0,5) |  | 24 | [22 empty] | VV | 0
|  | prodloužení pro oddálení od stěny : 5*1,0 |  | 5 | [22 empty] | VV | 0
126 | 783781001R00 | Nátěry tesařských konstrukcí ochranné fungicidní+ biocidní (proti plísním, houbám a hmyzu), jednonásobný | m2 | 2500 |  | 0 |  | 0 |  | 0 | 21 | 0 | 0.00014 | 0.35 | 0 | 0 | 800-783 | RTS 21/ II | RTS 21/ II | 0.052 | 130 |  | Práce |  |  |  | POL1_
|  | protihnilobné, protiplísňové proti ohni a škůdcům | [24 empty] | SPI
|  | nátěr stávajících prvků krovu - odborný odhad : 2500 |  | 2500 | [22 empty] | VV | 0
Díl: | 784 | Malby |  |  |  | 0 |  | 0 |  | 0 |  | 0 |  | 0.42 |  | 0 |  |  |  |  | 149.3 | [5 empty] | DIL
127 | 784111701R00 | Příprava povrchu Penetrace (napouštění) podkladu disperzní, jednonásobná | m2 | 1110.9824 |  | 0 |  | 0 |  | 0 | 21 | 0 | 5e-05 | 0.06 | 0 | 0 | 800-784 | RTS 21/ II | RTS 21/ II | 0.03248 | 36.08 |  | Práce |  |  |  | POL1_
|  | výmalba dotčených prostor : | [24 empty] | VV | 0
|  | Sál : 11,475*9,075+2*(11,475+9,075)*3,2 |  | 235.66 | [22 empty] | VV | 0
|  | Tubus (STN11) : 2*(1,9+0,94)*(5,265+4,55)/2 |  | 27.87 | [22 empty] | VV | 0
|  | Učebna 1 : (4,07+1,555)*7,29+2*((4,07+1,555)+7,29)*2,86 |  | 114.88 | [22 empty] | VV | 0
|  | Učebna 2 : (11,685-4,07-1,555-0,2)*7,44+2*((11,685-4,07-1,555-0,2)+7,44)*2,86 |  | 119.67 | [22 empty] | VV | 0
|  | Učebna 3 : 4,62*(4,44+1,175)+2*(4,62+(4,44+1,175))*2,86 |  | 84.49 | [22 empty] | VV | 0
|  | Učebna 4 : (4,17+1,59)*7,15+2*((4,17+1,59)+7,15)*2,86 |  | 115.03 | [22 empty] | VV | 0
[27 empty] | VV | 0
|  | NS-STR5 : 1,5*10,4+1,5*10,4+12,525*2,75 |  | 65.64 | [22 empty] | VV | 0
[27 empty] | VV | 0
|  | NS-STR6 : ((2,71/2+1,5)+(15,97+10,4)/2+(2,71/2+1,5))*3,8 |  | 71.8 | [22 empty] | VV | 0
|  | 9,035*2,32 |  | 20.96 | [22 empty] | VV | 0
|  | 12,525*4,04 |  | 50.6 | [22 empty] | VV | 0
|  | ((2,225/2+1,45)+(15,945+10,4)/2+(2,225/2+1,45))*4,04 |  | 73.92 | [22 empty] | VV | 0
|  | 8,59*0,85+8,42*0,385+6,36*0,28 |  | 12.32 | [22 empty] | VV | 0
[27 empty] | VV | 0
|  | NS-STN9 : (1,06+4,43+13,46)*1,49 |  | 28.24 | [22 empty] | VV | 0
|  | (14,14+1,41)*1,67 |  | 25.97 | [22 empty] | VV | 0
|  | (0,93+3,895)*1,49 |  | 7.19 | [22 empty] | VV | 0
|  | (15,3+0,18)*1,51 |  | 23.37 | [22 empty] | VV | 0
|  | (1,07+3,695)*1,49 |  | 7.1 | [22 empty] | VV | 0
[27 empty] | VV | 0
|  | NS-STN10 : (2,71+12,525+1,52+1,37+2*1,57)*1,235 |  | 26.26 | [22 empty] | VV | 0
128 | 784115712R00 | Malby z malířských směsí omyvatelných, pro sádrokarton, , bílé, dvojnásobné | m2 | 1110.9824 |  | 0 |  | 0 |  | 0 | 21 | 0 | 0.00032 | 0.36 | 0 | 0 | 800-784 | RTS 21/ II | RTS 21/ II | 0.10191 | 113.22 |  | Práce |  |  |  | POL1_
|  | Odkaz na mn. položky pořadí 127 : 1110,98000 |  | 1110.98 | [22 empty] | VV | 5
Díl: | M21 | Elektromontáže |  |  |  | 0 |  | 0 |  | 0 |  | 0 |  | 0 |  | 0 |  |  |  |  | 5 | [5 empty] | DIL
129 | 650811112R00 | Demontáž vodiče svodového do D 10 mm vč. podpěr | m | 146.15 |  | 0 |  | 0 |  | 0 | 21 | 0 | 0 | 0 | 0 | 0 |  | RTS 21/ II | Indiv | 0 | 0 |  | Práce |  |  |  | POL1_
|  | demontáž stešní části hromosvodu : 6*14,0+2*19,0+24,15 |  | 146.15 | [22 empty] | VV | 0
130 | M21-001 | D+M hromosvodu, drát 11 343 d 8 mm, vč. podpěr a kotev na střechu vč. propojení se stáv. svislou, částí hromosvosu | m | 146.15 |  | 0 |  | 0 |  | 0 | 21 | 0 | 0 | 0 | 0 | 0 |  | Vlastní | Indiv | 0 | 0 |  | Práce |  |  |  | POL1_
|  | montáž stešní části hromosvodu : 6*14,0+2*19,0+24,15 |  | 146.15 | [22 empty] | VV | 0
131 | M21-002 | Příprava elektro pro zapojení ovládání střešních oken, od patrového rozvaděče po spodní část tubusu, vč. zapojení, kabelu dl. á 5 m, PVC krycí lišty a dvojzásuvky | ks | 1 |  | 0 |  | 0 |  | 0 | 21 | 0 | 0 | 0 | 0 | 0 |  | Vlastní | Indiv | 0 | 0 |  | Práce |  |  |  | POL1_
132 | 905 R01 | Hzs-revize provoz.souboru a st.obj., Revize | h | 5 |  | 0 |  | 0 |  | 0 | 21 | 0 | 0 | 0 | 0 | 0 | Prav.M | RTS 21/ II | RTS 21/ II | 1 | 5 |  | HZS |  |  |  | POL10_
Díl: | D96 | Přesuny suti a vybouraných hmot |  |  |  | 0 |  | 0 |  | 0 |  | 0 |  | 0 |  | 0 |  |  |  |  | 302.84 | [5 empty] | DIL
133 | 979011111R00 | Svislá doprava suti a vybouraných hmot za prvé podlaží nad nebo pod základním podlažím | t | 83.4705 |  | 0 |  | 0 |  | 0 | 21 | 0 | 0 | 0 | 0 | 0 | 801-3 | RTS 21/ II | RTS 21/ II | 0.933 | 77.88 |  | Přesun suti |  |  |  | POL8_
134 | 979011121R00 | Svislá doprava suti a vybouraných hmot příplatek za každé další podlaží | t | 83.4705 |  | 0 |  | 0 |  | 0 | 21 | 0 | 0 | 0 | 0 | 0 | 801-3 | RTS 21/ II | RTS 21/ II | 0.653 | 54.51 |  | Přesun suti |  |  |  | POL8_
135 | 979081111R00 | Odvoz suti a vybouraných hmot na skládku do 1 km | t | 83.4705 |  | 0 |  | 0 |  | 0 | 21 | 0 | 0 | 0 | 0 | 0 | 801-3 | RTS 21/ II | RTS 21/ II | 0.49 | 40.9 |  | Přesun suti |  |  |  | POL8_
|  | Včetně naložení na dopravní prostředek a složení na skládku, bez poplatku za skládku. | [24 empty] | POP
136 | 979081121R00 | Odvoz suti a vybouraných hmot na skládku příplatek za každý další 1 km | t | 1585.9392 |  | 0 |  | 0 |  | 0 | 21 | 0 | 0 | 0 | 0 | 0 | 801-3 | RTS 21/ II | RTS 21/ II | 0 | 0 |  | Přesun suti |  |  |  | POL8_
137 | 979990001R00 | Poplatek za skládku stavební suti, skupina 17 09 04 z Katalogu odpadů | t | 83.4705 |  | 0 |  | 0 |  | 0 | 21 | 0 | 0 | 0 | 0 | 0 | 801-3 | RTS 20/ I | RTS 20/ I | 0 | 0 |  | Přesun suti |  |  |  | POL8_
138 | 979087392R00 | Vodorovné přemístění suti nošením k místu nakládky příplatek za každých dalích i započatých 10 m vzdálenosti vybouraných hmot, | t | 166.941 |  | 0 |  | 0 |  | 0 | 21 | 0 | 0 | 0 | 0 | 0 | 800-2 | RTS 21/ II | RTS 21/ II | 0.36 | 60.1 |  | Přesun suti |  |  |  | POL8_
|  | nebo vybouraných hmot nošením nebo přehazováním k místu nakládky přístupnému normálním dopravním prostředkům do 10 m, | [24 empty] | SPI |  | nebo vybouraných hmot nošením nebo přehazováním k místu nakládky přístupnému normálním dopravním prostředkům do 10 m,
139 | 979087312R00 | Vodorovné přemístění suti nošením k místu nakládky vodorovné přemístění vybouraných hmot nošením nebo přehozením, na vzdálenost 10 m | t | 83.4705 |  | 0 |  | 0 |  | 0 | 21 | 0 | 0 | 0 | 0 | 0 | 800-2 | RTS 21/ II | RTS 21/ II | 0.832 | 69.45 |  | Přesun suti |  |  |  | POL8_
|  | nebo vybouraných hmot nošením nebo přehazováním k místu nakládky přístupnému normálním dopravním prostředkům do 10 m, | [24 empty] | SPI |  | nebo vybouraných hmot nošením nebo přehazováním k místu nakládky přístupnému normálním dopravním prostředkům do 10 m,
|  | S naložením suti nebo vybouraných hmot do dopravního prostředku a na jejich vyložením, popřípadě přeložením na normální dopravní prostředek. | [24 empty] | POP |  | S naložením suti nebo vybouraných hmot do dopravního prostředku a na jejich vyložením, popřípadě přeložením na normální dopravní prostředek.
Díl: | VN | Vedlejší náklady |  |  |  | 0 |  | 0 |  | 0 |  | 0 |  | 0 |  | 0 |  |  |  |  | 0 | [5 empty] | DIL
140 | 005111021R | Vytyčení inženýrských sítí | Soubor | 1 |  | 0 |  | 0 |  | 0 | 21 | 0 | 0 | 0 | 0 | 0 |  | RTS 21/ II | Indiv | 0 | 0 |  | VRN |  |  |  | POL99_2
|  | Zaměření a vytýčení stávajících inženýrských sítí v místě stavby z hlediska jejich ochrany při provádění stavby. | [24 empty] | POP |  | Zaměření a vytýčení stávajících inženýrských sítí v místě stavby z hlediska jejich ochrany při provádění stavby.
141 | 005121010R | Vybudování zařízení staveniště | Soubor | 1 |  | 0 |  | 0 |  | 0 | 21 | 0 | 0 | 0 | 0 | 0 |  | RTS 21/ II | Indiv | 0 | 0 |  | VRN |  |  |  | POL99_2
|  | Náklady spojené se zřízením přípojek energií k objektům zařízení staveniště, vybudování případných měřících odběrných míst a zřízení, případná příprava území pro objekty zařízení staveniště a vlastní vybudování objektů zařízení staveniště. | [24 empty] | POP |  | Náklady spojené se zřízením přípojek energií k objektům zařízení staveniště, vybudování případných měřících odběrných míst a zřízení, případná příprava území pro objekty zařízení staveniště a vlastní vybudování objektů zařízení staveniště.
142 | 005121020R | Provoz zařízení staveniště | Soubor | 1 |  | 0 |  | 0 |  | 0 | 21 | 0 | 0 | 0 | 0 | 0 |  | RTS 21/ II | Indiv | 0 | 0 |  | VRN |  |  |  | POL99_2
|  | Náklady na vybavení objektů zařízení staveniště, ostraha staveniště, náklady na energie spotřebované dodavatelem v rámci provozu zařízení staveniště, náklady na potřebný úklid v prostorách zařízení staveniště, náklady na nutnou údržbu a opravy na objektech zařízení staveniště a na přípojkách energií. | [24 empty] | POP |  | Náklady na vybavení objektů zařízení staveniště, ostraha staveniště, náklady na energie spotřebované dodavatelem v rámci provozu zařízení staveniště, náklady na potřebný úklid v prostorách zařízení staveniště, náklady na nutnou údržbu a opravy na objektech zařízení staveniště a na přípojkách energií.
143 | 005121030R | Odstranění zařízení staveniště | Soubor | 1 |  | 0 |  | 0 |  | 0 | 21 | 0 | 0 | 0 | 0 | 0 |  | RTS 21/ II | Indiv | 0 | 0 |  | VRN |  |  |  | POL99_2
|  | Odstranění objektů zařízení staveniště včetně přípojek energií a jejich odvoz. Položka zahrnuje i náklady na úpravu povrchů po odstranění zařízení staveniště a úklid ploch, na kterých bylo zařízení staveniště provozováno. | [24 empty] | POP |  | Odstranění objektů zařízení staveniště včetně přípojek energií a jejich odvoz. Položka zahrnuje i náklady na úpravu povrchů po odstranění zařízení staveniště a úklid ploch, na kterých bylo zařízení staveniště provozováno.
144 | 005122010R | Provoz objednatele | Soubor | 1 |  | 0 |  | 0 |  | 0 | 21 | 0 | 0 | 0 | 0 | 0 |  | RTS 21/ II | Indiv | 0 | 0 |  | VRN |  |  |  | POL99_1
|  | Náklady na ztížené provádění stavebních prací v důsledku nepřerušeného provozu na staveništi nebo v případech nepřerušeného provozu v objektech v nichž se stavební práce provádí. | [24 empty] | POP |  | Náklady na ztížené provádění stavebních prací v důsledku nepřerušeného provozu na staveništi nebo v případech nepřerušeného provozu v objektech v nichž se stavební práce provádí.
145 | 005124010R | Koordinační činnost | Soubor | 1 |  | 0 |  | 0 |  | 0 | 21 | 0 | 0 | 0 | 0 | 0 |  | RTS 21/ II | Indiv | 0 | 0 |  | VRN |  |  |  | POL99_2
|  | Koordinace stavebních a technologických dodávek stavby. | [24 empty] | POP
Díl: | ON | Ostatní náklady |  |  |  | 0 |  | 0 |  | 0 |  | 0 |  | 0 |  | 0 |  |  |  |  | 0 | [5 empty] | DIL
146 | 005211030R | Dočasná dopravní opatření | Soubor | 1 |  | 0 |  | 0 |  | 0 | 21 | 0 | 0 | 0 | 0 | 0 |  | RTS 21/ II | Indiv | 0 | 0 |  | VRN |  |  |  | POL99_2
|  | Náklady na vyhotovení návrhu dočasného dopravního značení, jeho projednání s dotčenými orgány a organizacemi, dodání dopravních značek a světelné signalizace, jejich rozmístění a přemísťování a jejich údržba v průběhu výstavby včetně následného odstranění po ukončení stavebních prací. | [24 empty] | POP |  | Náklady na vyhotovení návrhu dočasného dopravního značení, jeho projednání s dotčenými orgány a organizacemi, dodání dopravních značek a světelné signalizace, jejich rozmístění a přemísťování a jejich údržba v průběhu výstavby včetně následného odstranění po ukončení stavebních prací.
147 | 005211040R | Užívání veřejných ploch a prostranství | Soubor | 1 |  | 0 |  | 0 |  | 0 | 21 | 0 | 0 | 0 | 0 | 0 |  | RTS 21/ II | Indiv | 0 | 0 |  | VRN |  |  |  | POL99_8
|  | Náklady a poplatky spojené s užíváním veřejných ploch a prostranství, pokud jsou stavebními pracemi nebo souvisejícími činnostmi dotčeny, a to včetně užívání ploch v souvislosti s uložením stavebního materiálu nebo stavebního odpadu. | [24 empty] | POP |  | Náklady a poplatky spojené s užíváním veřejných ploch a prostranství, pokud jsou stavebními pracemi nebo souvisejícími činnostmi dotčeny, a to včetně užívání ploch v souvislosti s uložením stavebního materiálu nebo stavebního odpadu.
148 | 005211080R | Bezpečnostní a hygienická opatření na staveništi | Soubor | 1 |  | 0 |  | 0 |  | 0 | 21 | 0 | 0 | 0 | 0 | 0 |  | RTS 21/ II | Indiv | 0 | 0 |  | VRN |  |  |  | POL99_2
|  | Náklady na ochranu staveniště před vstupem nepovolaných osob, včetně příslušného značení, náklady na osvětlení staveniště, náklady na vypracování potřebné dokumentace pro provoz staveniště z hlediska požární ochrany (požární řád a poplachová směrnice) a z hlediska provozu staveniště (provozně dopravní řád). | [24 empty] | POP |  | Náklady na ochranu staveniště před vstupem nepovolaných osob, včetně příslušného značení, náklady na osvětlení staveniště, náklady na vypracování potřebné dokumentace pro provoz staveniště z hlediska požární ochrany (požární řád a poplachová směrnice) a z hlediska provozu staveniště (provozně dopravní řád).
149 | 00523 R | Zkoušky a revize | Soubor | 1 |  | 0 |  | 0 |  | 0 | 21 | 0 | 0 | 0 | 0 | 0 |  | RTS 21/ II | Indiv | 0 | 0 |  | VRN |  |  |  | POL99_2
|  | Náklady zhotovitele, související s prováděním zkoušek a revizí předepsaných technickými normami nebo objednatelem a které jsou pro provedení díla nezbytné. | [24 empty] | POP |  | Náklady zhotovitele, související s prováděním zkoušek a revizí předepsaných technickými normami nebo objednatelem a které jsou pro provedení díla nezbytné.
150 | 00524 R | Předání a převzetí díla | Soubor | 1 |  | 0 |  | 0 |  | 0 | 21 | 0 | 0 | 0 | 0 | 0 |  | RTS 21/ II | Indiv | 0 | 0 |  | VRN |  |  |  | POL99_2
|  | Náklady zhotovitele, které vzniknou v souvislosti s povinnostmi zhotovitele při předání a převzetí díla. | [24 empty] | POP |  | Náklady zhotovitele, které vzniknou v souvislosti s povinnostmi zhotovitele při předání a převzetí díla.
151 | 005241010R | Dokumentace skutečného provedení | Soubor | 1 |  | 0 |  | 0 |  | 0 | 21 | 0 | 0 | 0 | 0 | 0 |  | RTS 21/ II | Indiv | 0 | 0 |  | VRN |  |  |  | POL99_2
|  | Náklady na vyhotovení dokumentace skutečného provedení stavby a její předání objednateli v požadované formě a požadovaném počtu. | [24 empty] | POP |  | Náklady na vyhotovení dokumentace skutečného provedení stavby a její předání objednateli v požadované formě a požadovaném počtu.
152 | 005261010R | Pojištění dodavatele a pojištění díla | Soubor | 1 |  | 0 |  | 0 |  | 0 | 21 | 0 | 0 | 0 | 0 | 0 |  | RTS 21/ II | Indiv | 0 | 0 |  | VRN |  |  |  | POL99_2
|  | Náklady spojené s povinným pojištěním dodavatele nebo stavebního díla či jeho části, v rozsahu obchodních podmínek. | [24 empty] | POP |  | Náklady spojené s povinným pojištěním dodavatele nebo stavebního díla či jeho části, v rozsahu obchodních podmínek.
[25 empty] | 15 | 21 | DPH
| Celkem |  |  |  |  | 0 | [18 empty] | 0 | 0 | SUM
END
Note on S6: Jedná se o informaci, zda se jedná o položku, která je do rozpočtu zadána z cenové soustavy RTS, nebo vlastní.
Note on T6: Jedná se o název CÚ, která je zadána u položky rozpočtu