## Pokyny pro vyplnění
Pokyny pro vyplnění
Ve všech listech tohoto souboru můžete měnit pouze buňky s modrým pozadím. Jedná se o tyto údaje : - údaje o firmě - jednotkové ceny položek zadané na maximálně dvě desetinná místa

## Stavba
#RTSROZP# | Soupis stavebních prací, dodávek a služeb
| Stavba: |  | 22/105 | Zkvatitnění podmínek ubytovaných žáků DM-samostatný pavilon
| Zadavatel |  | Jihomoravský kraj |  |  |  | IČO: | 70888337
|  |  | Žerotínovo náměstí 449/3 |  |  |  | DIČ: | CZ70888337
|  |  | 60200 | Brno-Veveří
| Projektant: |  | Ing. Libor Schwarz |  |  |  | IČO: | 10563229
|  |  | Č.p. 39 |  |  |  | DIČ:
|  |  | 69162 | Uherčice
| Zhotovitel: |  | Dle výběrového řízení |  |  |  | IČO:
DIČ:
Vypracoval:
| Rozpis ceny | [6 empty] | Celkem
HSV | HSV | [6 empty] | 0
PSV | PSV | [6 empty] | 0
MON | MON | [6 empty] | 0
VN | Vedlejší náklady | [6 empty] | 0
ON | Ostatní náklady | [6 empty] | 0
| Celkem | [6 empty] | 0
Rekapitulace daní
0 | Základ pro sníženou DPH |  |  | 15 | % | 0 |  |  | CZK
0 | Snížená DPH |  |  | 15 | % | 0 |  |  | CZK
0 | Základ pro základní DPH |  |  | 21 | % | 0 |  |  | CZK
0 | Základní DPH |  |  | 21 | % | 0 |  |  | CZK
0 | Zaokrouhlení |  |  |  |  | 0 |  |  | CZK
| Cena celkem bez DPH |  |  |  |  | 0 |  |  | CZK
0 | Cena celkem s DPH |  |  |  |  | 0 |  |  | CZK
|  | v |  |  | dne |  | 23.5.2022
|  |  | Za zhotovitele |  |  |  | Za objednatele
Rekapitulace dílčích částí
#CASTI>> | Číslo | Název |  |  | Základ pro sníženou DPH | Základ pro základní DPH | DPH celkem | Cena celkem | %
1 | Stavba |  |  |  | 0 | 0 | 0 | 0
2 |  | Stavební objekt |  |  |  |  | 0
2 | 01 | Zkvatitnění podmínek ubytovaných žáků DM-samostatný pavilon |  |  | 0 | 0 | 0 | 0
3 | 105a | Zkvatitnění podmínek ubytovaných žáků DM-samostatný pavilon |  |  | 0 | 0 | 0 | 0
3 | 105b | Zkvatitnění podmínek ubytovaných žáků DM-samostatný pavilon-Nábytek |  |  | 0 | 0 | 0 | 0
3 | 105c | Zdravotechnika |  |  | 0 | 0 | 0 | 0
3 | 105d | Ústřední vytápění |  |  | 0 | 0 | 0 | 0
3 | 105e | Plynoinstalace |  |  | 0 | 0 | 0 | 0
3 | 105f | Elektro-Materiál |  |  | 0 | 0 | 0 | 0
3 | 105g | Elektro-Svítidla |  |  | 0 | 0 | 0 | 0
3 | 105h | Elektro-Dodávka |  |  | 0 | 0 | 0 | 0
3 | 105ch | Elektro-Hromosvod |  |  | 0 | 0 | 0 | 0
3 | 105i | FVE 4kWp |  |  | 0 | 0 | 0 | 0
3 | 105j | Ostatní a vedlejší náklady |  |  | 0 | 0 | 0 | 0
| Celkem za stavbu |  |  |  | 0 | 0 | 0 | 0 | 0
#POPS | Popis stavby: 22/105 - Zkvatitnění podmínek ubytovaných žáků DM-samostatný pavilon
#POPO | Popis objektu: 01 - Zkvatitnění podmínek ubytovaných žáků DM-samostatný pavilon
#POPR | Popis rozpočtu: 105a - Zkvatitnění podmínek ubytovaných žáků DM-samostatný pavilon
#POPR | Popis rozpočtu: 105b - Zkvatitnění podmínek ubytovaných žáků DM-samostatný pavilon-Nábytek
#POPR | Popis rozpočtu: 105c - Zdravotechnika
#POPR | Popis rozpočtu: 105d - Ústřední vytápění
#POPR | Popis rozpočtu: 105e - Plynoinstalace
#POPR | Popis rozpočtu: 105f - Elektro-Materiál
#POPR | Popis rozpočtu: 105g - Elektro-Svítidla
#POPR | Popis rozpočtu: 105h - Elektro-Dodávka
#POPR | Popis rozpočtu: 105ch - Elektro-Hromosvod
#POPR | Popis rozpočtu: 105i - FVE 4kWp
#POPR | Popis rozpočtu: 105j - Ostatní a vedlejší náklady
Rekapitulace dílů
| Číslo | Název |  |  | Typ dílu |  |  | Celkem | %
| 0 | Elektro-Dodávka |  |  | HSV |  |  | 0
| 0 | Hromosvod |  |  | HSV |  |  | 0
| 0 | Materiál sp |  |  | HSV |  |  | 0
| 0 | Svítidla |  |  | HSV |  |  | 0
| 1 | Zemní práce |  |  | HSV |  |  | 0
| 1a | Materiál, montáž+konstrukce |  |  | HSV |  |  | 0
| 2 | Základy a zvláštní zakládání |  |  | HSV |  |  | 0
| 3 | Svislé a kompletní konstrukce |  |  | HSV |  |  | 0
| 4 | Vodorovné konstrukce |  |  | HSV |  |  | 0
| 5 | Komunikace |  |  | HSV |  |  | 0
| 6 | Úpravy povrchu, podlahy |  |  | HSV |  |  | 0
| 61 | Úpravy povrchů vnitřní |  |  | HSV |  |  | 0
| 62 | Úpravy povrchů vnější |  |  | HSV |  |  | 0
| 63 | Podlahy a podlahové konstrukce |  |  | HSV |  |  | 0
| 64 | Výplně otvorů |  |  | HSV |  |  | 0
| 8 | Trubní vedení |  |  | HSV |  |  | 0
| 91 | Doplňující práce na komunikaci |  |  | HSV |  |  | 0
| 94 | Lešení a stavební výtahy |  |  | HSV |  |  | 0
| 95 | Dokončovací konstrukce na pozemních stavbách |  |  | HSV |  |  | 0
| 96 | Bourání konstrukcí |  |  | HSV |  |  | 0
| 99 | Staveništní přesun hmot |  |  | HSV |  |  | 0
| 711 | Izolace proti vodě |  |  | PSV |  |  | 0
| 713 | Izolace tepelné |  |  | PSV |  |  | 0
| 721 | Vnitřní kanalizace |  |  | PSV |  |  | 0
| 722 | Vnitřní vodovod |  |  | PSV |  |  | 0
| 723 | Vnitřní plynovod |  |  | PSV |  |  | 0
| 725 | Zařizovací předměty |  |  | PSV |  |  | 0
| 728 | Vzduchotechnika |  |  | PSV |  |  | 0
| 731 | Kotelny |  |  | PSV |  |  | 0
| 732 | Strojovny |  |  | PSV |  |  | 0
| 733 | Rozvod potrubí |  |  | PSV |  |  | 0
| 734 | Armatury |  |  | PSV |  |  | 0
| 735 | Otopná tělesa |  |  | PSV |  |  | 0
| 762 | Konstrukce tesařské |  |  | PSV |  |  | 0
| 763 | Dřevostavby |  |  | PSV |  |  | 0
| 764 | Konstrukce klempířské |  |  | PSV |  |  | 0
| 765 | Krytiny tvrdé |  |  | PSV |  |  | 0
| 766 | Konstrukce truhlářské |  |  | PSV |  |  | 0
| 767 | Konstrukce zámečnické |  |  | PSV |  |  | 0
| 771 | Podlahy z dlaždic a obklady |  |  | PSV |  |  | 0
| 776 | Podlahy povlakové |  |  | PSV |  |  | 0
| 781 | Obklady keramické |  |  | PSV |  |  | 0
| 783 | Nátěry |  |  | PSV |  |  | 0
| 784 | Malby |  |  | PSV |  |  | 0
| 786 | Zastiňující technika |  |  | PSV |  |  | 0
| 799 | Ostatní |  |  | PSV |  |  | 0
| VN | Vedlejší náklady |  |  | VN |  |  | 0
| ON | Ostatní náklady |  |  | ON |  |  | 0
| Cena celkem | [6 empty] | 0 | 0
Note on D11: Název
Note on D12: Ulice
Note on D13: PSČ
Note on E13: Místo
Note on I11: IČO
Note on I12: DIČ

## VzorPolozky (hidden)
Položkový rozpočet
S:
O:
R:

## 01 105a Pol
Položkový soupis prací a dodávek | [26 empty] | #TypZaznamu#
S: | 22/105 | Zkvatitnění podmínek ubytovaných žáků DM-samostatný pavilon | [24 empty] | STA
O: | 01 | Zkvatitnění podmínek ubytovaných žáků DM-samostatný pavilon | [21 empty] | STA |  |  | OBJ
R: | 105a | Zkvatitnění podmínek ubytovaných žáků DM-samostatný pavilon | [24 empty] | ROZ
P.č. | Číslo položky | Název položky | MJ | Množství | Cena / MJ | Celkem | Dodávka | Dodávka celk. | Montáž | Montáž celk. | DPH | Cena s DPH | Hmotnost / MJ | Hmotnost celk.(t) | Dem. hmotnost / MJ | Dem. hmotnost celk.(t) | Ceník | Cen. soustava / platnost | Cenová úroveň | Nhod / MJ | Nhod celk. | Dodavatel | Typ položky
Díl: | 1 | Zemní práce |  |  |  | 0 |  | 0 |  | 0 |  | 0 |  | 26.08 |  | 0 |  |  |  |  | 106.94 | [5 empty] | DIL
1 | 121101102R00 | Sejmutí ornice s přemístěním na vzdálenost přes 50 do 100 m | m3 | 102 |  | 0 |  | 0 |  | 0 | 21 | 0 | 0 | 0 | 0 | 0 | 800-1 | RTS 22/ I | RTS 22/ I | 0.032 | 3.26 |  | Práce |  |  |  | POL1_
|  | nebo lesní půdy, s vodorovným přemístěním na hromady v místě upotřebení nebo na dočasné či trvalé skládky se složením | [24 empty] | SPI |  | nebo lesní půdy, s vodorovným přemístěním na hromady v místě upotřebení nebo na dočasné či trvalé skládky se složením
|  | 24,0*17,0*0,25 |  | 102 | [22 empty] | VV | 0
2 | 122201101R00 | Odkopávky a prokopávky nezapažené v hornině 3 do 100 m3 | m3 | 102 |  | 0 |  | 0 |  | 0 | 21 | 0 | 0 | 0 | 0 | 0 | 800-1 | RTS 22/ I | RTS 22/ I | 0.368 | 37.54 |  | Práce |  |  |  | POL1_
|  | s přehozením výkopku na vzdálenost do 3 m nebo s naložením na dopravní prostředek, | [24 empty] | SPI
|  | 24,0*17,0*0,25 |  | 102 | [22 empty] | VV | 0
3 | 122201109R00 | Odkopávky a prokopávky nezapažené v hornině 3 příplatek k cenám za lepivost horniny | m3 | 40.8 |  | 0 |  | 0 |  | 0 | 21 | 0 | 0 | 0 | 0 | 0 | 800-1 | RTS 22/ I | RTS 22/ I | 0.06 | 2.45 |  | Práce |  |  |  | POL1_
|  | s přehozením výkopku na vzdálenost do 3 m nebo s naložením na dopravní prostředek, | [24 empty] | SPI
|  | 102,0*40/100 |  | 40.8 | [22 empty] | VV | 0
4 | 132201110R00 | Hloubení rýh šířky do 60 cm do 50 m3, v hornině 3, hloubení strojně | m3 | 99.909 |  | 0 |  | 0 |  | 0 | 21 | 0 | 0 | 0 | 0 | 0 | 800-1 | RTS 22/ I | RTS 22/ I | 0.37 | 36.97 |  | Práce |  |  |  | POL1_
|  | zapažených i nezapažených s urovnáním dna do předepsaného profilu a spádu, s přehozením výkopku na přilehlém terénu na vzdálenost do 3 m od podélné osy rýhy nebo s naložením výkopku na dopravní prostředek. | [24 empty] | SPI |  | zapažených i nezapažených s urovnáním dna do předepsaného profilu a spádu, s přehozením výkopku na přilehlém terénu na vzdálenost do 3 m od podélné osy rýhy nebo s naložením výkopku na dopravní prostředek.
|  | objekt : | [24 empty] | VV | 0
|  | -1,47 : | [24 empty] | VV | 0
|  | (23,9+16,9)*2*0,6*0,95 |  | 46.512 | [22 empty] | VV | 0
|  | 0,6*2*0,6*0,95*3 |  | 2.052 | [22 empty] | VV | 0
|  | -1,22 : | [24 empty] | VV | 0
|  | 14,5*0,5*0,7*3 |  | 15.225 | [22 empty] | VV | 0
|  | -1,22 : | [24 empty] | VV | 0
|  | 1,5*0,6*0,7*4 |  | 2.52 | [22 empty] | VV | 0
|  | optický kabel : | [24 empty] | VV | 0
|  | 70,0*0,6*0,8 |  | 33.6 | [22 empty] | VV | 0
5 | 132201119R00 | Hloubení rýh šířky do 60 cm příplatek za lepivost, v hornině 3, | m3 | 39.9636 |  | 0 |  | 0 |  | 0 | 21 | 0 | 0 | 0 | 0 | 0 | 800-1 | RTS 22/ I | RTS 22/ I | 0.39 | 15.59 |  | Práce |  |  |  | POL1_
|  | zapažených i nezapažených s urovnáním dna do předepsaného profilu a spádu, s přehozením výkopku na přilehlém terénu na vzdálenost do 3 m od podélné osy rýhy nebo s naložením výkopku na dopravní prostředek. | [24 empty] | SPI |  | zapažených i nezapažených s urovnáním dna do předepsaného profilu a spádu, s přehozením výkopku na přilehlém terénu na vzdálenost do 3 m od podélné osy rýhy nebo s naložením výkopku na dopravní prostředek.
|  | 99,909*40/100 |  | 39.9636 | [22 empty] | VV | 0
6 | 139601102R00 | Ruční výkop jam, rýh a šachet v hornině 3 | m3 | 1.28 |  | 0 |  | 0 |  | 0 | 21 | 0 | 0 | 0 | 0 | 0 | 800-1 | RTS 22/ I | RTS 22/ I | 3.533 | 4.52 |  | Práce |  |  |  | POL1_
|  | s přehozením na vzdálenost do 5 m nebo s naložením na ruční dopravní prostředek | [24 empty] | SPI
|  | patky : | [24 empty] | VV | 0
|  | 0,8*0,8*1,0*2 |  | 1.28 | [22 empty] | VV | 0
7 | 162701105R00 | Vodorovné přemístění výkopku z horniny 1 až 4, na vzdálenost přes 9 000 do 10 000 m | m3 | 203.189 |  | 0 |  | 0 |  | 0 | 21 | 0 | 0 | 0 | 0 | 0 | 800-1 | RTS 22/ I | RTS 22/ I | 0.01 | 2.03 |  | Práce |  |  |  | POL1_
|  | po suchu, bez naložení výkopku, avšak se složením bez rozhrnutí, zpáteční cesta vozidla. | [24 empty] | SPI
|  | 102,0+99,909+1,28 |  | 203.189 | [22 empty] | VV | 0
8 | 162701109R00 | Vodorovné přemístění výkopku příplatek k ceně za každých dalších i započatých 1 000 m přes 10 000 m z horniny 1 až 4 | m3 | 1015.945 |  | 0 |  | 0 |  | 0 | 21 | 0 | 0 | 0 | 0 | 0 | 800-1 | RTS 22/ I | RTS 22/ I | 0 | 0 |  | Práce |  |  |  | POL1_
|  | po suchu, bez naložení výkopku, avšak se složením bez rozhrnutí, zpáteční cesta vozidla. | [24 empty] | SPI
|  | 203,189*5 |  | 1015.945 | [22 empty] | VV | 0
9 | 171201201R00 | Uložení sypaniny na dočasnou skládku tak, že na 1 m2 plochy připadá přes 2 m3 výkopku nebo ornice | m3 | 203.189 |  | 0 |  | 0 |  | 0 | 21 | 0 | 0 | 0 | 0 | 0 | 800-1 | RTS 22/ I | RTS 22/ I | 0.01 | 2.03 |  | Práce |  |  |  | POL1_
10 | 174101101R00 | Zásyp sypaninou se zhutněním jam, šachet, rýh nebo kolem objektů v těchto vykopávkách | m3 | 12.6 |  | 0 |  | 0 |  | 0 | 21 | 0 | 0 | 0 | 0 | 0 | 800-1 | RTS 22/ I | RTS 22/ I | 0.202 | 2.55 |  | Práce |  |  |  | POL1_
|  | z jakékoliv horniny s uložením výkopku po vrstvách, | [24 empty] | SPI
|  | včetně strojního přemístění materiálu pro zásyp ze vzdálenosti do 10 m od okraje zásypu | [24 empty] | POP
|  | optický kabel : | [24 empty] | VV | 0
|  | 70,0*0,6*0,3 |  | 12.6 | [22 empty] | VV | 0
11 | 199000005R00 | Poplatky za skládku zeminy 1- 4, skupina 17 05 04 z Katalogu odpadů | t | 365.7402 |  | 0 |  | 0 |  | 0 | 21 | 0 | 0 | 0 | 0 | 0 | 800-1 | RTS 22/ I | RTS 22/ I | 0 | 0 |  | Práce |  |  |  | POL1_
|  | 203,189*1,8 |  | 365.7402 | [22 empty] | VV | 0
12 | 58330002.AR | štěrkopísek | t | 26.082 |  | 0 |  | 0 |  | 0 | 21 | 0 | 1 | 26.08 | 0 | 0 | SPCM | RTS 22/ I | RTS 22/ I | 0 | 0 |  | Specifikace |  |  |  | POL3_
|  | 12,6*1,8*1,15 |  | 26.082 | [22 empty] | VV | 0
Díl: | 2 | Základy a zvláštní zakládání |  |  |  | 0 |  | 0 |  | 0 |  | 0 |  | 284.88 |  | 0 |  |  |  |  | 213.18 | [5 empty] | DIL
13 | 212753114R00 | Plastové drenážní trubky montáž ohebné plastové drenážní trubky do rýhy, DN 100, bez lože | m | 153 |  | 0 |  | 0 |  | 0 | 21 | 0 | 0 | 0 | 0 | 0 | 827-1 | RTS 22/ I | RTS 22/ I | 0.06 | 9.18 |  | Práce |  |  |  | POL1_
|  | 14,0*7 |  | 98 | [22 empty] | VV | 0
|  | 20,0*2 |  | 40 | [22 empty] | VV | 0
|  | 15,0*1 |  | 15 | [22 empty] | VV | 0
14 | 271571112R00 | Polštáře zhutněné pod základy štěrkopísek netříděný, | m3 | 37.2518 |  | 0 |  | 0 |  | 0 | 21 | 0 | 2.1 | 78.23 | 0 | 0 | 800-2 | RTS 22/ I | RTS 22/ I | 0.965 | 35.95 |  | Práce |  |  |  | POL1_
|  | podkladní : | [24 empty] | VV | 0
|  | 23,54*16,54*0,1 |  | 38.9352 | [22 empty] | VV | 0
|  | -6,55*2,57*0,1 |  | -1.6833 | [22 empty] | VV | 0
15 | 274272140RT4 | Zdivo základové z bednicích tvárnic tloušťky 300 mm, výplň betonem C 20/25 | m2 | 54.335 |  | 0 |  | 0 |  | 0 | 21 | 0 | 0.74 | 40.21 | 0 | 0 | 801-1 | RTS 22/ I | RTS 22/ I | 1.1 | 59.77 |  | Práce |  |  |  | POL1_
|  | s výplní betonem, bez výztuže, | [24 empty] | SPI
|  | -0,87 : | [24 empty] | VV | 0
|  | (23,9+16,9)*2*0,5 |  | 40.8 | [22 empty] | VV | 0
|  | 0,72*2*0,5*3 |  | 2.16 | [22 empty] | VV | 0
|  | -0,62 : | [24 empty] | VV | 0
|  | 14,5*0,25*3 |  | 10.875 | [22 empty] | VV | 0
|  | 0,5*0,25*4 |  | 0.5 | [22 empty] | VV | 0
16 | 274313511R00 | Beton základových pasů prostý třídy C 12/15 | m3 | 7.287 |  | 0 |  | 0 |  | 0 | 21 | 0 | 2.525 | 18.4 | 0 | 0 | 801-1 | RTS 22/ I | RTS 22/ I | 0.477 | 3.48 |  | Práce |  |  |  | POL1_
|  | -1,47 : | [24 empty] | VV | 0
|  | (23,9+16,9)*2*0,6*0,1 |  | 4.896 | [22 empty] | VV | 0
|  | 0,6*2*0,6*0,1*3 |  | 0.216 | [22 empty] | VV | 0
|  | -1,22 : | [24 empty] | VV | 0
|  | 14,5*0,5*0,1*3 |  | 2.175 | [22 empty] | VV | 0
17 | 274313621R00 | Beton základových pasů prostý třídy C 20/25 | m3 | 9.8636 |  | 0 |  | 0 |  | 0 | 21 | 0 | 2.525 | 24.91 | 0 | 0 | 801-1 | RTS 22/ I | RTS 22/ I | 0.477 | 4.7 |  | Práce |  |  |  | POL1_
|  | chodba : | [24 empty] | VV | 0
|  | (22,9+18,4)*0,4*0,25*1,035 |  | 4.2745 | [22 empty] | VV | 0
|  | pokoje : | [24 empty] | VV | 0
|  | 5,5*0,4*0,25*3*2*1,035 |  | 3.4155 | [22 empty] | VV | 0
|  | sprcha : | [24 empty] | VV | 0
|  | 2,5*0,4*0,25*4*1,035 |  | 1.035 | [22 empty] | VV | 0
|  | 1,0*0,4*0,25*1,035 |  | 0.1035 | [22 empty] | VV | 0
|  | prádlo,praní : | [24 empty] | VV | 0
|  | 2,5*0,4*0,25*4*1,035 |  | 1.035 | [22 empty] | VV | 0
18 | 274321321R00 | Beton základových pasů železový třídy C 20/25 | m3 | 46.3701 |  | 0 |  | 0 |  | 0 | 21 | 0 | 2.525 | 117.08 | 0 | 0 | 801-1 | RTS 22/ I | RTS 22/ I | 0.48 | 22.26 |  | Práce |  |  |  | POL1_
|  | včetně dodávky a uložení betonu, bez výztuže | [24 empty] | SPI
|  | -1,47 : | [24 empty] | VV | 0
|  | (23,9+16,9)*2*0,6*0,6*1,035 |  | 30.4042 | [22 empty] | VV | 0
|  | 0,6*2*0,6*0,6*3*1,035 |  | 1.3414 | [22 empty] | VV | 0
|  | -1,22 : | [24 empty] | VV | 0
|  | 14,5*0,5*0,6*3*1,035 |  | 13.5068 | [22 empty] | VV | 0
|  | 1,25*0,8*0,6*1,035 |  | 0.621 | [22 empty] | VV | 0
|  | 1,0*0,8*0,6*1,035 |  | 0.4968 | [22 empty] | VV | 0
19 | 274351215R00 | Bednění stěn základových pasů zřízení | m2 | 26.4 |  | 0 |  | 0 |  | 0 | 21 | 0 | 0.03916 | 1.03 | 0 | 0 | 801-1 | RTS 22/ I | RTS 22/ I | 1.05 | 27.72 |  | Práce |  |  |  | POL1_
|  | svislé nebo šikmé (odkloněné), půdorysně přímé nebo zalomené, stěn základových pasů ve volných nebo zapažených jámách, rýhách, šachtách, včetně případných vzpěr, | [24 empty] | SPI |  | svislé nebo šikmé (odkloněné), půdorysně přímé nebo zalomené, stěn základových pasů ve volných nebo zapažených jámách, rýhách, šachtách, včetně případných vzpěr,
|  | chodba : | [24 empty] | VV | 0
|  | (22,9+18,4)*0,25*2 |  | 20.65 | [22 empty] | VV | 0
|  | pokoje : | [24 empty] | VV | 0
|  | 5,5*0,25*2 |  | 2.75 | [22 empty] | VV | 0
|  | sprcha : | [24 empty] | VV | 0
|  | 2,5*0,25*2 |  | 1.25 | [22 empty] | VV | 0
|  | 1,0*0,25*2 |  | 0.5 | [22 empty] | VV | 0
|  | prádlo,praní : | [24 empty] | VV | 0
|  | 2,5*0,25*2 |  | 1.25 | [22 empty] | VV | 0
20 | 274351216R00 | Bednění stěn základových pasů odstranění | m2 | 26.4 |  | 0 |  | 0 |  | 0 | 21 | 0 | 0 | 0 | 0 | 0 | 801-1 | RTS 22/ I | RTS 22/ I | 0.32 | 8.45 |  | Práce |  |  |  | POL1_
|  | svislé nebo šikmé (odkloněné), půdorysně přímé nebo zalomené, stěn základových pasů ve volných nebo zapažených jámách, rýhách, šachtách, včetně případných vzpěr, | [24 empty] | SPI |  | svislé nebo šikmé (odkloněné), půdorysně přímé nebo zalomené, stěn základových pasů ve volných nebo zapažených jámách, rýhách, šachtách, včetně případných vzpěr,
21 | 274354043R00 | Bednění stěn základových pasů Bednění prostupu základy průřezu do 0,1 m2, délky prostupu do 1,0 m | kus | 15 |  | 0 |  | 0 |  | 0 | 21 | 0 | 0.00444 | 0.07 | 0 | 0 | 801-1 | RTS 22/ I | RTS 22/ I | 0.4 | 6 |  | Práce |  |  |  | POL1_
|  | svislé nebo šikmé (odkloněné), půdorysně přímé nebo zalomené, stěn základových pasů ve volných nebo zapažených jámách, rýhách, šachtách, včetně případných vzpěr, úprava trouby na potřebný rozměr, uložení a ukotvení trouby v bednění. Včetně dodávky trouby. | [24 empty] | SPI |  | svislé nebo šikmé (odkloněné), půdorysně přímé nebo zalomené, stěn základových pasů ve volných nebo zapažených jámách, rýhách, šachtách, včetně případných vzpěr, úprava trouby na potřebný rozměr, uložení a ukotvení trouby v bednění. Včetně dodávky trouby.
22 | 274361821R00 | Výztuž základových pasů z betonářské oceli 10 505 (R) | t | 1.489 |  | 0 |  | 0 |  | 0 | 21 | 0 | 1.0212 | 1.52 | 0 | 0 | 801-1 | RTS 22/ I | RTS 22/ I | 23.53 | 35.04 |  | Práce |  |  |  | POL1_
|  | pasy : | [24 empty] | VV | 0
|  | (289,6+167,3)*0,001*1,1 |  | 0.50259 | [22 empty] | VV | 0
|  | (102,7+54,1)*0,001*1,1 |  | 0.17248 | [22 empty] | VV | 0
|  | BTB : | [24 empty] | VV | 0
|  | (284,9+455,0)*0,001*1,1 |  | 0.81389 | [22 empty] | VV | 0
23 | 275313621R00 | Beton základových patek prostý třídy C 20/25 | m3 | 1.3248 |  | 0 |  | 0 |  | 0 | 21 | 0 | 2.525 | 3.35 | 0 | 0 | 801-1 | RTS 22/ I | RTS 22/ I | 0.477 | 0.63 |  | Práce |  |  |  | POL1_
|  | patky : | [24 empty] | VV | 0
|  | 0,8*0,8*1,0*2*1,035 |  | 1.3248 | [22 empty] | VV | 0
24 | 28611223.AR | trubka plastová drenážní PVC; ohebná; perforovaná po celém obvodu; DN 100,0 mm | m | 163.71 |  | 0 |  | 0 |  | 0 | 21 | 0 | 0.00048 | 0.08 | 0 | 0 | SPCM | RTS 22/ I | RTS 22/ I | 0 | 0 |  | Specifikace |  |  |  | POL3_
|  | 153,0*1,07 |  | 163.71 | [22 empty] | VV | 0
Díl: | 3 | Svislé a kompletní konstrukce |  |  |  | 0 |  | 0 |  | 0 |  | 0 |  | 127.99 |  | 0 |  |  |  |  | 938.07 | [5 empty] | DIL
25 | 311237603RT2 | Zdivo nosné z cihel a tvarovek pálených tloušťky 300 mm, , charakteristická pevnost v tlaku fk = 3,60 MPa, součinitel prostupu tepla U = 0,24 W/m2.K , hodnota pro zdivo bez omítky při vlhkosti 1%, | m2 | 38.075 |  | 0 |  | 0 |  | 0 | 21 | 0 | 0.20541 | 7.82 | 0 | 0 | 801-1 | RTS 22/ I | RTS 22/ I | 0.74 | 28.18 |  | Práce |  |  |  | POL1_
|  | založení : | [24 empty] | VV | 0
|  | (23,9+15,9)*2*0,5 |  | 39.8 | [22 empty] | VV | 0
|  | -2,25*0,5 |  | -1.125 | [22 empty] | VV | 0
|  | -1,2*0,5*1 |  | -0.6 | [22 empty] | VV | 0
26 | 311237614R00 | Zdivo nosné z cihel a tvarovek pálených tloušťky 380 mm, , charakteristická pevnost v tlaku fk = 3,60 MPa, součinitel prostupu tepla U = 0,17 W/m2.K , hodnota pro zdivo bez omítky při vlhkosti 1%, | m2 | 142.947 |  | 0 |  | 0 |  | 0 | 21 | 0 | 0.25307 | 36.18 | 0 | 0 | 801-1 | RTS 22/ I | RTS 22/ I | 0.93 | 132.94 |  | Práce |  |  |  | POL1_
|  | obvod : | [24 empty] | VV | 0
|  | (23,9+15,9)*2*2,25 |  | 179.1 | [22 empty] | VV | 0
|  | -2,25*1,7 |  | -3.825 | [22 empty] | VV | 0
|  | -1,2*1,42*2 |  | -3.408 | [22 empty] | VV | 0
|  | -1,2*1,7 |  | -2.04 | [22 empty] | VV | 0
|  | -1,2*1,4*16 |  | -26.88 | [22 empty] | VV | 0
27 | 311237377R00 | Zdivo nosné z cihel a tvarovek pálených akusticky tlumivé tloušťka 300 mm, akustický útlum Rw = 56 dB, charakteristická pevnost v tlaku fk = 8,00 MPa, součinitel prostupu tepla U=1,0 W/m2.K | m2 | 94.325 |  | 0 |  | 0 |  | 0 | 21 | 0 | 0.34589 | 32.63 | 0 | 0 | 801-1 | RTS 22/ I | RTS 22/ I | 0.932 | 87.91 |  | Práce |  |  |  | POL1_
|  | 1NP : | [24 empty] | VV | 0
|  | m.č.105 : | [24 empty] | VV | 0
|  | 4,7*2,75 |  | 12.925 | [22 empty] | VV | 0
|  | m.č.110 : | [24 empty] | VV | 0
|  | 4,7*2,75 |  | 12.925 | [22 empty] | VV | 0
|  | m,č,123-125 : | [24 empty] | VV | 0
|  | 7,75*2,75 |  | 21.3125 | [22 empty] | VV | 0
|  | m.č.118-120 : | [24 empty] | VV | 0
|  | 7,75*2,75 |  | 21.3125 | [22 empty] | VV | 0
|  | m.č.137 : | [24 empty] | VV | 0
|  | 4,7*2,75 |  | 12.925 | [22 empty] | VV | 0
|  | m.č.132 : | [24 empty] | VV | 0
|  | 4,7*2,75 |  | 12.925 | [22 empty] | VV | 0
28 | 311419111R00 | Izolace soklů perimetrickými deskami tloušťky 7 cm, povrchová úprava stěrka, síť | m2 | 40.4 |  | 0 |  | 0 |  | 0 | 21 | 0 | 0.00953 | 0.39 | 0 | 0 | 801-1 | RTS 22/ I | RTS 22/ I | 0.817 | 33.01 |  | Práce |  |  |  | POL1_
|  | soklových a podzemních konstrukcí z pěnového polystyrenu (30-35 kg/m3) s povrchovou úpravou stěrkou (pro obklad), omítkou nebo nopovou fólií (podzemní konstrukce) | [24 empty] | SPI |  | soklových a podzemních konstrukcí z pěnového polystyrenu (30-35 kg/m3) s povrchovou úpravou stěrkou (pro obklad), omítkou nebo nopovou fólií (podzemní konstrukce)
|  | kolem základů : | [24 empty] | VV | 0
|  | (23,7+16,7)*0,5*2 |  | 40.4 | [22 empty] | VV | 0
29 | 311419811R00 | Izolace soklů perimetrickými deskami tloušťky 7 cm, nopová fólie | m2 | 60.6 |  | 0 |  | 0 |  | 0 | 21 | 0 | 0.00656 | 0.4 | 0 | 0 | 801-1 | RTS 22/ I | RTS 22/ I | 0.74 | 44.84 |  | Práce |  |  |  | POL1_
|  | soklových a podzemních konstrukcí z pěnového polystyrenu (30-35 kg/m3) s povrchovou úpravou stěrkou (pro obklad), omítkou nebo nopovou fólií (podzemní konstrukce) | [24 empty] | SPI |  | soklových a podzemních konstrukcí z pěnového polystyrenu (30-35 kg/m3) s povrchovou úpravou stěrkou (pro obklad), omítkou nebo nopovou fólií (podzemní konstrukce)
|  | kolem základů : | [24 empty] | VV | 0
|  | (23,7+16,7)*0,75*2 |  | 60.6 | [22 empty] | VV | 0
30 | 317167122R00 | Překlady keramické montáž a dodávka nenosné, délky 1250 mm, šířky 115 mm, výšky 71 mm | kus | 13 |  | 0 |  | 0 |  | 0 | 21 | 0 | 0.02084 | 0.27 | 0 | 0 | 801-1 | RTS 22/ I | RTS 22/ I | 0.3175 | 4.13 |  | Práce |  |  |  | POL1_
31 | 317167132R00 | Překlady keramické montáž a dodávka nenosné, délky 1250 mm, šířky 145 mm, výšky 71 mm | kus | 10 |  | 0 |  | 0 |  | 0 | 21 | 0 | 0.02524 | 0.25 | 0 | 0 | 801-1 | RTS 22/ I | RTS 22/ I | 0.3175 | 3.18 |  | Práce |  |  |  | POL1_
32 | 317167135R00 | Překlady keramické montáž a dodávka nenosné, délky 2000 mm, šířky 145 mm, výšky 71 mm | kus | 7 |  | 0 |  | 0 |  | 0 | 21 | 0 | 0.0385 | 0.27 | 0 | 0 | 801-1 | RTS 22/ I | RTS 22/ I | 0.3475 | 2.43 |  | Práce |  |  |  | POL1_
33 | 317167136R00 | Překlady keramické montáž a dodávka nenosné, délky 2250 mm, šířky 145 mm, výšky 71 mm | kus | 2 |  | 0 |  | 0 |  | 0 | 21 | 0 | 0.04567 | 0.09 | 0 | 0 | 801-1 | RTS 22/ I | RTS 22/ I | 0.45 | 0.9 |  | Práce |  |  |  | POL1_
34 | 317167212R00 | Překlady keramické montáž a dodávka nosné, délky 1500 mm, šířky 70 mm, výšky 238 mm | kus | 76 |  | 0 |  | 0 |  | 0 | 21 | 0 | 0.05473 | 4.16 | 0 | 0 | 801-1 | RTS 22/ I | RTS 22/ I | 0.26 | 19.76 |  | Práce |  |  |  | POL1_
35 | 317167217R00 | Překlady keramické montáž a dodávka nosné, délky 2750 mm, šířky 70 mm, výšky 238 mm | kus | 4 |  | 0 |  | 0 |  | 0 | 21 | 0 | 0.09866 | 0.39 | 0 | 0 | 801-1 | RTS 22/ I | RTS 22/ I | 0.41 | 1.64 |  | Práce |  |  |  | POL1_
36 | 317998115R00 | Překlady keramické izolace vkládaná mezi překlady tloušťky 100 mm | m | 30.75 |  | 0 |  | 0 |  | 0 | 21 | 0 | 0.00055 | 0.02 | 0 | 0 | 801-1 | RTS 22/ I | RTS 22/ I | 0.15 | 4.61 |  | Práce |  |  |  | POL1_
|  | 1,5*19 |  | 28.5 | [22 empty] | VV | 0
|  | 2,25*1 |  | 2.25 | [22 empty] | VV | 0
37 | 317941121R00 | Osazení ocelových válcovaných nosníků na zdivu bez dodávky materiálu, výšky do 120 mm | t | 0.2662 |  | 0 |  | 0 |  | 0 | 21 | 0 | 0.01954 | 0.01 | 0 | 0 | 801-1 | RTS 22/ I | RTS 22/ I | 18.175 | 4.84 |  | Práce |  |  |  | POL1_
|  | profilu I, nebo IE, nebo U, nebo UE, nebo L | [24 empty] | SPI
|  | S1 : | [24 empty] | VV | 0
|  | UPE 120 : | [24 empty] | VV | 0
|  | 2,75*2*12,1*0,001*4 |  | 0.2662 | [22 empty] | VV | 0
38 | 317941123R00 | Osazení ocelových válcovaných nosníků na zdivu bez dodávky materiálu, výšky od 140 do 220 mm | t | 0.72145 |  | 0 |  | 0 |  | 0 | 21 | 0 | 0.01709 | 0.01 | 0 | 0 | 801-1 | RTS 22/ I | RTS 22/ I | 16.583 | 11.96 |  | Práce |  |  |  | POL1_
|  | profilu I, nebo IE, nebo U, nebo UE, nebo L | [24 empty] | SPI
|  | IPE 240 : | [24 empty] | VV | 0
|  | 23,5*30,7*0,001 |  | 0.72145 | [22 empty] | VV | 0
39 | 342247532R00 | Příčky z tvárnic pálených Příčky z tvárnic pálených tloušťky 115 mm, z děrovaných příčkovek, P 10, zděných na tenkovrstvou maltu | m2 | 149.622 |  | 0 |  | 0 |  | 0 | 21 | 0 | 0.09006 | 13.47 | 0 | 0 | 801-1 | RTS 22/ I | RTS 22/ I | 0.5209 | 77.94 |  | Práce |  |  |  | POL1_
|  | jednoduché nebo příčky zděné do svislé dřevěné, cihelné, betonové nebo ocelové konstrukce na jakoukoliv maltu vápenocementovou (MVC) nebo cementovou (MC), | [24 empty] | SPI |  | jednoduché nebo příčky zděné do svislé dřevěné, cihelné, betonové nebo ocelové konstrukce na jakoukoliv maltu vápenocementovou (MVC) nebo cementovou (MC),
|  | m.č.103 : | [24 empty] | VV | 0
|  | 0,85*2,32 |  | 1.972 | [22 empty] | VV | 0
|  | m.č.104 : | [24 empty] | VV | 0
|  | 2,85*3,0 |  | 8.55 | [22 empty] | VV | 0
|  | -0,8*2,0 |  | -1.6 | [22 empty] | VV | 0
|  | m.č.108,109 : | [24 empty] | VV | 0
|  | (2,5+1,7)*3,0 |  | 12.6 | [22 empty] | VV | 0
|  | -0,7*2,0*2 |  | -2.8 | [22 empty] | VV | 0
|  | m.č.113,114 : | [24 empty] | VV | 0
|  | (2,5+1,7)*3,0 |  | 12.6 | [22 empty] | VV | 0
|  | -0,7*2,0*2 |  | -2.8 | [22 empty] | VV | 0
|  | m.č.115,116 : | [24 empty] | VV | 0
|  | 4,55*3,0 |  | 13.65 | [22 empty] | VV | 0
|  | m.č.110,111 : | [24 empty] | VV | 0
|  | 4,55*3,0 |  | 13.65 | [22 empty] | VV | 0
|  | m.č.118,119 : | [24 empty] | VV | 0
|  | (2,5+1,7)*3,0 |  | 12.6 | [22 empty] | VV | 0
|  | -0,7*2,0*2 |  | -2.8 | [22 empty] | VV | 0
|  | m.č.120,121 : | [24 empty] | VV | 0
|  | 4,55*3,0 |  | 13.65 | [22 empty] | VV | 0
|  | m.č.123,124 : | [24 empty] | VV | 0
|  | (2,5+1,7)*3,0 |  | 12.6 | [22 empty] | VV | 0
|  | -0,7*2,0*2 |  | -2.8 | [22 empty] | VV | 0
|  | m.č.125,126 : | [24 empty] | VV | 0
|  | 4,55*3,0 |  | 13.65 | [22 empty] | VV | 0
|  | m.č.130,131 : | [24 empty] | VV | 0
|  | (2,5+1,7)*3,0 |  | 12.6 | [22 empty] | VV | 0
|  | -0,7*2,0*2 |  | -2.8 | [22 empty] | VV | 0
|  | m.č.132,133 : | [24 empty] | VV | 0
|  | 4,55*3,0 |  | 13.65 | [22 empty] | VV | 0
|  | m.č.135,136 : | [24 empty] | VV | 0
|  | (2,5+1,7)*3,0 |  | 12.6 | [22 empty] | VV | 0
|  | -0,7*2,0*2 |  | -2.8 | [22 empty] | VV | 0
|  | m.č.137,138 : | [24 empty] | VV | 0
|  | 4,55*3,0 |  | 13.65 | [22 empty] | VV | 0
40 | 342247542R00 | Příčky z tvárnic pálených Příčky z tvárnic pálených tloušťky 140 mm, z děrovaných příčkovek, P 10, zděných na tenkovrstvou maltu | m2 | 243.44 |  | 0 |  | 0 |  | 0 | 21 | 0 | 0.10736 | 26.14 | 0 | 0 | 801-1 | RTS 22/ I | RTS 22/ I | 0.55675 | 135.54 |  | Práce |  |  |  | POL1_
|  | jednoduché nebo příčky zděné do svislé dřevěné, cihelné, betonové nebo ocelové konstrukce na jakoukoliv maltu vápenocementovou (MVC) nebo cementovou (MC), | [24 empty] | SPI |  | jednoduché nebo příčky zděné do svislé dřevěné, cihelné, betonové nebo ocelové konstrukce na jakoukoliv maltu vápenocementovou (MVC) nebo cementovou (MC),
|  | chodba : | [24 empty] | VV | 0
|  | (22,9+18,4)*3,0 |  | 123.9 | [22 empty] | VV | 0
|  | pokoje : | [24 empty] | VV | 0
|  | 5,5*3,0*3*2 |  | 99 | [22 empty] | VV | 0
|  | sprcha : | [24 empty] | VV | 0
|  | 2,5*3,0*4 |  | 30 | [22 empty] | VV | 0
|  | 1,0*3,0 |  | 3 | [22 empty] | VV | 0
|  | prádlo,praní : | [24 empty] | VV | 0
|  | 2,5*3,0*4 |  | 30 | [22 empty] | VV | 0
|  | odpočet otvorů : | [24 empty] | VV | 0
|  | -1,6*2,0 |  | -3.2 | [22 empty] | VV | 0
|  | -0,8*2,0*9 |  | -14.4 | [22 empty] | VV | 0
|  | -0,8*2,0*12 |  | -19.2 | [22 empty] | VV | 0
|  | -1,85*2,0 |  | -3.7 | [22 empty] | VV | 0
|  | -0,98*2,0 |  | -1.96 | [22 empty] | VV | 0
41 | 342948111R00 | Kotvení příček ke konstrukci kotvami na hmoždinky | m | 117 |  | 0 |  | 0 |  | 0 | 21 | 0 | 0.00102 | 0.12 | 0 | 0 | 801-1 | RTS 22/ I | RTS 22/ I | 0.223 | 26.09 |  | Práce |  |  |  | POL1_
|  | Včetně dodávky kotev a spojovacího materiálu. | [24 empty] | SPI
|  | 3,0*33 |  | 99 | [22 empty] | VV | 0
|  | 3,0*6 |  | 18 | [22 empty] | VV | 0
42 | 342264051RT2 | Podhledy na kovové konstrukci opláštěné deskami sádrokartonovými nosná konstrukce z profilů CD s přímým uchycením 1x deska, tloušťky 12,5 mm, protipožární, bez izolace | m2 | 290.19 |  | 0 |  | 0 |  | 0 | 21 | 0 | 0.01373 | 3.98 | 0 | 0 | 801-1 | RTS 22/ I | RTS 22/ I | 1.011 | 293.38 |  | Práce |  |  |  | POL1_
|  | m.č.101-138 : | [24 empty] | VV | 0
|  | 309,79 |  | 309.79 | [22 empty] | VV | 0
|  | odpočet zelená SDK : | [24 empty] | VV | 0
|  | m.č.108,113,118,123,130,135 : | [24 empty] | VV | 0
|  | -(2,55*6) |  | -15.3 | [22 empty] | VV | 0
|  | m.č.103 : | [24 empty] | VV | 0
|  | -4,3 |  | -4.3 | [22 empty] | VV | 0
43 | 342264051RT4 | Podhledy na kovové konstrukci opláštěné deskami sádrokartonovými nosná konstrukce z profilů CD s přímým uchycením 1x deska, tloušťky 12,5 mm, protipožární impregnovaná, bez izolace | m2 | 19.6 |  | 0 |  | 0 |  | 0 | 21 | 0 | 0.01373 | 0.27 | 0 | 0 | 801-1 | RTS 22/ I | RTS 22/ I | 1.011 | 19.82 |  | Práce |  |  |  | POL1_
|  | odpočet zelená SDK : | [24 empty] | VV | 0
|  | m.č.108,113,118,123,130,135 : | [24 empty] | VV | 0
|  | (2,55*6) |  | 15.3 | [22 empty] | VV | 0
|  | m.č.103 : | [24 empty] | VV | 0
|  | 4,3 |  | 4.3 | [22 empty] | VV | 0
44 | 342267111RT2 | Obklady konstrukcí sádrokartonovými deskami obklady dřevěných konstrukcí obklad sloupů a trámů do 500 x500 mm 1x opláštění, dvoustranné, deska protipožární tloušťky 12,5 mm | m | 3 |  | 0 |  | 0 |  | 0 | 21 | 0 | 0.01306 | 0.04 | 0 | 0 | 801-1 | RTS 22/ I | RTS 22/ I | 1.658 | 4.97 |  | Práce |  |  |  | POL1_
|  | m.č.127 : | [24 empty] | VV | 0
|  | 3,0 |  | 3 | [22 empty] | VV | 0
45 | 13385430R | tyč ocelová profilová válcovaná za tepla S235 (11375); průřez UE; výška 120 mm | t | 0.29282 |  | 0 |  | 0 |  | 0 | 21 | 0 | 1 | 0.29 | 0 | 0 | SPCM | RTS 22/ I | RTS 22/ I | 0 | 0 |  | Specifikace |  |  |  | POL3_
|  | S1 : | [24 empty] | VV | 0
|  | UPE 120 : | [24 empty] | VV | 0
|  | 2,75*2*12,1*0,001*4*1,1 |  | 0.29282 | [22 empty] | VV | 0
46 | 13482725R | tyč ocelová profilová válcovaná za tepla S235 (11375); průřez IPE; výška 240 mm | t | 0.7936 |  | 0 |  | 0 |  | 0 | 21 | 0 | 1 | 0.79 | 0 | 0 | SPCM | RTS 22/ I | RTS 22/ I | 0 | 0 |  | Specifikace |  |  |  | POL3_
|  | IPE 240 : | [24 empty] | VV | 0
|  | 23,5*30,7*0,001*1,1 |  | 0.7936 | [22 empty] | VV | 0
Díl: | 4 | Vodorovné konstrukce |  |  |  | 0 |  | 0 |  | 0 |  | 0 |  | 19.75 |  | 0 |  |  |  |  | 54.79 | [5 empty] | DIL
47 | 417127113R00 | Věnec z pálených U věncovek, betonová zálivka šířky 300 mm, výšky 238 mm | m | 116 |  | 0 |  | 0 |  | 0 | 21 | 0 | 0.16648 | 19.31 | 0 | 0 | 801-1 | RTS 22/ I | RTS 22/ I | 0.37 | 42.92 |  | Práce |  |  |  | POL1_
|  | kladení tvárnic na maltu MVC, zálivka betonem. Bez výztuže. | [24 empty] | SPI
|  | V1 : | [24 empty] | VV | 0
|  | 81,0 |  | 81 | [22 empty] | VV | 0
|  | V2 : | [24 empty] | VV | 0
|  | 35,0 |  | 35 | [22 empty] | VV | 0
48 | 417361821R00 | Výztuž ztužujících pásů a věnců z betonářské oceli 10 505(R) | t | 0.429 |  | 0 |  | 0 |  | 0 | 21 | 0 | 1.0167 | 0.44 | 0 | 0 | 801-1 | RTS 22/ I | RTS 22/ I | 27.673 | 11.87 |  | Práce |  |  |  | POL1_
|  | Včetně distančních prvků. | [24 empty] | SPI
|  | V1 : | [24 empty] | VV | 0
|  | (200,0+72,0)*0,001*1,1 |  | 0.2992 | [22 empty] | VV | 0
|  | V2 : | [24 empty] | VV | 0
|  | (87,0+31,0)*0,001*1,1 |  | 0.1298 | [22 empty] | VV | 0
Díl: | 5 | Komunikace |  |  |  | 0 |  | 0 |  | 0 |  | 0 |  | 69.18 |  | 0 |  |  |  |  | 70.1 | [5 empty] | DIL
49 | 564251111R00 | Podklad nebo podsyp ze štěrkopísku tloušťka po zhutnění 150 mm | m2 | 72.2975 |  | 0 |  | 0 |  | 0 | 21 | 0 | 0.30361 | 21.95 | 0 | 0 | 822-1 | RTS 22/ I | RTS 22/ I | 0.02 | 1.45 |  | Práce |  |  |  | POL1_
|  | s rozprostřením, vlhčením a zhutněním | [24 empty] | SPI
|  | závětří : | [24 empty] | VV | 0
|  | 2,65*6,15 |  | 16.2975 | [22 empty] | VV | 0
|  | chodník : | [24 empty] | VV | 0
|  | 56,0 |  | 56 | [22 empty] | VV | 0
50 | 564861111R00 | Podklad ze štěrkodrti s rozprostřením a zhutněním frakce 0-63 mm, tloušťka po zhutnění 200 mm | m2 | 72.2975 |  | 0 |  | 0 |  | 0 | 21 | 0 | 0.441 | 31.88 | 0 | 0 | 822-1 | RTS 22/ I | RTS 22/ I | 0.03 | 2.17 |  | Práce |  |  |  | POL1_
51 | 596215021R00 | Kladení zámkové dlažby do drtě tloušťka dlažby 60 mm, tloušťka lože 40 mm | m2 | 72.2975 |  | 0 |  | 0 |  | 0 | 21 | 0 | 0.0739 | 5.34 | 0 | 0 | 822-1 | RTS 22/ I | RTS 22/ I | 0.45 | 32.53 |  | Práce |  |  |  | POL1_
|  | s provedením lože z kameniva drceného, s vyplněním spár, s dvojitým hutněním a se smetením přebytečného materiálu na krajnici. S dodáním hmot pro lože a výplň spár. | [24 empty] | SPI |  | s provedením lože z kameniva drceného, s vyplněním spár, s dvojitým hutněním a se smetením přebytečného materiálu na krajnici. S dodáním hmot pro lože a výplň spár.
52 | 596291111R00 | Řezání zámkové dlažby tloušťky 60 mm | m | 82.8 |  | 0 |  | 0 |  | 0 | 21 | 0 | 0.00033 | 0.03 | 0 | 0 | 822-1 | RTS 22/ I | RTS 22/ I | 0.41 | 33.95 |  | Práce |  |  |  | POL1_
|  | závětří : | [24 empty] | VV | 0
|  | 2,65+6,15 |  | 8.8 | [22 empty] | VV | 0
|  | chodník : | [24 empty] | VV | 0
|  | 37,0*2 |  | 74 | [22 empty] | VV | 0
53 | 59245110R | dlažba betonová dvouvrstvá, skladebná; obdélník; šedá; l = 200 mm; š = 100 mm; tl. 60,0 mm | m2 | 77.3583 |  | 0 |  | 0 |  | 0 | 21 | 0 | 0.129 | 9.98 | 0 | 0 | SPCM | RTS 22/ I | RTS 22/ I | 0 | 0 |  | Specifikace |  |  |  | POL3_
|  | 72,2975*1,07 |  | 77.3583 | [22 empty] | VV | 0
Díl: | 6 | Úpravy povrchu, podlahy |  |  |  | 0 |  | 0 |  | 0 |  | 0 |  | 43.58 |  | 0 |  |  |  |  | 908.96 | [5 empty] | DIL
54 | 602011102R00 | Omítka stěn z hotových směsí postřik, báze, cementová, , , | m2 | 951.583 |  | 0 |  | 0 |  | 0 | 21 | 0 | 0.00525 | 5 | 0 | 0 | 801-1 | RTS 22/ I | RTS 22/ I | 0.096 | 91.35 |  | Práce |  |  |  | POL1_
|  | po jednotlivých vrstvách | [24 empty] | SPI
|  | m.č.101 : | [24 empty] | VV | 0
|  | (22,9+2,0)*2*3,0 |  | 149.4 | [22 empty] | VV | 0
|  | -0,8*2,0*9 |  | -14.4 | [22 empty] | VV | 0
|  | -1,2*2,2 |  | -2.64 | [22 empty] | VV | 0
|  | -1,85*2,0 |  | -3.7 | [22 empty] | VV | 0
|  | -2,25*2,0 |  | -4.5 | [22 empty] | VV | 0
|  | m.č.102 : | [24 empty] | VV | 0
|  | (2,85+3,95)*2*3,0 |  | 40.8 | [22 empty] | VV | 0
|  | -1,85*2,02 |  | -3.737 | [22 empty] | VV | 0
|  | -1,2*1,42*2 |  | -3.408 | [22 empty] | VV | 0
|  | m.č.103 : | [24 empty] | VV | 0
|  | (1,75+2,5)*2*3,0 |  | 25.5 | [22 empty] | VV | 0
|  | -0,7*2,0 |  | -1.4 | [22 empty] | VV | 0
|  | 0,85*2,32 |  | 1.972 | [22 empty] | VV | 0
|  | m.č.104 : | [24 empty] | VV | 0
|  | (2,85+2,45)*2*3,0 |  | 31.8 | [22 empty] | VV | 0
|  | 0,8*2,32 |  | 1.856 | [22 empty] | VV | 0
|  | -0,8*2,0 |  | -1.6 | [22 empty] | VV | 0
|  | m.č.105 : | [24 empty] | VV | 0
|  | (5,5+7,2)*2*3,0 |  | 76.2 | [22 empty] | VV | 0
|  | -1,2*2,2*4 |  | -10.56 | [22 empty] | VV | 0
|  | -1,6*2,0 |  | -3.2 | [22 empty] | VV | 0
|  | -0,9*2,0 |  | -1.8 | [22 empty] | VV | 0
|  | m.č.106 : | [24 empty] | VV | 0
|  | (2,1+2,5)*2*3,0 |  | 27.6 | [22 empty] | VV | 0
|  | -0,8*2,0 |  | -1.6 | [22 empty] | VV | 0
|  | -0,9*2,0 |  | -1.8 | [22 empty] | VV | 0
|  | m.č.107 : | [24 empty] | VV | 0
|  | (2,95+2,5)*2*3,0 |  | 32.7 | [22 empty] | VV | 0
|  | -0,8*2,0*3 |  | -4.8 | [22 empty] | VV | 0
|  | -0,7*2,0*2 |  | -2.8 | [22 empty] | VV | 0
|  | m.č.108 : | [24 empty] | VV | 0
|  | (1,7+1,5)*2*3,0 |  | 19.2 | [22 empty] | VV | 0
|  | -0,7*2,0 |  | -1.4 | [22 empty] | VV | 0
|  | m.č.109 : | [24 empty] | VV | 0
|  | (1,7+0,9)*2*3,0 |  | 15.6 | [22 empty] | VV | 0
|  | -0,7*2,0 |  | -1.4 | [22 empty] | VV | 0
|  | m.č.110,111 : | [24 empty] | VV | 0
|  | (2,7+4,55)*2*3,0*2 |  | 87 | [22 empty] | VV | 0
|  | -0,8*2,0*2 |  | -3.2 | [22 empty] | VV | 0
|  | -1,2*2,2*2 |  | -5.28 | [22 empty] | VV | 0
|  | m.č.112 : | [24 empty] | VV | 0
|  | (2,95+2,5)*2*3,0 |  | 32.7 | [22 empty] | VV | 0
|  | -0,8*2,0*3 |  | -4.8 | [22 empty] | VV | 0
|  | -0,7*2,0*2 |  | -2.8 | [22 empty] | VV | 0
|  | m.č.113 : | [24 empty] | VV | 0
|  | (1,7+1,5)*2*3,0 |  | 19.2 | [22 empty] | VV | 0
|  | -0,7*2,0 |  | -1.4 | [22 empty] | VV | 0
|  | m.č.114 : | [24 empty] | VV | 0
|  | (1,7+0,9)*2*3,0 |  | 15.6 | [22 empty] | VV | 0
|  | -0,7*2,0 |  | -1.4 | [22 empty] | VV | 0
|  | m.č.115,116 : | [24 empty] | VV | 0
|  | (2,7+4,55)*2*3,0 |  | 43.5 | [22 empty] | VV | 0
|  | 117 : | [24 empty] | VV | 0
|  | (2,95+2,5)*2*3,0 |  | 32.7 | [22 empty] | VV | 0
|  | -0,8*2,0*3 |  | -4.8 | [22 empty] | VV | 0
|  | -0,7*2,0*2 |  | -2.8 | [22 empty] | VV | 0
|  | m.č.118 : | [24 empty] | VV | 0
|  | (1,7+1,5)*2*3,0 |  | 19.2 | [22 empty] | VV | 0
|  | -0,7*2,0 |  | -1.4 | [22 empty] | VV | 0
|  | m.č.119 : | [24 empty] | VV | 0
|  | (1,7+0,9)*2*3,0 |  | 15.6 | [22 empty] | VV | 0
|  | -0,7*2,0 |  | -1.4 | [22 empty] | VV | 0
|  | m.č.120,121 : | [24 empty] | VV | 0
|  | (2,7+4,5)*2*3,0 |  | 43.2 | [22 empty] | VV | 0
|  | -0,8*2,0*2 |  | -3.2 | [22 empty] | VV | 0
|  | -1,2*2,2*2 |  | -5.28 | [22 empty] | VV | 0
|  | m.č.122 : | [24 empty] | VV | 0
|  | (2,95+2,5)*2*3,0 |  | 32.7 | [22 empty] | VV | 0
|  | -0,8*2,0*3 |  | -4.8 | [22 empty] | VV | 0
|  | -0,7*2,0*2 |  | -2.8 | [22 empty] | VV | 0
|  | m.č.123 : | [24 empty] | VV | 0
|  | (1,7+1,5)*2*3,0 |  | 19.2 | [22 empty] | VV | 0
|  | -0,7*2,0 |  | -1.4 | [22 empty] | VV | 0
|  | m.č.124 : | [24 empty] | VV | 0
|  | (1,7+0,9)*2*3,0 |  | 15.6 | [22 empty] | VV | 0
|  | -0,7*2,0 |  | -1.4 | [22 empty] | VV | 0
|  | m.č.125,126 : | [24 empty] | VV | 0
|  | (2,7+4,55)*2*3,0 |  | 43.5 | [22 empty] | VV | 0
|  | -0,8*2,0*2 |  | -3.2 | [22 empty] | VV | 0
|  | -1,2*2,2*2 |  | -5.28 | [22 empty] | VV | 0
|  | m.č.127,128 : | [24 empty] | VV | 0
|  | (1,5+2,5)*2*3,0*2 |  | 48 | [22 empty] | VV | 0
|  | -0,8*2,0 |  | -1.6 | [22 empty] | VV | 0
|  | m.č.129 : | [24 empty] | VV | 0
|  | (2,95+2,5)*2*3,0 |  | 32.7 | [22 empty] | VV | 0
|  | -0,8*2,0*3 |  | -4.8 | [22 empty] | VV | 0
|  | -0,7*2,0*2 |  | -2.8 | [22 empty] | VV | 0
|  | m.č.130 : | [24 empty] | VV | 0
|  | (1,7+1,5)*2*3,0 |  | 19.2 | [22 empty] | VV | 0
|  | -0,7*2,0 |  | -1.4 | [22 empty] | VV | 0
|  | m.č.131 : | [24 empty] | VV | 0
|  | (1,7+0,9)*2*3,0 |  | 15.6 | [22 empty] | VV | 0
|  | -0,7*2,0 |  | -1.4 | [22 empty] | VV | 0
|  | m.č.132,133 : | [24 empty] | VV | 0
|  | (2,7+4,55)*2*3,0 |  | 43.5 | [22 empty] | VV | 0
|  | -0,8*2,0*2 |  | -3.2 | [22 empty] | VV | 0
|  | -1,2*2,2*2 |  | -5.28 | [22 empty] | VV | 0
|  | m.č.134 : | [24 empty] | VV | 0
|  | (2,95+2,5)*2*3,0 |  | 32.7 | [22 empty] | VV | 0
|  | -0,8*2,0*3 |  | -4.8 | [22 empty] | VV | 0
|  | -0,7*2,0*2 |  | -2.8 | [22 empty] | VV | 0
|  | m.č.135 : | [24 empty] | VV | 0
|  | (1,7+1,5)*2*3,0 |  | 19.2 | [22 empty] | VV | 0
|  | -0,7*2,0 |  | -1.4 | [22 empty] | VV | 0
|  | m.č.136 : | [24 empty] | VV | 0
|  | (1,7+0,9)*2*3,0 |  | 15.6 | [22 empty] | VV | 0
|  | -0,7*2,0 |  | -1.4 | [22 empty] | VV | 0
|  | m.č.137,138 : | [24 empty] | VV | 0
|  | (2,7+4,55)*2*3,0 |  | 43.5 | [22 empty] | VV | 0
|  | -0,8*2,0*2 |  | -3.2 | [22 empty] | VV | 0
|  | -1,2*2,2*2 |  | -5.28 | [22 empty] | VV | 0
55 | 602011102R00 | Omítka stěn z hotových směsí postřik, báze, cementová, , , | m2 | 148.762 |  | 0 |  | 0 |  | 0 | 21 | 0 | 0.00525 | 0.78 | 0 | 0 | 801-1 | RTS 22/ I | RTS 22/ I | 0.096 | 14.28 |  | Práce |  |  |  | POL1_
|  | po jednotlivých vrstvách | [24 empty] | SPI
|  | fasáda : | [24 empty] | VV | 0
|  | pohled J + S : | [24 empty] | VV | 0
|  | 16,7*2,5*2 |  | 83.5 | [22 empty] | VV | 0
|  | pohl. V + Z : | [24 empty] | VV | 0
|  | 23,7*2,5*2 |  | 118.5 | [22 empty] | VV | 0
|  | odpočet otvorů : | [24 empty] | VV | 0
|  | -1,2*2,2*(16+1) |  | -44.88 | [22 empty] | VV | 0
|  | -1,2*1,42*2 |  | -3.408 | [22 empty] | VV | 0
|  | -2,25*2,2 |  | -4.95 | [22 empty] | VV | 0
56 | 602011112RT5 | Omítka stěn z hotových směsí vrstva jádrová, vápenocementová, , tloušťka vrstvy 20 mm, | m2 | 951.583 |  | 0 |  | 0 |  | 0 | 21 | 0 | 0.035 | 33.31 | 0 | 0 | 801-1 | RTS 22/ I | RTS 22/ I | 0.48 | 456.76 |  | Práce |  |  |  | POL1_
|  | po jednotlivých vrstvách | [24 empty] | SPI
57 | 602011119RT1 | Omítka stěn z hotových směsí vrstva jádrová, tepelně izolační, vnější, tloušťka vrstvy 25 mm, | m2 | 165.2515 |  | 0 |  | 0 |  | 0 | 21 | 0 | 0.00956 | 1.58 | 0 | 0 | 801-1 | RTS 22/ I | RTS 22/ I | 0.42 | 69.41 |  | Práce |  |  |  | POL1_
|  | po jednotlivých vrstvách | [24 empty] | SPI
|  | fasáda : | [24 empty] | VV | 0
|  | 148,762 |  | 148.762 | [22 empty] | VV | 0
|  | ostění : | [24 empty] | VV | 0
|  | (2,2+1,2+2,2)*0,15*(16+1) |  | 14.28 | [22 empty] | VV | 0
|  | (2,2+2,25+2,2)*0,15 |  | 0.9975 | [22 empty] | VV | 0
|  | (1,42+1,2+1,42)*0,15*2 |  | 1.212 | [22 empty] | VV | 0
58 | 602011141RT1 | Omítka stěn z hotových směsí vrstva štuková, vápenná, , tloušťka vrstvy 2 mm, | m2 | 951.583 |  | 0 |  | 0 |  | 0 | 21 | 0 | 0.0025 | 2.38 | 0 | 0 | 801-1 | RTS 22/ I | RTS 22/ I | 0.24 | 228.38 |  | Práce |  |  |  | POL1_
|  | po jednotlivých vrstvách | [24 empty] | SPI
|  | stěny : | [24 empty] | VV | 0
|  | 951,583 |  | 951.583 | [22 empty] | VV | 0
59 | 602011184RT6 | Omítka stěn z hotových směsí vrchní tenkovrstvá, silikátová, zatřená, tloušťka vrstvy 1,5 mm, probarvená | m2 | 217.7715 |  | 0 |  | 0 |  | 0 | 21 | 0 | 0.00242 | 0.53 | 0 | 0 | 801-1 | RTS 22/ I | RTS 22/ I | 0.22401 | 48.78 |  | Práce |  |  |  | POL1_
|  | po jednotlivých vrstvách | [24 empty] | SPI
|  | fasáda : | [24 empty] | VV | 0
|  | 148,762 |  | 148.762 | [22 empty] | VV | 0
|  | ostění : | [24 empty] | VV | 0
|  | (2,2+1,2+2,2)*0,15*(16+1) |  | 14.28 | [22 empty] | VV | 0
|  | (2,2+2,25+2,2)*0,15 |  | 0.9975 | [22 empty] | VV | 0
|  | (1,42+1,2+1,42)*0,15*2 |  | 1.212 | [22 empty] | VV | 0
|  | podhled : | [24 empty] | VV | 0
|  | (23,7+16,7)*2*0,65 |  | 52.52 | [22 empty] | VV | 0
Díl: | 61 | Úpravy povrchů vnitřní |  |  |  | 0 |  | 0 |  | 0 |  | 0 |  | 9.48 |  | 0 |  |  |  |  | 517.86 | [5 empty] | DIL
60 | 610991111R00 | Zakrývání výplní vnitřních otvorů, předmětů apod. fólií Pe 0,05-0,2 mm | m2 | 53.238 |  | 0 |  | 0 |  | 0 | 21 | 0 | 4e-05 | 0 | 0 | 0 | 801-1 | RTS 22/ I | RTS 22/ I | 0.078 | 4.15 |  | Práce |  |  |  | POL1_
|  | které se zřizují před úpravami povrchu, a obalení osazených dveřních zárubní před znečištěním při úpravách povrchu nástřikem plastických maltovin včetně pozdějšího odkrytí, | [24 empty] | SPI |  | které se zřizují před úpravami povrchu, a obalení osazených dveřních zárubní před znečištěním při úpravách povrchu nástřikem plastických maltovin včetně pozdějšího odkrytí,
|  | 1,2*2,2*(16+1) |  | 44.88 | [22 empty] | VV | 0
|  | 1,2*1,42*2 |  | 3.408 | [22 empty] | VV | 0
|  | 2,25*2,2 |  | 4.95 | [22 empty] | VV | 0
61 | 612425931R00 | Omítka vápenná vnitřního ostění omítkou štukovou | m2 | 43.972 |  | 0 |  | 0 |  | 0 | 21 | 0 | 0.05369 | 2.36 | 0 | 0 | 801-4 | RTS 22/ I | RTS 22/ I | 1.1772 | 51.76 |  | Práce |  |  |  | POL1_
|  | okenního nebo dveřního, z pomocného pracovního lešení o výšce podlahy do 1900 mm a pro zatížení do 1,5 kPa, | [24 empty] | SPI |  | okenního nebo dveřního, z pomocného pracovního lešení o výšce podlahy do 1900 mm a pro zatížení do 1,5 kPa,
|  | (2,2+1,2+2,2)*0,4*(16+1) |  | 38.08 | [22 empty] | VV | 0
|  | (2,2+2,25+2,2)*0,4 |  | 2.66 | [22 empty] | VV | 0
|  | (1,42+1,2+1,42)*0,4*2 |  | 3.232 | [22 empty] | VV | 0
62 | 612453551R00 | Omítka rýh ve stěnách maltou cementovou o šířce rýhy do 150 mm, ocelí hlazenou | m2 | 66.75 |  | 0 |  | 0 |  | 0 | 21 | 0 | 0.05509 | 3.68 | 0 | 0 | 801-4 | RTS 22/ I | RTS 22/ I | 1.76 | 117.48 |  | Práce |  |  |  | POL1_
|  | z pomocného pracovního lešení o výšce podlahy do 1900 mm a pro zatížení do 1,5 kPa, | [24 empty] | SPI
|  | ZTI : | [24 empty] | VV | 0
|  | 95,0*0,15 |  | 14.25 | [22 empty] | VV | 0
|  | elektro : | [24 empty] | VV | 0
|  | 320,0*0,15 |  | 48 | [22 empty] | VV | 0
|  | ÚT : | [24 empty] | VV | 0
|  | 30,0*0,15 |  | 4.5 | [22 empty] | VV | 0
63 | 612481211RT8 | Vyztužení povrchu vnitřních stěn sklotextilní síťovinou s dodávkou síťoviny a stěrkového tmelu | m2 | 951.583 |  | 0 |  | 0 |  | 0 | 21 | 0 | 0.00361 | 3.44 | 0 | 0 | 801-1 | RTS 22/ I | RTS 22/ I | 0.362 | 344.47 |  | Práce |  |  |  | POL1_
Díl: | 62 | Úpravy povrchů vnější |  |  |  | 0 |  | 0 |  | 0 |  | 0 |  | 1.14 |  | 0 |  |  |  |  | 120.99 | [5 empty] | DIL
64 | 620991121R00 | Zakrývání výplní vnějších otvorů z postaveného lešení | m2 | 53.238 |  | 0 |  | 0 |  | 0 | 21 | 0 | 4e-05 | 0 | 0 | 0 | 801-1 | RTS 22/ I | RTS 22/ I | 0.078 | 4.15 |  | Práce |  |  |  | POL1_
|  | s rámy a zárubněmi, zábradlí, předmětů oplechování apod., které se zřizují ještě před úpravami povrchu, před jejich znečištěním při úpravách povrchu nástřikem plastických (lepivých) maltovin | [24 empty] | SPI |  | s rámy a zárubněmi, zábradlí, předmětů oplechování apod., které se zřizují ještě před úpravami povrchu, před jejich znečištěním při úpravách povrchu nástřikem plastických (lepivých) maltovin
|  | 1,2*2,2*(16+1) |  | 44.88 | [22 empty] | VV | 0
|  | 1,2*1,42*2 |  | 3.408 | [22 empty] | VV | 0
|  | 2,25*2,2 |  | 4.95 | [22 empty] | VV | 0
65 | 622432112R00 | Omítky vnější stěn z umělého kamene v přírodní barvě drtí dekorativní střednězrnné, akrylátové | m2 | 40.4 |  | 0 |  | 0 |  | 0 | 21 | 0 | 0.00618 | 0.25 | 0 | 0 | 801-1 | RTS 22/ I | RTS 22/ I | 0.5 | 20.2 |  | Práce |  |  |  | POL1_
|  | kolem základů : | [24 empty] | VV | 0
|  | (23,7+16,7)*0,5*2 |  | 40.4 | [22 empty] | VV | 0
66 | 622481211RT8 | Vyztužení povrchových úprav vnějších stěn stěrkou s výztužnou sklotextilní tkaninou, s dodávkou sítě a stěrkového tmelu | m2 | 217.7715 |  | 0 |  | 0 |  | 0 | 21 | 0 | 0.00361 | 0.79 | 0 | 0 | 801-1 | RTS 22/ I | RTS 22/ I | 0.362 | 78.83 |  | Práce |  |  |  | POL1_
|  | fasáda : | [24 empty] | VV | 0
|  | 148,762 |  | 148.762 | [22 empty] | VV | 0
|  | ostění : | [24 empty] | VV | 0
|  | (2,2+1,2+2,2)*0,15*(16+1) |  | 14.28 | [22 empty] | VV | 0
|  | (2,2+2,25+2,2)*0,15 |  | 0.9975 | [22 empty] | VV | 0
|  | (1,42+1,2+1,42)*0,15*2 |  | 1.212 | [22 empty] | VV | 0
|  | podhled : | [24 empty] | VV | 0
|  | (23,7+16,7)*2*0,65 |  | 52.52 | [22 empty] | VV | 0
67 | 622481292R00 | Vyztužení povrchových úprav vnějších stěn montáž výztužné lišty okenní a podokenní - bez dodávky materiálu | m | 109.93 |  | 0 |  | 0 |  | 0 | 21 | 0 | 0 | 0 | 0 | 0 | 801-1 | RTS 22/ I | RTS 22/ I | 0.1 | 10.99 |  | Práce |  |  |  | POL1_
|  | (2,2+1,2+2,2)*(16+1) |  | 95.2 | [22 empty] | VV | 0
|  | (1,42+1,2+1,42)*2 |  | 8.08 | [22 empty] | VV | 0
|  | 2,2+2,25+2,2 |  | 6.65 | [22 empty] | VV | 0
68 | 625981114R00 | Obklad vnějších konstrukcí polystyrenem tloušťky 80 mm | m2 | 29 |  | 0 |  | 0 |  | 0 | 21 | 0 | 0.00197 | 0.06 | 0 | 0 | 801-1 | RTS 22/ I | RTS 22/ I | 0.235 | 6.82 |  | Práce |  |  |  | POL1_
|  | prováděný současně s betonováním (vložený do bednění stěn nebo dna), | [24 empty] | SPI
|  | V1 : | [24 empty] | VV | 0
|  | 81,0*0,25 |  | 20.25 | [22 empty] | VV | 0
|  | V2 : | [24 empty] | VV | 0
|  | 35,0*0,25 |  | 8.75 | [22 empty] | VV | 0
69 | 28350142R | lišta připojovací; okenní a dveřní, se síťovinou; pro desky tl. 300 mm; materiál plast+tkanina; l = 2 400 mm; samolepicí; bíločervená | kus | 117.6251 |  | 0 |  | 0 |  | 0 | 21 | 0 | 0.00033 | 0.04 | 0 | 0 | SPCM | RTS 22/ I | RTS 22/ I | 0 | 0 |  | Specifikace |  |  |  | POL3_
|  | 109,93*1,07 |  | 117.6251 | [22 empty] | VV | 0
Díl: | 63 | Podlahy a podlahové konstrukce |  |  |  | 0 |  | 0 |  | 0 |  | 0 |  | 207.82 |  | 0 |  |  |  |  | 241.75 | [5 empty] | DIL
70 | 631315621R00 | Mazanina z betonu prostého tl. přes 120 do 240 mm třídy C 20/25, | m3 | 55.8777 |  | 0 |  | 0 |  | 0 | 21 | 0 | 2.525 | 141.09 | 0 | 0 | 801-1 | RTS 22/ I | RTS 22/ I | 2.317 | 129.47 |  | Práce |  |  |  | POL1_
|  | (z kameniva) hlazená dřevěným hladítkem | [24 empty] | SPI
|  | podkladní : | [24 empty] | VV | 0
|  | 23,54*16,54*0,15 |  | 58.4027 | [22 empty] | VV | 0
|  | -6,55*2,57*0,15 |  | -2.525 | [22 empty] | VV | 0
71 | 631319175R00 | Příplatek za stržení povrchu tloušťka mazaniny od 120 mm do 240 mm | m3 | 55.8777 |  | 0 |  | 0 |  | 0 | 21 | 0 | 0 | 0 | 0 | 0 | 801-1 | RTS 22/ I | RTS 22/ I | 0.205 | 11.45 |  | Práce |  |  |  | POL1_
|  | spodní vrstvy mazaniny latí před vložením výztuže nebo pletiva pro tloušťku obou vrstev mazaniny | [24 empty] | SPI
72 | 631361921RT3 | Výztuž mazanin z betonů a z lehkých betonů ze svařovaných sítí průměr drátu 5 mm, velikost oka 150/150 mm | t | 1.4169 |  | 0 |  | 0 |  | 0 | 21 | 0 | 1.0662 | 1.51 | 0 | 0 | 801-1 | RTS 22/ I | RTS 22/ I | 15.231 | 21.58 |  | Práce |  |  |  | POL1_
|  | včetně distančních prvků | [24 empty] | SPI
|  | podkladní : | [24 empty] | VV | 0
|  | 23,54*16,54*3,301*0,001*1,15 |  | 1.478 | [22 empty] | VV | 0
|  | -6,55*2,57*3,301*0,001*1,1 |  | -0.06112 | [22 empty] | VV | 0
73 | 632441017RT2 | Potěr litý anhydritový anhydritový, pevnost v tlaku 25 MPa, pokládaná plocha do 100 m2, tloušťka 60 mm | m2 | 205.11 |  | 0 |  | 0 |  | 0 | 21 | 0 | 0.1323 | 27.14 | 0 | 0 | 801-1 | RTS 22/ I | RTS 22/ I | 0.163 | 33.43 |  | Práce |  |  |  | POL1_
|  | dovoz směsi, doprava pomocí šnekového čerpadla, lití hadicí na plochu, dvojí (křížem vedené) rozvlnění hrazdami | [24 empty] | SPI |  | dovoz směsi, doprava pomocí šnekového čerpadla, lití hadicí na plochu, dvojí (křížem vedené) rozvlnění hrazdami
|  | m.č.102,105,107 : | [24 empty] | VV | 0
|  | 9,12+36,09+7,4 |  | 52.61 | [22 empty] | VV | 0
|  | m.č.110-112 : | [24 empty] | VV | 0
|  | 12,29+12,29+7,4 |  | 31.98 | [22 empty] | VV | 0
|  | m.č.115-117 : | [24 empty] | VV | 0
|  | 12,29+12,29+7,4 |  | 31.98 | [22 empty] | VV | 0
|  | m.č.120-122 : | [24 empty] | VV | 0
|  | 12,29+12,29+7,4 |  | 31.98 | [22 empty] | VV | 0
|  | m.č.132-134 : | [24 empty] | VV | 0
|  | 12,29+12,29+7,4 |  | 31.98 | [22 empty] | VV | 0
|  | m.č.137,138 : | [24 empty] | VV | 0
|  | 12,29+12,29 |  | 24.58 | [22 empty] | VV | 0
74 | 632441112R00 | Potěr litý anhydritový , pevnost v tlaku 20 MPa, pokládaná plocha do 100 m2, příplatek za každých dalších 5 mm | m2 | 205.11 |  | 0 |  | 0 |  | 0 | 21 | 0 | 0.01111 | 2.28 | 0 | 0 | 801-1 | RTS 22/ I | RTS 22/ I | 0.005 | 1.03 |  | Práce |  |  |  | POL1_
|  | dovoz směsi, doprava pomocí šnekového čerpadla, lití hadicí na plochu, dvojí (křížem vedené) rozvlnění hrazdami | [24 empty] | SPI |  | dovoz směsi, doprava pomocí šnekového čerpadla, lití hadicí na plochu, dvojí (křížem vedené) rozvlnění hrazdami
75 | 632443211R00 | Potěr litý cementový pevnost v tlaku 25 MPa, pokládaná plocha do 100 m2, tloušťky 50 mm | m2 | 43.18 |  | 0 |  | 0 |  | 0 | 21 | 0 | 0.1111 | 4.8 | 0 | 0 | 801-1 | RTS 22/ I | RTS 22/ I | 0.153 | 6.61 |  | Práce |  |  |  | POL1_
|  | dovoz směsi, doprava pomocí šnekového čerpadla, lití hadicí na plochu, srovnání latí do roviny | [24 empty] | SPI
|  | m.č.103,104,108,109,113,114 : | [24 empty] | VV | 0
|  | 4,3+6,9+2,55+1,53+2,55+1,53 |  | 19.36 | [22 empty] | VV | 0
|  | m.č.118,119,123,124,127,128 : | [24 empty] | VV | 0
|  | (2,55+1,53)*2 |  | 8.16 | [22 empty] | VV | 0
|  | 3,75+3,75 |  | 7.5 | [22 empty] | VV | 0
|  | m.č.130,131,135,136 : | [24 empty] | VV | 0
|  | (2,55+1,53)*2 |  | 8.16 | [22 empty] | VV | 0
76 | 632443212R00 | Potěr litý cementový pevnost v tlaku 25 MPa, pokládaná plocha do 100 m2, příplatek za každých 5 mm tloušťky | m2 | 43.18 |  | 0 |  | 0 |  | 0 | 21 | 0 | 0.01111 | 0.48 | 0 | 0 | 801-1 | RTS 22/ I | RTS 22/ I | 0.005 | 0.22 |  | Práce |  |  |  | POL1_
|  | dovoz směsi, doprava pomocí šnekového čerpadla, lití hadicí na plochu, srovnání latí do roviny | [24 empty] | SPI
77 | 639571115R00 | Podklad pod okapových chodník ze štěrku tl. 150 mm | m2 | 40.6 |  | 0 |  | 0 |  | 0 | 21 | 0 | 0.28 | 11.37 | 0 | 0 | 801-1 | RTS 22/ I | RTS 22/ I | 0.255 | 10.35 |  | Práce |  |  |  | POL1_
|  | bez obrubníku | [24 empty] | SPI
|  | okap : | [24 empty] | VV | 0
|  | (23,9+16,7)*2*0,5 |  | 40.6 | [22 empty] | VV | 0
78 | 639571215R00 | Kačírek pro okapový chodník tl. 150 mm | m2 | 40.6 |  | 0 |  | 0 |  | 0 | 21 | 0 | 0.24 | 9.74 | 0 | 0 | 801-1 | RTS 22/ I | RTS 22/ I | 0.27 | 10.96 |  | Práce |  |  |  | POL1_
79 | 639571311R00 | Textilie proti prorůstání 45 g/m2 | m2 | 40.6 |  | 0 |  | 0 |  | 0 | 21 | 0 | 0 | 0 | 0 | 0 | 801-1 | RTS 22/ I | RTS 22/ I | 0.13 | 5.28 |  | Práce |  |  |  | POL1_
80 | 639561111R00 | Obrubník pro okapový chodník výšky 200 mm, šedý | m | 81.2 |  | 0 |  | 0 |  | 0 | 21 | 0 | 0.11583 | 9.41 | 0 | 0 | 801-1 | RTS 22/ I | RTS 22/ I | 0.14 | 11.37 |  | Práce |  |  |  | POL1_
|  | se zřízením lože z betonu prostého tl. 5 až 10 cm. Včetně dodávky obrubníku. | [24 empty] | SPI
|  | okap : | [24 empty] | VV | 0
|  | (23,9+16,7)*2 |  | 81.2 | [22 empty] | VV | 0
Díl: | 64 | Výplně otvorů |  |  |  | 0 |  | 0 |  | 0 |  | 0 |  | 270.71 |  | 0 |  |  |  |  | 23.26 | [5 empty] | DIL
81 | 642941111RT3 | Stavební pouzdra pro posuvné dveře osazené do zdiva Sestavení pouzdra, vložení do stavebního otvoru, vyrovnání do vodorovné a svislé polohy, zakotvení pouzdra do otvoru montážní pěnou nebo maltou, potažení pouzdra armovací sítí, odstranění zaslepení pouzdra tj. víka a polystyrenu z vnitřku pouzdra, upevnění vodícího trnu, vsazení vozíků do kolejnice, upevnění závěsných prvků na vozíky, vsazení brzdy a seřízení dojezdu, připevnění úchytů na horní hranu dveřního křídla, našroubování gumových dorazů na křídlo, zavěšení dveří. jednostranné pouzdro 800/1970 mm | kus | 2 |  | 0 |  | 0 |  | 0 | 21 | 0 | 0.04275 | 0.09 | 0 | 0 | 801-1 | RTS 22/ I | RTS 22/ I | 1.5 | 3 |  | Práce |  |  |  | POL1_
|  | z pozinkovaného ocelového profilovaného plechu | [24 empty] | SPI
82 | 642952110R00 | Osazení zárubní dveřních dřevěných plochy do 2,5 m2 | kus | 37 |  | 0 |  | 0 |  | 0 | 21 | 0 | 0.00982 | 0.36 | 0 | 0 | 801-1 | RTS 22/ I | RTS 22/ I | 0.52 | 19.24 |  | Práce |  |  |  | POL1_
|  | hrubých, hoblovaných i leštěných, měkkých i tvrdých, na jakoukoliv cementovou maltu, s kotvením rámu do zdiva, | [24 empty] | SPI |  | hrubých, hoblovaných i leštěných, měkkých i tvrdých, na jakoukoliv cementovou maltu, s kotvením rámu do zdiva,
|  | D1 : | [24 empty] | VV | 0
|  | 1,0 |  | 1 | [22 empty] | VV | 0
|  | D2 : | [24 empty] | VV | 0
|  | 11,0+11,0 |  | 22 | [22 empty] | VV | 0
|  | D3 : | [24 empty] | VV | 0
|  | 7,0+6,0 |  | 13 | [22 empty] | VV | 0
|  | D5 : | [24 empty] | VV | 0
|  | 1,0 |  | 1 | [22 empty] | VV | 0
83 | 648991113RT4 | Osazení parapetních desek z plastických hmot Dodávka a osazení parapetních desek z plastických hmot šířky 350 mm | m | 2.4 |  | 0 |  | 0 |  | 0 | 21 | 0 | 0.00681 | 0.02 | 0 | 0 | 801-1 | RTS 22/ I | RTS 22/ I | 0.425 | 1.02 |  | Práce |  |  |  | POL1_
|  | a poloplastických hmot na montážní pěnu, zapravení omítky pod parapetem, těsnění spáry mezi parapetem a rámem okna, dodávka silikonu. | [24 empty] | SPI |  | a poloplastických hmot na montážní pěnu, zapravení omítky pod parapetem, těsnění spáry mezi parapetem a rámem okna, dodávka silikonu.
|  | 1,2*2 |  | 2.4 | [22 empty] | VV | 0
84 | 64100 | D4P: M+D dřevěné vnitřní dveře, prosklené 185x202cm, EW 15DP3-C | kus | 1 |  | 0 |  | 0 |  | 0 | 21 | 0 | 0.195 | 0.2 | 0 | 0 |  | Vlastní | Indiv | 0 | 0 |  | Práce |  |  |  | POL1_
85 | 64110 | O1: M+D plastové 2kř. okno 120x140cm, vč. doplňků a vnějšího parapetu | kus | 18 |  | 0 |  | 0 |  | 0 | 21 | 0 | 0.225 | 4.05 | 0 | 0 |  | Vlastní | Indiv | 0 | 0 |  | Práce |  |  |  | POL1_
86 | 64200 | V1: M+D plastové vstupní dveře 250x220cm, vč. doplňků | kus | 1 |  | 0 |  | 0 |  | 0 | 21 | 0 | 0.325 | 0.33 | 0 | 0 |  | Vlastní | Indiv | 0 | 0 |  | Práce |  |  |  | POL1_
87 | 64210 | V2: M+D plastové venkovní dveře 120x220cm, vč. doplňků | kus | 1 |  | 0 |  | 0 |  | 0 | 21 | 0 | 265 | 265 | 0 | 0 |  | Vlastní | Indiv | 0 | 0 |  | Práce |  |  |  | POL1_
88 | 64310 | M+D paniková klika | kus | 2 |  | 0 |  | 0 |  | 0 | 21 | 0 | 0 | 0 | 0 | 0 |  | Vlastní | Indiv | 0 | 0 |  | Práce |  |  |  | POL1_
89 | 64400 | Příplatek za posuvné dveře-zárubeň | kus | 1 |  | 0 |  | 0 |  | 0 | 21 | 0 | 0 | 0 | 0 | 0 |  | Vlastní | Indiv | 0 | 0 |  | Práce |  |  |  | POL1_
|  | D5 : | [24 empty] | VV | 0
|  | 1,0 |  | 1 | [22 empty] | VV | 0
90 | 61181103R | zárubeň dřevěná obkladová; otočná; pro dveře jednokřídlové; š průchodu 800 mm; h průchodu 1 970 mm; tloušťka stěny 80 až 300 mm; požární odolnost; fólie; dub, buk, mahagon, ořech, olše, javor, třešeň, bílá, wenge | kus | 9 |  | 0 |  | 0 |  | 0 | 21 | 0 | 0.024 | 0.22 | 0 | 0 | SPCM | RTS 22/ I | RTS 22/ I | 0 | 0 |  | Specifikace |  |  |  | POL3_
|  | D2-požární : | [24 empty] | VV | 0
|  | 9,0 |  | 9 | [22 empty] | VV | 0
91 | 61181511R | zárubeň dřevěná obkladová; otočná; pro dveře jednokřídlové; š průchodu 700 mm; h průchodu 1 970 mm; tloušťka stěny 60 až 170 mm; laminovaná; dub, buk, ořech, olše, javor, třešeň, bílá, hruška, teak, bělený dub, šedá | kus | 13 |  | 0 |  | 0 |  | 0 | 21 | 0 | 0.016 | 0.21 | 0 | 0 | SPCM | RTS 22/ I | RTS 22/ I | 0 | 0 |  | Specifikace |  |  |  | POL3_
|  | D3 : | [24 empty] | VV | 0
|  | 7,0+6,0 |  | 13 | [22 empty] | VV | 0
92 | 61181512R | zárubeň dřevěná obkladová; otočná; pro dveře jednokřídlové; š průchodu 800 mm; h průchodu 1 970 mm; tloušťka stěny 60 až 170 mm; laminovaná; dub, buk, ořech, olše, javor, třešeň, bílá, hruška, teak, bělený dub, šedá | kus | 13 |  | 0 |  | 0 |  | 0 | 21 | 0 | 0.016 | 0.21 | 0 | 0 | SPCM | RTS 22/ I | RTS 22/ I | 0 | 0 |  | Specifikace |  |  |  | POL3_
|  | D2 : | [24 empty] | VV | 0
|  | 11,0+11,0 |  | 22 | [22 empty] | VV | 0
|  | odpočet požárních : | [24 empty] | VV | 0
|  | -9,0 |  | -9 | [22 empty] | VV | 0
93 | 61181557R | zárubeň dřevěná obkladová; otočná; pro dveře dvoukřídlové; š průchodu 1 650 mm; h průchodu 1 970 mm; tloušťka stěny 60 až 170 mm; laminovaná; dub, buk, ořech, olše, javor, třešeň, bílá, hruška, teak, bělený dub, šedá | kus | 1 |  | 0 |  | 0 |  | 0 | 21 | 0 | 0.018 | 0.02 | 0 | 0 | SPCM | RTS 22/ I | RTS 22/ I | 0 | 0 |  | Specifikace |  |  |  | POL3_
|  | D1 : | [24 empty] | VV | 0
|  | 1,0 |  | 1 | [22 empty] | VV | 0
Díl: | 8 | Trubní vedení |  |  |  | 0 |  | 0 |  | 0 |  | 0 |  | 0 |  | 0 |  |  |  |  | 1.82 | [5 empty] | DIL
94 | 899721112R00 | Výstražné fólie výstražná fólie pro vodovod, šířka 30 cm | m | 70 |  | 0 |  | 0 |  | 0 | 21 | 0 | 0 | 0 | 0 | 0 | 827-1 | RTS 22/ I | RTS 22/ I | 0.026 | 1.82 |  | Práce |  |  |  | POL1_
|  | optický kabel : | [24 empty] | VV | 0
|  | 70,0 |  | 70 | [22 empty] | VV | 0
Díl: | 91 | Doplňující práce na komunikaci |  |  |  | 0 |  | 0 |  | 0 |  | 0 |  | 1.66 |  | 0 |  |  |  |  | 1.55 | [5 empty] | DIL
95 | 916561111R00 | Osazení záhonového obrubníku betonového do lože z betonu prostého C 12/15, s boční opěrou z betonu prostého | m | 8.8 |  | 0 |  | 0 |  | 0 | 21 | 0 | 0.1025 | 0.9 | 0 | 0 | 822-1 | RTS 22/ I | RTS 22/ I | 0.14 | 1.23 |  | Práce |  |  |  | POL1_
|  | se zřízením lože z betonu prostého C 12/15 tl. 80-100 mm | [24 empty] | SPI
|  | závětří : | [24 empty] | VV | 0
|  | 2,65+6,15 |  | 8.8 | [22 empty] | VV | 0
96 | 918101111R00 | Lože pod obrubníky, krajníky nebo obruby z betonu prostého C 12/15 | m3 | 0.22 |  | 0 |  | 0 |  | 0 | 21 | 0 | 2.525 | 0.56 | 0 | 0 | 822-1 | RTS 22/ I | RTS 22/ I | 1.442 | 0.32 |  | Práce |  |  |  | POL1_
|  | z dlažebních kostek z betonu prostého | [24 empty] | SPI
|  | 8,8*0,25*0,1 |  | 0.22 | [22 empty] | VV | 0
97 | 592173328R | obrubník zahradní materiál beton; l = 1000,0 mm; š = 50,0 mm; h = 200,0 mm; barva šedá | kus | 8.888 |  | 0 |  | 0 |  | 0 | 21 | 0 | 0.022 | 0.2 | 0 | 0 | SPCM | RTS 22/ I | RTS 22/ I | 0 | 0 |  | Specifikace |  |  |  | POL3_
|  | 8,8*1,01 |  | 8.888 | [22 empty] | VV | 0
Díl: | 94 | Lešení a stavební výtahy |  |  |  | 0 |  | 0 |  | 0 |  | 0 |  | 2.17 |  | 0 |  |  |  |  | 52.39 | [5 empty] | DIL
98 | 941941031R00 | Montáž lešení lehkého pracovního řadového s podlahami šířky od 0,80 do 1,00 m, výšky do 10 m | m2 | 107.64 |  | 0 |  | 0 |  | 0 | 21 | 0 | 0.01838 | 1.98 | 0 | 0 | 800-3 | RTS 22/ I | RTS 22/ I | 0.13 | 13.99 |  | Práce |  |  |  | POL1_
|  | včetně kotvení | [24 empty] | SPI
|  | (23,7+16,7+23,7+16,7+2*1,0*1,0)*1,3 |  | 107.64 | [22 empty] | VV | 0
99 | 941941111R00 | Montáž lešení lehkého pracovního řadového s podlahami pronájem lešení za den | m2 | 6458.4 |  | 0 |  | 0 |  | 0 | 21 | 0 | 0 | 0 | 0 | 0 | 800-3 | RTS 22/ I | RTS 22/ I | 0 | 0 |  | Práce |  |  |  | POL1_
|  | včetně kotvení | [24 empty] | SPI
|  | 107,64*60 |  | 6458.4 | [22 empty] | VV | 0
100 | 941941831R00 | Demontáž lešení lehkého řadového s podlahami šířky od 0,8 do 1 m, výšky do 10 m | m2 | 107.64 |  | 0 |  | 0 |  | 0 | 21 | 0 | 0 | 0 | 0 | 0 | 800-3 | RTS 22/ I | RTS 22/ I | 0.102 | 10.98 |  | Práce |  |  |  | POL1_
101 | 941955001R00 | Lešení lehké pracovní pomocné pomocné, o výšce lešeňové podlahy do 1,2 m | m2 | 154.895 |  | 0 |  | 0 |  | 0 | 21 | 0 | 0.00121 | 0.19 | 0 | 0 | 800-3 | RTS 22/ I | RTS 22/ I | 0.177 | 27.42 |  | Práce |  |  |  | POL1_
|  | m.č.101-138 : | [24 empty] | VV | 0
|  | 309,79/2 |  | 154.895 | [22 empty] | VV | 0
Díl: | 95 | Dokončovací konstrukce na pozemních stavbách |  |  |  | 0 |  | 0 |  | 0 |  | 0 |  | 0.17 |  | 0 |  |  |  |  | 123.75 | [5 empty] | DIL
102 | 952901111R00 | Vyčištění budov a ostatních objektů budov bytové nebo občanské výstavby - zametení a umytí podlah, dlažeb, obkladů, schodů v místnostech, chodbách a schodištích, vyčištění a umytí oken, dveří s rámy, zárubněmi, umytí a vyčištění jiných zasklených a natíraných ploch a zařizovacích předmětů před předáním do užívání světlá výška podlaží do 4 m | m2 | 395.79 |  | 0 |  | 0 |  | 0 | 21 | 0 | 4e-05 | 0.02 | 0 | 0 | 801-1 | RTS 22/ I | RTS 22/ I | 0.308 | 121.9 |  | Práce |  |  |  | POL1_
|  | 23,7*16,7 |  | 395.79 | [22 empty] | VV | 0
103 | 953761161R00 | Odvětrání svislé troubami kruhovými PVC průměr 110 x 2,7 mm | m | 6.5 |  | 0 |  | 0 |  | 0 | 21 | 0 | 0.00769 | 0.05 | 0 | 0 | 801-1 | RTS 22/ I | RTS 22/ I | 0.206 | 1.34 |  | Práce |  |  |  | POL1_
|  | s obetonováním ve stropních prostupech | [24 empty] | SPI
|  | odvětr.radonu : | [24 empty] | VV | 0
|  | 6,5 |  | 6.5 | [22 empty] | VV | 0
104 | 953941312R00 | Osazení předmětů na hmoždinky osazení hasicího přístroje | kus | 3 |  | 0 |  | 0 |  | 0 | 21 | 0 | 1e-05 | 0 | 0 | 0 | 801-1 | RTS 22/ I | RTS 22/ I | 0.17 | 0.51 |  | Práce |  |  |  | POL1_
105 | 95010 | PBŘ - tabulky, popisy, atd | kus | 1 |  | 0 |  | 0 |  | 0 | 21 | 0 | 0 | 0 | 0 | 0 |  | Vlastní | Indiv | 0 | 0 |  | Práce |  |  |  | POL1_
106 | 95011 | PBŘ - hlásič, M+D | kus | 24 |  | 0 |  | 0 |  | 0 | 21 | 0 | 0 | 0 | 0 | 0 |  | Vlastní | Indiv | 0 | 0 |  | Práce |  |  |  | POL1_
107 | 95012 | PBŘ - el.akustický signál-siréna. M+D | kus | 1 |  | 0 |  | 0 |  | 0 | 21 | 0 | 0 | 0 | 0 | 0 |  | Vlastní | Indiv | 0 | 0 |  | Práce |  |  |  | POL1_
108 | 95020 | Mtz potrubí Spiro 125, vč. dodávky tepelné izolace tl.60mm | m | 28 |  | 0 |  | 0 |  | 0 | 21 | 0 | 0 | 0 | 0 | 0 |  | Vlastní | Indiv | 0 | 0 |  | Práce |  |  |  | POL1_
|  | odvětrání : | [24 empty] | VV | 0
|  | 3,5*8 |  | 28 | [22 empty] | VV | 0
109 | 42981162R | potrubí spirálně vinuté; pozinkovaný plech; pr. 125,0 mm; l = 3 000 mm; použití pro rozvody vzduchu | kus | 10 |  | 0 |  | 0 |  | 0 | 21 | 0 | 0.00471 | 0.05 | 0 | 0 | SPCM | RTS 22/ I | RTS 22/ I | 0 | 0 |  | Specifikace |  |  |  | POL3_
110 | 44984124R | přístoj hasicí práškový; PG6PDC; výtlačný prostředek dusík; náplň 6 kg; dostřik 5 m; doba činnosti 23 s | kus | 3 |  | 0 |  | 0 |  | 0 | 21 | 0 | 0.0155 | 0.05 | 0 | 0 | SPCM | RTS 22/ I | RTS 22/ I | 0 | 0 |  | Specifikace |  |  |  | POL3_
Díl: | 99 | Staveništní přesun hmot |  |  |  | 0 |  | 0 |  | 0 |  | 0 |  | 0 |  | 0 |  |  |  |  | 906.97 | [5 empty] | DIL
111 | 998011001R00 | Přesun hmot pro budovy s nosnou konstrukcí zděnou výšky do 6 m | t | 1064.5225 |  | 0 |  | 0 |  | 0 | 21 | 0 | 0 | 0 | 0 | 0 | 801-1 | RTS 22/ I | RTS 22/ I | 0.852 | 906.97 |  | Přesun hmot |  |  |  | POL7_
|  | přesun hmot pro budovy občanské výstavby (JKSO 801), budovy pro bydlení (JKSO 803) budovy pro výrobu a služby (JKSO 812) s nosnou svislou konstrukcí zděnou z cihel nebo tvárnic nebo kovovou | [24 empty] | SPI |  | přesun hmot pro budovy občanské výstavby (JKSO 801), budovy pro bydlení (JKSO 803) budovy pro výrobu a služby (JKSO 812) s nosnou svislou konstrukcí zděnou z cihel nebo tvárnic nebo kovovou
Díl: | 711 | Izolace proti vodě |  |  |  | 0 |  | 0 |  | 0 |  | 0 |  | 2.75 |  | 0 |  |  |  |  | 143.94 | [5 empty] | DIL
112 | 711111001RT1 | Provedení izolace proti zemní vlhkosti natěradly za studena na ploše vodorovné nátěrem penetračním, 1 x nátěr, materiál ve specifikaci | m2 | 379.4925 |  | 0 |  | 0 |  | 0 | 21 | 0 | 0 | 0 | 0 | 0 | 800-711 | RTS 22/ I | RTS 22/ I | 0.0275 | 10.44 |  | Práce |  |  |  | POL1_
|  | 23,7*16,7 |  | 395.79 | [22 empty] | VV | 0
|  | -2,65*6,15 |  | -16.2975 | [22 empty] | VV | 0
113 | 711112001RT1 | Provedení izolace proti zemní vlhkosti natěradly za studena na ploše svislé, včetně pomocného lešení o výšce podlahy do 1900 mm a pro zatížení do 1,5 kPa. nátěrem penetračním, 1x nátěr, materiál ve specifikaci | m2 | 60.6 |  | 0 |  | 0 |  | 0 | 21 | 0 | 0.00017 | 0.01 | 0 | 0 | 800-711 | RTS 22/ I | RTS 22/ I | 0.049 | 2.97 |  | Práce |  |  |  | POL1_
|  | (23,7+16,7)*2*0,75 |  | 60.6 | [22 empty] | VV | 0
114 | 711141559RT1 | Provedení izolace proti zemní vlhkosti pásy přitavením vodorovná, 1 vrstva, bez dodávky izolačních pásů, | m2 | 379.4925 |  | 0 |  | 0 |  | 0 | 21 | 0 | 0.00041 | 0.16 | 0 | 0 | 800-711 | RTS 22/ I | RTS 22/ I | 0.22991 | 87.25 |  | Práce |  |  |  | POL1_
115 | 711142559RT1 | Provedení izolace proti zemní vlhkosti pásy přitavením svislá, 1 vrstva, bez dodávky izolačních pásů, | m2 | 60.6 |  | 0 |  | 0 |  | 0 | 21 | 0 | 0.00058 | 0.04 | 0 | 0 | 800-711 | RTS 22/ I | RTS 22/ I | 0.266 | 16.12 |  | Práce |  |  |  | POL1_
116 | 711212000RU1 | Izolace proti vodě nátěr podkladní pod hydroizolační stěrky | m2 | 58.576 |  | 0 |  | 0 |  | 0 | 21 | 0 | 0.00021 | 0.01 | 0 | 0 | 800-711 | RTS 22/ I | RTS 22/ I | 0.095 | 5.56 |  | Práce |  |  |  | POL1_
|  | m.č.103 : | [24 empty] | VV | 0
|  | 4,3 |  | 4.3 | [22 empty] | VV | 0
|  | (0,9+1,5)*2,32 |  | 5.568 | [22 empty] | VV | 0
|  | m.č.108,113,118,123,130,135 : | [24 empty] | VV | 0
|  | 2,55*6 |  | 15.3 | [22 empty] | VV | 0
|  | (0,9+1,5)*2,32*6 |  | 33.408 | [22 empty] | VV | 0
117 | 711212001RT2 | Izolace proti vodě nátěr hydroizolační proti vlhkosti | m2 | 58.576 |  | 0 |  | 0 |  | 0 | 21 | 0 | 0.00158 | 0.09 | 0 | 0 | 800-711 | RTS 22/ I | RTS 22/ I | 0.24 | 14.06 |  | Práce |  |  |  | POL1_
118 | 711212601RT2 | Izolace proti vodě doplňky těsnicí pás š.100 mm do spoje podlaha-stěna | m | 29.44 |  | 0 |  | 0 |  | 0 | 21 | 0 | 0.00029 | 0.01 | 0 | 0 | 800-711 | RTS 22/ I | RTS 22/ I | 0.11 | 3.24 |  | Práce |  |  |  | POL1_
|  | m.č.103 : | [24 empty] | VV | 0
|  | (0,9+1,5)+2,32 |  | 4.72 | [22 empty] | VV | 0
|  | m.č.108,113,118,123,130,135 : | [24 empty] | VV | 0
|  | (0,9*2*6)+(2,32*6) |  | 24.72 | [22 empty] | VV | 0
119 | 11163110R | lak asfaltový penetrační; bod hoření nad 40 °C; skupenství při 20°C kapalné; hustota při 15°C 890 až 910 kg/m3; nerozpustný ve vodě; hořlavý; zpracování za studena; černý | t | 0.13643 |  | 0 |  | 0 |  | 0 | 21 | 0 | 1 | 0.14 | 0 | 0 | SPCM | RTS 22/ I | RTS 22/ I | 0 | 0 |  | Specifikace |  |  |  | POL3_
|  | (379,4925+60,6)*0,00031 |  | 0.13643 | [22 empty] | VV | 0
120 | 62852265R | pás izolační z modifikovaného asfaltu natavitelný, mechanicky kotvený; nosná vložka skelná tkanina; horní strana jemný minerální posyp; spodní strana PE fólie; tl. 4,0 mm | m2 | 509.1364 |  | 0 |  | 0 |  | 0 | 21 | 0 | 0.0045 | 2.29 | 0 | 0 | SPCM | RTS 22/ I | RTS 22/ I | 0 | 0 |  | Specifikace |  |  |  | POL3_
|  | 379,4925*1,15 |  | 436.4164 | [22 empty] | VV | 0
|  | 60,6*1,2 |  | 72.72 | [22 empty] | VV | 0
121 | 998711101R00 | Přesun hmot pro izolace proti vodě svisle do 6 m | t | 2.742 |  | 0 |  | 0 |  | 0 | 21 | 0 | 0 | 0 | 0 | 0 | 800-711 | RTS 22/ I | RTS 22/ I | 1.567 | 4.3 |  | Přesun hmot |  |  |  | POL7_
|  | 50 m vodorovně měřeno od těžiště půdorysné plochy skládky do těžiště půdorysné plochy objektu | [24 empty] | SPI
Díl: | 713 | Izolace tepelné |  |  |  | 0 |  | 0 |  | 0 |  | 0 |  | 3.07 |  | 0 |  |  |  |  | 388.3 | [5 empty] | DIL
122 | 713111121RT1 | Montáž tepelné izolace stropů rovných, spodem, uchycení drátem, | m2 | 379.4925 |  | 0 |  | 0 |  | 0 | 21 | 0 | 0.00053 | 0.2 | 0 | 0 | 800-713 | RTS 22/ I | RTS 22/ I | 0.23 | 87.28 |  | Práce |  |  |  | POL1_
|  | tl. 60mm : | [24 empty] | VV | 0
|  | 23,7*16,7 |  | 395.79 | [22 empty] | VV | 0
|  | -2,65*6,15 |  | -16.2975 | [22 empty] | VV | 0
123 | 713111121RT2 | Montáž tepelné izolace stropů rovných, spodem, uchycení drátem, dvouvrstvá | m2 | 379.4925 |  | 0 |  | 0 |  | 0 | 21 | 0 | 0.00083 | 0.31 | 0 | 0 | 800-713 | RTS 22/ I | RTS 22/ I | 0.46 | 174.57 |  | Práce |  |  |  | POL1_
|  | tl. 2x120mm : | [24 empty] | VV | 0
|  | 23,7*16,7 |  | 395.79 | [22 empty] | VV | 0
|  | -2,65*6,15 |  | -16.2975 | [22 empty] | VV | 0
124 | 713111211RK6 | Montáž tepelné izolace stropů parotěsná zábrana krovů spodem s přelepením spojů, včetně dodávky fólie | m2 | 379.4925 |  | 0 |  | 0 |  | 0 | 21 | 0 | 0.00022 | 0.08 | 0 | 0 | 800-713 | RTS 22/ I | RTS 22/ I | 0.18 | 68.31 |  | Práce |  |  |  | POL1_
|  | tl. 60mm : | [24 empty] | VV | 0
|  | 23,7*16,7 |  | 395.79 | [22 empty] | VV | 0
|  | -2,65*6,15 |  | -16.2975 | [22 empty] | VV | 0
125 | 713121121RT1 | Montáž tepelné izolace podlah dvouvrstvá, bez dodávky materiálu | m2 | 309.79 |  | 0 |  | 0 |  | 0 | 21 | 0 | 0 | 0 | 0 | 0 | 800-713 | RTS 22/ I | RTS 22/ I | 0.15 | 46.47 |  | Práce |  |  |  | POL1_
|  | EPS tl. 2x50mm : | [24 empty] | VV | 0
|  | m.č.101-138 : | [24 empty] | VV | 0
|  | 309,79 |  | 309.79 | [22 empty] | VV | 0
126 | 713131131R00 | Montáž tepelné izolace stěn lepením | m2 | 1.32 |  | 0 |  | 0 |  | 0 | 21 | 0 | 0.003 | 0 | 0 | 0 | 800-713 | RTS 22/ I | RTS 22/ I | 0.28 | 0.37 |  | Práce |  |  |  | POL1_
|  | Očištění povrchu stěny od prachu, nařezání izolačních desek na požadovaný rozměr, nanesení lepicího tmelu, osazení desek. | [24 empty] | POP |  | Očištění povrchu stěny od prachu, nařezání izolačních desek na požadovaný rozměr, nanesení lepicího tmelu, osazení desek.
|  | UPE 120 : | [24 empty] | VV | 0
|  | 0,12*2,75*4 |  | 1.32 | [22 empty] | VV | 0
127 | 713411111R00 | Montáž tepelné izolace potrubí a ohybů pásy nebo rohožemi ovinutými kolem potrubí a staženými ocelovým drátem jednovrstvá | m2 | 21.98 |  | 0 |  | 0 |  | 0 | 21 | 0 | 0.00051 | 0.01 | 0 | 0 | 800-713 | RTS 22/ I | RTS 22/ I | 0.27 | 5.93 |  | Práce |  |  |  | POL1_
|  | bez povrchové úpravy | [24 empty] | SPI
|  | Včetně pomocného lešení o výšce podlahy do 1900 mm a pro zatížení do 1,5 kPa. | [24 empty] | POP
|  | potrubí v půdním prostoru : | [24 empty] | VV | 0
|  | 2*3,14*0,1*3,5*10 |  | 21.98 | [22 empty] | VV | 0
128 | 28375704R | deska izolační stabilizovaná; pěnový polystyren; rovná hrana; součinitel tepelné vodivosti 0,037 W/mK; obj. hmotnost 20,00 kg/m3 | m3 | 49.7213 |  | 0 |  | 0 |  | 0 | 21 | 0 | 0.02 | 0.99 | 0 | 0 | SPCM | RTS 22/ I | RTS 22/ I | 0 | 0 |  | Specifikace |  |  |  | POL3_
|  | 309,79*(0,07+0,08)*1,07 |  | 49.7213 | [22 empty] | VV | 0
129 | 28375931R | deska izolační EPS 70 F; pěnový polystyren; povrch hladký; tl. 30,0 mm; součinitel tepelné vodivosti 0,039 W/mK; R = 0,770 m2K/W; U = 1,300 W/m2K; obj. hmotnost 17,00 kg/m3 | m2 | 1.4124 |  | 0 |  | 0 |  | 0 | 21 | 0 | 0.00053 | 0 | 0 | 0 | SPCM | RTS 22/ I | RTS 22/ I | 0 | 0 |  | Specifikace |  |  |  | POL3_
|  | 1,32*1,07 |  | 1.4124 | [22 empty] | VV | 0
130 | 6315085921R | rohož, pas izolační skelná vlna; tl. 60,0 mm; součinitel tepelné vodivosti 0,033 W/mK; R = 1,800 m2K/W; obj. hmotnost 12,00 kg/m3; hydrofobizováno | m2 | 429.5756 |  | 0 |  | 0 |  | 0 | 21 | 0 | 0.00072 | 0.31 | 0 | 0 | SPCM | RTS 22/ I | RTS 22/ I | 0 | 0 |  | Specifikace |  |  |  | POL3_
|  | 379,4925*1,07 |  | 406.057 | [22 empty] | VV | 0
|  | 21,98*1,07 |  | 23.5186 | [22 empty] | VV | 0
131 | 631508593R | rohož, pas izolační skelná vlna; tl. 120,0 mm; součinitel tepelné vodivosti 0,033 W/mK; R = 3,600 m2K/W; obj. hmotnost 12,00 kg/m3; hydrofobizováno | m2 | 812.114 |  | 0 |  | 0 |  | 0 | 21 | 0 | 0.00144 | 1.17 | 0 | 0 | SPCM | RTS 22/ I | RTS 22/ I | 0 | 0 |  | Specifikace |  |  |  | POL3_
|  | 379,4925*2*1,07 |  | 812.114 | [22 empty] | VV | 0
132 | 998713101R00 | Přesun hmot pro izolace tepelné v objektech výšky do 6 m | t | 3.0887 |  | 0 |  | 0 |  | 0 | 21 | 0 | 0 | 0 | 0 | 0 | 800-713 | RTS 22/ I | RTS 22/ I | 1.74 | 5.37 |  | Přesun hmot |  |  |  | POL7_
|  | 50 m vodorovně | [24 empty] | SPI
Díl: | 728 | Vzduchotechnika |  |  |  | 0 |  | 0 |  | 0 |  | 0 |  | 0.22 |  | 0 |  |  |  |  | 36.07 | [5 empty] | DIL
133 | 728115112R00 | Montáž kruhového ohebného potrubí neizolovaného z Al laminátových hadic nebo z Al fólie, do průměru d 200 mm | m | 35 |  | 0 |  | 0 |  | 0 | 21 | 0 | 0 | 0 | 0 | 0 | 800-728 | RTS 22/ I | RTS 22/ I | 0.35 | 12.25 |  | Práce |  |  |  | POL1_
|  | odvětrání : | [24 empty] | VV | 0
|  | 3,5*10 |  | 35 | [22 empty] | VV | 0
134 | 728611512R00 | Montáž radiálního nízkotlakého ventilátoru střešního, , do průměru d 200 mm | kus | 9 |  | 0 |  | 0 |  | 0 | 21 | 0 | 0 | 0 | 0 | 0 | 800-728 | RTS 22/ I | RTS 22/ I | 2.3 | 20.7 |  | Práce |  |  |  | POL1_
135 | 728611612R00 | Montáž radiálního nízkotlakého ventilátoru nástěnného, , do průměru d 200 mm | kus | 4 |  | 0 |  | 0 |  | 0 | 21 | 0 | 0 | 0 | 0 | 0 | 800-728 | RTS 22/ I | RTS 22/ I | 0.78 | 3.12 |  | Práce |  |  |  | POL1_
136 | 42911716R | ventilátor potrubní axiální; vel.ventilátoru 315; D ventilátoru 315 mm; max.vnější pr.D2 379 mm; provedení: v prostředí bez nebezpečí výbuchu BNV; použití pro dopravu čisté vzdušniny bez abrazivních příměsí; teplota okolí -20 až 40 °C | kus | 13 |  | 0 |  | 0 |  | 0 | 21 | 0 | 0.0124 | 0.16 | 0 | 0 | SPCM | RTS 22/ I | RTS 22/ I | 0 | 0 |  | Specifikace |  |  |  | POL3_
137 | 42981162R | potrubí spirálně vinuté; pozinkovaný plech; pr. 125,0 mm; l = 3 000 mm; použití pro rozvody vzduchu | kus | 13 |  | 0 |  | 0 |  | 0 | 21 | 0 | 0.00471 | 0.06 | 0 | 0 | SPCM | RTS 22/ I | RTS 22/ I | 0 | 0 |  | Specifikace |  |  |  | POL3_
138 | 998728202R00 | Přesun hmot pro vzduchotechniku v objektech výšky do 12 m | % |  |  | 0 |  | 0 |  | 0 | 21 | 0 | 0 | 0 | 0 | 0 | 800-728 | RTS 22/ I | RTS 22/ I | 0 | 0 |  | Přesun hmot |  |  |  | POL7_
|  | vodorovně do 50 m | [24 empty] | SPI
Díl: | 762 | Konstrukce tesařské |  |  |  | 0 |  | 0 |  | 0 |  | 0 |  | 12.91 |  | 0 |  |  |  |  | 279.95 | [5 empty] | DIL
139 | 762341210R00 | Montáž bednění střech rovných o sklonu do 60° z prken hrubých na sraz tloušťky do 32 mm včetně vyřezání otvorů , | m2 | 535 |  | 0 |  | 0 |  | 0 | 21 | 0 | 0 | 0 | 0 | 0 | 800-762 | RTS 22/ I | RTS 22/ I | 0.27 | 144.45 |  | Práce |  |  |  | POL1_
|  | střecha : | [24 empty] | VV | 0
|  | 535,0 |  | 535 | [22 empty] | VV | 0
140 | 762342203R00 | Montáž laťování střech o sklonu do 60° při vzdálenost latí přes 220 do 360 mm, | m2 | 535 |  | 0 |  | 0 |  | 0 | 21 | 0 | 0 | 0 | 0 | 0 | 800-762 | RTS 22/ I | RTS 22/ I | 0.156 | 83.46 |  | Práce |  |  |  | POL1_
|  | střecha : | [24 empty] | VV | 0
|  | 535,0 |  | 535 | [22 empty] | VV | 0
141 | 762342204R00 | Montáž kontralatí přibitím, bez dodávky řeziva | m2 | 535 |  | 0 |  | 0 |  | 0 | 21 | 0 | 0 | 0 | 0 | 0 | 800-762 | RTS 22/ I | RTS 22/ I | 0.055 | 29.43 |  | Práce |  |  |  | POL1_
142 | 762395000R00 | Spojovací a ochranné prostředky svory, prkna, hřebíky, pásová ocel, vruty, impregnace | m3 | 20.544 |  | 0 |  | 0 |  | 0 | 21 | 0 | 0.02357 | 0.48 | 0 | 0 | 800-762 | RTS 22/ I | RTS 22/ I | 0 | 0 |  | Práce |  |  |  | POL1_
|  | prkna : | [24 empty] | VV | 0
|  | 535,0*0,024 |  | 12.84 | [22 empty] | VV | 0
|  | latě : | [24 empty] | VV | 0
|  | 535,0*6*0,04*0,06 |  | 7.704 | [22 empty] | VV | 0
143 | 60512522R | prkno SM/JD; tl = 23,0 mm; l = 2 000 až 3 900 mm; jakost II; omítané | m3 | 14.124 |  | 0 |  | 0 |  | 0 | 21 | 0 | 0.55 | 7.77 | 0 | 0 | SPCM | RTS 22/ I | RTS 22/ I | 0 | 0 |  | Specifikace |  |  |  | POL3_
|  | 535,0*0,024*1,1 |  | 14.124 | [22 empty] | VV | 0
144 | 60517107R | Lať dřevina: SM; jakost: I, II; tl. = 40 mm; šířka = 60 mm; délka = 4 000 mm; průřez = 24 cm2; povrchová úprava: impregnace | m3 | 8.4744 |  | 0 |  | 0 |  | 0 | 21 | 0 | 0.55 | 4.66 | 0 | 0 | SPCM | RTS 22/ I | RTS 22/ I | 0 | 0 |  | Specifikace |  |  |  | POL3_
|  | 535,0*6*0,04*0,06*1,1 |  | 8.4744 | [22 empty] | VV | 0
145 | 998762102R00 | Přesun hmot pro konstrukce tesařské v objektech výšky do 12 m | t | 12.9133 |  | 0 |  | 0 |  | 0 | 21 | 0 | 0 | 0 | 0 | 0 | 800-762 | RTS 22/ I | RTS 22/ I | 1.751 | 22.61 |  | Přesun hmot |  |  |  | POL7_
|  | 50 m vodorovně | [24 empty] | SPI
Díl: | 763 | Dřevostavby |  |  |  | 0 |  | 0 |  | 0 |  | 0 |  | 0 |  | 0 |  |  |  |  | 0 | [5 empty] | DIL
146 | 76310 | Montáž vazníků | m2 | 535 |  | 0 |  | 0 |  | 0 | 21 | 0 | 0 | 0 | 0 | 0 |  | Vlastní | Indiv | 0 | 0 |  | Práce |  |  |  | POL1_
|  | střecha : | [24 empty] | VV | 0
|  | 535,0 |  | 535 | [22 empty] | VV | 0
147 | 76311 | Kotevní a spojovací prostředky | m2 | 535 |  | 0 |  | 0 |  | 0 | 21 | 0 | 0 | 0 | 0 | 0 |  | Vlastní | Indiv | 0 | 0 |  | Práce |  |  |  | POL1_
148 | 76312 | Doprava | kus | 2 |  | 0 |  | 0 |  | 0 | 21 | 0 | 0 | 0 | 0 | 0 |  | Vlastní | Indiv | 0 | 0 |  | Práce |  |  |  | POL1_
149 | 76313 | Manipulace, jeřáb | m2 | 535 |  | 0 |  | 0 |  | 0 | 21 | 0 | 0 | 0 | 0 | 0 |  | Vlastní | Indiv | 0 | 0 |  | Práce |  |  |  | POL1_
150 | 76320 | Dodávka vazníků | m2 | 535 |  | 0 |  | 0 |  | 0 | 21 | 0 | 0 | 0 | 0 | 0 |  | Vlastní | Indiv | 0 | 0 |  | Práce |  |  |  | POL1_
151 | 76321 | Příčné ztužení Pz | m2 | 535 |  | 0 |  | 0 |  | 0 | 21 | 0 | 0 | 0 | 0 | 0 |  | Vlastní | Indiv | 0 | 0 |  | Práce |  |  |  | POL1_
152 | 76322 | Podélné ztužení | m2 | 535 |  | 0 |  | 0 |  | 0 | 21 | 0 | 0 | 0 | 0 | 0 |  | Vlastní | Indiv | 0 | 0 |  | Práce |  |  |  | POL1_
153 | 76323 | Impregnace dřeva | m2 | 535 |  | 0 |  | 0 |  | 0 | 21 | 0 | 0 | 0 | 0 | 0 |  | Vlastní | Indiv | 0 | 0 |  | Práce |  |  |  | POL1_
154 | 998763201R00 | Přesun hmot dřevostaveb v objektech výšky do 6 m | % |  |  | 0 |  | 0 |  | 0 | 21 | 0 | 0 | 0 | 0 | 0 | 800-763 | RTS 22/ I | RTS 22/ I | 0 | 0 |  | Přesun hmot |  |  |  | POL7_
|  | 50 m vodorovně | [24 empty] | SPI
Díl: | 764 | Konstrukce klempířské |  |  |  | 0 |  | 0 |  | 0 |  | 0 |  | 0.59 |  | 0 |  |  |  |  | 85.09 | [5 empty] | DIL
155 | 764816420R00 | Oplechování okapnice, z lakovaného pozinkovaného plechu, rš 200 mm, dodávka a montáž | m | 84 |  | 0 |  | 0 |  | 0 | 21 | 0 | 0.00119 | 0.1 | 0 | 0 | 800-764 | RTS 22/ I | RTS 22/ I | 0.28 | 23.52 |  | Práce |  |  |  | POL1_
|  | včetně zhotovení rohů, spojů a dilatací | [24 empty] | SPI
|  | K2 : | [24 empty] | VV | 0
|  | 84,0 |  | 84 | [22 empty] | VV | 0
156 | 764819212R00 | Odpadní trouby kruhové, průměr 100 mm, z lakovaného pozinkovaného plechu, , dodávka a montáž | m | 18.6 |  | 0 |  | 0 |  | 0 | 21 | 0 | 0.00317 | 0.06 | 0 | 0 | 800-764 | RTS 22/ I | RTS 22/ I | 0.219 | 4.07 |  | Práce |  |  |  | POL1_
|  | K3 : | [24 empty] | VV | 0
|  | 18,6 |  | 18.6 | [22 empty] | VV | 0
157 | 764815215R00 | Žlaby podokapní půlkruhové, z lakovaného pozinkovaného plechu, rš 400 mm, dodávka a montáž | m | 84 |  | 0 |  | 0 |  | 0 | 21 | 0 | 0.00514 | 0.43 | 0 | 0 | 800-764 | RTS 22/ I | RTS 22/ I | 0.65119 | 54.7 |  | Práce |  |  |  | POL1_
|  | včetně háků, čel, rohů, rovných hrdel a dilatací | [24 empty] | SPI
|  | K1 : | [24 empty] | VV | 0
|  | 84,0 |  | 84 | [22 empty] | VV | 0
158 | 998764101R00 | Přesun hmot pro konstrukce klempířské v objektech výšky do 6 m | t | 0.59068 |  | 0 |  | 0 |  | 0 | 21 | 0 | 0 | 0 | 0 | 0 | 800-764 | RTS 22/ I | RTS 22/ I | 4.737 | 2.8 |  | Přesun hmot |  |  |  | POL7_
|  | 50 m vodorovně | [24 empty] | SPI
Díl: | 765 | Krytiny tvrdé |  |  |  | 0 |  | 0 |  | 0 |  | 0 |  | 26.79 |  | 0 |  |  |  |  | 447.75 | [5 empty] | DIL
159 | 765312322R00 | Krytina pálená střech složitých z tašek drážkových, , povrchová úprava engoba, | m2 | 535 |  | 0 |  | 0 |  | 0 | 21 | 0 | 0.04454 | 23.83 | 0 | 0 | 800-765 | RTS 22/ I | RTS 22/ I | 0.421 | 225.24 |  | Práce |  |  |  | POL1_
|  | střecha : | [24 empty] | VV | 0
|  | 535,0 |  | 535 | [22 empty] | VV | 0
160 | 765311711R00 | Krytina pálená doplňky ke krytině drážkové, hřebenáč rozdělovací, povrchová úprava režná | kus | 4 |  | 0 |  | 0 |  | 0 | 21 | 0 | 0.00381 | 0.02 | 0 | 0 | 800-765 | RTS 22/ I | RTS 22/ I | 0.026 | 0.1 |  | Práce |  |  |  | POL1_
161 | 765311723R00 | Krytina pálená doplňky drážková i bobrovka, větrací pás okapní 500/10 cm plastový, | m | 84 |  | 0 |  | 0 |  | 0 | 21 | 0 | 0.00025 | 0.02 | 0 | 0 | 800-765 | RTS 22/ I | RTS 22/ I | 0.05 | 4.2 |  | Práce |  |  |  | POL1_
|  | K2 : | [24 empty] | VV | 0
|  | 84,0 |  | 84 | [22 empty] | VV | 0
162 | 765312372R00 | Krytina pálená doplňky ke krytině drážkové, hák protisněhový, | kus | 700 |  | 0 |  | 0 |  | 0 | 21 | 0 | 0.0029 | 2.03 | 0 | 0 | 800-765 | RTS 22/ I | RTS 22/ I | 0.05 | 35 |  | Práce |  |  |  | POL1_
163 | 765312388R00 | Krytina pálená doplňky ke krytině drážkové, taška prostupová s nástavcem pro odvětrání, povrchová úprava engoba | kus | 9 |  | 0 |  | 0 |  | 0 | 21 | 0 | 0.0037 | 0.03 | 0 | 0 | 800-765 | RTS 22/ I | RTS 22/ I | 0.24 | 2.16 |  | Práce |  |  |  | POL1_
|  | Dodávka a montáž prostupové tašky a nástavce odvětrání kanalizace. | [24 empty] | POP
164 | 765312332R00 | Krytina pálená Hřeben ke krytině drážkové, z hřebenáčů engobovaných, s větracím pásem z hliníku | m | 18.2 |  | 0 |  | 0 |  | 0 | 21 | 0 | 0.00878 | 0.16 | 0 | 0 | 800-765 | RTS 22/ I | RTS 22/ I | 0.33 | 6.01 |  | Práce |  |  |  | POL1_
165 | 765312342R00 | Krytina pálená Nároží ke krytině drážkové, z hřebenáčů engobovaných, s větracím pásem z hliníku | m | 40 |  | 0 |  | 0 |  | 0 | 21 | 0 | 0.00878 | 0.35 | 0 | 0 | 800-765 | RTS 22/ I | RTS 22/ I | 0.5 | 20 |  | Práce |  |  |  | POL1_
|  | 10,0*4 |  | 40 | [22 empty] | VV | 0
166 | 765331621R00 | Krytina betonová Doplňky pro zastřešení krytinou betonovou drážkovou, přiřezání tašek rovné, | m | 80 |  | 0 |  | 0 |  | 0 | 21 | 0 | 2e-05 | 0 | 0 | 0 | 800-765 | RTS 22/ I | RTS 22/ I | 0.35 | 28 |  | Práce |  |  |  | POL1_
|  | nároží : | [24 empty] | VV | 0
|  | 10,0*2*4 |  | 80 | [22 empty] | VV | 0
167 | 765799313RO9 | Fólie parotěsné, difúzní a vodotěsné Fólie podstřešní difuzní na bednění, s přelepením spojů | m2 | 572.45 |  | 0 |  | 0 |  | 0 | 21 | 0 | 0.00061 | 0.35 | 0 | 0 | 800-765 | RTS 22/ I | RTS 22/ I | 0.12 | 68.69 |  | Práce |  |  |  | POL1_
|  | Dodávka a montáž fólie, spojovací pásky včetně spojovacích prostředků. | [24 empty] | POP
|  | 535,0*1,07 |  | 572.45 | [22 empty] | VV | 0
168 | 998765101R00 | Přesun hmot pro krytiny tvrdé v objektech výšky do 6 m | t | 26.7902 |  | 0 |  | 0 |  | 0 | 21 | 0 | 0 | 0 | 0 | 0 | 800-765 | RTS 22/ I | RTS 22/ I | 2.178 | 58.35 |  | Přesun hmot |  |  |  | POL7_
|  | 50 m vodorovně | [24 empty] | SPI
Díl: | 766 | Konstrukce truhlářské |  |  |  | 0 |  | 0 |  | 0 |  | 0 |  | 2.34 |  | 0 |  |  |  |  | 171.01 | [5 empty] | DIL
169 | 766422342R00 | Montáž obložení podhledů jednoduchých, panely obkladovými, z aglomerovaných desek, velikosti přes 0,6 do 1,5 m2 | m2 | 52.52 |  | 0 |  | 0 |  | 0 | 21 | 0 | 0.00028 | 0.01 | 0 | 0 | 800-766 | RTS 22/ I | RTS 22/ I | 0.474 | 24.89 |  | Práce |  |  |  | POL1_
|  | podhled : | [24 empty] | VV | 0
|  | (23,7+16,7)*2*0,65 |  | 52.52 | [22 empty] | VV | 0
170 | 766427112R00 | Montáž obložení podhledů doplňkové konstrukce podkladový rošt | m | 242.4 |  | 0 |  | 0 |  | 0 | 21 | 0 | 0.00028 | 0.07 | 0 | 0 | 800-766 | RTS 22/ I | RTS 22/ I | 0.1855 | 44.97 |  | Práce |  |  |  | POL1_
|  | podhled : | [24 empty] | VV | 0
|  | (23,7+16,7)*2*3 |  | 242.4 | [22 empty] | VV | 0
171 | 766661112R00 | Montáž dveřních křídel kompletizovaných otevíravých , , do ocelové nebo fošnové zárubně, jednokřídlových, šířky do 800 mm | kus | 27 |  | 0 |  | 0 |  | 0 | 21 | 0 | 0 | 0 | 0 | 0 | 800-766 | RTS 22/ I | RTS 22/ I | 1.45 | 39.15 |  | Práce |  |  |  | POL1_
|  | D2 : | [24 empty] | VV | 0
|  | 11,0+11,0 |  | 22 | [22 empty] | VV | 0
|  | odpočet požárních dveří : | [24 empty] | VV | 0
|  | -9,0 |  | -9 | [22 empty] | VV | 0
|  | D3 : | [24 empty] | VV | 0
|  | 7,0+6,0 |  | 13 | [22 empty] | VV | 0
|  | D5 : | [24 empty] | VV | 0
|  | 1,0 |  | 1 | [22 empty] | VV | 0
172 | 766661413R00 | Montáž dveřních křídel kompletizovaných otevíravých , protipožárních bez kukátka, do ocelové nebo fošnové zárubně, jednokřídlových, šířky do 800 mm | kus | 9 |  | 0 |  | 0 |  | 0 | 21 | 0 | 0 | 0 | 0 | 0 | 800-766 | RTS 22/ I | RTS 22/ I | 1.56 | 14.04 |  | Práce |  |  |  | POL1_
|  | Dveře s protipožární odolností do 30 minut. | [24 empty] | POP
|  | D2 : | [24 empty] | VV | 0
|  | 9,0 |  | 9 | [22 empty] | VV | 0
173 | 766661432R00 | Montáž dveřních křídel kompletizovaných otevíravých , protipožárních, do ocelové nebo fošnové zárubně, dvoukřídlových, šířky do 1450 mm | kus | 1 |  | 0 |  | 0 |  | 0 | 21 | 0 | 0 | 0 | 0 | 0 | 800-766 | RTS 22/ I | RTS 22/ I | 2.52 | 2.52 |  | Práce |  |  |  | POL1_
|  | Dveře s protipožární odolností do 30 minut. | [24 empty] | POP
|  | D1 : | [24 empty] | VV | 0
|  | 1,0 |  | 1 | [22 empty] | VV | 0
174 | 766670021R00 | Montáž kliky a štítku | kus | 38 |  | 0 |  | 0 |  | 0 | 21 | 0 | 0 | 0 | 0 | 0 | 800-766 | RTS 22/ I | RTS 22/ I | 0.775 | 29.45 |  | Práce |  |  |  | POL1_
|  | 36,0+1,0+1,0 |  | 38 | [22 empty] | VV | 0
175 | 766812115R00 | Montáž kuchyňských linek dřevěných, , šířky přes 2100 do 2400 mm mm | kus | 1 |  | 0 |  | 0 |  | 0 | 21 | 0 | 0 | 0 | 0 | 0 | 800-766 | RTS 22/ I | RTS 22/ I | 10.728 | 10.73 |  | Práce |  |  |  | POL1_
176 | 766400 | M+D systém generálního klíče | kus | 1 |  | 0 |  | 0 |  | 0 | 21 | 0 | 0 | 0 | 0 | 0 |  | Vlastní | Indiv | 0 | 0 |  | Práce |  |  |  | POL1_
177 | 54914582R | kování stavební - prvek: dveřní kování se zajištěním; provedení Cr; pro dveře WC, koupelen | kus | 13 |  | 0 |  | 0 |  | 0 | 21 | 0 | 0.00075 | 0.01 | 0 | 0 | SPCM | RTS 22/ I | RTS 22/ I | 0 | 0 |  | Specifikace |  |  |  | POL3_
178 | 54914621R | kování interiérové kliky se štíty pro klíč; povrch - kliky pochromované; povrch - štíty leštěná nerez | kus | 25 |  | 0 |  | 0 |  | 0 | 21 | 0 | 0.0008 | 0.02 | 0 | 0 | SPCM | RTS 22/ I | RTS 22/ I | 0 | 0 |  | Specifikace |  |  |  | POL3_
179 | 59590671R | deska cementotřísková l = 3 350 mm; š = 1 250 mm; tl. 12,0 mm; povrch reliéf; omítka, břidlice, dřevo | m2 | 58.8224 |  | 0 |  | 0 |  | 0 | 21 | 0 | 0.01729 | 1.02 | 0 | 0 | SPCM | RTS 22/ I | RTS 22/ I | 0 | 0 |  | Specifikace |  |  |  | POL3_
|  | 52,52*1,12 |  | 58.8224 | [22 empty] | VV | 0
180 | 60510001R | Lať | m | 259.368 |  | 0 |  | 0 |  | 0 | 21 | 0 | 0.001 | 0.26 | 0 | 0 | SPCM | RTS 22/ I | RTS 22/ I | 0 | 0 |  | Specifikace |  |  |  | POL3_
|  | 242,4*1,07 |  | 259.368 | [22 empty] | VV | 0
181 | 61165002R | dveře vnitřní š = 700 mm; h = 1 970,0 mm; hladké; otevíravé; počet křídel 1; plné; povrch. úprava laminát CPL; dekor dub, buk, javor, bílá, hruška, ořech | kus | 13 |  | 0 |  | 0 |  | 0 | 21 | 0 | 0.017 | 0.22 | 0 | 0 | SPCM | RTS 22/ I | RTS 22/ I | 0 | 0 |  | Specifikace |  |  |  | POL3_
|  | D3 : | [24 empty] | VV | 0
|  | 7,0+6,0 |  | 13 | [22 empty] | VV | 0
182 | 61165003R | dveře vnitřní š = 800 mm; h = 1 970,0 mm; hladké; otevíravé; počet křídel 1; plné; povrch. úprava laminát CPL; dekor dub, buk, javor, bílá, hruška, ořech | kus | 14 |  | 0 |  | 0 |  | 0 | 21 | 0 | 0.019 | 0.27 | 0 | 0 | SPCM | RTS 22/ I | RTS 22/ I | 0 | 0 |  | Specifikace |  |  |  | POL3_
|  | D2 : | [24 empty] | VV | 0
|  | 10,0+11,0 |  | 21 | [22 empty] | VV | 0
|  | odpočet požárních dveří : | [24 empty] | VV | 0
|  | -9,0 |  | -9 | [22 empty] | VV | 0
|  | D5 : | [24 empty] | VV | 0
|  | 2,0 |  | 2 | [22 empty] | VV | 0
183 | 61165611R | dveře speciální protipožární; vnitřní; vnější; š = 800 mm; h = 1 970,0 mm; hladké; EI 30 min; otevíravé; počet křídel 1; plné; povrch. úprava laminát | kus | 9 |  | 0 |  | 0 |  | 0 | 21 | 0 | 0.025 | 0.23 | 0 | 0 | SPCM | RTS 22/ I | RTS 22/ I | 0 | 0 |  | Specifikace |  |  |  | POL3_
|  | D2 : | [24 empty] | VV | 0
|  | 9,0 |  | 9 | [22 empty] | VV | 0
184 | 61165616R | dveře speciální protipožární; vnitřní; vnější; š = 1 600 mm; h = 1 970,0 mm; hladké; EI 30 min; otevíravé; počet křídel 2; plné; povrch. úprava laminát | kus | 1 |  | 0 |  | 0 |  | 0 | 21 | 0 | 0.049 | 0.05 | 0 | 0 | SPCM | RTS 22/ I | RTS 22/ I | 0 | 0 |  | Specifikace |  |  |  | POL3_
|  | D1 : | [24 empty] | VV | 0
|  | 1,0 |  | 1 | [22 empty] | VV | 0
185 | 61581 | M+D Linka kuchyňská atypická 250 cm (bez spotřebičů) | kus | 1 |  | 0 |  | 0 |  | 0 | 21 | 0 | 0.184 | 0.18 | 0 | 0 |  | Vlastní | Indiv | 0 | 0 |  | Specifikace |  |  |  | POL3_
186 | 61582 | Dodávka - elektrický sporák | kus | 1 |  | 0 |  | 0 |  | 0 | 21 | 0 | 0 | 0 | 0 | 0 |  | Vlastní | Indiv | 0 | 0 |  | Specifikace |  |  |  | POL3_
187 | 61583 | Dodávka - mikrovlnná trouba | kus | 1 |  | 0 |  | 0 |  | 0 | 21 | 0 | 0 | 0 | 0 | 0 |  | Vlastní | Indiv | 0 | 0 |  | Specifikace |  |  |  | POL3_
188 | 61584 | Dodávka - elektrická varná deska | kus | 1 |  | 0 |  | 0 |  | 0 | 21 | 0 | 0 | 0 | 0 | 0 |  | Vlastní | Indiv | 0 | 0 |  | Specifikace |  |  |  | POL3_
189 | 61585 | Dodávka - digestoř | kus | 1 |  | 0 |  | 0 |  | 0 | 21 | 0 | 0 | 0 | 0 | 0 |  | Vlastní | Indiv | 0 | 0 |  | Specifikace |  |  |  | POL3_
190 | 61586 | Dodávka - myčka nádobí | kus | 1 |  | 0 |  | 0 |  | 0 | 21 | 0 | 0 | 0 | 0 | 0 |  | Vlastní | Indiv | 0 | 0 |  | Specifikace |  |  |  | POL3_
191 | 61587 | Dodávka - granitový dřez | kus | 1 |  | 0 |  | 0 |  | 0 | 21 | 0 | 0 | 0 | 0 | 0 |  | Vlastní | Indiv | 0 | 0 |  | Specifikace |  |  |  | POL3_
192 | 61588 | Dodávka - lednice 230 l | kus | 1 |  | 0 |  | 0 |  | 0 | 21 | 0 | 0 | 0 | 0 | 0 |  | Vlastní | Indiv | 0 | 0 |  | Specifikace |  |  |  | POL3_
193 | 766100 | Příplatek za posuvné dveře | kus | 2 |  | 0 |  | 0 |  | 0 | 21 | 0 | 0 | 0 | 0 | 0 |  | Vlastní | Indiv | 0 | 0 |  | Specifikace |  |  |  | POL3_
194 | 998766101R00 | Přesun hmot pro konstrukce truhlářské v objektech výšky do 6 m | t | 2.3337 |  | 0 |  | 0 |  | 0 | 21 | 0 | 0 | 0 | 0 | 0 | 800-766 | RTS 22/ I | RTS 22/ I | 2.255 | 5.26 |  | Přesun hmot |  |  |  | POL7_
|  | 50 m vodorovně | [24 empty] | SPI
Díl: | 767 | Konstrukce zámečnické |  |  |  | 0 |  | 0 |  | 0 |  | 0 |  | 0.03 |  | 0 |  |  |  |  | 2.97 | [5 empty] | DIL
195 | 767649191R00 | Montáž dveří montáž doplňků dveří samozavírače hydraulického | kus | 3 |  | 0 |  | 0 |  | 0 | 21 | 0 | 1e-05 | 0 | 0 | 0 | 800-767 | RTS 22/ I | RTS 22/ I | 0.45 | 1.35 |  | Práce |  |  |  | POL1_
196 | 767811100R00 | Montáž větracích mřížek bez rozlišení | kus | 4 |  | 0 |  | 0 |  | 0 | 21 | 0 | 0 | 0 | 0 | 0 | 800-767 | RTS 22/ I | RTS 22/ I | 0.27 | 1.08 |  | Práce |  |  |  | POL1_
197 | 767995103R00 | Výroba a montáž atypických kovovových doplňků staveb hmotnosti přes 10 do 20 kg | kg | 2 |  | 0 |  | 0 |  | 0 | 21 | 0 | 6e-05 | 0 | 0 | 0 | 800-767 | RTS 22/ I | RTS 22/ I | 0.22 | 0.44 |  | Práce |  |  |  | POL1_
|  | patka : | [24 empty] | VV | 0
|  | 2,0 |  | 2 | [22 empty] | VV | 0
198 | 42972805R | mřížka krycí; čtyřhranná; rozměr 200 x 200 mm; mater. výplň tahokov; barva základní nátěr; provedení s přírubou na volné konce potrubí | kus | 4 |  | 0 |  | 0 |  | 0 | 21 | 0 | 0.0005 | 0 | 0 | 0 | SPCM | RTS 22/ I | RTS 22/ I | 0 | 0 |  | Specifikace |  |  |  | POL3_
199 | 54917045R | zavírač dveří hydraulický hmotnost dveří 42 až 70 kg; š. dveří 1 050 mm; stříbrný | kus | 3 |  | 0 |  | 0 |  | 0 | 21 | 0 | 0.00275 | 0.01 | 0 | 0 | SPCM | RTS 22/ I | RTS 22/ I | 0 | 0 |  | Specifikace |  |  |  | POL3_
200 | 55399994R | výrobek kovový zámečnický, atypický | kg | 20 |  | 0 |  | 0 |  | 0 | 21 | 0 | 0.001 | 0.02 | 0 | 0 | SPCM | RTS 22/ I | RTS 22/ I | 0 | 0 |  | Specifikace |  |  |  | POL3_
|  | patky : | [24 empty] | VV | 0
|  | 10,0*2 |  | 20 | [22 empty] | VV | 0
201 | 998767101R00 | Přesun hmot pro kovové stavební doplňk. konstrukce v objektech výšky do 6 m | t | 0.0304 |  | 0 |  | 0 |  | 0 | 21 | 0 | 0 | 0 | 0 | 0 | 800-767 | RTS 22/ I | RTS 22/ I | 3.327 | 0.1 |  | Přesun hmot |  |  |  | POL7_
|  | 50 m vodorovně | [24 empty] | SPI
Díl: | 771 | Podlahy z dlaždic a obklady |  |  |  | 0 |  | 0 |  | 0 |  | 0 |  | 2.14 |  | 0 |  |  |  |  | 127.82 | [5 empty] | DIL
202 | 771101210RT1 | Příprava podkladu pod dlažby penetrace podkladu pod dlažby | m2 | 76.78 |  | 0 |  | 0 |  | 0 | 21 | 0 | 0.00021 | 0.02 | 0 | 0 | 800-771 | RTS 22/ I | RTS 22/ I | 0.05 | 3.84 |  | Práce |  |  |  | POL1_
|  | m.č.101,103,104 : | [24 empty] | VV | 0
|  | 31,77+4,3+6,9 |  | 42.97 | [22 empty] | VV | 0
|  | m.č.106,107,108 : | [24 empty] | VV | 0
|  | 5,25+2,55+1,53 |  | 9.33 | [22 empty] | VV | 0
|  | m.č.113,114,118,119 : | [24 empty] | VV | 0
|  | (2,55+1,53)*2 |  | 8.16 | [22 empty] | VV | 0
|  | m.č.123,124,127,128 : | [24 empty] | VV | 0
|  | (2,55+1,53)*2 |  | 8.16 | [22 empty] | VV | 0
|  | m.č.130,131,135,136 : | [24 empty] | VV | 0
|  | (2,55+1,53)*2 |  | 8.16 | [22 empty] | VV | 0
203 | 771111122R00 | Doplňkové práce při kladení dlažeb montáž podlahových lišt přechodových | m | 20.35 |  | 0 |  | 0 |  | 0 | 21 | 0 | 0 | 0 | 0 | 0 | 800-771 | RTS 22/ I | RTS 22/ I | 0.15 | 3.05 |  | Práce |  |  |  | POL1_
|  | 0,8*22 |  | 17.6 | [22 empty] | VV | 0
|  | 0,9*1 |  | 0.9 | [22 empty] | VV | 0
|  | 1,85*1 |  | 1.85 | [22 empty] | VV | 0
204 | 771130111R00 | Obklad soklíků do tmele rovných, výšky do 100 mm | m | 87.2 |  | 0 |  | 0 |  | 0 | 21 | 0 | 0 | 0 | 0 | 0 | 800-771 | RTS 22/ I | RTS 22/ I | 0.236 | 20.58 |  | Práce |  |  |  | POL1_
|  | m.č.101 : | [24 empty] | VV | 0
|  | (22,9+2,0)*2 |  | 49.8 | [22 empty] | VV | 0
|  | m.č.104 : | [24 empty] | VV | 0
|  | (2,85+2,45)*2 |  | 10.6 | [22 empty] | VV | 0
|  | 0,8*2 |  | 1.6 | [22 empty] | VV | 0
|  | m.č.106 : | [24 empty] | VV | 0
|  | (2,1+2,5)*2 |  | 9.2 | [22 empty] | VV | 0
|  | m.č.127,128 : | [24 empty] | VV | 0
|  | (1,5+2,5)*2*2 |  | 16 | [22 empty] | VV | 0
205 | 771212113R00 | Kladení dlažby keramické do tmele velikosti do 400 x 400 m | m2 | 76.78 |  | 0 |  | 0 |  | 0 | 21 | 0 | 0 | 0 | 0 | 0 | 800-771 | RTS 22/ I | RTS 22/ I | 0.978 | 75.09 |  | Práce |  |  |  | POL1_
|  | do tmele, rovnoběžně se stěnou, bez skládání složitých vzorů a tvarů. | [24 empty] | SPI
206 | 771479001R00 | Řezání dlaždic pro soklíky | m | 87.2 |  | 0 |  | 0 |  | 0 | 21 | 0 | 0 | 0 | 0 | 0 | 800-771 | RTS 22/ I | RTS 22/ I | 0.154 | 13.43 |  | Práce |  |  |  | POL1_
207 | 771578011R00 | Zvláštní úpravy spár spára podlaha-stěna silikonem | m | 87.2 |  | 0 |  | 0 |  | 0 | 21 | 0 | 4e-05 | 0 | 0 | 0 | 800-771 | RTS 22/ I | RTS 22/ I | 0.07 | 6.1 |  | Práce |  |  |  | POL1_
208 | 771579791R00 | Příplatky k položkám montáže podlah keramických příplatek za plochu podlah keramických do 5 m2 jednotlivě | m2 | 76.78 |  | 0 |  | 0 |  | 0 | 21 | 0 | 0 | 0 | 0 | 0 | 800-771 | RTS 22/ I | RTS 22/ I | 0.03 | 2.3 |  | Práce |  |  |  | POL1_
209 | 771579793R00 | Příplatky k položkám montáže podlah keramických příplatek za spárovací hmotu - plošně | m2 | 76.78 |  | 0 |  | 0 |  | 0 | 21 | 0 | 0.0012 | 0.09 | 0 | 0 | 800-771 | RTS 22/ I | RTS 22/ I | 0 | 0 |  | Práce |  |  |  | POL1_
210 | 5537000111R | lišta přechodová; pro podlahy o stejné výšce; materiál eloxovaný hliník; š = 30,0 mm; h = 4,1 mm; l = 930 mm; samolepicí; stříbro | kus | 24 |  | 0 |  | 0 |  | 0 | 21 | 0 | 0.00014 | 0 | 0 | 0 | SPCM | RTS 22/ I | RTS 22/ I | 0 | 0 |  | Specifikace |  |  |  | POL3_
211 | 585821541R | lepidlo cementové; C2TE; na obklady, na dlažbu; pro interiér, pro krytý exteriér | kg | 274.455 |  | 0 |  | 0 |  | 0 | 21 | 0 | 0.001 | 0.27 | 0 | 0 | SPCM | RTS 22/ I | RTS 22/ I | 0 | 0 |  | Specifikace |  |  |  | POL3_
|  | 87,2*0,1*3,0*1,07 |  | 27.9912 | [22 empty] | VV | 0
|  | 76,78*3,0*1,07 |  | 246.4638 | [22 empty] | VV | 0
212 | 597642030R | dlažba keramická š = 300 mm; l = 300 mm; h = 9,0 mm; povrch matný; pro interiér i exteriér | m2 | 91.485 |  | 0 |  | 0 |  | 0 | 21 | 0 | 0.0192 | 1.76 | 0 | 0 | SPCM | RTS 22/ I | RTS 22/ I | 0 | 0 |  | Specifikace |  |  |  | POL3_
|  | 87,2*0,1*1,07 |  | 9.3304 | [22 empty] | VV | 0
|  | 76,78*1,07 |  | 82.1546 | [22 empty] | VV | 0
213 | 998771101R00 | Přesun hmot pro podlahy z dlaždic v objektech výšky do 6 m | t | 2.1461 |  | 0 |  | 0 |  | 0 | 21 | 0 | 0 | 0 | 0 | 0 | 800-771 | RTS 22/ I | RTS 22/ I | 1.598 | 3.43 |  | Přesun hmot |  |  |  | POL7_
|  | 50 m vodorovně | [24 empty] | SPI
Díl: | 776 | Podlahy povlakové |  |  |  | 0 |  | 0 |  | 0 |  | 0 |  | 2.27 |  | 0 |  |  |  |  | 167.91 | [5 empty] | DIL
214 | 776101115R00 | Přípravné práce vyrovnání podkladů samonivelační hmotou | m2 | 229.69 |  | 0 |  | 0 |  | 0 | 21 | 0 | 0 | 0 | 0 | 0 | 800-775 | RTS 22/ I | RTS 22/ I | 0.147 | 33.76 |  | Práce |  |  |  | POL1_
|  | položky neobsahují žádný materiál | [24 empty] | SPI
|  | m.č.102,105 : | [24 empty] | VV | 0
|  | 9,12+36,09 |  | 45.21 | [22 empty] | VV | 0
|  | m.č.107,110,111 : | [24 empty] | VV | 0
|  | 7,4+12,29+12,29 |  | 31.98 | [22 empty] | VV | 0
|  | m.č.115-117 : | [24 empty] | VV | 0
|  | 12,29+12,29+7,4 |  | 31.98 | [22 empty] | VV | 0
|  | m.č.120-122 : | [24 empty] | VV | 0
|  | 12,29+12,29+7,4 |  | 31.98 | [22 empty] | VV | 0
|  | m.č.125,126 : | [24 empty] | VV | 0
|  | 12,29+12,29 |  | 24.58 | [22 empty] | VV | 0
|  | m.č.129,132-134 : | [24 empty] | VV | 0
|  | 7,4+12,29+12,29+7,4 |  | 39.38 | [22 empty] | VV | 0
|  | m.č.137,138 : | [24 empty] | VV | 0
|  | 12,29+12,29 |  | 24.58 | [22 empty] | VV | 0
215 | 776421100RT1 | Lepení soklíků PVC a napojení krytiny na stěnu lepení podlahových soklíků z PVC a vinylu | m | 206.5 |  | 0 |  | 0 |  | 0 | 21 | 0 | 3e-05 | 0.01 | 0 | 0 | 800-775 | RTS 22/ I | RTS 22/ I | 0.1372 | 28.33 |  | Práce |  |  |  | POL1_
|  | m.č.102 : | [24 empty] | VV | 0
|  | (2,85+3,95)*2 |  | 13.6 | [22 empty] | VV | 0
|  | m.č.105 : | [24 empty] | VV | 0
|  | (5,5+7,2)*2 |  | 25.4 | [22 empty] | VV | 0
|  | m.č.107 : | [24 empty] | VV | 0
|  | (2,95+2,5)*2 |  | 10.9 | [22 empty] | VV | 0
|  | m.č.110,111 : | [24 empty] | VV | 0
|  | (2,7+4,55)*2*2 |  | 29 | [22 empty] | VV | 0
|  | m.č.115,116 : | [24 empty] | VV | 0
|  | (2,7+4,55)*2 |  | 14.5 | [22 empty] | VV | 0
|  | 117 : | [24 empty] | VV | 0
|  | (2,95+2,5)*2 |  | 10.9 | [22 empty] | VV | 0
|  | m.č.120,121 : | [24 empty] | VV | 0
|  | (2,7+4,5)*2 |  | 14.4 | [22 empty] | VV | 0
|  | m.č.122 : | [24 empty] | VV | 0
|  | (2,95+2,5)*2 |  | 10.9 | [22 empty] | VV | 0
|  | m.č.125,126 : | [24 empty] | VV | 0
|  | (2,7+4,55)*2 |  | 14.5 | [22 empty] | VV | 0
|  | m.č.129 : | [24 empty] | VV | 0
|  | (2,95+2,5)*2 |  | 10.9 | [22 empty] | VV | 0
|  | m.č.132,133 : | [24 empty] | VV | 0
|  | (2,7+4,55)*2 |  | 14.5 | [22 empty] | VV | 0
|  | m.č.134 : | [24 empty] | VV | 0
|  | (2,95+2,5)*2 |  | 10.9 | [22 empty] | VV | 0
|  | m.č.135 : | [24 empty] | VV | 0
|  | (1,7+1,5)*2 |  | 6.4 | [22 empty] | VV | 0
|  | m.č.136 : | [24 empty] | VV | 0
|  | (1,7+0,9)*2 |  | 5.2 | [22 empty] | VV | 0
|  | m.č.137,138 : | [24 empty] | VV | 0
|  | (2,7+4,55)*2 |  | 14.5 | [22 empty] | VV | 0
216 | 776521200RT1 | Lepení povlakových podlah z plastů Lepení povlakových podlah z plastových dílců z PVC nebo vinylu, montáž | m2 | 229.69 |  | 0 |  | 0 |  | 0 | 21 | 0 | 0.00033 | 0.08 | 0 | 0 | 800-775 | RTS 22/ I | RTS 22/ I | 0.45 | 103.36 |  | Práce |  |  |  | POL1_
217 | 28342451R | lišta soklová; pro vinylové podlahy; materiál PVC; š = 11,8 mm; h = 58,0 mm; 9 barev | m | 220.955 |  | 0 |  | 0 |  | 0 | 21 | 0 | 0.0005 | 0.11 | 0 | 0 | SPCM | RTS 22/ I | RTS 22/ I | 0 | 0 |  | Specifikace |  |  |  | POL3_
|  | 206,5*1,07 |  | 220.955 | [22 empty] | VV | 0
218 | 284122075R | podlahovina PVC lamely; š = 180,0 mm; l = 1 200 mm; tl. 2,50 mm; heterogenní; povrch. úprava PUR; protiskluzná; oblast bytová, komerční, průmyslová | m2 | 245.7683 |  | 0 |  | 0 |  | 0 | 21 | 0 | 0.005 | 1.23 | 0 | 0 | SPCM | RTS 22/ I | RTS 22/ I | 0 | 0 |  | Specifikace |  |  |  | POL3_
|  | 229,69*1,07 |  | 245.7683 | [22 empty] | VV | 0
219 | 58581721R | vyrovnávací stěrka cementová; pro podlahy; samonivelační; pro interiér; tl. vrstvy 2,0 až 15,0 mm | kg | 835.6122 |  | 0 |  | 0 |  | 0 | 21 | 0 | 0.001 | 0.84 | 0 | 0 | SPCM | RTS 22/ I | RTS 22/ I | 0 | 0 |  | Specifikace |  |  |  | POL3_
|  | 229,69*1,7*2*1,07 |  | 835.6122 | [22 empty] | VV | 0
220 | 998776101R00 | Přesun hmot pro podlahy povlakové v objektech výšky do 6 m | t | 2.2569 |  | 0 |  | 0 |  | 0 | 21 | 0 | 0 | 0 | 0 | 0 | 800-775 | RTS 22/ I | RTS 22/ I | 1.091 | 2.46 |  | Přesun hmot |  |  |  | POL7_
|  | vodorovně do 50 m | [24 empty] | SPI
Díl: | 781 | Obklady keramické |  |  |  | 0 |  | 0 |  | 0 |  | 0 |  | 3.01 |  | 0 |  |  |  |  | 224.48 | [5 empty] | DIL
221 | 781101210RT1 | Příprava podkladu pod obklady penetrace podkladu pod obklady | m2 | 158.54 |  | 0 |  | 0 |  | 0 | 21 | 0 | 0.00016 | 0.03 | 0 | 0 | 800-771 | RTS 22/ I | RTS 22/ I | 0.05 | 7.93 |  | Práce |  |  |  | POL1_
|  | m.č.103 : | [24 empty] | VV | 0
|  | (1,75+2,5)*2*2,32 |  | 19.72 | [22 empty] | VV | 0
|  | -0,7*2,0 |  | -1.4 | [22 empty] | VV | 0
|  | 0,85*2,32 |  | 1.972 | [22 empty] | VV | 0
|  | m.č.107 : | [24 empty] | VV | 0
|  | (2,95+2,5)*2*2,32 |  | 25.288 | [22 empty] | VV | 0
|  | -0,8*2,0*3 |  | -4.8 | [22 empty] | VV | 0
|  | -0,7*2,0*2 |  | -2.8 | [22 empty] | VV | 0
|  | m.č.108 : | [24 empty] | VV | 0
|  | (1,7+1,5)*2*2,32 |  | 14.848 | [22 empty] | VV | 0
|  | -0,7*2,0 |  | -1.4 | [22 empty] | VV | 0
|  | m.č.113 : | [24 empty] | VV | 0
|  | (1,7+1,5)*2*2,32 |  | 14.848 | [22 empty] | VV | 0
|  | -0,7*2,0 |  | -1.4 | [22 empty] | VV | 0
|  | m.č.114 : | [24 empty] | VV | 0
|  | (1,7+0,9)*2*2,32 |  | 12.064 | [22 empty] | VV | 0
|  | -0,7*2,0 |  | -1.4 | [22 empty] | VV | 0
|  | m.č.118 : | [24 empty] | VV | 0
|  | (1,7+1,5)*2*2,32 |  | 14.848 | [22 empty] | VV | 0
|  | -0,7*2,0 |  | -1.4 | [22 empty] | VV | 0
|  | m.č.119 : | [24 empty] | VV | 0
|  | (1,7+0,9)*2*2,32 |  | 12.064 | [22 empty] | VV | 0
|  | -0,7*2,0 |  | -1.4 | [22 empty] | VV | 0
|  | m.č.123 : | [24 empty] | VV | 0
|  | (1,7+1,5)*2*2,32 |  | 14.848 | [22 empty] | VV | 0
|  | -0,7*2,0 |  | -1.4 | [22 empty] | VV | 0
|  | m.č.124 : | [24 empty] | VV | 0
|  | (1,7+0,9)*2*2,32 |  | 12.064 | [22 empty] | VV | 0
|  | -0,7*2,0 |  | -1.4 | [22 empty] | VV | 0
|  | m.č.131 : | [24 empty] | VV | 0
|  | (1,7+0,9)*2*2,32 |  | 12.064 | [22 empty] | VV | 0
|  | -0,7*2,0 |  | -1.4 | [22 empty] | VV | 0
|  | m.č.135 : | [24 empty] | VV | 0
|  | (1,7+1,5)*2*2,32 |  | 14.848 | [22 empty] | VV | 0
|  | -0,7*2,0 |  | -1.4 | [22 empty] | VV | 0
|  | m.č.136 : | [24 empty] | VV | 0
|  | (1,7+0,9)*2*2,32 |  | 12.064 | [22 empty] | VV | 0
|  | -0,7*2,0 |  | -1.4 | [22 empty] | VV | 0
222 | 781111121R00 | Doplňkové práce při provádění obkladů montáž lišt rohových, vanových a dilatačních | m | 80 |  | 0 |  | 0 |  | 0 | 21 | 0 | 0 | 0 | 0 | 0 | 800-771 | RTS 22/ I | RTS 22/ I | 0.13 | 10.4 |  | Práce |  |  |  | POL1_
|  | 2,0*40 |  | 80 | [22 empty] | VV | 0
223 | 781230121R00 | Obkládání stěn vnitřních z obkladaček keramických do tmele velikosti přes 100 x 100 do 300 x 300 mm | m2 | 158.54 |  | 0 |  | 0 |  | 0 | 21 | 0 | 0 | 0 | 0 | 0 | 800-771 | RTS 22/ I | RTS 22/ I | 1.14 | 180.74 |  | Práce |  |  |  | POL1_
|  | hutných a polohutných, do tmele, kladených rovnoběžně s podlahou, | [24 empty] | SPI
224 | 781479705R00 | Montáž obkladů vnitřních z dlaždic keramických Příplatky k položkám montáže obkladů vnitřních stěn z dlaždic keramických příplatek za spárovací hmotu - plošně | m2 | 158.54 |  | 0 |  | 0 |  | 0 | 21 | 0 | 0.0009 | 0.14 | 0 | 0 | 800-771 | RTS 22/ I | RTS 22/ I | 0 | 0 |  | Práce |  |  |  | POL1_
225 | 781479711R00 | Montáž obkladů vnitřních z dlaždic keramických Příplatky k položkám montáže obkladů vnitřních stěn z dlaždic keramických příplatek k obkladu stěn keram.,za plochu do 10 m2 | m2 | 158.54 |  | 0 |  | 0 |  | 0 | 21 | 0 | 0 | 0 | 0 | 0 | 800-771 | RTS 22/ I | RTS 22/ I | 0.13 | 20.61 |  | Práce |  |  |  | POL1_
226 | 585821541R | lepidlo cementové; C2TE; na obklady, na dlažbu; pro interiér, pro krytý exteriér | kg | 508.9134 |  | 0 |  | 0 |  | 0 | 21 | 0 | 0.001 | 0.51 | 0 | 0 | SPCM | RTS 22/ I | RTS 22/ I | 0 | 0 |  | Specifikace |  |  |  | POL3_
|  | 158,54*3,0*1,07 |  | 508.9134 | [22 empty] | VV | 0
227 | 59760131.AR | profil plastový koutový dilatační, dvoudílný | m | 85.6 |  | 0 |  | 0 |  | 0 | 21 | 0 | 0.00022 | 0.02 | 0 | 0 | SPCM | RTS 22/ I | RTS 22/ I | 0 | 0 |  | Specifikace |  |  |  | POL3_
|  | 80,0*1,07 |  | 85.6 | [22 empty] | VV | 0
228 | 597813728R | obklad keramický š = 198 mm; l = 398 mm; h = 7,0 mm; pro interiér; barva světle šedá; mat | m2 | 169.6378 |  | 0 |  | 0 |  | 0 | 21 | 0 | 0.0136 | 2.31 | 0 | 0 | SPCM | RTS 22/ I | RTS 22/ I | 0 | 0 |  | Specifikace |  |  |  | POL3_
|  | 158,54*1,07 |  | 169.6378 | [22 empty] | VV | 0
229 | 998781101R00 | Přesun hmot pro obklady keramické v objektech výšky do 6 m | t | 3.0029 |  | 0 |  | 0 |  | 0 | 21 | 0 | 0 | 0 | 0 | 0 | 800-771 | RTS 22/ I | RTS 22/ I | 1.598 | 4.8 |  | Přesun hmot |  |  |  | POL7_
Díl: | 783 | Nátěry |  |  |  | 0 |  | 0 |  | 0 |  | 0 |  | 0.12 |  | 0 |  |  |  |  | 112.54 | [5 empty] | DIL
230 | 783226100R00 | Nátěry kov.stavebních doplňk.konstrukcí syntetické základní, | m2 | 26.947 |  | 0 |  | 0 |  | 0 | 21 | 0 | 8e-05 | 0 | 0 | 0 | 800-783 | RTS 22/ I | RTS 22/ I | 0.156 | 4.2 |  | Práce |  |  |  | POL1_
|  | IPE 240 : | [24 empty] | VV | 0
|  | 23,5*0,922 |  | 21.667 | [22 empty] | VV | 0
|  | UPE 120 : | [24 empty] | VV | 0
|  | 2,75*0,48*4 |  | 5.28 | [22 empty] | VV | 0
231 | 783782205R00 | Nátěry tesařských konstrukcí ochranné fungicidní+ biocidní (proti plísním, houbám a hmyzu), dvojnásobný | m2 | 722.25 |  | 0 |  | 0 |  | 0 | 21 | 0 | 0.00016 | 0.12 | 0 | 0 | 800-783 | RTS 22/ I | RTS 22/ I | 0.15 | 108.34 |  | Práce |  |  |  | POL1_
|  | protihnilobné, protiplísňové proti ohni a škůdcům | [24 empty] | SPI
|  | včetně montáže, dodávky a demontáže lešení. | [24 empty] | POP
|  | 535,0*1,35 |  | 722.25 | [22 empty] | VV | 0
Díl: | 784 | Malby |  |  |  | 0 |  | 0 |  | 0 |  | 0 |  | 0.8 |  | 0 |  |  |  |  | 189.24 | [5 empty] | DIL
232 | 784442001RT2 | Malby z malířských směsí disperzních, v místnostech do 3,8 m, jednobarevné, dvojnásobné + 1x penetrace | m2 | 1098.248 |  | 0 |  | 0 |  | 0 | 21 | 0 | 0.00064 | 0.7 | 0 | 0 | 800-784 | RTS 22/ I | RTS 22/ I | 0.1344 | 147.6 |  | Práce |  |  |  | POL1_
|  | m.č.101 : | [24 empty] | VV | 0
|  | (22,9+2,0)*2*3,0 |  | 149.4 | [22 empty] | VV | 0
|  | m.č.102 : | [24 empty] | VV | 0
|  | (2,85+3,95)*2*3,0 |  | 40.8 | [22 empty] | VV | 0
|  | m.č.103 : | [24 empty] | VV | 0
|  | (1,75+2,5)*2*3,0 |  | 25.5 | [22 empty] | VV | 0
|  | 0,85*2,32 |  | 1.972 | [22 empty] | VV | 0
|  | m.č.104 : | [24 empty] | VV | 0
|  | (2,85+2,45)*2*3,0 |  | 31.8 | [22 empty] | VV | 0
|  | 0,8*2,32 |  | 1.856 | [22 empty] | VV | 0
|  | m.č.105 : | [24 empty] | VV | 0
|  | (5,5+7,2)*2*3,0 |  | 76.2 | [22 empty] | VV | 0
|  | m.č.106 : | [24 empty] | VV | 0
|  | (2,1+2,5)*2*3,0 |  | 27.6 | [22 empty] | VV | 0
|  | m.č.107 : | [24 empty] | VV | 0
|  | (2,95+2,5)*2*3,0 |  | 32.7 | [22 empty] | VV | 0
|  | m.č.108 : | [24 empty] | VV | 0
|  | (1,7+1,5)*2*3,0 |  | 19.2 | [22 empty] | VV | 0
|  | m.č.109 : | [24 empty] | VV | 0
|  | (1,7+0,9)*2*3,0 |  | 15.6 | [22 empty] | VV | 0
|  | m.č.110,111 : | [24 empty] | VV | 0
|  | (2,7+4,55)*2*3,0*2 |  | 87 | [22 empty] | VV | 0
|  | m.č.112 : | [24 empty] | VV | 0
|  | (2,95+2,5)*2*3,0 |  | 32.7 | [22 empty] | VV | 0
|  | m.č.113 : | [24 empty] | VV | 0
|  | (1,7+1,5)*2*3,0 |  | 19.2 | [22 empty] | VV | 0
|  | m.č.114 : | [24 empty] | VV | 0
|  | (1,7+0,9)*2*3,0 |  | 15.6 | [22 empty] | VV | 0
|  | m.č.115,116 : | [24 empty] | VV | 0
|  | (2,7+4,55)*2*3,0 |  | 43.5 | [22 empty] | VV | 0
|  | 117 : | [24 empty] | VV | 0
|  | (2,95+2,5)*2*3,0 |  | 32.7 | [22 empty] | VV | 0
|  | m.č.118 : | [24 empty] | VV | 0
|  | (1,7+1,5)*2*3,0 |  | 19.2 | [22 empty] | VV | 0
|  | m.č.119 : | [24 empty] | VV | 0
|  | (1,7+0,9)*2*3,0 |  | 15.6 | [22 empty] | VV | 0
|  | m.č.120,121 : | [24 empty] | VV | 0
|  | (2,7+4,5)*2*3,0 |  | 43.2 | [22 empty] | VV | 0
|  | m.č.122 : | [24 empty] | VV | 0
|  | (2,95+2,5)*2*3,0 |  | 32.7 | [22 empty] | VV | 0
|  | m.č.123 : | [24 empty] | VV | 0
|  | (1,7+1,5)*2*3,0 |  | 19.2 | [22 empty] | VV | 0
|  | m.č.124 : | [24 empty] | VV | 0
|  | (1,7+0,9)*2*3,0 |  | 15.6 | [22 empty] | VV | 0
|  | m.č.125,126 : | [24 empty] | VV | 0
|  | (2,7+4,55)*2*3,0 |  | 43.5 | [22 empty] | VV | 0
|  | m.č.127,128 : | [24 empty] | VV | 0
|  | (1,5+2,5)*2*3,0*2 |  | 48 | [22 empty] | VV | 0
|  | m.č.129 : | [24 empty] | VV | 0
|  | (2,95+2,5)*2*3,0 |  | 32.7 | [22 empty] | VV | 0
|  | m.č.130 : | [24 empty] | VV | 0
|  | (1,7+1,5)*2*3,0 |  | 19.2 | [22 empty] | VV | 0
|  | m.č.131 : | [24 empty] | VV | 0
|  | (1,7+0,9)*2*3,0 |  | 15.6 | [22 empty] | VV | 0
|  | m.č.132,133 : | [24 empty] | VV | 0
|  | (2,7+4,55)*2*3,0 |  | 43.5 | [22 empty] | VV | 0
|  | m.č.134 : | [24 empty] | VV | 0
|  | (2,95+2,5)*2*3,0 |  | 32.7 | [22 empty] | VV | 0
|  | -0,7*2,0*2 |  | -2.8 | [22 empty] | VV | 0
|  | m.č.135 : | [24 empty] | VV | 0
|  | (1,7+1,5)*2*3,0 |  | 19.2 | [22 empty] | VV | 0
|  | -0,7*2,0 |  | -1.4 | [22 empty] | VV | 0
|  | m.č.136 : | [24 empty] | VV | 0
|  | (1,7+0,9)*2*3,0 |  | 15.6 | [22 empty] | VV | 0
|  | -0,7*2,0 |  | -1.4 | [22 empty] | VV | 0
|  | m.č.137,138 : | [24 empty] | VV | 0
|  | (2,7+4,55)*2*3,0 |  | 43.5 | [22 empty] | VV | 0
|  | -0,8*2,0*2 |  | -3.2 | [22 empty] | VV | 0
|  | -1,2*2,2*2 |  | -5.28 | [22 empty] | VV | 0
233 | 784442021RT2 | Malby z malířských směsí disperzních, v místnostech do 3,8 m, jednobarevné, jednonásobné + 1x penetrace | m2 | 309.79 |  | 0 |  | 0 |  | 0 | 21 | 0 | 0.00032 | 0.1 | 0 | 0 | 800-784 | RTS 22/ I | RTS 22/ I | 0.1344 | 41.64 |  | Práce |  |  |  | POL1_
|  | m.č.101-138 : | [24 empty] | VV | 0
|  | 309,79 |  | 309.79 | [22 empty] | VV | 0
Díl: | 786 | Zastiňující technika |  |  |  | 0 |  | 0 |  | 0 |  | 0 |  | 0.2 |  | 0 |  |  |  |  | 15.99 | [5 empty] | DIL
234 | 786622211RT2 | Zastiňující zařízení lamelové žaluzie vnitřní vč. dodávky, pro okna plastová | m2 | 52.025 |  | 0 |  | 0 |  | 0 | 21 | 0 | 0.00382 | 0.2 | 0 | 0 | 800-786 | RTS 22/ I | RTS 22/ I | 0.3 | 15.61 |  | Práce |  |  |  | POL1_
|  | 1,2*2,2*(16+1) |  | 44.88 | [22 empty] | VV | 0
|  | 1,2*1,42*2 |  | 3.408 | [22 empty] | VV | 0
|  | 1,85*2,02 |  | 3.737 | [22 empty] | VV | 0
235 | 998786101R00 | Přesun hmot pro čalounické úpravy v objektech výšky do 6 m | t | 0.19874 |  | 0 |  | 0 |  | 0 | 21 | 0 | 0 | 0 | 0 | 0 | 800-786 | RTS 22/ I | RTS 22/ I | 1.891 | 0.38 |  | Přesun hmot |  |  |  | POL7_
|  | 50 m vodorovně | [24 empty] | SPI
[25 empty] | 15 | 21 | DPH
| Celkem |  |  |  |  | 0 | [18 empty] | 0 | 0 | SUM
END
Note on S6: Jedná se o informaci, zda se jedná o položku, která je do rozpočtu zadána z cenové soustavy RTS, nebo vlastní.
Note on T6: Jedná se o název CÚ, která je zadána u položky rozpočtu

## 01 105b Pol
Položkový soupis prací a dodávek | [26 empty] | #TypZaznamu#
S: | 22/105 | Zkvatitnění podmínek ubytovaných žáků DM-samostatný pavilon | [24 empty] | STA
O: | 01 | Zkvatitnění podmínek ubytovaných žáků DM-samostatný pavilon | [21 empty] | STA |  |  | OBJ
R: | 105b | Zkvatitnění podmínek ubytovaných žáků DM-samostatný pavilon-Nábytek | [24 empty] | ROZ
P.č. | Číslo položky | Název položky | MJ | Množství | Cena / MJ | Celkem | Dodávka | Dodávka celk. | Montáž | Montáž celk. | DPH | Cena s DPH | Hmotnost / MJ | Hmotnost celk.(t) | Dem. hmotnost / MJ | Dem. hmotnost celk.(t) | Ceník | Cen. soustava / platnost | Cenová úroveň | Nhod / MJ | Nhod celk. | Dodavatel | Typ položky
Díl: | 799 | Ostatní |  |  |  | 0 |  | 0 |  | 0 |  | 0 |  | 6.55 |  | 0 |  |  |  |  | 0 | [5 empty] | DIL
1 | 799111 | M+D stůl 1200x700mm + otočná židle - pokoje | kus | 24 |  | 0 |  | 0 |  | 0 | 21 | 0 | 0.095 | 2.28 | 0 | 0 |  | Vlastní | Indiv | 0 | 0 |  | Práce |  |  |  | POL1_
2 | 799112 | M+D postele 800x2000mm | kus | 25 |  | 0 |  | 0 |  | 0 | 21 | 0 | 0.065 | 1.63 | 0 | 0 |  | Vlastní | Indiv | 0 | 0 |  | Práce |  |  |  | POL1_
3 | 799113 | M+D sedací souprava rohová 3000x2500mm, čalouněná-spol.místnost | kus | 1 |  | 0 |  | 0 |  | 0 | 21 | 0 | 0.089 | 0.09 | 0 | 0 |  | Vlastní | Indiv | 0 | 0 |  | Práce |  |  |  | POL1_
4 | 799114 | M+D nízká skříň 400x750mm - pokoje | kus | 24 |  | 0 |  | 0 |  | 0 | 21 | 0 | 0.098 | 2.35 | 0 | 0 |  | Vlastní | Indiv | 0 | 0 |  | Práce |  |  |  | POL1_
5 | 799115 | M+D pracovní stůl 950x600mm-vychovatel | kus | 1 |  | 0 |  | 0 |  | 0 | 21 | 0 | 0.195 | 0.2 | 0 | 0 |  | Vlastní | Indiv | 0 | 0 |  | Práce |  |  |  | POL1_
6 | 799116 | M+D uzamykatelné skříně 600x600x1800mm-předsíň | kus | 24 |  | 0 |  | 0 |  | 0 | 21 | 0 | 0 | 0 | 0 | 0 |  | Vlastní | Indiv | 0 | 0 |  | Práce |  |  |  | POL1_
7 | 799117 | M+D automatická pračka | kus | 1 |  | 0 |  | 0 |  | 0 | 21 | 0 | 0 | 0 | 0 | 0 |  | Vlastní | Indiv | 0 | 0 |  | Práce |  |  |  | POL1_
8 | 799118 | M+D sušička prádla | kus | 1 |  | 0 |  | 0 |  | 0 | 21 | 0 | 0 | 0 | 0 | 0 |  | Vlastní | Indiv | 0 | 0 |  | Práce |  |  |  | POL1_
9 | 799119 | M+D policová skříň 2400x2500x400mm-spol.místnost | kus | 1 |  | 0 |  | 0 |  | 0 | 21 | 0 | 0 | 0 | 0 | 0 |  | Vlastní | Indiv | 0 | 0 |  | Práce |  |  |  | POL1_
10 | 799120 | M+D pracovní stůl 1650x600mm | kus | 1 |  | 0 |  | 0 |  | 0 | 21 | 0 | 0 | 0 | 0 | 0 |  | Vlastní | Indiv | 0 | 0 |  | Práce |  |  |  | POL1_
11 | 799121 | M+D pracovní stůl 2000x600mm | kus | 1 |  | 0 |  | 0 |  | 0 | 21 | 0 | 0 | 0 | 0 | 0 |  | Vlastní | Indiv | 0 | 0 |  | Práce |  |  |  | POL1_
12 | 799122 | M+D pracovní stůl 2500x600mm | kus | 1 |  | 0 |  | 0 |  | 0 | 21 | 0 | 0 | 0 | 0 | 0 |  | Vlastní | Indiv | 0 | 0 |  | Práce |  |  |  | POL1_
13 | 799123 | M+D konferenční stůl 1000x600mm | kus | 1 |  | 0 |  | 0 |  | 0 | 21 | 0 | 0 | 0 | 0 | 0 |  | Vlastní | Indiv | 0 | 0 |  | Práce |  |  |  | POL1_
14 | 799124 | M+D čalouněná židle | kus | 1 |  | 0 |  | 0 |  | 0 | 21 | 0 | 0 | 0 | 0 | 0 |  | Vlastní | Indiv | 0 | 0 |  | Práce |  |  |  | POL1_
15 | 799125 | M+D konferenční stůl 1000x350mm | kus | 1 |  | 0 |  | 0 |  | 0 | 21 | 0 | 0 | 0 | 0 | 0 |  | Vlastní | Indiv | 0 | 0 |  | Práce |  |  |  | POL1_
16 | 799126 | M+D čalouněný taburet Js400mm | kus | 6 |  | 0 |  | 0 |  | 0 | 21 | 0 | 0 | 0 | 0 | 0 |  | Vlastní | Indiv | 0 | 0 |  | Práce |  |  |  | POL1_
17 | 799127 | M+D čalouněná souprava 1400x600mm | kus | 1 |  | 0 |  | 0 |  | 0 | 21 | 0 | 0 | 0 | 0 | 0 |  | Vlastní | Indiv | 0 | 0 |  | Práce |  |  |  | POL1_
18 | 799128 | M+D policová skříň 1200x400mm | kus | 1 |  | 0 |  | 0 |  | 0 | 21 | 0 | 0 | 0 | 0 | 0 |  | Vlastní | Indiv | 0 | 0 |  | Práce |  |  |  | POL1_
19 | 799129 | M+D stůl na TV 500x500mm | kus | 1 |  | 0 |  | 0 |  | 0 | 21 | 0 | 0 | 0 | 0 | 0 |  | Vlastní | Indiv | 0 | 0 |  | Práce |  |  |  | POL1_
20 | 799130 | M+D pracovní stůl 1400x400mm | kus | 1 |  | 0 |  | 0 |  | 0 | 21 | 0 | 0 | 0 | 0 | 0 |  | Vlastní | Indiv | 0 | 0 |  | Práce |  |  |  | POL1_
[25 empty] | 15 | 21 | DPH
| Celkem |  |  |  |  | 0 | [18 empty] | 0 | 0 | SUM
END
Note on S6: Jedná se o informaci, zda se jedná o položku, která je do rozpočtu zadána z cenové soustavy RTS, nebo vlastní.
Note on T6: Jedná se o název CÚ, která je zadána u položky rozpočtu

## 01 105c Pol
Položkový soupis prací a dodávek | [26 empty] | #TypZaznamu#
S: | 22/105 | Zkvatitnění podmínek ubytovaných žáků DM-samostatný pavilon | [24 empty] | STA
O: | 01 | Zkvatitnění podmínek ubytovaných žáků DM-samostatný pavilon | [21 empty] | STA |  |  | OBJ
R: | 105c | Zdravotechnika | [24 empty] | ROZ
P.č. | Číslo položky | Název položky | MJ | Množství | Cena / MJ | Celkem | Dodávka | Dodávka celk. | Montáž | Montáž celk. | DPH | Cena s DPH | Hmotnost / MJ | Hmotnost celk.(t) | Dem. hmotnost / MJ | Dem. hmotnost celk.(t) | Ceník | Cen. soustava / platnost | Cenová úroveň | Nhod / MJ | Nhod celk. | Dodavatel | Typ položky
Díl: | 1 | Zemní práce |  |  |  | 0 |  | 0 |  | 0 |  | 0 |  | 0.02 |  | 0 |  |  |  |  | 566.57 | [5 empty] | DIL
1 | 132201211R00 | Hloubení rýh šířky přes 60 do 200 cm do 100 m3, v hornině 3, hloubení strojně | m3 | 204 |  | 0 |  | 0 |  | 0 | 21 | 0 | 0 | 0 | 0 | 0 | 800-1 | RTS 22/ I | Indiv | 0.2 | 40.8 |  | Práce |  |  |  | POL1_
|  | zapažených i nezapažených, s urovnáním dna do předepsaného profilu a spádu, s případně nutným přehozením výkopku na vzdálenost do 3 m ve výkopišti, s přehozením výkopku na přilehlém terénu na vzdálenost do 5 m od podélné osy rýhy nebo s naložením výkopku na dopravní prostředek. | [24 empty] | SPI | zapažených i nezapažených, s urovnáním dna do předepsaného profilu a spádu, s případně nutným přehozením výkopku na vzdálenost do 3 m ve výkopišti, s přehozením výkopku na přilehlém terénu na vzdálenost do 5 m od podélné osy rýhy nebo s naložením výkopku na dopravní prostředek.
2 | 133201101R00 | Hloubení šachet v hornině 3 do 100 m3 | m3 | 72 |  | 0 |  | 0 |  | 0 | 21 | 0 | 0 | 0 | 0 | 0 | 800-1 | RTS 22/ I | Indiv | 3.131 | 225.43 |  | Práce |  |  |  | POL1_
|  | zapažených i nezapažených se svislým přemístění výkopku a urovnáním dna do předepsaného profilu a spádu, s případným nutným přemístěním výkopku ve výkopišti, s přehozením výkopku na přilehlém terénu na vzdálenost do 5 m od hrany šachty nebo s naložením na dopravní prostředek, | [24 empty] | SPI | zapažených i nezapažených se svislým přemístění výkopku a urovnáním dna do předepsaného profilu a spádu, s případným nutným přemístěním výkopku ve výkopišti, s přehozením výkopku na přilehlém terénu na vzdálenost do 5 m od hrany šachty nebo s naložením na dopravní prostředek,
3 | 151101101R00 | Zřízení pažení a rozepření stěn rýh příložné pro jakoukoliv mezerovitost, hloubky do 2 m | m2 | 24 |  | 0 |  | 0 |  | 0 | 21 | 0 | 0.00099 | 0.02 | 0 | 0 | 800-1 | RTS 22/ I | Indiv | 0.236 | 5.66 |  | Práce |  |  |  | POL1_
|  | pro podzemní vedení pro všechny šířky rýhy, | [24 empty] | SPI
4 | 151101111R00 | Odstranění pažení a rozepření rýh příložné , hloubky do 2 m | m2 | 24 |  | 0 |  | 0 |  | 0 | 21 | 0 | 0 | 0 | 0 | 0 | 800-1 | RTS 22/ I | Indiv | 0.07 | 1.68 |  | Práce |  |  |  | POL1_
|  | pro podzemní vedení s uložením materiálu na vzdálenost do 3 m od kraje výkopu, | [24 empty] | SPI
5 | 161101102R00 | Svislé přemístění výkopku z horniny 1 až 4, při hloubce výkopu přes 2,5 do 4 m | m3 | 276 |  | 0 |  | 0 |  | 0 | 21 | 0 | 0 | 0 | 0 | 0 | 800-1 | RTS 22/ I | Indiv | 0.519 | 143.24 |  | Práce |  |  |  | POL1_
|  | bez naložení do dopravní nádoby, ale s vyprázdněním dopravní nádoby na hromadu nebo na dopravní prostředek, | [24 empty] | SPI | bez naložení do dopravní nádoby, ale s vyprázdněním dopravní nádoby na hromadu nebo na dopravní prostředek,
6 | 162201102R00 | Vodorovné přemístění výkopku z horniny 1 až 4, na vzdálenost přes 20 do 50 m | m3 | 228 |  | 0 |  | 0 |  | 0 | 21 | 0 | 0 | 0 | 0 | 0 | 800-1 | RTS 22/ I | Indiv | 0.074 | 16.87 |  | Práce |  |  |  | POL1_
|  | po suchu, bez naložení výkopku, avšak se složením bez rozhrnutí, zpáteční cesta vozidla. | [24 empty] | SPI
7 | 162701105R00 | Vodorovné přemístění výkopku z horniny 1 až 4, na vzdálenost přes 9 000 do 10 000 m | m3 | 48 |  | 0 |  | 0 |  | 0 | 21 | 0 | 0 | 0 | 0 | 0 | 800-1 | RTS 22/ I | Indiv | 0.011 | 0.53 |  | Práce |  |  |  | POL1_
|  | po suchu, bez naložení výkopku, avšak se složením bez rozhrnutí, zpáteční cesta vozidla. | [24 empty] | SPI
8 | 171201201R00 | Uložení sypaniny na dočasnou skládku tak, že na 1 m2 plochy připadá přes 2 m3 výkopku nebo ornice | m3 | 48 |  | 0 |  | 0 |  | 0 | 21 | 0 | 0 | 0 | 0 | 0 | 800-1 | RTS 22/ I | Indiv | 0.009 | 0.43 |  | Práce |  |  |  | POL1_
9 | 174101101R00 | Zásyp sypaninou se zhutněním jam, šachet, rýh nebo kolem objektů v těchto vykopávkách | m3 | 276 |  | 0 |  | 0 |  | 0 | 21 | 0 | 0 | 0 | 0 | 0 | 800-1 | RTS 22/ I | Indiv | 0.202 | 55.75 |  | Práce |  |  |  | POL1_
|  | z jakékoliv horniny s uložením výkopku po vrstvách, | [24 empty] | SPI
10 | 175101101R00 | Obsyp potrubí bez prohození sypaniny, bez dodávky obsypového materiálu | m3 | 48 |  | 0 |  | 0 |  | 0 | 21 | 0 | 0 | 0 | 0 | 0 | 800-1 | RTS 22/ I | Indiv | 1.587 | 76.18 |  | Práce |  |  |  | POL1_
|  | sypaninou z vhodných hornin tř. 1 - 4 nebo materiálem připraveným podél výkopu ve vzdálenosti do 3 m od jeho kraje, pro jakoukoliv hloubku výkopu a jakoukoliv míru zhutnění, | [24 empty] | SPI | sypaninou z vhodných hornin tř. 1 - 4 nebo materiálem připraveným podél výkopu ve vzdálenosti do 3 m od jeho kraje, pro jakoukoliv hloubku výkopu a jakoukoliv míru zhutnění,
11 | 199000005R00 | Poplatky za skládku zeminy 1- 4, skupina 17 05 04 z Katalogu odpadů | t | 91 |  | 0 |  | 0 |  | 0 | 21 | 0 | 0 | 0 | 0 | 0 | 800-1 | RTS 22/ I | Indiv | 0 | 0 |  | Práce |  |  |  | POL1_
Díl: | 4 | Vodorovné konstrukce |  |  |  | 0 |  | 0 |  | 0 |  | 0 |  | 145.02 |  | 0 |  |  |  |  | 11.85 | [5 empty] | DIL
12 | 451573111R00 | Lože pod potrubí, stoky a drobné objekty z písku a štěrkopísku do 65 mm | m3 | 9 |  | 0 |  | 0 |  | 0 | 21 | 0 | 1.8908 | 17.02 | 0 | 0 | 827-1 | RTS 22/ I | Indiv | 1.317 | 11.85 |  | Práce |  |  |  | POL1_
|  | v otevřeném výkopu, | [24 empty] | SPI
13 | 583318004R | kamenivo přírodní těžené frakce 16,0 až 32,0 mm; Jihomoravský kraj | t | 34 |  | 0 |  | 0 |  | 0 | 21 | 0 | 1 | 34 | 0 | 0 | SPCM | RTS 22/ I | Indiv | 0 | 0 |  | Specifikace |  |  |  | POL3_
14 | 58337320R | štěrkopísek frakce 0,0 až 8,0 mm; třída C | t | 49 |  | 0 |  | 0 |  | 0 | 21 | 0 | 1 | 49 | 0 | 0 | SPCM | RTS 22/ I | Indiv | 0 | 0 |  | Specifikace |  |  |  | POL3_
15 | 58337330R | štěrkopísek frakce 0,0 až 22,0 mm; třída A | t | 45 |  | 0 |  | 0 |  | 0 | 21 | 0 | 1 | 45 | 0 | 0 | SPCM | RTS 22/ I | Indiv | 0 | 0 |  | Specifikace |  |  |  | POL3_
Díl: | 61 | Úpravy povrchů vnitřní |  |  |  | 0 |  | 0 |  | 0 |  | 0 |  | 3.6 |  | 0 |  |  |  |  | 45.4 | [5 empty] | DIL
16 | 612403385R00 | Hrubá výplň rýh ve stěnách, jakoukoliv maltou maltou ze suchých směsí 100 x 50 mm | m | 85 |  | 0 |  | 0 |  | 0 | 21 | 0 | 0.00866 | 0.74 | 0 | 0 | 801-4 | RTS 22/ I | Indiv | 0.186 | 15.81 |  | Práce |  |  |  | POL1_
|  | jakékoliv šířky rýhy, | [24 empty] | SPI
17 | 612403387R00 | Hrubá výplň rýh ve stěnách, jakoukoliv maltou maltou ze suchých směsí 150 x 100 mm | m | 110 |  | 0 |  | 0 |  | 0 | 21 | 0 | 0.02599 | 2.86 | 0 | 0 | 801-4 | RTS 22/ I | Indiv | 0.269 | 29.59 |  | Práce |  |  |  | POL1_
|  | jakékoliv šířky rýhy, | [24 empty] | SPI
Díl: | 8 | Trubní vedení |  |  |  | 0 |  | 0 |  | 0 |  | 0 |  | 0.01 |  | 0 |  |  |  |  | 20.29 | [5 empty] | DIL
18 | 892571111R00 | Zkoušky těsnosti kanalizačního potrubí zkouška těsnosti kanalizačního potrubí vodou do DN 200 mm | m | 315 |  | 0 |  | 0 |  | 0 | 21 | 0 | 0 | 0 | 0 | 0 | 827-1 | RTS 22/ I | Indiv | 0.059 | 18.59 |  | Práce |  |  |  | POL1_
|  | vodou nebo vzduchem, | [24 empty] | SPI
19 | 899731115R00 | Signalizační vodič CYY, 10 mm2 | m | 50 |  | 0 |  | 0 |  | 0 | 21 | 0 | 0.00013 | 0.01 | 0 | 0 | 827-1 | RTS 22/ I | Indiv | 0.034 | 1.7 |  | Práce |  |  |  | POL1_
Díl: | 96 | Bourání konstrukcí |  |  |  | 0 |  | 0 |  | 0 |  | 0 |  | 0.09 |  | 3.74 |  |  |  |  | 67.42 | [5 empty] | DIL
20 | 974031142R00 | Vysekání rýh v jakémkoliv zdivu cihelném v ploše do hloubky 70 mm, šířky do 70 mm | m | 85 |  | 0 |  | 0 |  | 0 | 21 | 0 | 0.00049 | 0.04 | 0.009 | 0.77 | 801-3 | RTS 22/ I | Indiv | 0.247 | 21 |  | Práce |  |  |  | POL1_
21 | 974031154R00 | Vysekání rýh v jakémkoliv zdivu cihelném v ploše do hloubky 100 mm, šířky do 150 mm | m | 110 |  | 0 |  | 0 |  | 0 | 21 | 0 | 0.00049 | 0.05 | 0.027 | 2.97 | 801-3 | RTS 22/ I | Indiv | 0.422 | 46.42 |  | Práce |  |  |  | POL1_
Díl: | 721 | Vnitřní kanalizace |  |  |  | 0 |  | 0 |  | 0 |  | 0 |  | 2.14 |  | 0 |  |  |  |  | 226.06 | [5 empty] | DIL
22 | 731100002T00 | Průchod střechou DN125 | ks | 9 |  | 0 |  | 0 |  | 0 | 21 | 0 | 0 | 0 | 0 | 0 |  | Vlastní | Indiv | 0 | 0 |  | Práce |  |  |  | POL1_
23 | 721100824T00 | Revizní šachta betonová 1000x900mm, D+M | ks | 1 |  | 0 |  | 0 |  | 0 | 21 | 0 | 0.06142 | 0.06 | 0 | 0 |  | Vlastní | Indiv | 0 | 0 |  | Práce |  |  |  | POL1_
24 | 721154237R00 | Kus čistící oválné víko, potrubí ležaté vnější průměr D 160 mm, DN 150 | kus | 1 |  | 0 |  | 0 |  | 0 | 21 | 0 | 0.005 | 0.01 | 0 | 0 | 800-721 | RTS 22/ I | Indiv | 0.5333 | 0.53 |  | Práce |  |  |  | POL1_
|  | včetně tvarovek. Bez zednických výpomocí. | [24 empty] | SPI
25 | 721176103R00 | Potrubí HT připojovací vnější průměr D 50 mm, tloušťka stěny 1,8 mm, DN 50 | m | 38 |  | 0 |  | 0 |  | 0 | 21 | 0 | 0.00047 | 0.02 | 0 | 0 | 800-721 | RTS 22/ I | Indiv | 0.359 | 13.64 |  | Práce |  |  |  | POL1_
|  | včetně tvarovek, objímek. Bez zednických výpomocí. | [24 empty] | SPI
26 | 721176104R00 | Potrubí HT připojovací vnější průměr D 75 mm, tloušťka stěny 1,9 mm, DN 70 | m | 34 |  | 0 |  | 0 |  | 0 | 21 | 0 | 0.0007 | 0.02 | 0 | 0 | 800-721 | RTS 22/ I | Indiv | 0.452 | 15.37 |  | Práce |  |  |  | POL1_
|  | včetně tvarovek, objímek. Bez zednických výpomocí. | [24 empty] | SPI
27 | 721176105R00 | Potrubí HT připojovací vnější průměr D 110 mm, tloušťka stěny 2,7 mm, DN 100 | m | 48 |  | 0 |  | 0 |  | 0 | 21 | 0 | 0.00152 | 0.07 | 0 | 0 | 800-721 | RTS 22/ I | Indiv | 1.173 | 56.3 |  | Práce |  |  |  | POL1_
|  | včetně tvarovek, objímek. Bez zednických výpomocí. | [24 empty] | SPI
28 | 721176300T00 | Chránička KG DN250, D+M | ks | 6 |  | 0 |  | 0 |  | 0 | 21 | 0 | 0.00291 | 0.02 | 0 | 0 |  | Vlastní | Indiv | 0 | 0 |  | Práce |  |  |  | POL1_
29 | 721176222R00 | Potrubí KG svodné (ležaté) v zemi vnější průměr D 110 mm, tloušťka stěny 3,2 mm, DN 100 | m | 4 |  | 0 |  | 0 |  | 0 | 21 | 0 | 0.0021 | 0.01 | 0 | 0 | 800-721 | RTS 22/ I | Indiv | 0.8 | 3.2 |  | Práce |  |  |  | POL1_
|  | včetně tvarovek, objímek. Bez zednických výpomocí. | [24 empty] | SPI
30 | 721176223R00 | Potrubí KG svodné (ležaté) v zemi vnější průměr D 125 mm, tloušťka stěny 3,2 mm, DN 125 | m | 128 |  | 0 |  | 0 |  | 0 | 21 | 0 | 0.00252 | 0.32 | 0 | 0 | 800-721 | RTS 22/ I | Indiv | 0.8 | 102.4 |  | Práce |  |  |  | POL1_
|  | včetně tvarovek, objímek. Bez zednických výpomocí. | [24 empty] | SPI
31 | 721176224R00 | Potrubí KG svodné (ležaté) v zemi vnější průměr D 160 mm, tloušťka stěny 4,0 mm, DN 150 | m | 32 |  | 0 |  | 0 |  | 0 | 21 | 0 | 0.00357 | 0.11 | 0 | 0 | 800-721 | RTS 22/ I | Indiv | 0.55 | 17.6 |  | Práce |  |  |  | POL1_
|  | včetně tvarovek, objímek. Bez zednických výpomocí. | [24 empty] | SPI
32 | 721194105R00 | Zřízení přípojek na potrubí D 50 mm, materiál ve specifikaci | kus | 12 |  | 0 |  | 0 |  | 0 | 21 | 0 | 0 | 0 | 0 | 0 | 800-721 | RTS 22/ I | Indiv | 0.174 | 2.09 |  | Práce |  |  |  | POL1_
|  | vyvedení a upevnění odpadních výpustek, | [24 empty] | SPI
33 | 721194107R00 | Zřízení přípojek na potrubí D 75 mm, materiál ve specifikaci | kus | 8 |  | 0 |  | 0 |  | 0 | 21 | 0 | 0 | 0 | 0 | 0 | 800-721 | RTS 22/ I | Indiv | 0.211 | 1.69 |  | Práce |  |  |  | POL1_
|  | vyvedení a upevnění odpadních výpustek, | [24 empty] | SPI
34 | 721194109R00 | Zřízení přípojek na potrubí D 110 mm, materiál ve specifikaci | kus | 8 |  | 0 |  | 0 |  | 0 | 21 | 0 | 0 | 0 | 0 | 0 | 800-721 | RTS 22/ I | Indiv | 0.259 | 2.07 |  | Práce |  |  |  | POL1_
|  | vyvedení a upevnění odpadních výpustek, | [24 empty] | SPI
35 | 721290500T00 | Montáž kanalizační šachty | ks | 2 |  | 0 |  | 0 |  | 0 | 21 | 0 | 0 | 0 | 0 | 0 |  | Vlastní | Indiv | 4 | 8 |  | Práce |  |  |  | POL1_
36 | 721290843T00 | Poklop litinový kruhový 600/ D400, D+M | ks | 2 |  | 0 |  | 0 |  | 0 | 21 | 0 | 0 | 0 | 0 | 0 |  | Vlastní | Indiv | 0 | 0 |  | Práce |  |  |  | POL1_
37 | 721100213T00 | Vsakovací galerie AS-NIDAPLAST voštinový blok EP 400 , D+M | ks | 12 |  | 0 |  | 0 |  | 0 | 21 | 0 | 0 | 0 | 0 | 0 |  | Vlastní | Indiv | 0 | 0 |  | Práce |  |  |  | POL1_
38 | 721100214T00 | AS - šachtová kanalizační nádrž (dno) D-1300, H-2000, dvouplášť., D+M | ks | 1 |  | 0 |  | 0 |  | 0 | 21 | 0 | 0 | 0 | 0 | 0 |  | Vlastní | Indiv | 0 | 0 |  | Práce |  |  |  | POL1_
39 | 721100216T00 | Geotextilie, D+M | m2 | 200 |  | 0 |  | 0 |  | 0 | 21 | 0 | 0 | 0 | 0 | 0 |  | Vlastní | Indiv | 0 | 0 |  | Práce |  |  |  | POL1_
40 | 721100235T00 | Drenážní potrubí DN200, D+M | bm | 18 |  | 0 |  | 0 |  | 0 | 21 | 0 | 0 | 0 | 0 | 0 |  | Vlastní | Indiv | 0 | 0 |  | Práce |  |  |  | POL1_
41 | 721100277T00 | Prstenec TBW-Q.1 63/8, D+M | ks | 1 |  | 0 |  | 0 |  | 0 | 21 | 0 | 0 | 0 | 0 | 0 |  | Vlastní | Indiv | 0 | 0 |  | Práce |  |  |  | POL1_
42 | 721100290T00 | Montáž nádrže | ks | 1 |  | 0 |  | 0 |  | 0 | 21 | 0 | 0.06142 | 0.06 | 0 | 0 |  | Vlastní | Indiv | 0 | 0 |  | Práce |  |  |  | POL1_
43 | 721100291T00 | Montáž vsakovací galerie | ks | 1 |  | 0 |  | 0 |  | 0 | 21 | 0 | 0.06142 | 0.06 | 0 | 0 |  | Vlastní | Indiv | 0 | 0 |  | Práce |  |  |  | POL1_
44 | 721100295T00 | Doprava vsakovací galerie na stavbu | ks | 1 |  | 0 |  | 0 |  | 0 | 21 | 0 | 0.06142 | 0.06 | 0 | 0 |  | Vlastní | Indiv | 0 | 0 |  | Práce |  |  |  | POL1_
45 | 286971402R | trubka plastová kanalizační PVC-U; korugovaná; D = 476,0 mm; l = 1 500,0 mm | kus | 2 |  | 0 |  | 0 |  | 0 | 21 | 0 | 0.012 | 0.02 | 0 | 0 | SPCM | RTS 22/ I | Indiv | 0 | 0 |  | Specifikace |  |  |  | POL3_
46 | 28697146R | poklop kanalizační do šachtové roury; DN šachty 425 mm; PP; únosnost 1 500 kg; bez odvětrání | kus | 2 |  | 0 |  | 0 |  | 0 | 21 | 0 | 0.00192 | 0 | 0 | 0 | SPCM | RTS 22/ I | Indiv | 0 | 0 |  | Specifikace |  |  |  | POL3_
47 | 286971675R | dno šachetní s výkyvnými hrdly; průtočné; PP; úhel odpadu 90 °; DN = 478,0 mm; š = 478 mm; h = 611 mm; DN žlabu 160 mm | kus | 2 |  | 0 |  | 0 |  | 0 | 21 | 0 | 0.0062 | 0.01 | 0 | 0 | SPCM | RTS 22/ I | Indiv | 0 | 0 |  | Specifikace |  |  |  | POL3_
48 | 55162150.AR | vtok nálevka; PP; DN 32; se zápachovou klapkou a uzávěrem pro suchý stav | kus | 2 |  | 0 |  | 0 |  | 0 | 21 | 0 | 9e-05 | 0 | 0 | 0 | SPCM | RTS 22/ I | Indiv | 0 | 0 |  | Specifikace |  |  |  | POL3_
49 | 55162400R | vpust podlahová plast; třída zatížení 300 kg; sifonová vložka; D odtok 50 mm; / 75 mm; / 110 mm; odtok svislý; rámeček 123 x 123 mm; mřížka nerez | kus | 1 |  | 0 |  | 0 |  | 0 | 21 | 0 | 0.00075 | 0 | 0 | 0 | SPCM | RTS 22/ I | Indiv | 0 | 0 |  | Specifikace |  |  |  | POL3_
50 | 55162518.AR | lapač střešních splavenin plast; světlost 110 mm; / 125 mm; protizápachová klapka | kus | 6 |  | 0 |  | 0 |  | 0 | 21 | 0 | 0.0008 | 0 | 0 | 0 | SPCM | RTS 22/ I | Indiv | 0 | 0 |  | Specifikace |  |  |  | POL3_
51 | 55162537.AR | hlavice větrací PP; DN 110; příslušenství krycí růžice | kus | 9 |  | 0 |  | 0 |  | 0 | 21 | 0 | 0.00027 | 0 | 0 | 0 | SPCM | RTS 22/ I | Indiv | 0 | 0 |  | Specifikace |  |  |  | POL3_
52 | 55162545.AR | ventil přivzdušňovací pro splaškové potrubí, pro připojovací potrubí; s dvojitou izol. stěnou, s pryž. membránou, odnímatelná mřížka; DN 50/75/110; PP | kus | 11 |  | 0 |  | 0 |  | 0 | 21 | 0 | 0.00049 | 0.01 | 0 | 0 | SPCM | RTS 22/ I | Indiv | 0 | 0 |  | Specifikace |  |  |  | POL3_
53 | 59224349.AT | Prstenec vyrovn šachetní TBW-Q.1 63/10, D+M | kus | 2 |  | 0 |  | 0 |  | 0 | 21 | 0 | 0.054 | 0.11 | 0 | 0 |  | Vlastní | Indiv | 0 | 0 |  | Specifikace |  |  |  | POL3_
54 | 592243520T | Prstenec vyrov šachetní TBW-Q.1 63/4, D+M | ks | 1 |  | 0 |  | 0 |  | 0 | 21 | 0 | 0 | 0 | 0 | 0 |  | Vlastní | Indiv | 0 | 0 |  | Specifikace |  |  |  | POL3_
55 | 59224353.AR | konus šachetní; železobetonový; TBR; d = 1 240,0 mm; DN = 1 000,0 mm; DN 2 = 625 mm; h = 580 mm; počet stupadel 2; ocelové s PE povlakem, kapsové | kus | 2 |  | 0 |  | 0 |  | 0 | 21 | 0 | 0.585 | 1.17 | 0 | 0 | SPCM | RTS 22/ I | Indiv | 0 | 0 |  | Specifikace |  |  |  | POL3_
56 | 998721101R00 | Přesun hmot pro vnitřní kanalizaci v objektech výšky do 6 m | t | 2.1597 |  | 0 |  | 0 |  | 0 | 21 | 0 | 0 | 0 | 0 | 0 | 800-721 | RTS 22/ I | Indiv | 1.47 | 3.17 |  | Práce |  |  |  | POL1_7
|  | 50 m vodorovně, měřeno od těžiště půdorysné plochy skládky do těžiště půdorysné plochy objektu | [24 empty] | SPI
Díl: | 722 | Vnitřní vodovod |  |  |  | 0 |  | 0 |  | 0 |  | 0 |  | 2.31 |  | 0 |  |  |  |  | 226.33 | [5 empty] | DIL
57 | 722178720T00 | Potrubí vícevrst.vod.PP-RCT S4 SDR 9, PN 22, d20x2,3, D+M | m | 141 |  | 0 |  | 0 |  | 0 | 21 | 0 | 0.00465 | 0.66 | 0 | 0 |  | Vlastní | Indiv | 0.49 | 69.09 |  | Práce |  |  |  | POL1_
|  | Potrubí včetně tvarovek a zednických výpomocí. | [24 empty] | POP
|  | Včetně pomocného lešení o výšce podlahy do 1900 mm a pro zatížení do 1,5 kPa. | [24 empty] | POP
58 | 722178721T00 | Potrubí vícevrst.vod.PP-RCT S4 SDR 9, PN 22, d25x2,8, D+M | m | 82 |  | 0 |  | 0 |  | 0 | 21 | 0 | 0.00465 | 0.38 | 0 | 0 |  | Vlastní | Indiv | 0.49 | 40.18 |  | Práce |  |  |  | POL1_
|  | Potrubí včetně tvarovek a zednických výpomocí. | [24 empty] | POP
|  | Včetně pomocného lešení o výšce podlahy do 1900 mm a pro zatížení do 1,5 kPa. | [24 empty] | POP
59 | 722178722T00 | Potrubí vícevrst.vod.PP-RCT S4 SDR 9, PN 22, d32x3,6, D+M | m | 15 |  | 0 |  | 0 |  | 0 | 21 | 0 | 0.00465 | 0.07 | 0 | 0 |  | Vlastní | Indiv | 0.49 | 7.35 |  | Práce |  |  |  | POL1_
|  | Potrubí včetně tvarovek a zednických výpomocí. | [24 empty] | POP
|  | Včetně pomocného lešení o výšce podlahy do 1900 mm a pro zatížení do 1,5 kPa. | [24 empty] | POP
60 | 722178723T00 | Potrubí vícevrst.vod.PP-RCT S4 SDR 9, PN 22, d40x4,5, D+M | m | 44 |  | 0 |  | 0 |  | 0 | 21 | 0 | 0.00465 | 0.2 | 0 | 0 |  | Vlastní | Indiv | 0.49 | 21.56 |  | Práce |  |  |  | POL1_
|  | Potrubí včetně tvarovek a zednických výpomocí. | [24 empty] | POP
|  | Včetně pomocného lešení o výšce podlahy do 1900 mm a pro zatížení do 1,5 kPa. | [24 empty] | POP
61 | 713591170T00 | Montáž izolace potrubí návlekové pěnové | m | 83 |  | 0 |  | 0 |  | 0 | 21 | 0 | 0 | 0 | 0 | 0 |  | Vlastní | Indiv | 0 | 0 |  | Práce |  |  |  | POL1_
62 | 713591171T00 | Montáž izolace potrubí minerální pouzdra | m | 187 |  | 0 |  | 0 |  | 0 | 21 | 0 | 0 | 0 | 0 | 0 |  | Vlastní | Indiv | 0 | 0 |  | Práce |  |  |  | POL1_
63 | 734423162T00 | Tlakoměr 0-10bar | ks | 1 |  | 0 |  | 0 |  | 0 | 21 | 0 | 0 | 0 | 0 | 0 |  | Vlastní | Indiv | 0 | 0 |  | Práce |  |  |  | POL1_
64 | 722130233R00 | Potrubí z ocelových trubek závitových pozinkovaných DN 25, svařovaných 11 343, , včetně dodávky materiálu | m | 14 |  | 0 |  | 0 |  | 0 | 21 | 0 | 0.0159 | 0.22 | 0 | 0 | 800-721 | RTS 22/ I | Indiv | 0.897 | 12.56 |  | Práce |  |  |  | POL1_
65 | 722171213R00 | Potrubí z plastických hmot polyetylenové potrubí PE-HD, D 32 mm, s 3,0 mm, PN 10, svěrné spojky, včetně zednických výpomocí | m | 47 |  | 0 |  | 0 |  | 0 | 21 | 0 | 0.00059 | 0.03 | 0 | 0 | 800-721 | RTS 22/ I | Indiv | 0.755 | 35.49 |  | Práce |  |  |  | POL1_
|  | včetně tvarovek, bez zednických výpomocí | [24 empty] | SPI
66 | 722172500T00 | Žlab pozink DN20/2m | ks | 32 |  | 0 |  | 0 |  | 0 | 21 | 0 | 0.00504 | 0.16 | 0 | 0 |  | Vlastní | Indiv | 0 | 0 |  | Práce |  |  |  | POL1_
67 | 722172501T00 | Žlab pozink DN25/2m | ks | 42 |  | 0 |  | 0 |  | 0 | 21 | 0 | 0.00504 | 0.21 | 0 | 0 |  | Vlastní | Indiv | 0 | 0 |  | Práce |  |  |  | POL1_
68 | 722172502T00 | Žlab pozink DN32/2m | ks | 9 |  | 0 |  | 0 |  | 0 | 21 | 0 | 0.00504 | 0.05 | 0 | 0 |  | Vlastní | Indiv | 0 | 0 |  | Práce |  |  |  | POL1_
69 | 722172503T00 | Žlab pozink DN40/2m | ks | 24 |  | 0 |  | 0 |  | 0 | 21 | 0 | 0.00504 | 0.12 | 0 | 0 |  | Vlastní | Indiv | 0 | 0 |  | Práce |  |  |  | POL1_
70 | 722181211RT7 | Izolace vodovodního potrubí návleková z trubic z pěnového polyetylenu, tloušťka stěny 6 mm, d 22 mm | m | 48 |  | 0 |  | 0 |  | 0 | 21 | 0 | 2e-05 | 0 | 0 | 0 | 800-721 | RTS 22/ I | Indiv | 0.129 | 6.19 |  | Práce |  |  |  | POL1_
71 | 722181212RU2 | Izolace vodovodního potrubí návleková z trubic z pěnového polyetylenu, tloušťka stěny 9 mm, d 35 mm | m | 14 |  | 0 |  | 0 |  | 0 | 21 | 0 | 6e-05 | 0 | 0 | 0 | 800-721 | RTS 22/ I | Indiv | 0.142 | 1.99 |  | Práce |  |  |  | POL1_
72 | 722181214RT7 | Izolace vodovodního potrubí návleková z trubic z pěnového polyetylenu, tloušťka stěny 20 mm, d 22 mm | m | 33 |  | 0 |  | 0 |  | 0 | 21 | 0 | 5e-05 | 0 | 0 | 0 | 800-721 | RTS 22/ I | Indiv | 0.129 | 4.26 |  | Práce |  |  |  | POL1_
73 | 722181215RT8 | Izolace vodovodního potrubí návleková z trubic z pěnového polyetylenu, tloušťka stěny 25 mm, d 25 mm | m | 2 |  | 0 |  | 0 |  | 0 | 21 | 0 | 7e-05 | 0 | 0 | 0 | 800-721 | RTS 22/ I | Indiv | 0.129 | 0.26 |  | Práce |  |  |  | POL1_
74 | 722181950T00 | Chránička PE63 | m | 6 |  | 0 |  | 0 |  | 0 | 21 | 0 | 0.01778 | 0.11 | 0 | 0 |  | Vlastní | Indiv | 0 | 0 |  | Práce |  |  |  | POL1_
75 | 722190401R00 | Vyvedení a upevnění výpustek DN 15 | kus | 41 |  | 0 |  | 0 |  | 0 | 21 | 0 | 0 | 0 | 0 | 0 | 800-721 | RTS 22/ I | Indiv | 0.425 | 17.43 |  | Práce |  |  |  | POL1_
76 | 722219122T00 | Navrtávka RPE 32 | kus | 1 |  | 0 |  | 0 |  | 0 | 21 | 0 | 0 | 0 | 0 | 0 |  | Vlastní | Indiv | 0 | 0 |  | Práce |  |  |  | POL1_
77 | 722219131T00 | Fólie modrá | m | 50 |  | 0 |  | 0 |  | 0 | 21 | 0 | 0 | 0 | 0 | 0 |  | Vlastní | Indiv | 0 | 0 |  | Práce |  |  |  | POL1_
78 | 722221112R00 | Kohout kulový, vypouštěcí a napouštěcí, vnější závit, mosazný, DN 15, PN 10, včetně dodávky materiálu | kus | 3 |  | 0 |  | 0 |  | 0 | 21 | 0 | 0.0003 | 0 | 0 | 0 | 800-721 | RTS 22/ I | Indiv | 0.083 | 0.25 |  | Práce |  |  |  | POL1_
79 | 722224213T00 | Požární oddělovač DN 20, Q=3,0m3/h, D+M | kus | 1 |  | 0 |  | 0 |  | 0 | 21 | 0 | 0.00151 | 0 | 0 | 0 |  | Vlastní | Indiv | 0.3 | 0.3 |  | Práce |  |  |  | POL1_
80 | 722237622R00 | Ventil zpětný ventil, vnitřní-vnitřní závit, DN 20, PN 16, mosaz | kus | 1 |  | 0 |  | 0 |  | 0 | 21 | 0 | 0.0002 | 0 | 0 | 0 | 800-721 | RTS 22/ I | Indiv | 0.207 | 0.21 |  | Práce |  |  |  | POL1_
81 | 722237623R00 | Ventil zpětný ventil, vnitřní-vnitřní závit, DN 25, PN 16, mosaz | kus | 1 |  | 0 |  | 0 |  | 0 | 21 | 0 | 0.00027 | 0 | 0 | 0 | 800-721 | RTS 22/ I | Indiv | 0.227 | 0.23 |  | Práce |  |  |  | POL1_
82 | 722237624R00 | Ventil zpětný ventil, vnitřní-vnitřní závit, DN 32, PN 10, mosaz | kus | 1 |  | 0 |  | 0 |  | 0 | 21 | 0 | 0.00035 | 0 | 0 | 0 | 800-721 | RTS 22/ I | Indiv | 0.269 | 0.27 |  | Práce |  |  |  | POL1_
83 | 722237122R00 | Kohout kulový, mosazný, vnitřní-vnitřní závit, DN 20, PN 42, včetně dodávky materiálu | kus | 2 |  | 0 |  | 0 |  | 0 | 21 | 0 | 0.00031 | 0 | 0 | 0 | 800-721 | RTS 22/ I | Indiv | 0.207 | 0.41 |  | Práce |  |  |  | POL1_
84 | 722237124R00 | Kohout kulový, mosazný, vnitřní-vnitřní závit, DN 32, PN 35, včetně dodávky materiálu | kus | 2 |  | 0 |  | 0 |  | 0 | 21 | 0 | 0.00068 | 0 | 0 | 0 | 800-721 | RTS 22/ I | Indiv | 0.269 | 0.54 |  | Práce |  |  |  | POL1_
85 | 722237132R00 | Kohout kulový s vypouštěním, mosazný, vnitřní-vnitřní závit, DN 20, PN 42, včetně dodávky materiálu | kus | 15 |  | 0 |  | 0 |  | 0 | 21 | 0 | 0.00039 | 0.01 | 0 | 0 | 800-721 | RTS 22/ I | Indiv | 0.207 | 3.11 |  | Práce |  |  |  | POL1_
86 | 722237133R00 | Kohout kulový s vypouštěním, mosazný, vnitřní-vnitřní závit, DN 25, PN 35, včetně dodávky materiálu | kus | 1 |  | 0 |  | 0 |  | 0 | 21 | 0 | 0.00057 | 0 | 0 | 0 | 800-721 | RTS 22/ I | Indiv | 0.227 | 0.23 |  | Práce |  |  |  | POL1_
87 | 722237134R00 | Kohout kulový s vypouštěním, mosazný, vnitřní-vnitřní závit, DN 32, PN 35, včetně dodávky materiálu | kus | 2 |  | 0 |  | 0 |  | 0 | 21 | 0 | 0.0008 | 0 | 0 | 0 | 800-721 | RTS 22/ I | Indiv | 0.269 | 0.54 |  | Práce |  |  |  | POL1_
88 | 722235522R00 | Filtr vodovodní, mosazný, vnitřní-vnitřní závit , DN 20, PN 20, včetně dodávky materiálu | kus | 1 |  | 0 |  | 0 |  | 0 | 21 | 0 | 0.0004 | 0 | 0 | 0 | 800-721 | RTS 22/ I | Indiv | 0.207 | 0.21 |  | Práce |  |  |  | POL1_
89 | 722254201RT4 | Požární příslušenství hydrantový systém D 25, box s plnými dveřmi, stálotvará hadice, průměr 19/30 | kus | 1 |  | 0 |  | 0 |  | 0 | 21 | 0 | 0.015 | 0.02 | 0 | 0 | 800-721 | RTS 22/ I | Indiv | 1.644 | 1.64 |  | Práce |  |  |  | POL1_
90 | 722259201R00 | Montáž požárního příslušenství hydrantového systému D 25 | kus | 1 |  | 0 |  | 0 |  | 0 | 21 | 0 | 0 | 0 | 0 | 0 | 800-721 | RTS 22/ I | Indiv | 1.644 | 1.64 |  | Práce |  |  |  | POL1_
91 | 722265113R00 | Vodoměr domovní, závitový, vícevtokový, mokroběžný, DN 20, pro teplotu vody do 40 °C, montáž horizontálně , jmenovitý průtok 2,5 m3/hod, PN 16, délka 190 mm | kus | 1 |  | 0 |  | 0 |  | 0 | 21 | 0 | 0.00394 | 0 | 0 | 0 | 800-721 | RTS 22/ I | Indiv | 0.393 | 0.39 |  | Práce |  |  |  | POL1_
92 | 28653164T | Spojka ISIFLO PE/ocel PE100 SDR 11 - 32/DN25, D+M | ks | 1 |  | 0 |  | 0 |  | 0 | 21 | 0 | 0 | 0 | 0 | 0 |  | Vlastní | Indiv | 0 | 0 |  | Specifikace |  |  |  | POL3_
93 | 484673422T | Tlaková expanzní nádoba pro pitnou vodu 18/10 bar, D+M | ks | 1 |  | 0 |  | 0 |  | 0 | 21 | 0 | 0 | 0 | 0 | 0 |  | Vlastní | Indiv | 0 | 0 |  | Specifikace |  |  |  | POL3_
94 | 484673902T | Uzávěr se zajištěním MK DN20, D+M | ks | 1 |  | 0 |  | 0 |  | 0 | 21 | 0 | 0 | 0 | 0 | 0 |  | Vlastní | Indiv | 0 | 0 |  | Specifikace |  |  |  | POL3_
95 | 55111864T | kulový kohout rohový DN15 - roháček | ks | 30 |  | 0 |  | 0 |  | 0 | 21 | 0 | 0 | 0 | 0 | 0 |  | Vlastní | Indiv | 0 | 0 |  | Specifikace |  |  |  | POL3_
96 | 5512010004R | ventil pojistný pro topení; membránový; DN 15 mm; těleso mosaz; otvírací tlak 6,0 bar | kus | 1 |  | 0 |  | 0 |  | 0 | 21 | 0 | 0.00021 | 0 | 0 | 0 | SPCM | RTS 22/ I | Indiv | 0 | 0 |  | Specifikace |  |  |  | POL3_
97 | 55162420.AR | uzávěrka zápachová DN 40/50; podomítková, pro pračky/myčky; PE; příslušenství přip. koleno, krycí deska nerez, montážní kryt | kus | 1 |  | 0 |  | 0 |  | 0 | 21 | 0 | 0.00028 | 0 | 0 | 0 | SPCM | RTS 22/ I | Indiv | 0 | 0 |  | Specifikace |  |  |  | POL3_
98 | 55162428.AR | uzávěrka zápachová DN 40/50; podomítková, pro pračky/myčky; PE; příslušenství přip. koleno, krycí deska nerez, montážní kryt, nástěnka mosaz, montážní deska | kus | 1 |  | 0 |  | 0 |  | 0 | 21 | 0 | 0.00073 | 0 | 0 | 0 | SPCM | RTS 22/ I | Indiv | 0 | 0 |  | Specifikace |  |  |  | POL3_
99 | 631433001R | pouzdro potrubní minerální vlákno; povrchová úprava Al fólie; vnitřní průměr 22,0 mm; tl. izolace 20,0 mm; provozní teplota do 200 °C; tepelná vodivost (10°C) 0,0330 W/mK; tepelná vodivost (40°C) 0,037 W/mK; tepelná vodivost (50°C) 0,039 W/mK | m | 28 |  | 0 |  | 0 |  | 0 | 21 | 0 | 0.00015 | 0 | 0 | 0 | SPCM | RTS 22/ I | Indiv | 0 | 0 |  | Specifikace |  |  |  | POL3_
|  | ,037 W/mK; tepelná vodivost (50°C) 0,039 W/mK | [24 empty] | POP
100 | 631433002R | pouzdro potrubní minerální vlákno; povrchová úprava Al fólie; vnitřní průměr 28,0 mm; tl. izolace 20,0 mm; provozní teplota do 200 °C; tepelná vodivost (10°C) 0,0330 W/mK; tepelná vodivost (40°C) 0,037 W/mK; tepelná vodivost (50°C) 0,039 W/mK | m | 28 |  | 0 |  | 0 |  | 0 | 21 | 0 | 0.00017 | 0 | 0 | 0 | SPCM | RTS 22/ I | Indiv | 0 | 0 |  | Specifikace |  |  |  | POL3_
|  | ,037 W/mK; tepelná vodivost (50°C) 0,039 W/mK | [24 empty] | POP
101 | 631433003R | pouzdro potrubní minerální vlákno; povrchová úprava Al fólie; vnitřní průměr 35,0 mm; tl. izolace 20,0 mm; provozní teplota do 200 °C; tepelná vodivost (10°C) 0,0330 W/mK; tepelná vodivost (40°C) 0,037 W/mK; tepelná vodivost (50°C) 0,039 W/mK | m | 13 |  | 0 |  | 0 |  | 0 | 21 | 0 | 0.0002 | 0 | 0 | 0 | SPCM | RTS 22/ I | Indiv | 0 | 0 |  | Specifikace |  |  |  | POL3_
|  | ,037 W/mK; tepelná vodivost (50°C) 0,039 W/mK | [24 empty] | POP
102 | 631433004R | pouzdro potrubní minerální vlákno; povrchová úprava Al fólie; vnitřní průměr 42,0 mm; tl. izolace 20,0 mm; provozní teplota do 200 °C; tepelná vodivost (10°C) 0,0330 W/mK; tepelná vodivost (40°C) 0,037 W/mK; tepelná vodivost (50°C) 0,039 W/mK | m | 24 |  | 0 |  | 0 |  | 0 | 21 | 0 | 0.00024 | 0.01 | 0 | 0 | SPCM | RTS 22/ I | Indiv | 0 | 0 |  | Specifikace |  |  |  | POL3_
|  | ,037 W/mK; tepelná vodivost (50°C) 0,039 W/mK | [24 empty] | POP
103 | 631433202R | pouzdro potrubní minerální vlákno; povrchová úprava Al fólie; vnitřní průměr 28,0 mm; tl. izolace 30,0 mm; provozní teplota do 200 °C; tepelná vodivost (10°C) 0,0330 W/mK; tepelná vodivost (40°C) 0,037 W/mK; tepelná vodivost (50°C) 0,039 W/mK | m | 52 |  | 0 |  | 0 |  | 0 | 21 | 0 | 0.00037 | 0.02 | 0 | 0 | SPCM | RTS 22/ I | Indiv | 0 | 0 |  | Specifikace |  |  |  | POL3_
|  | ,037 W/mK; tepelná vodivost (50°C) 0,039 W/mK | [24 empty] | POP
104 | 631433301R | pouzdro potrubní minerální vlákno; povrchová úprava Al fólie; vnitřní průměr 22,0 mm; tl. izolace 40,0 mm; provozní teplota do 200 °C; tepelná vodivost (10°C) 0,0330 W/mK; tepelná vodivost (40°C) 0,037 W/mK; tepelná vodivost (50°C) 0,039 W/mK | m | 32 |  | 0 |  | 0 |  | 0 | 21 | 0 | 0.00054 | 0.02 | 0 | 0 | SPCM | RTS 22/ I | Indiv | 0 | 0 |  | Specifikace |  |  |  | POL3_
|  | ,037 W/mK; tepelná vodivost (50°C) 0,039 W/mK | [24 empty] | POP
105 | 631433303R | pouzdro potrubní minerální vlákno; povrchová úprava Al fólie; vnitřní průměr 35,0 mm; tl. izolace 40,0 mm; provozní teplota do 200 °C; tepelná vodivost (10°C) 0,0330 W/mK; tepelná vodivost (40°C) 0,037 W/mK; tepelná vodivost (50°C) 0,039 W/mK | m | 2 |  | 0 |  | 0 |  | 0 | 21 | 0 | 0.00065 | 0 | 0 | 0 | SPCM | RTS 22/ I | Indiv | 0 | 0 |  | Specifikace |  |  |  | POL3_
|  | ,037 W/mK; tepelná vodivost (50°C) 0,039 W/mK | [24 empty] | POP
106 | 631433404R | pouzdro potrubní minerální vlákno; povrchová úprava Al fólie; vnitřní průměr 42,0 mm; tl. izolace 50,0 mm; provozní teplota do 200 °C; tepelná vodivost (10°C) 0,0330 W/mK; tepelná vodivost (40°C) 0,037 W/mK; tepelná vodivost (50°C) 0,039 W/mK | m | 20 |  | 0 |  | 0 |  | 0 | 21 | 0 | 0.00101 | 0.02 | 0 | 0 | SPCM | RTS 22/ I | Indiv | 0 | 0 |  | Specifikace |  |  |  | POL3_
|  | ,037 W/mK; tepelná vodivost (50°C) 0,039 W/mK | [24 empty] | POP
Díl: | 725 | Zařizovací předměty |  |  |  | 0 |  | 0 |  | 0 |  | 0 |  | 0.66 |  | 0 |  |  |  |  | 88.96 | [5 empty] | DIL
107 | 725010110T00 | Sedátko duraplast. zpomalovací | ks | 7 |  | 0 |  | 0 |  | 0 | 21 | 0 | 0.01377 | 0.1 | 0 | 0 |  | Vlastní | Indiv | 0 | 0 |  | Práce |  |  |  | POL1_
108 | 725014161R00 | Klozetové mísy závěsné, bilé, hluboké splachování, zadní, včetně sedátka, šířka 360 mm, hloubka 510 mm, výška 400 mm | soubor | 7 |  | 0 |  | 0 |  | 0 | 21 | 0 | 0.01889 | 0.13 | 0 | 0 | 800-721 | RTS 22/ I | Indiv | 0.973 | 6.81 |  | Práce |  |  |  | POL1_
109 | 725119306R00 | Klozetové mísy montáž závěsné | soubor | 7 |  | 0 |  | 0 |  | 0 | 21 | 0 | 0.00089 | 0.01 | 0 | 0 | 800-721 | RTS 22/ I | Indiv | 1.12 | 7.84 |  | Práce |  |  |  | POL1_
110 | 725119401R00 | Doplňky Montáž doplňků zařízení záchodů předstěnový systém | soubor | 8 |  | 0 |  | 0 |  | 0 | 21 | 0 | 0 | 0 | 0 | 0 | 800-721 | RTS 22/ I | Indiv | 1.77 | 14.16 |  | Práce |  |  |  | POL1_
111 | 725017162R00 | Umyvadlo na šrouby, bílé, šířka 550 mm, hloubka 450 mm | soubor | 8 |  | 0 |  | 0 |  | 0 | 21 | 0 | 0.01401 | 0.11 | 0 | 0 | 800-721 | RTS 22/ I | Indiv | 1.189 | 9.51 |  | Práce |  |  |  | POL1_
112 | 725219401R00 | Umyvadlo montáž na šrouby do zdiva | soubor | 8 |  | 0 |  | 0 |  | 0 | 21 | 0 | 0.00141 | 0.01 | 0 | 0 | 800-721 | RTS 22/ I | Indiv | 1.575 | 12.6 |  | Práce |  |  |  | POL1_
113 | 725249821T00 | Sprchová zástěna skleněná D+M | ks | 7 |  | 0 |  | 0 |  | 0 | 21 | 0 | 0.00017 | 0 | 0 | 0 |  | Vlastní | Indiv | 0 | 0 |  | Práce |  |  |  | POL1_
114 | 725249103R00 | Montáž sprchového koutu | soubor | 7 |  | 0 |  | 0 |  | 0 | 21 | 0 | 0.00017 | 0 | 0 | 0 | 800-721 | RTS 22/ I | Indiv | 2.9 | 20.3 |  | Práce |  |  |  | POL1_
115 | 725319101R00 | Montáž dřezu jednoduchého | soubor | 1 |  | 0 |  | 0 |  | 0 | 21 | 0 | 0.00072 | 0 | 0 | 0 | 800-721 | RTS 22/ I | Indiv | 0.506 | 0.51 |  | Práce |  |  |  | POL1_
116 | 725019103R00 | Výlevka diturvitová s plastovou mřížkou, závěsná | soubor | 1 |  | 0 |  | 0 |  | 0 | 21 | 0 | 0.0109 | 0.01 | 0 | 0 | 800-721 | RTS 22/ I | Indiv | 1.25 | 1.25 |  | Práce |  |  |  | POL1_
117 | 725339101R00 | Výlevka diturvitová Montáž výlevky diturvitové, bez nádrže a armatur | kus | 1 |  | 0 |  | 0 |  | 0 | 21 | 0 | 0.00309 | 0 | 0 | 0 | 800-721 | RTS 22/ I | Indiv | 1.25 | 1.25 |  | Práce |  |  |  | POL1_
118 | 725823114RT1 | Baterie umyvadlové a dřezové dřezová, stojánková, ruční ovládání bez otvírání odpadu, standardní, včetně dodávky materiálu | kus | 1 |  | 0 |  | 0 |  | 0 | 21 | 0 | 0.00164 | 0 | 0 | 0 | 800-721 | RTS 22/ I | Indiv | 0.445 | 0.45 |  | Práce |  |  |  | POL1_
119 | 725823121RT1 | Baterie umyvadlové a dřezové umyvadlová, stojánková, ruční ovládání s otvíráním odpadu, standardní, včetně dodávky materiálu | kus | 8 |  | 0 |  | 0 |  | 0 | 21 | 0 | 0.00085 | 0.01 | 0 | 0 | 800-721 | RTS 22/ I | Indiv | 0.485 | 3.88 |  | Práce |  |  |  | POL1_
120 | 725829202R00 | Baterie umyvadlové a dřezové Montáž baterií umyvadlových a dřezových umyvadlové a dřezové nástěnné | kus | 8 |  | 0 |  | 0 |  | 0 | 21 | 0 | 0.00018 | 0 | 0 | 0 | 800-721 | RTS 22/ I | Indiv | 0.476 | 3.81 |  | Práce |  |  |  | POL1_
121 | 725829301R00 | Baterie umyvadlové a dřezové Montáž baterií umyvadlových a dřezových umyvadlové a dřezové stojánkové | kus | 8 |  | 0 |  | 0 |  | 0 | 21 | 0 | 4e-05 | 0 | 0 | 0 | 800-721 | RTS 22/ I | Indiv | 0.445 | 3.56 |  | Práce |  |  |  | POL1_
122 | 725860350T00 | Sifon dřezový A447, D+M | kus | 1 |  | 0 |  | 0 |  | 0 | 21 | 0 | 0.00014 | 0 | 0 | 0 |  | Vlastní | Indiv | 0 | 0 |  | Práce |  |  |  | POL1_
123 | 725860372T00 | Sifon umyvadlový A400 chrom, D+M | kus | 8 |  | 0 |  | 0 |  | 0 | 21 | 0 | 0.00014 | 0 | 0 | 0 |  | Vlastní | Indiv | 0 | 0 |  | Práce |  |  |  | POL1_
124 | 725860376T00 | umyvadlová výpusť A390 click-clack, D+M | kus | 8 |  | 0 |  | 0 |  | 0 | 21 | 0 | 0.00014 | 0 | 0 | 0 |  | Vlastní | Indiv | 0 | 0 |  | Práce |  |  |  | POL1_
125 | 725860381T00 | Sifon sprchový A46, D+M | kus | 7 |  | 0 |  | 0 |  | 0 | 21 | 0 | 0.00014 | 0 | 0 | 0 |  | Vlastní | Indiv | 0 | 0 |  | Práce |  |  |  | POL1_
126 | 725869204R00 | Montáž zápachové uzávěrky pro zařiz. předměty dřezovýé jednoduché, D 40 | kus | 8 |  | 0 |  | 0 |  | 0 | 21 | 0 | 0.00015 | 0 | 0 | 0 | 800-721 | RTS 22/ I | Indiv | 0.25 | 2 |  | Práce |  |  |  | POL1_
127 | 28696714R | příslušenství deska ovládací, ovládání zepředu-2 tlač.; alpská bílá | kus | 7 |  | 0 |  | 0 |  | 0 | 21 | 0 | 0.00042 | 0 | 0 | 0 | SPCM | RTS 22/ I | Indiv | 0 | 0 |  | Specifikace |  |  |  | POL3_
128 | 286967561R | systém předstěnový pro závěsné WC; pro zazdění mokrým procesem; nádržka; ovládání zepředu; h = 108,0 cm; š = 42,0 cm; hl = 21,0 cm; | kus | 7 |  | 0 |  | 0 |  | 0 | 21 | 0 | 0.009 | 0.06 | 0 | 0 | SPCM | RTS 22/ I | Indiv | 0 | 0 |  | Specifikace |  |  |  | POL3_
129 | 286967601R | systém předstěnový pro výlevku, pro nástěnnou armaturu; pro suchou instalaci (do sádrokartonu), pro zazdění mokrým procesem; h = 130,0 cm; š = 50,0 cm; hl = 8,3 cm | kus | 1 |  | 0 |  | 0 |  | 0 | 21 | 0 | 0.012 | 0.01 | 0 | 0 | SPCM | RTS 22/ I | Indiv | 0 | 0 |  | Specifikace |  |  |  | POL3_
130 | 55145039R | baterie dřezová nástěnná; výtok spodní; rozteč 130 až 170 mm; ovládání pákové; povrch chrom; ramínko kulaté ústí, otočné; 300 mm; kartuše s regulací teploty | kus | 1 |  | 0 |  | 0 |  | 0 | 21 | 0 | 0.0016 | 0 | 0 | 0 | SPCM | RTS 22/ I | Indiv | 0 | 0 |  | Specifikace |  |  |  | POL3_
131 | 55145608T | baterie sprchová pákova, set nástěnný, tyč, hadice, sprchová růžice | ks | 7 |  | 0 |  | 0 |  | 0 | 21 | 0 | 0 | 0 | 0 | 0 |  | Vlastní | Indiv | 0 | 0 |  | Specifikace |  |  |  | POL3_
132 | 642938001R | vanička sprchová čtvercová; l = 800,0 mm; š = 800 mm; hl = 60 mm; průměr odpadu 90 mm; diturvit; bílá; umístění při stěně, v rohu | kus | 7 |  | 0 |  | 0 |  | 0 | 21 | 0 | 0.03 | 0.21 | 0 | 0 | SPCM | RTS 22/ I | Indiv | 0 | 0 |  | Specifikace |  |  |  | POL3_
133 | 998725101R00 | Přesun hmot pro zařizovací předměty v objektech výšky do 6 m | t | 0.6796 |  | 0 |  | 0 |  | 0 | 21 | 0 | 0 | 0 | 0 | 0 | 800-721 | RTS 22/ I | Indiv | 1.517 | 1.03 |  | Práce |  |  |  | POL1_7
|  | vodorovně do 50 m | [24 empty] | SPI
Díl: | 732 | Strojovny |  |  |  | 0 |  | 0 |  | 0 |  | 0 |  | 2.28 |  | 0 |  |  |  |  | 0 | [5 empty] | DIL
134 | 732312211T00 | Nádrž akumulační dešťová plastová 15 m3 | ks | 1 |  | 0 |  | 0 |  | 0 | 21 | 0 | 2.276 | 2.28 | 0 | 0 |  | Vlastní | Indiv | 0 | 0 |  | Práce |  |  |  | POL1_
135 | 732423517T00 | Čerpadlo oběhové Grundfos ALPHA 2 20-40 Nerez 150 cirkulační | ks | 1 |  | 0 |  | 0 |  | 0 | 21 | 0 | 0 | 0 | 0 | 0 |  | Vlastní | Indiv | 0 | 0 |  | Práce |  |  |  | POL1_
Díl: | 767 | Konstrukce zámečnické |  |  |  | 0 |  | 0 |  | 0 |  | 0 |  | 0.03 |  | 0 |  |  |  |  | 0.16 | [5 empty] | DIL
136 | 767100004T00 | Konzola nosníková 250mm | ks | 68 |  | 0 |  | 0 |  | 0 | 21 | 0 | 0.00017 | 0.01 | 0 | 0 |  | Vlastní | Indiv | 0 | 0 |  | Práce |  |  |  | POL1_
137 | 767101000T00 | Doplňková konstrukce pro rozvody vytápění, ZTI | kg | 40 |  | 0 |  | 0 |  | 0 | 21 | 0 | 0.00017 | 0.01 | 0 | 0 |  | Vlastní | Indiv | 0 | 0 |  | Práce |  |  |  | POL1_
138 | 31179105R | tyč závitová M8; l = 1 000 mm; mat. ocel 4,8 - DIN 975; povrch bez úpravy | m | 38 |  | 0 |  | 0 |  | 0 | 21 | 0 | 0.00032 | 0.01 | 0 | 0 | SPCM | RTS 22/ I | Indiv | 0 | 0 |  | Specifikace |  |  |  | POL3_
139 | 42310113R | objímka ocelová použití potrubí měděné, potrubí plastové, potrubí ocelové, potrubí umělohmotné, potrubí skleněné, litinové roury; dvoušroubová; vnější pr.potrubí d = 25-30 mm 3/4"; DN 20,0 mm; galvan.pozink. | kus | 86 |  | 0 |  | 0 |  | 0 | 21 | 0 | 5e-05 | 0 | 0 | 0 | SPCM | RTS 22/ I | Indiv | 0 | 0 |  | Specifikace |  |  |  | POL3_
|  | galvan.pozink. | [24 empty] | POP
140 | 42310114R | objímka ocelová použití potrubí měděné, potrubí plastové, potrubí ocelové, potrubí umělohmotné, potrubí skleněné, litinové roury; dvoušroubová; vnější pr.potrubí d = 31-38 mm; DN 25,0 mm; galvan.pozink. | kus | 40 |  | 0 |  | 0 |  | 0 | 21 | 0 | 6e-05 | 0 | 0 | 0 | SPCM | RTS 22/ I | Indiv | 0 | 0 |  | Specifikace |  |  |  | POL3_
|  | galvan.pozink. | [24 empty] | POP
141 | 42310115R | objímka ocelová použití potrubí měděné, potrubí plastové, potrubí ocelové, potrubí umělohmotné, potrubí skleněné, litinové roury; dvoušroubová; vnější pr.potrubí d = 40-46 mm 1"; DN 32,0 mm; galvan.pozink. | kus | 8 |  | 0 |  | 0 |  | 0 | 21 | 0 | 7e-05 | 0 | 0 | 0 | SPCM | RTS 22/ I | Indiv | 0 | 0 |  | Specifikace |  |  |  | POL3_
|  | galvan.pozink. | [24 empty] | POP
142 | 42310116R | objímka ocelová použití potrubí měděné, potrubí plastové, potrubí ocelové, potrubí umělohmotné, potrubí skleněné, litinové roury; dvoušroubová; vnější pr.potrubí d = 48-53 mm 6/4"; DN 40,0 mm; galvan.pozink. | kus | 22 |  | 0 |  | 0 |  | 0 | 21 | 0 | 8e-05 | 0 | 0 | 0 | SPCM | RTS 22/ I | Indiv | 0 | 0 |  | Specifikace |  |  |  | POL3_
|  | galvan.pozink. | [24 empty] | POP
143 | 42310118R | objímka ocelová použití potrubí měděné, potrubí plastové, potrubí ocelové, potrubí umělohmotné, potrubí skleněné, litinové roury; dvoušroubová; vnější pr.potrubí d = 60-64 mm 2"; DN 50,0 mm; galvan.pozink. | kus | 18 |  | 0 |  | 0 |  | 0 | 21 | 0 | 0.0001 | 0 | 0 | 0 | SPCM | RTS 22/ I | Indiv | 0 | 0 |  | Specifikace |  |  |  | POL3_
|  | galvan.pozink. | [24 empty] | POP
144 | 42310120R | objímka ocelová použití potrubí měděné, potrubí plastové, potrubí ocelové, potrubí umělohmotné, potrubí skleněné, litinové roury; dvoušroubová; vnější pr.potrubí d = 72-78 mm 2 1/2"; DN 65,0 mm; galvan.pozink. | kus | 14 |  | 0 |  | 0 |  | 0 | 21 | 0 | 0.00016 | 0 | 0 | 0 | SPCM | RTS 22/ I | Indiv | 0 | 0 |  | Specifikace |  |  |  | POL3_
|  | galvan.pozink. | [24 empty] | POP
145 | 42310123R | objímka ocelová použití potrubí měděné, potrubí plastové, potrubí ocelové, potrubí umělohmotné, potrubí skleněné, litinové roury; dvoušroubová; vnější pr.potrubí d = 95-103 mm; galvan.pozink. | kus | 22 |  | 0 |  | 0 |  | 0 | 21 | 0 | 0.0002 | 0 | 0 | 0 | SPCM | RTS 22/ I | Indiv | 0 | 0 |  | Specifikace |  |  |  | POL3_
146 | 998767101R00 | Přesun hmot pro kovové stavební doplňk. konstrukce v objektech výšky do 6 m | t | 0.04798 |  | 0 |  | 0 |  | 0 | 21 | 0 | 0 | 0 | 0 | 0 | 800-767 | RTS 22/ I | Indiv | 3.327 | 0.16 |  | Práce |  |  |  | POL1_7
|  | 50 m vodorovně | [24 empty] | SPI
Díl: | 799 | Ostatní |  |  |  | 0 |  | 0 |  | 0 |  | 0 |  | 0 |  | 0 |  |  |  |  | 0 | [5 empty] | DIL
147 | 802T00 | PD skutečného provedení | soubor | 1 |  | 0 |  | 0 |  | 0 | 21 | 0 | 0 | 0 | 0 | 0 |  | Vlastní | Indiv | 0 | 0 |  | HZS |  |  |  | POL10_
148 | 912T00 | Tlaková zkouška vodovodu | hod | 6 |  | 0 |  | 0 |  | 0 | 21 | 0 | 0 | 0 | 0 | 0 |  | Vlastní | Indiv | 0 | 0 |  | HZS |  |  |  | POL10_
149 | 915T00 | Proplach a desinfekce potrubí | hod | 8 |  | 0 |  | 0 |  | 0 | 21 | 0 | 0 | 0 | 0 | 0 |  | Vlastní | Indiv | 0 | 0 |  | HZS |  |  |  | POL10_
150 | 960T00 | Likvidace odpadu - kontejner vč. odvozu na skládku a uhrazení poplatku za uložení odpadu | soubor | 1 |  | 0 |  | 0 |  | 0 | 21 | 0 | 0 | 0 | 0 | 0 |  | Vlastní | Indiv | 0 | 0 |  | HZS |  |  |  | POL10_
151 | 9630T00 | Třídění odpadu | hod | 4 |  | 0 |  | 0 |  | 0 | 21 | 0 | 0 | 0 | 0 | 0 |  | Vlastní | Indiv | 0 | 0 |  | HZS |  |  |  | POL10_
152 | 980T00 | Rozbor vody | soubor | 1 |  | 0 |  | 0 |  | 0 | 21 | 0 | 0 | 0 | 0 | 0 |  | Vlastní | Indiv | 0 | 0 |  | HZS |  |  |  | POL10_
[25 empty] | 15 | 21 | DPH
| Celkem |  |  |  |  | 0 | [18 empty] | 0 | 0 | SUM
END
Note on S6: Jedná se o informaci, zda se jedná o položku, která je do rozpočtu zadána z cenové soustavy RTS, nebo vlastní.
Note on T6: Jedná se o název CÚ, která je zadána u položky rozpočtu

## 01 105d Pol
Položkový soupis prací a dodávek | [26 empty] | #TypZaznamu#
S: | 22/105 | Zkvatitnění podmínek ubytovaných žáků DM-samostatný pavilon | [24 empty] | STA
O: | 01 | Zkvatitnění podmínek ubytovaných žáků DM-samostatný pavilon | [21 empty] | STA |  |  | OBJ
R: | 105d | Ústřední vytápění | [24 empty] | ROZ
P.č. | Číslo položky | Název položky | MJ | Množství | Cena / MJ | Celkem | Dodávka | Dodávka celk. | Montáž | Montáž celk. | DPH | Cena s DPH | Hmotnost / MJ | Hmotnost celk.(t) | Dem. hmotnost / MJ | Dem. hmotnost celk.(t) | Ceník | Cen. soustava / platnost | Cenová úroveň | Nhod / MJ | Nhod celk. | Dodavatel | Typ položky
Díl: | 61 | Úpravy povrchů vnitřní |  |  |  | 0 |  | 0 |  | 0 |  | 0 |  | 0.21 |  | 0 |  |  |  |  | 2.15 | [5 empty] | DIL
1 | 612403387R00 | Hrubá výplň rýh ve stěnách, jakoukoliv maltou maltou ze suchých směsí 150 x 100 mm | m | 8 |  | 0 |  | 0 |  | 0 | 21 | 0 | 0.02599 | 0.21 | 0 | 0 | 801-4 | RTS 22/ I | Indiv | 0.269 | 2.15 |  | Práce |  |  |  | POL1_
|  | jakékoliv šířky rýhy, | [24 empty] | SPI
Díl: | 96 | Bourání konstrukcí |  |  |  | 0 |  | 0 |  | 0 |  | 0 |  | 0 |  | 0.22 |  |  |  |  | 3.38 | [5 empty] | DIL
2 | 974031154R00 | Vysekání rýh v jakémkoliv zdivu cihelném v ploše do hloubky 100 mm, šířky do 150 mm | m | 8 |  | 0 |  | 0 |  | 0 | 21 | 0 | 0.00049 | 0 | 0.027 | 0.22 | 801-3 | RTS 22/ I | Indiv | 0.422 | 3.38 |  | Práce |  |  |  | POL1_
Díl: | 713 | Izolace tepelné |  |  |  | 0 |  | 0 |  | 0 |  | 0 |  | 0 |  | 0 |  |  |  |  | 31.1 | [5 empty] | DIL
3 | 713591170T00 | Montáž izolace potrubí návlekové pěnové | m | 231 |  | 0 |  | 0 |  | 0 | 21 | 0 | 0 | 0 | 0 | 0 |  | Vlastní | Indiv | 0 | 0 |  | Práce |  |  |  | POL1_
4 | 713591171T00 | Montáž izolace potrubí minerální pouzdra | m | 5 |  | 0 |  | 0 |  | 0 | 21 | 0 | 0 | 0 | 0 | 0 |  | Vlastní | Indiv | 0 | 0 |  | Práce |  |  |  | POL1_
5 | 722181212RT5 | Izolace vodovodního potrubí návleková z trubic z pěnového polyetylenu, tloušťka stěny 9 mm, d 15 mm | m | 186 |  | 0 |  | 0 |  | 0 | 21 | 0 | 2e-05 | 0 | 0 | 0 | 800-721 | RTS 22/ I | Indiv | 0.135 | 25.11 |  | Práce |  |  |  | POL1_
6 | 722181212RT6 | Izolace vodovodního potrubí návleková z trubic z pěnového polyetylenu, tloušťka stěny 9 mm, d 18 mm | m | 30 |  | 0 |  | 0 |  | 0 | 21 | 0 | 2e-05 | 0 | 0 | 0 | 800-721 | RTS 22/ I | Indiv | 0.135 | 4.05 |  | Práce |  |  |  | POL1_
7 | 722181212RT7 | Izolace vodovodního potrubí návleková z trubic z pěnového polyetylenu, tloušťka stěny 9 mm, d 22 mm | m | 15 |  | 0 |  | 0 |  | 0 | 21 | 0 | 3e-05 | 0 | 0 | 0 | 800-721 | RTS 22/ I | Indiv | 0.129 | 1.94 |  | Práce |  |  |  | POL1_
8 | 631433202R | pouzdro potrubní minerální vlákno; povrchová úprava Al fólie; vnitřní průměr 28,0 mm; tl. izolace 30,0 mm; provozní teplota do 200 °C; tepelná vodivost (10°C) 0,0330 W/mK; tepelná vodivost (40°C) 0,037 W/mK; tepelná vodivost (50°C) 0,039 W/mK | m | 5 |  | 0 |  | 0 |  | 0 | 21 | 0 | 0.00037 | 0 | 0 | 0 | SPCM | RTS 22/ I | Indiv | 0 | 0 |  | Specifikace |  |  |  | POL3_
|  | ,037 W/mK; tepelná vodivost (50°C) 0,039 W/mK | [24 empty] | POP
9 | 998713201R00 | Přesun hmot pro izolace tepelné v objektech výšky do 6 m | % | 355.006 |  | 0 |  | 0 |  | 0 | 21 | 0 | 0 | 0 | 0 | 0 | 800-713 | RTS 22/ I | Indiv | 0 | 0 |  | Práce |  |  |  | POL1_7
|  | 50 m vodorovně | [24 empty] | SPI
Díl: | 731 | Kotelny |  |  |  | 0 |  | 0 |  | 0 |  | 0 |  | 0.04 |  | 0 |  |  |  |  | 16.94 | [5 empty] | DIL
10 | 731100002T00 | Průchod střechou DN125 | ks | 1 |  | 0 |  | 0 |  | 0 | 21 | 0 | 0 | 0 | 0 | 0 |  | Vlastní | Indiv | 0 | 0 |  | Práce |  |  |  | POL1_
11 | 731054064T00 | odkouření od kotle T-kus pro přímou montáž 60/100mm , D+M | ks | 1 |  | 0 |  | 0 |  | 0 | 21 | 0 | 0 | 0 | 0 | 0 |  | Vlastní | Indiv | 0 | 0 |  | Práce |  |  |  | POL1_
12 | 731054190T00 | odkouření vertikální komín.koncovka 60/100, 1,1m, D+M | ks | 1 |  | 0 |  | 0 |  | 0 | 21 | 0 | 0 | 0 | 0 | 0 |  | Vlastní | Indiv | 0 | 0 |  | Práce |  |  |  | POL1_
13 | 731249125R00 | Montáž ocelových kotlů do 50 kW (100 kW) na kapalná a plynná paliva přes 29 do 35 kW | soubor | 1 |  | 0 |  | 0 |  | 0 | 21 | 0 | 0.00046 | 0 | 0 | 0 | 800-731 | RTS 22/ I | Indiv | 7.828 | 7.83 |  | Práce |  |  |  | POL1_
14 | 731249500T00 | Montáž odkouření kotle | soubor | 1 |  | 0 |  | 0 |  | 0 | 21 | 0 | 0.00074 | 0 | 0 | 0 |  | Vlastní | Indiv | 9.111 | 9.11 |  | Práce |  |  |  | POL1_
15 | 78000000T00 | Elektroinstalace, MaR | soubor | 1 |  | 0 |  | 0 |  | 0 | 21 | 0 | 0 | 0 | 0 | 0 |  | Vlastní | Indiv | 0 | 0 |  | Práce |  |  |  | POL1_
16 | 4841731308R | kotel plynový nástěnný, kondenzační, nízkoteplotní, s vyjímatelným ovládacím panelem; pouze pro vytápění(bez ohřevu TV), lze připojit k externímu zásobníku TV; odtah spalin přes zeď(turbo); energ.třída kotle A; ocelový; palivo zemní plyn, propan; jmen.tepelný výkon 32,0 kW; v = 763 mm; š = 450 mm; hloubka kotle 345 mm; průměr odkouření koaxiální 100/60, dělené 80/80 mm; jmen.tepelný příkon topení 33,0 kW; hořák; krytí IP X5D | kus | 1 |  | 0 |  | 0 |  | 0 | 21 | 0 | 0.0375 | 0.04 | 0 | 0 | SPCM | RTS 22/ I | Indiv | 0 | 0 |  | Specifikace |  |  |  | POL3_
|  | energ.třída kotle A; ocelový; palivo zemní plyn, propan; jmen.tepelný výkon 32,0 kW; v = 763 mm; š = 450 mm; hloubka kotle 345 mm; průměr odkouření koaxiální 100/60, dělené 80/80 mm; jmen.tepelný příkon topení 33,0 kW; hořák; krytí IP X5D | [24 empty] | POP | energ.třída kotle A; ocelový; palivo zemní plyn, propan; jmen.tepelný výkon 32,0 kW; v = 763 mm; š = 450 mm; hloubka kotle 345 mm; průměr odkouření koaxiální 100/60, dělené 80/80 mm; jmen.tepelný příkon topení 33,0 kW; hořák; krytí IP X5D
17 | 484173142.TOOT | Ponorná sonda NTC bojleru (QAZ36), D+M | ks | 1 |  | 0 |  | 0 |  | 0 | 21 | 0 | 0 | 0 | 0 | 0 |  | Vlastní | Indiv | 0 | 0 |  | Specifikace |  |  |  | POL3_
18 | 484173183T | průchodka střechou šikmá, D+M | ks | 1 |  | 0 |  | 0 |  | 0 | 21 | 0 | 0 | 0 | 0 | 0 |  | Vlastní | Indiv | 0 | 0 |  | Specifikace |  |  |  | POL3_
19 | 484173201T | Externí modul AVS75, D+M | ks | 1 |  | 0 |  | 0 |  | 0 | 21 | 0 | 0 | 0 | 0 | 0 |  | Vlastní | Indiv | 0 | 0 |  | Specifikace |  |  |  | POL3_
20 | 48417320T | Souprava pro drátové připojení pro QAA75, D+M | ks | 1 |  | 0 |  | 0 |  | 0 | 21 | 0 | 0 | 0 | 0 | 0 |  | Vlastní | Indiv | 0 | 0 |  | Specifikace |  |  |  | POL3_
21 | 484173220T | Vnější sonda QAC34, D+M | ks | 1 |  | 0 |  | 0 |  | 0 | 21 | 0 | 0 | 0 | 0 | 0 |  | Vlastní | Indiv | 0 | 0 |  | Specifikace |  |  |  | POL3_
22 | 484173221T | Příložné čidlo teploty QAD36, D+M | ks | 1 |  | 0 |  | 0 |  | 0 | 21 | 0 | 0 | 0 | 0 | 0 |  | Vlastní | Indiv | 0 | 0 |  | Specifikace |  |  |  | POL3_
23 | 484173280T | kaox.trubka pro kondenz.kotle 1000mm, D+M | ks | 2 |  | 0 |  | 0 |  | 0 | 21 | 0 | 0 | 0 | 0 | 0 |  | Vlastní | Indiv | 0 | 0 |  | Specifikace |  |  |  | POL3_
24 | 998731201R00 | Přesun hmot pro kotelny umístěné ve výšce (hloubce) do 6 m | % | 979.2 |  | 0 |  | 0 |  | 0 | 21 | 0 | 0 | 0 | 0 | 0 | 800-731 | RTS 22/ I | Indiv | 0 | 0 |  | Práce |  |  |  | POL1_7
|  | vodorovně do 50 m | [24 empty] | SPI
Díl: | 732 | Strojovny |  |  |  | 0 |  | 0 |  | 0 |  | 0 |  | 0.12 |  | 0 |  |  |  |  | 4.98 | [5 empty] | DIL
25 | 732219305R00 | Montáž ohříváků vody zásobníkových stojatých, kombinovaných, do 700 l | soubor | 1 |  | 0 |  | 0 |  | 0 | 21 | 0 | 0.0063 | 0.01 | 0 | 0 | 800-731 | RTS 22/ I | Indiv | 4.978 | 4.98 |  | Práce |  |  |  | POL1_
26 | 4843875353R | ohřívač vody zásobníkový nepřímotopný stacionární, s boční přírubou; ohřev výkonným 1 nebo 2 výměníky pro TUV z externího zdroje; objem 300 l; výška 1 579 mm; pr. 670 mm; teplosměn.plocha 1,45 m2; doba ohřevu výměníkem z 10°C na 60 °C 24 min | kus | 1 |  | 0 |  | 0 |  | 0 | 21 | 0 | 0.111 | 0.11 | 0 | 0 | SPCM | RTS 22/ I | Indiv | 0 | 0 |  | Specifikace |  |  |  | POL3_
|  | m2; doba ohřevu výměníkem z 10°C na 60 °C 24 min | [24 empty] | POP
27 | 998732201R00 | Přesun hmot pro strojovny v objektech výšky do 6 m | % | 232.5 |  | 0 |  | 0 |  | 0 | 21 | 0 | 0 | 0 | 0 | 0 | 800-731 | RTS 22/ I | Indiv | 0 | 0 |  | Práce |  |  |  | POL1_7
Díl: | 733 | Rozvod potrubí |  |  |  | 0 |  | 0 |  | 0 |  | 0 |  | 0.2 |  | 0 |  |  |  |  | 82.81 | [5 empty] | DIL
28 | 733113113R00 | Potrubí z trubek závitových příplatek k ceně za zhotovení přípojky z ocelových trubek závitových, , , DN 15 | kus | 50 |  | 0 |  | 0 |  | 0 | 21 | 0 | 0 | 0 | 0 | 0 | 800-731 | RTS 22/ I | Indiv | 0.237 | 11.85 |  | Práce |  |  |  | POL1_
29 | 733163102R00 | Potrubí z měděných trubek měděné potrubí, D 15 mm, s 1,0 mm, pájení pomocí kapilárních pájecích tvarovek | m | 186 |  | 0 |  | 0 |  | 0 | 21 | 0 | 0.00076 | 0.14 | 0 | 0 | 800-731 | RTS 22/ I | Indiv | 0.29738 | 55.31 |  | Práce |  |  |  | POL1_
|  | včetně tvarovek, bez zednických výpomocí | [24 empty] | SPI
30 | 733163103R00 | Potrubí z měděných trubek měděné potrubí, D 18 mm, s 1,0 mm, pájení pomocí kapilárních pájecích tvarovek | m | 30 |  | 0 |  | 0 |  | 0 | 21 | 0 | 0.00088 | 0.03 | 0 | 0 | 800-731 | RTS 22/ I | Indiv | 0.30738 | 9.22 |  | Práce |  |  |  | POL1_
|  | včetně tvarovek, bez zednických výpomocí | [24 empty] | SPI
31 | 733163104R00 | Potrubí z měděných trubek měděné potrubí, D 22 mm, s 1,0 mm, pájení pomocí kapilárních pájecích tvarovek | m | 15 |  | 0 |  | 0 |  | 0 | 21 | 0 | 0.00101 | 0.02 | 0 | 0 | 800-731 | RTS 22/ I | Indiv | 0.31738 | 4.76 |  | Práce |  |  |  | POL1_
|  | včetně tvarovek, bez zednických výpomocí | [24 empty] | SPI
32 | 733163105R00 | Potrubí z měděných trubek měděné potrubí, D 28 mm, s 1,5 mm, pájení pomocí kapilárních pájecích tvarovek | m | 5 |  | 0 |  | 0 |  | 0 | 21 | 0 | 0.0016 | 0.01 | 0 | 0 | 800-731 | RTS 22/ I | Indiv | 0.33332 | 1.67 |  | Práce |  |  |  | POL1_
|  | včetně tvarovek, bez zednických výpomocí | [24 empty] | SPI
33 | 998733201R00 | Přesun hmot pro rozvody potrubí v objektech výšky do 6 m | % | 870.39 |  | 0 |  | 0 |  | 0 | 21 | 0 | 0 | 0 | 0 | 0 | 800-731 | RTS 22/ I | Indiv | 0 | 0 |  | Práce |  |  |  | POL1_7
Díl: | 734 | Armatury |  |  |  | 0 |  | 0 |  | 0 |  | 0 |  | 0.01 |  | 0 |  |  |  |  | 6.27 | [5 empty] | DIL
34 | 734221671T00 | Termostatická hlavice pro veřejné budovy, D+M | kus | 25 |  | 0 |  | 0 |  | 0 | 21 | 0 | 0.0001 | 0 | 0 | 0 |  | Vlastní | Indiv | 0 | 0 |  | Práce |  |  |  | POL1_
35 | 734235122R00 | Kohout kulový, mosazný, DN 20, PN 42, vnitřní-vnitřní, včetně dodávky materiálu | kus | 2 |  | 0 |  | 0 |  | 0 | 21 | 0 | 0.00031 | 0 | 0 | 0 | 800-731 | RTS 22/ I | Indiv | 0.207 | 0.41 |  | Práce |  |  |  | POL1_
36 | 734235123R00 | Kohout kulový, mosazný, DN 25, PN 35, vnitřní-vnitřní, včetně dodávky materiálu | kus | 6 |  | 0 |  | 0 |  | 0 | 21 | 0 | 0.00048 | 0 | 0 | 0 | 800-731 | RTS 22/ I | Indiv | 0.227 | 1.36 |  | Práce |  |  |  | POL1_
37 | 734266426R00 | Šroubení pro radiátory typu VK dvoutrubkový systém s vypouštěním, rohové, bronzové, DN EK 20x15, PN 10, včetně dodávky materiálu | kus | 17 |  | 0 |  | 0 |  | 0 | 21 | 0 | 0.00045 | 0.01 | 0 | 0 | 800-731 | RTS 22/ I | Indiv | 0.164 | 2.79 |  | Práce |  |  |  | POL1_
38 | 734266446R00 | Šroubení pro radiátory typu VK dvoutrubkový systém s integrovaným termostatickým ventilem, rohové, bronzové, DN EK 20x15, PN 10, včetně dodávky materiálu | kus | 8 |  | 0 |  | 0 |  | 0 | 21 | 0 | 0.00045 | 0 | 0 | 0 | 800-731 | RTS 22/ I | Indiv | 0.164 | 1.31 |  | Práce |  |  |  | POL1_
39 | 734293312R00 | Kohout kulový, napouštěcí a vypouštěcí, mosazný, DN 15, PN 10, včetně dodávky materiálu | kus | 2 |  | 0 |  | 0 |  | 0 | 21 | 0 | 0.0003 | 0 | 0 | 0 | 800-731 | RTS 22/ I | Indiv | 0.083 | 0.17 |  | Práce |  |  |  | POL1_
40 | 734295213R00 | Filtr mosazný, DN 25, PN 20, vnitřní-vnitřní závit, včetně dodávky materiálu, Filtr pro vytápění | kus | 1 |  | 0 |  | 0 |  | 0 | 21 | 0 | 0.00046 | 0 | 0 | 0 | 800-731 | RTS 22/ I | Indiv | 0.227 | 0.23 |  | Práce |  |  |  | POL1_
41 | 998734201R00 | Přesun hmot pro armatury v objektech výšky do 6 m | % | 415.8 |  | 0 |  | 0 |  | 0 | 21 | 0 | 0 | 0 | 0 | 0 | 800-731 | RTS 22/ I | Indiv | 0 | 0 |  | Práce |  |  |  | POL1_7
Díl: | 735 | Otopná tělesa |  |  |  | 0 |  | 0 |  | 0 |  | 0 |  | 0.46 |  | 0 |  |  |  |  | 23.27 | [5 empty] | DIL
42 | 735157245R00 | Otopná tělesa panelová počet desek 1, počet přídavných přestupných ploch 1, výška 500 mm, délka 900 mm, provedení ventil kompakt, pravé spodní připojení, s nuceným oběhem, čelní deska profilovaná, včetně dodávky materiálu | kus | 1 |  | 0 |  | 0 |  | 0 | 21 | 0 | 0.01608 | 0.02 | 0 | 0 | 800-731 | RTS 22/ I | Indiv | 0.863 | 0.86 |  | Práce |  |  |  | POL1_
|  | včetně dodávky materiálu | [24 empty] | POP
43 | 735157263R00 | Otopná tělesa panelová počet desek 1, počet přídavných přestupných ploch 1, výška 600 mm, délka 700 mm, provedení ventil kompakt, pravé spodní připojení, s nuceným oběhem, čelní deska profilovaná, včetně dodávky materiálu | kus | 1 |  | 0 |  | 0 |  | 0 | 21 | 0 | 0.01512 | 0.02 | 0 | 0 | 800-731 | RTS 22/ I | Indiv | 0.855 | 0.86 |  | Práce |  |  |  | POL1_
|  | včetně dodávky materiálu | [24 empty] | POP
44 | 735157266R00 | Otopná tělesa panelová počet desek 1, počet přídavných přestupných ploch 1, výška 600 mm, délka 1000 mm, provedení ventil kompakt, pravé spodní připojení, s nuceným oběhem, čelní deska profilovaná, včetně dodávky materiálu | kus | 1 |  | 0 |  | 0 |  | 0 | 21 | 0 | 0.0216 | 0.02 | 0 | 0 | 800-731 | RTS 22/ I | Indiv | 0.867 | 0.87 |  | Práce |  |  |  | POL1_
|  | včetně dodávky materiálu | [24 empty] | POP
45 | 735157562R00 | Otopná tělesa panelová počet desek 2, počet přídavných přestupných ploch 1, výška 600 mm, délka 600 mm, provedení ventil kompakt, pravé spodní připojení, s nuceným oběhem, čelní deska profilovaná, včetně dodávky materiálu | kus | 10 |  | 0 |  | 0 |  | 0 | 21 | 0 | 0.0183 | 0.18 | 0 | 0 | 800-731 | RTS 22/ I | Indiv | 0.929 | 9.29 |  | Práce |  |  |  | POL1_
|  | včetně dodávky materiálu | [24 empty] | POP
46 | 735157563R00 | Otopná tělesa panelová počet desek 2, počet přídavných přestupných ploch 1, výška 600 mm, délka 700 mm, provedení ventil kompakt, pravé spodní připojení, s nuceným oběhem, čelní deska profilovaná, včetně dodávky materiálu | kus | 2 |  | 0 |  | 0 |  | 0 | 21 | 0 | 0.02135 | 0.04 | 0 | 0 | 800-731 | RTS 22/ I | Indiv | 0.929 | 1.86 |  | Práce |  |  |  | POL1_
|  | včetně dodávky materiálu | [24 empty] | POP
47 | 735157566R00 | Otopná tělesa panelová počet desek 2, počet přídavných přestupných ploch 1, výška 600 mm, délka 1000 mm, provedení ventil kompakt, pravé spodní připojení, s nuceným oběhem, čelní deska profilovaná, včetně dodávky materiálu | kus | 1 |  | 0 |  | 0 |  | 0 | 21 | 0 | 0.0305 | 0.03 | 0 | 0 | 800-731 | RTS 22/ I | Indiv | 0.953 | 0.95 |  | Práce |  |  |  | POL1_
|  | včetně dodávky materiálu | [24 empty] | POP
48 | 735157568R00 | Otopná tělesa panelová počet desek 2, počet přídavných přestupných ploch 1, výška 600 mm, délka 1200 mm, provedení ventil kompakt, pravé spodní připojení, s nuceným oběhem, čelní deska profilovaná, včetně dodávky materiálu | kus | 1 |  | 0 |  | 0 |  | 0 | 21 | 0 | 0.0366 | 0.04 | 0 | 0 | 800-731 | RTS 22/ I | Indiv | 1 | 1 |  | Práce |  |  |  | POL1_
|  | včetně dodávky materiálu | [24 empty] | POP
49 | 735171131R00 | Otopná tělesa koupelnová trubkové otopné těleso rovné, spodní středové připojení s roztečí 50 mm, výška 1500 mm, šířka 600 mm, průměr trubek 24 mm, objem tělesa 9,4 l, včetně dodávky materiálu | kus | 8 |  | 0 |  | 0 |  | 0 | 21 | 0 | 0.0138 | 0.11 | 0 | 0 | 800-731 | RTS 22/ I | Indiv | 0.948 | 7.58 |  | Práce |  |  |  | POL1_
50 | 998735201R00 | Přesun hmot pro otopná tělesa v objektech výšky do 6 m | % | 1096.05 |  | 0 |  | 0 |  | 0 | 21 | 0 | 0 | 0 | 0 | 0 | 800-731 | RTS 22/ I | Indiv | 0 | 0 |  | Práce |  |  |  | POL1_7
Díl: | 767 | Konstrukce zámečnické |  |  |  | 0 |  | 0 |  | 0 |  | 0 |  | 0 |  | 0 |  |  |  |  | 0 | [5 empty] | DIL
51 | 767100004T00 | Konzola nosníková 250mm | ks | 4 |  | 0 |  | 0 |  | 0 | 21 | 0 | 0.00017 | 0 | 0 | 0 |  | Vlastní | Indiv | 0 | 0 |  | Práce |  |  |  | POL1_
52 | 42310112R | objímka ocelová použití potrubí měděné, potrubí plastové, potrubí ocelové, potrubí umělohmotné, potrubí skleněné, litinové roury; dvoušroubová; vnější pr.potrubí d = 20-23 mm 1/2"; DN 15,0 mm; galvan.pozink. | kus | 4 |  | 0 |  | 0 |  | 0 | 21 | 0 | 5e-05 | 0 | 0 | 0 | SPCM | RTS 22/ I | Indiv | 0 | 0 |  | Specifikace |  |  |  | POL3_
|  | galvan.pozink. | [24 empty] | POP
53 | 42310113R | objímka ocelová použití potrubí měděné, potrubí plastové, potrubí ocelové, potrubí umělohmotné, potrubí skleněné, litinové roury; dvoušroubová; vnější pr.potrubí d = 25-30 mm 3/4"; DN 20,0 mm; galvan.pozink. | kus | 4 |  | 0 |  | 0 |  | 0 | 21 | 0 | 5e-05 | 0 | 0 | 0 | SPCM | RTS 22/ I | Indiv | 0 | 0 |  | Specifikace |  |  |  | POL3_
|  | galvan.pozink. | [24 empty] | POP
54 | 998767201R00 | Přesun hmot pro kovové stavební doplňk. konstrukce v objektech výšky do 6 m | % | 4.952 |  | 0 |  | 0 |  | 0 | 21 | 0 | 0 | 0 | 0 | 0 | 800-767 | RTS 22/ I | Indiv | 0 | 0 |  | Práce |  |  |  | POL1_7
|  | 50 m vodorovně | [24 empty] | SPI
Díl: | 799 | Ostatní |  |  |  | 0 |  | 0 |  | 0 |  | 0 |  | 0 |  | 0 |  |  |  |  | 0 | [5 empty] | DIL
55 | 802T00 | PD skutečného provedení | soubor | 1 |  | 0 |  | 0 |  | 0 | 21 | 0 | 0 | 0 | 0 | 0 |  | Vlastní | Indiv | 0 | 0 |  | HZS |  |  |  | POL10_
56 | 811T00 | Uvedení kotle do provozu | soubor | 1 |  | 0 |  | 0 |  | 0 | 21 | 0 | 0 | 0 | 0 | 0 |  | Vlastní | Indiv | 0 | 0 |  | HZS |  |  |  | POL10_
57 | 914T00 | Zkouška těsnosti vytápění | hod | 6 |  | 0 |  | 0 |  | 0 | 21 | 0 | 0 | 0 | 0 | 0 |  | Vlastní | Indiv | 0 | 0 |  | HZS |  |  |  | POL10_
58 | 916T00 | Topná zkouška | hod | 24 |  | 0 |  | 0 |  | 0 | 21 | 0 | 0 | 0 | 0 | 0 |  | Vlastní | Indiv | 0 | 0 |  | HZS |  |  |  | POL10_
59 | 922T00 | Vyregulování systému | hod | 6 |  | 0 |  | 0 |  | 0 | 21 | 0 | 0 | 0 | 0 | 0 |  | Vlastní | Indiv | 0 | 0 |  | HZS |  |  |  | POL10_
60 | 931T00 | Napuštění topného systému upravenou vodou | hod | 4 |  | 0 |  | 0 |  | 0 | 21 | 0 | 0 | 0 | 0 | 0 |  | Vlastní | Indiv | 0 | 0 |  | HZS |  |  |  | POL10_
61 | 951T00 | Zapravení otvorů, drážek | hod | 12 |  | 0 |  | 0 |  | 0 | 21 | 0 | 0 | 0 | 0 | 0 |  | Vlastní | Indiv | 0 | 0 |  | HZS |  |  |  | POL10_
62 | 955T00 | Sekání | hod | 12 |  | 0 |  | 0 |  | 0 | 21 | 0 | 0 | 0 | 0 | 0 |  | Vlastní | Indiv | 0 | 0 |  | HZS |  |  |  | POL10_
63 | 960T00 | Likvidace odpadu - kontejner vč. odvozu na skládku a uhrazení poplatku za uložení odpadu | soubor | 1 |  | 0 |  | 0 |  | 0 | 21 | 0 | 0 | 0 | 0 | 0 |  | Vlastní | Indiv | 0 | 0 |  | HZS |  |  |  | POL10_
64 | 999T00 | Nezměřitelné práce | hod | 20 |  | 0 |  | 0 |  | 0 | 21 | 0 | 0 | 0 | 0 | 0 |  | Vlastní | Indiv | 0 | 0 |  | HZS |  |  |  | POL10_
[25 empty] | 15 | 21 | DPH
| Celkem |  |  |  |  | 0 | [18 empty] | 0 | 0 | SUM
END
Note on S6: Jedná se o informaci, zda se jedná o položku, která je do rozpočtu zadána z cenové soustavy RTS, nebo vlastní.
Note on T6: Jedná se o název CÚ, která je zadána u položky rozpočtu

## 01 105e Pol
Položkový soupis prací a dodávek | [26 empty] | #TypZaznamu#
S: | 22/105 | Zkvatitnění podmínek ubytovaných žáků DM-samostatný pavilon | [24 empty] | STA
O: | 01 | Zkvatitnění podmínek ubytovaných žáků DM-samostatný pavilon | [21 empty] | STA |  |  | OBJ
R: | 105e | Plynoinstalace | [24 empty] | ROZ
P.č. | Číslo položky | Název položky | MJ | Množství | Cena / MJ | Celkem | Dodávka | Dodávka celk. | Montáž | Montáž celk. | DPH | Cena s DPH | Hmotnost / MJ | Hmotnost celk.(t) | Dem. hmotnost / MJ | Dem. hmotnost celk.(t) | Ceník | Cen. soustava / platnost | Cenová úroveň | Nhod / MJ | Nhod celk. | Dodavatel | Typ položky
Díl: | 1 | Zemní práce |  |  |  | 0 |  | 0 |  | 0 |  | 0 |  | 0 |  | 0 |  |  |  |  | 11.22 | [5 empty] | DIL
1 | 131001600T00 | Odvoz zeminy na skládku | m3 | 3 |  | 0 |  | 0 |  | 0 | 21 | 0 | 0 | 0 | 0 | 0 |  | Vlastní | Indiv | 0 | 0 |  | Práce |  |  |  | POL1_
2 | 132201111R00 | Hloubení rýh šířky do 60 cm do 100 m3, v hornině 3, hloubení strojně | m3 | 5 |  | 0 |  | 0 |  | 0 | 21 | 0 | 0 | 0 | 0 | 0 | 800-1 | RTS 22/ I | Indiv | 0.23 | 1.15 |  | Práce |  |  |  | POL1_
|  | zapažených i nezapažených s urovnáním dna do předepsaného profilu a spádu, s přehozením výkopku na přilehlém terénu na vzdálenost do 3 m od podélné osy rýhy nebo s naložením výkopku na dopravní prostředek. | [24 empty] | SPI | zapažených i nezapažených s urovnáním dna do předepsaného profilu a spádu, s přehozením výkopku na přilehlém terénu na vzdálenost do 3 m od podélné osy rýhy nebo s naložením výkopku na dopravní prostředek.
3 | 133101101R00 | Hloubení šachet v horninách 1 a 2 do 100 m3 | m3 | 3 |  | 0 |  | 0 |  | 0 | 21 | 0 | 0 | 0 | 0 | 0 | 800-1 | RTS 22/ I | Indiv | 1.826 | 5.48 |  | Práce |  |  |  | POL1_
|  | zapažených i nezapažených se svislým přemístění výkopku a urovnáním dna do předepsaného profilu a spádu, s případným nutným přemístěním výkopku ve výkopišti, s přehozením výkopku na přilehlém terénu na vzdálenost do 5 m od hrany šachty nebo s naložením na dopravní prostředek, | [24 empty] | SPI | zapažených i nezapažených se svislým přemístění výkopku a urovnáním dna do předepsaného profilu a spádu, s případným nutným přemístěním výkopku ve výkopišti, s přehozením výkopku na přilehlém terénu na vzdálenost do 5 m od hrany šachty nebo s naložením na dopravní prostředek,
4 | 161101102R00 | Svislé přemístění výkopku z horniny 1 až 4, při hloubce výkopu přes 2,5 do 4 m | m3 | 5 |  | 0 |  | 0 |  | 0 | 21 | 0 | 0 | 0 | 0 | 0 | 800-1 | RTS 22/ I | Indiv | 0.519 | 2.6 |  | Práce |  |  |  | POL1_
|  | bez naložení do dopravní nádoby, ale s vyprázdněním dopravní nádoby na hromadu nebo na dopravní prostředek, | [24 empty] | SPI | bez naložení do dopravní nádoby, ale s vyprázdněním dopravní nádoby na hromadu nebo na dopravní prostředek,
5 | 162201102R00 | Vodorovné přemístění výkopku z horniny 1 až 4, na vzdálenost přes 20 do 50 m | m3 | 5 |  | 0 |  | 0 |  | 0 | 21 | 0 | 0 | 0 | 0 | 0 | 800-1 | RTS 22/ I | Indiv | 0.074 | 0.37 |  | Práce |  |  |  | POL1_
|  | po suchu, bez naložení výkopku, avšak se složením bez rozhrnutí, zpáteční cesta vozidla. | [24 empty] | SPI
6 | 174101101R00 | Zásyp sypaninou se zhutněním jam, šachet, rýh nebo kolem objektů v těchto vykopávkách | m3 | 8 |  | 0 |  | 0 |  | 0 | 21 | 0 | 0 | 0 | 0 | 0 | 800-1 | RTS 22/ I | Indiv | 0.202 | 1.62 |  | Práce |  |  |  | POL1_
|  | z jakékoliv horniny s uložením výkopku po vrstvách, | [24 empty] | SPI
Díl: | 4 | Vodorovné konstrukce |  |  |  | 0 |  | 0 |  | 0 |  | 0 |  | 7 |  | 0 |  |  |  |  | 0 | [5 empty] | DIL
7 | 58337320R | štěrkopísek frakce 0,0 až 8,0 mm; třída C | t | 3 |  | 0 |  | 0 |  | 0 | 21 | 0 | 1 | 3 | 0 | 0 | SPCM | RTS 22/ I | Indiv | 0 | 0 |  | Specifikace |  |  |  | POL3_
8 | 58337330R | štěrkopísek frakce 0,0 až 22,0 mm; třída A | t | 4 |  | 0 |  | 0 |  | 0 | 21 | 0 | 1 | 4 | 0 | 0 | SPCM | RTS 22/ I | Indiv | 0 | 0 |  | Specifikace |  |  |  | POL3_
Díl: | 723 | Vnitřní plynovod |  |  |  | 0 |  | 0 |  | 0 |  | 0 |  | 0.27 |  | 0 |  |  |  |  | 8.08 | [5 empty] | DIL
9 | 722181950T00 | Chránička PE63 | m | 2 |  | 0 |  | 0 |  | 0 | 21 | 0 | 0.01778 | 0.04 | 0 | 0 |  | Vlastní | Indiv | 0 | 0 |  | Práce |  |  |  | POL1_
10 | 722219122T00 | Navrtávka RPE 32 | kus | 1 |  | 0 |  | 0 |  | 0 | 21 | 0 | 0 | 0 | 0 | 0 |  | Vlastní | Indiv | 0 | 0 |  | Práce |  |  |  | POL1_
11 | 723110002T00 | Potrubí plynové PE 100 SDR11 32x3,0 | m | 10 |  | 0 |  | 0 |  | 0 | 21 | 0 | 0.00836 | 0.08 | 0 | 0 |  | Vlastní | Indiv | 0.248 | 2.48 |  | Práce |  |  |  | POL1_
|  | Potrubí včetně tvarovek a zednických výpomocí. | [24 empty] | POP
|  | Včetně pomocného lešení o výšce podlahy do 1900 mm a pro zatížení do 1,5 kPa. | [24 empty] | POP
12 | 723110050T00 | Signalizační vodič | m | 12 |  | 0 |  | 0 |  | 0 | 21 | 0 | 0.00836 | 0.1 | 0 | 0 |  | Vlastní | Indiv | 0 | 0 |  | Práce |  |  |  | POL1_
13 | 723110051T00 | Žlutá výstražná fólie plynovodu | m | 9 |  | 0 |  | 0 |  | 0 | 21 | 0 | 0 | 0 | 0 | 0 |  | Vlastní | Indiv | 0 | 0 |  | Práce |  |  |  | POL1_
14 | 723110052T00 | Nálepka HUP | ks | 1 |  | 0 |  | 0 |  | 0 | 21 | 0 | 0 | 0 | 0 | 0 |  | Vlastní | Indiv | 0 | 0 |  | Práce |  |  |  | POL1_
15 | 723120203R00 | Potrubí z trubek černých závitových svařovaných DN 20 | m | 2 |  | 0 |  | 0 |  | 0 | 21 | 0 | 0.01455 | 0.03 | 0 | 0 | 800-721 | RTS 22/ I | Indiv | 0.784 | 1.57 |  | Práce |  |  |  | POL1_
|  | bezešvých ČSN 42 0250 a běžných ČSN 42 5710 - jakost 11353.0, | [24 empty] | SPI
16 | 723160204R00 | Přípojky k plynoměrům G 1", bez ochozu | soubor | 1 |  | 0 |  | 0 |  | 0 | 21 | 0 | 0.00325 | 0 | 0 | 0 | 800-721 | RTS 22/ I | Indiv | 1.78 | 1.78 |  | Práce |  |  |  | POL1_
|  | včetně uzavíracích armatur, tvarovek, upevňovacího a těsnícího materiálu, | [24 empty] | SPI
17 | 723190203R00 | Přípojka plynovodu z trubek závitových, černých, DN 20 | soubor | 1 |  | 0 |  | 0 |  | 0 | 21 | 0 | 0.00404 | 0 | 0 | 0 | 800-721 | RTS 22/ I | Indiv | 1.59 | 1.59 |  | Práce |  |  |  | POL1_
|  | včetně tvarovek, bez zednických výpomocí, | [24 empty] | SPI
18 | 723236114R00 | Kohout kulový , mosazný, závit vnitřní-vnitřní, DN 20, PN 5, včetně dodávky materiálu | kus | 1 |  | 0 |  | 0 |  | 0 | 21 | 0 | 0.00025 | 0 | 0 | 0 | 800-721 | RTS 22/ I | Indiv | 0.206 | 0.21 |  | Práce |  |  |  | POL1_
19 | 723236115R00 | Kohout kulový , mosazný, závit vnitřní-vnitřní, DN 25, PN 5, včetně dodávky materiálu | kus | 2 |  | 0 |  | 0 |  | 0 | 21 | 0 | 0.00036 | 0 | 0 | 0 | 800-721 | RTS 22/ I | Indiv | 0.227 | 0.45 |  | Práce |  |  |  | POL1_
20 | 28653159T | Přechodka Tezap PE/ocel PE100 SDR 11 - 32/DN25 | ks | 1 |  | 0 |  | 0 |  | 0 | 21 | 0 | 0 | 0 | 0 | 0 |  | Vlastní | Indiv | 0 | 0 |  | Specifikace |  |  |  | POL3_
21 | 38822272R | plynoměr membránový se šroubením; cyklický objem 2,0 dm3; světlost připojení 25 mm; měřicí rozsah 0,060 až 10,000 m3/hod; připojení dvouhrdlový; prac. teplota -20 až 50 °C; max.prac.tlak 0,5 bar | kus | 1 |  | 0 |  | 0 |  | 0 | 21 | 0 | 0.0045 | 0 | 0 | 0 | SPCM | RTS 22/ I | Indiv | 0 | 0 |  | Specifikace |  |  |  | POL3_
22 | 42243820T | Skříň ocelová plynoměrná 60x60x30 | kus | 1 |  | 0 |  | 0 |  | 0 | 21 | 0 | 0.015 | 0.02 | 0 | 0 |  | Vlastní | Indiv | 0 | 0 |  | Specifikace |  |  |  | POL3_
23 | 42310113R | objímka ocelová použití potrubí měděné, potrubí plastové, potrubí ocelové, potrubí umělohmotné, potrubí skleněné, litinové roury; dvoušroubová; vnější pr.potrubí d = 25-30 mm 3/4"; DN 20,0 mm; galvan.pozink. | kus | 2 |  | 0 |  | 0 |  | 0 | 21 | 0 | 5e-05 | 0 | 0 | 0 | SPCM | RTS 22/ I | Indiv | 0 | 0 |  | Specifikace |  |  |  | POL3_
|  | galvan.pozink. | [24 empty] | POP
Díl: | 783 | Nátěry |  |  |  | 0 |  | 0 |  | 0 |  | 0 |  | 0 |  | 0 |  |  |  |  | 0.23 | [5 empty] | DIL
24 | 783424340R00 | Nátěry potrubí a armatur syntetické potrubí, do DN 50 mm, dvojnásobné s 1x emailováním a základním nátěrem | m | 2 |  | 0 |  | 0 |  | 0 | 21 | 0 | 9e-05 | 0 | 0 | 0 | 800-783 | RTS 22/ I | Indiv | 0.116 | 0.23 |  | Práce |  |  |  | POL1_
|  | na vzduchu schnoucí | [24 empty] | SPI
Díl: | 799 | Ostatní |  |  |  | 0 |  | 0 |  | 0 |  | 0 |  | 0 |  | 0 |  |  |  |  | 0 | [5 empty] | DIL
25 | 906T00 | Výchozí revize plynu | ks | 1 |  | 0 |  | 0 |  | 0 | 21 | 0 | 0 | 0 | 0 | 0 |  | Vlastní | Indiv | 0 | 0 |  | HZS |  |  |  | POL10_
26 | 910T00 | Tlaková zkouška plynovodu | hod | 2 |  | 0 |  | 0 |  | 0 | 21 | 0 | 0 | 0 | 0 | 0 |  | Vlastní | Indiv | 0 | 0 |  | HZS |  |  |  | POL10_
27 | 951T00 | Zapravení otvorů, drážek | hod | 2 |  | 0 |  | 0 |  | 0 | 21 | 0 | 0 | 0 | 0 | 0 |  | Vlastní | Indiv | 0 | 0 |  | HZS |  |  |  | POL10_
28 | 955T00 | Sekání | hod | 2 |  | 0 |  | 0 |  | 0 | 21 | 0 | 0 | 0 | 0 | 0 |  | Vlastní | Indiv | 0 | 0 |  | HZS |  |  |  | POL10_
29 | 972T00 | Geodetické zaměření | ks | 1 |  | 0 |  | 0 |  | 0 | 21 | 0 | 0 | 0 | 0 | 0 |  | Vlastní | Indiv | 0 | 0 |  | HZS |  |  |  | POL10_
30 | 973T00 | Vytýčení ing.sítí | ks | 1 |  | 0 |  | 0 |  | 0 | 21 | 0 | 0 | 0 | 0 | 0 |  | Vlastní | Indiv | 0 | 0 |  | HZS |  |  |  | POL10_
31 | 999T00 | Nezměřitelné práce | hod | 6 |  | 0 |  | 0 |  | 0 | 21 | 0 | 0 | 0 | 0 | 0 |  | Vlastní | Indiv | 0 | 0 |  | HZS |  |  |  | POL10_
[25 empty] | 15 | 21 | DPH
| Celkem |  |  |  |  | 0 | [18 empty] | 0 | 0 | SUM
END
Note on S6: Jedná se o informaci, zda se jedná o položku, která je do rozpočtu zadána z cenové soustavy RTS, nebo vlastní.
Note on T6: Jedná se o název CÚ, která je zadána u položky rozpočtu

## 01 105f Pol
Položkový soupis prací a dodávek | [26 empty] | #TypZaznamu#
S: | 22/105 | Zkvatitnění podmínek ubytovaných žáků DM-samostatný pavilon | [24 empty] | STA
O: | 01 | Zkvatitnění podmínek ubytovaných žáků DM-samostatný pavilon | [21 empty] | STA |  |  | OBJ
R: | 105f | Elektro-Materiál | [24 empty] | ROZ
P.č. | Číslo položky | Název položky | MJ | Množství | Cena / MJ | Celkem | Dodávka | Dodávka celk. | Montáž | Montáž celk. | DPH | Cena s DPH | Hmotnost / MJ | Hmotnost celk.(t) | Dem. hmotnost / MJ | Dem. hmotnost celk.(t) | Ceník | Cen. soustava / platnost | Cenová úroveň | Nhod / MJ | Nhod celk. | Dodavatel | Typ položky
Díl: | 0 | Materiál sp |  |  |  | 0 |  | 0 |  | 0 |  | 0 |  | 0 |  | 0 |  |  |  |  | 0 | [5 empty] | DIL
1 | 28421140-2 | Kabel sPVC izolací, částečně v kabelovém žlabu, v kabelových trubkách nebo v podlaze, pod omítkou,, kompletní dodávka včetně montáže a zapojení, CYKY-J 4x10 Cu | m | 62 |  | 0 |  | 0 |  | 0 | 21 | 0 | 0 | 0 | 0 | 0 |  | Vlastní | Indiv | 0 | 0 |  | R-položka |  |  |  | POL12_0
|  | Napájení RP | [24 empty] | POP
2 | 28421140-2 | Kabel sPVC izolací, částečně v kabelovém žlabu, v kabelových trubkách nebo v podlaze, pod omítkou,, kompletní dodávka včetně montáže a zapojení, CYKY-J 5x6 Cu | m | 15 |  | 0 |  | 0 |  | 0 | 21 | 0 | 0 | 0 | 0 | 0 |  | Vlastní | Indiv | 0 | 0 |  | R-položka |  |  |  | POL12_0
|  | Propojení RP a R-FVE | [24 empty] | POP
3 | 28421140-2 | Kabel sPVC izolací, částečně v kabelovém žlabu, v kabelových trubkách nebo v podlaze, pod omítkou,, kompletní dodávka včetně montáže a zapojení, CYKY-J 5x2,5 Cu | m | 42 |  | 0 |  | 0 |  | 0 | 21 | 0 | 0 | 0 | 0 | 0 |  | Vlastní | Indiv | 0 | 0 |  | R-položka |  |  |  | POL12_0
4 | 28421140-2 | Kabel sPVC izolací, částečně v kabelovém žlabu, v kabelových trubkách nebo v podlaze, pod omítkou,, kompletní dodávka včetně montáže a zapojení, CYKY-J 5x1,5 Cu | m | 75 |  | 0 |  | 0 |  | 0 | 21 | 0 | 0 | 0 | 0 | 0 |  | Vlastní | Indiv | 0 | 0 |  | R-položka |  |  |  | POL12_0
5 | 28421140-2 | Kabel sPVC izolací, částečně v kabelovém žlabu, v kabelových trubkách nebo v podlaze, pod omítkou,, kompletní dodávka včetně montáže a zapojení, CYKY-J 3x2,5 Cu | m | 595 |  | 0 |  | 0 |  | 0 | 21 | 0 | 0 | 0 | 0 | 0 |  | Vlastní | Indiv | 0 | 0 |  | R-položka |  |  |  | POL12_0
6 | 28421140-2 | Kabel sPVC izolací, částečně v kabelovém žlabu, v kabelových trubkách nebo v podlaze, pod omítkou,, kompletní dodávka včetně montáže a zapojení, CYKY-J 3x1,5 Cu | m | 428 |  | 0 |  | 0 |  | 0 | 21 | 0 | 0 | 0 | 0 | 0 |  | Vlastní | Indiv | 0 | 0 |  | R-položka |  |  |  | POL12_0
7 | 28421140-2 | Kabel sPVC izolací, částečně v kabelovém žlabu, v kabelových trubkách nebo v podlaze, pod omítkou,, kompletní dodávka včetně montáže a zapojení, CYKY-J 3x1,5 Cu | m | 65 |  | 0 |  | 0 |  | 0 | 21 | 0 | 0 | 0 | 0 | 0 |  | Vlastní | Indiv | 0 | 0 |  | R-položka |  |  |  | POL12_0
8 | 28421140-2 | Kabel bezhalogenový, se zachováním funkční integrity systému kabelové trasy P30-R při požáru,, částečně v kabel.žlabu, v kabel.tr nebo v podlaze, pod omítkou, 1-CXKH-V-J 2x1,5,P30-R | m | 10 |  | 0 |  | 0 |  | 0 | 21 | 0 | 0 | 0 | 0 | 0 |  | Vlastní | Indiv | 0 | 0 |  | R-položka |  |  |  | POL12_0
|  | včetně montáže a zapojení | [24 empty] | POP
|  | Požární trasa TOTALSTOP | [24 empty] | POP
9 | 28421140-2 | Kabel pro strukturované kabeláže, stíněný, kategorie 6, drát, PVC , pro vnitřní použití. Vodičem je, měděný drát 0,51mm AWG 24. NVP 68%, UTP cat.6-PVC | m | 936 |  | 0 |  | 0 |  | 0 | 21 | 0 | 0 | 0 | 0 | 0 |  | Vlastní | Indiv | 0 | 0 |  | R-položka |  |  |  | POL12_0
|  | Požární trasa doplnění EPS | [24 empty] | POP
10 | 28421140-2 | Kabel pro strukturované kabeláže, stíněný, kategorie 5E, drát, PVC , pro venkovní použití a uložení, do zemně. Vodičem je měděný drát 0,51mm AWG 24. NVP 68%,FTP Cat.6-PE venkovní | m | 62 |  | 0 |  | 0 |  | 0 | 21 | 0 | 0 | 0 | 0 | 0 |  | Vlastní | Indiv | 0 | 0 |  | R-položka |  |  |  | POL12_0
11 | 28422100-7 | Vodič (lano) sPVC izolací, volně, ve zdi nebo v podlaze kompletní dodávka včetně montáže a zapojení, H07V-U 16 z/ž, CY 16 Cu | m | 25 |  | 0 |  | 0 |  | 0 | 21 | 0 | 0 | 0 | 0 | 0 |  | Vlastní | Indiv | 0 | 0 |  | Práce |  |  |  | POL1_1
|  | Hlavní pospojování | [24 empty] | POP
12 | 28422100-8 | Vodič (lano) sPVC izolací, volně, ve zdi nebo v podlaze kompletní dodávka včetně montáže a zapojení, H07V-U 16 z/ž, CY 16 Cu | m | 125 |  | 0 |  | 0 |  | 0 | 21 | 0 | 0 | 0 | 0 | 0 |  | Vlastní | Indiv | 0 | 0 |  | Specifikace |  |  |  | POL3_
13 | 28421140-2 | Instalační plastová trubka ochranná, ohebná, střední mechanická pevnost, šedá, průměr 32mm, uložená, částečně v kabel.žlabu, v kabel.tr. nebo v podlaze, pod omítkou,kpl, KF 09032 | m | 356 |  | 0 |  | 0 |  | 0 | 21 | 0 | 0 | 0 | 0 | 0 |  | Vlastní | Indiv | 0 | 0 |  | R-položka |  |  |  | POL12_0
|  | včetně montáže | [24 empty] | POP
|  | Trubkování slaboproud | [24 empty] | POP
14 | 28421140-2 | Instalační plastová trubka ochranná, ohebná, střední mechanická pevnost, šedá, průměr 40mm, uložená, část. v kabel.žlabu, v kabel.tr.nebo v podlaze, pod omítkou, kpl, KF 09040 | m | 97 |  | 0 |  | 0 |  | 0 | 21 | 0 | 0 | 0 | 0 | 0 |  | Vlastní | Indiv | 0 | 0 |  | R-položka |  |  |  | POL12_0
|  | včetně montáže | [24 empty] | POP
|  | Trubkování slaboproudu | [24 empty] | POP
15 | 28421140-2 | Plastová trubka ohebná dvouplášťová korugovaná, pro uložení v zemi, d=63/52 mm, dodávka včetně, montáže. KF 09063 | m | 40 |  | 0 |  | 0 |  | 0 | 21 | 0 | 0 | 0 | 0 | 0 |  | Vlastní | Indiv | 0 | 0 |  | R-položka |  |  |  | POL12_0
16 | 28421140-2 | Mikrotrubička optická 12/8 HDPE, plastová trubka, ochrana optického kabelu, modrá, pro uložení v, zemi, ve stěně, volně, dodávka včetně montáže. 12/8 HDPE | m | 62 |  | 0 |  | 0 |  | 0 | 21 | 0 | 0 | 0 | 0 | 0 |  | Vlastní | Indiv | 0 | 0 |  | R-položka |  |  |  | POL12_0
17 | 28420000-2 | Kabelový žlab drátěný, galvanicky pozinkovaný, š60xv60,dodávka včetně spojovacích prvků a montáže, M2 60/60 GZ | m | 20 |  | 0 |  | 0 |  | 0 | 21 | 0 | 0 | 0 | 0 | 0 |  | Vlastní | Indiv | 0 | 0 |  | R-položka |  |  |  | POL12_1
18 | 28420000-2 | Svazková příchytka kovová pro vyvázání svazku kabelů, "C" příchytka, pro kabelovou trasu, uchycení, kabelu po 30cm,dodávka včetně spojovacích prvků a montáže, M 30FS | ks | 160 |  | 0 |  | 0 |  | 0 | 21 | 0 | 0 | 0 | 0 | 0 |  | Vlastní | Indiv | 0 | 0 |  | R-položka |  |  |  | POL12_0
19 | 31600000-2 | Přístrojová krabice plastová pro zapuštěnou montáž. Kompletní dodávka včetně montáže a zapojení, KU 68 | ks | 214 |  | 0 |  | 0 |  | 0 | 21 | 0 | 0 | 0 | 0 | 0 |  | Vlastní | Indiv | 0 | 0 |  | Práce |  |  |  | POL1_1
|  | viz výkres č. 03 až 05 | [24 empty] | POP
20 | 31600000-2 | Přístrojová krabice plastová pro zapuštěnou montáž hluboká. Kompletní dodávka včetně montáže a, zapojení, KPR 68 | ks | 17 |  | 0 |  | 0 |  | 0 | 21 | 0 | 0 | 0 | 0 | 0 |  | Vlastní | Indiv | 0 | 0 |  | R-položka |  |  |  | POL12_1
|  | viz výkres č. 03 až 05 | [24 empty] | POP
21 | 31600000-2 | Instalační odbočná krabice plastová pro povrchovou montáž, IP 44, svorkovnice O6, 6 vývodů., Kompletní dodávka včetně montáže a zapojení | ks | 18 |  | 0 |  | 0 |  | 0 | 21 | 0 | 0 | 0 | 0 | 0 |  | Vlastní | Indiv | 0 | 0 |  | Specifikace |  |  |  | POL3_0
|  | viz výkres č. 03 až 05 | [24 empty] | POP
22 | 31600000-2 | Přístrojová krabice plastová KU 125 pro zapuštěnou montáž. Kompletní dodávka včetně montáže a, zapojení, KU 125 | ks | 6 |  | 0 |  | 0 |  | 0 | 21 | 0 | 0 | 0 | 0 | 0 |  | Vlastní | Indiv | 0 | 0 |  | R-položka |  |  |  | POL12_1
23 | 31214100-0 | Spínač řazení 1, zápustný, bílý, 10 A, montáž skrytem jednotlivě nebo sjiným zařízením, kolébkový, spínač kompletní dodávka včetně montáže a zapojení | ks | 18 |  | 0 |  | 0 |  | 0 | 21 | 0 | 0 | 0 | 0 | 0 |  | Vlastní | Indiv | 0 | 0 |  | Práce |  |  |  | POL1_1
|  | Ovládání osvětlení | [24 empty] | POP
24 | 31214100-0 | Spínač řazení 1/0 (tlačítko), zápustný, bílý, 10 A, montáž skrytem jednotlivě nebo sjiným zařízením,, kolébkový spínač kompletní dodávka včetně montáže a zapojení | ks | 17 |  | 0 |  | 0 |  | 0 | 21 | 0 | 0 | 0 | 0 | 0 |  | Vlastní | Indiv | 0 | 0 |  | R-položka |  |  |  | POL12_1
|  | Ovládání ventilátorů | [24 empty] | POP
25 | 31214100-0 | Spínač řazení 5, zápustný, bílý, 10 A, montáž skrytem jednotlivě nebo sjiným zařízením, kolébkový, spínač kompletní dodávka včetně montáže a zapojení | ks | 14 |  | 0 |  | 0 |  | 0 | 21 | 0 | 0 | 0 | 0 | 0 |  | Vlastní | Indiv | 0 | 0 |  | R-položka |  |  |  | POL12_1
|  | Ovládání osvětlení | [24 empty] | POP
26 | 31214100-0 | Spínač řazení 6, zápustný, bílý, 10 A, montáž skrytem jednotlivě nebo sjiným zařízením, kolébkový, spínač kompletní dodávka včetně montáže a zapojení | ks | 16 |  | 0 |  | 0 |  | 0 | 21 | 0 | 0 | 0 | 0 | 0 |  | Vlastní | Indiv | 0 | 0 |  | R-položka |  |  |  | POL12_1
|  | Ovládání osvětlení | [24 empty] | POP
27 | 31214100-0 | Spínač řazení 7, zápustný, bílý, 10 A, montáž skrytem jednotlivě nebo sjiným zařízením, kolébkový, spínač kompletní dodávka včetně montáže a zapojení | ks | 6 |  | 0 |  | 0 |  | 0 | 21 | 0 | 0 | 0 | 0 | 0 |  | Vlastní | Indiv | 0 | 0 |  | R-položka |  |  |  | POL12_1
|  | Ovládání osvětlení | [24 empty] | POP
28 | 31214100-0 | Spínač řazení 1/0So (tlačítko+doutnavka), zápustný, bílý, 10 A, IP 44, montáž skrytem jednotlivě, nebo sjiným zařízením, kolébkový spínač kompletní dodávka včetně montáže a zapojení | ks | 1 |  | 0 |  | 0 |  | 0 | 21 | 0 | 0 | 0 | 0 | 0 |  | Vlastní | Indiv | 0 | 0 |  | R-položka |  |  |  | POL12_1
|  | Ovládání zvonek | [24 empty] | POP
29 | 31214100-0 | Pohybové čidlo pro spínání světelných zdrojů , nástěnné, IP 44, PIR, bílé, 10 A, kompletní dodávka, včetně montáže a zapojení | ks | 3 |  | 0 |  | 0 |  | 0 | 21 | 0 | 0 | 0 | 0 | 0 |  | Vlastní | Indiv | 0 | 0 |  | R-položka |  |  |  | POL12_0
|  | Ovládání ventilátorů | [24 empty] | POP
30 | 31214100-0 | Bezpečnostní tlačítko, červené, zapuštěná montáž instalace na povrch, 10 A, IP 44, dodávka včetně, montáže a zapojení | ks | 1 |  | 0 |  | 0 |  | 0 | 21 | 0 | 0 | 0 | 0 | 0 |  | Vlastní | Indiv | 0 | 0 |  | R-položka |  |  |  | POL12_1
|  | TOTALSTOP, požární tlačítka | [24 empty] | POP
31 | 31224100-3 | Zásuvka jednoduchá vestavná, bílá, 230V/16A, s clonkami, kompletní dodávka včetně montáže a zapojení | ks | 20 |  | 0 |  | 0 |  | 0 | 21 | 0 | 0 | 0 | 0 | 0 |  | Vlastní | Indiv | 0 | 0 |  | Práce |  |  |  | POL1_1
|  | Zásuvkové obvody 230V | [24 empty] | POP
32 | 31224100-3 | Zásuvka jednoduchá vestavná, IP 44, bílá, 230V/16A, kompletní dodávka včetně montáže a zapojení | ks | 1 |  | 0 |  | 0 |  | 0 | 21 | 0 | 0 | 0 | 0 | 0 |  | Vlastní | Indiv | 0 | 0 |  | R-položka |  |  |  | POL12_1
|  | Zásuvkové obvody 230V venkovní | [24 empty] | POP
33 | 31224100-3 | Dvojzásuvka vestavná, bílá, 230V/16 A, pootočená horní zásuvka, s clonkami, kompletní dodávka včetně, montáže a zapojení | ks | 104 |  | 0 |  | 0 |  | 0 | 21 | 0 | 0 | 0 | 0 | 0 |  | Vlastní | Indiv | 0 | 0 |  | R-položka |  |  |  | POL12_0
|  | Zásuvkové obvody 230V | [24 empty] | POP
34 | 31224100-3 | Zásuvka vestavná datová, UTP, Cat. 6, 2x RJ45 bílá, montáž s krytem jednotlivě nebo s jiným, zařízením , kompletní dodávka včetně montáže a zapojení | ks | 17 |  | 0 |  | 0 |  | 0 | 21 | 0 | 0 | 0 | 0 | 0 |  | Vlastní | Indiv | 0 | 0 |  | R-položka |  |  |  | POL12_1
|  | Slaboproudé obvody | [24 empty] | POP
35 | 31224100-3 | Elvipotenciální svorkovnice, kompletní dodávka, vč. montáže a zapojení (svorkovnice MET (HOP) | kus | 2 |  | 0 |  | 0 |  | 0 | 21 | 0 | 0 | 0 | 0 | 0 |  | Vlastní | Indiv | 0 | 0 |  | Specifikace |  |  |  | POL3_
36 | 509000000-3 | Projektová dokumentace realizační/skutečného provedení | hod. | 25 |  | 0 |  | 0 |  | 0 | 21 | 0 | 0 | 0 | 0 | 0 |  | Vlastní | Indiv | 0 | 0 |  | Specifikace |  |  |  | POL3_
37 | 50900000-4 | Spolupráce s ostatními profesemi a investorem | hod. | 18 |  | 0 |  | 0 |  | 0 | 21 | 0 | 0 | 0 | 0 | 0 |  | Vlastní | Indiv | 0 | 0 |  | R-položka |  |  |  | POL12_0
38 | 50900000-4 | Spolupráce s revizním technikem | hod. | 8 |  | 0 |  | 0 |  | 0 | 21 | 0 | 0 | 0 | 0 | 0 |  | Vlastní | Indiv | 0 | 0 |  | R-položka |  |  |  | POL12_0
39 | 50900000-4 | Měření intenzity osvětlení vnitřních prostorů | hod. | 16 |  | 0 |  | 0 |  | 0 | 21 | 0 | 0 | 0 | 0 | 0 |  | Vlastní | Indiv | 0 | 0 |  | Práce |  |  |  | POL1_1
40 | 50900000-4 | Základní měření-validace datových rozvodů, vystavení protokolu | hod. | 12 |  | 0 |  | 0 |  | 0 | 21 | 0 | 0 | 0 | 0 | 0 |  | Vlastní | Indiv | 0 | 0 |  | R-položka |  |  |  | POL12_0
41 | 50900000-4 | Výchozí revize elektroinstalace | hod. | 12 |  | 0 |  | 0 |  | 0 | 21 | 0 | 0 | 0 | 0 | 0 |  | Vlastní | Indiv | 0 | 0 |  | R-položka |  |  |  | POL12_0
42 | 690100 | Podružný materiál 3% | kus | 1 |  | 0 |  | 0 |  | 0 | 21 | 0 | 0 | 0 | 0 | 0 |  | Vlastní | Indiv | 0 | 0 |  | Práce |  |  |  | POL1_
43 | 690200 | Prořez 5% | kus | 1 |  | 0 |  | 0 |  | 0 | 21 | 0 | 0 | 0 | 0 | 0 |  | Vlastní | Indiv | 0 | 0 |  | Práce |  |  |  | POL1_
[25 empty] | 15 | 21 | DPH
| Celkem |  |  |  |  | 0 | [18 empty] | 0 | 0 | SUM
END
Note on S6: Jedná se o informaci, zda se jedná o položku, která je do rozpočtu zadána z cenové soustavy RTS, nebo vlastní.
Note on T6: Jedná se o název CÚ, která je zadána u položky rozpočtu

## 01 105g Pol
Položkový soupis prací a dodávek | [26 empty] | #TypZaznamu#
S: | 22/105 | Zkvatitnění podmínek ubytovaných žáků DM-samostatný pavilon | [24 empty] | STA
O: | 01 | Zkvatitnění podmínek ubytovaných žáků DM-samostatný pavilon | [21 empty] | STA |  |  | OBJ
R: | 105g | Elektro-Svítidla | [24 empty] | ROZ
P.č. | Číslo položky | Název položky | MJ | Množství | Cena / MJ | Celkem | Dodávka | Dodávka celk. | Montáž | Montáž celk. | DPH | Cena s DPH | Hmotnost / MJ | Hmotnost celk.(t) | Dem. hmotnost / MJ | Dem. hmotnost celk.(t) | Ceník | Cen. soustava / platnost | Cenová úroveň | Nhod / MJ | Nhod celk. | Dodavatel | Typ položky
Díl: | 0 | Svítidla |  |  |  | 0 |  | 0 |  | 0 |  | 0 |  | 0 |  | 0 |  |  |  |  | 0 | [5 empty] | DIL
1 | 31524000-5 | Přisazené oceloplechové interiérové LED svítidlo 25W, 1160x150x34mm, IP 20, tř.I, 4200 lm bílá, barva. Včetně montáže. | ks | 9 |  | 0 |  | 0 |  | 0 | 21 | 0 | 0 | 0 | 0 | 0 |  | Vlastní | Indiv | 0 | 0 |  | R-položka |  |  |  | POL12_1
|  | Viz výkres č. 03 | [24 empty] | POP
2 | 31524000-5 | Přisazené oceloplechové interiérové LED svítidlo 25W, 1160x150x34mm, IP 20, tř.I, 3700 lm bílá, včetně montáže | kus | 4 |  | 0 |  | 0 |  | 0 | 21 | 0 | 0 | 0 | 0 | 0 |  | Vlastní | Indiv | 0 | 0 |  | Specifikace |  |  |  | POL3_
3 | 31524000-5 | Interiérové svítidlo přisazené pro kruhové LED, z polykarbonátu, difuzor - z opálového akrylátu, stabilizovaného proti UV záření,tř. I., IP40, LED 27W, 2700 lm, Včetně montáže. | ks | 47 |  | 0 |  | 0 |  | 0 | 21 | 0 | 0 | 0 | 0 | 0 |  | Vlastní | Indiv | 0 | 0 |  | R-položka |  |  |  | POL12_1
|  | Viz výkres č. 03 | [24 empty] | POP
4 | 31524000-5 | Venkovní svítidlo přisazené pro kruhové LED, z polykarbonátu, difuzor - z opálového akrylátu, stabilizovaného proti UV záření,tř. I., IP54, LED 27W Včetně montáže. | ks | 2 |  | 0 |  | 0 |  | 0 | 21 | 0 | 0 | 0 | 0 | 0 |  | Vlastní | Indiv | 0 | 0 |  | R-položka |  |  |  | POL12_1
|  | Viz výkres č. 03 | [24 empty] | POP
5 | 31524000-5 | Nouzové svítidlo LED 3W pro přisazenou montáž, nouzový modul a baterie, optika pro osvětlení trasy, (chodba), 330 lm, IP20 doba svícení 1h. | ks | 3 |  | 0 |  | 0 |  | 0 | 21 | 0 | 0 | 0 | 0 | 0 |  | Vlastní | Indiv | 0 | 0 |  | R-položka |  |  |  | POL12_1
|  | TREVOS LOVATO II NC 103 SE | [24 empty] | POP
[25 empty] | 15 | 21 | DPH
| Celkem |  |  |  |  | 0 | [18 empty] | 0 | 0 | SUM
END
Note on S6: Jedná se o informaci, zda se jedná o položku, která je do rozpočtu zadána z cenové soustavy RTS, nebo vlastní.
Note on T6: Jedná se o název CÚ, která je zadána u položky rozpočtu

## 01 105h Pol
Položkový soupis prací a dodávek | [26 empty] | #TypZaznamu#
S: | 22/105 | Zkvatitnění podmínek ubytovaných žáků DM-samostatný pavilon | [24 empty] | STA
O: | 01 | Zkvatitnění podmínek ubytovaných žáků DM-samostatný pavilon | [21 empty] | STA |  |  | OBJ
R: | 105h | Elektro-Dodávka | [24 empty] | ROZ
P.č. | Číslo položky | Název položky | MJ | Množství | Cena / MJ | Celkem | Dodávka | Dodávka celk. | Montáž | Montáž celk. | DPH | Cena s DPH | Hmotnost / MJ | Hmotnost celk.(t) | Dem. hmotnost / MJ | Dem. hmotnost celk.(t) | Ceník | Cen. soustava / platnost | Cenová úroveň | Nhod / MJ | Nhod celk. | Dodavatel | Typ položky
Díl: | 0 | Elektro-Dodávka |  |  |  | 0 |  | 0 |  | 0 |  | 0 |  | 0 |  | 0 |  |  |  |  | 0 | [5 empty] | DIL
1 | 31214500-4 | Oceloplechová rozvodnice rozvodnice pod omítku s plechovými dveřmi, KLV 60 UPS-F IP 30/20C, In 32A | ks | 1 |  | 0 |  | 0 |  | 0 | 21 | 0 | 0 | 0 | 0 | 0 |  | Vlastní | Indiv | 0 | 0 |  | R-položka |  |  |  | POL12_0
2 | 31214500-4 | Úprava rozváděče RH přepojení, doplnění | kpl. | 1 |  | 0 |  | 0 |  | 0 | 21 | 0 | 0 | 0 | 0 | 0 |  | Vlastní | Indiv | 0 | 0 |  | Práce |  |  |  | POL1_1
3 | 31265815-7 | Kamerový systém CCTV dle specifiace investora | kpl. | 1 |  | 0 |  | 0 |  | 0 | 21 | 0 | 0 | 0 | 0 | 0 |  | Vlastní | Indiv | 0 | 0 |  | R-položka |  |  |  | POL12_0
4 | 65268751-8 | Rozváděč RACK 19", 15U, šířka 600mm, hloubka 440mm. Kompletní dodávka včetně montáže a recyklačních, poplatků. | ks | 1 |  | 0 |  | 0 |  | 0 | 21 | 0 | 0 | 0 | 0 | 0 |  | Vlastní | Indiv | 0 | 0 |  | Práce |  |  |  | POL1_1
5 | 65268751-8 | Zařízení autonomní detekce koře a signalizace | ks | 24 |  | 0 |  | 0 |  | 0 | 21 | 0 | 0 | 0 | 0 | 0 |  | Vlastní | Indiv | 0 | 0 |  | R-položka |  |  |  | POL12_1
[25 empty] | 15 | 21 | DPH
| Celkem |  |  |  |  | 0 | [18 empty] | 0 | 0 | SUM
END
Note on S6: Jedná se o informaci, zda se jedná o položku, která je do rozpočtu zadána z cenové soustavy RTS, nebo vlastní.
Note on T6: Jedná se o název CÚ, která je zadána u položky rozpočtu

## 01 105ch Pol
Položkový soupis prací a dodávek | [26 empty] | #TypZaznamu#
S: | 22/105 | Zkvatitnění podmínek ubytovaných žáků DM-samostatný pavilon | [24 empty] | STA
O: | 01 | Zkvatitnění podmínek ubytovaných žáků DM-samostatný pavilon | [21 empty] | STA |  |  | OBJ
R: | 105ch | Elektro-Hromosvod | [24 empty] | ROZ
P.č. | Číslo položky | Název položky | MJ | Množství | Cena / MJ | Celkem | Dodávka | Dodávka celk. | Montáž | Montáž celk. | DPH | Cena s DPH | Hmotnost / MJ | Hmotnost celk.(t) | Dem. hmotnost / MJ | Dem. hmotnost celk.(t) | Ceník | Cen. soustava / platnost | Cenová úroveň | Nhod / MJ | Nhod celk. | Dodavatel | Typ položky
Díl: | 0 | Hromosvod |  |  |  | 0 |  | 0 |  | 0 |  | 0 |  | 0 |  | 0 |  |  |  |  | 0 | [5 empty] | DIL
1 | 45312311-0 | Drát AlMgSi A 8 mm na podpěrách jímacího vedení, jímací a svodové vedení po zkušební svorky, dodávka, včetně montáže | m | 98 |  | 0 |  | 0 |  | 0 | 21 | 0 | 0 | 0 | 0 | 0 |  | Vlastní | Indiv | 0 | 0 |  | Specifikace |  |  |  | POL3_0
|  | Jímací vedení / svody | [24 empty] | POP
2 | 45312311-0 | Drát pozinkovaný FeZn A 10 mm, uložený v zemi s vývody ke zkušebním svorkám a uzemnění, elektroinstalace, dodávka včetně montáže | m | 20 |  | 0 |  | 0 |  | 0 | 21 | 0 | 0 | 0 | 0 | 0 |  | Vlastní | Indiv | 0 | 0 |  | R-položka |  |  |  | POL12_0
|  | Uzemňovací přívody | [24 empty] | POP
3 | 45312311-0 | Pásovina FeZn 30x4 mm, uložená v rýze s vývody ke zkušebním svorkám a uzemnění elektroinstalace,, dodávka včetně montáže | m | 120 |  | 0 |  | 0 |  | 0 | 21 | 0 | 0 | 0 | 0 | 0 |  | Vlastní | Indiv | 0 | 0 |  | R-položka |  |  |  | POL12_0
|  | Základový zemnič | [24 empty] | POP
4 | 45312311-0 | Jímací tyč AlMgSi, délka 2000mm, O 16mm, dodávka včetně montáže | ks | 2 |  | 0 |  | 0 |  | 0 | 21 | 0 | 0 | 0 | 0 | 0 |  | Vlastní | Indiv | 0 | 0 |  | R-položka |  |  |  | POL12_1
5 | 45312311-0 | Podpěra jímacího vedení pro taškovou krytinu na hřeben střechy, pozinkovaná, dodávka včetně montáže | ks | 90 |  | 0 |  | 0 |  | 0 | 21 | 0 | 0 | 0 | 0 | 0 |  | Vlastní | Indiv | 0 | 0 |  | R-položka |  |  |  | POL12_1
6 | 45312311-0 | Podpěra jímacího vedení pro taškovou krytinu, pozinkovaná, dodávka včetně montáže | ks | 22 |  | 0 |  | 0 |  | 0 | 21 | 0 | 0 | 0 | 0 | 0 |  | Vlastní | Indiv | 0 | 0 |  | R-položka |  |  |  | POL12_1
7 | 45312311-0 | Podpěra svodů upevněných na okapové roury, nerezová, dodávka včetně montáže | ks | 16 |  | 0 |  | 0 |  | 0 | 21 | 0 | 0 | 0 | 0 | 0 |  | Vlastní | Indiv | 0 | 0 |  | R-položka |  |  |  | POL12_1
8 | 45312311-0 | Podpěra svodů upevněných do zateplených zdí, pozinkovaná, dodávka včetně montáže | ks | 8 |  | 0 |  | 0 |  | 0 | 21 | 0 | 0 | 0 | 0 | 0 |  | Vlastní | Indiv | 0 | 0 |  | R-položka |  |  |  | POL12_1
9 | 45312311-0 | Svorka hromosvodová - spojovací, pozinkovaná, do dvou šroubů, dodávka včetně montáže | ks | 32 |  | 0 |  | 0 |  | 0 | 21 | 0 | 0 | 0 | 0 | 0 |  | Vlastní | Indiv | 0 | 0 |  | R-položka |  |  |  | POL12_1
10 | 45312311-0 | Svorka hromosvodová - křížová, okapová, pozinkovaná, do čtyř šroubů, dodávka včetně montáže | ks | 24 |  | 0 |  | 0 |  | 0 | 21 | 0 | 0 | 0 | 0 | 0 |  | Vlastní | Indiv | 0 | 0 |  | R-položka |  |  |  | POL12_1
11 | 45312311-0 | Svorka zemnící - páska/páska, FeZn, nad dva šrouby, dodávka včetně montáže | ks | 26 |  | 0 |  | 0 |  | 0 | 21 | 0 | 0 | 0 | 0 | 0 |  | Vlastní | Indiv | 0 | 0 |  | R-položka |  |  |  | POL12_1
12 | 45312311-0 | Svorka zemnící - páska/drát, FeZn, nad dva šrouby, dodávka včetně montáže | ks | 12 |  | 0 |  | 0 |  | 0 | 21 | 0 | 0 | 0 | 0 | 0 |  | Vlastní | Indiv | 0 | 0 |  | R-položka |  |  |  | POL12_1
13 | 45312311-0 | Zkušební svorka drát/drát, mosazné šrouby, dodávka včetně montáže | ks | 6 |  | 0 |  | 0 |  | 0 | 21 | 0 | 0 | 0 | 0 | 0 |  | Vlastní | Indiv | 0 | 0 |  | R-položka |  |  |  | POL12_1
14 | 45312311-0 | Zaváděcí tyč FeZn, 16/10mm, délka 1,5 m, protikorozní ochrana, dodávka včetně montáže | ks | 6 |  | 0 |  | 0 |  | 0 | 21 | 0 | 0 | 0 | 0 | 0 |  | Vlastní | Indiv | 0 | 0 |  | R-položka |  |  |  | POL12_1
15 | 45312311-0 | Výstražná tabulka se zákazem vstupu v okruhu do 3m od svodů, dodávka včetně montáže | ks | 6 |  | 0 |  | 0 |  | 0 | 21 | 0 | 0 | 0 | 0 | 0 |  | Vlastní | Indiv | 0 | 0 |  | R-položka |  |  |  | POL12_1
16 | 28421140-2 | Provedení výchozí revize | kpl. | 1 |  | 0 |  | 0 |  | 0 | 21 | 0 | 0 | 0 | 0 | 0 |  | Vlastní | Indiv | 0 | 0 |  | R-položka |  |  |  | POL12_1
[25 empty] | 15 | 21 | DPH
| Celkem |  |  |  |  | 0 | [18 empty] | 0 | 0 | SUM
END
Note on S6: Jedná se o informaci, zda se jedná o položku, která je do rozpočtu zadána z cenové soustavy RTS, nebo vlastní.
Note on T6: Jedná se o název CÚ, která je zadána u položky rozpočtu

## 01 105i Pol
Položkový soupis prací a dodávek | [26 empty] | #TypZaznamu#
S: | 22/105 | Zkvatitnění podmínek ubytovaných žáků DM-samostatný pavilon | [24 empty] | STA
O: | 01 | Zkvatitnění podmínek ubytovaných žáků DM-samostatný pavilon | [21 empty] | STA |  |  | OBJ
R: | 105i | FVE 4kWp | [24 empty] | ROZ
P.č. | Číslo položky | Název položky | MJ | Množství | Cena / MJ | Celkem | Dodávka | Dodávka celk. | Montáž | Montáž celk. | DPH | Cena s DPH | Hmotnost / MJ | Hmotnost celk.(t) | Dem. hmotnost / MJ | Dem. hmotnost celk.(t) | Ceník | Cen. soustava / platnost | Cenová úroveň | Nhod / MJ | Nhod celk. | Dodavatel | Typ položky
Díl: | 1a | Materiál, montáž+konstrukce |  |  |  | 0 |  | 0 |  | 0 |  | 0 |  | 0 |  | 0 |  |  |  |  | 0 | [5 empty] | DIL
1 | 1a1 | FVE panely, TSM-DE09.08 400Wp, černý rám | kus | 10 |  | 0 |  | 0 |  | 0 | 21 | 0 | 0 | 0 | 0 | 0 |  | Vlastní | Indiv | 0 | 0 |  | Práce |  |  |  | POL1_
2 | 1a2 | Kombinovaný hák A1-NH2 | kus | 16 |  | 0 |  | 0 |  | 0 | 21 | 0 | 0 | 0 | 0 | 0 |  | Vlastní | Indiv | 0 | 0 |  | Práce |  |  |  | POL1_
3 | 1a3 | Hliníkový profil HNP1-40x45mm, délka 6m | kus | 4 |  | 0 |  | 0 |  | 0 | 21 | 0 | 0 | 0 | 0 | 0 |  | Vlastní | Indiv | 0 | 0 |  | Práce |  |  |  | POL1_
4 | 1a4 | Hliníkový krajní úkryt - 30mm | kus | 8 |  | 0 |  | 0 |  | 0 | 21 | 0 | 0 | 0 | 0 | 0 |  | Vlastní | Indiv | 0 | 0 |  | Práce |  |  |  | POL1_
5 | 1a5 | Hliníkový univerzální středový úchyt - 70mm | kus | 16 |  | 0 |  | 0 |  | 0 | 21 | 0 | 0 | 0 | 0 | 0 |  | Vlastní | Indiv | 0 | 0 |  | Práce |  |  |  | POL1_
6 | 1a6 | Koncová plastová krytka pro profil HNP 1 | kus | 8 |  | 0 |  | 0 |  | 0 | 21 | 0 | 0 | 0 | 0 | 0 |  | Vlastní | Indiv | 0 | 0 |  | Práce |  |  |  | POL1_
7 | 1a7 | Čtyřhranná matice M8-DIN 557-A2 | kus | 24 |  | 0 |  | 0 |  | 0 | 21 | 0 | 0 | 0 | 0 | 0 |  | Vlastní | Indiv | 0 | 0 |  | Práce |  |  |  | POL1_
8 | 1a8 | Matice M10 s ozubem DIN 6923-A2 | kus | 16 |  | 0 |  | 0 |  | 0 | 21 | 0 | 0 | 0 | 0 | 0 |  | Vlastní | Indiv | 0 | 0 |  | Práce |  |  |  | POL1_
9 | 1a9 | Šrouby DIN 912-A2-8/25 | kus | 24 |  | 0 |  | 0 |  | 0 | 21 | 0 | 0 | 0 | 0 | 0 |  | Vlastní | Indiv | 0 | 0 |  | Práce |  |  |  | POL1_
10 | 1a10 | Šrouby DIN 1" s plochou hlavou M10/25-A2" | kus | 16 |  | 0 |  | 0 |  | 0 | 21 | 0 | 0 | 0 | 0 | 0 |  | Vlastní | Indiv | 0 | 0 |  | Práce |  |  |  | POL1_
11 | 1a11 | Vruty do dřeva M8/100 | kus | 32 |  | 0 |  | 0 |  | 0 | 21 | 0 | 0 | 0 | 0 | 0 |  | Vlastní | Indiv | 0 | 0 |  | Práce |  |  |  | POL1_
12 | 1a12 | Střídač a bater.uložiště X3-hybrid-8.0 G4 D | kus | 1 |  | 0 |  | 0 |  | 0 | 21 | 0 | 0 | 0 | 0 | 0 |  | Vlastní | Indiv | 0 | 0 |  | Práce |  |  |  | POL1_
13 | 1a13 | Instalační materiál DC 6mm | m | 200 |  | 0 |  | 0 |  | 0 | 21 | 0 | 0 | 0 | 0 | 0 |  | Vlastní | Indiv | 0 | 0 |  | Práce |  |  |  | POL1_
14 | 1a14 | Instalační materiál AC Cyky 5x6 | m | 30 |  | 0 |  | 0 |  | 0 | 21 | 0 | 0 | 0 | 0 | 0 |  | Vlastní | Indiv | 0 | 0 |  | Práce |  |  |  | POL1_
15 | 1a15 | Ostatní instalační materiál | kus | 1 |  | 0 |  | 0 |  | 0 | 21 | 0 | 0 | 0 | 0 | 0 |  | Vlastní | Indiv | 0 | 0 |  | Práce |  |  |  | POL1_
Díl: | VN | Vedlejší náklady |  |  |  | 0 |  | 0 |  | 0 |  | 0 |  | 0 |  | 0 |  |  |  |  | 0 | [5 empty] | DIL
16 | VN1 | Zpracování projektové dokumentace, administrativa | kus | 1 |  | 0 |  | 0 |  | 0 | 21 | 0 | 0 | 0 | 0 | 0 |  | Vlastní | Indiv | 0 | 0 |  | Práce |  |  |  | POL1_
17 | VN2 | Vyřízení dotace NZÚ | kus | 1 |  | 0 |  | 0 |  | 0 | 21 | 0 | 0 | 0 | 0 | 0 |  | Vlastní | Indiv | 0 | 0 |  | Práce |  |  |  | POL1_
18 | VN3 | Revize, revizní zpráva | kus | 1 |  | 0 |  | 0 |  | 0 | 21 | 0 | 0 | 0 | 0 | 0 |  | Vlastní | Indiv | 0 | 0 |  | Práce |  |  |  | POL1_
Díl: | 1a | Materiál, montáž+konstrukce |  |  |  | 0 |  | 0 |  | 0 |  | 0 |  | 0 |  | 0 |  |  |  |  | 0 | [5 empty] | DIL
19 | 1a16 | Rozvodnice R-FVE+úprava stávajícího rozvaděče | kus | 1 |  | 0 |  | 0 |  | 0 | 21 | 0 | 0 | 0 | 0 | 0 |  | Vlastní | Indiv | 0 | 0 |  | Práce |  |  |  | POL1_
20 | 2a17 | Instalace a zapojení FVE | kus | 1 |  | 0 |  | 0 |  | 0 | 21 | 0 | 0 | 0 | 0 | 0 |  | Vlastní | Indiv | 0 | 0 |  | Práce |  |  |  | POL1_
[25 empty] | 15 | 21 | DPH
| Celkem |  |  |  |  | 0 | [18 empty] | 0 | 0 | SUM
END
Note on S6: Jedná se o informaci, zda se jedná o položku, která je do rozpočtu zadána z cenové soustavy RTS, nebo vlastní.
Note on T6: Jedná se o název CÚ, která je zadána u položky rozpočtu

## 01 105j Pol
Položkový soupis prací a dodávek | [26 empty] | #TypZaznamu#
S: | 22/105 | Zkvatitnění podmínek ubytovaných žáků DM-samostatný pavilon | [24 empty] | STA
O: | 01 | Zkvatitnění podmínek ubytovaných žáků DM-samostatný pavilon | [21 empty] | STA |  |  | OBJ
R: | 105j | Ostatní a vedlejší náklady | [24 empty] | ROZ
P.č. | Číslo položky | Název položky | MJ | Množství | Cena / MJ | Celkem | Dodávka | Dodávka celk. | Montáž | Montáž celk. | DPH | Cena s DPH | Hmotnost / MJ | Hmotnost celk.(t) | Dem. hmotnost / MJ | Dem. hmotnost celk.(t) | Ceník | Cen. soustava / platnost | Cenová úroveň | Nhod / MJ | Nhod celk. | Dodavatel | Typ položky
Díl: | VN | Vedlejší náklady |  |  |  | 0 |  | 0 |  | 0 |  | 0 |  | 0 |  | 0 |  |  |  |  | 0 | [5 empty] | DIL
1 | 005121 R | Zařízení staveniště | Soubor | 1 |  | 0 |  | 0 |  | 0 | 21 | 0 | 0 | 0 | 0 | 0 |  | RTS 22/ I | Indiv | 0 | 0 |  | VRN |  |  |  | POL99_8
|  | Veškeré náklady spojené s vybudováním, provozem a odstraněním zařízení staveniště. | [24 empty] | POP
2 | 005124010R | Koordinační činnost | Soubor | 1 |  | 0 |  | 0 |  | 0 | 21 | 0 | 0 | 0 | 0 | 0 |  | RTS 22/ I | Indiv | 0 | 0 |  | VRN |  |  |  | POL99_8
|  | Koordinace stavebních a technologických dodávek stavby. | [24 empty] | POP
Díl: | ON | Ostatní náklady |  |  |  | 0 |  | 0 |  | 0 |  | 0 |  | 0 |  | 0 |  |  |  |  | 0 | [5 empty] | DIL
3 | 00523 R | Zkoušky a revize | Soubor | 1 |  | 0 |  | 0 |  | 0 | 21 | 0 | 0 | 0 | 0 | 0 |  | RTS 22/ I | Indiv | 0 | 0 |  | VRN |  |  |  | POL99_8
|  | Náklady zhotovitele, související s prováděním zkoušek a revizí předepsaných technickými normami nebo objednatelem a které jsou pro provedení díla nezbytné. | [24 empty] | POP | Náklady zhotovitele, související s prováděním zkoušek a revizí předepsaných technickými normami nebo objednatelem a které jsou pro provedení díla nezbytné.
4 | 005241010R | Dokumentace skutečného provedení | Soubor | 1 |  | 0 |  | 0 |  | 0 | 21 | 0 | 0 | 0 | 0 | 0 |  | RTS 22/ I | Indiv | 0 | 0 |  | VRN |  |  |  | POL99_8
|  | Náklady na vyhotovení dokumentace skutečného provedení stavby a její předání objednateli v požadované formě a požadovaném počtu. | [24 empty] | POP | Náklady na vyhotovení dokumentace skutečného provedení stavby a její předání objednateli v požadované formě a požadovaném počtu.
5 | 005241020R | Geodetické zaměření skutečného provedení | Soubor | 1 |  | 0 |  | 0 |  | 0 | 21 | 0 | 0 | 0 | 0 | 0 |  | RTS 22/ I | Indiv | 0 | 0 |  | VRN |  |  |  | POL99_8
|  | Náklady na provedení skutečného zaměření stavby v rozsahu nezbytném pro zápis změny do katastru nemovitostí. | [24 empty] | POP | Náklady na provedení skutečného zaměření stavby v rozsahu nezbytném pro zápis změny do katastru nemovitostí.
6 | 005281010R | Propagace | Soubor | 1 |  | 0 |  | 0 |  | 0 | 21 | 0 | 0 | 0 | 0 | 0 |  | RTS 22/ I | Indiv | 0 | 0 |  | VRN |  |  |  | POL99_8
|  | Náklady spojené s povinnou publicitou, pokud ji objednatel požaduje. Zahrnuje zejména náklady na propagační a informační billboardy, tabule, internetovou propagaci, tiskoviny apod. | [24 empty] | POP | Náklady spojené s povinnou publicitou, pokud ji objednatel požaduje. Zahrnuje zejména náklady na propagační a informační billboardy, tabule, internetovou propagaci, tiskoviny apod.
7 | 004100 | Autorský dozor | Soubor | 1 |  | 0 |  | 0 |  | 0 | 21 | 0 | 0 | 0 | 0 | 0 |  | Vlastní | Indiv | 0 | 0 |  | VRN |  |  |  | POL99_8
|  | Náklady na provedení průzkumů nebo doplnění stávajících průzkumů, pokud je obchodní podmínky vyžadují a tyto průzkumy nejsou v dostatečném rozsahu součástí projektové dokumentace. Jedná se zejména o Geologický – inženýrsko-geologický / radonový / hydrogeologický / pedologický průzkum, botanický a zoologický průzkum, stavební průzkum – umělecko historický / stavebně statický a případný průzkum výskytu nebezpečných látek – odpadu / munice / výbušnin apod. | [24 empty] | POP | Náklady na provedení průzkumů nebo doplnění stávajících průzkumů, pokud je obchodní podmínky vyžadují a tyto průzkumy nejsou v dostatečném rozsahu součástí projektové dokumentace. Jedná se zejména o Geologický – inženýrsko-geologický / radonový / hydrogeologický / pedologický průzkum, botanický a zoologický průzkum, stavební průzkum – umělecko historický / stavebně statický a případný průzkum výskytu nebezpečných látek – odpadu / munice / výbušnin apod.
[25 empty] | 15 | 21 | DPH
| Celkem |  |  |  |  | 0 | [18 empty] | 0 | 0 | SUM
END
Note on S6: Jedná se o informaci, zda se jedná o položku, která je do rozpočtu zadána z cenové soustavy RTS, nebo vlastní.
Note on T6: Jedná se o název CÚ, která je zadána u položky rozpočtu