## Pokyny pro vyplnění
Pokyny pro vyplnění
Ve všech listech tohoto souboru můžete měnit pouze buňky s modrým pozadím. Jedná se o tyto údaje : - údaje o firmě - jednotkové ceny položek zadané na maximálně dvě desetinná místa

## Stavba
#RTSROZP# | Soupis stavebních prací, dodávek a služeb
| Stavba: |  | 201130 | ŘEŠENÍ VYTÁPĚNÍ A ENERGETICKÝCH ÚSPOR AREÁLU ŠKOLY - OBJEKT TĚLOCVIČNY
| Zadavatel | [5 empty] | IČO:
DIČ:
| Projektant: | [5 empty] | IČO:
DIČ:
| Zhotovitel: | [5 empty] | IČO:
DIČ:
Vypracoval:
| Rozpis ceny | [6 empty] | Celkem
HSV | HSV | [6 empty] | 0
PSV | PSV | [6 empty] | 0
MON | MON | [6 empty] | 0
VN | Vedlejší náklady | [6 empty] | 0
ON | Ostatní náklady | [6 empty] | 0
| Celkem | [6 empty] | 0
Rekapitulace daní
0 | Základ pro sníženou DPH |  |  | 15 | % | 0 |  |  | CZK
0 | Snížená DPH |  |  | 15 | % | 0 |  |  | CZK
0 | Základ pro základní DPH |  |  | 21 | % | 0 |  |  | CZK
0 | Základní DPH |  |  | 21 | % | 0 |  |  | CZK
0 | Zaokrouhlení |  |  |  |  | 0 |  |  | CZK
| Cena celkem bez DPH |  |  |  |  | 0 |  |  | CZK
0 | Cena celkem s DPH |  |  |  |  | 0 |  |  | CZK
|  | v |  |  | dne
|  |  | Za zhotovitele |  |  |  | Za objednatele
Rekapitulace dílčích částí
#CASTI>> | Číslo | Název |  |  | Základ pro sníženou DPH | Základ pro základní DPH | DPH celkem | Cena celkem | %
1 | Stavba |  |  |  | 0 | 0 | 0 | 0
2 |  | Stavební objekt |  |  |  |  | 0
2 | 01 | Zateplení + Výměna výplní otvorů |  |  | 0 | 0 | 0 | 0
3 | D.1.1 | ZATEPLENÍ + VÝPLNĚ OTVORŮ |  |  | 0 | 0 | 0 | 0
2 | 02 | Statika + FVE |  |  | 0 | 0 | 0 | 0
3 | D.1.2 | STATIKA + FVE |  |  | 0 | 0 | 0 | 0
2 | 03 | Stínící technika |  |  | 0 | 0 | 0 | 0
3 | D.1.3 | STÍNÍCÍ TECHNIKA |  |  | 0 | 0 | 0 | 0
2 | 04 | Trafostanice + osvětlení + regulace otopné soustavy + MaR |  |  | 0 | 0 | 0 | 0
3 | D.1.4 | TRAFOSTANICE + OSVĚTLENÍ + REGULACE OTOPNÉ SOUSTAVY + MAR |  |  | 0 | 0 | 0 | 0
| Celkem za stavbu |  |  |  | 0 | 0 | 0 | 0 | 0
Rekapitulace dílů
| Číslo | Název |  |  | Typ dílu |  |  | Celkem | %
| 3 | Svislé a kompletní konstrukce |  |  | HSV |  |  | 0
| 4 | Vodorovné konstrukce |  |  | HSV |  |  | 0
| 61 | Úpravy povrchů vnitřní |  |  | HSV |  |  | 0
| 62 | Úpravy povrchů vnější |  |  | HSV |  |  | 0
| 63 | Podlahy a podlahové konstrukce |  |  | HSV |  |  | 0
| 94 | Lešení a stavební výtahy |  |  | HSV |  |  | 0
| 95 | Dokončovací konstrukce na pozemních stavbách |  |  | HSV |  |  | 0
| 96 | Bourání konstrukcí |  |  | HSV |  |  | 0
| 99 | Staveništní přesun hmot |  |  | HSV |  |  | 0
| FVE | FVE |  |  | HSV |  |  | 0
| INST_01 | Instalační přístroje |  |  | HSV |  |  | 0
| OS01 | Podpůrné konstrukce Trafostanice |  |  | HSV |  |  | 0
| OS02 | Trafostanice |  |  | HSV |  |  | 0
| OS03 | Ostatní |  |  | HSV |  |  | 0
| OS04 | Rozvaděče |  |  | HSV |  |  | 0
| OS05 | Osvětlení |  |  | HSV |  |  | 0
| OS06 | Kabely |  |  | HSV |  |  | 0
| OS07 | Kabelové trasy |  |  | HSV |  |  | 0
| ST | Úprava statiky pod FVE |  |  | HSV |  |  | 0
| 712 | Povlakové krytiny |  |  | PSV |  |  | 0
| 713 | Izolace tepelné |  |  | PSV |  |  | 0
| 721 | Vnitřní kanalizace |  |  | PSV |  |  | 0
| 728 | Vzduchotechnika |  |  | PSV |  |  | 0
| 730 | Ústřední vytápění |  |  | PSV |  |  | 0
| 732 | Strojovny |  |  | PSV |  |  | 0
| 733 | Rozvod potrubí |  |  | PSV |  |  | 0
| 734 | Armatury |  |  | PSV |  |  | 0
| 762 | Konstrukce tesařské |  |  | PSV |  |  | 0
| 764 | Konstrukce klempířské |  |  | PSV |  |  | 0
| 765 | Krytiny tvrdé |  |  | PSV |  |  | 0
| 766 | Konstrukce truhlářské |  |  | PSV |  |  | 0
| 767 | Konstrukce zámečnické |  |  | PSV |  |  | 0
| 776 | Podlahy povlakové |  |  | PSV |  |  | 0
| 777 | Podlahy ze syntetických hmot |  |  | PSV |  |  | 0
| 783 | Nátěry |  |  | PSV |  |  | 0
| 784 | Malby |  |  | PSV |  |  | 0
| 786 | Zastiňující technika |  |  | PSV |  |  | 0
| 799 | Ostatní |  |  | PSV |  |  | 0
| M21 | Elektromontáže |  |  | MON |  |  | 0
| M22 | Hromosvod |  |  | MON |  |  | 0
| D96 | Přesuny suti a vybouraných hmot |  |  | PSU |  |  | 0
| VN | Vedlejší náklady |  |  | VN |  |  | 0
| ON | Ostatní náklady |  |  | ON |  |  | 0
| Cena celkem | [6 empty] | 0 | 0
Note on D11: Název
Note on D12: Ulice
Note on D13: PSČ
Note on E13: Místo
Note on I11: IČO
Note on I12: DIČ

## VzorPolozky (hidden)
Položkový rozpočet
S:
O:
R:

## 01 D.1.1 Pol
Položkový soupis prací a dodávek | [26 empty] | #TypZaznamu#
S: | 201130 | ŘEŠENÍ VYTÁPĚNÍ A ENERGETICKÝCH ÚSPOR AREÁLU ŠKOLY - OBJEKT TĚLOCVIČNY | [24 empty] | STA
O: | 01 | Zateplení + Výměna výplní otvorů | [21 empty] | STA |  |  | OBJ
R: | D.1.1 | ZATEPLENÍ + VÝPLNĚ OTVORŮ | [24 empty] | ROZ
P.č. | Číslo položky | Název položky | MJ | Množství | Cena / MJ | Celkem | Dodávka | Dodávka celk. | Montáž | Montáž celk. | DPH | Cena s DPH | Hmotnost / MJ | Hmotnost celk.(t) | Dem. hmotnost / MJ | Dem. hmotnost celk.(t) | Ceník | Cen. soustava / platnost | Cenová úroveň | Nhod / MJ | Nhod celk. | Dodavatel | Typ položky
Díl: | 3 | Svislé a kompletní konstrukce |  |  |  | 0 |  | 0 |  | 0 |  | 0 |  | 51.06 |  | 0 |  |  |  |  | 0 | [5 empty] | DIL
1 | 310237241R00 | Zazdívka otvorů o ploše přes 0,09 m2 do 0,25 m2 ve zdivu nadzákladovém cihlami pálenými o tloušťce, zdi do 300 mm | kus | 33 |  | 0 |  | 0 |  | 0 | 21 | 0 | 0.1272 | 4.2 | 0 | 0 |  | Vlastní | Indiv | 0 | 0 |  | Práce |  |  |  | POL1_1
|  | včetně pomocného pracovního lešení | [24 empty] | POP
|  | SZ: : 10 : | [24 empty] | VV | 0
|  | JV: : 19 : | [24 empty] | VV | 0
|  | 4 : | [24 empty] | VV | 0
|  | 33 |  | 33 | [22 empty] | VV | 0
2 | 311271177RT4 | Zdivo nosné z tvárnic porobetonových hladkých tloušťky 300 mm, charakteristická pevnost v tlaku fk =, 1,50 MPa, součinitel prostupu tepla U=0,33 W/m2.K | m2 | 23.61 |  | 0 |  | 0 |  | 0 | 21 | 0 | 0.17454 | 4.12 | 0 | 0 |  | Vlastní | Indiv | 0 | 0 |  | Práce |  |  |  | POL1_1
|  | zvednutí atiky : 94,44*0,25 : | [24 empty] | VV | 0
|  | 23,61 |  | 23.61 | [22 empty] | VV | 0
3 | 317121025R00 | Montáž překladů keramických světlost do 1050 mm | kus | 4 |  | 0 |  | 0 |  | 0 | 21 | 0 | 0.00238 | 0.01 | 0 | 0 |  | Vlastní | Indiv | 0 | 0 |  | Práce |  |  |  | POL1_1
4 | 317941123R00 | Osazení ocelových válcovaných nosníků na zdivu bez dodávky materiálu, výšky od 140 do 220 mm | t | 13 |  | 0 |  | 0 |  | 0 | 21 | 0 | 0.01709 | 0.22 | 0 | 0 |  | Vlastní | Indiv | 0 | 0 |  | Práce |  |  |  | POL1_1
|  | profilu I, nebo IE, nebo U, nebo UE, nebo L | [24 empty] | POP
5 | 319201311R00 | Vyrovnání nerovného povrchu jakoukoliv maltou do 30 mm | m2 | 39.4275 |  | 0 |  | 0 |  | 0 | 21 | 0 | 0.03767 | 1.49 | 0 | 0 |  | Vlastní | Indiv | 0 | 0 |  | Práce |  |  |  | POL1_1
|  | vnitřního i vnějšího zdiva, bez odsekání vadných cihel, bez pomocného lešení, | [24 empty] | POP
|  | odhad z 50% pod obkladem : : | [24 empty] | VV | 0
|  | SZ : 30,45*0,5 : | [24 empty] | VV | 0
|  | JV: : (31,41+1,38+1,38)*0,5 : | [24 empty] | VV | 0
|  | SV: : 6,304*0,5 : | [24 empty] | VV | 0
|  | JZ: : 5,891*0,5 : | [24 empty] | VV | 0
|  | 0,6*0,6*2 : | [24 empty] | VV | 0
|  | 1*0,15*2 : | [24 empty] | VV | 0
|  | 39,4275 |  | 39.43 | [22 empty] | VV | 0
6 | 342264051RT3 | Podhledy na kovové konstrukci opláštěné deskami sádrokartonovými nosná konstrukce z profilů CD s, přímým uchycením 1x deska, tloušťky 12,5 mm, impregnovaná, bez izolace | m2 | 303.63 |  | 0 |  | 0 |  | 0 | 21 | 0 | 0.01215 | 3.69 | 0 | 0 |  | Vlastní | Indiv | 0 | 0 |  | Práce |  |  |  | POL1_1
|  | č.místnosti : : | [24 empty] | VV | 0
|  | 122 : 13,01 : | [24 empty] | VV | 0
|  | 123 : 1,35 : | [24 empty] | VV | 0
|  | 124 : 1,35 : | [24 empty] | VV | 0
|  | 125 : 1,35 : | [24 empty] | VV | 0
|  | 126 : 5,46 : | [24 empty] | VV | 0
|  | 127 : 3,51 : | [24 empty] | VV | 0
|  | 128 : 1,35 : | [24 empty] | VV | 0
|  | 129 : 1,35 : | [24 empty] | VV | 0
|  | 130 : 1,41 : | [24 empty] | VV | 0
|  | 131 : 14,14 : | [24 empty] | VV | 0
|  | 132 : 4,09 : | [24 empty] | VV | 0
|  | 133 : 10,47 : | [24 empty] | VV | 0
|  | 134 : 15,16 : | [24 empty] | VV | 0
|  | 135 : 14,52 : | [24 empty] | VV | 0
|  | 136 : 14,60 : | [24 empty] | VV | 0
|  | 137 : 14,60 : | [24 empty] | VV | 0
|  | 138 : 14,47 : | [24 empty] | VV | 0
|  | 139 : 14,60 : | [24 empty] | VV | 0
|  | 140 : 14,60 : | [24 empty] | VV | 0
|  | 141 : 14,47 : | [24 empty] | VV | 0
|  | 142 : 14,36 : | [24 empty] | VV | 0
|  | 143 : 19,48 : | [24 empty] | VV | 0
|  | 146 - kotelna není řešeno : 0 : | [24 empty] | VV | 0
|  | 148 : 7,57 : | [24 empty] | VV | 0
|  | 149 : 51,4 : | [24 empty] | VV | 0
|  | 150 : 12,27 : | [24 empty] | VV | 0
|  | 151 : 8,65 : | [24 empty] | VV | 0
|  | 152 : 5,27 : | [24 empty] | VV | 0
|  | 153 : 8,77 : | [24 empty] | VV | 0
|  | 303,63 |  | 303.63 | [22 empty] | VV | 0
7 | 342264098RT1 | Příplatky k podhledům sádrokartonovým příplatek k podhledu sádrokartonovému za plochu do 2 m2 | m2 | 8.16 |  | 0 |  | 0 |  | 0 | 21 | 0 | 0 | 0 | 0 | 0 |  | Vlastní | Indiv | 0 | 0 |  | Práce |  |  |  | POL1_1
|  | 1,35 : | [24 empty] | VV | 0
|  | 1,35 : | [24 empty] | VV | 0
|  | 1,41 : | [24 empty] | VV | 0
|  | 1,35 : | [24 empty] | VV | 0
|  | 1,35 : | [24 empty] | VV | 0
|  | 1,35 : | [24 empty] | VV | 0
|  | 8,16 |  | 8.16 | [22 empty] | VV | 0
8 | 342264098RT2 | Příplatky k podhledům sádrokartonovým příplatek k podhledu sádrokartonovému za plochu přes 2 do 5 m2 | m2 | 6.43 |  | 0 |  | 0 |  | 0 | 21 | 0 | 0 | 0 | 0 | 0 |  | Vlastní | Indiv | 0 | 0 |  | Práce |  |  |  | POL1_1
|  | 4,09 : | [24 empty] | VV | 0
|  | 2,34 : | [24 empty] | VV | 0
|  | 6,43 |  | 6.43 | [22 empty] | VV | 0
9 | 342264098RT3 | Příplatky k podhledům sádrokartonovým příplatek k podhledu sádrokartonovému za plochu přes 5 do 10, m2 | m2 | 8.77 |  | 0 |  | 0 |  | 0 | 21 | 0 | 0 | 0 | 0 | 0 |  | Vlastní | Indiv | 0 | 0 |  | Práce |  |  |  | POL1_1
|  | 8,77 : | [24 empty] | VV | 0
|  | 8,77 |  | 8.77 | [22 empty] | VV | 0
10 | 342265122RU7 | Podhled sádrokartonový na zavěšenou ocel.konst, desky protipož. tl.12,5 mm 2x opl, Isover tl.14 cm | m2 | 1120.66 |  | 0 |  | 0 |  | 0 | 21 | 0 | 0.03319 | 37.19 | 0 | 0 |  | Vlastní | Indiv | 0 | 0 |  | Práce |  |  |  | POL1_1
|  | SS01 : : | [24 empty] | VV | 0
|  | 109 : 439,16 : | [24 empty] | VV | 0
|  | 118 : 438,16 : | [24 empty] | VV | 0
|  | SS05 : : | [24 empty] | VV | 0
|  | 201 : 19,80 : | [24 empty] | VV | 0
|  | 202 : 42,39 : | [24 empty] | VV | 0
|  | 203 : 43,52 : | [24 empty] | VV | 0
|  | 204 : 8,06 : | [24 empty] | VV | 0
|  | 205 : 65,07 : | [24 empty] | VV | 0
|  | 206 : 64,50 : | [24 empty] | VV | 0
|  | 1120,66 |  | 1120.66 | [22 empty] | VV | 0
11 | 593407950R | překlad nosný keramobetonový; l = 100,0 cm; š = 7,0 cm; h = 23,8 cm; max. světlost 750 mm; Mu 1,62, kNm | kus | 4 |  | 0 |  | 0 |  | 0 | 21 | 0 | 0.035 | 0.14 | 0 | 0 |  | Vlastní | Indiv | 0 | 0 |  | Specifikace |  |  |  | POL3_0
Díl: | 4 | Vodorovné konstrukce |  |  |  | 0 |  | 0 |  | 0 |  | 0 |  | 3.18 |  | 0 |  |  |  |  | 0 | [5 empty] | DIL
12 | 411388531R00 | Zabetonování otvorů do 1 m2 ve stropech železobetonových, tvárnicových a prefabrikátových | m3 | 1 |  | 0 |  | 0 |  | 0 | 21 | 0 | 2.6975 | 2.7 | 0 | 0 |  | Vlastní | Indiv | 0 | 0 |  | Práce |  |  |  | POL1_1
|  | včetně bednění, odbednění a výztuže (s dodáním hmot), z pomocného pracovního lešení o výšce podlahy do 1900 mm a pro zatížení do 1,5 kPa, | [24 empty] | POP |  | včetně bednění, odbednění a výztuže (s dodáním hmot), z pomocného pracovního lešení o výšce podlahy do 1900 mm a pro zatížení do 1,5 kPa,
13 | 40001 | Polymercementová stěrka se vsypem, vč. penetrace, vyspravení nerovností a očištění | m2 | 5.65 |  | 0 |  | 0 |  | 0 | 21 | 0 | 0.08523 | 0.48 | 0 | 0 |  | Vlastní | Indiv | 0 | 0 |  | Práce |  |  |  | POL1_1
|  | vstup : 5,65 : | [24 empty] | VV | 0
|  | 5,65 |  | 5.65 | [22 empty] | VV | 0
Díl: | 61 | Úpravy povrchů vnitřní |  |  |  | 0 |  | 0 |  | 0 |  | 0 |  | 6.82 |  | 0 |  |  |  |  | 0 | [5 empty] | DIL
14 | 610991111R00 | Zakrývání výplní vnitřních otvorů, předmětů apod. fólií Pe 0,05-0,2 mm | m2 | 366.81 |  | 0 |  | 0 |  | 0 | 21 | 0 | 4e-05 | 0.01 | 0 | 0 |  | Vlastní | Indiv | 0 | 0 |  | Práce |  |  |  | POL1_1
|  | které se zřizují před úpravami povrchu, a obalení osazených dveřních zárubní před znečištěním při úpravách povrchu nástřikem plastických maltovin včetně pozdějšího odkrytí, | [24 empty] | POP |  | které se zřizují před úpravami povrchu, a obalení osazených dveřních zárubní před znečištěním při úpravách povrchu nástřikem plastických maltovin včetně pozdějšího odkrytí,
|  | SZ: : 0,92*4 : | [24 empty] | VV | 0
|  | SZ: : 2,49*2 : | [24 empty] | VV | 0
|  | JV: : 3,01*10+1,27*2+3,01*3+1,27+3,01*4 : | [24 empty] | VV | 0
|  | 1,77+3,25*6+1,76+3,25*3+1,76+3,25*6+1,76+3,25*6+1,76 : | [24 empty] | VV | 0
|  | SZ: : 20*7,59 : | [24 empty] | VV | 0
|  | 6*6,20 : | [24 empty] | VV | 0
|  | 4,31 : | [24 empty] | VV | 0
|  | SZ: : 3,9 : | [24 empty] | VV | 0
|  | JV: : 1,79+5,22+2,88 : | [24 empty] | VV | 0
|  | SV: : 3,55+4,32 : | [24 empty] | VV | 0
|  | JZ: : 4,32+1,92+4,9 : | [24 empty] | VV | 0
|  | 366,81 |  | 366.81 | [22 empty] | VV | 0
15 | 612401291RT2 | Omítky malých ploch vnitřních stěn přes 0,09 do 0,25 m2, vápennou štukovou omítkou | kus | 2 |  | 0 |  | 0 |  | 0 | 21 | 0 | 0.00867 | 0.02 | 0 | 0 |  | Vlastní | Indiv | 0 | 0 |  | Práce |  |  |  | POL1_1
|  | jakoukoliv maltou, z pomocného pracovního lešení o výšce podlahy do 1900 mm a pro zatížení do 1,5 kPa, | [24 empty] | POP |  | jakoukoliv maltou, z pomocného pracovního lešení o výšce podlahy do 1900 mm a pro zatížení do 1,5 kPa,
|  | SZ : 2 : | [24 empty] | VV | 0
|  | 2 |  | 2 | [22 empty] | VV | 0
16 | 612425931R00 | Omítka vápenná vnitřního ostění omítkou štukovou | m2 | 125.8325 |  | 0 |  | 0 |  | 0 | 21 | 0 | 0.05369 | 6.76 | 0 | 0 |  | Vlastní | Indiv | 0 | 0 |  | Práce |  |  |  | POL1_1
|  | okenního nebo dveřního, z pomocného pracovního lešení o výšce podlahy do 1900 mm a pro zatížení do 1,5 kPa, | [24 empty] | POP |  | okenního nebo dveřního, z pomocného pracovního lešení o výšce podlahy do 1900 mm a pro zatížení do 1,5 kPa,
|  | SZ: vntřní ostění : 9,31*20*0,25 : | [24 empty] | VV | 0
|  | 8,03*6*0,25 : | [24 empty] | VV | 0
|  | 5*2*0,25 : | [24 empty] | VV | 0
|  | 3,81*4*0,25 : | [24 empty] | VV | 0
|  | 6,08*2*0,25 : | [24 empty] | VV | 0
|  | JV: vnitřní ostění : 4,375*0,25 : | [24 empty] | VV | 0
|  | 4,985*10*0,25 : | [24 empty] | VV | 0
|  | 3,79*2*0,25 : | [24 empty] | VV | 0
|  | 7,085*0,25 : | [24 empty] | VV | 0
|  | 4,99*3*0,25 : | [24 empty] | VV | 0
|  | 6,295*0,25 : | [24 empty] | VV | 0
|  | 3,78*0,25 : | [24 empty] | VV | 0
|  | 4,94*2*0,25 : | [24 empty] | VV | 0
|  | 4,18*0,25 : | [24 empty] | VV | 0
|  | 5,08*6*0,25 : | [24 empty] | VV | 0
|  | 4,175*0,25 : | [24 empty] | VV | 0
|  | 5,08*3*0,25 : | [24 empty] | VV | 0
|  | 4,15*0,25 : | [24 empty] | VV | 0
|  | 5,08*6*0,25 : | [24 empty] | VV | 0
|  | 4,18*0,25 : | [24 empty] | VV | 0
|  | 5,110*6*0,25 : | [24 empty] | VV | 0
|  | 4,19*0,25 : | [24 empty] | VV | 0
|  | 125,8325 |  | 125.83 | [22 empty] | VV | 0
17 | 612474611RT1 | Omítka vnitřní stěn ze suché směsi třívrstvá, vápenocementové jádro, vápenný štuk, na pálené cihly a, tvarovky, ruční zpracování | m2 | 1.02 |  | 0 |  | 0 |  | 0 | 21 | 0 | 0.03203 | 0.03 | 0 | 0 |  | Vlastní | Indiv | 0 | 0 |  | Práce |  |  |  | POL1_1
|  | kompletní souvrství | [24 empty] | POP
|  | 0,6*0,6*2 : | [24 empty] | VV | 0
|  | 1*0,15*2 : | [24 empty] | VV | 0
|  | 1,02 |  | 1.02 | [22 empty] | VV | 0
Díl: | 62 | Úpravy povrchů vnější |  |  |  | 0 |  | 0 |  | 0 |  | 0 |  | 28.71 |  | 0 |  |  |  |  | 0 | [5 empty] | DIL
18 | 620991121R00 | Zakrývání výplní vnějších otvorů z postaveného lešení | m2 | 366.81 |  | 0 |  | 0 |  | 0 | 21 | 0 | 4e-05 | 0.01 | 0 | 0 |  | Vlastní | Indiv | 0 | 0 |  | Práce |  |  |  | POL1_1
|  | s rámy a zárubněmi, zábradlí, předmětů oplechování apod., které se zřizují ještě před úpravami povrchu, před jejich znečištěním při úpravách povrchu nástřikem plastických (lepivých) maltovin | [24 empty] | POP |  | s rámy a zárubněmi, zábradlí, předmětů oplechování apod., které se zřizují ještě před úpravami povrchu, před jejich znečištěním při úpravách povrchu nástřikem plastických (lepivých) maltovin
|  | SZ: : 0,92*4 : | [24 empty] | VV | 0
|  | SZ: : 2,49*2 : | [24 empty] | VV | 0
|  | JV: : 3,01*10+1,27*2+3,01*3+1,27+3,01*4 : | [24 empty] | VV | 0
|  | 1,77+3,25*6+1,76+3,25*3+1,76+3,25*6+1,76+3,25*6+1,76 : | [24 empty] | VV | 0
|  | SZ: : 20*7,59 : | [24 empty] | VV | 0
|  | 6*6,20 : | [24 empty] | VV | 0
|  | 4,31 : | [24 empty] | VV | 0
|  | SZ: : 3,9 : | [24 empty] | VV | 0
|  | JV: : 1,79+5,22+2,88 : | [24 empty] | VV | 0
|  | SV: : 3,55+4,32 : | [24 empty] | VV | 0
|  | JZ: : 4,32+1,92+4,9 : | [24 empty] | VV | 0
|  | 366,81 |  | 366.81 | [22 empty] | VV | 0
19 | 622315523RU1 | Zateplení soklu extrudovaným polystyrénem, tloušťky 120 mm, kontaktní nátěr a mozaiková omítka | m2 | 2.0192 |  | 0 |  | 0 |  | 0 | 21 | 0 | 0.01935 | 0.04 | 0 | 0 |  | Vlastní | Indiv | 0 | 0 |  | Práce |  |  |  | POL1_1
|  | nanesení lepicího tmelu na izolační desky, nalepení desek, zajištění talířovými hmoždinkami (6 ks/m2), přebroušení desek, natažení stěrky, vtlačení výztužné tkaniny, přehlazení stěrky. Další vrstvy podle popisu položky. Včetně rohových lišt na hranách budov. | [24 empty] | POP |  | nanesení lepicího tmelu na izolační desky, nalepení desek, zajištění talířovými hmoždinkami (6 ks/m2), přebroušení desek, natažení stěrky, vtlačení výztužné tkaniny, přehlazení stěrky. Další vrstvy podle popisu položky. Včetně rohových lišt na hranách budov.
|  | S06 - vchod tělocvična : 4,31*0,402*2 : | [24 empty] | VV | 0
|  | odpočet otvorů : -0,723-0,723 : | [24 empty] | VV | 0
|  | 2,01924 |  | 2.02 | [22 empty] | VV | 0
20 | 622315525RU1 | Zateplení soklu extrudovaným polystyrénem, tloušťky 160 mm, kontaktní nátěr a mozaiková omítka | m2 | 32.101 |  | 0 |  | 0 |  | 0 | 21 | 0 | 0.02061 | 0.66 | 0 | 0 |  | Vlastní | Indiv | 0 | 0 |  | Práce |  |  |  | POL1_1
|  | nanesení lepicího tmelu na izolační desky, nalepení desek, zajištění talířovými hmoždinkami (6 ks/m2), přebroušení desek, natažení stěrky, vtlačení výztužné tkaniny, přehlazení stěrky. Další vrstvy podle popisu položky. Včetně rohových lišt na hranách budov. | [24 empty] | POP |  | nanesení lepicího tmelu na izolační desky, nalepení desek, zajištění talířovými hmoždinkami (6 ks/m2), přebroušení desek, natažení stěrky, vtlačení výztužné tkaniny, přehlazení stěrky. Další vrstvy podle popisu položky. Včetně rohových lišt na hranách budov.
|  | JV: S04 : 32,66 : | [24 empty] | VV | 0
|  | odpočet otvorů : 0,262-0,529-0,292 : | [24 empty] | VV | 0
|  | 32,101 |  | 32.1 | [22 empty] | VV | 0
21 | 622315526RU1 | Zateplení soklu extrudovaným polystyrénem, tloušťky 180 mm, kontaktní nátěr a mozaiková omítka | m2 | 45.646 |  | 0 |  | 0 |  | 0 | 21 | 0 | 0.02122 | 0.97 | 0 | 0 |  | Vlastní | Indiv | 0 | 0 |  | Práce |  |  |  | POL1_1
|  | nanesení lepicího tmelu na izolační desky, nalepení desek, zajištění talířovými hmoždinkami (6 ks/m2), přebroušení desek, natažení stěrky, vtlačení výztužné tkaniny, přehlazení stěrky. Další vrstvy podle popisu položky. Včetně rohových lišt na hranách budov. | [24 empty] | POP |  | nanesení lepicího tmelu na izolační desky, nalepení desek, zajištění talířovými hmoždinkami (6 ks/m2), přebroušení desek, natažení stěrky, vtlačení výztužné tkaniny, přehlazení stěrky. Další vrstvy podle popisu položky. Včetně rohových lišt na hranách budov.
|  | SV: : 5,6+2,7 : | [24 empty] | VV | 0
|  | odpočet otvorů : -1,02-0,59 : | [24 empty] | VV | 0
|  | JZ: : 2,71+6,5 : | [24 empty] | VV | 0
|  | odpočet otvorů : -0,358-0,82 : | [24 empty] | VV | 0
|  | SZ: : 32,66 : | [24 empty] | VV | 0
|  | odpočet vchodu : -0,153*2 : | [24 empty] | VV | 0
|  | odpočet otvorů : -0,410-0,510*2 : | [24 empty] | VV | 0
|  | 45,646 |  | 45.65 | [22 empty] | VV | 0
22 | 622315133RT3 | Zateplení fasády , expandovaným polystyrénem, tloušťky 120 mm, kontaktní nátěr a silikonová omítka,, hlazená, zrnitost 2 mm | m2 | 67.1475 |  | 0 |  | 0 |  | 0 | 21 | 0 | 0.01424 | 0.96 | 0 | 0 |  | Vlastní | Indiv | 0 | 0 |  | Práce |  |  |  | POL1_1
|  | nanesení lepicího tmelu na izolační desky, nalepení desek, zajištění talířovými hmoždinkami (6 ks/m2), přebroušení desek EPS, nebo kašírování u minerálních desek, natažení stěrky, vtlačení výztužné tkaniny, přehlazení stěrky. Další vrstvy podle popisu položky. | [24 empty] | POP |  | nanesení lepicího tmelu na izolační desky, nalepení desek, zajištění talířovými hmoždinkami (6 ks/m2), přebroušení desek EPS, nebo kašírování u minerálních desek, natažení stěrky, vtlačení výztužné tkaniny, přehlazení stěrky. Další vrstvy podle popisu položky.
|  | Včetně rohových lišt na hranách budov. | [24 empty] | POP
|  | Součinitel tepelné vodivosti izolantu je 0,039 W/mK. | [24 empty] | POP
|  | S06 - vchod tělocvična : 4,31*8,625*2 : | [24 empty] | VV | 0
|  | odpočet otvorů : -3,6-3,6 : | [24 empty] | VV | 0
|  | 67,1475 |  | 67.15 | [22 empty] | VV | 0
23 | 622315135RT3 | Zateplení fasády , expandovaným polystyrénem, tloušťky 160 mm, kontaktní nátěr a silikonová omítka,, hlazená, zrnitost 2 mm | m2 | 377.964 |  | 0 |  | 0 |  | 0 | 21 | 0 | 0.01497 | 5.66 | 0 | 0 |  | Vlastní | Indiv | 0 | 0 |  | Práce |  |  |  | POL1_1
|  | nanesení lepicího tmelu na izolační desky, nalepení desek, zajištění talířovými hmoždinkami (6 ks/m2), přebroušení desek EPS, nebo kašírování u minerálních desek, natažení stěrky, vtlačení výztužné tkaniny, přehlazení stěrky. Další vrstvy podle popisu položky. | [24 empty] | POP |  | nanesení lepicího tmelu na izolační desky, nalepení desek, zajištění talířovými hmoždinkami (6 ks/m2), přebroušení desek EPS, nebo kašírování u minerálních desek, natažení stěrky, vtlačení výztužné tkaniny, přehlazení stěrky. Další vrstvy podle popisu položky.
|  | Včetně rohových lišt na hranách budov. | [24 empty] | POP
|  | Součinitel tepelné vodivosti izolantu je 0,039 W/mK. | [24 empty] | POP
|  | JV: S04 : 435,67 : | [24 empty] | VV | 0
|  | odpočet otvorů : -1,53-3,014*10-1,27-4,69-1,29-3,022*3-2,59-1,25-2,94*2 : | [24 empty] | VV | 0
|  | 377,964 |  | 377.96 | [22 empty] | VV | 0
24 | 622315136RT3 | Zateplení fasády , expandovaným polystyrénem, tloušťky 180 mm, kontaktní nátěr a silikonová omítka,, hlazená, zrnitost 2 mm | m2 | 1034.795 |  | 0 |  | 0 |  | 0 | 21 | 0 | 0.01534 | 15.87 | 0 | 0 |  | Vlastní | Indiv | 0 | 0 |  | Práce |  |  |  | POL1_1
|  | nanesení lepicího tmelu na izolační desky, nalepení desek, zajištění talířovými hmoždinkami (6 ks/m2), přebroušení desek EPS, nebo kašírování u minerálních desek, natažení stěrky, vtlačení výztužné tkaniny, přehlazení stěrky. Další vrstvy podle popisu položky. | [24 empty] | POP |  | nanesení lepicího tmelu na izolační desky, nalepení desek, zajištění talířovými hmoždinkami (6 ks/m2), přebroušení desek EPS, nebo kašírování u minerálních desek, natažení stěrky, vtlačení výztužné tkaniny, přehlazení stěrky. Další vrstvy podle popisu položky.
|  | Včetně rohových lišt na hranách budov. | [24 empty] | POP
|  | Součinitel tepelné vodivosti izolantu je 0,039 W/mK. | [24 empty] | POP
|  | S01, S02, S03 : : | [24 empty] | VV | 0
|  | JV: : 320,93 : | [24 empty] | VV | 0
|  | odpočet otvorů : -1,77-3,12*6-1,76-3,12*3-1,72-3,12*6-1,77-3,16*6-1,78 : | [24 empty] | VV | 0
|  | SV: : 96,28+57,01 : | [24 empty] | VV | 0
|  | odpočet otvorů : -13,26-2,95 : | [24 empty] | VV | 0
|  | JZ: : 57,01+96,28 : | [24 empty] | VV | 0
|  | odpočet otvorů : -1,56-4,08 : | [24 empty] | VV | 0
|  | SZ: : 717,37 : | [24 empty] | VV | 0
|  | odpočet vchodu : -5,2 : | [24 empty] | VV | 0
|  | odpočet otvorů : -7,59*20-6,2*6-3,03*2-1,26*4-3,8*2-0,775 : | [24 empty] | VV | 0
|  | 1034,795 |  | 1034.8 | [22 empty] | VV | 0
25 | 622315832RT3 | Zateplení fasády , minerálními deskami s podélným vláknem, tloušťky 100 mm, kontaktní nátěr a, silikonová omítka, hlazená, zrnitost 2 mm | m2 | 119.2 |  | 0 |  | 0 |  | 0 | 21 | 0 | 0.02217 | 2.64 | 0 | 0 |  | Vlastní | Indiv | 0 | 0 |  | Práce |  |  |  | POL1_1
|  | nanesení lepicího tmelu na izolační desky, nalepení desek, zajištění talířovými hmoždinkami (6 ks/m2), přebroušení desek EPS, nebo kašírování u minerálních desek, natažení stěrky, vtlačení výztužné tkaniny, přehlazení stěrky. Další vrstvy podle popisu položky. | [24 empty] | POP |  | nanesení lepicího tmelu na izolační desky, nalepení desek, zajištění talířovými hmoždinkami (6 ks/m2), přebroušení desek EPS, nebo kašírování u minerálních desek, natažení stěrky, vtlačení výztužné tkaniny, přehlazení stěrky. Další vrstvy podle popisu položky.
|  | Včetně rohových lišt na hranách budov. | [24 empty] | POP
|  | komín : : | [24 empty] | VV | 0
|  | JV: : 39,7*2 : | [24 empty] | VV | 0
|  | SV: : 19,9 : | [24 empty] | VV | 0
|  | JZ: : 19,9 : | [24 empty] | VV | 0
|  | 119,2 |  | 119.2 | [22 empty] | VV | 0
26 | 622315154RT3 | Zateplení ostění expandovaným polystyrénem, tloušťky 40 mm, kontaktní nátěr a silikonová omítka | m2 | 88.5231 |  | 0 |  | 0 |  | 0 | 21 | 0 | 0.01446 | 1.28 | 0 | 0 |  | Vlastní | Indiv | 0 | 0 |  | Práce |  |  |  | POL1_1
|  | nanesení lepicího tmelu na izolační desky, nalepení desek, osazení okenních rohových lišt, natažení stěrky, vtlačení výztužné tkaniny, přehlazení stěrky. Další vrstvy podle popisu položky. Položky pro zateplení minerální deskou obsahují před armovací vrstvou kašírování desek. Včetně rohových lišt, zakončovacích lišt s okapničkou, napojovacích lišt a výztužné tkaniny. | [24 empty] | POP |  | nanesení lepicího tmelu na izolační desky, nalepení desek, osazení okenních rohových lišt, natažení stěrky, vtlačení výztužné tkaniny, přehlazení stěrky. Další vrstvy podle popisu položky. Položky pro zateplení minerální deskou obsahují před armovací vrstvou kašírování desek. Včetně rohových lišt, zakončovacích lišt s okapničkou, napojovacích lišt a výztužné tkaniny.
|  | SZ: : 9,31*20*0,18 : | [24 empty] | VV | 0
|  | 8,03*6*0,18 : | [24 empty] | VV | 0
|  | 5*2*0,18 : | [24 empty] | VV | 0
|  | 3,81*4*0,18 : | [24 empty] | VV | 0
|  | 6,08*2*0,18 : | [24 empty] | VV | 0
|  | JV: : 4,375*0,16 : | [24 empty] | VV | 0
|  | 4,985*10*0,16 : | [24 empty] | VV | 0
|  | 3,79*2*0,16 : | [24 empty] | VV | 0
|  | 7,085*0,16 : | [24 empty] | VV | 0
|  | 4,99*3*0,16 : | [24 empty] | VV | 0
|  | 6,295*0,16 : | [24 empty] | VV | 0
|  | 3,78*0,16 : | [24 empty] | VV | 0
|  | 4,94*2*0,16 : | [24 empty] | VV | 0
|  | 4,18*0,18 : | [24 empty] | VV | 0
|  | 5,08*6*0,18 : | [24 empty] | VV | 0
|  | 4,175*0,18 : | [24 empty] | VV | 0
|  | 5,08*3*0,18 : | [24 empty] | VV | 0
|  | 4,15*0,18 : | [24 empty] | VV | 0
|  | 5,08*6*0,18 : | [24 empty] | VV | 0
|  | 4,18*0,18 : | [24 empty] | VV | 0
|  | 5,110*6*0,18 : | [24 empty] | VV | 0
|  | 4,19*0,18 : | [24 empty] | VV | 0
|  | 88,5231 |  | 88.52 | [22 empty] | VV | 0
27 | 622315564R00 | Zateplení parapetu extrudovaným polystyrénem, tloušťky 40 mm | m2 | 25.6299 |  | 0 |  | 0 |  | 0 | 21 | 0 | 0.01023 | 0.26 | 0 | 0 |  | Vlastní | Indiv | 0 | 0 |  | Práce |  |  |  | POL1_1
|  | nanesení lepicího tmelu na izolační desky, nalepení desek, natažení stěrky, vtlačení výztužné tkaniny a přehlazení stěrky. Včetně parapetních lišt. | [24 empty] | POP |  | nanesení lepicího tmelu na izolační desky, nalepení desek, natažení stěrky, vtlačení výztužné tkaniny a přehlazení stěrky. Včetně parapetních lišt.
|  | SZ: : 2,11*20*0,18 : | [24 empty] | VV | 0
|  | 2,09*6*0,18 : | [24 empty] | VV | 0
|  | 2,055*2*0,18 : | [24 empty] | VV | 0
|  | 0,86*4*0,18 : | [24 empty] | VV | 0
|  | JV: : 2,065*10*0,16 : | [24 empty] | VV | 0
|  | 0,87*2*0,16 : | [24 empty] | VV | 0
|  | 2,065*3*0,16 : | [24 empty] | VV | 0
|  | 0,87*0,16 : | [24 empty] | VV | 0
|  | 2,065*2*0,16 : | [24 empty] | VV | 0
|  | 1,18*0,18 : | [24 empty] | VV | 0
|  | 2,17*6*0,18 : | [24 empty] | VV | 0
|  | 1,175*0,18 : | [24 empty] | VV | 0
|  | 2,08*3*0,18 : | [24 empty] | VV | 0
|  | 1,15*0,18 : | [24 empty] | VV | 0
|  | 2,08*6*0,18 : | [24 empty] | VV | 0
|  | 1,15*0,18 : | [24 empty] | VV | 0
|  | 2,11*6*0,18 : | [24 empty] | VV | 0
|  | 1,19*0,18 : | [24 empty] | VV | 0
|  | 25,6299 |  | 25.63 | [22 empty] | VV | 0
28 | 622300175RT2 | Příslušenství pro zateplovací systém montáž včetně dodávky, elektroinstalační krabice do zateplení,, o rozměru 120x120x200 mm | kus | 4 |  | 0 |  | 0 |  | 0 | 21 | 0 | 0.00039 | 0 | 0 | 0 |  | Vlastní | Indiv | 0 | 0 |  | Práce |  |  |  | POL1_1
|  | včetně dodávky materiálu | [24 empty] | POP
|  | D02 : 4 : | [24 empty] | VV | 0
|  | 4 |  | 4 | [22 empty] | VV | 0
29 | 622904112R00 | Očištění fasád tlakovou vodou, složitost fasády 1 - 2 | m2 | 1658.6 |  | 0 |  | 0 |  | 0 | 21 | 0 | 2e-05 | 0.03 | 0 | 0 |  | Vlastní | Indiv | 0 | 0 |  | Práce |  |  |  | POL1_1
30 | 622300175RT4 | Krabice elektromontážní PVC do zateplení, včetně dodávky krabice | kus | 1 |  | 0 |  | 0 |  | 0 | 21 | 0 | 0.00039 | 0 | 0 | 0 |  | Vlastní | Indiv | 0 | 0 |  | Práce |  |  |  | POL1_1
|  | včetně dodávky materiálu | [24 empty] | POP
31 | 622300176RT3 | Osazení montážní desky PVC do zateplení, včetně dodávky desky 240x240x200 mm | kus | 4 |  | 0 |  | 0 |  | 0 | 21 | 0 | 0.00039 | 0 | 0 | 0 |  | Vlastní | Indiv | 0 | 0 |  | Práce |  |  |  | POL1_1
|  | bez dodávky materiálu | [24 empty] | POP
|  | D03 : 4 : | [24 empty] | VV | 0
|  | 4 |  | 4 | [22 empty] | VV | 0
32 | 622315119RU2 | Zateplovací systém PROFI, sokl, XPS 50 mm, s omítkou kamínk. PROFI Buntsteinputz, zrno 1,8 mm | m2 | 1.9434 |  | 0 |  | 0 |  | 0 | 21 | 0 | 0.01745 | 0.03 | 0 | 0 |  | Vlastní | Indiv | 0 | 0 |  | Práce |  |  |  | POL1_1
|  | S05 - zádveří : (2,37+2,37)*0,41 : | [24 empty] | VV | 0
|  | 1,9434 |  | 1.94 | [22 empty] | VV | 0
33 | 622315130RT2 | Zateplovací systém PROFI, fasáda, XPS tl. 50 mm, s omítkou PROFI Silikonharzputz hlazenou zrno 2mm | m2 | 14.3148 |  | 0 |  | 0 |  | 0 | 21 | 0 | 0.01314 | 0.19 | 0 | 0 |  | Vlastní | Indiv | 0 | 0 |  | Práce |  |  |  | POL1_1
|  | Součinitel tepelné vodivosti izolantu je 0,039 W/mK. | [24 empty] | POP
|  | S05 - zádveří : (2,37+2,37)*3,02 : | [24 empty] | VV | 0
|  | 14,3148 |  | 14.31 | [22 empty] | VV | 0
34 | 622315154RT4 | Zateplovací systém PROFI, ostění-sokl, XPS tl. 40 mm, s omítkou kamínk. PROFI Buntsteinputz, zrno 1,, 8 mm | m2 | 0.504 |  | 0 |  | 0 |  | 0 | 21 | 0 | 0.01446 | 0.01 | 0 | 0 |  | Vlastní | Indiv | 0 | 0 |  | Práce |  |  |  | POL1_1
|  | SZ: : 0,3*4*0,18 : | [24 empty] | VV | 0
|  | JV: : 0,3*6*0,16 : | [24 empty] | VV | 0
|  | 0,504 |  | 0.5 | [22 empty] | VV | 0
35 | 622315832RT4 | Zatepl.syst. PROFI, sokl, XPS 100 mm, s omítkou kamínk. PROFI Buntsteinputz, zrno 1,8 mm | m2 | 4.496 |  | 0 |  | 0 |  | 0 | 21 | 0 | 0.02217 | 0.1 | 0 | 0 |  | Vlastní | Indiv | 0 | 0 |  | Práce |  |  |  | POL1_1
|  | komín : : | [24 empty] | VV | 0
|  | JV: : 1,49*2 : | [24 empty] | VV | 0
|  | SV: : 0,758 : | [24 empty] | VV | 0
|  | JZ: : 0,758 : | [24 empty] | VV | 0
|  | 4,496 |  | 4.5 | [22 empty] | VV | 0
Díl: | 63 | Podlahy a podlahové konstrukce |  |  |  | 0 |  | 0 |  | 0 |  | 0 |  | 2.71 |  | 0 |  |  |  |  | 0 | [5 empty] | DIL
36 | 632451022R00 | Vyrovnávací potěr z cementové malty v pásu o průměrné (střední) tloušťce od 20 do 30 mm | m2 | 36.53 |  | 0 |  | 0 |  | 0 | 21 | 0 | 0.07426 | 2.71 | 0 | 0 |  | Vlastní | Indiv | 0 | 0 |  | Práce |  |  |  | POL1_1
|  | na zdivu jako podklad např. pod izolaci, na parapetech z prefabrikovaných dílců, pod oplechování apod., vodorovný nebo ve spádu do 15°, hlazený dřevěným hladítkem, | [24 empty] | POP |  | na zdivu jako podklad např. pod izolaci, na parapetech z prefabrikovaných dílců, pod oplechování apod., vodorovný nebo ve spádu do 15°, hlazený dřevěným hladítkem,
|  | SZ: : 2,11*20*0,25 : | [24 empty] | VV | 0
|  | 2,09*6*0,25 : | [24 empty] | VV | 0
|  | 2,055*2*0,25 : | [24 empty] | VV | 0
|  | 0,86*4*0,25 : | [24 empty] | VV | 0
|  | JV: : 2,065*10*0,25 : | [24 empty] | VV | 0
|  | 0,87*2*0,25 : | [24 empty] | VV | 0
|  | 2,065*3*0,25 : | [24 empty] | VV | 0
|  | 0,87*0,25 : | [24 empty] | VV | 0
|  | 2,065*2*0,25 : | [24 empty] | VV | 0
|  | 1,18*0,25 : | [24 empty] | VV | 0
|  | 2,17*6*0,25 : | [24 empty] | VV | 0
|  | 1,175*0,25 : | [24 empty] | VV | 0
|  | 2,08*3*0,25 : | [24 empty] | VV | 0
|  | 1,15*0,25 : | [24 empty] | VV | 0
|  | 2,08*6*0,25 : | [24 empty] | VV | 0
|  | 1,15*0,25 : | [24 empty] | VV | 0
|  | 2,11*6*0,25 : | [24 empty] | VV | 0
|  | 1,19*0,25 : | [24 empty] | VV | 0
|  | 36,53 |  | 36.53 | [22 empty] | VV | 0
Díl: | 94 | Lešení a stavební výtahy |  |  |  | 0 |  | 0 |  | 0 |  | 0 |  | 57.32 |  | 0 |  |  |  |  | 0 | [5 empty] | DIL
37 | 941941031R00 | Montáž lešení lehkého pracovního řadového s podlahami šířky od 0,80 do 1,00 m, výšky do 10 m | m2 | 2431.273 |  | 0 |  | 0 |  | 0 | 21 | 0 | 0.01838 | 44.69 | 0 | 0 |  | Vlastní | Indiv | 0 | 0 |  | Práce |  |  |  | POL1_1
|  | včetně kotvení | [24 empty] | POP
|  | Včetně kotvení lešení. | [24 empty] | POP
|  | 218,7*6,73 : | [24 empty] | VV | 0
|  | 122,4*3,43 : | [24 empty] | VV | 0
|  | 81,6*4,9 : | [24 empty] | VV | 0
|  | 12,5*11,18 : | [24 empty] | VV | 0
|  | 2431,273 |  | 2431.27 | [22 empty] | VV | 0
38 | 941941191R00 | Montáž lešení lehkého pracovního řadového s podlahami příplatek za každý další i započatý měsíc, použití lešení šířky šířky od 0,80 do 1,00 m a výšky do 10 m | m2 | 7293.819 |  | 0 |  | 0 |  | 0 | 21 | 0 | 0.00085 | 6.2 | 0 | 0 |  | Vlastní | Indiv | 0 | 0 |  | Práce |  |  |  | POL1_1
|  | včetně kotvení | [24 empty] | POP
|  | 2431,273*3 : | [24 empty] | VV | 0
|  | 7293,819 |  | 7293.82 | [22 empty] | VV | 0
39 | 941941502R00 | Dovoz a odvoz lešení rámového pronajatého | km | 150 |  | 0 |  | 0 |  | 0 | 21 | 0 | 0 | 0 | 0 | 0 |  | Vlastní | Indiv | 0 | 0 |  | Práce |  |  |  | POL1_1
|  | auto tam i zpět 10x : 15*10 : | [24 empty] | VV | 0
|  | 150 |  | 150 | [22 empty] | VV | 0
40 | 941941831R00 | Demontáž lešení lehkého řadového s podlahami šířky od 0,8 do 1 m, výšky do 10 m | m2 | 2431.273 |  | 0 |  | 0 |  | 0 | 21 | 0 | 0 | 0 | 0 | 0 |  | Vlastní | Indiv | 0 | 0 |  | Práce |  |  |  | POL1_1
|  | 218,7*6,73 : | [24 empty] | VV | 0
|  | 122,4*3,43 : | [24 empty] | VV | 0
|  | 81,6*4,9 : | [24 empty] | VV | 0
|  | 12,5*11,18 : | [24 empty] | VV | 0
|  | 2431,273 |  | 2431.27 | [22 empty] | VV | 0
41 | 941955002R00 | Lešení lehké pracovní pomocné pomocné, o výšce lešeňové podlahy přes 1,2 do 1,9 m | m2 | 546.97 |  | 0 |  | 0 |  | 0 | 21 | 0 | 0.00158 | 0.86 | 0 | 0 |  | Vlastní | Indiv | 0 | 0 |  | Práce |  |  |  | POL1_1
|  | č.místnosti : : | [24 empty] | VV | 0
|  | 122 : 13,01 : | [24 empty] | VV | 0
|  | 123 : 1,35 : | [24 empty] | VV | 0
|  | 124 : 1,35 : | [24 empty] | VV | 0
|  | 125 : 1,35 : | [24 empty] | VV | 0
|  | 126 : 5,46 : | [24 empty] | VV | 0
|  | 127 : 3,51 : | [24 empty] | VV | 0
|  | 128 : 1,35 : | [24 empty] | VV | 0
|  | 129 : 1,35 : | [24 empty] | VV | 0
|  | 130 : 1,41 : | [24 empty] | VV | 0
|  | 131 : 14,14 : | [24 empty] | VV | 0
|  | 132 : 4,09 : | [24 empty] | VV | 0
|  | 133 : 10,47 : | [24 empty] | VV | 0
|  | 134 : 15,16 : | [24 empty] | VV | 0
|  | 135 : 14,52 : | [24 empty] | VV | 0
|  | 136 : 14,60 : | [24 empty] | VV | 0
|  | 137 : 14,60 : | [24 empty] | VV | 0
|  | 138 : 14,47 : | [24 empty] | VV | 0
|  | 139 : 14,60 : | [24 empty] | VV | 0
|  | 140 : 14,60 : | [24 empty] | VV | 0
|  | 141 : 14,47 : | [24 empty] | VV | 0
|  | 142 : 14,36 : | [24 empty] | VV | 0
|  | 143 : 19,48 : | [24 empty] | VV | 0
|  | 146 - kotelna není řešeno : 0 : | [24 empty] | VV | 0
|  | 148 : 7,57 : | [24 empty] | VV | 0
|  | 149 : 51,4 : | [24 empty] | VV | 0
|  | 150 : 12,27 : | [24 empty] | VV | 0
|  | 151 : 8,65 : | [24 empty] | VV | 0
|  | 152 : 5,27 : | [24 empty] | VV | 0
|  | 153 : 8,77 : | [24 empty] | VV | 0
|  | SS05 : : | [24 empty] | VV | 0
|  | 201 : 19,80 : | [24 empty] | VV | 0
|  | 202 : 42,39 : | [24 empty] | VV | 0
|  | 203 : 43,52 : | [24 empty] | VV | 0
|  | 204 : 8,06 : | [24 empty] | VV | 0
|  | 205 : 65,07 : | [24 empty] | VV | 0
|  | 206 : 64,50 : | [24 empty] | VV | 0
|  | 546,97 |  | 546.97 | [22 empty] | VV | 0
42 | 941955004R00 | Lešení lehké pracovní pomocné pomocné, o výšce lešeňové podlahy přes 2,5 do 3,5 m | m2 | 877.32 |  | 0 |  | 0 |  | 0 | 21 | 0 | 0.00635 | 5.57 | 0 | 0 |  | Vlastní | Indiv | 0 | 0 |  | Práce |  |  |  | POL1_1
|  | SS01 : : | [24 empty] | VV | 0
|  | 109 : 439,16 : | [24 empty] | VV | 0
|  | 118 : 438,16 : | [24 empty] | VV | 0
|  | 877,32 |  | 877.32 | [22 empty] | VV | 0
Díl: | 95 | Dokončovací konstrukce na pozemních stavbách |  |  |  | 0 |  | 0 |  | 0 |  | 0 |  | 0.11 |  | 0 |  |  |  |  | 0 | [5 empty] | DIL
43 | 952901111R00 | Vyčištění budov a ostatních objektů budov bytové nebo občanské výstavby - zametení a umytí podlah,, dlažeb, obkladů, schodů v místnostech, chodbách a schodištích, vyčištění a umytí oken, dveří s rámy, | m2 | 2855 |  | 0 |  | 0 |  | 0 | 21 | 0 | 4e-05 | 0.11 | 0 | 0 |  | Vlastní | Indiv | 0 | 0 |  | Práce |  |  |  | POL1_1
|  | zárubněmi, umytí a vyčištění jiných zasklených a natíraných ploch a zařizovacích předmětů před předáním do užívání světlá výška podlaží do 4 m | [24 empty] | POP |  | zárubněmi, umytí a vyčištění jiných zasklených a natíraných ploch a zařizovacích předmětů před předáním do užívání světlá výška podlaží do 4 m
|  | 1738 : | [24 empty] | VV | 0
|  | 1117 : | [24 empty] | VV | 0
|  | 2855 |  | 2855 | [22 empty] | VV | 0
Díl: | 96 | Bourání konstrukcí |  |  |  | 0 |  | 0 |  | 0 |  | 0 |  | 0.33 |  | 19.38 |  |  |  |  | 0 | [5 empty] | DIL
44 | 968061112R00 | Vyvěšení nebo zavěšení dřevěných křídel oken, plochy do 1,5 m2 | kus | 122 |  | 0 |  | 0 |  | 0 | 21 | 0 | 0 | 0 | 0 | 0 |  | Vlastní | Indiv | 0 | 0 |  | Práce |  |  |  | POL1_1
|  | oken, dveří a vrat, s uložením a opětovným zavěšením po provedení stavebních změn, | [24 empty] | POP
|  | POZN.4 | [24 empty] | POP
|  | SZ: : 20*2 : | [24 empty] | VV | 0
|  | 6*4 : | [24 empty] | VV | 0
|  | 8+4 : | [24 empty] | VV | 0
|  | JV: : 17*2+3 : | [24 empty] | VV | 0
|  | 9 : | [24 empty] | VV | 0
|  | 122 |  | 122 | [22 empty] | VV | 0
45 | 968061113R00 | Vyvěšení nebo zavěšení dřevěných křídel oken, plochy přes 1,5 m2 | kus | 38 |  | 0 |  | 0 |  | 0 | 21 | 0 | 0 | 0 | 0 | 0 |  | Vlastní | Indiv | 0 | 0 |  | Práce |  |  |  | POL1_1
|  | oken, dveří a vrat, s uložením a opětovným zavěšením po provedení stavebních změn, | [24 empty] | POP
|  | SZ: : 20 : | [24 empty] | VV | 0
|  | JV: : 18 : | [24 empty] | VV | 0
|  | 38 |  | 38 | [22 empty] | VV | 0
46 | 968061125R00 | Vyvěšení nebo zavěšení dřevěných křídel dveří, plochy do 2 m2 | kus | 15 |  | 0 |  | 0 |  | 0 | 21 | 0 | 0 | 0 | 0 | 0 |  | Vlastní | Indiv | 0 | 0 |  | Práce |  |  |  | POL1_1
|  | oken, dveří a vrat, s uložením a opětovným zavěšením po provedení stavebních změn, | [24 empty] | POP
|  | POZ.4 | [24 empty] | POP
|  | SZ: : 2 : | [24 empty] | VV | 0
|  | JV: : 4 : | [24 empty] | VV | 0
|  | SV: : 4 : | [24 empty] | VV | 0
|  | JV: : 5 : | [24 empty] | VV | 0
|  | 15 |  | 15 | [22 empty] | VV | 0
47 | 968062244R00 | Vybourání dřevěných rámů oken jednoduchých, plochy do 1 m2 | m2 | 3.68 |  | 0 |  | 0 |  | 0 | 21 | 0 | 0.00219 | 0.01 | 0.041 | 0.15 |  | Vlastní | Indiv | 0 | 0 |  | Práce |  |  |  | POL1_1
|  | včetně pomocného lešení o výšce podlahy do 1900 mm a pro zatížení do 1,5 kPa (150 kg/m2), | [24 empty] | POP
|  | POZN.4 | [24 empty] | POP
|  | SZ: : 0,92*4 : | [24 empty] | VV | 0
|  | 3,68 |  | 3.68 | [22 empty] | VV | 0
48 | 968062246R00 | Vybourání dřevěných rámů oken jednoduchých, plochy do 4 m2 | m2 | 137.02 |  | 0 |  | 0 |  | 0 | 21 | 0 | 0.00092 | 0.13 | 0.027 | 3.7 |  | Vlastní | Indiv | 0 | 0 |  | Práce |  |  |  | POL1_1
|  | včetně pomocného lešení o výšce podlahy do 1900 mm a pro zatížení do 1,5 kPa (150 kg/m2), | [24 empty] | POP
|  | POZN.4 | [24 empty] | POP
|  | SZ: : 2,49*2 : | [24 empty] | VV | 0
|  | JV: : 3,01*10+1,27*2+3,01*3+1,27+3,01*4 : | [24 empty] | VV | 0
|  | 1,77+3,25*6+1,76+3,25*3+1,76+3,25*6+1,76+3,25*6+1,76 : | [24 empty] | VV | 0
|  | 137,02 |  | 137.02 | [22 empty] | VV | 0
49 | 968062247R00 | Vybourání dřevěných rámů oken jednoduchých, plochy přes 4 m2 | m2 | 193.31 |  | 0 |  | 0 |  | 0 | 21 | 0 | 0.00082 | 0.16 | 0.023 | 4.45 |  | Vlastní | Indiv | 0 | 0 |  | Práce |  |  |  | POL1_1
|  | včetně pomocného lešení o výšce podlahy do 1900 mm a pro zatížení do 1,5 kPa (150 kg/m2), | [24 empty] | POP
|  | POZN.4 | [24 empty] | POP
|  | SZ: : 20*7,59 : | [24 empty] | VV | 0
|  | 6*6,20 : | [24 empty] | VV | 0
|  | 4,31 : | [24 empty] | VV | 0
|  | 193,31 |  | 193.31 | [22 empty] | VV | 0
50 | 968062456R00 | Vybourání dřevěných rámů dveřních zárubní, plochy přes 2 m2 | m2 | 32.8 |  | 0 |  | 0 |  | 0 | 21 | 0 | 0.001 | 0.03 | 0.067 | 2.2 |  | Vlastní | Indiv | 0 | 0 |  | Práce |  |  |  | POL1_1
|  | včetně pomocného lešení o výšce podlahy do 1900 mm a pro zatížení do 1,5 kPa (150 kg/m2), | [24 empty] | POP
|  | POZ.4 | [24 empty] | POP
|  | SZ: : 3,9 : | [24 empty] | VV | 0
|  | JV: : 1,79+5,22+2,88 : | [24 empty] | VV | 0
|  | SV: : 3,55+4,32 : | [24 empty] | VV | 0
|  | JZ: : 4,32+1,92+4,9 : | [24 empty] | VV | 0
|  | 32,8 |  | 32.8 | [22 empty] | VV | 0
51 | 968095001R00 | Vybourání vnitřních parapetů dřevěných, šířky do 25 cm, | m | 150.25 |  | 0 |  | 0 |  | 0 | 21 | 0 | 0 | 0 | 0.01113 | 1.67 |  | Vlastní | Indiv | 0 | 0 |  | Práce |  |  |  | POL1_1
|  | SZ: : 2,11*20 : | [24 empty] | VV | 0
|  | 2,09*6 : | [24 empty] | VV | 0
|  | 2,055*2 : | [24 empty] | VV | 0
|  | 0,86*4 : | [24 empty] | VV | 0
|  | JV: : 2,065*10 : | [24 empty] | VV | 0
|  | 0,87*2 : | [24 empty] | VV | 0
|  | 2,065*3 : | [24 empty] | VV | 0
|  | 0,87 : | [24 empty] | VV | 0
|  | 2,065*4 : | [24 empty] | VV | 0
|  | 1,18 : | [24 empty] | VV | 0
|  | 2,17*6 : | [24 empty] | VV | 0
|  | 1,175 : | [24 empty] | VV | 0
|  | 2,08*3 : | [24 empty] | VV | 0
|  | 1,15 : | [24 empty] | VV | 0
|  | 2,08*6 : | [24 empty] | VV | 0
|  | 1,15 : | [24 empty] | VV | 0
|  | 2,11*6 : | [24 empty] | VV | 0
|  | 1,19 : | [24 empty] | VV | 0
|  | 150,25 |  | 150.25 | [22 empty] | VV | 0
52 | 970041300R00 | Jádrové vrtání, kruhové prostupy v prostém betonu jádrové vrtání , do D 300 mm | m | 1.05 |  | 0 |  | 0 |  | 0 | 21 | 0 | 0 | 0 | 0.16956 | 0.18 |  | Vlastní | Indiv | 0 | 0 |  | Práce |  |  |  | POL1_1
|  | na střeše : 7*0,15 : | [24 empty] | VV | 0
|  | 1,05 |  | 1.05 | [22 empty] | VV | 0
53 | 971033541R00 | Vybourání otvorů ve zdivu cihelném z jakýchkoliv cihel pálených na jakoukoliv maltu vápenou nebo, vápenocementovou, plochy do 1 m2, tloušťky do 300 mm | m3 | 0.108 |  | 0 |  | 0 |  | 0 | 21 | 0 | 0.00182 | 0 | 1.8 | 0.19 |  | Vlastní | Indiv | 0 | 0 |  | Práce |  |  |  | POL1_1
|  | základovém nebo nadzákladovém, | [24 empty] | POP
|  | Včetně pomocného lešení o výšce podlahy do 1900 mm a pro zatížení do 1,5 kPa (150 kg/m2). | [24 empty] | POP
|  | 0,6*0,6*0,3 : | [24 empty] | VV | 0
|  | 0,108 |  | 0.11 | [22 empty] | VV | 0
54 | 978059631R00 | Odsekání a odebrání obkladů stěn z obkladaček vnějších z jakýchkoliv materiálů, plochy přes 2 m2 | m2 | 76.815 |  | 0 |  | 0 |  | 0 | 21 | 0 | 0 | 0 | 0.089 | 6.84 |  | Vlastní | Indiv | 0 | 0 |  | Práce |  |  |  | POL1_1
|  | včetně otlučení podkladní omítky až na zdivo, | [24 empty] | POP
|  | POZN.6 | [24 empty] | POP
|  | SZ: : 32,45 : | [24 empty] | VV | 0
|  | oodpočet otvorů : -0,4-0,48-0,49-0,63 : | [24 empty] | VV | 0
|  | JV: : 32,45+1,38+1,38 : | [24 empty] | VV | 0
|  | odpočet otvorů: : -0,25-0,51-0,28 : | [24 empty] | VV | 0
|  | SV: : 0,478+6,757 : | [24 empty] | VV | 0
|  | odpočet otvorů: : -0,42-0,511 : | [24 empty] | VV | 0
|  | JZ: : 0,478+6,757 : | [24 empty] | VV | 0
|  | odpočet otvorů: : -0,511-0,253-0,58 : | [24 empty] | VV | 0
|  | 76,815 |  | 76.81 | [22 empty] | VV | 0
Díl: | 99 | Staveništní přesun hmot |  |  |  | 0 |  | 0 |  | 0 |  | 0 |  | 0 |  | 0 |  |  |  |  | 0 | [5 empty] | DIL
55 | 999281108R00 | Přesun hmot pro opravy a údržbu objektů pro opravy a údržbu dosavadních objektů včetně vnějších, plášťů výšky do 12 m, | t | 163.2558 |  | 0 |  | 0 |  | 0 | 21 | 0 | 0 | 0 | 0 | 0 |  | Vlastní | Indiv | 0 | 0 |  | Práce |  |  |  | POL1_1
|  | oborů 801, 803, 811 a 812 | [24 empty] | POP
Díl: | 712 | Povlakové krytiny |  |  |  | 0 |  | 0 |  | 0 |  | 0 |  | 10.08 |  | 16.11 |  |  |  |  | 0 | [5 empty] | DIL
56 | 712300832RT3 | Odstranění povlakové krytiny a mechu na střechách plochých do 10° povlakové krytiny dvouvrstvé, z, ploch jednotlivě přes 20 m | m2 | 1611.02 |  | 0 |  | 0 |  | 0 | 21 | 0 | 0 | 0 | 0.01 | 16.11 |  | Vlastní | Indiv | 0 | 0 |  | Práce |  |  |  | POL1_7
|  | 1750 : | [24 empty] | VV | 0
|  | část nad kotelnou : -138,98 : | [24 empty] | VV | 0
|  | 1611,02 |  | 1611.02 | [22 empty] | VV | 0
57 | 712311101RZ1 | Povlakové krytiny střech do 10° za studena nátěrem 1 x, penetračním nebo asfaltovým lakem, včetně, dodávky materiálu | m2 | 375.22 |  | 0 |  | 0 |  | 0 | 21 | 0 | 0.00033 | 0.12 | 0 | 0 |  | Vlastní | Indiv | 0 | 0 |  | Práce |  |  |  | POL1_7
|  | SS02, SS03 : 237,07+138,15 : | [24 empty] | VV | 0
|  | 375,22 |  | 375.22 | [22 empty] | VV | 0
58 | 712341659RT1 | Povlakové krytiny střech do 10° pásy přitavením bodově, 1 vrstva, bez dodávky pásu | m2 | 375.22 |  | 0 |  | 0 |  | 0 | 21 | 0 | 0.00036 | 0.14 | 0 | 0 |  | Vlastní | Indiv | 0 | 0 |  | Práce |  |  |  | POL1_7
|  | SS02, SS03 : 237,07+138,15 : | [24 empty] | VV | 0
|  | 375,22 |  | 375.22 | [22 empty] | VV | 0
59 | 712372111RV1 | Povlakové krytiny střech do 10° termoplasty kotvené do betonu, 4 kotvy/m2, pro tl. izolace do 300 mm, , bez dodávky fólie, | m2 | 1560.34 |  | 0 |  | 0 |  | 0 | 21 | 0 | 0 | 0 | 0 | 0 |  | Vlastní | Indiv | 0 | 0 |  | Práce |  |  |  | POL1_7
|  | včetně ukotvení k podkladu hmoždinkami, svaření všech spojů a překrytí kotev fólií. | [24 empty] | POP
|  | SS01, SS05 : 532,86+652,26 : | [24 empty] | VV | 0
|  | SS02, SS03, SS04 : 237,07+138,15 : | [24 empty] | VV | 0
|  | 1560,34 |  | 1560.34 | [22 empty] | VV | 0
60 | 712378004R00 | Doplňkové konstrukce k povlakovým krytinám z fólií závětrná lišta, RŠ 250 mm, z pozinkovaného plechu, s povrchovou úpravou PVC | m | 337 |  | 0 |  | 0 |  | 0 | 21 | 0 | 0.00184 | 0.62 | 0 | 0 |  | Vlastní | Indiv | 0 | 0 |  | Práce |  |  |  | POL1_7
|  | včetně dodávek výrobků | [24 empty] | POP
|  | Úprava délky a připevnění závětrné lišty natloukacími hmoždinkami včetně dodávky lišty. | [24 empty] | POP
|  | K02 : 337 : | [24 empty] | VV | 0
|  | 337 |  | 337 | [22 empty] | VV | 0
61 | 712378005R00 | Doplňkové konstrukce k povlakovým krytinám z fólií stěnová lišta vyhnutá, RŠ 70 mm, z pozinkovaného, plechu s povrchovou úpravou PVC | m | 79.68 |  | 0 |  | 0 |  | 0 | 21 | 0 | 0.00058 | 0.05 | 0 | 0 |  | Vlastní | Indiv | 0 | 0 |  | Práce |  |  |  | POL1_7
|  | včetně dodávek výrobků | [24 empty] | POP
|  | Úprava délky a připevnění stěnové lišty natloukacími hmoždinkami včetně dodávky lišty. | [24 empty] | POP
|  | K04 : 79,68 : | [24 empty] | VV | 0
|  | 79,68 |  | 79.68 | [22 empty] | VV | 0
62 | 712378007R00 | Doplňkové konstrukce k povlakovým krytinám z fólií rohová lišta vnitřní, RŠ 100 mm, z pozinkovaného, plechu s povrchovou úpravou PVC | m | 780.68 |  | 0 |  | 0 |  | 0 | 21 | 0 | 0.00076 | 0.59 | 0 | 0 |  | Vlastní | Indiv | 0 | 0 |  | Práce |  |  |  | POL1_7
|  | včetně dodávek výrobků | [24 empty] | POP
|  | Úprava délky a připevnění rohové lišty natloukacími hmoždinkami včetně dodávky lišty. | [24 empty] | POP
|  | K03 : 780,68 : | [24 empty] | VV | 0
|  | 780,68 |  | 780.68 | [22 empty] | VV | 0
63 | 712391171RZ5 | Textílie na střechách do 10° podkladní, včetně dodávky netkané polypropylénové textílie plošné, hmotnosti 300 g/m2 | m2 | 1530.34 |  | 0 |  | 0 |  | 0 | 21 | 0 | 0.00032 | 0.49 | 0 | 0 |  | Vlastní | Indiv | 0 | 0 |  | Práce |  |  |  | POL1_7
|  | SS01, SS05 : 532,86+622,26 : | [24 empty] | VV | 0
|  | SS02, SS03, SS04 : 237,07+138,15 : | [24 empty] | VV | 0
|  | 1530,34 |  | 1530.34 | [22 empty] | VV | 0
64 | 712811101RZ1 | Samostatné vytažení izolačního povlaku za studena nátěrem 1 x, penetračním lakem (ALP), včetně, dodávky materiálu | m2 | 199.08 |  | 0 |  | 0 |  | 0 | 21 | 0 | 0.00035 | 0.07 | 0 | 0 |  | Vlastní | Indiv | 0 | 0 |  | Práce |  |  |  | POL1_7
|  | na konstrukce převyšující úroveň střechy, | [24 empty] | POP
|  | SS02, SS03 : (84,6+48,12)*1,5 : | [24 empty] | VV | 0
|  | 199,08 |  | 199.08 | [22 empty] | VV | 0
65 | 712841559RT1 | Samostatné vytažení izol. povlaku pásy přitavením v celé ploše, 1 vrstva, materiál ve specifikaci | m2 | 199.08 |  | 0 |  | 0 |  | 0 | 21 | 0 | 0.00042 | 0.08 | 0 | 0 |  | Vlastní | Indiv | 0 | 0 |  | Práce |  |  |  | POL1_7
|  | na konstrukce převyšující úroveň střechy, | [24 empty] | POP
|  | SS02, SS03 : (84,6+48,12)*1,5 : | [24 empty] | VV | 0
|  | 199,08 |  | 199.08 | [22 empty] | VV | 0
66 | 712871801RZ4 | Samostatné vytažení izolačního povlaku termoplasty 1 vrstva, včetně dodávky fólie, tloušťky 1,5 mm | m2 | 405.477 |  | 0 |  | 0 |  | 0 | 21 | 0 | 0.00268 | 1.09 | 0 | 0 |  | Vlastní | Indiv | 0 | 0 |  | Práce |  |  |  | POL1_7
|  | na konstrukce převyšující úroveň střechy, | [24 empty] | POP
|  | SS01, SS05 : (102,92+114,9)*1,1 : | [24 empty] | VV | 0
|  | SS02, SS03, SS04 : (84,6+48,1)*1,25 : | [24 empty] | VV | 0
|  | 405,477 |  | 405.48 | [22 empty] | VV | 0
67 | 28322012R | fólie izolační střešní hydroizolační; tloušťka 1,50 mm; plošná hmotnost 1960 g/m2; PVC-P, PES výztuž, ; µ = 15000,0 | m2 | 2301.2373 |  | 0 |  | 0 |  | 0 | 21 | 0 | 0.00196 | 4.51 | 0 | 0 |  | Vlastní | Indiv | 0 | 0 |  | Specifikace |  |  |  | POL3_0
|  | vodorovná : 1560,34*1,15 : | [24 empty] | VV | 0
|  | svoslá : 405,477*1,25 : | [24 empty] | VV | 0
|  | 2301,23725 |  | 2301.24 | [22 empty] | VV | 0
68 | 62852615R | pás izolační z modifikovaného asfaltu natavitelný; nosná vložka skelná rohož + Al fólie; horní, strana jemný minerální posyp; spodní strana PE fólie; tl. 3,5 mm | m2 | 661.592 |  | 0 |  | 0 |  | 0 | 21 | 0 | 0.0035 | 2.32 | 0 | 0 |  | Vlastní | Indiv | 0 | 0 |  | Specifikace |  |  |  | POL3_0
|  | SS02, SS03 : : | [24 empty] | VV | 0
|  | vodorovná : 375,22*1,10 : | [24 empty] | VV | 0
|  | svislá : 199,08*1,25 : | [24 empty] | VV | 0
|  | 661,592 |  | 661.59 | [22 empty] | VV | 0
69 | 998712202R00 | Přesun hmot pro povlakové krytiny v objektech výšky přes 6 do 12 m | % | 21693.1318 |  | 0 |  | 0 |  | 0 | 21 | 0 | 0 | 0 | 0 | 0 |  | Vlastní | Indiv | 0 | 0 |  | Práce |  |  |  | POL1_7
|  | 50 m vodorovně | [24 empty] | POP
Díl: | 713 | Izolace tepelné |  |  |  | 0 |  | 0 |  | 0 |  | 0 |  | 13.56 |  | 12.15 |  |  |  |  | 0 | [5 empty] | DIL
70 | 713111121R00 | Montáž tepelné izolace stropů rovných, spodem, uchycení drátem, | m2 | 1120.66 |  | 0 |  | 0 |  | 0 | 21 | 0 | 0.00053 | 0.59 | 0 | 0 |  | Vlastní | Indiv | 0 | 0 |  | Práce |  |  |  | POL1_7
|  | SS01 : : | [24 empty] | VV | 0
|  | 109 : 439,16 : | [24 empty] | VV | 0
|  | 118 : 438,16 : | [24 empty] | VV | 0
|  | SS05 : : | [24 empty] | VV | 0
|  | 201 : 19,80 : | [24 empty] | VV | 0
|  | 202 : 42,39 : | [24 empty] | VV | 0
|  | 203 : 43,52 : | [24 empty] | VV | 0
|  | 204 : 8,06 : | [24 empty] | VV | 0
|  | 205 : 65,07 : | [24 empty] | VV | 0
|  | 206 : 64,50 : | [24 empty] | VV | 0
|  | 1120,66 |  | 1120.66 | [22 empty] | VV | 0
71 | 713101222R00 | Odstranění tepelné izolace z desek, lamel, rohoží, pásů a foukané izolace stropů a podhledů,, připevněné drátem, přibitím, přeistřelením nebo na trny, z minerálních desek, lamel, rohoží a pásů, | m2 | 1424.29 |  | 0 |  | 0 |  | 0 | 21 | 0 | 0 | 0 | 0.00853 | 12.15 |  | Vlastní | Indiv | 0 | 0 |  | Práce |  |  |  | POL1_7
|  | tloušťky od 100 mm do 200 mm | [24 empty] | POP
|  | č.místnosti : : | [24 empty] | VV | 0
|  | 109 : 439,16 : | [24 empty] | VV | 0
|  | 118 : 438,16 : | [24 empty] | VV | 0
|  | 122 : 13,01 : | [24 empty] | VV | 0
|  | 123 : 1,35 : | [24 empty] | VV | 0
|  | 124 : 1,35 : | [24 empty] | VV | 0
|  | 125 : 1,35 : | [24 empty] | VV | 0
|  | 126 : 5,46 : | [24 empty] | VV | 0
|  | 127 : 3,51 : | [24 empty] | VV | 0
|  | 128 : 1,35 : | [24 empty] | VV | 0
|  | 129 : 1,35 : | [24 empty] | VV | 0
|  | 130 : 1,41 : | [24 empty] | VV | 0
|  | 131 : 14,14 : | [24 empty] | VV | 0
|  | 132 : 4,09 : | [24 empty] | VV | 0
|  | 133 : 10,47 : | [24 empty] | VV | 0
|  | 134 : 15,16 : | [24 empty] | VV | 0
|  | 135 : 14,52 : | [24 empty] | VV | 0
|  | 136 : 14,60 : | [24 empty] | VV | 0
|  | 137 : 14,60 : | [24 empty] | VV | 0
|  | 138 : 14,47 : | [24 empty] | VV | 0
|  | 139 : 14,60 : | [24 empty] | VV | 0
|  | 140 : 14,60 : | [24 empty] | VV | 0
|  | 141 : 14,47 : | [24 empty] | VV | 0
|  | 142 : 14,36 : | [24 empty] | VV | 0
|  | 143 : 19,48 : | [24 empty] | VV | 0
|  | 146 - kotelna není řešeno : 0 : | [24 empty] | VV | 0
|  | 148 : 7,57 : | [24 empty] | VV | 0
|  | 149 : 51,4 : | [24 empty] | VV | 0
|  | 150 : 12,27 : | [24 empty] | VV | 0
|  | 151 : 8,65 : | [24 empty] | VV | 0
|  | 152 : 5,27 : | [24 empty] | VV | 0
|  | 153 : 8,77 : | [24 empty] | VV | 0
|  | 201 : 19,80 : | [24 empty] | VV | 0
|  | 202 : 42,39 : | [24 empty] | VV | 0
|  | 203 : 43,52 : | [24 empty] | VV | 0
|  | 204 : 8,06 : | [24 empty] | VV | 0
|  | 205 : 65,07 : | [24 empty] | VV | 0
|  | 206 : 64,50 : | [24 empty] | VV | 0
|  | 1424,29 |  | 1424.29 | [22 empty] | VV | 0
72 | 713131131R00 | Montáž tepelné izolace stěn lepením | m2 | 228.348 |  | 0 |  | 0 |  | 0 | 21 | 0 | 0.003 | 0.69 | 0 | 0 |  | Vlastní | Indiv | 0 | 0 |  | Práce |  |  |  | POL1_7
|  | Očištění povrchu stěny od prachu, nařezání izolačních desek na požadovaný rozměr, nanesení lepicího tmelu, osazení desek. | [24 empty] | POP |  | Očištění povrchu stěny od prachu, nařezání izolačních desek na požadovaný rozměr, nanesení lepicího tmelu, osazení desek.
|  | zateplení atiky : 102,9*0,5 : | [24 empty] | VV | 0
|  | 114,9*0,5 : | [24 empty] | VV | 0
|  | 84,6*0,9 : | [24 empty] | VV | 0
|  | 48,12*0,9 : | [24 empty] | VV | 0
|  | 228,348 |  | 228.35 | [22 empty] | VV | 0
73 | 713141111R00 | Montáž tepelné izolace plochých střech lepené plnoplošně asfaltem, jednovrstvé | m2 | 68.5253 |  | 0 |  | 0 |  | 0 | 21 | 0 | 0.00229 | 0.16 | 0 | 0 |  | Vlastní | Indiv | 0 | 0 |  | Práce |  |  |  | POL1_7
|  | zateplení atiky : 102,9*0,3 : | [24 empty] | VV | 0
|  | 114,9*0,3 : | [24 empty] | VV | 0
|  | 84,6*0,3*0,03+84,6*0,3*0,05 : | [24 empty] | VV | 0
|  | 48,12*0,3*0,03+48,12*0,3*0,05 : | [24 empty] | VV | 0
|  | Koeficient : : | [24 empty] | VV | 0
|  | 68,52528 |  | 68.53 | [22 empty] | VV | 0
74 | 713141322R00 | Montáž tepelné izolace plochých střech dvouvrstvé, tloušťky do 160 mm na kotvy | m2 | 3.78 |  | 0 |  | 0 |  | 0 | 21 | 0 | 0 | 0 | 0 | 0 |  | Vlastní | Indiv | 0 | 0 |  | Práce |  |  |  | POL1_7
|  | SS04 : 1,26*3 : | [24 empty] | VV | 0
|  | 3,78 |  | 3.78 | [22 empty] | VV | 0
75 | 713141326R00 | Montáž tepelné izolace plochých střech dvouvrstvé, tloušťky do 250 mm na kotvy | m2 | 81.62 |  | 0 |  | 0 |  | 0 | 21 | 0 | 0 | 0 | 0 | 0 |  | Vlastní | Indiv | 0 | 0 |  | Práce |  |  |  | POL1_7
|  | SS02 : 40,06+41,56 : | [24 empty] | VV | 0
|  | 81,62 |  | 81.62 | [22 empty] | VV | 0
76 | 713141327R00 | Montáž tepelné izolace plochých střech dvouvrstvé, tloušťky do 300 mm na kotvy | m2 | 289.64 |  | 0 |  | 0 |  | 0 | 21 | 0 | 0 | 0 | 0 | 0 |  | Vlastní | Indiv | 0 | 0 |  | Práce |  |  |  | POL1_7
|  | SS03 : 197,00-1,26*3 : | [24 empty] | VV | 0
|  | 96,42 : | [24 empty] | VV | 0
|  | 289,64 |  | 289.64 | [22 empty] | VV | 0
77 | 713582113R01 | Revizní dvířka Promat,200x200 mm | kus | 3 |  | 0 |  | 0 |  | 0 | 21 | 0 | 0.00477 | 0.01 | 0 | 0 |  | Vlastní | Indiv | 0 | 0 |  | Práce |  |  |  | POL1_7
|  | Položka obsahuje prořezání otvoru, osazení a dodávku rámu s dvířky včetně prošroubování a tmelení. | [24 empty] | POP
78 | 283754621R | deska izolační tepelně izol.; extrudovaný polystyren; povrch strukturovaný; rovná hrana; tl. 50,0 mm, ; součinitel tepelné vodivosti 0,035 W/mK; R = 1,429 m2K/W; obj. hmotnost 35,00 kg/m3 | m2 | 246.6158 |  | 0 |  | 0 |  | 0 | 21 | 0 | 0.00175 | 0.43 | 0 | 0 |  | Vlastní | Indiv | 0 | 0 |  | Specifikace |  |  |  | POL3_0
|  | zateplení atiky : 102,9*0,5 : | [24 empty] | VV | 0
|  | 114,9*0,5 : | [24 empty] | VV | 0
|  | 84,6*0,9 : | [24 empty] | VV | 0
|  | 48,12*0,9 : | [24 empty] | VV | 0
|  | Koeficient : 0,08 : | [24 empty] | VV | 0
|  | Koeficient : : | [24 empty] | VV | 0
|  | 246,61584 |  | 246.62 | [22 empty] | VV | 0
79 | 28375704R | deska izolační stabilizovaná; pěnový polystyren; rovná hrana; součinitel tepelné vodivosti 0,037, W/mK; obj. hmotnost 20,00 kg/m3 | m3 | 0.1633 |  | 0 |  | 0 |  | 0 | 21 | 0 | 0.02 | 0 | 0 | 0 |  | Vlastní | Indiv | 0 | 0 |  | Specifikace |  |  |  | POL3_0
|  | SS04 : 1,26*3*0,04*1,08 : | [24 empty] | VV | 0
|  | 0,1633 |  | 0.16 | [22 empty] | VV | 0
80 | 28375705R | deska izolační stabilizovaná; pěnový polystyren; rovná hrana; součinitel tepelné vodivosti 0,035, W/mK; obj. hmotnost 25,00 kg/m3 | m3 | 82.9224 |  | 0 |  | 0 |  | 0 | 21 | 0 | 0.025 | 2.07 | 0 | 0 |  | Vlastní | Indiv | 0 | 0 |  | Specifikace |  |  |  | POL3_0
|  | SS02 : (40,06+41,56)*0,16*1,08 : | [24 empty] | VV | 0
|  | SS03 : (289,64)*0,22*1,08 : | [24 empty] | VV | 0
|  | 82,9224 |  | 82.92 | [22 empty] | VV | 0
81 | 28375971R | deska spádová, klín EPS 100; pěnový polystyren; součinitel tepelné vodivosti 0,037 W/mK | m3 | 9.2488 |  | 0 |  | 0 |  | 0 | 21 | 0 | 0.02 | 0.18 | 0 | 0 |  | Vlastní | Indiv | 0 | 0 |  | Specifikace |  |  |  | POL3_0
|  | SS04 : 1,26*3*0,04*1,08 : | [24 empty] | VV | 0
|  | zateplení atiky : (102,9*0,3*0,03+102,9*0,3*0,05)*1,08 : | [24 empty] | VV | 0
|  | (114,9*0,3*0,03+114,9*0,3*0,05)*1,08 : | [24 empty] | VV | 0
|  | (84,6*0,3*0,03+84,6*0,3*0,05)*1,08 : | [24 empty] | VV | 0
|  | (48,12*0,3*0,03+48,12*0,3*0,05)*1,08 : | [24 empty] | VV | 0
|  | Koeficient : : | [24 empty] | VV | 0
|  | 9,24877 |  | 9.25 | [22 empty] | VV | 0
82 | 28376813R | deska izolační střešní; PIR; rovná hrana; tl. 60,0 mm; kašírování Al fólie; součinitel tepelné, vodivosti 0,022 W/mK; R = 2,700 m2K/W; obj. hmotnost 30,00 kg/m3 | m2 | 400.9608 |  | 0 |  | 0 |  | 0 | 21 | 0 | 0.0018 | 0.72 | 0 | 0 |  | Vlastní | Indiv | 0 | 0 |  | Specifikace |  |  |  | POL3_0
|  | SS02 : (40,06+41,56)*1,08 : | [24 empty] | VV | 0
|  | SS03 : (289,64)*1,08 : | [24 empty] | VV | 0
|  | 400,9608 |  | 400.96 | [22 empty] | VV | 0
83 | 63151413.AR | deska izolační minerální vlákno; tl. 180,0 mm; součinitel tepelné vodivosti 0,035 W/mK; R = 5,050, m2K/W; obj. hmotnost 40,00 kg/m3; hydrofobizováno | m2 | 1210.3128 |  | 0 |  | 0 |  | 0 | 21 | 0 | 0.0072 | 8.71 | 0 | 0 |  | Vlastní | Indiv | 0 | 0 |  | Specifikace |  |  |  | POL3_0
|  | SS01 : : | [24 empty] | VV | 0
|  | 109 : 439,16 : | [24 empty] | VV | 0
|  | 118 : 438,16 : | [24 empty] | VV | 0
|  | SS05 : : | [24 empty] | VV | 0
|  | 201 : 19,80 : | [24 empty] | VV | 0
|  | 202 : 42,39 : | [24 empty] | VV | 0
|  | 203 : 43,52 : | [24 empty] | VV | 0
|  | 204 : 8,06 : | [24 empty] | VV | 0
|  | 205 : 65,07 : | [24 empty] | VV | 0
|  | 206 : 64,50 : | [24 empty] | VV | 0
|  | Koeficient : 0,08 : | [24 empty] | VV | 0
|  | Koeficient : : | [24 empty] | VV | 0
|  | 1210,3128 |  | 1210.31 | [22 empty] | VV | 0
84 | 998713202R00 | Přesun hmot pro izolace tepelné v objektech výšky do 12 m | % | 15500.4437 |  | 0 |  | 0 |  | 0 | 21 | 0 | 0 | 0 | 0 | 0 |  | Vlastní | Indiv | 0 | 0 |  | Práce |  |  |  | POL1_7
|  | 50 m vodorovně | [24 empty] | POP
Díl: | 721 | Vnitřní kanalizace |  |  |  | 0 |  | 0 |  | 0 |  | 0 |  | 0.03 |  | 0 |  |  |  |  | 0 | [5 empty] | DIL
85 | 721231212RT5 | Střešní vtoky vtok střešní sanační v povlakové krytině, střecha zateplená, D 110 mm, včetně dodávky, materiálu | kus | 11 |  | 0 |  | 0 |  | 0 | 21 | 0 | 0.00231 | 0.03 | 0 | 0 |  | Vlastní | Indiv | 0 | 0 |  | Práce |  |  |  | POL1_7
|  | D01 : 11 : | [24 empty] | VV | 0
|  | 11 |  | 11 | [22 empty] | VV | 0
86 | 998721202R00 | Přesun hmot pro vnitřní kanalizaci v objektech výšky do 12 m | % | 434.5 |  | 0 |  | 0 |  | 0 | 21 | 0 | 0 | 0 | 0 | 0 |  | Vlastní | Indiv | 0 | 0 |  | Práce |  |  |  | POL1_7
|  | 50 m vodorovně, měřeno od těžiště půdorysné plochy skládky do těžiště půdorysné plochy objektu | [24 empty] | POP
Díl: | 728 | Vzduchotechnika |  |  |  | 0 |  | 0 |  | 0 |  | 0 |  | 0 |  | 0.37 |  |  |  |  | 0 | [5 empty] | DIL
87 | 728415813R00 | Demontáž větrací nebo ventilační mřížky do průřezu 0,15 m2 | kus | 84 |  | 0 |  | 0 |  | 0 | 21 | 0 | 0 | 0 | 0.0032 | 0.27 |  | Vlastní | Indiv | 0 | 0 |  | Práce |  |  |  | POL1_7
|  | POZN.1, POZN.2, POZN.5 | [24 empty] | POP
|  | SZ: : 10 : | [24 empty] | VV | 0
|  | mřížky střecha : 26 : | [24 empty] | VV | 0
|  | JV: : 19 : | [24 empty] | VV | 0
|  | mřížky střecha : 26 : | [24 empty] | VV | 0
|  | SV: : 1 : | [24 empty] | VV | 0
|  | JZ: : 2 : | [24 empty] | VV | 0
|  | 84 |  | 84 | [22 empty] | VV | 0
88 | 728618811R00 | Demontáž ventilačních turbín s hlavicí | kus | 1 |  | 0 |  | 0 |  | 0 | 21 | 0 | 0 | 0 | 0.00382 | 0 |  | Vlastní | Indiv | 0 | 0 |  | Práce |  |  |  | POL1_7
|  | JV: : 1 : | [24 empty] | VV | 0
|  | 1 |  | 1 | [22 empty] | VV | 0
89 | 7280001 | Demontáž stávající nefunkční jednotky VZT | ks | 4 |  | 0 |  | 0 |  | 0 | 21 | 0 | 0 | 0 | 0.025 | 0.1 |  | Vlastní | Indiv | 0 | 0 |  | Práce |  |  |  | POL1_7
90 | 7280002 | Hlavice ventilační rotační, 305mm | kus | 7 |  | 0 |  | 0 |  | 0 | 21 | 0 | 0.00049 | 0 | 0 | 0 |  | Vlastní | Indiv | 0 | 0 |  | Práce |  |  |  | POL1_7
|  | D23 : 7 : | [24 empty] | VV | 0
|  | 7 |  | 7 | [22 empty] | VV | 0
91 | 998728202R00 | Přesun hmot pro vzduchotechniku v objektech výšky do 12 m | % | 557.29 |  | 0 |  | 0 |  | 0 | 21 | 0 | 0 | 0 | 0 | 0 |  | Vlastní | Indiv | 0 | 0 |  | Práce |  |  |  | POL1_7
|  | vodorovně do 50 m | [24 empty] | POP
Díl: | 762 | Konstrukce tesařské |  |  |  | 0 |  | 0 |  | 0 |  | 0 |  | 0.94 |  | 0 |  |  |  |  | 0 | [5 empty] | DIL
92 | 762431130RT3 | Obložení stěn s dodávkou deskou izolační z dřevité vlny s cementovým pojivem, tloušťky 35 mm | m2 | 68.5253 |  | 0 |  | 0 |  | 0 | 21 | 0 | 0.01368 | 0.94 | 0 | 0 |  | Vlastní | Indiv | 0 | 0 |  | Práce |  |  |  | POL1_7
|  | zateplení atiky : 102,9*0,3 : | [24 empty] | VV | 0
|  | 114,9*0,3 : | [24 empty] | VV | 0
|  | 84,6*0,3*0,03+84,6*0,3*0,05 : | [24 empty] | VV | 0
|  | 48,12*0,3*0,03+48,12*0,3*0,05 : | [24 empty] | VV | 0
|  | Koeficient : : | [24 empty] | VV | 0
|  | 68,52528 |  | 68.53 | [22 empty] | VV | 0
93 | 998762202R00 | Přesun hmot pro konstrukce tesařské v objektech výšky do 12 m | % | 385.7973 |  | 0 |  | 0 |  | 0 | 21 | 0 | 0 | 0 | 0 | 0 |  | Vlastní | Indiv | 0 | 0 |  | Práce |  |  |  | POL1_7
|  | 50 m vodorovně | [24 empty] | POP
Díl: | 764 | Konstrukce klempířské |  |  |  | 0 |  | 0 |  | 0 |  | 0 |  | 0.77 |  | 1.41 |  |  |  |  | 0 | [5 empty] | DIL
94 | 764311201RT1 | Krytiny z pozinkovaného plechu výroba a montáž hladké střešní krytiny s úpravou krytiny u okapů,, prostupů a výčnělků z tabulí velikosti 2 000 x 1000 mm, sklonu do 30° | m2 | 14.976 |  | 0 |  | 0 |  | 0 | 21 | 0 | 0.01802 | 0.27 | 0 | 0 |  | Vlastní | Indiv | 0 | 0 |  | Práce |  |  |  | POL1_7
|  | K01 : 6,4*1,09 : | [24 empty] | VV | 0
|  | K41 : 8 : | [24 empty] | VV | 0
|  | 14,976 |  | 14.98 | [22 empty] | VV | 0
95 | 764311821R00 | Demontáž krytiny hladké střešní z tabulí 2 x 1 m, plochy do 25 m, sklonu do 30° | m2 | 6.976 |  | 0 |  | 0 |  | 0 | 21 | 0 | 0 | 0 | 0.00732 | 0.05 |  | Vlastní | Indiv | 0 | 0 |  | Práce |  |  |  | POL1_7
|  | VSTUPNÍ STŘÍŠKA : 6,4*1,09 : | [24 empty] | VV | 0
|  | 6,976 |  | 6.98 | [22 empty] | VV | 0
96 | 764410850R00 | Demontáž oplechování parapetů rš od 100 do 330 mm | m | 150.25 |  | 0 |  | 0 |  | 0 | 21 | 0 | 0 | 0 | 0.00135 | 0.2 |  | Vlastní | Indiv | 0 | 0 |  | Práce |  |  |  | POL1_7
|  | SZ: : 2,11*20 : | [24 empty] | VV | 0
|  | 2,09*6 : | [24 empty] | VV | 0
|  | 2,055*2 : | [24 empty] | VV | 0
|  | 0,86*4 : | [24 empty] | VV | 0
|  | JV: : 2,065*10 : | [24 empty] | VV | 0
|  | 0,87*2 : | [24 empty] | VV | 0
|  | 2,065*3 : | [24 empty] | VV | 0
|  | 0,87 : | [24 empty] | VV | 0
|  | 2,065*4 : | [24 empty] | VV | 0
|  | 1,18 : | [24 empty] | VV | 0
|  | 2,17*6 : | [24 empty] | VV | 0
|  | 1,175 : | [24 empty] | VV | 0
|  | 2,08*3 : | [24 empty] | VV | 0
|  | 1,15 : | [24 empty] | VV | 0
|  | 2,08*6 : | [24 empty] | VV | 0
|  | 1,15 : | [24 empty] | VV | 0
|  | 2,11*6 : | [24 empty] | VV | 0
|  | 1,19 : | [24 empty] | VV | 0
|  | 150,25 |  | 150.25 | [22 empty] | VV | 0
97 | 764430850R00 | Demontáž oplechování zdí a nadezdívek rš 600 mm | m | 343 |  | 0 |  | 0 |  | 0 | 21 | 0 | 0 | 0 | 0.00337 | 1.16 |  | Vlastní | Indiv | 0 | 0 |  | Práce |  |  |  | POL1_7
|  | POZN.7 | [24 empty] | POP
|  | SZ: : 81,14 : | [24 empty] | VV | 0
|  | JV: : 81,14 : | [24 empty] | VV | 0
|  | 79,32 : | [24 empty] | VV | 0
|  | 3,45+3,45 : | [24 empty] | VV | 0
|  | SV: : 15,9 : | [24 empty] | VV | 0
|  | 7,4 : | [24 empty] | VV | 0
|  | 1,65 : | [24 empty] | VV | 0
|  | JZ: : 15,9 : | [24 empty] | VV | 0
|  | 7,4 : | [24 empty] | VV | 0
|  | 1,65 : | [24 empty] | VV | 0
|  | 22,3+22,3 : | [24 empty] | VV | 0
|  | 343 |  | 343 | [22 empty] | VV | 0
98 | 764510450R01 | Oplechování parapetů včetně rohů Ti Zn, rš 270 mm | m | 146.12 |  | 0 |  | 0 |  | 0 | 21 | 0 | 0.00341 | 0.5 | 0 | 0 |  | Vlastní | Indiv | 0 | 0 |  | Práce |  |  |  | POL1_7
|  | SZ: : 2,11*20 : | [24 empty] | VV | 0
|  | 2,09*6 : | [24 empty] | VV | 0
|  | 2,055*2 : | [24 empty] | VV | 0
|  | 0,86*4 : | [24 empty] | VV | 0
|  | JV: : 2,065*10 : | [24 empty] | VV | 0
|  | 0,87*2 : | [24 empty] | VV | 0
|  | 2,065*3 : | [24 empty] | VV | 0
|  | 0,87 : | [24 empty] | VV | 0
|  | 2,065*2 : | [24 empty] | VV | 0
|  | 1,18 : | [24 empty] | VV | 0
|  | 2,17*6 : | [24 empty] | VV | 0
|  | 1,175 : | [24 empty] | VV | 0
|  | 2,08*3 : | [24 empty] | VV | 0
|  | 1,15 : | [24 empty] | VV | 0
|  | 2,08*6 : | [24 empty] | VV | 0
|  | 1,15 : | [24 empty] | VV | 0
|  | 2,11*6 : | [24 empty] | VV | 0
|  | 1,19 : | [24 empty] | VV | 0
|  | 146,12 |  | 146.12 | [22 empty] | VV | 0
99 | 998764202R00 | Přesun hmot pro konstrukce klempířské v objektech výšky do 12 m | % | 1467.5051 |  | 0 |  | 0 |  | 0 | 21 | 0 | 0 | 0 | 0 | 0 |  | Vlastní | Indiv | 0 | 0 |  | Práce |  |  |  | POL1_7
|  | 50 m vodorovně | [24 empty] | POP
Díl: | 765 | Krytiny tvrdé |  |  |  | 0 |  | 0 |  | 0 |  | 0 |  | 0.26 |  | 0 |  |  |  |  | 0 | [5 empty] | DIL
100 | 765901122R00 | Fólie parotěsné, difúzní a vodotěsné Fólie podstřešní difuzní na krokve, | m2 | 1424.29 |  | 0 |  | 0 |  | 0 | 21 | 0 | 0.00018 | 0.26 | 0 | 0 |  | Vlastní | Indiv | 0 | 0 |  | Práce |  |  |  | POL1_7
|  | Dodávka a montáž hydroizolační fólie, spojovacích pásek včetně spojovacích prostředků. | [24 empty] | POP
|  | SS01 : : | [24 empty] | VV | 0
|  | 109 : 439,16 : | [24 empty] | VV | 0
|  | 118 : 438,16 : | [24 empty] | VV | 0
|  | SS03 : : | [24 empty] | VV | 0
|  | 122 : 13,01 : | [24 empty] | VV | 0
|  | 123 : 1,35 : | [24 empty] | VV | 0
|  | 124 : 1,35 : | [24 empty] | VV | 0
|  | 125 : 1,35 : | [24 empty] | VV | 0
|  | 126 : 5,46 : | [24 empty] | VV | 0
|  | 127 : 3,51 : | [24 empty] | VV | 0
|  | 128 : 1,35 : | [24 empty] | VV | 0
|  | 129 : 1,35 : | [24 empty] | VV | 0
|  | 130 : 1,41 : | [24 empty] | VV | 0
|  | 131 : 14,14 : | [24 empty] | VV | 0
|  | 132 : 4,09 : | [24 empty] | VV | 0
|  | 133 : 10,47 : | [24 empty] | VV | 0
|  | 134 : 15,16 : | [24 empty] | VV | 0
|  | 135 : 14,52 : | [24 empty] | VV | 0
|  | 136 : 14,60 : | [24 empty] | VV | 0
|  | 137 : 14,60 : | [24 empty] | VV | 0
|  | 138 : 14,47 : | [24 empty] | VV | 0
|  | 139 : 14,60 : | [24 empty] | VV | 0
|  | 140 : 14,60 : | [24 empty] | VV | 0
|  | 141 : 14,47 : | [24 empty] | VV | 0
|  | 142 : 14,36 : | [24 empty] | VV | 0
|  | 143 : 19,48 : | [24 empty] | VV | 0
|  | 146 - kotelna není řešeno : 0 : | [24 empty] | VV | 0
|  | 148 : 7,57 : | [24 empty] | VV | 0
|  | 149 : 51,4 : | [24 empty] | VV | 0
|  | 150 : 12,27 : | [24 empty] | VV | 0
|  | 151 : 8,65 : | [24 empty] | VV | 0
|  | 152 : 5,27 : | [24 empty] | VV | 0
|  | 153 : 8,77 : | [24 empty] | VV | 0
|  | SS05 : : | [24 empty] | VV | 0
|  | 201 : 19,80 : | [24 empty] | VV | 0
|  | 202 : 42,39 : | [24 empty] | VV | 0
|  | 203 : 43,52 : | [24 empty] | VV | 0
|  | 204 : 8,06 : | [24 empty] | VV | 0
|  | 205 : 65,07 : | [24 empty] | VV | 0
|  | 206 : 64,50 : | [24 empty] | VV | 0
|  | 1424,29 |  | 1424.29 | [22 empty] | VV | 0
101 | 998765202R00 | Přesun hmot pro krytiny tvrdé v objektech výšky do 12 m | % | 1194.9793 |  | 0 |  | 0 |  | 0 | 21 | 0 | 0 | 0 | 0 | 0 |  | Vlastní | Indiv | 0 | 0 |  | Práce |  |  |  | POL1_7
|  | 50 m vodorovně | [24 empty] | POP
Díl: | 766 | Konstrukce truhlářské |  |  |  | 0 |  | 0 |  | 0 |  | 0 |  | 8.81 |  | 0 |  |  |  |  | 0 | [5 empty] | DIL
102 | 766601213RT2 | Těsnění připojovací spáry spára ostění, interiér - fólie parotěsná šířky 100 mm samolepicí, výplň PU, pěnou, exteriér - fólie paropropustná šířky 100 mm samolepicí, | m | 690.24 |  | 0 |  | 0 |  | 0 | 21 | 0 | 0 | 0 | 0 | 0 |  | Vlastní | Indiv | 0 | 0 |  | Práce |  |  |  | POL1_7
|  | Dodávka a aplikace parotěsné a paropropustné okenní fólie. | [24 empty] | POP
|  | SZ: : 11,42*20 : | [24 empty] | VV | 0
|  | 10,12*6 : | [24 empty] | VV | 0
|  | 7*2 : | [24 empty] | VV | 0
|  | 4,6*4 : | [24 empty] | VV | 0
|  | 8,42*2 : | [24 empty] | VV | 0
|  | JV: : 5,3 : | [24 empty] | VV | 0
|  | 7,16*6 : | [24 empty] | VV | 0
|  | 5,3 : | [24 empty] | VV | 0
|  | 7,16*3 : | [24 empty] | VV | 0
|  | 5,3 : | [24 empty] | VV | 0
|  | 7,16*6 : | [24 empty] | VV | 0
|  | 5,3 : | [24 empty] | VV | 0
|  | 7,16*6 : | [24 empty] | VV | 0
|  | 5,3 : | [24 empty] | VV | 0
|  | 5,85 : | [24 empty] | VV | 0
|  | 7*10 : | [24 empty] | VV | 0
|  | 4,66*2 : | [24 empty] | VV | 0
|  | 9,45 : | [24 empty] | VV | 0
|  | 7,06*4 : | [24 empty] | VV | 0
|  | 7,87 : | [24 empty] | VV | 0
|  | 4,64 : | [24 empty] | VV | 0
|  | SV: : 7,8 : | [24 empty] | VV | 0
|  | 8,4 : | [24 empty] | VV | 0
|  | JZ: : 8,4 : | [24 empty] | VV | 0
|  | 6,15 : | [24 empty] | VV | 0
|  | 8,9 : | [24 empty] | VV | 0
|  | 690,24 |  | 690.24 | [22 empty] | VV | 0
103 | 766711001R00 | Montáž otvorových prvků plastových nebo z dřevěných europrofilů oken a balkonových dveří, | m | 690.24 |  | 0 |  | 0 |  | 0 | 21 | 0 | 2e-05 | 0.01 | 0 | 0 |  | Vlastní | Indiv | 0 | 0 |  | Práce |  |  |  | POL1_7
|  | Montáž plastových oken a dveří včetně dodávky a montáže PU pěny a spojovacích prostředků. | [24 empty] | POP
|  | SZ: : 11,42*20 : | [24 empty] | VV | 0
|  | 10,12*6 : | [24 empty] | VV | 0
|  | 7*2 : | [24 empty] | VV | 0
|  | 4,6*4 : | [24 empty] | VV | 0
|  | 8,42*2 : | [24 empty] | VV | 0
|  | JV: : 5,3 : | [24 empty] | VV | 0
|  | 7,16*6 : | [24 empty] | VV | 0
|  | 5,3 : | [24 empty] | VV | 0
|  | 7,16*3 : | [24 empty] | VV | 0
|  | 5,3 : | [24 empty] | VV | 0
|  | 7,16*6 : | [24 empty] | VV | 0
|  | 5,3 : | [24 empty] | VV | 0
|  | 7,16*6 : | [24 empty] | VV | 0
|  | 5,3 : | [24 empty] | VV | 0
|  | 5,85 : | [24 empty] | VV | 0
|  | 7*10 : | [24 empty] | VV | 0
|  | 4,66*2 : | [24 empty] | VV | 0
|  | 9,45 : | [24 empty] | VV | 0
|  | 7,06*4 : | [24 empty] | VV | 0
|  | 7,87 : | [24 empty] | VV | 0
|  | 4,64 : | [24 empty] | VV | 0
|  | SV: : 7,8 : | [24 empty] | VV | 0
|  | 8,4 : | [24 empty] | VV | 0
|  | JZ: : 8,4 : | [24 empty] | VV | 0
|  | 6,15 : | [24 empty] | VV | 0
|  | 8,9 : | [24 empty] | VV | 0
|  | 690,24 |  | 690.24 | [22 empty] | VV | 0
104 | 766001 | Ochranná síť okenních výplní, D+M | m2 | 224.754 |  | 0 |  | 0 |  | 0 | 21 | 0 | 2e-05 | 0 | 0 | 0 |  | Vlastní | Indiv | 0 | 0 |  | Práce |  |  |  | POL1_7
|  | Montáž plastových oken a dveří včetně dodávky a montáže PU pěny a spojovacích prostředků. | [24 empty] | POP
|  | 2,09*3,6*7 : | [24 empty] | VV | 0
|  | 2,07*3,6*3 : | [24 empty] | VV | 0
|  | 2,08*3,6*5 : | [24 empty] | VV | 0
|  | 2,1*3,6*1 : | [24 empty] | VV | 0
|  | 2,13*3,6*1 : | [24 empty] | VV | 0
|  | 2,15*3,6*1 : | [24 empty] | VV | 0
|  | 2,11*3,6*2 : | [24 empty] | VV | 0
|  | 1,19*1,5*1 : | [24 empty] | VV | 0
|  | 2,1*1,5*3 : | [24 empty] | VV | 0
|  | 2,07*1,5*1 : | [24 empty] | VV | 0
|  | 2,09*1,5*2 : | [24 empty] | VV | 0
|  | 2,08*1,5*5 : | [24 empty] | VV | 0
|  | 2,11*1,5 : | [24 empty] | VV | 0
|  | 1,18*1,5*2 : | [24 empty] | VV | 0
|  | 2,06*1,5 : | [24 empty] | VV | 0
|  | 2,075*1,5*2 : | [24 empty] | VV | 0
|  | 11,75*1,5 : | [24 empty] | VV | 0
|  | 2,85*1,5 : | [24 empty] | VV | 0
|  | 224,754 |  | 224.75 | [22 empty] | VV | 0
105 | 611000_D01 | Dveře vstupní plastové 1760x2460mm techn. specifikace dle výpisu oken | kus | 1 |  | 0 |  | 0 |  | 0 | 21 | 0 | 0.1 | 0.1 | 0 | 0 |  | Vlastní | Indiv | 0 | 0 |  | Specifikace |  |  |  | POL3_0
106 | 611000_O01 | Okno plastové 2110x3600mm techn. specifikace dle výpisu oken | kus | 2 |  | 0 |  | 0 |  | 0 | 21 | 0 | 0.1 | 0.2 | 0 | 0 |  | Vlastní | Indiv | 0 | 0 |  | Specifikace |  |  |  | POL3_0
107 | 611000_O02 | Okno plastové 2090x3600mm techn. specifikace dle výpisu oken | kus | 7 |  | 0 |  | 0 |  | 0 | 21 | 0 | 0.1 | 0.7 | 0 | 0 |  | Vlastní | Indiv | 0 | 0 |  | Specifikace |  |  |  | POL3_0
108 | 611000_O03 | Okno plastové 2070x3600mm techn. specifikace dle výpisu oken | kus | 3 |  | 0 |  | 0 |  | 0 | 21 | 0 | 0.1 | 0.3 | 0 | 0 |  | Vlastní | Indiv | 0 | 0 |  | Specifikace |  |  |  | POL3_0
109 | 611000_O04 | Okno plastové 2150x3600mm techn. specifikace dle výpisu oken | kus | 1 |  | 0 |  | 0 |  | 0 | 21 | 0 | 0.1 | 0.1 | 0 | 0 |  | Vlastní | Indiv | 0 | 0 |  | Specifikace |  |  |  | POL3_0
110 | 611000_O05 | Okno plastové 2080x3600mm techn. specifikace dle výpisu oken | kus | 5 |  | 0 |  | 0 |  | 0 | 21 | 0 | 0.1 | 0.5 | 0 | 0 |  | Vlastní | Indiv | 0 | 0 |  | Specifikace |  |  |  | POL3_0
111 | 611000_O06 | Okno plastové 2130x3600mm techn. specifikace dle výpisu oken | kus | 1 |  | 0 |  | 0 |  | 0 | 21 | 0 | 0.1 | 0.1 | 0 | 0 |  | Vlastní | Indiv | 0 | 0 |  | Specifikace |  |  |  | POL3_0
112 | 611000_O07 | Okno plastové 2100x3600mm techn. specifikace dle výpisu oken | kus | 1 |  | 0 |  | 0 |  | 0 | 21 | 0 | 0.1 | 0.1 | 0 | 0 |  | Vlastní | Indiv | 0 | 0 |  | Specifikace |  |  |  | POL3_0
113 | 611000_O08 | Okno plastové 2090x2970mm techn. specifikace dle výpisu oken | kus | 1 |  | 0 |  | 0 |  | 0 | 21 | 0 | 0.1 | 0.1 | 0 | 0 |  | Vlastní | Indiv | 0 | 0 |  | Specifikace |  |  |  | POL3_0
114 | 611000_O09 | Okno plastové 2110x2970mm techn. specifikace dle výpisu oken | kus | 1 |  | 0 |  | 0 |  | 0 | 21 | 0 | 0.1 | 0.1 | 0 | 0 |  | Vlastní | Indiv | 0 | 0 |  | Specifikace |  |  |  | POL3_0
115 | 611000_O10 | Okno plastové 2040x2970mm techn. specifikace dle výpisu oken | kus | 1 |  | 0 |  | 0 |  | 0 | 21 | 0 | 0.1 | 0.1 | 0 | 0 |  | Vlastní | Indiv | 0 | 0 |  | Specifikace |  |  |  | POL3_0
116 | 611000_O11 | Okno plastové 2080x2970mm techn. specifikace dle výpisu oken | kus | 2 |  | 0 |  | 0 |  | 0 | 21 | 0 | 0.1 | 0.2 | 0 | 0 |  | Vlastní | Indiv | 0 | 0 |  | Specifikace |  |  |  | POL3_0
117 | 611000_O12 | Okno plastové 2060x2970mm techn. specifikace dle výpisu oken | kus | 1 |  | 0 |  | 0 |  | 0 | 21 | 0 | 0.1 | 0.1 | 0 | 0 |  | Vlastní | Indiv | 0 | 0 |  | Specifikace |  |  |  | POL3_0
118 | 611000_O13 | Okno plastové 2055x1475mm techn. specifikace dle výpisu oken | kus | 1 |  | 0 |  | 0 |  | 0 | 21 | 0 | 0.1 | 0.1 | 0 | 0 |  | Vlastní | Indiv | 0 | 0 |  | Specifikace |  |  |  | POL3_0
119 | 611000_O14 | Okno plastové 860x1475mm techn. specifikace dle výpisu oken | kus | 2 |  | 0 |  | 0 |  | 0 | 21 | 0 | 0.1 | 0.2 | 0 | 0 |  | Vlastní | Indiv | 0 | 0 |  | Specifikace |  |  |  | POL3_0
120 | 611000_O15 | Okno plastové 870x1475mm techn. specifikace dle výpisu oken | kus | 1 |  | 0 |  | 0 |  | 0 | 21 | 0 | 0.1 | 0.1 | 0 | 0 |  | Vlastní | Indiv | 0 | 0 |  | Specifikace |  |  |  | POL3_0
121 | 611000_O17 | Okno plastové 1760x2460mm techn. specifikace dle výpisu oken | kus | 1 |  | 0 |  | 0 |  | 0 | 21 | 0 | 0.1 | 0.1 | 0 | 0 |  | Vlastní | Indiv | 0 | 0 |  | Specifikace |  |  |  | POL3_0
122 | 611000_O18 | Okno plastové 880x1475mm techn. specifikace dle výpisu oken | kus | 1 |  | 0 |  | 0 |  | 0 | 21 | 0 | 0.1 | 0.1 | 0 | 0 |  | Vlastní | Indiv | 0 | 0 |  | Specifikace |  |  |  | POL3_0
123 | 611000_O19 | Okno plastové 2030x1475mm techn. specifikace dle výpisu oken | kus | 1 |  | 0 |  | 0 |  | 0 | 21 | 0 | 0.1 | 0.1 | 0 | 0 |  | Vlastní | Indiv | 0 | 0 |  | Specifikace |  |  |  | POL3_0
124 | 611000_O20 | Okno plastové 1180x1500mm techn. specifikace dle výpisu oken | kus | 2 |  | 0 |  | 0 |  | 0 | 21 | 0 | 0.1 | 0.2 | 0 | 0 |  | Vlastní | Indiv | 0 | 0 |  | Specifikace |  |  |  | POL3_0
125 | 611000_O21 | Okno plastové 2080x1500mm techn. specifikace dle výpisu oken | kus | 6 |  | 0 |  | 0 |  | 0 | 21 | 0 | 0.1 | 0.6 | 0 | 0 |  | Vlastní | Indiv | 0 | 0 |  | Specifikace |  |  |  | POL3_0
126 | 611000_O22 | Okno plastové 2075x1500mm techn. specifikace dle výpisu oken | kus | 3 |  | 0 |  | 0 |  | 0 | 21 | 0 | 0.1 | 0.3 | 0 | 0 |  | Vlastní | Indiv | 0 | 0 |  | Specifikace |  |  |  | POL3_0
127 | 611000_O23 | Okno plastové 2100x1500mm techn. specifikace dle výpisu oken | kus | 3 |  | 0 |  | 0 |  | 0 | 21 | 0 | 0.1 | 0.3 | 0 | 0 |  | Vlastní | Indiv | 0 | 0 |  | Specifikace |  |  |  | POL3_0
128 | 611000_O24 | Okno plastové 1175x1500mm techn. specifikace dle výpisu oken | kus | 1 |  | 0 |  | 0 |  | 0 | 21 | 0 | 0.1 | 0.1 | 0 | 0 |  | Vlastní | Indiv | 0 | 0 |  | Specifikace |  |  |  | POL3_0
129 | 611000_O25 | Okno plastové 2060x1500mm techn. specifikace dle výpisu oken | kus | 1 |  | 0 |  | 0 |  | 0 | 21 | 0 | 0.1 | 0.1 | 0 | 0 |  | Vlastní | Indiv | 0 | 0 |  | Specifikace |  |  |  | POL3_0
130 | 611000_O26 | Okno plastové 2090x1500mm techn. specifikace dle výpisu oken | kus | 2 |  | 0 |  | 0 |  | 0 | 21 | 0 | 0.1 | 0.2 | 0 | 0 |  | Vlastní | Indiv | 0 | 0 |  | Specifikace |  |  |  | POL3_0
131 | 611000_O27 | Okno plastové 2110x1500mm techn. specifikace dle výpisu oken | kus | 1 |  | 0 |  | 0 |  | 0 | 21 | 0 | 0.1 | 0.1 | 0 | 0 |  | Vlastní | Indiv | 0 | 0 |  | Specifikace |  |  |  | POL3_0
132 | 611000_O28 | Okno plastové 2070x1500mm techn. specifikace dle výpisu oken | kus | 1 |  | 0 |  | 0 |  | 0 | 21 | 0 | 0.1 | 0.1 | 0 | 0 |  | Vlastní | Indiv | 0 | 0 |  | Specifikace |  |  |  | POL3_0
133 | 611000_O29 | Okno plastové 1190x1500mm techn. specifikace dle výpisu oken | kus | 1 |  | 0 |  | 0 |  | 0 | 21 | 0 | 0.1 | 0.1 | 0 | 0 |  | Vlastní | Indiv | 0 | 0 |  | Specifikace |  |  |  | POL3_0
134 | 611000_O30 | Okno plastové 2100x1500mm techn. specifikace dle výpisu oken | kus | 1 |  | 0 |  | 0 |  | 0 | 21 | 0 | 0.1 | 0.1 | 0 | 0 |  | Vlastní | Indiv | 0 | 0 |  | Specifikace |  |  |  | POL3_0
135 | 611000_O31 | Okno plastové 1150x1500mm techn. specifikace dle výpisu oken | kus | 1 |  | 0 |  | 0 |  | 0 | 21 | 0 | 0.1 | 0.1 | 0 | 0 |  | Vlastní | Indiv | 0 | 0 |  | Specifikace |  |  |  | POL3_0
136 | 611000_O32 | Okno plastové 2080x1500mm techn. specifikace dle výpisu oken | kus | 1 |  | 0 |  | 0 |  | 0 | 21 | 0 | 0.1 | 0.1 | 0 | 0 |  | Vlastní | Indiv | 0 | 0 |  | Specifikace |  |  |  | POL3_0
137 | 611000_O33 | Okno plastové 2040x1500mm techn. specifikace dle výpisu oken | kus | 1 |  | 0 |  | 0 |  | 0 | 21 | 0 | 0.1 | 0.1 | 0 | 0 |  | Vlastní | Indiv | 0 | 0 |  | Specifikace |  |  |  | POL3_0
138 | 611000_O34 | Okno plastové 2110x1500mm techn. specifikace dle výpisu oken | kus | 1 |  | 0 |  | 0 |  | 0 | 21 | 0 | 0.1 | 0.1 | 0 | 0 |  | Vlastní | Indiv | 0 | 0 |  | Specifikace |  |  |  | POL3_0
139 | 611000_O35 | Okno plastové 2090x1500mm techn. specifikace dle výpisu oken | kus | 1 |  | 0 |  | 0 |  | 0 | 21 | 0 | 0.1 | 0.1 | 0 | 0 |  | Vlastní | Indiv | 0 | 0 |  | Specifikace |  |  |  | POL3_0
140 | 611000_O36 | Okno plastové 2065x1460mm techn. specifikace dle výpisu oken | kus | 2 |  | 0 |  | 0 |  | 0 | 21 | 0 | 0.1 | 0.2 | 0 | 0 |  | Vlastní | Indiv | 0 | 0 |  | Specifikace |  |  |  | POL3_0
141 | 611000_O37 | Okno plastové 2070x1460mm techn. specifikace dle výpisu oken | kus | 5 |  | 0 |  | 0 |  | 0 | 21 | 0 | 0.1 | 0.5 | 0 | 0 |  | Vlastní | Indiv | 0 | 0 |  | Specifikace |  |  |  | POL3_0
142 | 611000_O38 | Okno plastové 2050x1460mm techn. specifikace dle výpisu oken | kus | 1 |  | 0 |  | 0 |  | 0 | 21 | 0 | 0.1 | 0.1 | 0 | 0 |  | Vlastní | Indiv | 0 | 0 |  | Specifikace |  |  |  | POL3_0
143 | 611000_O39 | Okno plastové 2055x1460mm techn. specifikace dle výpisu oken | kus | 1 |  | 0 |  | 0 |  | 0 | 21 | 0 | 0.1 | 0.1 | 0 | 0 |  | Vlastní | Indiv | 0 | 0 |  | Specifikace |  |  |  | POL3_0
144 | 611000_O40 | Okno plastové 2080x1460mm techn. specifikace dle výpisu oken | kus | 1 |  | 0 |  | 0 |  | 0 | 21 | 0 | 0.1 | 0.1 | 0 | 0 |  | Vlastní | Indiv | 0 | 0 |  | Specifikace |  |  |  | POL3_0
145 | 611000_O41 | Okno plastové 2060x1460mm techn. specifikace dle výpisu oken | kus | 4 |  | 0 |  | 0 |  | 0 | 21 | 0 | 0.1 | 0.4 | 0 | 0 |  | Vlastní | Indiv | 0 | 0 |  | Specifikace |  |  |  | POL3_0
146 | 611000_O42 | Okno plastové 2020x1460mm techn. specifikace dle výpisu oken | kus | 1 |  | 0 |  | 0 |  | 0 | 21 | 0 | 0.1 | 0.1 | 0 | 0 |  | Vlastní | Indiv | 0 | 0 |  | Specifikace |  |  |  | POL3_0
147 | 611000_O43 | Okno plastové 870x1460mm techn. specifikace dle výpisu oken | kus | 1 |  | 0 |  | 0 |  | 0 | 21 | 0 | 0.1 | 0.1 | 0 | 0 |  | Vlastní | Indiv | 0 | 0 |  | Specifikace |  |  |  | POL3_0
148 | 611000_O44 | Okno plastové 885x1460mm techn. specifikace dle výpisu oken | kus | 1 |  | 0 |  | 0 |  | 0 | 21 | 0 | 0.1 | 0.1 | 0 | 0 |  | Vlastní | Indiv | 0 | 0 |  | Specifikace |  |  |  | POL3_0
149 | 611000_O45 | Okno plastové 975x1460mm techn. specifikace dle výpisu oken | kus | 1 |  | 0 |  | 0 |  | 0 | 21 | 0 | 0.1 | 0.1 | 0 | 0 |  | Vlastní | Indiv | 0 | 0 |  | Specifikace |  |  |  | POL3_0
150 | 611000_O46 | Okno plastové 860x1460mm techn. specifikace dle výpisu oken | kus | 1 |  | 0 |  | 0 |  | 0 | 21 | 0 | 0.1 | 0.1 | 0 | 0 |  | Vlastní | Indiv | 0 | 0 |  | Specifikace |  |  |  | POL3_0
151 | 611000_O46. | Dveře vstupní plastové 975x2960mm techn. specifikace dle výpisu oken | kus | 1 |  | 0 |  | 0 |  | 0 | 21 | 0 | 0.1 | 0.1 | 0 | 0 |  | Vlastní | Indiv | 0 | 0 |  | Specifikace |  |  |  | POL3_0
152 | 611000_O47 | Dveře vstupní plastové 1765x2960mm techn. specifikace dle výpisu oken | kus | 1 |  | 0 |  | 0 |  | 0 | 21 | 0 | 0.1 | 0.1 | 0 | 0 |  | Vlastní | Indiv | 0 | 0 |  | Specifikace |  |  |  | POL3_0
153 | 611000_O48 | Dveře vstupní plastové 875x2050mm techn. specifikace dle výpisu oken | kus | 1 |  | 0 |  | 0 |  | 0 | 21 | 0 | 0.1 | 0.1 | 0 | 0 |  | Vlastní | Indiv | 0 | 0 |  | Specifikace |  |  |  | POL3_0
154 | 611000_O49 | Dveře vstupní plastové 1450x2450mm techn. specifikace dle výpisu oken | kus | 1 |  | 0 |  | 0 |  | 0 | 21 | 0 | 0.1 | 0.1 | 0 | 0 |  | Vlastní | Indiv | 0 | 0 |  | Specifikace |  |  |  | POL3_0
155 | 611000_O50 | Dveře vstupní plastové 1765x2450mm techn. specifikace dle výpisu oken | kus | 2 |  | 0 |  | 0 |  | 0 | 21 | 0 | 0.1 | 0.2 | 0 | 0 |  | Vlastní | Indiv | 0 | 0 |  | Specifikace |  |  |  | POL3_0
156 | 611000_O51 | Dveře vstupní plastové 875x2200mm techn. specifikace dle výpisu oken | kus | 1 |  | 0 |  | 0 |  | 0 | 21 | 0 | 0.1 | 0.1 | 0 | 0 |  | Vlastní | Indiv | 0 | 0 |  | Specifikace |  |  |  | POL3_0
157 | 611000_O52 | Dveře vstupní plastové 2000x2450mm techn. specifikace dle výpisu oken | kus | 1 |  | 0 |  | 0 |  | 0 | 21 | 0 | 0.1 | 0.1 | 0 | 0 |  | Vlastní | Indiv | 0 | 0 |  | Specifikace |  |  |  | POL3_0
158 | 998766202R00 | Přesun hmot pro konstrukce truhlářské v objektech výšky do 12 m | % | 22983.5496 |  | 0 |  | 0 |  | 0 | 21 | 0 | 0 | 0 | 0 | 0 |  | Vlastní | Indiv | 0 | 0 |  | Práce |  |  |  | POL1_7
|  | 50 m vodorovně | [24 empty] | POP
Díl: | 767 | Konstrukce zámečnické |  |  |  | 0 |  | 0 |  | 0 |  | 0 |  | 8.6 |  | 79.41 |  |  |  |  | 0 | [5 empty] | DIL
159 | 728415111R00 | Mřížky, regulátory montáž čtyřhranné větrací nebo ventilační mřížky, do průřezu 0,04 m2, | kus | 57 |  | 0 |  | 0 |  | 0 | 21 | 0 | 0 | 0 | 0 | 0 |  | Vlastní | Indiv | 0 | 0 |  | Práce |  |  |  | POL1_7
160 | 767586101RT1 | Montáž podhledů lamelových a kazetových Podhledy nosný rošt pro podhledy rošt pro rovnou, částečně, zapuštěnou a poloskrytou hranu desek, v modulu 600 x 600 mm, | m2 | 1120.66 |  | 0 |  | 0 |  | 0 | 21 | 0 | 0.00288 | 3.23 | 0 | 0 |  | Vlastní | Indiv | 0 | 0 |  | Práce |  |  |  | POL1_7
|  | Dodávka a montáž hlavního profilu, příčných profilů, obvodového profilu a zavěšovacího prvku. | [24 empty] | POP
|  | SS01 : : | [24 empty] | VV | 0
|  | 109 : 439,16 : | [24 empty] | VV | 0
|  | 118 : 438,16 : | [24 empty] | VV | 0
|  | SS05 : : | [24 empty] | VV | 0
|  | 201 : 19,80 : | [24 empty] | VV | 0
|  | 202 : 42,39 : | [24 empty] | VV | 0
|  | 203 : 43,52 : | [24 empty] | VV | 0
|  | 204 : 8,06 : | [24 empty] | VV | 0
|  | 205 : 65,07 : | [24 empty] | VV | 0
|  | 206 : 64,50 : | [24 empty] | VV | 0
|  | 1120,66 |  | 1120.66 | [22 empty] | VV | 0
161 | 767586201RT3 | Montáž podhledů lamelových a kazetových Podhledy podhled minerální, s rovnou hranou | m2 | 243.34 |  | 0 |  | 0 |  | 0 | 21 | 0 | 0.00368 | 0.9 | 0 | 0 |  | Vlastní | Indiv | 0 | 0 |  | Práce |  |  |  | POL1_7
|  | SS05 : : | [24 empty] | VV | 0
|  | 201 : 19,80 : | [24 empty] | VV | 0
|  | 202 : 42,39 : | [24 empty] | VV | 0
|  | 203 : 43,52 : | [24 empty] | VV | 0
|  | 204 : 8,06 : | [24 empty] | VV | 0
|  | 205 : 65,07 : | [24 empty] | VV | 0
|  | 206 : 64,50 : | [24 empty] | VV | 0
|  | 243,34 |  | 243.34 | [22 empty] | VV | 0
162 | 767586201RV9 | Montáž podhledů lamelových a kazetových Podhledy podhled minerální, s rovnou hranou | m2 | 877.32 |  | 0 |  | 0 |  | 0 | 21 | 0 | 0.00473 | 4.15 | 0 | 0 |  | Vlastní | Indiv | 0 | 0 |  | Práce |  |  |  | POL1_7
|  | SS01 : : | [24 empty] | VV | 0
|  | 109 : 439,16 : | [24 empty] | VV | 0
|  | 118 : 438,16 : | [24 empty] | VV | 0
|  | 877,32 |  | 877.32 | [22 empty] | VV | 0
163 | 767581803R00 | Demontáž podhledů tvarovaných plechů | m2 | 1424.29 |  | 0 |  | 0 |  | 0 | 21 | 0 | 0 | 0 | 0.055 | 78.34 |  | Vlastní | Indiv | 0 | 0 |  | Práce |  |  |  | POL1_7
|  | č.místnosti : : | [24 empty] | VV | 0
|  | 109 : 439,16 : | [24 empty] | VV | 0
|  | 118 : 438,16 : | [24 empty] | VV | 0
|  | 122 : 13,01 : | [24 empty] | VV | 0
|  | 123 : 1,35 : | [24 empty] | VV | 0
|  | 124 : 1,35 : | [24 empty] | VV | 0
|  | 125 : 1,35 : | [24 empty] | VV | 0
|  | 126 : 5,46 : | [24 empty] | VV | 0
|  | 127 : 3,51 : | [24 empty] | VV | 0
|  | 128 : 1,35 : | [24 empty] | VV | 0
|  | 129 : 1,35 : | [24 empty] | VV | 0
|  | 130 : 1,41 : | [24 empty] | VV | 0
|  | 131 : 14,14 : | [24 empty] | VV | 0
|  | 132 : 4,09 : | [24 empty] | VV | 0
|  | 133 : 10,47 : | [24 empty] | VV | 0
|  | 134 : 15,16 : | [24 empty] | VV | 0
|  | 135 : 14,52 : | [24 empty] | VV | 0
|  | 136 : 14,60 : | [24 empty] | VV | 0
|  | 137 : 14,60 : | [24 empty] | VV | 0
|  | 138 : 14,47 : | [24 empty] | VV | 0
|  | 139 : 14,60 : | [24 empty] | VV | 0
|  | 140 : 14,60 : | [24 empty] | VV | 0
|  | 141 : 14,47 : | [24 empty] | VV | 0
|  | 142 : 14,36 : | [24 empty] | VV | 0
|  | 143 : 19,48 : | [24 empty] | VV | 0
|  | 146 - kotelna není řešeno : 0 : | [24 empty] | VV | 0
|  | 148 : 7,57 : | [24 empty] | VV | 0
|  | 149 : 51,4 : | [24 empty] | VV | 0
|  | 150 : 12,27 : | [24 empty] | VV | 0
|  | 151 : 8,65 : | [24 empty] | VV | 0
|  | 152 : 5,27 : | [24 empty] | VV | 0
|  | 153 : 8,77 : | [24 empty] | VV | 0
|  | 201 : 19,80 : | [24 empty] | VV | 0
|  | 202 : 42,39 : | [24 empty] | VV | 0
|  | 203 : 43,52 : | [24 empty] | VV | 0
|  | 204 : 8,06 : | [24 empty] | VV | 0
|  | 205 : 65,07 : | [24 empty] | VV | 0
|  | 206 : 64,50 : | [24 empty] | VV | 0
|  | 1424,29 |  | 1424.29 | [22 empty] | VV | 0
164 | 767842380R00 | Ochranný systém proti pádu osob nerezový kotvicí bod, délky 800 mm, osazený do betonové střechy, minimální tloušťky 80 mm na chemické kotvy | kus | 60 |  | 0 |  | 0 |  | 0 | 21 | 0 | 0.00318 | 0.19 | 0 | 0 |  | Vlastní | Indiv | 0 | 0 |  | Práce |  |  |  | POL1_7
165 | 767995104R00 | Výroba a montáž atypických kovovových doplňků staveb hmotnosti přes 20 do 50 kg | kg | 1413.1 |  | 0 |  | 0 |  | 0 | 21 | 0 | 5e-05 | 0.07 | 0 | 0 |  | Vlastní | Indiv | 0 | 0 |  | Práce |  |  |  | POL1_7
|  | Z05 : 1054,2 : | [24 empty] | VV | 0
|  | Z06 : 51,3 : | [24 empty] | VV | 0
|  | Z07 : 307,6 : | [24 empty] | VV | 0
|  | 1413,1 |  | 1413.1 | [22 empty] | VV | 0
166 | 767996801R00 | Demontáž ostatních doplňků staveb atypických konstrukcí o hmotnosti přes 20 do 50 kg | kg | 1074.45 |  | 0 |  | 0 |  | 0 | 21 | 0 | 5e-05 | 0.05 | 0.001 | 1.07 |  | Vlastní | Indiv | 0 | 0 |  | Práce |  |  |  | POL1_7
|  | POZN.3 | [24 empty] | POP
|  | odhad 10kg/m2 : : | [24 empty] | VV | 0
|  | SZ: : (3,03+1,26+1,28+1,29+1,26+2,99)*10 : | [24 empty] | VV | 0
|  | demontáž HUP : 1,025*10 : | [24 empty] | VV | 0
|  | lávka komínu : (6,75+3,28+3,37)*10 : | [24 empty] | VV | 0
|  | JV: : (4,18*10+2,03*2+4,18*3+2,03+4,18*4)*10 : | [24 empty] | VV | 0
|  | žebřík na komín : 4,76*10 : | [24 empty] | VV | 0
|  | 1074,45 |  | 1074.45 | [22 empty] | VV | 0
167 | 55363000R01 | Mřížka větrací 150 x 150 mm Z01 | kus | 56 |  | 0 |  | 0 |  | 0 | 21 | 0 | 0.0002 | 0.01 | 0 | 0 |  | Vlastní | Indiv | 0 | 0 |  | Specifikace |  |  |  | POL3_0
168 | 55363000R02 | Mřížka větrací 750 x 350 mm Z02 | kus | 1 |  | 0 |  | 0 |  | 0 | 21 | 0 | 0.0002 | 0 | 0 | 0 |  | Vlastní | Indiv | 0 | 0 |  | Specifikace |  |  |  | POL3_0
169 | 55363000R03 | Mřížka větrací 400 x 400 mm Z03 | kus | 1 |  | 0 |  | 0 |  | 0 | 21 | 0 | 0.0002 | 0 | 0 | 0 |  | Vlastní | Indiv | 0 | 0 |  | Specifikace |  |  |  | POL3_0
170 | 55363000R04 | Mřížka větrací 400 x 900 mm Z04 | kus | 2 |  | 0 |  | 0 |  | 0 | 21 | 0 | 0.0002 | 0 | 0 | 0 |  | Vlastní | Indiv | 0 | 0 |  | Specifikace |  |  |  | POL3_0
171 | 55363000R05 | Mřížka větrací 300 x 150 mm Z20 | kus | 3 |  | 0 |  | 0 |  | 0 | 21 | 0 | 0.0002 | 0 | 0 | 0 |  | Vlastní | Indiv | 0 | 0 |  | Specifikace |  |  |  | POL3_0
172 | 998767202R00 | Přesun hmot pro kovové stavební doplňk. konstrukce v objektech výšky do 12 m | % | 26255.607 |  | 0 |  | 0 |  | 0 | 21 | 0 | 0 | 0 | 0 | 0 |  | Vlastní | Indiv | 0 | 0 |  | Práce |  |  |  | POL1_7
|  | 50 m vodorovně | [24 empty] | POP
Díl: | 776 | Podlahy povlakové |  |  |  | 0 |  | 0 |  | 0 |  | 0 |  | 0.02 |  | 0 |  |  |  |  | 0 | [5 empty] | DIL
173 | 7760001 | Rohož, Al profil Z18 | m2 | 0.88 |  | 0 |  | 0 |  | 0 | 21 | 0 | 0.018 | 0.02 | 0 | 0 |  | Vlastní | Indiv | 0 | 0 |  | Práce |  |  |  | POL1_7
|  | 1,1*0,4*2 : | [24 empty] | VV | 0
|  | 0,88 |  | 0.88 | [22 empty] | VV | 0
174 | 998776202R00 | Přesun hmot pro podlahy povlakové v objektech výšky do 12 m | % | 132 |  | 0 |  | 0 |  | 0 | 21 | 0 | 0 | 0 | 0 | 0 |  | Vlastní | Indiv | 0 | 0 |  | Práce |  |  |  | POL1_7
|  | vodorovně do 50 m | [24 empty] | POP
Díl: | 777 | Podlahy ze syntetických hmot |  |  |  | 0 |  | 0 |  | 0 |  | 0 |  | 0.47 |  | 0 |  |  |  |  | 0 | [5 empty] | DIL
175 | 777215221R00 | Podlahy z epoxidového plastbetonu tloušťky 10 mm | m2 | 22.475 |  | 0 |  | 0 |  | 0 | 21 | 0 | 0.0209 | 0.47 | 0 | 0 |  | Vlastní | Indiv | 0 | 0 |  | Práce |  |  |  | POL1_7
|  | včetně dvousložkové epoxidové penetrace. | [24 empty] | POP
|  | 1.44 strojovna : 19,52 : | [24 empty] | VV | 0
|  | 19,7*0,15 : | [24 empty] | VV | 0
|  | 22,475 |  | 22.48 | [22 empty] | VV | 0
176 | 998777202R00 | Přesun hmot pro podlahy syntetické v objektech výšky do 12 m | % | 198.2295 |  | 0 |  | 0 |  | 0 | 21 | 0 | 0 | 0 | 0 | 0 |  | Vlastní | Indiv | 0 | 0 |  | Práce |  |  |  | POL1_7
|  | 50 m vodorovně | [24 empty] | POP
Díl: | 783 | Nátěry |  |  |  | 0 |  | 0 |  | 0 |  | 0 |  | 0 |  | 0 |  |  |  |  | 0 | [5 empty] | DIL
177 | 783101811R00 | Odstranění starých nátěrů z ocelových konstrukcí konstrukcí těžkých "A", oškrabáním | m2 | 19.5 |  | 0 |  | 0 |  | 0 | 21 | 0 | 1e-05 | 0 | 0 | 0 |  | Vlastní | Indiv | 0 | 0 |  | Práce |  |  |  | POL1_7
|  | 3,25*3*2 : | [24 empty] | VV | 0
|  | 19,5 |  | 19.5 | [22 empty] | VV | 0
178 | 783112110R00 | Nátěry ocelových konstrukcí olejové konstrukcí těžkých "A", dvojnásobné | m2 | 19.5 |  | 0 |  | 0 |  | 0 | 21 | 0 | 0.00025 | 0 | 0 | 0 |  | Vlastní | Indiv | 0 | 0 |  | Práce |  |  |  | POL1_7
|  | 3,25*3*2 : | [24 empty] | VV | 0
|  | 19,5 |  | 19.5 | [22 empty] | VV | 0
Díl: | 784 | Malby |  |  |  | 0 |  | 0 |  | 0 |  | 0 |  | 0.64 |  | 0 |  |  |  |  | 0 | [5 empty] | DIL
179 | 784191101R00 | Příprava povrchu Penetrace (napouštění) podkladu disperzní, jednonásobná | m2 | 3058.3961 |  | 0 |  | 0 |  | 0 | 21 | 0 | 7e-05 | 0.21 | 0 | 0 |  | Vlastní | Indiv | 0 | 0 |  | Práce |  |  |  | POL1_7
|  | 1.45 : 13,15*2,96+10,64 : | [24 empty] | VV | 0
|  | 1.44 : 26,15*2,96+29,99 : | [24 empty] | VV | 0
|  | 1.43 : 19,7*2,96+19,48 : | [24 empty] | VV | 0
|  | 1.42 : 15,9*2,96+14,36 : | [24 empty] | VV | 0
|  | 1.41 : 15,9*2,96+14,47 : | [24 empty] | VV | 0
|  | 1.40 : 16*2,96+14,6 : | [24 empty] | VV | 0
|  | 1.39 : 16*2,96+14,6 : | [24 empty] | VV | 0
|  | 1.38 : 16*2,96+14,47 : | [24 empty] | VV | 0
|  | 1.37 : 16*2,96+14,6 : | [24 empty] | VV | 0
|  | 1.36 : 16*2,96+14,6 : | [24 empty] | VV | 0
|  | 1.35 : 16,02*2,96+14,52 : | [24 empty] | VV | 0
|  | 1.34 : 16,23*2,96+15,16 : | [24 empty] | VV | 0
|  | 1.33 : 12,95*2,96+10,47 : | [24 empty] | VV | 0
|  | 1.32 : 8,65*2,96+4,09 : | [24 empty] | VV | 0
|  | 1.31 : 15,8*2,96+14,14 : | [24 empty] | VV | 0
|  | 1.26 : 9,5*2,96+5,46 : | [24 empty] | VV | 0
|  | 1.27 : 8,4*2,96+3,51 : | [24 empty] | VV | 0
|  | 1.28 : 4,8*2,96+1,35 : | [24 empty] | VV | 0
|  | 1.29 : 4,8*2,96+1,29 : | [24 empty] | VV | 0
|  | 1.30 : 4,8*2,96+1,30 : | [24 empty] | VV | 0
|  | 1.21 : 6,3*2,96+2,34 : | [24 empty] | VV | 0
|  | 1.22 : 17,87*2,96+13,01 : | [24 empty] | VV | 0
|  | 1.23 : 4,8*2,96+1,35 : | [24 empty] | VV | 0
|  | 1.24 : 4,8*2,96+1,35 : | [24 empty] | VV | 0
|  | 1.25 : 4,8*2,96+1,35 : | [24 empty] | VV | 0
|  | 1.53 : 11,85*2,96+8,77 : | [24 empty] | VV | 0
|  | 1.49 : 28,74*2,96 : | [24 empty] | VV | 0
|  | 1.50 : 14,29*2,96 : | [24 empty] | VV | 0
|  | 1.09 : 87,55*6,98 : | [24 empty] | VV | 0
|  | 1.18 : 87,75*6,98 : | [24 empty] | VV | 0
|  | 1.04 : 15,85*2,96 : | [24 empty] | VV | 0
|  | 1.05 1.06 : 11,1*2,96 : | [24 empty] | VV | 0
|  | 1.13 : 15,85*2,96 : | [24 empty] | VV | 0
|  | 1.14 1.15 : 11,1*2,96 : | [24 empty] | VV | 0
|  | 1.01 : 40,67*2,96 : | [24 empty] | VV | 0
|  | 2.02 : 26,7*2,96 : | [24 empty] | VV | 0
|  | 2.03 : 25,6*2,96 : | [24 empty] | VV | 0
|  | 2.01 : 35,69*2,96 : | [24 empty] | VV | 0
|  | 2.05 : 32,5*2,96 : | [24 empty] | VV | 0
|  | 2.06 : 31,75*2,96 : | [24 empty] | VV | 0
|  | SZ: vntřní ostění : 9,31*20*0,25 : | [24 empty] | VV | 0
|  | 8,03*6*0,25 : | [24 empty] | VV | 0
|  | 5*2*0,25 : | [24 empty] | VV | 0
|  | 3,81*4*0,25 : | [24 empty] | VV | 0
|  | 6,08*2*0,25 : | [24 empty] | VV | 0
|  | JV: vnitřní ostění : 4,375*0,25 : | [24 empty] | VV | 0
|  | 4,985*10*0,25 : | [24 empty] | VV | 0
|  | 3,79*2*0,25 : | [24 empty] | VV | 0
|  | 7,085*0,25 : | [24 empty] | VV | 0
|  | 4,99*3*0,25 : | [24 empty] | VV | 0
|  | 6,295*0,25 : | [24 empty] | VV | 0
|  | 3,78*0,25 : | [24 empty] | VV | 0
|  | 4,94*2*0,25 : | [24 empty] | VV | 0
|  | 4,18*0,25 : | [24 empty] | VV | 0
|  | 5,08*6*0,25 : | [24 empty] | VV | 0
|  | 4,175*0,25 : | [24 empty] | VV | 0
|  | 5,08*3*0,25 : | [24 empty] | VV | 0
|  | 4,15*0,25 : | [24 empty] | VV | 0
|  | 5,08*6*0,25 : | [24 empty] | VV | 0
|  | 4,18*0,25 : | [24 empty] | VV | 0
|  | 5,110*6*0,25 : | [24 empty] | VV | 0
|  | 4,19*0,25 : | [24 empty] | VV | 0
|  | odpočet otvorů : -366,81 : | [24 empty] | VV | 0
|  | 3058,3961 |  | 3058.4 | [22 empty] | VV | 0
180 | 784195112R00 | Malby z malířských směsí hlinkových, , bělost 77 %, dvojnásobné | m2 | 3058.3961 |  | 0 |  | 0 |  | 0 | 21 | 0 | 0.00014 | 0.43 | 0 | 0 |  | Vlastní | Indiv | 0 | 0 |  | Práce |  |  |  | POL1_7
|  | 1.45 : 13,15*2,96+10,64 : | [24 empty] | VV | 0
|  | 1.44 : 26,15*2,96+29,99 : | [24 empty] | VV | 0
|  | 1.43 : 19,7*2,96+19,48 : | [24 empty] | VV | 0
|  | 1.42 : 15,9*2,96+14,36 : | [24 empty] | VV | 0
|  | 1.41 : 15,9*2,96+14,47 : | [24 empty] | VV | 0
|  | 1.40 : 16*2,96+14,6 : | [24 empty] | VV | 0
|  | 1.39 : 16*2,96+14,6 : | [24 empty] | VV | 0
|  | 1.38 : 16*2,96+14,47 : | [24 empty] | VV | 0
|  | 1.37 : 16*2,96+14,6 : | [24 empty] | VV | 0
|  | 1.36 : 16*2,96+14,6 : | [24 empty] | VV | 0
|  | 1.35 : 16,02*2,96+14,52 : | [24 empty] | VV | 0
|  | 1.34 : 16,23*2,96+15,16 : | [24 empty] | VV | 0
|  | 1.33 : 12,95*2,96+10,47 : | [24 empty] | VV | 0
|  | 1.32 : 8,65*2,96+4,09 : | [24 empty] | VV | 0
|  | 1.31 : 15,8*2,96+14,14 : | [24 empty] | VV | 0
|  | 1.26 : 9,5*2,96+5,46 : | [24 empty] | VV | 0
|  | 1.27 : 8,4*2,96+3,51 : | [24 empty] | VV | 0
|  | 1.28 : 4,8*2,96+1,35 : | [24 empty] | VV | 0
|  | 1.29 : 4,8*2,96+1,29 : | [24 empty] | VV | 0
|  | 1.30 : 4,8*2,96+1,30 : | [24 empty] | VV | 0
|  | 1.21 : 6,3*2,96+2,34 : | [24 empty] | VV | 0
|  | 1.22 : 17,87*2,96+13,01 : | [24 empty] | VV | 0
|  | 1.23 : 4,8*2,96+1,35 : | [24 empty] | VV | 0
|  | 1.24 : 4,8*2,96+1,35 : | [24 empty] | VV | 0
|  | 1.25 : 4,8*2,96+1,35 : | [24 empty] | VV | 0
|  | 1.53 : 11,85*2,96+8,77 : | [24 empty] | VV | 0
|  | 1.49 : 28,74*2,96 : | [24 empty] | VV | 0
|  | 1.50 : 14,29*2,96 : | [24 empty] | VV | 0
|  | 1.09 : 87,55*6,98 : | [24 empty] | VV | 0
|  | 1.18 : 87,75*6,98 : | [24 empty] | VV | 0
|  | 1.04 : 15,85*2,96 : | [24 empty] | VV | 0
|  | 1.05 1.06 : 11,1*2,96 : | [24 empty] | VV | 0
|  | 1.13 : 15,85*2,96 : | [24 empty] | VV | 0
|  | 1.14 1.15 : 11,1*2,96 : | [24 empty] | VV | 0
|  | 1.01 : 40,67*2,96 : | [24 empty] | VV | 0
|  | 2.02 : 26,7*2,96 : | [24 empty] | VV | 0
|  | 2.03 : 25,6*2,96 : | [24 empty] | VV | 0
|  | 2.01 : 35,69*2,96 : | [24 empty] | VV | 0
|  | 2.05 : 32,5*2,96 : | [24 empty] | VV | 0
|  | 2.06 : 31,75*2,96 : | [24 empty] | VV | 0
|  | SZ: vntřní ostění : 9,31*20*0,25 : | [24 empty] | VV | 0
|  | 8,03*6*0,25 : | [24 empty] | VV | 0
|  | 5*2*0,25 : | [24 empty] | VV | 0
|  | 3,81*4*0,25 : | [24 empty] | VV | 0
|  | 6,08*2*0,25 : | [24 empty] | VV | 0
|  | JV: vnitřní ostění : 4,375*0,25 : | [24 empty] | VV | 0
|  | 4,985*10*0,25 : | [24 empty] | VV | 0
|  | 3,79*2*0,25 : | [24 empty] | VV | 0
|  | 7,085*0,25 : | [24 empty] | VV | 0
|  | 4,99*3*0,25 : | [24 empty] | VV | 0
|  | 6,295*0,25 : | [24 empty] | VV | 0
|  | 3,78*0,25 : | [24 empty] | VV | 0
|  | 4,94*2*0,25 : | [24 empty] | VV | 0
|  | 4,18*0,25 : | [24 empty] | VV | 0
|  | 5,08*6*0,25 : | [24 empty] | VV | 0
|  | 4,175*0,25 : | [24 empty] | VV | 0
|  | 5,08*3*0,25 : | [24 empty] | VV | 0
|  | 4,15*0,25 : | [24 empty] | VV | 0
|  | 5,08*6*0,25 : | [24 empty] | VV | 0
|  | 4,18*0,25 : | [24 empty] | VV | 0
|  | 5,110*6*0,25 : | [24 empty] | VV | 0
|  | 4,19*0,25 : | [24 empty] | VV | 0
|  | odpočet otvorů : -366,81 : | [24 empty] | VV | 0
|  | 3058,3961 |  | 3058.4 | [22 empty] | VV | 0
Díl: | 799 | Ostatní |  |  |  | 0 |  | 0 |  | 0 |  | 0 |  | 0 |  | 0 |  |  |  |  | 0 | [5 empty] | DIL
181 | 799.1 | Osazení budky pro ptactvo | kus | 3 |  | 0 |  | 0 |  | 0 | 21 | 0 | 0 | 0 | 0 | 0 |  | Vlastní | Indiv | 0 | 0 |  | Práce |  |  |  | POL1_7
Díl: | M21 | Elektromontáže |  |  |  | 0 |  | 0 |  | 0 |  | 0 |  | 0 |  | 0.08 |  |  |  |  | 0 | [5 empty] | DIL
182 | M210001 | Demontáž osvětlení včetně vypínače, D+M nového osvětlení | ks | 3 |  | 0 |  | 0 |  | 0 | 21 | 0 | 0 | 0 | 0.025 | 0.08 |  | Vlastní | Indiv | 0 | 0 |  | Práce |  |  |  | POL1_9
|  | SV: : 1 : | [24 empty] | VV | 0
|  | JZ: : 2 : | [24 empty] | VV | 0
|  | 3 |  | 3 | [22 empty] | VV | 0
183 | M210002 | Zvonkové tablo Z19 | kus | 1 |  | 0 |  | 0 |  | 0 | 21 | 0 | 0 | 0 | 0 | 0 |  | Vlastní | Indiv | 0 | 0 |  | Práce |  |  |  | POL1_9
Díl: | M22 | Hromosvod |  |  |  | 0 |  | 0 |  | 0 |  | 0 |  | 0 |  | 0 |  |  |  |  | 0 | [5 empty] | DIL
184 | M22_1 | Vodič AlMgSi O8mm (jímací vedení) | m | 660 |  | 0 |  | 0 |  | 0 | 21 | 0 | 0 | 0 | 0 | 0 |  | Vlastní | Indiv | 0 | 0 |  | Práce |  |  |  | POL1_9
185 | M22_2 | Svorka ZS | kus | 34 |  | 0 |  | 0 |  | 0 | 21 | 0 | 0 | 0 | 0 | 0 |  | Vlastní | Indiv | 0 | 0 |  | Specifikace |  |  |  | POL3_0
186 | M22_3 | Svorka SS | kus | 172 |  | 0 |  | 0 |  | 0 | 21 | 0 | 0 | 0 | 0 | 0 |  | Vlastní | Indiv | 0 | 0 |  | Specifikace |  |  |  | POL3_0
187 | M22_4 | Svorka SK | kus | 54 |  | 0 |  | 0 |  | 0 | 21 | 0 | 0 | 0 | 0 | 0 |  | Vlastní | Indiv | 0 | 0 |  | Specifikace |  |  |  | POL3_0
188 | M22_5 | Svorka připojovací | kus | 68 |  | 0 |  | 0 |  | 0 | 21 | 0 | 0 | 0 | 0 | 0 |  | Vlastní | Indiv | 0 | 0 |  | Specifikace |  |  |  | POL3_0
189 | M22_6 | Pomocná jímací tyč komplet | kus | 4 |  | 0 |  | 0 |  | 0 | 21 | 0 | 0 | 0 | 0 | 0 |  | Vlastní | Indiv | 0 | 0 |  | Práce |  |  |  | POL1_9
190 | M22_7 | Jímací tyč 1m včetně betonového podstavce a připojovacích svorek | kus | 16 |  | 0 |  | 0 |  | 0 | 21 | 0 | 0 | 0 | 0 | 0 |  | Vlastní | Indiv | 0 | 0 |  | Specifikace |  |  |  | POL3_0
191 | M22_8 | Jímací tyč 2m včetně betonového podstavce a připojovacích svorek | kus | 36 |  | 0 |  | 0 |  | 0 | 21 | 0 | 0 | 0 | 0 | 0 |  | Vlastní | Indiv | 0 | 0 |  | Specifikace |  |  |  | POL3_0
192 | M22_9 | Svod - PV, označení, Sza, OU - komplet | kus | 17 |  | 0 |  | 0 |  | 0 | 21 | 0 | 0 | 0 | 0 | 0 |  | Vlastní | Indiv | 0 | 0 |  | Specifikace |  |  |  | POL3_0
193 | M22_10 | Ochranný úhelník | kus | 17 |  | 0 |  | 0 |  | 0 | 21 | 0 | 0 | 0 | 0 | 0 |  | Vlastní | Indiv | 0 | 0 |  | Práce |  |  |  | POL1_9
194 | M22_11 | Připojení žebříku na jímací soustavu | kus | 1 |  | 0 |  | 0 |  | 0 | 21 | 0 | 0 | 0 | 0 | 0 |  | Vlastní | Indiv | 0 | 0 |  | Práce |  |  |  | POL1_9
195 | M22_12 | Podpěra vedení PV21 na plochou střechu | kus | 560 |  | 0 |  | 0 |  | 0 | 21 | 0 | 0 | 0 | 0 | 0 |  | Vlastní | Indiv | 0 | 0 |  | Specifikace |  |  |  | POL3_0
196 | M22_13 | CYA10 FVE | m | 40 |  | 0 |  | 0 |  | 0 | 21 | 0 | 0 | 0 | 0 | 0 |  | Vlastní | Indiv | 0 | 0 |  | Specifikace |  |  |  | POL3_0
197 | M22_14 | Doplnění zemnících bodů | Soubor | 1 |  | 0 |  | 0 |  | 0 | 21 | 0 | 0 | 0 | 0 | 0 |  | Vlastní | Indiv | 0 | 0 |  | Práce |  |  |  | POL1_9
198 | M22_15 | Ostatní nespecifikovaný a drobný montážní materiál | Soubor | 1 |  | 0 |  | 0 |  | 0 | 21 | 0 | 0 | 0 | 0 | 0 |  | Vlastní | Indiv | 0 | 0 |  | Práce |  |  |  | POL1_9
Díl: | D96 | Přesuny suti a vybouraných hmot |  |  |  | 0 |  | 0 |  | 0 |  | 0 |  | 0 |  | 0 |  |  |  |  | 0 | [5 empty] | DIL
199 | 979011111R00 | Svislá doprava suti a vybouraných hmot za prvé podlaží nad nebo pod základním podlažím | t | 64.4513 |  | 0 |  | 0 |  | 0 | 21 | 0 | 0 | 0 | 0 | 0 |  | Vlastní | Indiv | 0 | 0 |  | Práce |  |  |  | POL1_9
200 | 979086213R00 | Vodorovná doprava po suchu nebo naložení nakládání vybouraných hmot na dopravní prostředky pro, vodorovnou dopravu, | t | 128.9026 |  | 0 |  | 0 |  | 0 | 21 | 0 | 0 | 0 | 0 | 0 |  | Vlastní | Indiv | 0 | 0 |  | Práce |  |  |  | POL1_9
|  | vybouraných hmot se složením a hrubým urovnáním nebo přeložením na jiný dopravní prostředek, nebo nakládání na dopravní prostředek pro vodorovnou dopravu, | [24 empty] | POP |  | vybouraných hmot se složením a hrubým urovnáním nebo přeložením na jiný dopravní prostředek, nebo nakládání na dopravní prostředek pro vodorovnou dopravu,
201 | 979081111R00 | Odvoz suti a vybouraných hmot na skládku do 1 km | t | 128.9026 |  | 0 |  | 0 |  | 0 | 21 | 0 | 0 | 0 | 0 | 0 |  | Vlastní | Indiv | 0 | 0 |  | Práce |  |  |  | POL1_9
|  | Včetně naložení na dopravní prostředek a složení na skládku, bez poplatku za skládku. | [24 empty] | POP
202 | 979081121R00 | Odvoz suti a vybouraných hmot na skládku příplatek za každý další 1 km | t | 1160.1237 |  | 0 |  | 0 |  | 0 | 21 | 0 | 0 | 0 | 0 | 0 |  | Vlastní | Indiv | 0 | 0 |  | Práce |  |  |  | POL1_9
203 | 979082111R00 | Vnitrostaveništní doprava suti a vybouraných hmot do 10 m | t | 128.9026 |  | 0 |  | 0 |  | 0 | 21 | 0 | 0 | 0 | 0 | 0 |  | Vlastní | Indiv | 0 | 0 |  | Práce |  |  |  | POL1_9
204 | 979082121R00 | Vnitrostaveništní doprava suti a vybouraných hmot příplatek k ceně za každých dalších 5 m | t | 386.7079 |  | 0 |  | 0 |  | 0 | 21 | 0 | 0 | 0 | 0 | 0 |  | Vlastní | Indiv | 0 | 0 |  | Práce |  |  |  | POL1_9
205 | 979990001R00 | Poplatek za skládku stavební suti, skupina 17 09 04 z Katalogu odpadů | t | 128.9026 |  | 0 |  | 0 |  | 0 | 21 | 0 | 0 | 0 | 0 | 0 |  | Vlastní | Indiv | 0 | 0 |  | Práce |  |  |  | POL1_9
206 | 979093111R00 | Uložení suti na skládku bez zhutnění | t | 128.9026 |  | 0 |  | 0 |  | 0 | 21 | 0 | 0 | 0 | 0 | 0 |  | Vlastní | Indiv | 0 | 0 |  | Práce |  |  |  | POL1_9
|  | s hrubým urovnáním, | [24 empty] | POP
Díl: | VN | Vedlejší náklady |  |  |  | 0 |  | 0 |  | 0 |  | 0 |  | 0 |  | 0 |  |  |  |  | 0 | [5 empty] | DIL
207 | 005111021R | Vytyčení inženýrských sítí | Soubor | 1 |  | 0 |  | 0 |  | 0 | 21 | 0 | 0 | 0 | 0 | 0 |  | Vlastní | Indiv | 0 | 0 |  | Práce |  |  |  | POL1_9
|  | Zaměření a vytýčení stávajících inženýrských sítí v místě stavby z hlediska jejich ochrany při provádění stavby. | [24 empty] | POP |  | Zaměření a vytýčení stávajících inženýrských sítí v místě stavby z hlediska jejich ochrany při provádění stavby.
208 | 005121 R | Zařízení staveniště | Soubor | 1 |  | 0 |  | 0 |  | 0 | 21 | 0 | 0 | 0 | 0 | 0 |  | Vlastní | Indiv | 0 | 0 |  | Práce |  |  |  | POL1_9
|  | Veškeré náklady spojené s vybudováním, provozem a odstraněním zařízení staveniště. | [24 empty] | POP
209 | 005124010R | Koordinační činnost | Soubor | 1 |  | 0 |  | 0 |  | 0 | 21 | 0 | 0 | 0 | 0 | 0 |  | Vlastní | Indiv | 0 | 0 |  | Práce |  |  |  | POL1_9
|  | Koordinace stavebních a technologických dodávek stavby. | [24 empty] | POP
210 | 005121 01 | Oplocení zařízení staveniště po dobu výstavby ( montáž, demontáž, pronájem ) | soubor | 1 |  | 0 |  | 0 |  | 0 | 21 | 0 | 0 | 0 | 0 | 0 |  | Vlastní | Indiv | 0 | 0 |  | Práce |  |  |  | POL1_9
211 | 005121 02 | Ostraha stavby a staveniště po dobu výstavby | soubor | 1 |  | 0 |  | 0 |  | 0 | 21 | 0 | 0 | 0 | 0 | 0 |  | Vlastní | Indiv | 0 | 0 |  | Práce |  |  |  | POL1_9
212 | 005124010R2 | Koordinace s profesemi | Soubor | 1 |  | 0 |  | 0 |  | 0 | 21 | 0 | 0 | 0 | 0 | 0 |  | Vlastní | Indiv | 0 | 0 |  | Práce |  |  |  | POL1_9
|  | Koordinace stavebních a technologických dodávek stavby. | [24 empty] | POP
Díl: | ON | Ostatní náklady |  |  |  | 0 |  | 0 |  | 0 |  | 0 |  | 0 |  | 0 |  |  |  |  | 0 | [5 empty] | DIL
213 | 005241010R | Dokumentace skutečného provedení | Soubor | 1 |  | 0 |  | 0 |  | 0 | 21 | 0 | 0 | 0 | 0 | 0 |  | Vlastní | Indiv | 0 | 0 |  | Práce |  |  |  | POL1_9
|  | Náklady na vyhotovení dokumentace skutečného provedení stavby a její předání objednateli v požadované formě a požadovaném počtu. | [24 empty] | POP |  | Náklady na vyhotovení dokumentace skutečného provedení stavby a její předání objednateli v požadované formě a požadovaném počtu.
214 | 005281010R | Propagace | Soubor | 1 |  | 0 |  | 0 |  | 0 | 21 | 0 | 0 | 0 | 0 | 0 |  | Vlastní | Indiv | 0 | 0 |  | Práce |  |  |  | POL1_9
|  | Náklady spojené s povinnou publicitou, pokud ji objednatel požaduje. Zahrnuje zejména náklady na propagační a informační billboardy, tabule, internetovou propagaci, tiskoviny apod. | [24 empty] | POP |  | Náklady spojené s povinnou publicitou, pokud ji objednatel požaduje. Zahrnuje zejména náklady na propagační a informační billboardy, tabule, internetovou propagaci, tiskoviny apod.
215 | 00411102 01 | Náklady na vypracování potřebné dokumentace pro provoz ZS ( požární a dopravní řád ) | soubor | 1 |  | 0 |  | 0 |  | 0 | 21 | 0 | 0 | 0 | 0 | 0 |  | Vlastní | Indiv | 0 | 0 |  | Práce |  |  |  | POL1_9
216 | 00411102 02 | Zajištění rozborů, atestů, zkoušek a revizí dle ČSN a nařízení, prokázání předepsané kvality a param | soubor | 1 |  | 0 |  | 0 |  | 0 | 21 | 0 | 0 | 0 | 0 | 0 |  | Vlastní | Indiv | 0 | 0 |  | Práce |  |  |  | POL1_9
217 | 00411102 03 | Fotodokumentace celkového průběhu stavby | sooubor | 1 |  | 0 |  | 0 |  | 0 | 21 | 0 | 0 | 0 | 0 | 0 |  | Vlastní | Indiv | 0 | 0 |  | Práce |  |  |  | POL1_9
218 | 00411102 04 | Účast zhotovitele na kontrolních prohlídkách | soubor | 1 |  | 0 |  | 0 |  | 0 | 21 | 0 | 0 | 0 | 0 | 0 |  | Vlastní | Indiv | 0 | 0 |  | Práce |  |  |  | POL1_9
219 | 00411102 05 | Náklady spojené s výměnou oken a dveří ve vnitřních prostorách, stěhování nábytku, zakrývání, úklid | soubor | 1 |  | 0 |  | 0 |  | 0 | 21 | 0 | 0 | 0 | 0 | 0 |  | Vlastní | Indiv | 0 | 0 |  | Práce |  |  |  | POL1_9
[25 empty] | 15 | 21 | DPH
| Celkem |  |  |  |  | 0 | [18 empty] | 0 | 0 | SUM
END
Note on S6: Jedná se o informaci, zda se jedná o položku, která je do rozpočtu zadána z cenové soustavy RTS, nebo vlastní.
Note on T6: Jedná se o název CÚ, která je zadána u položky rozpočtu

## 02 D.1.2 Pol
Položkový soupis prací a dodávek | [26 empty] | #TypZaznamu#
S: | 201130 | ŘEŠENÍ VYTÁPĚNÍ A ENERGETICKÝCH ÚSPOR AREÁLU ŠKOLY - OBJEKT TĚLOCVIČNY | [24 empty] | STA
O: | 02 | Statika + FVE | [21 empty] | STA |  |  | OBJ
R: | D.1.2 | STATIKA + FVE | [24 empty] | ROZ
P.č. | Číslo položky | Název položky | MJ | Množství | Cena / MJ | Celkem | Dodávka | Dodávka celk. | Montáž | Montáž celk. | DPH | Cena s DPH | Hmotnost / MJ | Hmotnost celk.(t) | Dem. hmotnost / MJ | Dem. hmotnost celk.(t) | Ceník | Cen. soustava / platnost | Cenová úroveň | Nhod / MJ | Nhod celk. | Dodavatel | Typ položky
Díl: | ST | Úprava statiky pod FVE |  |  |  | 0 |  | 0 |  | 0 |  | 0 |  | 13.4 |  | 0 |  |  |  |  | 0 | [5 empty] | DIL
1 | 13511210R01 | Ocelový nosník JEKL 180x180x8 mm | t | 13 |  | 0 |  | 0 |  | 0 | 21 | 0 | 1 | 13 | 0 | 0 |  | Vlastní | Indiv | 0 | 0 |  | Specifikace |  |  |  | POL3_0
2 | 767000_O53 | Dveře interiérové ocelové protipožární 1600x2450mm techn. specifikace dle výpisu oken, D+M | kus | 1 |  | 0 |  | 0 |  | 0 | 21 | 0 | 0.2 | 0.2 | 0 | 0 |  | Vlastní | Indiv | 0 | 0 |  | Specifikace |  |  |  | POL3_0
3 | 767000_O54 | Dveře interiérové ocelové protipožární 1600x2450mm techn. specifikace dle výpisu oken, D+M | kus | 1 |  | 0 |  | 0 |  | 0 | 21 | 0 | 0.2 | 0.2 | 0 | 0 |  | Vlastní | Indiv | 0 | 0 |  | Specifikace |  |  |  | POL3_0
4 | 7670006 | Konstrukce pro Fve, 24ks + 48ks bet. dlaždic | kpl | 1 |  | 0 |  | 0 |  | 0 | 21 | 0 | 0 | 0 | 0 | 0 |  | Vlastní | Indiv | 0 | 0 |  | Práce |  |  |  | POL1_1
Díl: | FVE | FVE |  |  |  | 0 |  | 0 |  | 0 |  | 0 |  | 0 |  | 0 |  |  |  |  | 0 | [5 empty] | DIL
5 | FVE_01 | FV panely | ks | 50 |  | 0 |  | 0 |  | 0 | 21 | 0 | 0 | 0 | 0 | 0 |  | Vlastní | Indiv | 0 | 0 |  | Specifikace |  |  |  | POL3_0
6 | FVE_02 | Střídač | ks | 1 |  | 0 |  | 0 |  | 0 | 21 | 0 | 0 | 0 | 0 | 0 |  | Vlastní | Indiv | 0 | 0 |  | Práce |  |  |  | POL1_1
7 | FVE_03 | Back-up funkčnost systému při výpadku el. Energie | ks | 1 |  | 0 |  | 0 |  | 0 | 21 | 0 | 0 | 0 | 0 | 0 |  | Vlastní | Indiv | 0 | 0 |  | Specifikace |  |  |  | POL3_0
8 | FVE_04 | Konstrukční systém plochá střecha | ks | 50 |  | 0 |  | 0 |  | 0 | 21 | 0 | 0 | 0 | 0 | 0 |  | Vlastní | Indiv | 0 | 0 |  | Specifikace |  |  |  | POL3_0
9 | FVE_05 | Rozvaděč AC/DC | ks | 1 |  | 0 |  | 0 |  | 0 | 21 | 0 | 0 | 0 | 0 | 0 |  | Vlastní | Indiv | 0 | 0 |  | Specifikace |  |  |  | POL3_0
10 | FVE_06 | Kompletní kabeláž a další materiál | ks | 1 |  | 0 |  | 0 |  | 0 | 21 | 0 | 0 | 0 | 0 | 0 |  | Vlastní | Indiv | 0 | 0 |  | Práce |  |  |  | POL1_1
11 | FVE_07 | Elektroinstalační práce, regulace, konstrukční práce | ks | 1 |  | 0 |  | 0 |  | 0 | 21 | 0 | 0 | 0 | 0 | 0 |  | Vlastní | Indiv | 0 | 0 |  | Specifikace |  |  |  | POL3_0
12 | FVE_08 | Technická pomoc, uvedení do provozu, zaškolení | ks | 1 |  | 0 |  | 0 |  | 0 | 21 | 0 | 0 | 0 | 0 | 0 |  | Vlastní | Indiv | 0 | 0 |  | Specifikace |  |  |  | POL3_0
13 | FVE_09 | Revize FVE | ks | 1 |  | 0 |  | 0 |  | 0 | 21 | 0 | 0 | 0 | 0 | 0 |  | Vlastní | Indiv | 0 | 0 |  | Práce |  |  |  | POL1_1
14 | FVE_10 | Ostatní nespecifikovaný a montážní materiál | kpl | 1 |  | 0 |  | 0 |  | 0 | 21 | 0 | 0 | 0 | 0 | 0 |  | Vlastní | Indiv | 0 | 0 |  | Práce |  |  |  | POL1_1
[25 empty] | 15 | 21 | DPH
| Celkem |  |  |  |  | 0 | [18 empty] | 0 | 0 | SUM
END
Note on S6: Jedná se o informaci, zda se jedná o položku, která je do rozpočtu zadána z cenové soustavy RTS, nebo vlastní.
Note on T6: Jedná se o název CÚ, která je zadána u položky rozpočtu

## 03 D.1.3 Pol
Položkový soupis prací a dodávek | [26 empty] | #TypZaznamu#
S: | 201130 | ŘEŠENÍ VYTÁPĚNÍ A ENERGETICKÝCH ÚSPOR AREÁLU ŠKOLY - OBJEKT TĚLOCVIČNY | [24 empty] | STA
O: | 03 | Stínící technika | [21 empty] | STA |  |  | OBJ
R: | D.1.3 | STÍNÍCÍ TECHNIKA | [24 empty] | ROZ
P.č. | Číslo položky | Název položky | MJ | Množství | Cena / MJ | Celkem | Dodávka | Dodávka celk. | Montáž | Montáž celk. | DPH | Cena s DPH | Hmotnost / MJ | Hmotnost celk.(t) | Dem. hmotnost / MJ | Dem. hmotnost celk.(t) | Ceník | Cen. soustava / platnost | Cenová úroveň | Nhod / MJ | Nhod celk. | Dodavatel | Typ položky
Díl: | 786 | Zastiňující technika |  |  |  | 0 |  | 0 |  | 0 |  | 0 |  | 0.24 |  | 0 |  |  |  |  | 0 | [5 empty] | DIL
1 | 7860001 | Žaluzie lamelové venkovní vč. poddomítkového boxu | m2 | 54.3135 |  | 0 |  | 0 |  | 0 | 21 | 0 | 0.00442 | 0.24 | 0 | 0 |  | Vlastní | Indiv | 0 | 0 |  | Práce |  |  |  | POL1_7
|  | 08 : 2,08*2,97*2 : | [24 empty] | VV | 0
|  | 09 : 2,06*2,97 : | [24 empty] | VV | 0
|  | 10 : 2,04*2,97 : | [24 empty] | VV | 0
|  | 11 : 2,11*2,97 : | [24 empty] | VV | 0
|  | 12 : 2,09*2,97 : | [24 empty] | VV | 0
|  | 13 : 2,1*1,5 : | [24 empty] | VV | 0
|  | 14 : 1,15*1,5 : | [24 empty] | VV | 0
|  | 15 : 2,04*1,5 : | [24 empty] | VV | 0
|  | 16 : 2,11*1,5 : | [24 empty] | VV | 0
|  | 17 : 2,09*2,97 : | [24 empty] | VV | 0
|  | 54,3135 |  | 54.31 | [22 empty] | VV | 0
2 | 998786202R00 | Přesun hmot pro čalounické úpravy v objektech výšky do 12 m | % | 1357.8375 |  | 0 |  | 0 |  | 0 | 21 | 0 | 0 | 0 | 0 | 0 |  | Vlastní | Indiv | 0 | 0 |  | Práce |  |  |  | POL1_7
|  | 50 m vodorovně | [24 empty] | POP
Díl: | INST_01 | Instalační přístroje |  |  |  | 0 |  | 0 |  | 0 |  | 0 |  | 0 |  | 0 |  |  |  |  | 0 | [5 empty] | DIL
3 | 01 | Krabice přístrojová na povrch, jednonásobná | kus | 11 |  | 0 |  | 0 |  | 0 | 21 | 0 | 0 | 0 | 0 | 0 |  | Vlastní | Indiv | 0 | 0 |  | Specifikace |  |  |  | POL3_0
4 | 02 | Žaluziový ovladač | kus | 11 |  | 0 |  | 0 |  | 0 | 21 | 0 | 0 | 0 | 0 | 0 |  | Vlastní | Indiv | 0 | 0 |  | Specifikace |  |  |  | POL3_0
9 | 07 | Vývod ukončený na svorkovnici, nebo zařízení | kus | 11 |  | 0 |  | 0 |  | 0 | 21 | 0 | 0 | 0 | 0 | 0 |  | Vlastní | Indiv | 0 | 0 |  | Specifikace |  |  |  | POL3_0
[25 empty] | 15 | 21 | DPH
| Celkem |  |  |  |  | 0 | [18 empty] | 0 | 0 | SUM
END
Note on S6: Jedná se o informaci, zda se jedná o položku, která je do rozpočtu zadána z cenové soustavy RTS, nebo vlastní.
Note on T6: Jedná se o název CÚ, která je zadána u položky rozpočtu

## 04 D.1.4 Pol
Položkový soupis prací a dodávek | [26 empty] | #TypZaznamu#
S: | 201130 | ŘEŠENÍ VYTÁPĚNÍ A ENERGETICKÝCH ÚSPOR AREÁLU ŠKOLY - OBJEKT TĚLOCVIČNY | [24 empty] | STA
O: | 04 | Trafostanice + osvětlení + regulace otopné soustavy + MaR | [21 empty] | STA |  |  | OBJ
R: | D.1.4 | TRAFOSTANICE + OSVĚTLENÍ + REGULACE OTOPNÉ SOUSTAVY + MAR | [24 empty] | ROZ
P.č. | Číslo položky | Název položky | MJ | Množství | Cena / MJ | Celkem | Dodávka | Dodávka celk. | Montáž | Montáž celk. | DPH | Cena s DPH | Hmotnost / MJ | Hmotnost celk.(t) | Dem. hmotnost / MJ | Dem. hmotnost celk.(t) | Ceník | Cen. soustava / platnost | Cenová úroveň | Nhod / MJ | Nhod celk. | Dodavatel | Typ položky
Díl: | 713 | Izolace tepelné |  |  |  | 0 |  | 0 |  | 0 |  | 0 |  | 0 |  | 0 |  |  |  |  | 0 | [5 empty] | DIL
1 | 713400821R00 | Odstranění izolačních pásů potrubí | m2 | 2.217 |  | 0 |  | 0 |  | 0 | 21 | 0 | 0 | 0 | 0.0021 | 0 |  | Vlastní | Indiv | 0 | 0 |  | Práce |  |  |  | POL1_7
2 | R7132XY | Izolace tepelná potrubními pouzdry potrubí DN100, DN125 | m | 6 |  | 0 |  | 0 |  | 0 | 21 | 0 | 0.0001 | 0 | 0 | 0 |  | Vlastní | Indiv | 0 | 0 |  | Práce |  |  |  | POL1_7
3 | 979081111R00 | Odvoz suti a vybour. hmot na skládku do 1 km | t | 0.00466 |  | 0 |  | 0 |  | 0 | 21 | 0 | 0 | 0 | 0 | 0 |  | Vlastní | Indiv | 0 | 0 |  | Práce |  |  |  | POL1_7
4 | 979083115R00 | Vodorovné přemístění suti na skládku do 4000 m | t | 0.00466 |  | 0 |  | 0 |  | 0 | 21 | 0 | 0 | 0 | 0 | 0 |  | Vlastní | Indiv | 0 | 0 |  | Práce |  |  |  | POL1_7
5 | 979990144R00 | Poplatek za skládku suti - minerální vata | t | 0.00466 |  | 0 |  | 0 |  | 0 | 21 | 0 | 0 | 0 | 0 | 0 |  | Vlastní | Indiv | 0 | 0 |  | Práce |  |  |  | POL1_7
Díl: | 732 | Strojovny |  |  |  | 0 |  | 0 |  | 0 |  | 0 |  | 0.02 |  | 0.02 |  |  |  |  | 0 | [5 empty] | DIL
6 | 732429113R00 | Montáž čerpadel oběhových spirálních, DN 50 | soubor | 1 |  | 0 |  | 0 |  | 0 | 21 | 0 | 0.00059 | 0 | 0 | 0 |  | Vlastní | Indiv | 0 | 0 |  | Práce |  |  |  | POL1_7
7 | 732420813R00 | Demontáž čerpadel oběhových spirálních DN 50 | kus | 1 |  | 0 |  | 0 |  | 0 | 21 | 0 | 7e-05 | 0 | 0.022 | 0.02 |  | Vlastní | Indiv | 0 | 0 |  | Práce |  |  |  | POL1_7
8 | R10.7XY | Oběhové čerpadlo s plynulou regulací otáček DN50 | kus | 1 |  | 0 |  | 0 |  | 0 | 21 | 0 | 0.02 | 0.02 | 0 | 0 |  | Vlastní | Indiv | 0 | 0 |  | Specifikace |  |  |  | POL3_0
|  | Pozice 10.3 | [24 empty] | POP
|  | 7,9 m3/h, h=5m | [24 empty] | POP
|  | l=240mm | [24 empty] | POP
|  | DN80 | [24 empty] | POP
|  | 230V | [24 empty] | POP
Díl: | 733 | Rozvod potrubí |  |  |  | 0 |  | 0 |  | 0 |  | 0 |  | 0 |  | 0.06 |  |  |  |  | 0 | [5 empty] | DIL
9 | 733120832R00 | Demontáž potrubí z hladkých trubek D 133 | m | 2 |  | 0 |  | 0 |  | 0 | 21 | 0 | 0.0001 | 0 | 0.01384 | 0.03 |  | Vlastní | Indiv | 0 | 0 |  | Práce |  |  |  | POL1_7
10 | 733190232R00 | Tlaková zkouška ocelového hladkého potrubí D 108, 133 | m | 4 |  | 0 |  | 0 |  | 0 | 21 | 0 | 0 | 0 | 0 | 0 |  | Vlastní | Indiv | 0 | 0 |  | Práce |  |  |  | POL1_7
11 | 733120832R01 | Demontáž potrubí z hladkých trubek D 108 | m | 2 |  | 0 |  | 0 |  | 0 | 21 | 0 | 0.0001 | 0 | 0.01384 | 0.03 |  | Vlastní | Indiv | 0 | 0 |  | Práce |  |  |  | POL1_7
12 | 733890801R00 | Přemístění vybouraných hmot - potrubí, H do 6 m | t | 0.07736 |  | 0 |  | 0 |  | 0 | 21 | 0 | 0 | 0 | 0 | 0 |  | Vlastní | Indiv | 0 | 0 |  | Práce |  |  |  | POL1_7
Díl: | 734 | Armatury |  |  |  | 0 |  | 0 |  | 0 |  | 0 |  | 0.11 |  | 0 |  |  |  |  | 0 | [5 empty] | DIL
13 | 723150347R00 | Zhotovení redukce kováním přes 1DN, DN 125/80 | kus | 2 |  | 0 |  | 0 |  | 0 | 21 | 0 | 0.0045 | 0.01 | 0 | 0 |  | Vlastní | Indiv | 0 | 0 |  | Práce |  |  |  | POL1_7
14 | 733124124R00 | Zhotov.přechodu z trub.hladkých kováním 100/80 | kus | 2 |  | 0 |  | 0 |  | 0 | 21 | 0 | 0.00308 | 0.01 | 0 | 0 |  | Vlastní | Indiv | 0 | 0 |  | Práce |  |  |  | POL1_7
15 | 734193219R00 | Klapka uzav.regul.mezipřirub.IVAR BRA.J9.000 DN100 | kus | 1 |  | 0 |  | 0 |  | 0 | 21 | 0 | 0.00708 | 0.01 | 0 | 0 |  | Vlastní | Indiv | 0 | 0 |  | Práce |  |  |  | POL1_7
16 | 734193221R00 | Klapka uzav.regul.mezipřirub.IVAR BRA.J9.000 DN125 | kus | 1 |  | 0 |  | 0 |  | 0 | 21 | 0 | 0.00873 | 0.01 | 0 | 0 |  | Vlastní | Indiv | 0 | 0 |  | Práce |  |  |  | POL1_7
17 | 734209113R00 | Montáž armatur závitových,se 2závity, G 1/2 | kus | 2 |  | 0 |  | 0 |  | 0 | 21 | 0 | 0 | 0 | 0 | 0 |  | Vlastní | Indiv | 0 | 0 |  | Práce |  |  |  | POL1_7
18 | 734419126R00 | Montáž kompaktního měřiče tepla přírubového DN 80 | soubor | 2 |  | 0 |  | 0 |  | 0 | 21 | 0 | 0.01089 | 0.02 | 0 | 0 |  | Vlastní | Indiv | 0 | 0 |  | Práce |  |  |  | POL1_7
19 | 734494213R00 | Návarky s trubkovým závitem G 1/2 | kus | 6 |  | 0 |  | 0 |  | 0 | 21 | 0 | 0.00024 | 0 | 0 | 0 |  | Vlastní | Indiv | 0 | 0 |  | Práce |  |  |  | POL1_7
|  | Návarky s jímkami pro měřiče tepla - Průměr dle konkrétního typu měřiče tepla. Včetně KK dané dimenze. | [24 empty] | POP | Návarky s jímkami pro měřiče tepla - Průměr dle konkrétního typu měřiče tepla. Včetně KK dané dimenze.
|  | Návarky pro vypouštění. 1/2" | [24 empty] | POP
20 | 316331038R | Přechod přímý 108/88,9 | kus | 2 |  | 0 |  | 0 |  | 0 | 21 | 0 | 0.00102 | 0 | 0 | 0 |  | Vlastní | Indiv | 0 | 0 |  | Specifikace |  |  |  | POL3_0
21 | 316331041R | Přechod přímý 133/88,9 | kus | 2 |  | 0 |  | 0 |  | 0 | 21 | 0 | 0.00174 | 0 | 0 | 0 |  | Vlastní | Indiv | 0 | 0 |  | Specifikace |  |  |  | POL3_0
22 | 31946409R | Příruba přivařovací s krkem PN 16 DN 80 mm | kus | 4 |  | 0 |  | 0 |  | 0 | 21 | 0 | 0.00384 | 0.02 | 0 | 0 |  | Vlastní | Indiv | 0 | 0 |  | Specifikace |  |  |  | POL3_0
23 | 31946410R | Příruba přivařovací s krkem PN 16 DN 100 mm | kus | 3 |  | 0 |  | 0 |  | 0 | 21 | 0 | 0.00462 | 0.01 | 0 | 0 |  | Vlastní | Indiv | 0 | 0 |  | Specifikace |  |  |  | POL3_0
24 | 31946411R | Příruba přivařovací s krkem PN 16 DN 125 mm | kus | 3 |  | 0 |  | 0 |  | 0 | 21 | 0 | 0.00629 | 0.02 | 0 | 0 |  | Vlastní | Indiv | 0 | 0 |  | Specifikace |  |  |  | POL3_0
25 | 38822152R | Měřič teplaultrazvukový DN 80 | kus | 2 |  | 0 |  | 0 |  | 0 | 21 | 0 | 0.002 | 0 | 0 | 0 |  | Vlastní | Indiv | 0 | 0 |  | Specifikace |  |  |  | POL3_0
|  | Přírubový DN 80 qp=40m3/h tlak. ztráta při qp=0,08bar + Mbus modul + modul napájení 230V | [24 empty] | POP
26 | 551100150R | Kohout kulový voda 1/2" | kus | 2 |  | 0 |  | 0 |  | 0 | 21 | 0 | 0.00078 | 0 | 0 | 0 |  | Vlastní | Indiv | 0 | 0 |  | Specifikace |  |  |  | POL3_0
27 | 998734101R00 | Přesun hmot pro armatury, výšky do 6 m | t | 0.11336 |  | 0 |  | 0 |  | 0 | 21 | 0 | 0 | 0 | 0 | 0 |  | Vlastní | Indiv | 0 | 0 |  | Práce |  |  |  | POL1_7
Díl: | M21 | Elektromontáže |  |  |  | 0 |  | 0 |  | 0 |  | 0 |  | 0 |  | 0 |  |  |  |  | 0 | [5 empty] | DIL
28 | 1 | Dopojení do stáv. MaR měřiče tapla a prokabelování | kpl | 1 |  | 0 |  | 0 |  | 0 | 21 | 0 | 0 | 0 | 0 | 0 |  | Vlastní | Indiv | 0 | 0 |  | Specifikace |  |  |  | POL3_0
|  | Odpojení a opětovné připojení čerpadla. | [24 empty] | POP
|  | Dopojení měřičů tepla do MaR a dopojení do rozvaděče. Včetně kabelových rozvodů a pomocných konstrukcí. | [24 empty] | POP | Dopojení měřičů tepla do MaR a dopojení do rozvaděče. Včetně kabelových rozvodů a pomocných konstrukcí.
Díl: | 730 | Ústřední vytápění |  |  |  | 0 |  | 0 |  | 0 |  | 0 |  | 0 |  | 0 |  |  |  |  | 0 | [5 empty] | DIL
29 | 730.1 | Vyregulování otopné soustavy | soubor | 1 |  | 0 |  | 0 |  | 0 | 21 | 0 | 0 | 0 | 0 | 0 |  | Vlastní | Indiv | 0 | 0 |  | Práce |  |  |  | POL1_7
|  | - Součástí prací je: - zmapování stávajícího stavu rozvodů vytápění a osazených těles | [24 empty] | POP
|  | - přepočet hydrauliky otopné soustavy až ke zdroji tepla (jednotlivé otopné větve) | [24 empty] | POP
|  | - návrh přednastavení termostatických ventilů | [24 empty] | POP
|  | - zakreslení schémat nového zaregulování | [24 empty] | POP
|  | - Součástí prací není: - přenastavení výkonových a tepelných parametrů zdroje tepla a jejich vyhodnocování v čase (energetický management) | [24 empty] | POP | - Součástí prací není: - přenastavení výkonových a tepelných parametrů zdroje tepla a jejich vyhodnocování v čase (energetický management)
30 | 730.2 | Výměna termostatických ventilů, připojovací šroubení a termostatických hlavic | kus | 123 |  | 0 |  | 0 |  | 0 | 21 | 0 | 0 | 0 | 0 | 0 |  | Vlastní | Indiv | 0 | 0 |  | Práce |  |  |  | POL1_7
|  | - Součástí prací je: - výměna termostatických ventilů, šroubení a termostatických hlavic a jejich nastavení dle PD vyregulování otopné soustavy | [24 empty] | POP | - Součástí prací je: - výměna termostatických ventilů, šroubení a termostatických hlavic a jejich nastavení dle PD vyregulování otopné soustavy
|  | - Součástí prací není: - přenastavení výkonových a tepelných parametrů zdroje tepla a jejich vyhodnocování v čase (energetický management) | [24 empty] | POP | - Součástí prací není: - přenastavení výkonových a tepelných parametrů zdroje tepla a jejich vyhodnocování v čase (energetický management)
Díl: | OS01 | Podpůrné konstrukce Trafostanice |  |  |  | 0 |  | 0 |  | 0 |  | 0 |  | 0 |  | 0 |  |  |  |  | 0 | [5 empty] | DIL
31 | 7670001 | Pletivová zábrana 2,5x2,8m, vč. sloupků | kpl | 1 |  | 0 |  | 0 |  | 0 | 21 | 0 | 0 | 0 | 0 | 0 |  | Vlastní | Indiv | 0 | 0 |  | Práce |  |  |  | POL1_1
32 | 7670002 | Ocelové kolejnice U120, dl.6m vč. kotvení do podlahy | kpl | 1 |  | 0 |  | 0 |  | 0 | 21 | 0 | 0 | 0 | 0 | 0 |  | Vlastní | Indiv | 0 | 0 |  | Práce |  |  |  | POL1_1
33 | 7670003 | Dřevěná mechanická zábrana 100x40x2500mm | kpl | 1 |  | 0 |  | 0 |  | 0 | 21 | 0 | 0 | 0 | 0 | 0 |  | Vlastní | Indiv | 0 | 0 |  | Práce |  |  |  | POL1_1
34 | 7670004 | Ocelová konstrukce 1 | kpl | 1 |  | 0 |  | 0 |  | 0 | 21 | 0 | 0 | 0 | 0 | 0 |  | Vlastní | Indiv | 0 | 0 |  | Práce |  |  |  | POL1_1
|  | U80 délky 19,6m (váha 180kg), plech SLZA tl.4mm 8m2 (váha 340kg), 8xsada na kotvení rozvaděče do stěny, vše včetně nátěru | [24 empty] | POP | U80 délky 19,6m (váha 180kg), plech SLZA tl.4mm 8m2 (váha 340kg), 8xsada na kotvení rozvaděče do stěny, vše včetně nátěru
35 | 7670005 | Ocelová konstrukce 2 | kpl | 1 |  | 0 |  | 0 |  | 0 | 21 | 0 | 0 | 0 | 0 | 0 |  | Vlastní | Indiv | 0 | 0 |  | Práce |  |  |  | POL1_1
|  | pororošt zinkovaný 30/2 1X1,5m, + jekl 50x50x2mm, délka 99m (váha 230kg) + U80 18m (váha 160kg), plech SLZA tl.4mm 15m2 (váha650 kg), včetně kotvení a nátěru | [24 empty] | POP | pororošt zinkovaný 30/2 1X1,5m, + jekl 50x50x2mm, délka 99m (váha 230kg) + U80 18m (váha 160kg), plech SLZA tl.4mm 15m2 (váha650 kg), včetně kotvení a nátěru
36 | 7670007 | Opláštění rozvaděče + revizní dvířla | kpl | 1 |  | 0 |  | 0 |  | 0 | 21 | 0 | 0 | 0 | 0 | 0 |  | Vlastní | Indiv | 0 | 0 |  | Práce |  |  |  | POL1_1
Díl: | OS02 | Trafostanice |  |  |  | 0 |  | 0 |  | 0 |  | 0 |  | 0 |  | 0 |  |  |  |  | 0 | [5 empty] | DIL
37 | TR_01 | Rozvaděč VN 22kV s izolací SF6 v kompaktním provedení | kus | 1 |  | 0 |  | 0 |  | 0 | 21 | 0 | 0 | 0 | 0 | 0 |  | Vlastní | Indiv | 0 | 0 |  | Specifikace |  |  |  | POL3_0
38 | TR_02 | Transformátor 22/0,4kV, 250kVA olejový | kus | 1 |  | 0 |  | 0 |  | 0 | 21 | 0 | 0 | 0 | 0 | 0 |  | Vlastní | Indiv | 0 | 0 |  | Specifikace |  |  |  | POL3_0
39 | TR_03 | Nové propojení VN 22kV na transformátor | Soubor | 1 |  | 0 |  | 0 |  | 0 | 21 | 0 | 0 | 0 | 0 | 0 |  | Vlastní | Indiv | 0 | 0 |  | Specifikace |  |  |  | POL3_0
40 | TR_04 | Nové propojení NN 400V z transformátoru do RH | Soubor | 1 |  | 0 |  | 0 |  | 0 | 21 | 0 | 0 | 0 | 0 | 0 |  | Vlastní | Indiv | 0 | 0 |  | Specifikace |  |  |  | POL3_0
41 | TR_05 | Rozvaděč RH 630A | kus | 1 |  | 0 |  | 0 |  | 0 | 21 | 0 | 0 | 0 | 0 | 0 |  | Vlastní | Indiv | 0 | 0 |  | Specifikace |  |  |  | POL3_0
42 | TR_06 | Rozvaděč RC | kus | 1 |  | 0 |  | 0 |  | 0 | 21 | 0 | 0 | 0 | 0 | 0 |  | Vlastní | Indiv | 0 | 0 |  | Specifikace |  |  |  | POL3_0
43 | TR_07 | Naspojkování a připojení stávajících vývodních kabelů NN | Soubor | 1 |  | 0 |  | 0 |  | 0 | 21 | 0 | 0 | 0 | 0 | 0 |  | Vlastní | Indiv | 0 | 0 |  | Specifikace |  |  |  | POL3_0
44 | TR_08 | Nová skříň USM | kus | 1 |  | 0 |  | 0 |  | 0 | 21 | 0 | 0 | 0 | 0 | 0 |  | Vlastní | Indiv | 0 | 0 |  | Specifikace |  |  |  | POL3_0
45 | TR_09 | Nová elektroinstalace NN v trafostanici a strojovně | Soubor | 1 |  | 0 |  | 0 |  | 0 | 21 | 0 | 0 | 0 | 0 | 0 |  | Vlastní | Indiv | 0 | 0 |  | Specifikace |  |  |  | POL3_0
46 | TR_10 | Ostatní nespecifikovaný a montážní materiál | Soubor | 1 |  | 0 |  | 0 |  | 0 | 21 | 0 | 0 | 0 | 0 | 0 |  | Vlastní | Indiv | 0 | 0 |  | Práce |  |  |  | POL1_1
Díl: | OS03 | Ostatní |  |  |  | 0 |  | 0 |  | 0 |  | 0 |  | 0 |  | 0 |  |  |  |  | 0 | [5 empty] | DIL
47 | OS_01 | Prostupy včetně začištění | Soubor | 1 |  | 0 |  | 0 |  | 0 | 21 | 0 | 0 | 0 | 0 | 0 |  | Vlastní | Indiv | 0 | 0 |  | Specifikace |  |  |  | POL3_0
48 | OS_02 | Spojky wago | Soubor | 1 |  | 0 |  | 0 |  | 0 | 21 | 0 | 0 | 0 | 0 | 0 |  | Vlastní | Indiv | 0 | 0 |  | Specifikace |  |  |  | POL3_0
49 | OS_03 | Svorky a příslušenství | Soubor | 1 |  | 0 |  | 0 |  | 0 | 21 | 0 | 0 | 0 | 0 | 0 |  | Vlastní | Indiv | 0 | 0 |  | Specifikace |  |  |  | POL3_0
50 | OS_04 | Popis prvků | Soubor | 1 |  | 0 |  | 0 |  | 0 | 21 | 0 | 0 | 0 | 0 | 0 |  | Vlastní | Indiv | 0 | 0 |  | Specifikace |  |  |  | POL3_0
51 | OS_05 | Bezbečnostní tabulky | Soubor | 1 |  | 0 |  | 0 |  | 0 | 21 | 0 | 0 | 0 | 0 | 0 |  | Vlastní | Indiv | 0 | 0 |  | Specifikace |  |  |  | POL3_0
52 | OS_06 | Sádra, montážní pěna | Soubor | 1 |  | 0 |  | 0 |  | 0 | 21 | 0 | 0 | 0 | 0 | 0 |  | Vlastní | Indiv | 0 | 0 |  | Specifikace |  |  |  | POL3_0
53 | OS_07 | Zařízení staveniště pro profesi elektro | Soubor | 1 |  | 0 |  | 0 |  | 0 | 21 | 0 | 0 | 0 | 0 | 0 |  | Vlastní | Indiv | 0 | 0 |  | Práce |  |  |  | POL1_1
54 | OS_08 | Nepředvídatelné okolnosti v průběhu realizace akce | Soubor | 1 |  | 0 |  | 0 |  | 0 | 21 | 0 | 0 | 0 | 0 | 0 |  | Vlastní | Indiv | 0 | 0 |  | Specifikace |  |  |  | POL3_0
55 | OS_09 | Uvedení do provozu | Soubor | 1 |  | 0 |  | 0 |  | 0 | 21 | 0 | 0 | 0 | 0 | 0 |  | Vlastní | Indiv | 0 | 0 |  | Práce |  |  |  | POL1_1
56 | OS_10 | Výchozí revize | Soubor | 1 |  | 0 |  | 0 |  | 0 | 21 | 0 | 0 | 0 | 0 | 0 |  | Vlastní | Indiv | 0 | 0 |  | Specifikace |  |  |  | POL3_0
57 | OS_11 | Protokol měření intenzity osvětlení | Soubor | 1 |  | 0 |  | 0 |  | 0 | 21 | 0 | 0 | 0 | 0 | 0 |  | Vlastní | Indiv | 0 | 0 |  | Specifikace |  |  |  | POL3_0
58 | OS_12 | Výrobní a dílenská dokumentace | Soubor | 1 |  | 0 |  | 0 |  | 0 | 21 | 0 | 0 | 0 | 0 | 0 |  | Vlastní | Indiv | 0 | 0 |  | Specifikace |  |  |  | POL3_0
59 | OS_13 | Dokumentace skutečného provedení | Soubor | 1 |  | 0 |  | 0 |  | 0 | 21 | 0 | 0 | 0 | 0 | 0 |  | Vlastní | Indiv | 0 | 0 |  | OPN |  |  |  | POL13_0
60 | OS_14 | Zkušební provoz, provozní zkoušky | Soubor | 1 |  | 0 |  | 0 |  | 0 | 21 | 0 | 0 | 0 | 0 | 0 |  | Vlastní | Indiv | 0 | 0 |  | Specifikace |  |  |  | POL3_0
61 | OS_15 | Komplexní vyzkoušení | Soubor | 1 |  | 0 |  | 0 |  | 0 | 21 | 0 | 0 | 0 | 0 | 0 |  | Vlastní | Indiv | 0 | 0 |  | Specifikace |  |  |  | POL3_0
62 | OS_16 | Zaškolení obsluhy, provozní řády a manuály | Soubor | 1 |  | 0 |  | 0 |  | 0 | 21 | 0 | 0 | 0 | 0 | 0 |  | Vlastní | Indiv | 0 | 0 |  | Specifikace |  |  |  | POL3_0
Díl: | OS04 | Rozvaděče |  |  |  | 0 |  | 0 |  | 0 |  | 0 |  | 0 |  | 0 |  |  |  |  | 0 | [5 empty] | DIL
63 | RO_01 | Úprava v rozvaděči RPC1 | kus | 1 |  | 0 |  | 0 |  | 0 | 21 | 0 | 0 | 0 | 0 | 0 |  | Vlastní | Indiv | 0 | 0 |  | Práce |  |  |  | POL1_1
Díl: | OS05 | Osvětlení |  |  |  | 0 |  | 0 |  | 0 |  | 0 |  | 0 |  | 0 |  |  |  |  | 0 | [5 empty] | DIL
64 | OSV_01 | A1 | kus | 42 |  | 0 |  | 0 |  | 0 | 21 | 0 | 0 | 0 | 0 | 0 |  | Vlastní | Indiv | 0 | 0 |  | Práce |  |  |  | POL1_1
65 | OSV_02 | A1N | kus | 14 |  | 0 |  | 0 |  | 0 | 21 | 0 | 0 | 0 | 0 | 0 |  | Vlastní | Indiv | 0 | 0 |  | Práce |  |  |  | POL1_1
Díl: | OS06 | Kabely |  |  |  | 0 |  | 0 |  | 0 |  | 0 |  | 0 |  | 0 |  |  |  |  | 0 | [5 empty] | DIL
66 | KA_01 | Kabel CYKY-J 3x1,5 | m | 200 |  | 0 |  | 0 |  | 0 | 21 | 0 | 0 | 0 | 0 | 0 |  | Vlastní | Indiv | 0 | 0 |  | Specifikace |  |  |  | POL3_0
67 | KA_02 | Kabel CYKY-O 3x1,5 | m | 50 |  | 0 |  | 0 |  | 0 | 21 | 0 | 0 | 0 | 0 | 0 |  | Vlastní | Indiv | 0 | 0 |  | Specifikace |  |  |  | POL3_0
68 | KA_03 | Kabel CYKY-J 5x1,5 | m | 10 |  | 0 |  | 0 |  | 0 | 21 | 0 | 0 | 0 | 0 | 0 |  | Vlastní | Indiv | 0 | 0 |  | Specifikace |  |  |  | POL3_0
69 | KA_04 | Kabel CYKY-J 3x2,5 | m | 50 |  | 0 |  | 0 |  | 0 | 21 | 0 | 0 | 0 | 0 | 0 |  | Vlastní | Indiv | 0 | 0 |  | Specifikace |  |  |  | POL3_0
70 | KA_05 | Kabel CYKY-J 5x2,5 | m | 10 |  | 0 |  | 0 |  | 0 | 21 | 0 | 0 | 0 | 0 | 0 |  | Vlastní | Indiv | 0 | 0 |  | Specifikace |  |  |  | POL3_0
71 | KA_06 | Vodič CYA 16 z/žl, včetně ukončení | m | 25 |  | 0 |  | 0 |  | 0 | 21 | 0 | 0 | 0 | 0 | 0 |  | Vlastní | Indiv | 0 | 0 |  | Práce |  |  |  | POL1_1
72 | KA_07 | Vodič CYA 6 z/žl, včetně ukončení | m | 50 |  | 0 |  | 0 |  | 0 | 21 | 0 | 0 | 0 | 0 | 0 |  | Vlastní | Indiv | 0 | 0 |  | Práce |  |  |  | POL1_1
Díl: | OS07 | Kabelové trasy |  |  |  | 0 |  | 0 |  | 0 |  | 0 |  | 0 |  | 0 |  |  |  |  | 0 | [5 empty] | DIL
73 | TR_01 | Plastová lišta 40x40 včetně rohových a koncových dílů | m | 65 |  | 0 |  | 0 |  | 0 | 21 | 0 | 0 | 0 | 0 | 0 |  | Vlastní | Indiv | 0 | 0 |  | R-položka |  |  |  | POL12_0
74 | TR_02 | Elektroinstalační trubka pevná O16 | m | 20 |  | 0 |  | 0 |  | 0 | 21 | 0 | 0 | 0 | 0 | 0 |  | Vlastní | Indiv | 0 | 0 |  | R-položka |  |  |  | POL12_0
75 | TR_03 | Elektroinstalační trubka pevná O25 | m | 20 |  | 0 |  | 0 |  | 0 | 21 | 0 | 0 | 0 | 0 | 0 |  | Vlastní | Indiv | 0 | 0 |  | R-položka |  |  |  | POL12_0
76 | TR_04 | Elektroinstalační trubka ohebná O16 | m | 10 |  | 0 |  | 0 |  | 0 | 21 | 0 | 0 | 0 | 0 | 0 |  | Vlastní | Indiv | 0 | 0 |  | R-položka |  |  |  | POL12_0
77 | TR_05 | Elektroinstalační trubka ohebná O25 | m | 10 |  | 0 |  | 0 |  | 0 | 21 | 0 | 0 | 0 | 0 | 0 |  | Vlastní | Indiv | 0 | 0 |  | R-položka |  |  |  | POL12_0
78 | TR_06 | Příslušenství pro elektroinstalační trubky | Soubor | 1 |  | 0 |  | 0 |  | 0 | 21 | 0 | 0 | 0 | 0 | 0 |  | Vlastní | Indiv | 0 | 0 |  | R-položka |  |  |  | POL12_0
[25 empty] | 15 | 21 | DPH
| Celkem |  |  |  |  | 0 | [18 empty] | 0 | 0 | SUM
END
Note on S6: Jedná se o informaci, zda se jedná o položku, která je do rozpočtu zadána z cenové soustavy RTS, nebo vlastní.
Note on T6: Jedná se o název CÚ, která je zadána u položky rozpočtu