## Pokyny pro vyplnění
Pokyny pro vyplnění
Ve všech listech tohoto souboru můžete měnit pouze buňky s modrým pozadím. Jedná se o tyto údaje : - údaje o firmě - jednotkové ceny položek zadané na maximálně dvě desetinná místa

## Stavba
#RTSROZP# | Soupis stavebních prací, dodávek a služeb
| Stavba: |  | 2022-020 | Administrativní budova CM Rosice - Změna dispozice a zateplení
| Zadavatel |  | Správa a údržba silnic Jihomoravského kraje, příspěvková organizace kraje |  |  |  | IČO: | 70932581
|  |  | Žerotínovo náměstí 449/3 |  |  |  | DIČ: | CZ70932581
|  |  | 60200 | Brno-Veveří
| Projektant: | [5 empty] | IČO:
DIČ:
| Zhotovitel: |  | Jansport projekt s.r.o. |  |  |  | IČO: | .06027504
|  |  | Dědina 447 |  |  |  | DIČ:
683 54 Otnice
Vypracoval:
| Rozpis ceny | [6 empty] | Celkem
HSV | HSV | [6 empty] | 0
PSV | PSV | [6 empty] | 0
MON | MON | [6 empty] | 0
VN | Vedlejší náklady | [6 empty] | 0
ON | Ostatní náklady | [6 empty] | 0
| Celkem | [6 empty] | 0
Rekapitulace daní
0 | Základ pro sníženou DPH |  |  | 15 | % | 0 |  |  | CZK
0 | Snížená DPH |  |  | 15 | % | 0 |  |  | CZK
0 | Základ pro základní DPH |  |  | 21 | % | 0 |  |  | CZK
0 | Základní DPH |  |  | 21 | % | 0 |  |  | CZK
0 | Zaokrouhlení |  |  |  |  | 0 |  |  | CZK
| Cena celkem bez DPH |  |  |  |  | 0 |  |  | CZK
0 | Cena celkem s DPH |  |  |  |  | 0 |  |  | CZK
|  | v |  |  | dne
|  |  | Za zhotovitele |  |  |  | Za objednatele
Rekapitulace dílčích částí
#CASTI>> | Číslo | Název |  |  | Základ pro sníženou DPH | Základ pro základní DPH | DPH celkem | Cena celkem | %
1 | Stavba |  |  |  | 0 | 0 | 0 | 0
2 |  | Stavební objekt |  |  |  |  | 0
2 | D.1.1. | Architektonicko stavební řešení |  |  | 0 | 0 | 0 | 0
3 | 001 | Vedlejší a ostatní náklady |  |  | 0 | 0 | 0 | 0
3 | 002 | Bourací práce |  |  | 0 | 0 | 0 | 0
3 | 003 | Nový stav |  |  | 0 | 0 | 0 | 0
2 | D.1.4.1; D1.4.2. | D.1.4.1; D1.4.2. Zdravotně technické instalace, Vytápění |  |  | 0 | 0 | 0 | 0
3 | 001 | Zdravotně technické instalace, Vytápění |  |  | 0 | 0 | 0 | 0
2 | D.1.4.4 | Silnoproudé rozvody |  |  | 0 | 0 | 0 | 0
3 | 001 | Elektroinstalace |  |  | 0 | 0 | 0 | 0
3 | 002 | Rozvaděč RS1 |  |  | 0 | 0 | 0 | 0
3 | 003 | Elektroinstalace 2NP |  |  | 0 | 0 | 0 | 0
| Celkem za stavbu |  |  |  | 0 | 0 | 0 | 0 | 0
#POPS | Popis stavby: 2022-020 - Administrativní budova CM Rosice - Změna dispozice a zateplení
#POPO | Popis objektu: D.1.1. - Architektonicko stavební řešení
#POPR | Popis rozpočtu: 001 - Vedlejší a ostatní náklady
#POPR | Popis rozpočtu: 002 - Bourací práce
#POPR | Popis rozpočtu: 003 - Nový stav
#POPO | Popis objektu: D.1.4.4 - Silnoproudé rozvody
#POPR | Popis rozpočtu: 001 - Elektroinstalace
#POPR | Popis rozpočtu: 002 - Rozvaděč RS1
#POPR | Popis rozpočtu: 003 - Elektroinstalace 2NP
#POPO | Popis objektu: D.1.4.1; D1.4.2. - D.1.4.1; D1.4.2. Zdravotně technické instalace, Vytápění
#POPR | Popis rozpočtu: 001 - Zdravotně technické instalace, Vytápění
Rekapitulace dílů
| Číslo | Název |  |  | Typ dílu |  |  | Celkem | %
| 3 | Svislé a kompletní konstrukce |  |  | HSV |  |  | 0
| 61 | Úpravy povrchů vnitřní |  |  | HSV |  |  | 0
| 62 | Úpravy povrchů vnější |  |  | HSV |  |  | 0
| 63 | Podlahy a podlahové konstrukce |  |  | HSV |  |  | 0
| 64 | Výplně otvorů |  |  | HSV |  |  | 0
| 91 | Doplňující práce na komunikaci |  |  | HSV |  |  | 0
| 94 | Lešení a stavební výtahy |  |  | HSV |  |  | 0
| 95 | Dokončovací konstrukce na pozemních stavbách |  |  | HSV |  |  | 0
| 96 | Bourání konstrukcí |  |  | HSV |  |  | 0
| 99 | Staveništní přesun hmot |  |  | HSV |  |  | 0
| EM001 | Instalační krabice (CPV 284 220 00-6) |  |  | HSV |  |  | 0
| EM002 | Přístrojová náplň |  |  | HSV |  |  | 0
| EM003 | Svítidla (CPV 315 000 00-1) |  |  | HSV |  |  | 0
| EM004 | Vodiče (CPV 313 000 00-9) |  |  | HSV |  |  | 0
| EM005 | Vypínače (CPV 312 120 00-5) |  |  | HSV |  |  | 0
| EM006 | Zásuvky (CPV 312 241 00-3) |  |  | HSV |  |  | 0
| RSM001 | Přístrojová náplň |  |  | HSV |  |  | 0
| RSM002 | Rozvaděče HAGER |  |  | HSV |  |  | 0
| 711 | Izolace proti vodě |  |  | PSV |  |  | 0
| 712 | Povlakové krytiny |  |  | PSV |  |  | 0
| 713 | Izolace tepelné |  |  | PSV |  |  | 0
| 721 | Vnitřní kanalizace |  |  | PSV |  |  | 0
| 722 | Vnitřní vodovod |  |  | PSV |  |  | 0
| 725 | Zařizovací předměty |  |  | PSV |  |  | 0
| 730 | Ústřední vytápění |  |  | PSV |  |  | 0
| 730 | VRN |  |  | PSV |  |  | 0
| 762 | Konstrukce tesařské |  |  | PSV |  |  | 0
| 764 | Konstrukce klempířské |  |  | PSV |  |  | 0
| 765 | Krytiny tvrdé |  |  | PSV |  |  | 0
| 766 | Konstrukce truhlářské |  |  | PSV |  |  | 0
| 767 | Konstrukce zámečnické |  |  | PSV |  |  | 0
| 771 | Podlahy z dlaždic a obklady |  |  | PSV |  |  | 0
| 776 | Podlahy povlakové |  |  | PSV |  |  | 0
| 781 | Obklady keramické |  |  | PSV |  |  | 0
| 783 | Nátěry |  |  | PSV |  |  | 0
| 784 | Malby |  |  | PSV |  |  | 0
| MON01 | Hodinové zúčtovací sazby |  |  | MON |  |  | 0
| MON02 | Montáž přístrojů |  |  | MON |  |  | 0
| MON03 | Montáže |  |  | MON |  |  | 0
| MON04 | Stavební práce |  |  | MON |  |  | 0
| MONT001 | Montáž přístrojů |  |  | MON |  |  | 0
| D96 | Přesuny suti a vybouraných hmot |  |  | PSU |  |  | 0
| ON | Ostatní náklady |  |  | ON |  |  | 0
| VRN1 | Průzkumné, geodetické a projektové práce |  |  | ON |  |  | 0
| VRN3 | Zařízení staveniště |  |  | ON |  |  | 0
| VRN4 | Inženýrská činnost |  |  | ON |  |  | 0
| Cena celkem | [6 empty] | 0 | 0
Note on D11: Název
Note on D12: Ulice
Note on D13: PSČ
Note on E13: Místo
Note on I11: IČO
Note on I12: DIČ

## VzorPolozky (hidden)
Položkový rozpočet
S:
O:
R:

## D.1.1. 001 Pol
Položkový soupis prací a dodávek | [26 empty] | #TypZaznamu#
S: | 2022-020 | Administrativní budova CM Rosice - Změna dispozice a zateplení | [24 empty] | STA
O: | D.1.1. | Architektonicko stavební řešení | [21 empty] | STA |  |  | OBJ
R: | 001 | Vedlejší a ostatní náklady | [24 empty] | ROZ
P.č. | Číslo položky | Název položky | MJ | Množství | Cena / MJ | Celkem | Dodávka | Dodávka celk. | Montáž | Montáž celk. | DPH | Cena s DPH | Hmotnost / MJ | Hmotnost celk.(t) | Dem. hmotnost / MJ | Dem. hmotnost celk.(t) | Ceník | Cen. soustava / platnost | Cenová úroveň | Nhod / MJ | Nhod celk. | Dodavatel | Typ položky
Díl: | ON | Ostatní náklady |  |  |  | 0 |  | 0 |  | 10000 |  | 0 |  | 0 |  | 0 |  |  |  |  | 0 | [5 empty] | DIL
1 | 005261R00F | Fotodokumentace | Soubor | 1 |  | 0 | 0 | 0 | 10000 | 10000 | 21 | 0 | 0 | 0 | 0 | 0 |  | Vlastní | Indiv | 0 | 0 |  | Práce |  |  |  | POL1_
Díl: | VRN1 | Průzkumné, geodetické a projektové práce |  |  |  | 0 |  | 0 |  | 45000 |  | 0 |  | 0 |  | 0 |  |  |  |  | 0 | [5 empty] | DIL
2 | 013002000 | Projektové práce - dokumentace skutečného provedení stavby | soubor | 1 |  | 0 | 0 | 0 | 45000 | 45000 | 21 | 0 | 0 | 0 | 0 | 0 |  | Vlastní | Indiv | 0 | 0 |  | Práce |  |  |  | POL1_1
Díl: | VRN3 | Zařízení staveniště |  |  |  | 0 |  | 0 |  | 95000 |  | 0 |  | 0 |  | 0 |  |  |  |  | 0 | [5 empty] | DIL
3 | 032103000 | Náklady na zařízení a provoz staveniště | soubor | 1 |  | 0 | 0 | 0 | 80000 | 80000 | 21 | 0 | 0 | 0 | 0 | 0 |  | Vlastní | Indiv | 0 | 0 |  | Práce |  |  |  | POL1_1
4 | 034503000 | Informační tabule na staveništi a uvnitř budovy spojené s provozem | soubor | 1 |  | 0 | 0 | 0 | 15000 | 15000 | 21 | 0 | 0 | 0 | 0 | 0 |  | Vlastní | Indiv | 0 | 0 |  | Práce |  |  |  | POL1_1
Díl: | VRN4 | Inženýrská činnost |  |  |  | 0 |  | 0 |  | 35000 |  | 0 |  | 0 |  | 0 |  |  |  |  | 0 | [5 empty] | DIL
5 | 043002000 | Zkoušky, revize a ostatní měření | soubor | 1 |  | 0 | 0 | 0 | 15000 | 15000 | 21 | 0 | 0 | 0 | 0 | 0 |  | Vlastní | Indiv | 0 | 0 |  | Práce |  |  |  | POL1_1
6 | 045203000 | Kompletační činnost a koordinační činnost | soubor | 1 |  | 0 | 0 | 0 | 20000 | 20000 | 21 | 0 | 0 | 0 | 0 | 0 |  | Vlastní | Indiv | 0 | 0 |  | Práce |  |  |  | POL1_1
[25 empty] | 15 | 21 | DPH
| Celkem |  |  |  |  | 0 | [18 empty] | 0 | 0 | SUM
END
Note on S6: Jedná se o informaci, zda se jedná o položku, která je do rozpočtu zadána z cenové soustavy RTS, nebo vlastní.
Note on T6: Jedná se o název CÚ, která je zadána u položky rozpočtu

## D.1.1. 002 Pol
Položkový soupis prací a dodávek | [26 empty] | #TypZaznamu#
S: | 2022-020 | Administrativní budova CM Rosice - Změna dispozice a zateplení | [24 empty] | STA
O: | D.1.1. | Architektonicko stavební řešení | [21 empty] | STA |  |  | OBJ
R: | 002 | Bourací práce | [24 empty] | ROZ
P.č. | Číslo položky | Název položky | MJ | Množství | Cena / MJ | Celkem | Dodávka | Dodávka celk. | Montáž | Montáž celk. | DPH | Cena s DPH | Hmotnost / MJ | Hmotnost celk.(t) | Dem. hmotnost / MJ | Dem. hmotnost celk.(t) | Ceník | Cen. soustava / platnost | Cenová úroveň | Nhod / MJ | Nhod celk. | Dodavatel | Typ položky
Díl: | 3 | Svislé a kompletní konstrukce |  |  |  | 0 |  | 13263.77 |  | 2981.96 |  | 0 |  | 0.45 |  | 0 |  |  |  |  | 4.78 | [5 empty] | DIL
1 | 317941123R00 | Osazení ocelových válcovaných nosníků na zdivu bez dodávky materiálu, výšky od 140 do 220 mm | t | 0.19282 |  | 0 | 21.2 | 4.09 | 11228.8 | 2165.14 | 21 | 0 | 0.01709 | 0 | 0 | 0 | 801-1 | RTS 22/ II | RTS 22/ II | 16.583 | 3.2 |  | Práce |  |  |  | POL1_
|  | profilu I, nebo IE, nebo U, nebo UE, nebo L | [24 empty] | SPI
|  | Překlad místnost do otvoru místnost 1.16 : 31,1*3,1*2/1000 |  | 0.19282 | [22 empty] | VV | 0
2 | 346244382RT2 | Plentování ocelových nosníků jednostranné výšky od 200 mm do 300 mm, Prvek zdicí pálený P; funkce: cihla plná; tvar: základní; l = 290 mm; w = 140 mm; h = 65 mm; styčná plocha: hladká; fb = 20,0 N/mm2; barva:... | m2 | 1.364 |  | 0 | 607.28 | 828.33 | 579.72 | 790.74 | 21 | 0 | 0.1531 | 0.21 | 0 | 0 | 801-1 | RTS 22/ II | RTS 22/ II | 1.142 | 1.56 |  | Práce |  |  |  | POL1_
|  | jakýmikoliv cihlami, | [24 empty] | SPI
|  | Překlad místnost do otvoru místnost 1.16 : 3,1*0,22*2 |  | 1.364 | [22 empty] | VV | 0
3 | 2713135R01 | Beton podkladní pod ocelová nosník prostý | m3 | 0.018 |  | 0 | 6441.34 | 115.94 | 1448.66 | 26.08 | 21 | 0 | 2.5251 | 0.05 | 0 | 0 |  | Vlastní | Indiv | 1.17 | 0.02 |  | Práce |  |  |  | POL1_
|  | Pod ocelový nosník : 0,3*0,1*0,3*2 |  | 0.018 | [22 empty] | VV | 0
4 | 13480820R | tyč ocelová profilová válcovaná za tepla S235 (11375); průřez I; výška 220 mm | t | 0.19282 |  | 0 | 63870 | 12315.41 | 0 | 0 | 21 | 0 | 1 | 0.19 | 0 | 0 | SPCM | RTS 22/ II | RTS 22/ II | 0 | 0 |  | Specifikace |  |  |  | POL3_
|  | Překlad místnost do otvoru místnost 1.16 : 31,1*3,1*2/1000 |  | 0.19282 | [22 empty] | VV | 0
Díl: | 62 | Úpravy povrchů vnější |  |  |  | 0 |  | 372.64 |  | 784.06 |  | 0 |  | 0 |  | 0 |  |  |  |  | 1.68 | [5 empty] | DIL
5 | 620991121R00 | Zakrývání výplní vnějších otvorů z postaveného lešení | m2 | 21.54 |  | 0 | 17.3 | 372.64 | 36.4 | 784.06 | 21 | 0 | 4e-05 | 0 | 0 | 0 | 801-1 | RTS 22/ II | RTS 22/ II | 0.078 | 1.68 |  | Práce |  |  |  | POL1_
|  | s rámy a zárubněmi, zábradlí, předmětů oplechování apod., které se zřizují ještě před úpravami povrchu, před jejich znečištěním při úpravách povrchu nástřikem plastických (lepivých) maltovin | [24 empty] | SPI |  | s rámy a zárubněmi, zábradlí, předmětů oplechování apod., které se zřizují ještě před úpravami povrchu, před jejich znečištěním při úpravách povrchu nástřikem plastických (lepivých) maltovin
|  | Zakrytí ponechaných otvorů : 3,6*1,6+1,2*1,6+4,8*0,9+1,8*0,9+0,6*0,9+1,8*0,9 |  | 15.78 | [22 empty] | VV | 0
|  | 3,6*1,6 |  | 5.76 | [22 empty] | VV | 0
Díl: | 91 | Doplňující práce na komunikaci |  |  |  | 0 |  | 0 |  | 26824 |  | 0 |  | 0 |  | 0 |  |  |  |  | 56 | [5 empty] | DIL
6 | 909 R00 | Hzs-nezmeritelne stavebni prace | h | 50 |  | 0 | 0 | 0 | 473 | 23650 | 21 | 0 | 0 | 0 | 0 | 0 |  | RTS 22/ II | RTS 22/ II | 1 | 50 |  | Práce |  |  |  | POL1_
|  | Výše nezměřitelných prací bude odsouhlasena TDI | [24 empty] | POP
|  | 50 |  | 50 | [22 empty] | VV | 0
7 | 910 R00 | Hzs - predbezne obhlidky a revize | h | 6 |  | 0 | 0 | 0 | 529 | 3174 | 21 | 0 | 0 | 0 | 0 | 0 |  | RTS 22/ II | RTS 22/ II | 1 | 6 |  | Práce |  |  |  | POL1_
|  | Statické posouzení bouraných konstrukcí : 6 |  | 6 | [22 empty] | VV | 0
Díl: | 94 | Lešení a stavební výtahy |  |  |  | 0 |  | 2002.8 |  | 3277.2 |  | 0 |  | 0.05 |  | 0 |  |  |  |  | 7.08 | [5 empty] | DIL
8 | 941955001R00 | Lešení lehké pracovní pomocné pomocné, o výšce lešeňové podlahy do 1,2 m | m2 | 40 |  | 0 | 50.07 | 2002.8 | 81.93 | 3277.2 | 21 | 0 | 0.00121 | 0.05 | 0 | 0 | 800-3 | RTS 22/ II | RTS 22/ II | 0.177 | 7.08 |  | Práce |  |  |  | POL1_
|  | Pomocné lešení při bouracích pracech : 40 |  | 40 | [22 empty] | VV | 0
Díl: | 95 | Dokončovací konstrukce na pozemních stavbách |  |  |  | 0 |  | 410.38 |  | 33400.72 |  | 0 |  | 0.01 |  | 0 |  |  |  |  | 79.49 | [5 empty] | DIL
9 | 952901111R00 | Vyčištění budov a ostatních objektů budov bytové nebo občanské výstavby - zametení a umytí podlah, dlažeb, obkladů, schodů v místnostech, chodbách a schodištích, vyčištění a umytí oken, dveří s rámy, zárubněmi, umytí a vyčištění jiných zasklených a natíraných ploch a zařizovacích předmětů před předáním do užívání světlá výška podlaží do 4 m | m2 | 258.1 |  | 0 | 1.59 | 410.38 | 129.41 | 33400.72 | 21 | 0 | 4e-05 | 0.01 | 0 | 0 | 801-1 | RTS 22/ II | RTS 22/ II | 0.308 | 79.49 |  | Práce |  |  |  | POL1_
|  | Místnost 1.01 : 15,5 |  | 15.5 | [22 empty] | VV | 0
|  | Místnost 1.02 : 1,35 |  | 1.35 | [22 empty] | VV | 0
|  | Místnost 1.03 : 1,35 |  | 1.35 | [22 empty] | VV | 0
|  | Místnost 1.04 : 3,05 |  | 3.05 | [22 empty] | VV | 0
|  | Místnost 1.05 : 2,0 |  | 2 | [22 empty] | VV | 0
|  | Místnost 1.06 : 3,25 |  | 3.25 | [22 empty] | VV | 0
|  | Místnost 1.12 : 5,5 |  | 5.5 | [22 empty] | VV | 0
|  | Místnost 1.13 : 1,9 |  | 1.9 | [22 empty] | VV | 0
|  | Místnost 1.14 : 1,9 |  | 1.9 | [22 empty] | VV | 0
|  | Místnost 1.17 : 18,35 |  | 18.35 | [22 empty] | VV | 0
|  | Místnost 1.18 : 16,2 |  | 16.2 | [22 empty] | VV | 0
|  | Místnost 1.19 : 8,1 |  | 8.1 | [22 empty] | VV | 0
|  | Místnost 1.20 : 5,25 |  | 5.25 | [22 empty] | VV | 0
|  | Místnost 1.21 : 2,1 |  | 2.1 | [22 empty] | VV | 0
|  | Místnost 1.22 : 11,15 |  | 11.15 | [22 empty] | VV | 0
|  | Místnost 2.01 : 15,5 |  | 15.5 | [22 empty] | VV | 0
|  | Místnost 2.02 : 16,2 |  | 16.2 | [22 empty] | VV | 0
|  | Místnost 2.03 : 4,7 |  | 4.7 | [22 empty] | VV | 0
|  | Místnost 2.04 : 2,8 |  | 2.8 | [22 empty] | VV | 0
|  | Místnost 2.05 : 2,65 |  | 2.65 | [22 empty] | VV | 0
|  | Místnost 2.06 : 1,55 |  | 1.55 | [22 empty] | VV | 0
|  | Místnost 2.07 : 7,55 |  | 7.55 | [22 empty] | VV | 0
|  | Místnost 2.08 : 2,7 |  | 2.7 | [22 empty] | VV | 0
|  | Místnost 2.09 : 23,75 |  | 23.75 | [22 empty] | VV | 0
|  | Místnost 2.10 : 16,2 |  | 16.2 | [22 empty] | VV | 0
|  | Místnost 2.11 : 16,2 |  | 16.2 | [22 empty] | VV | 0
|  | Místnost 2.12 : 11,15 |  | 11.15 | [22 empty] | VV | 0
|  | Místnost 2.13 : 40,2 |  | 40.2 | [22 empty] | VV | 0
Díl: | 96 | Bourání konstrukcí |  |  |  | 0 |  | 7766.24 |  | 87045.98 |  | 0 |  | 0.54 |  | 35.54 |  |  |  |  | 195.75 | [5 empty] | DIL
10 | 962031183R00 | Bourání příček z tvárnic betonových dutinových, tloušťky 100 mm | m2 | 15.05 |  | 0 | 19.45 | 292.72 | 121.05 | 1821.8 | 21 | 0 | 0.00067 | 0.01 | 0.195 | 2.93 | 801-3 | RTS 22/ II | RTS 22/ II | 0.232 | 3.49 |  | Práce |  |  |  | POL1_
|  | nebo vybourání otvorů průřezové plochy přes 4 m2 v příčkách, včetně pomocného lešení o výšce podlahy do 1900 mm a pro zatížení do 1,5 kPa (150 kg/m2), | [24 empty] | SPI |  | nebo vybourání otvorů průřezové plochy přes 4 m2 v příčkách, včetně pomocného lešení o výšce podlahy do 1900 mm a pro zatížení do 1,5 kPa (150 kg/m2),
|  | Místnost 1.04 : 1,6*3,0 |  | 4.8 | [22 empty] | VV | 0
|  | Místnost 1.13 : 0,95*3,0 |  | 2.85 | [22 empty] | VV | 0
|  | Místnost 1.02,1.03 : 1,9*3,0+1,5*3,0-0,7*2,0*2 |  | 7.4 | [22 empty] | VV | 0
11 | 962031185R00 | Bourání příček z tvárnic betonových dutinových, tloušťky 150 mm | m2 | 2.7 |  | 0 | 19.45 | 52.52 | 133.05 | 359.24 | 21 | 0 | 0.00067 | 0 | 0.247 | 0.67 | 801-3 | RTS 22/ II | RTS 22/ II | 0.254 | 0.69 |  | Práce |  |  |  | POL1_
|  | nebo vybourání otvorů průřezové plochy přes 4 m2 v příčkách, včetně pomocného lešení o výšce podlahy do 1900 mm a pro zatížení do 1,5 kPa (150 kg/m2), | [24 empty] | SPI |  | nebo vybourání otvorů průřezové plochy přes 4 m2 v příčkách, včetně pomocného lešení o výšce podlahy do 1900 mm a pro zatížení do 1,5 kPa (150 kg/m2),
|  | Místnost 1.05 : 0,9*3,0 |  | 2.7 | [22 empty] | VV | 0
12 | 962032432R00 | Bourání zdiva nadzákladového z dutých cihel nebo tvárnic pálených nebo nepálených, na maltu vápenou nebo vápenocementovou | m3 | 7.773 |  | 0 | 32.24 | 250.6 | 735.76 | 5719.06 | 21 | 0 | 0.0011 | 0.01 | 1.175 | 9.13 | 801-3 | RTS 22/ II | RTS 22/ II | 1.283 | 9.97 |  | Práce |  |  |  | POL1_
|  | nebo vybourání otvorů průřezové plochy přes 4 m2 ve zdivu nadzákladovém, včetně pomocného lešení o výšce podlahy do 1900 mm a pro zatížení do 1,5 kPa (150 kg/m2) | [24 empty] | SPI |  | nebo vybourání otvorů průřezové plochy přes 4 m2 ve zdivu nadzákladovém, včetně pomocného lešení o výšce podlahy do 1900 mm a pro zatížení do 1,5 kPa (150 kg/m2)
|  | Místnost 1.19 : 4,65*3,0*0,3 |  | 4.185 | [22 empty] | VV | 0
|  | Místnost 1.01 : 2,5*2,75*0,3 |  | 2.0625 | [22 empty] | VV | 0
|  | Místnost 1.01 - vybourání pod parapetem : 3,6*0,375*0,7 |  | 0.945 | [22 empty] | VV | 0
|  | Místnost 1.02,1.03 : 0,6*0,9*0,2+1,8*0,375*0,7 |  | 0.5805 | [22 empty] | VV | 0
13 | 965042141RT2 | Bourání podkladů pod dlažby nebo litých celistvých dlažeb a mazanin betonových nebo z litého asfaltu, tloušťky do 100 mm, plochy přes 4 m2 | m3 | 2.712 |  | 0 | 0 | 0 | 4045 | 10970.04 | 21 | 0 | 0 | 0 | 2.2 | 5.97 | 801-3 | RTS 22/ II | RTS 22/ II | 10.67 | 28.94 |  | Práce |  |  |  | POL1_
|  | Místnost 1.02 : 1,35*0,08 |  | 0.108 | [22 empty] | VV | 0
|  | Místnost 1.03 : 1,35*0,08 |  | 0.108 | [22 empty] | VV | 0
|  | Místnost 1.04 : 3,05*0,08 |  | 0.244 | [22 empty] | VV | 0
|  | Místnost 1.05 : 2,0*0,08 |  | 0.16 | [22 empty] | VV | 0
|  | Místnost 1.06 : 3,25*0,08 |  | 0.26 | [22 empty] | VV | 0
|  | Místnost 1.12 : 5,5*0,08 |  | 0.44 | [22 empty] | VV | 0
|  | Místnost 1.13 : 1,9*0,08 |  | 0.152 | [22 empty] | VV | 0
|  | Místnost 1.01 : 15,5*0,08 |  | 1.24 | [22 empty] | VV | 0
14 | 965048230R00 | Bourání podkladů pod dlažby nebo litých celistvých dlažeb a mazanin Dočištění povrchu po vybourání dlažeb do cementové malty, plochy do 30% | m2 | 25.7 |  | 0 | 0 | 0 | 27.1 | 696.47 | 21 | 0 | 0 | 0 | 0.0153 | 0.39 | 801-3 | RTS 22/ II | RTS 22/ II | 0.0693 | 1.78 |  | Práce |  |  |  | POL1_
|  | Místnost 1.17 : 18,35 |  | 18.35 | [22 empty] | VV | 0
|  | Místnost 1.20 : 5,25 |  | 5.25 | [22 empty] | VV | 0
|  | Místnost 1.21 : 2,1 |  | 2.1 | [22 empty] | VV | 0
15 | 965081713R00 | Bourání podlah z keramických dlaždic, tloušťky do 10 mm, plochy přes 1 m2 | m2 | 44.1 |  | 0 | 0 | 0 | 73.5 | 3241.35 | 21 | 0 | 0 | 0 | 0.02 | 0.88 | 801-3 | RTS 22/ II | RTS 22/ II | 0.147 | 6.48 |  | Práce |  |  |  | POL1_
|  | bez podkladního lože, s jakoukoliv výplní spár | [24 empty] | SPI
|  | Místnost 1.02 : 1,35 |  | 1.35 | [22 empty] | VV | 0
|  | Místnost 1.03 : 1,35 |  | 1.35 | [22 empty] | VV | 0
|  | Místnost 1.04 : 3,05 |  | 3.05 | [22 empty] | VV | 0
|  | Místnost 1.05 : 2,0 |  | 2 | [22 empty] | VV | 0
|  | Místnost 1.06 : 3,25 |  | 3.25 | [22 empty] | VV | 0
|  | Místnost 1.12 : 5,5 |  | 5.5 | [22 empty] | VV | 0
|  | Místnost 1.13 : 1,9 |  | 1.9 | [22 empty] | VV | 0
|  | Místnost 1.17 : 18,35 |  | 18.35 | [22 empty] | VV | 0
|  | Místnost 1.20 : 5,25 |  | 5.25 | [22 empty] | VV | 0
|  | Místnost 1.21 : 2,1 |  | 2.1 | [22 empty] | VV | 0
16 | 965081813R00 | Bourání podlah teracových nebo čedičových dlaždic, tloušťky do 30 mm, plochy přes 1 m2 | m2 | 15.5 |  | 0 | 0 | 0 | 129.5 | 2007.25 | 21 | 0 | 0 | 0 | 0.087 | 1.35 | 801-3 | RTS 22/ II | RTS 22/ II | 0.259 | 4.01 |  | Práce |  |  |  | POL1_
|  | bez podkladního lože, s jakoukoliv výplní spár | [24 empty] | SPI
|  | Místnost 1.01 : 15,5 |  | 15.5 | [22 empty] | VV | 0
17 | 965081702R00 | Bourání podlah Soklíků z dlažeb keramických tloušťky do 10 mm, výšky do 100 mm | m | 61.8 |  | 0 | 0 | 0 | 29.2 | 1804.56 | 21 | 0 | 0 | 0 | 0.0004 | 0.02 | 801-3 | RTS 22/ II | RTS 22/ II | 0.07 | 4.33 |  | Práce |  |  |  | POL1_
|  | bez podkladního lože, s jakoukoliv výplní spár | [24 empty] | SPI
|  | Místnost 1.05 : 0,9*3 |  | 2.7 | [22 empty] | VV | 0
|  | Místnost 1.06 : 0,9+0,9+1,4+0,3 |  | 3.5 | [22 empty] | VV | 0
|  | Místnost 1.17 : 8,3*2+3,95*2-0,9*5-0,7*2-1,5-2,4 |  | 14.7 | [22 empty] | VV | 0
|  | Místnost 1.20 : 3,6*2 |  | 7.2 | [22 empty] | VV | 0
|  | Místnost 1.21 : 1,3*2 |  | 2.6 | [22 empty] | VV | 0
|  | Místnost 2.04 : 2,15*2+1,3*2-0,7-0,9*2 |  | 4.4 | [22 empty] | VV | 0
|  | Místnost 2.07 : 2,1*2+3,6-1,35 |  | 6.45 | [22 empty] | VV | 0
|  | Místnost 2.09 : 8,5*2+6,15*2-0,9*5-0,7-1,45-2,4 |  | 20.25 | [22 empty] | VV | 0
18 | 965081802R00 | Bourání podlah Soklíků z dlažeb keramických tloušťky nad 10 mm, výšky do 150 mm | m | 15.3 |  | 0 | 0 | 0 | 37.5 | 573.75 | 21 | 0 | 0 | 0 | 0.00824 | 0.13 | 801-3 | RTS 22/ II | RTS 22/ II | 0.09 | 1.38 |  | Práce |  |  |  | POL1_
|  | bez podkladního lože, s jakoukoliv výplní spár | [24 empty] | SPI
|  | Místnost 1.01 : 3,6*2+4,5*2-0,9 |  | 15.3 | [22 empty] | VV | 0
19 | 968061112R00 | Vyvěšení nebo zavěšení dřevěných křídel oken, plochy do 1,5 m2 | kus | 2 |  | 0 | 0 | 0 | 11.4 | 22.8 | 21 | 0 | 0 | 0 | 0 | 0 | 801-3 | RTS 22/ II | RTS 22/ II | 0.03 | 0.06 |  | Práce |  |  |  | POL1_
|  | oken, dveří a vrat, s uložením a opětovným zavěšením po provedení stavebních změn, | [24 empty] | SPI
|  | 2 |  | 2 | [22 empty] | VV | 0
20 | 968061113R00 | Vyvěšení nebo zavěšení dřevěných křídel oken, plochy přes 1,5 m2 | kus | 1 |  | 0 | 0 | 0 | 22.8 | 22.8 | 21 | 0 | 0 | 0 | 0 | 0 | 801-3 | RTS 22/ II | RTS 22/ II | 0.06 | 0.06 |  | Práce |  |  |  | POL1_
|  | oken, dveří a vrat, s uložením a opětovným zavěšením po provedení stavebních změn, | [24 empty] | SPI
|  | 1 |  | 1 | [22 empty] | VV | 0
21 | 968061125R00 | Vyvěšení nebo zavěšení dřevěných křídel dveří, plochy do 2 m2 | kus | 20 |  | 0 | 0 | 0 | 19 | 380 | 21 | 0 | 0 | 0 | 0 | 0 | 801-3 | RTS 22/ II | RTS 22/ II | 0.05 | 1 |  | Práce |  |  |  | POL1_
|  | oken, dveří a vrat, s uložením a opětovným zavěšením po provedení stavebních změn, | [24 empty] | SPI
|  | 9+11 |  | 20 | [22 empty] | VV | 0
22 | 968062245R00 | Vybourání dřevěných rámů oken jednoduchých, plochy do 2 m2 | m2 | 1.62 |  | 0 | 29.23 | 47.35 | 142.27 | 230.48 | 21 | 0 | 0.001 | 0 | 0.031 | 0.05 | 801-3 | RTS 22/ II | RTS 22/ II | 0.331 | 0.54 |  | Práce |  |  |  | POL1_
|  | včetně pomocného lešení o výšce podlahy do 1900 mm a pro zatížení do 1,5 kPa (150 kg/m2), | [24 empty] | SPI
|  | 0,6*0,9*3 |  | 1.62 | [22 empty] | VV | 0
23 | 968062246R00 | Vybourání dřevěných rámů oken jednoduchých, plochy do 4 m2 | m2 | 3.24 |  | 0 | 26.89 | 87.12 | 113.61 | 368.1 | 21 | 0 | 0.00092 | 0 | 0.027 | 0.09 | 801-3 | RTS 22/ II | RTS 22/ II | 0.263 | 0.85 |  | Práce |  |  |  | POL1_
|  | včetně pomocného lešení o výšce podlahy do 1900 mm a pro zatížení do 1,5 kPa (150 kg/m2), | [24 empty] | SPI
|  | 3,6*0,9 |  | 3.24 | [22 empty] | VV | 0
24 | 968071112R00 | Vyvěšení nebo zavěšení kovových křídel oken, plochy do 1,5 m2 | kus | 8 |  | 0 | 0 | 0 | 25 | 200 | 21 | 0 | 0 | 0 | 0 | 0 | 801-3 | RTS 22/ II | RTS 22/ II | 0.06 | 0.48 |  | Práce |  |  |  | POL1_
|  | s případným uložením a opětovným zavěšením po provedení stavebních změn, | [24 empty] | SPI
|  | 8 |  | 8 | [22 empty] | VV | 0
25 | 968072456R00 | Vybourání a vyjmutí kovových rámů a rolet rámů, včetně pomocného lešení o výšce podlahy do 1900 mm a pro zatížení do 1,5 kPa (150 kg/m2) dveřních zárubní, plochy přes 2 m2 | m2 | 16.5 |  | 0 | 29.23 | 482.3 | 303.27 | 5003.96 | 21 | 0 | 0.001 | 0.02 | 0.063 | 1.04 | 801-3 | RTS 22/ II | RTS 22/ II | 0.718 | 11.85 |  | Práce |  |  |  | POL1_
|  | 1,5*2,75*2+1,5*2,75*2 |  | 16.5 | [22 empty] | VV | 0
26 | 970231300R00 | Řezání cihelného zdiva hloubka řezu 300 mm | m | 5.5 |  | 0 | 265.89 | 1462.4 | 1444.11 | 7942.61 | 21 | 0 | 0 | 0 | 0.00046 | 0 | 801-3 | RTS 22/ II | RTS 22/ II | 2.43 | 13.37 |  | Práce |  |  |  | POL1_
|  | 2,75*2 |  | 5.5 | [22 empty] | VV | 0
27 | 974031167R00 | Vysekání rýh v jakémkoliv zdivu cihelném v ploše do hloubky 150 mm, šířky do 300 mm | m | 6.2 |  | 0 | 14.36 | 89.03 | 311.64 | 1932.17 | 21 | 0 | 0.00049 | 0 | 0.081 | 0.5 | 801-3 | RTS 22/ II | RTS 22/ II | 0.812 | 5.03 |  | Práce |  |  |  | POL1_
|  | Pro osazení překladu : 3,1*2 |  | 6.2 | [22 empty] | VV | 0
28 | 975043121R00 | Jednořadové podchycení stropů pro osazení nosníků pro osazení nosníků do výšky podchycení 3,5 m při zatížení hmotnosti přes 750 do 1000 kg/m | m | 21.3 |  | 0 | 229.45 | 4887.29 | 459.55 | 9788.42 | 21 | 0 | 0.02365 | 0.5 | 0 | 0 | 801-3 | RTS 22/ II | RTS 22/ II | 0.826 | 17.59 |  | Práce |  |  |  | POL1_
|  | Podchycení u bourané zdi : 6,15*2 |  | 12.3 | [22 empty] | VV | 0
|  | Podchycení vybourání otvoru : 4,5*2 |  | 9 | [22 empty] | VV | 0
29 | 978013191R00 | Otlučení omítek vápenných nebo vápenocementových vnitřních s vyškrabáním spár, s očištěním zdiva stěn, v rozsahu do 100 % | m2 | 107.41 |  | 0 | 0 | 0 | 98.6 | 10590.63 | 21 | 0 | 0 | 0 | 0.046 | 4.94 | 801-3 | RTS 22/ II | RTS 22/ II | 0.26 | 27.93 |  | Práce |  |  |  | POL1_
|  | Otlučení omítek pod obkladama : | [24 empty] | VV | 0
|  | Místnost 1.01 : (3,6*2+4,5*2)*2,05-0,9*2,0-3,6*0,2 |  | 30.69 | [22 empty] | VV | 0
|  | Místnost 1.02 : (0,9*2+1,5*2)*2,05-0,7*2,0-0,6*0,2 |  | 8.32 | [22 empty] | VV | 0
|  | Místnost 1.03 : (0,9*2+1,5*2)*2,05-0,7*2,0-0,6*0,2 |  | 8.32 | [22 empty] | VV | 0
|  | Místnost 1.04 : (1,6*2+1,9*2)*2,05-1,0*2,0*2 |  | 10.35 | [22 empty] | VV | 0
|  | Místnost 1.12 : (1,9*2+2,9*2)*2,05-0,7*2,0*2-0,9*2,0 |  | 15.08 | [22 empty] | VV | 0
|  | Místnost 1.13 : (1,6*2+1,2*2)*2,05-0,7*2,0 |  | 10.08 | [22 empty] | VV | 0
|  | Místnost 2.05 : (1,2*2+2,2*2)*2,05-0,7*2,0 |  | 12.54 | [22 empty] | VV | 0
|  | Místnost 2.06 : (1,2*2+1,3*2)*2,05-0,7*2,0*2 |  | 7.45 | [22 empty] | VV | 0
|  | Místnost 2.07 : 3,6*2,05-1,4*2,0 |  | 4.58 | [22 empty] | VV | 0
30 | 978059521R00 | Odsekání a odebrání obkladů stěn z obkládaček vnitřních z jakýchkoliv materiálů, plochy do 2 m2 | m2 | 107.41 |  | 0 | 0 | 0 | 200 | 21482 | 21 | 0 | 0 | 0 | 0.068 | 7.3 | 801-3 | RTS 22/ II | RTS 22/ II | 0.48 | 51.56 |  | Práce |  |  |  | POL1_
|  | včetně otlučení podkladní omítky až na zdivo, | [24 empty] | SPI
|  | Místnost 1.01 : (3,6*2+4,5*2)*2,05-0,9*2,0-3,6*0,2 |  | 30.69 | [22 empty] | VV | 0
|  | Místnost 1.02 : (0,9*2+1,5*2)*2,05-0,7*2,0-0,6*0,2 |  | 8.32 | [22 empty] | VV | 0
|  | Místnost 1.03 : (0,9*2+1,5*2)*2,05-0,7*2,0-0,6*0,2 |  | 8.32 | [22 empty] | VV | 0
|  | Místnost 1.04 : (1,6*2+1,9*2)*2,05-1,0*2,0*2 |  | 10.35 | [22 empty] | VV | 0
|  | Místnost 1.12 : (1,9*2+2,9*2)*2,05-0,7*2,0*2-0,9*2,0 |  | 15.08 | [22 empty] | VV | 0
|  | Místnost 1.13 : (1,6*2+1,2*2)*2,05-0,7*2,0 |  | 10.08 | [22 empty] | VV | 0
|  | Místnost 2.05 : (1,2*2+2,2*2)*2,05-0,7*2,0 |  | 12.54 | [22 empty] | VV | 0
|  | Místnost 2.06 : (1,2*2+1,3*2)*2,05-0,7*2,0*2 |  | 7.45 | [22 empty] | VV | 0
|  | Místnost 2.07 : 3,6*2,05-1,4*2,0 |  | 4.58 | [22 empty] | VV | 0
31 | 96301611R01 | DMTZ dřevěného podhledu včetně odvozu a likvidace | m2 | 12.6 |  | 0 | 9.12 | 114.91 | 149.88 | 1888.49 | 21 | 0 | 0.00033 | 0 | 0.01183 | 0.15 |  | Vlastní | Indiv | 0.346 | 4.36 |  | Práce |  |  |  | POL1_
|  | Místnost 1.20 : 5,25 |  | 5.25 | [22 empty] | VV | 0
|  | Místnost 1.21 : 2,1 |  | 2.1 | [22 empty] | VV | 0
|  | Místnost 1.05 : 2,0 |  | 2 | [22 empty] | VV | 0
|  | Místnost 1.06 : 3,25 |  | 3.25 | [22 empty] | VV | 0
Díl: | 712 | Povlakové krytiny |  |  |  | 0 |  | 0 |  | 5433.96 |  | 0 |  | 0 |  | 1.52 |  |  |  |  | 12.89 | [5 empty] | DIL
32 | 712600831RT3 | Odstranění povlakové krytiny a mechu na střechách šikmých nad 30° povlakové krytiny jednovrstvé, z ploch jednotlivě přes 20 m | m2 | 252.7421 |  | 0 | 0 | 0 | 21.5 | 5433.96 | 21 | 0 | 0 | 0 | 0.006 | 1.52 | 800-711 | RTS 22/ II | RTS 22/ II | 0.051 | 12.89 |  | Práce |  |  |  | POL1_
|  | Odstranění lepenky IPA 500SH - viz VÝKRES D.1.1.4. : 17,23*7,735*2 |  | 266.5481 | [22 empty] | VV | 0
|  | Odpočet okna : -1,18*0,78*15 |  | -13.806 | [22 empty] | VV | 0
Díl: | 762 | Konstrukce tesařské |  |  |  | 0 |  | 0 |  | 12421.15 |  | 0 |  | 0 |  | 1.72 |  |  |  |  | 23.99 | [5 empty] | DIL
33 | 762342812R00 | Demontáž bednění a laťování laťování střech o sklonu do 60 stupňů včetně všech nadstřešních konstrukcí rozteč latí přes 22 do 50 cm | m2 | 266.5481 |  | 0 | 0 | 0 | 25.9 | 6903.6 | 21 | 0 | 0 | 0 | 0.005 | 1.33 | 800-762 | RTS 22/ II | RTS 22/ II | 0.05 | 13.33 |  | Práce |  |  |  | POL1_
|  | Laťování střechy - viz VÝKRES D.1.1.4. : 17,23*7,735*2 |  | 266.5481 | [22 empty] | VV | 0
34 | 762342814R00 | Demontáž bednění a laťování kontralatí střech o sklonu do 60 stupňů včetně všech nadstřešních konstrukcí | m2 | 266.5481 |  | 0 | 0 | 0 | 20.7 | 5517.55 | 21 | 0 | 0 | 0 | 0.00145 | 0.39 | 800-762 | RTS 22/ II | RTS 22/ II | 0.04 | 10.66 |  | Práce |  |  |  | POL1_
|  | Kontralaťování střechy - viz VÝKRES D.1.1.4. : 17,23*7,735*2 |  | 266.5481 | [22 empty] | VV | 0
Díl: | 765 | Krytiny tvrdé |  |  |  | 0 |  | 0 |  | 21280.88 |  | 0 |  | 0 |  | 11.88 |  |  |  |  | 40.94 | [5 empty] | DIL
35 | 765312860R00 | Demontáž pálené krytiny z tašek drážkových, se zvětralou maltou, do suti | m2 | 252.7421 |  | 0 | 0 | 0 | 84.2 | 21280.88 | 21 | 0 | 0 | 0 | 0.047 | 11.88 | 800-765 | RTS 22/ II | RTS 22/ II | 0.162 | 40.94 |  | Práce |  |  |  | POL1_
|  | Krytina - viz VÝKRES D.1.1.4. : 17,23*7,735*2 |  | 266.5481 | [22 empty] | VV | 0
|  | Odpočet okna : -1,18*0,78*15 |  | -13.806 | [22 empty] | VV | 0
Díl: | 766 | Konstrukce truhlářské |  |  |  | 0 |  | 57.9 |  | 14762.1 |  | 0 |  | 0 |  | 0 |  |  |  |  | 52.92 | [5 empty] | DIL
36 | 7666240R01 | Demontáž střešních oken rozměr 78/98 - 118 cm, včetně odvozu a likvidace | kus | 15 |  | 0 | 3.86 | 57.9 | 984.14 | 14762.1 | 21 | 0 | 0.00028 | 0 | 0 | 0 |  | Vlastní | Indiv | 3.528 | 52.92 |  | Práce |  |  |  | POL1_
|  | 15 |  | 15 | [22 empty] | VV | 0
Díl: | 776 | Podlahy povlakové |  |  |  | 0 |  | 0 |  | 9113.96 |  | 0 |  | 0 |  | 0.17 |  |  |  |  | 21.7 | [5 empty] | DIL
37 | 776200810R00 | Demontáž povlakových podlah ze schodišťových stupňů lepených, bez podložky, z ploch přes 10 m2 | m | 23 |  | 0 | 0 | 0 | 33.6 | 772.8 | 21 | 0 | 0 | 0 | 0.0005 | 0.01 | 800-775 | RTS 22/ II | RTS 22/ II | 0.08 | 1.84 |  | Práce |  |  |  | POL1_
|  | 20*1,15 |  | 23 | [22 empty] | VV | 0
38 | 776200830R00 | Demontáž povlakových podlah ze schodišťových stupňů odstranění hran scodišťových stupňů a uložení na hromady, , | m | 23 |  | 0 | 0 | 0 | 16.8 | 386.4 | 21 | 0 | 0 | 0 | 0.0003 | 0.01 | 800-775 | RTS 22/ II | RTS 22/ II | 0.04 | 0.92 |  | Práce |  |  |  | POL1_
|  | 20*1,15 |  | 23 | [22 empty] | VV | 0
39 | 776401800R00 | Demontáž soklíků nebo lišt pryžových nebo PVC odstranění a uložení na hromady | m | 127.44 |  | 0 | 0 | 0 | 14.7 | 1873.37 | 21 | 0 | 0 | 0 | 8e-05 | 0.01 | 800-775 | RTS 22/ II | RTS 22/ II | 0.035 | 4.46 |  | Práce |  |  |  | POL1_
|  | Místnost 1.14 : 1,6*2+1,2*2-0,7 |  | 4.9 | [22 empty] | VV | 0
|  | Místnost 1.18 : 3,6*2+6,15*2-1,93-0,9 |  | 16.67 | [22 empty] | VV | 0
|  | Místnost 1.19 : 1,8*2+4,5*2-0,9-1,93 |  | 9.77 | [22 empty] | VV | 0
|  | Místnost 2.01 : 4,5*2+3,6*2-0,9 |  | 15.3 | [22 empty] | VV | 0
|  | Místnost 2.02 : 4,5*2+3,6*2-0,9 |  | 15.3 | [22 empty] | VV | 0
|  | Místnost 2.03 : 2,15*2+2,2*2-0,9 |  | 7.8 | [22 empty] | VV | 0
|  | Místnost 2.08 : 2,15*2+1,3*2-0,9*2-0,7 |  | 4.4 | [22 empty] | VV | 0
|  | Místnost 2.10 : 4,5*2+3,6*2-0,9 |  | 15.3 | [22 empty] | VV | 0
|  | Místnost 2.11 : 4,5*2+3,6*2-0,9 |  | 15.3 | [22 empty] | VV | 0
|  | Místnost 2.13 : 5,7*2+7,05*2-1,35-1,45 |  | 22.7 | [22 empty] | VV | 0
40 | 776511810R00 | Odstranění povlakových podlah z nášlapné plochy lepených, bez podložky, z ploch přes 20 m2 | m2 | 137.9 |  | 0 | 0 | 0 | 44.1 | 6081.39 | 21 | 0 | 0 | 0 | 0.001 | 0.14 | 800-775 | RTS 22/ II | RTS 22/ II | 0.105 | 14.48 |  | Práce |  |  |  | POL1_
|  | Místnost 1.14 : 1,9 |  | 1.9 | [22 empty] | VV | 0
|  | Místnost 1.18 : 16,2 |  | 16.2 | [22 empty] | VV | 0
|  | Místnost 1.19 : 8,1 |  | 8.1 | [22 empty] | VV | 0
|  | Místnost 2.01 : 15,5 |  | 15.5 | [22 empty] | VV | 0
|  | Místnost 2.02 : 16,2 |  | 16.2 | [22 empty] | VV | 0
|  | Místnost 2.03 : 4,7 |  | 4.7 | [22 empty] | VV | 0
|  | Místnost 2.08 : 2,7 |  | 2.7 | [22 empty] | VV | 0
|  | Místnost 2.10 : 16,2 |  | 16.2 | [22 empty] | VV | 0
|  | Místnost 2.11 : 16,2 |  | 16.2 | [22 empty] | VV | 0
|  | Místnost 2.13 : 40,2 |  | 40.2 | [22 empty] | VV | 0
Díl: | 784 | Malby |  |  |  | 0 |  | 91.69 |  | 33083.6 |  | 0 |  | 0 |  | 0 |  |  |  |  | 63.92 | [5 empty] | DIL
41 | 784402801R00 | Odstranění maleb oškrabáním, v místnostech do 3,8 m | m2 | 833.55 |  | 0 | 0.11 | 91.69 | 39.69 | 33083.6 | 21 | 0 | 0 | 0 | 0 | 0 | 800-784 | RTS 22/ II | RTS 22/ II | 0.07668 | 63.92 |  | Práce |  |  |  | POL1_
|  | Oškrabání maleb - stěny : | [24 empty] | VV | 0
|  | Místnost 1.01 : (3,6*2+4,5*2)*3,0-0,9*2,0-3,6*0,9 |  | 43.56 | [22 empty] | VV | 0
|  | Místnost 1.02 : (0,9*2+1,5*2)*3,0-0,7*2,0-0,6*0,9 |  | 12.46 | [22 empty] | VV | 0
|  | Místnost 1.03 : (0,9*2+1,5*2)*3,0-0,7*2,0-0,6*0,9 |  | 12.46 | [22 empty] | VV | 0
|  | Místnost 1.04 : (1,6*2+1,9*2)*3,0-1,0*2,0*2 |  | 17 | [22 empty] | VV | 0
|  | Místnost 1.06 : (2,4*2+1,3*2)*3,0-1,5*2,75*2-1,0*2,0 |  | 11.95 | [22 empty] | VV | 0
|  | Místnost 1.12 : (1,9*2+2,9*2)*3,0-0,7*2,0*2-0,9*2,0 |  | 24.2 | [22 empty] | VV | 0
|  | Místnost 1.13 : (1,6*2+1,2*2)*3,0-0,7*2,0 |  | 15.4 | [22 empty] | VV | 0
|  | Místnost 1.14 : (1,6*2+1,2*2)*3,0-0,7*2,0 |  | 15.4 | [22 empty] | VV | 0
|  | Místnost 1.17 : (8,3*2+3,95*2)*3,0-0,9*2,0*5-1,5*2,75-2,4*3,0-1,5*2,75-0,7*2,0*2 |  | 46.25 | [22 empty] | VV | 0
|  | Místnost 1.18 : (3,6*2+6,15*2)*3,0-0,9*2,0-1,93*2,0-3,6*1,6 |  | 47.08 | [22 empty] | VV | 0
|  | Místnost 1.19 : (1,8*2+4,5*2)*3,0-0,9*2,0-1,93*2,0-1,2*1,6 |  | 30.22 | [22 empty] | VV | 0
|  | Místnost 1.20 : 4,5*2*3,0 |  | 27 | [22 empty] | VV | 0
|  | Místnost 1.22 : (2,4*2+4,65*2)*3,0-2,4*3,0 |  | 35.1 | [22 empty] | VV | 0
|  | Místnost 2.01 : 3,6*2,6+3,6*1,2+4,5*2,6*2-1,4*2,0/2*2-0,9*2,0 |  | 32.48 | [22 empty] | VV | 0
|  | Místnost 2.02 : 3,6*2,6+3,6*1,2+4,5*2,6*2-1,4*2,0/2*2-0,9*2,0 |  | 32.48 | [22 empty] | VV | 0
|  | Místnost 2.03 : 2,15*2,6+2,15*1,2+2,2*2,6*2-1,4*2,0/2*2-0,9*2,0 |  | 15.01 | [22 empty] | VV | 0
|  | Místnost 2.04 : (2,15*2+1,3*2)*2,6-0,9*2,0*2-0,7*2,0 |  | 12.94 | [22 empty] | VV | 0
|  | Místnost 2.05 : 1,2*2,6+1,2*1,2+2,2*2,6*2-1,4*2,0/2*2-0,7*2,0 |  | 11.8 | [22 empty] | VV | 0
|  | Místnost 2.06 : (1,2*2+1,3*2)*2,6-0,7*2,0*2 |  | 10.2 | [22 empty] | VV | 0
|  | Místnost 2.07 : 2,1*2,6+2,1*1,2+3,6*2,6*2-1,4*2,0/2*2-1,35*2,6 |  | 20.39 | [22 empty] | VV | 0
|  | Místnost 2.08 : (1,8*2+1,5*2)*3,0-0,7*2,0 |  | 18.4 | [22 empty] | VV | 0
|  | Místnost 2.09 : (5,9+4,1+2,6+5,9+1,5)*2,6+2,4*1,2+2,0*2,6*2-1,4*2,0/2*2-0,9*2,0*5-0,7*2,0-1,45*2,0 |  | 49.18 | [22 empty] | VV | 0
|  | Místnost 2.10 : 3,6*2,6+3,6*1,2+4,5*2,6*2-1,4*2,0/2*2-0,9*2,0 |  | 32.48 | [22 empty] | VV | 0
|  | Místnost 2.11 : 3,6*2,6+3,6*1,2+4,5*2,6*2-1,4*2,0/2*2-0,9*2,0 |  | 32.48 | [22 empty] | VV | 0
|  | Místnost 2.12 : 4,65*2,6*2-1,4*2,0/2*2+2,4*1,2 |  | 24.26 | [22 empty] | VV | 0
|  | Místnost 2.13 : 5,7*2,6+1,2*5,6+7,05*2,6*2-1,4*2,0/2*2-3,6*1,6-1,35*2,6-1,45*2,0 |  | 43.23 | [22 empty] | VV | 0
|  | Odpočet obkladů : -107,41 |  | -107.41 | [22 empty] | VV | 0
|  | Oškrabání maleb - stropy : | [24 empty] | VV | 0
|  | Místnost 1.01 : 15,5 |  | 15.5 | [22 empty] | VV | 0
|  | Místnost 1.02 : 1,35 |  | 1.35 | [22 empty] | VV | 0
|  | Místnost 1.03 : 1,35 |  | 1.35 | [22 empty] | VV | 0
|  | Místnost 1.04 : 3,05 |  | 3.05 | [22 empty] | VV | 0
|  | Místnost 1.06 : 3,25 |  | 3.25 | [22 empty] | VV | 0
|  | Místnost 1.12 : 5,5 |  | 5.5 | [22 empty] | VV | 0
|  | Místnost 1.13 : 1,9 |  | 1.9 | [22 empty] | VV | 0
|  | Místnost 1.14 : 1,9 |  | 1.9 | [22 empty] | VV | 0
|  | Místnost 1.17 : 18,35 |  | 18.35 | [22 empty] | VV | 0
|  | Místnost 1.18 : 16,2 |  | 16.2 | [22 empty] | VV | 0
|  | Místnost 1.19 : 8,1 |  | 8.1 | [22 empty] | VV | 0
|  | Místnost 1.20 : 5,25 |  | 5.25 | [22 empty] | VV | 0
|  | Místnost 1.22 : 11,15 |  | 11.15 | [22 empty] | VV | 0
|  | Místnost 2.01 : 40,2 |  | 40.2 | [22 empty] | VV | 0
|  | Místnost 2.02 : 16,2 |  | 16.2 | [22 empty] | VV | 0
|  | Místnost 2.03 : 4,7 |  | 4.7 | [22 empty] | VV | 0
|  | Místnost 2.04 : 2,8 |  | 2.8 | [22 empty] | VV | 0
|  | Místnost 2.05 : 2,65 |  | 2.65 | [22 empty] | VV | 0
|  | Místnost 2.06 : 1,55 |  | 1.55 | [22 empty] | VV | 0
|  | Místnost 2.07 : 7,55 |  | 7.55 | [22 empty] | VV | 0
|  | Místnost 2.08 : 2,7 |  | 2.7 | [22 empty] | VV | 0
|  | Místnost 2.09 : 23,75 |  | 23.75 | [22 empty] | VV | 0
|  | Místnost 2.10 : 16,2 |  | 16.2 | [22 empty] | VV | 0
|  | Místnost 2.11 : 16,2 |  | 16.2 | [22 empty] | VV | 0
|  | Místnost 2.12 : 0 | [24 empty] | VV | 0
|  | Místnost 2.13 : 40,2 |  | 40.2 | [22 empty] | VV | 0
Díl: | D96 | Přesuny suti a vybouraných hmot |  |  |  | 0 |  | 0 |  | 92271.37 |  | 0 |  | 0 |  | 0 |  |  |  |  | 94.14 | [5 empty] | DIL
42 | 979081111R00 | Odvoz suti a vybouraných hmot na skládku do 1 km | t | 50.8326 |  | 0 | 0 | 0 | 256.5 | 13038.57 | 21 | 0 | 0 | 0 | 0 | 0 | 801-3 | RTS 22/ II | RTS 22/ II | 0.49 | 24.91 |  | Přesun suti |  |  |  | POL8_
43 | 979081121R00 | Odvoz suti a vybouraných hmot na skládku příplatek za každý další 1 km | t | 1016.6523 |  | 0 | 0 | 0 | 24.6 | 25009.65 | 21 | 0 | 0 | 0 | 0 | 0 | 801-3 | RTS 22/ II | RTS 22/ II | 0 | 0 |  | Přesun suti |  |  |  | POL8_
44 | 979082111R00 | Vnitrostaveništní doprava suti a vybouraných hmot do 10 m | t | 50.8326 |  | 0 | 0 | 0 | 357.5 | 18172.66 | 21 | 0 | 0 | 0 | 0 | 0 | 801-3 | RTS 22/ II | RTS 22/ II | 0.942 | 47.88 |  | Přesun suti |  |  |  | POL8_
45 | 979082121R00 | Vnitrostaveništní doprava suti a vybouraných hmot příplatek k ceně za každých dalších 5 m | t | 203.3305 |  | 0 | 0 | 0 | 39.8 | 8092.55 | 21 | 0 | 0 | 0 | 0 | 0 | 801-3 | RTS 22/ II | RTS 22/ II | 0.105 | 21.35 |  | Přesun suti |  |  |  | POL8_
46 | 979999999R00 | Poplatek za skládku za recyklaci, suti s 10 % příměsi dřeva, plastu apod., , skupina 17 01 07 z Katalogu odpadů | t | 50.8326 |  | 0 | 0 | 0 | 550 | 27957.94 | 21 | 0 | 0 | 0 | 0 | 0 | 801-3 | RTS 22/ II | RTS 22/ II | 0 | 0 |  | Přesun suti |  |  |  | POL8_
[25 empty] | 15 | 21 | DPH
| Celkem |  |  |  |  | 0 | [18 empty] | 0 | 0 | SUM
END
Note on S6: Jedná se o informaci, zda se jedná o položku, která je do rozpočtu zadána z cenové soustavy RTS, nebo vlastní.
Note on T6: Jedná se o název CÚ, která je zadána u položky rozpočtu

## D.1.1. 003 Pol
Položkový soupis prací a dodávek | [26 empty] | #TypZaznamu#
S: | 2022-020 | Administrativní budova CM Rosice - Změna dispozice a zateplení | [24 empty] | STA
O: | D.1.1. | Architektonicko stavební řešení | [21 empty] | STA |  |  | OBJ
R: | 003 | Nový stav | [24 empty] | ROZ
P.č. | Číslo položky | Název položky | MJ | Množství | Cena / MJ | Celkem | Dodávka | Dodávka celk. | Montáž | Montáž celk. | DPH | Cena s DPH | Hmotnost / MJ | Hmotnost celk.(t) | Dem. hmotnost / MJ | Dem. hmotnost celk.(t) | Ceník | Cen. soustava / platnost | Cenová úroveň | Nhod / MJ | Nhod celk. | Dodavatel | Typ položky
Díl: | 3 | Svislé a kompletní konstrukce |  |  |  | 0 |  | 45851.28 |  | 46530.41 |  | 0 |  | 7.1 |  | 0 |  |  |  |  | 67.78 | [5 empty] | DIL
1 | 342012221R00 | Příčky z desek sádrokartonových jednoduché opláštění, jednoduchá konstrukce CW 75 tloušťka příčky 100 mm, desky standard, tloušťky 12,5 mm, tloušťka izolace 50 mm, požární odolnost EI 30, Výrobek izolační pro budovy z minerální vlny (MW) tvar: rohož; použití: stěny; tloušťka d = 50,0 mm; hrana: rovná; OH = 15 kg/m3; lambda = 0,037 W/... | m2 | 2.415 |  | 0 | 694.28 | 1676.69 | 571.72 | 1380.7 | 21 | 0 | 0.02565 | 0.06 | 0 | 0 | 801-1 | RTS 22/ II | RTS 22/ II | 0.99 | 2.39 |  | Práce |  |  |  | POL1_
|  | zřízení nosné konstrukce příčky, vložení tepelné izolace tl. do 5 cm, montáž desek, tmelení spár Q2 a úprava rohů. Včetně dodávek materiálu. | [24 empty] | SPI |  | zřízení nosné konstrukce příčky, vložení tepelné izolace tl. do 5 cm, montáž desek, tmelení spár Q2 a úprava rohů. Včetně dodávek materiálu.
|  | pod schodiště : 2,4*1,4-0,7*1,35 |  | 2.415 | [22 empty] | VV | 0
2 | 342090111R00 | Úprava nosné konstrukce a opláštění SDK příčky pro zřízení otvoru pro dveře jednokřídlé, při hmotnosti jednoho křídla do 25 kg, v SDK příčce z R-CW a R-UW profilů š. 50 mm, 1 x opláštěné | kus | 1 |  | 0 | 674.86 | 674.86 | 381.14 | 381.14 | 21 | 0 | 0.00495 | 0 | 0 | 0 | 801-1 | RTS 22/ II | RTS 22/ II | 0.66 | 0.66 |  | Práce |  |  |  | POL1_
|  | 1 |  | 1 | [22 empty] | VV | 0
3 | 342248141R00 | Příčky z tvárnic pálených Příčky z tvárnic keramických pálených tloušťky 115 mm, z děrovaných příčkovek, P 10, zděných na tenkovrstvou maltu, Prvek zdicí pálený P; funkce: příčkovka; tvar: základní; l = 497 mm; w = 115 mm; h = 249 mm; broušený; styčná plocha: P+D; svisle děrovaný prvek; l... | m2 | 34.955 |  | 0 | 845.72 | 29562.14 | 270.28 | 9447.64 | 21 | 0 | 0.10091 | 3.53 | 0 | 0 | 801-1 | RTS 22/ II | RTS 22/ II | 0.5209 | 18.21 |  | Práce |  |  |  | POL1_
|  | jednoduché nebo příčky zděné do svislé dřevěné, cihelné, betonové nebo ocelové konstrukce na jakoukoliv maltu vápenocementovou (MVC) nebo cementovou (MC), | [24 empty] | SPI |  | jednoduché nebo příčky zděné do svislé dřevěné, cihelné, betonové nebo ocelové konstrukce na jakoukoliv maltu vápenocementovou (MVC) nebo cementovou (MC),
|  | Dle výkresu D116 : | [24 empty] | VV | 0
|  | Místnost 1.15/1.16 : (3,185+1,7)*3,0 |  | 14.655 | [22 empty] | VV | 0
|  | Místnost 1.17/1.18/1.19/1.02 : 0,7*2,0+1,6*3,0*2+1,0*2,0+2,2*3,0+0,7*3,0-0,7*2,0 |  | 20.3 | [22 empty] | VV | 0
4 | 342248144R00 | Příčky z tvárnic pálených Příčky z tvárnic keramických pálených tloušťky 140 mm, z děrovaných příčkovek, P 10, zděných na tenkovrstvou maltu, Prvek zdicí pálený P; funkce: příčkovka, blok zdicí; tvar: základní; l = 497 mm; w = 140 mm; h = 249 mm; broušený; styčná plocha: P+D; svisle děrov... | m2 | 10.8 |  | 0 | 980.73 | 10591.88 | 287.27 | 3102.52 | 21 | 0 | 0.12269 | 1.33 | 0 | 0 | 801-1 | RTS 22/ II | RTS 22/ II | 0.55675 | 6.01 |  | Práce |  |  |  | POL1_
|  | jednoduché nebo příčky zděné do svislé dřevěné, cihelné, betonové nebo ocelové konstrukce na jakoukoliv maltu vápenocementovou (MVC) nebo cementovou (MC), | [24 empty] | SPI |  | jednoduché nebo příčky zděné do svislé dřevěné, cihelné, betonové nebo ocelové konstrukce na jakoukoliv maltu vápenocementovou (MVC) nebo cementovou (MC),
|  | Dle výkresu D116 : | [24 empty] | VV | 0
|  | Místnost 1.13/1.03 : 3,6*3,0 |  | 10.8 | [22 empty] | VV | 0
5 | 342668111R00 | Těsnění styku příčky se stávající stěnou PU pěnou | m | 17.08 |  | 0 | 22.39 | 382.42 | 93.61 | 1598.86 | 21 | 0 | 8e-05 | 0 | 0 | 0 | 801-4 | RTS 22/ II | RTS 22/ II | 0.18 | 3.07 |  | Práce |  |  |  | POL1_
|  | těsnění nových příček - u stropu : 3,6+1,935+1,0+0,9+0,9+3,3+1,585+1,93*2 |  | 17.08 | [22 empty] | VV | 0
6 | 342948111R00 | Kotvení příček ke konstrukci kotvami na hmoždinky | m | 33 |  | 0 | 30.57 | 1008.81 | 114.93 | 3792.69 | 21 | 0 | 0.00102 | 0.03 | 0 | 0 | 801-1 | RTS 22/ II | RTS 22/ II | 0.223 | 7.36 |  | Práce |  |  |  | POL1_
|  | Včetně dodávky kotev a spojovacího materiálu. | [24 empty] | SPI
|  | Ukotvení ke stěnám : 3,0*11 |  | 33 | [22 empty] | VV | 0
7 | 346275115R00 | Přizdívky a obezdívky z desek pórobetonových tloušťky 150 mm | m2 | 2.2 |  | 0 | 888.4 | 1954.48 | 344.6 | 758.12 | 21 | 0 | 0.15931 | 0.35 | 0 | 0 | 801-1 | RTS 22/ II | RTS 22/ II | 0.704 | 1.55 |  | Práce |  |  |  | POL1_
|  | s pomocným lešením o výšce podlahy do 1900 mm a pro zatížení do 1,5 kPa. | [24 empty] | SPI
|  | Místnost 1.02 : 0,8*2,75 |  | 2.2 | [22 empty] | VV | 0
8 | 31027163R01 | Zazdívka otvorů do 4 m2, keramické tvárnice, tl.30cm | m3 | 1.1696 |  | 0 | 0 | 0 | 7935 | 9280.62 | 21 | 0 | 0.5818 | 0.68 | 0 | 0 |  | Vlastní | RTS 22/ II | 6.4407 | 7.53 |  | Práce |  |  |  | POL1_
|  | Dle výkresu D116 : | [24 empty] | VV | 0
|  | Místnost 1.13/1.14 : 1,93*2,02*0,3 |  | 1.1696 | [22 empty] | VV | 0
9 | 31027163R02 | Zazdívka otvorů do 4 m2,keramické tvárnice,tl.37,5cm | m3 | 1.935 |  | 0 | 0 | 0 | 7730 | 14957.55 | 21 | 0 | 0.5807 | 1.12 | 0 | 0 |  | Vlastní | RTS 22/ II | 6.1074 | 11.82 |  | Práce |  |  |  | POL1_
|  | Dozdění otvorů 1NP : | [24 empty] | VV | 0
|  | Dle výkresu D116 : | [24 empty] | VV | 0
|  | Místnost 1.13 : 0,3*1,6*0,375+1,5*1,15*0,375 |  | 0.82688 | [22 empty] | VV | 0
|  | Místnost 1.15 : 0,3*1,6*0,375 |  | 0.18 | [22 empty] | VV | 0
|  | Místnost 1.02 : 0,9*2,75*0,375 |  | 0.92813 | [22 empty] | VV | 0
10 | 3420910R01 | Příplatek k SDK příčce za práce ve stísněném prostoru | m2 | 2.415 |  | 0 | 0 | 0 | 758 | 1830.57 | 21 | 0 | 0 | 0 | 0 | 0 |  | Vlastní | Indiv | 3.8 | 9.18 |  | Práce |  |  |  | POL1_
|  | pod schodiště : 2,4*1,4-0,7*1,35 |  | 2.415 | [22 empty] | VV | 0
Díl: | 61 | Úpravy povrchů vnitřní |  |  |  | 0 |  | 61827.7 |  | 288331.39 |  | 0 |  | 26.33 |  | 0 |  |  |  |  | 549.01 | [5 empty] | DIL
11 | 601016141RT1 | Omítka stropů a podhledů z hotových směsí vrstva štuková, vápenocementová, , tloušťka vrstvy 3 mm, | m2 | 100.49 |  | 0 | 39.82 | 4001.51 | 181.18 | 18206.78 | 21 | 0 | 0.00485 | 0.49 | 0 | 0 | 801-1 | RTS 22/ II | RTS 22/ II | 0.365 | 36.68 |  | Práce |  |  |  | POL1_
|  | po jednotlivých vrstvách | [24 empty] | SPI
|  | přeštukování strop : | [24 empty] | VV | 0
|  | Stropy : | [24 empty] | VV | 0
|  | 1NP : | [24 empty] | VV | 0
|  | Místnost 1.01 : 2,85 |  | 2.85 | [22 empty] | VV | 0
|  | Místnost 1.02 : 1,5 |  | 1.5 | [22 empty] | VV | 0
|  | Místnost 1.03 : 18,35 |  | 18.35 | [22 empty] | VV | 0
|  | Místnost 1.12 : 11,15 |  | 11.15 | [22 empty] | VV | 0
|  | Místnost 1.13 : 16,2 |  | 16.2 | [22 empty] | VV | 0
|  | Místnost 1.14 : 19,2 |  | 19.2 | [22 empty] | VV | 0
|  | Místnost 1.15 : 9,85 |  | 9.85 | [22 empty] | VV | 0
|  | Místnost 1.16 : 14,55 |  | 14.55 | [22 empty] | VV | 0
|  | Místnost 1.17 : 3,68 |  | 3.68 | [22 empty] | VV | 0
|  | Místnost 1.18 : 1,76 |  | 1.76 | [22 empty] | VV | 0
|  | Místnost 1.19 : 1,4 |  | 1.4 | [22 empty] | VV | 0
12 | 602016141RT1 | Omítka stěn z hotových směsí vrstva štuková, vápenocementová, , tloušťka vrstvy 3 mm, | m2 | 646.491 |  | 0 | 25.56 | 16524.31 | 124.44 | 80449.34 | 21 | 0 | 0.0042 | 2.72 | 0 | 0 | 801-1 | RTS 22/ II | RTS 22/ II | 0.245 | 158.39 |  | Práce |  |  |  | POL1_
|  | po jednotlivých vrstvách | [24 empty] | SPI
|  | přeštukování stěn : | [24 empty] | VV | 0
|  | Stěny : | [24 empty] | VV | 0
|  | Místnost 1.01 : 2,2*3,0*2 |  | 13.2 | [22 empty] | VV | 0
|  | Místnost 1.02 : (0,97*2+1,935*2)*1,0 |  | 5.81 | [22 empty] | VV | 0
|  | Místnost 1.03 : (8,3*2+3,95*2)*3,0 |  | 73.5 | [22 empty] | VV | 0
|  | Místnost 1.12 : (2,4+4,65*2)*3,0 |  | 35.1 | [22 empty] | VV | 0
|  | Místnost 1.13 : (3,6*2+4,5*2)*3,0-1,2*1,6-1,2*1,6-0,9*2,0 |  | 42.96 | [22 empty] | VV | 0
|  | Místnost 1.14 : (3,6*2+6,15*2)*3,0-3,6*1,6-0,9*2,0 |  | 50.94 | [22 empty] | VV | 0
|  | Místnost 1.15 : (3,6*2+4,615*2)*3,0-1,8*1,6-0,9*2,0 |  | 44.61 | [22 empty] | VV | 0
|  | Místnost 1.16 : (3,8*2+4,615*2+0,685*2+0,3)*3,0-1,5*1,6-1,8*1,6-0,9*2,0 |  | 48.42 | [22 empty] | VV | 0
|  | Místnost 1.17 : (1,75*2+2,3*2+0,6*2+0,1)*3,0-0,9*2,0-0,7*2,0 |  | 25 | [22 empty] | VV | 0
|  | Místnost 1.18 : (1,6*2+1,085*2)*3,0-0,7*2,0*2 |  | 13.31 | [22 empty] | VV | 0
|  | Místnost 1.19 : (1,45*2+0,885*2)*3,0-0,7*2,0-1,0*0,9 |  | 11.71 | [22 empty] | VV | 0
|  | 2NP : | [24 empty] | VV | 0
|  | Místnost 2.01 : 3,6*2,6+3,6*1,2+4,5*2,6*2-1,4*2,0/2*2-0,9*2,0 |  | 32.48 | [22 empty] | VV | 0
|  | Místnost 2.02 : 3,6*2,6+3,6*1,2+4,5*2,6*2-1,4*2,0/2*2-0,9*2,0 |  | 32.48 | [22 empty] | VV | 0
|  | Místnost 2.03 : 2,15*2,6+2,15*1,2+2,2*2,6*2-1,4*2,0/2*2-0,9*2,0 |  | 15.01 | [22 empty] | VV | 0
|  | Místnost 2.04 : (2,15*2+1,3*2)*2,6-0,9*2,0*2-0,7*2,0 |  | 12.94 | [22 empty] | VV | 0
|  | Místnost 2.05 : 1,2*2,6+1,2*1,2+2,2*2,6*2-1,4*2,0/2*2-0,7*2,0 |  | 11.8 | [22 empty] | VV | 0
|  | Místnost 2.06 : (1,2*2+1,3*2)*2,6-0,7*2,0*2 |  | 10.2 | [22 empty] | VV | 0
|  | Místnost 2.07 : 2,1*2,6+2,1*1,2+3,6*2,6*2-1,4*2,0/2*2-1,35*2,6 |  | 20.39 | [22 empty] | VV | 0
|  | Místnost 2.08 : (1,8*2+1,5*2)*3,0-0,7*2,0 |  | 18.4 | [22 empty] | VV | 0
|  | Místnost 2.09 : (5,9+4,1+2,6+5,9+1,5)*2,6+2,4*1,2+2,0*2,6*2-1,4*2,0/2*2-0,9*2,0*5-0,7*2,0-1,45*2,0 |  | 49.18 | [22 empty] | VV | 0
|  | Místnost 2.10 : 3,6*2,6+3,6*1,2+4,5*2,6*2-1,4*2,0/2*2-0,9*2,0 |  | 32.48 | [22 empty] | VV | 0
|  | Místnost 2.11 : 3,6*2,6+3,6*1,2+4,5*2,6*2-1,4*2,0/2*2-0,9*2,0 |  | 32.48 | [22 empty] | VV | 0
|  | Místnost 2.12 : 4,65*2,6*2-1,4*2,0/2*2+2,4*1,2 |  | 24.26 | [22 empty] | VV | 0
|  | Místnost 2.13 : 5,7*2,6+1,2*5,6+7,05*2,6*2-1,4*2,0/2*2-3,6*1,6-1,35*2,6-1,45*2,0 |  | 43.23 | [22 empty] | VV | 0
|  | Odpočet nových obkladů : -53,399 |  | -53.399 | [22 empty] | VV | 0
|  | přeštukování stěn : | [24 empty] | VV | 0
13 | 611403399RT2 | Hrubé zaplnění rýh ve stropech maltou ze suchých směsí jakékoliv šířky | m2 | 3.9225 |  | 0 | 338.68 | 1328.47 | 385.32 | 1511.42 | 21 | 0 | 0.068 | 0.27 | 0 | 0 | 801-4 | RTS 22/ II | RTS 22/ II | 0.81945 | 3.21 |  | Práce |  |  |  | POL1_
|  | Doplnění omítek po vybourání zdiva : 0,3*4,65 |  | 1.395 | [22 empty] | VV | 0
|  | 0,15*1,6 |  | 0.24 | [22 empty] | VV | 0
|  | 0,15*0,95 |  | 0.1425 | [22 empty] | VV | 0
|  | 0,15*2,4 |  | 0.36 | [22 empty] | VV | 0
|  | 0,3*2,5 |  | 0.75 | [22 empty] | VV | 0
|  | 0,3*1,8 |  | 0.54 | [22 empty] | VV | 0
|  | 0,15*1,8 |  | 0.27 | [22 empty] | VV | 0
|  | 0,15*1,5 |  | 0.225 | [22 empty] | VV | 0
14 | 611421321R00 | Oprava vnitřních vápenných omítek stropů železobetonových rovných tvárnicových a kleneb v množství opravované plochy v množství opravované plochy přes 10 do 30 %, hladkých | m2 | 100.49 |  | 0 | 35.29 | 3546.29 | 168.71 | 16953.67 | 21 | 0 | 0.01588 | 1.6 | 0 | 0 | 801-4 | RTS 22/ II | RTS 22/ II | 0.33605 | 33.77 |  | Práce |  |  |  | POL1_
|  | Stropy : | [24 empty] | VV | 0
|  | 1NP : | [24 empty] | VV | 0
|  | Místnost 1.01 : 2,85 |  | 2.85 | [22 empty] | VV | 0
|  | Místnost 1.02 : 1,5 |  | 1.5 | [22 empty] | VV | 0
|  | Místnost 1.03 : 18,35 |  | 18.35 | [22 empty] | VV | 0
|  | Místnost 1.12 : 11,15 |  | 11.15 | [22 empty] | VV | 0
|  | Místnost 1.13 : 16,2 |  | 16.2 | [22 empty] | VV | 0
|  | Místnost 1.14 : 19,2 |  | 19.2 | [22 empty] | VV | 0
|  | Místnost 1.15 : 9,85 |  | 9.85 | [22 empty] | VV | 0
|  | Místnost 1.16 : 14,55 |  | 14.55 | [22 empty] | VV | 0
|  | Místnost 1.17 : 3,68 |  | 3.68 | [22 empty] | VV | 0
|  | Místnost 1.18 : 1,76 |  | 1.76 | [22 empty] | VV | 0
|  | Místnost 1.19 : 1,4 |  | 1.4 | [22 empty] | VV | 0
15 | 612421626R00 | Omítky vnitřní stěn vápenné nebo vápenocementové v podlaží i ve schodišti hladké | m2 | 242.8112 |  | 0 | 48.36 | 11742.35 | 305.14 | 74091.41 | 21 | 0 | 0.04414 | 10.72 | 0 | 0 | 801-1 | RTS 22/ II | RTS 22/ II | 0.6 | 145.69 |  | Práce |  |  |  | POL1_
|  | Pod obklady : | [24 empty] | VV | 0
|  | Dle výkresu D116 : | [24 empty] | VV | 0
|  | Místnost 1.02 : 0,97*2,05*2+1,935*2,05*2-0,7*2,0 |  | 10.5105 | [22 empty] | VV | 0
|  | Místnost 1.17 : (0,9+1,0+0,7)*2,05 |  | 5.33 | [22 empty] | VV | 0
|  | Mísntost 1.18 : (0,9+1,085+0,9)*2,05 |  | 5.9143 | [22 empty] | VV | 0
|  | Místnost 1.19 : (0,45+0,885+0,75)*2,05 |  | 4.2743 | [22 empty] | VV | 0
|  | Dle výkresu D117 : | [24 empty] | VV | 0
|  | Místnost 2.05 : 1,2*2,05*2+2,2*2,05*2-0,7*2,0 |  | 12.54 | [22 empty] | VV | 0
|  | Místnost 2.06 : 1,2*2,05*2+1,3*2,05*2-0,7*2,0*2 |  | 7.45 | [22 empty] | VV | 0
|  | Místnost 2.07 : 3,6*2,05 |  | 7.38 | [22 empty] | VV | 0
|  | Pod otlučené obklady : | [24 empty] | VV | 0
|  | Dle výkresu D112 : | [24 empty] | VV | 0
|  | Místnost 1.01 : (4,5*2+3,6*2)*2,05-2,5*2,0-3,6*0,15 |  | 27.67 | [22 empty] | VV | 0
|  | Místnost 1.02/1.03/1.12 : (4,5*2+1,8*2)*2,05-1,8*1,6-0,9*2,0-2,5*2,75 |  | 14.275 | [22 empty] | VV | 0
|  | Nové zdivo : | [24 empty] | VV | 0
|  | Dle výkresu D116 : | [24 empty] | VV | 0
|  | Místnost 1.15/1.16 : (3,185+1,7)*3,0*2 |  | 29.31 | [22 empty] | VV | 0
|  | Místnost 1.17/1.18/1.19/1.02 : (0,7*2,0+1,6*3,0*2+1,0*2,0+2,2*3,0+0,7*3,0-0,7*2,0)*2 |  | 40.6 | [22 empty] | VV | 0
|  | Dle výkresu D116 : | [24 empty] | VV | 0
|  | Místnost 1.13/1.03 : 3,6*3,0*2 |  | 21.6 | [22 empty] | VV | 0
|  | Dle výkresu D116 : | [24 empty] | VV | 0
|  | Místnost 1.13/1.14 : 1,93*2,02*2 |  | 7.7972 | [22 empty] | VV | 0
|  | Dozdění otvorů 1NP : | [24 empty] | VV | 0
|  | Dle výkresu D116 : | [24 empty] | VV | 0
|  | Místnost 1.13 : 0,3*1,6+1,5*1,15 |  | 2.205 | [22 empty] | VV | 0
|  | Místnost 1.15 : 0,3*1,6 |  | 0.48 | [22 empty] | VV | 0
|  | Místnost 1.02 : 0,9*2,75 |  | 2.475 | [22 empty] | VV | 0
|  | Zdivo po otlučených obkladech : | [24 empty] | VV | 0
|  | Místnost 1.01 : (3,6*2+4,5*2)*2,05-0,9*2,0-3,6*0,2-2,5*2,75 |  | 23.815 | [22 empty] | VV | 0
|  | Místnost 1.16 : (1,9*2+4,5*2)*2,05-2,5*2,75--1,8*0,9-0,9*2,0 |  | 19.185 | [22 empty] | VV | 0
16 | 612421321R00 | Oprava vnitřních vápenných omítek stěn v množství opravované plochy přes 10 do 30 %, hladkých | m2 | 646.491 |  | 0 | 33.33 | 21547.55 | 125.17 | 80921.28 | 21 | 0 | 0.01581 | 10.22 | 0 | 0 | 801-4 | RTS 22/ II | RTS 22/ II | 0.24845 | 160.62 |  | Práce |  |  |  | POL1_
|  | Stěny : | [24 empty] | VV | 0
|  | Místnost 1.01 : 2,2*3,0*2 |  | 13.2 | [22 empty] | VV | 0
|  | Místnost 1.02 : (0,97*2+1,935*2)*1,0 |  | 5.81 | [22 empty] | VV | 0
|  | Místnost 1.03 : (8,3*2+3,95*2)*3,0 |  | 73.5 | [22 empty] | VV | 0
|  | Místnost 1.12 : (2,4+4,65*2)*3,0 |  | 35.1 | [22 empty] | VV | 0
|  | Místnost 1.13 : (3,6*2+4,5*2)*3,0-1,2*1,6-1,2*1,6-0,9*2,0 |  | 42.96 | [22 empty] | VV | 0
|  | Místnost 1.14 : (3,6*2+6,15*2)*3,0-3,6*1,6-0,9*2,0 |  | 50.94 | [22 empty] | VV | 0
|  | Místnost 1.15 : (3,6*2+4,615*2)*3,0-1,8*1,6-0,9*2,0 |  | 44.61 | [22 empty] | VV | 0
|  | Místnost 1.16 : (3,8*2+4,615*2+0,685*2+0,3)*3,0-1,5*1,6-1,8*1,6-0,9*2,0 |  | 48.42 | [22 empty] | VV | 0
|  | Místnost 1.17 : (1,75*2+2,3*2+0,6*2+0,1)*3,0-0,9*2,0-0,7*2,0 |  | 25 | [22 empty] | VV | 0
|  | Místnost 1.18 : (1,6*2+1,085*2)*3,0-0,7*2,0*2 |  | 13.31 | [22 empty] | VV | 0
|  | Místnost 1.19 : (1,45*2+0,885*2)*3,0-0,7*2,0-1,0*0,9 |  | 11.71 | [22 empty] | VV | 0
|  | 2NP : | [24 empty] | VV | 0
|  | Místnost 2.01 : 3,6*2,6+3,6*1,2+4,5*2,6*2-1,4*2,0/2*2-0,9*2,0 |  | 32.48 | [22 empty] | VV | 0
|  | Místnost 2.02 : 3,6*2,6+3,6*1,2+4,5*2,6*2-1,4*2,0/2*2-0,9*2,0 |  | 32.48 | [22 empty] | VV | 0
|  | Místnost 2.03 : 2,15*2,6+2,15*1,2+2,2*2,6*2-1,4*2,0/2*2-0,9*2,0 |  | 15.01 | [22 empty] | VV | 0
|  | Místnost 2.04 : (2,15*2+1,3*2)*2,6-0,9*2,0*2-0,7*2,0 |  | 12.94 | [22 empty] | VV | 0
|  | Místnost 2.05 : 1,2*2,6+1,2*1,2+2,2*2,6*2-1,4*2,0/2*2-0,7*2,0 |  | 11.8 | [22 empty] | VV | 0
|  | Místnost 2.06 : (1,2*2+1,3*2)*2,6-0,7*2,0*2 |  | 10.2 | [22 empty] | VV | 0
|  | Místnost 2.07 : 2,1*2,6+2,1*1,2+3,6*2,6*2-1,4*2,0/2*2-1,35*2,6 |  | 20.39 | [22 empty] | VV | 0
|  | Místnost 2.08 : (1,8*2+1,5*2)*3,0-0,7*2,0 |  | 18.4 | [22 empty] | VV | 0
|  | Místnost 2.09 : (5,9+4,1+2,6+5,9+1,5)*2,6+2,4*1,2+2,0*2,6*2-1,4*2,0/2*2-0,9*2,0*5-0,7*2,0-1,45*2,0 |  | 49.18 | [22 empty] | VV | 0
|  | Místnost 2.10 : 3,6*2,6+3,6*1,2+4,5*2,6*2-1,4*2,0/2*2-0,9*2,0 |  | 32.48 | [22 empty] | VV | 0
|  | Místnost 2.11 : 3,6*2,6+3,6*1,2+4,5*2,6*2-1,4*2,0/2*2-0,9*2,0 |  | 32.48 | [22 empty] | VV | 0
|  | Místnost 2.12 : 4,65*2,6*2-1,4*2,0/2*2+2,4*1,2 |  | 24.26 | [22 empty] | VV | 0
|  | Místnost 2.13 : 5,7*2,6+1,2*5,6+7,05*2,6*2-1,4*2,0/2*2-3,6*1,6-1,35*2,6-1,45*2,0 |  | 43.23 | [22 empty] | VV | 0
|  | Odpočet nových obkladů : -53,399 |  | -53.399 | [22 empty] | VV | 0
17 | 612423521R00 | Omítka rýh ve stěnách maltou vápennou hladká, o šířce rýhy do 150 mm, | m2 | 3.15 |  | 0 | 176.53 | 556.07 | 873.47 | 2751.43 | 21 | 0 | 0.05497 | 0.17 | 0 | 0 | 801-4 | RTS 22/ II | RTS 22/ II | 1.7429 | 5.49 |  | Práce |  |  |  | POL1_
|  | z pomocného pracovního lešení o výšce podlahy do 1900 mm a pro zatížení do 1,5 kPa, | [24 empty] | SPI
|  | Po bourání příček do 150mm : 0,15*3,0*2 |  | 0.9 | [22 empty] | VV | 0
|  | 0,15*3,0*2 |  | 0.9 | [22 empty] | VV | 0
|  | 0,15*3,0*2 |  | 0.9 | [22 empty] | VV | 0
|  | 0,15*3,0 |  | 0.45 | [22 empty] | VV | 0
18 | 612423621R00 | Omítka rýh ve stěnách maltou vápennou hladká, šířky rýhy přes 150 do 300 mm, | m2 | 1.8 |  | 0 | 111.92 | 201.46 | 707.08 | 1272.74 | 21 | 0 | 0.05275 | 0.09 | 0 | 0 | 801-4 | RTS 22/ II | RTS 22/ II | 1.4007 | 2.52 |  | Práce |  |  |  | POL1_
|  | z pomocného pracovního lešení o výšce podlahy do 1900 mm a pro zatížení do 1,5 kPa, | [24 empty] | SPI
|  | Po bourání zdiva tl do 300mm : 0,3*3,0 |  | 0.9 | [22 empty] | VV | 0
|  | 0,3*3,0 |  | 0.9 | [22 empty] | VV | 0
19 | 6020161R01 | Štuk na ostění, nadpraží vnitřní PROFI Feinputz, ručně, tloušťka vrstvy 3 mm | m2 | 10.78 |  | 0 | 220.75 | 2379.69 | 1129.25 | 12173.32 | 21 | 0 | 0.0042 | 0.05 | 0 | 0 |  | Vlastní | Indiv | 0.245 | 2.64 |  | Práce |  |  |  | POL1_
|  | Štuk ostění : | [24 empty] | VV | 0
|  | Místnost 1.01 : (2,75+1,5+2,75)*0,2 |  | 1.4 | [22 empty] | VV | 0
|  | Místnost 1.05 : (0,9+1,8+0,9)*0,2 |  | 0.72 | [22 empty] | VV | 0
|  | Místnost 1.08/1.09 : (0,9+1,8+0,9)*0,2 |  | 0.72 | [22 empty] | VV | 0
|  | Místnost 1.11 : (0,9+4,8+0,9)*0,2 |  | 1.32 | [22 empty] | VV | 0
|  | Místnost 1.13 : (1,6+1,2+1,6)*0,2*2 |  | 1.76 | [22 empty] | VV | 0
|  | Místnost 1.14 : (1,6+3,6+1,6)*0,2 |  | 1.36 | [22 empty] | VV | 0
|  | Místnost 1.15 : (1,6+1,8+1,6)*0,2 |  | 1 | [22 empty] | VV | 0
|  | Místnost 1.16 : (1,6+1,5+1,6)*0,2+(1,6+1,8+1,6)*0,2 |  | 1.94 | [22 empty] | VV | 0
|  | Místnost 1.19 : (0,9+1,0+0,9)*0,2 |  | 0.56 | [22 empty] | VV | 0
Díl: | 62 | Úpravy povrchů vnější |  |  |  | 0 |  | 307279.26 |  | 202947.01 |  | 0 |  | 3.64 |  | 0 |  |  |  |  | 384.8 | [5 empty] | DIL
20 | 620991121R00 | Zakrývání výplní vnějších otvorů z postaveného lešení | m2 | 36.645 |  | 0 | 17.3 | 633.96 | 36.4 | 1333.88 | 21 | 0 | 4e-05 | 0 | 0 | 0 | 801-1 | RTS 22/ II | RTS 22/ II | 0.078 | 2.86 |  | Práce |  |  |  | POL1_
|  | s rámy a zárubněmi, zábradlí, předmětů oplechování apod., které se zřizují ještě před úpravami povrchu, před jejich znečištěním při úpravách povrchu nástřikem plastických (lepivých) maltovin | [24 empty] | SPI |  | s rámy a zárubněmi, zábradlí, předmětů oplechování apod., které se zřizují ještě před úpravami povrchu, před jejich znečištěním při úpravách povrchu nástřikem plastických (lepivých) maltovin
|  | Zakrytí otvorů : 3,6*1,6+1,2*1,6+1,2*1,6+4,8*0,9+1,8*0,9+0,6*0,9+1,8*0,9+1,5*2,75+1,0*0,9+1,8*1,6+1,5*1,6+1,8*1,6 |  | 30.885 | [22 empty] | VV | 0
|  | 3,6*1,6 |  | 5.76 | [22 empty] | VV | 0
21 | 622311523RU1 | Zateplení soklu extrudovaným polystyrénem, tloušťky 120 mm, kontaktní nátěr a mozaiková omítka | m2 | 39.2825 |  | 0 | 1604.19 | 63016.59 | 665.81 | 26154.68 | 21 | 0 | 0.01785 | 0.7 | 0 | 0 | 801-1 | RTS 22/ II | RTS 22/ II | 1.2558 | 49.33 |  | Práce |  |  |  | POL1_
|  | nanesení lepicího tmelu na izolační desky, nalepení desek, zajištění talířovými hmoždinkami (6 ks/m2), přebroušení desek, natažení stěrky, vtlačení výztužné tkaniny, přehlazení stěrky. Další vrstvy podle popisu položky. Včetně rohových lišt na hranách budov. | [24 empty] | SPI |  | nanesení lepicího tmelu na izolační desky, nalepení desek, zajištění talířovými hmoždinkami (6 ks/m2), přebroušení desek, natažení stěrky, vtlačení výztužné tkaniny, přehlazení stěrky. Další vrstvy podle popisu položky. Včetně rohových lišt na hranách budov.
|  | Zateplení sokl : (11,83+17,23+11,83)*0,75 |  | 30.6675 | [22 empty] | VV | 0
|  | 17,23*0,5 |  | 8.615 | [22 empty] | VV | 0
22 | 622311134RT1 | Zateplení fasády , expandovaným polystyrénem, tloušťky 140 mm, kontaktní nátěr a akrylátová omítka, škrábaná, zrnitost 2 mm | m2 | 192.929 |  | 0 | 1055.19 | 203576.75 | 665.81 | 128454.06 | 21 | 0 | 0.01353 | 2.61 | 0 | 0 | 801-1 | RTS 22/ II | RTS 22/ II | 1.2558 | 242.28 |  | Práce |  |  |  | POL1_
|  | nanesení lepicího tmelu na izolační desky, nalepení desek, zajištění talířovými hmoždinkami (6 ks/m2), přebroušení desek EPS, nebo kašírování u minerálních desek, natažení stěrky, vtlačení výztužné tkaniny, přehlazení stěrky. Další vrstvy podle popisu položky. Včetně rohových lišt na hranách budov. | [24 empty] | SPI |  | nanesení lepicího tmelu na izolační desky, nalepení desek, zajištění talířovými hmoždinkami (6 ks/m2), přebroušení desek EPS, nebo kašírování u minerálních desek, natažení stěrky, vtlačení výztužné tkaniny, přehlazení stěrky. Další vrstvy podle popisu položky. Včetně rohových lišt na hranách budov.
|  | Zateplení fasáda : (11,83+17,23+11,83+17,23)*3,95 |  | 229.574 | [22 empty] | VV | 0
|  | Odpočet oken, dveří : -(3,6*1,6+1,2*1,6+1,2*1,6+4,8*0,9+1,8*0,9+0,6*0,9+1,8*0,9+1,5*2,75+1,0*0,9+1,8*1,6+1,5*1,6+1,8*1,6) |  | -30.885 | [22 empty] | VV | 0
|  | -(3,6*1,6) |  | -5.76 | [22 empty] | VV | 0
23 | 622311139RT1 | Zateplení fasády , expandovaným polystyrénem, tloušťky 240 mm, kontaktní nátěr a akrylátová omítka, 2,9 kg/m2 | m2 | 1.8 |  | 0 | 1579.19 | 2842.54 | 665.81 | 1198.46 | 21 | 0 | 0.01542 | 0.03 | 0 | 0 | 801-1 | RTS 22/ II | RTS 22/ II | 1.2558 | 2.26 |  | Práce |  |  |  | POL1_
|  | nanesení lepicího tmelu na izolační desky, nalepení desek, zajištění talířovými hmoždinkami (6 ks/m2), přebroušení desek EPS, nebo kašírování u minerálních desek, natažení stěrky, vtlačení výztužné tkaniny, přehlazení stěrky. Další vrstvy podle popisu položky. Včetně rohových lišt na hranách budov. | [24 empty] | SPI |  | nanesení lepicího tmelu na izolační desky, nalepení desek, zajištění talířovými hmoždinkami (6 ks/m2), přebroušení desek EPS, nebo kašírování u minerálních desek, natažení stěrky, vtlačení výztužné tkaniny, přehlazení stěrky. Další vrstvy podle popisu položky. Včetně rohových lišt na hranách budov.
|  | Doteplení části fasády s menší tloušťkou zdiva : 0,6*0,9*2 |  | 1.08 | [22 empty] | VV | 0
|  | 0,8*0,9 |  | 0.72 | [22 empty] | VV | 0
24 | 622311152RT1 | Zateplení ostění expandovaným polystyrénem, tloušťky 20 mm, kontaktní nátěr a akrylátová omítka | m2 | 18.93 |  | 0 | 732.11 | 13858.84 | 1522.89 | 28828.31 | 21 | 0 | 0.01282 | 0.24 | 0 | 0 | 801-1 | RTS 22/ II | RTS 22/ II | 2.902 | 54.93 |  | Práce |  |  |  | POL1_
|  | nanesení lepicího tmelu na izolační desky, nalepení desek, osazení okenních rohových lišt, natažení stěrky, vtlačení výztužné tkaniny, přehlazení stěrky. Další vrstvy podle popisu položky. Položky pro zateplení minerální deskou obsahují před armovací vrstvou kašírování desek. Včetně rohových lišt, zakončovacích lišt s okapničkou, napojovacích lišt a výztužné tkaniny. | [24 empty] | SPI |  | nanesení lepicího tmelu na izolační desky, nalepení desek, osazení okenních rohových lišt, natažení stěrky, vtlačení výztužné tkaniny, přehlazení stěrky. Další vrstvy podle popisu položky. Položky pro zateplení minerální deskou obsahují před armovací vrstvou kašírování desek. Včetně rohových lišt, zakončovacích lišt s okapničkou, napojovacích lišt a výztužné tkaniny.
|  | Severní strana : | [24 empty] | VV | 0
|  | 1NP : (1,8+1,6*2+1,5+1,6*2+1,8+1,6*2+1,0+0,9*2+1,5+2,75*2+1,8+0,9*2+0,6+0,9*2+1,8+0,9*2)*0,3 |  | 10.23 | [22 empty] | VV | 0
|  | Jižní strana : | [24 empty] | VV | 0
|  | 1NP : (3,6+1,6*2+1,2+1,6*2+1,2+1,6*2+4,8+0,9*2)*0,3 |  | 6.66 | [22 empty] | VV | 0
|  | Východní strana : | [24 empty] | VV | 0
|  | 2NP : (3,6+1,6*2)*0,3 |  | 2.04 | [22 empty] | VV | 0
25 | 622300151R00 | Profily zakládací , montáž | m | 56.62 |  | 0 | 18.08 | 1023.69 | 109.92 | 6223.67 | 21 | 0 | 3e-05 | 0 | 0 | 0 | 801-1 | RTS 22/ II | RTS 22/ II | 0.2136 | 12.09 |  | Práce |  |  |  | POL1_
|  | Zateplení fasáda : (11,83+17,23+11,83+17,23) |  | 58.12 | [22 empty] | VV | 0
|  | Odpočet oken, dveří : -1,5 |  | -1.5 | [22 empty] | VV | 0
26 | 622300152R00 | Profily dilatační montáž | m | 17.8 |  | 0 | 0 | 0 | 82.4 | 1466.72 | 21 | 0 | 0 | 0 | 0 | 0 | 801-1 | RTS 22/ II | RTS 22/ II | 0.16 | 2.85 |  | Práce |  |  |  | POL1_
|  | Dilatace rohy budovy : 4,45*4 |  | 17.8 | [22 empty] | VV | 0
27 | 622300172RT2 | Těsnicí prvky exteriér, montáž včetně dodávky, pro spáru šířky 7-12 mm | m | 63.1 |  | 0 | 75.69 | 4776.04 | 28.31 | 1786.36 | 21 | 0 | 0.00011 | 0.01 | 0 | 0 | 801-1 | RTS 22/ II | RTS 22/ II | 0.055 | 3.47 |  | Práce |  |  |  | POL1_
|  | Severní strana : | [24 empty] | VV | 0
|  | 1NP : (1,8+1,6*2+1,5+1,6*2+1,8+1,6*2+1,0+0,9*2+1,5+2,75*2+1,8+0,9*2+0,6+0,9*2+1,8+0,9*2) |  | 34.1 | [22 empty] | VV | 0
|  | Jižní strana : | [24 empty] | VV | 0
|  | 1NP : (3,6+1,6*2+1,2+1,6*2+1,2+1,6*2+4,8+0,9*2) |  | 22.2 | [22 empty] | VV | 0
|  | Východní strana : | [24 empty] | VV | 0
|  | 2NP : (3,6+1,6*2) |  | 6.8 | [22 empty] | VV | 0
28 | 622300155R00 | Příslušenství pro zateplovací systém montáž, lišty pro ukončení omítky, | m | 63.1 |  | 0 | 0 | 0 | 23.4 | 1476.54 | 21 | 0 | 0 | 0 | 0 | 0 | 801-1 | RTS 22/ II | RTS 22/ II | 0.05 | 3.16 |  | Práce |  |  |  | POL1_
|  | Severní strana : | [24 empty] | VV | 0
|  | 1NP : (1,8+1,6*2+1,5+1,6*2+1,8+1,6*2+1,0+0,9*2+1,5+2,75*2+1,8+0,9*2+0,6+0,9*2+1,8+0,9*2) |  | 34.1 | [22 empty] | VV | 0
|  | Jižní strana : | [24 empty] | VV | 0
|  | 1NP : (3,6+1,6*2+1,2+1,6*2+1,2+1,6*2+4,8+0,9*2) |  | 22.2 | [22 empty] | VV | 0
|  | Východní strana : | [24 empty] | VV | 0
|  | 2NP : (3,6+1,6*2) |  | 6.8 | [22 empty] | VV | 0
29 | 622390612R00 | Montáž zateplovacího systému parapet, polystyren, zakončení stěrkou s výztužnou tkaninou | m2 | 7.41 |  | 0 | 0 | 0 | 813 | 6024.33 | 21 | 0 | 0 | 0 | 0 | 0 | 801-1 | RTS 22/ II | RTS 22/ II | 1.562 | 11.57 |  | Práce |  |  |  | POL1_
|  | Severní strana : | [24 empty] | VV | 0
|  | 1NP : (1,8+1,5+1,8+1,0+1,8+0,6+1,8)*0,3 |  | 3.09 | [22 empty] | VV | 0
|  | Jižní strana : | [24 empty] | VV | 0
|  | 1NP : (3,6+1,2+1,2+4,8)*0,3 |  | 3.24 | [22 empty] | VV | 0
|  | Východní strana : | [24 empty] | VV | 0
|  | 2NP : 3,6*0,3 |  | 1.08 | [22 empty] | VV | 0
30 | 28350203R | lišta začišťovací; s tkaninou; materiál plast; š = 9,0 mm; samolepicí | m | 66.255 |  | 0 | 33.3 | 2206.29 | 0 | 0 | 21 | 0 | 0.0001 | 0.01 | 0 | 0 | SPCM | RTS 22/ II | RTS 22/ II | 0 | 0 |  | Specifikace |  |  |  | POL3_
|  | Severní strana : | [24 empty] | VV | 0
|  | 1NP : (1,8+1,6*2+1,5+1,6*2+1,8+1,6*2+1,0+0,9*2+1,5+2,75*2+1,8+0,9*2+0,6+0,9*2+1,8+0,9*2) |  | 34.1 | [22 empty] | VV | 0
|  | Jižní strana : | [24 empty] | VV | 0
|  | 1NP : (3,6+1,6*2+1,2+1,6*2+1,2+1,6*2+4,8+0,9*2) |  | 22.2 | [22 empty] | VV | 0
|  | Východní strana : | [24 empty] | VV | 0
|  | 2NP : (3,6+1,6*2) |  | 6.8 | [22 empty] | VV | 0
|  | Ztratné 5% : 63,1*5/100 |  | 3.155 | [22 empty] | VV | 0
31 | 28350206R | profil dilatační rohový; plast+tkanina | m | 17.8 |  | 0 | 249 | 4432.2 | 0 | 0 | 21 | 0 | 0.0005 | 0.01 | 0 | 0 | SPCM | RTS 22/ II | RTS 22/ II | 0 | 0 |  | Specifikace |  |  |  | POL3_
|  | Dilatace rohy budovy : 4,45*4 |  | 17.8 | [22 empty] | VV | 0
32 | 283754601R | deska izolační tepelně izol.; extrudovaný polystyren; povrch strukturovaný; rovná hrana; součinitel tepelné vodivosti 0,035 W/mK; obj. hmotnost 35,00 kg/m3 | m3 | 0.3705 |  | 0 | 4675 | 1732.09 | 0 | 0 | 21 | 0 | 0.035 | 0.01 | 0 | 0 | SPCM | RTS 22/ II | RTS 22/ II | 0 | 0 |  | Specifikace |  |  |  | POL3_
|  | Pod parapet : | [24 empty] | VV | 0
|  | Severní strana : | [24 empty] | VV | 0
|  | 1NP : (1,8+1,5+1,8+1,0+1,8+0,6+1,8)*0,3*0,05 |  | 0.1545 | [22 empty] | VV | 0
|  | Jižní strana : | [24 empty] | VV | 0
|  | 1NP : (3,6+1,2+1,2+4,8)*0,3*0,05 |  | 0.162 | [22 empty] | VV | 0
|  | Východní strana : | [24 empty] | VV | 0
|  | 2NP : 3,6*0,3*0,05 |  | 0.054 | [22 empty] | VV | 0
33 | 553927394R | lišta soklová; s okapničkou; pro desky tl. 140 mm; materiál Al; tl. 0,70 mm; l = 2 000 mm | kus | 30.91 |  | 0 | 297 | 9180.27 | 0 | 0 | 21 | 0 | 0.00078 | 0.02 | 0 | 0 | SPCM | RTS 22/ II | RTS 22/ II | 0 | 0 |  | Specifikace |  |  |  | POL3_
|  | Množství lišt : 56,2/2*1,1 |  | 30.91 | [22 empty] | VV | 0
Díl: | 63 | Podlahy a podlahové konstrukce |  |  |  | 0 |  | 28101.66 |  | 4873.92 |  | 0 |  | 5.55 |  | 0 |  |  |  |  | 9.64 | [5 empty] | DIL
34 | 631361921RT1 | Výztuž mazanin z betonů a z lehkých betonů ze svařovaných sítí průměr drátu 4 mm, velikost oka 100/100 mm | t | 0.08104 |  | 0 | 65234.73 | 5286.62 | 7765.27 | 629.3 | 21 | 0 | 1.0662 | 0.09 | 0 | 0 | 801-1 | RTS 22/ II | RTS 22/ II | 15.231 | 1.23 |  | Práce |  |  |  | POL1_
|  | včetně distančních prvků | [24 empty] | SPI
|  | Místnost 1.01 : 2,85*1,98/1000 |  | 0.00564 | [22 empty] | VV | 0
|  | Místnost 1.02 : 1,5*1,98/1000 |  | 0.00297 | [22 empty] | VV | 0
|  | Místnost 1.15 : 9,85*1,98/1000 |  | 0.0195 | [22 empty] | VV | 0
|  | Místnost 1.16 : 14,55*1,98/1000 |  | 0.02881 | [22 empty] | VV | 0
|  | Místnost 1.17 : 3,68*1,98/1000 |  | 0.00729 | [22 empty] | VV | 0
|  | Místnost 1.18 : 1,76*1,98/1000 |  | 0.00348 | [22 empty] | VV | 0
|  | Místnost 1.19 : 1,4*1,98/1000 |  | 0.00277 | [22 empty] | VV | 0
|  | Ztratné 15% : 0,07047*15/100 |  | 0.01057 | [22 empty] | VV | 0
35 | 631416211RT1 | Mazanina betonová ze suché směsi tloušťky přes 50 do 80 mm pevnost v tlaku 25 MPa | m3 | 1.6832 |  | 0 | 8013.67 | 13488.61 | 1631.33 | 2745.85 | 21 | 0 | 1.919 | 3.23 | 0 | 0 | 801-1 | RTS 22/ II | RTS 22/ II | 3.213 | 5.41 |  | Práce |  |  |  | POL1_
|  | Místnost 1.01 : 2,85*0,08 |  | 0.228 | [22 empty] | VV | 0
|  | Místnost 1.02 : 1,5*0,08 |  | 0.12 | [22 empty] | VV | 0
|  | Místnost 1.15 : 9,85*0,08 |  | 0.788 | [22 empty] | VV | 0
|  | Místnost 1.17 : 3,68*0,08 |  | 0.2944 | [22 empty] | VV | 0
|  | Místnost 1.18 : 1,76*0,08 |  | 0.1408 | [22 empty] | VV | 0
|  | Místnost 1.19 : 1,4*0,08 |  | 0.112 | [22 empty] | VV | 0
36 | 631416212RT1 | Mazanina betonová ze suché směsi tloušťky přes 80 do 120 mm pevnost v tlaku 25 MPa | m3 | 1.164 |  | 0 | 8012.4 | 9326.43 | 1287.6 | 1498.77 | 21 | 0 | 1.919 | 2.23 | 0 | 0 | 801-1 | RTS 22/ II | RTS 22/ II | 2.58 | 3 |  | Práce |  |  |  | POL1_
|  | Místnost 1.16 : 14,55*0,08 |  | 1.164 | [22 empty] | VV | 0
Díl: | 64 | Výplně otvorů |  |  |  | 0 |  | 14916.26 |  | 136912.24 |  | 0 |  | 0.18 |  | 0 |  |  |  |  | 14.13 | [5 empty] | DIL
37 | 642942111RT2 | Osazení zárubní dveřních ocelových bez dveřních křídel, do zdiva včetně kotvení, na jakoukoliv cementovou maltu, s vybetonováním prahu v zárubni a s osazením špalíků nebo latí pro dřevěný práh včetně dodávky zárubní 600 x 1970 x 100 mm | kus | 3 |  | 0 | 1795.94 | 5387.82 | 954.06 | 2862.18 | 21 | 0 | 0.02917 | 0.09 | 0 | 0 | 801-1 | RTS 22/ II | RTS 22/ II | 1.86 | 5.58 |  | Práce |  |  |  | POL1_
|  | Z/1 : 2+1 |  | 3 | [22 empty] | VV | 0
38 | 642942111RT4 | Osazení zárubní dveřních ocelových bez dveřních křídel, do zdiva včetně kotvení, na jakoukoliv cementovou maltu, s vybetonováním prahu v zárubni a s osazením špalíků nebo latí pro dřevěný práh včetně dodávky zárubní 800 x 1970 x 100 mm | kus | 2 |  | 0 | 1860.94 | 3721.88 | 954.06 | 1908.12 | 21 | 0 | 0.02957 | 0.06 | 0 | 0 | 801-1 | RTS 22/ II | RTS 22/ II | 1.86 | 3.72 |  | Práce |  |  |  | POL1_
|  | Z/2 : 1+1 |  | 2 | [22 empty] | VV | 0
39 | 766694111R00 | Ostatní montáž parapetních desek dřevěných pro jakékoliv upevnění šířky do 300 mm, délky do 1000 mm | kus | 1 |  | 0 | 4.94 | 4.94 | 193.56 | 193.56 | 21 | 0 | 1e-05 | 0 | 0 | 0 | 800-766 | RTS 22/ II | RTS 22/ II | 0.40488 | 0.4 |  | Práce |  |  |  | POL1_
|  | P/5 : 1 |  | 1 | [22 empty] | VV | 0
40 | 766694112R00 | Ostatní montáž parapetních desek dřevěných pro jakékoliv upevnění šířky do 300 mm, délky přes 1000 do 1600 mm | kus | 2 |  | 0 | 7.42 | 14.84 | 261.08 | 522.16 | 21 | 0 | 1e-05 | 0 | 0 | 0 | 800-766 | RTS 22/ II | RTS 22/ II | 0.5473 | 1.09 |  | Práce |  |  |  | POL1_
|  | P/5 : 1+1 |  | 2 | [22 empty] | VV | 0
41 | 766694113R00 | Ostatní montáž parapetních desek dřevěných pro jakékoliv upevnění šířky do 300 mm, délky přes 1600 do 2600 mm | kus | 2 |  | 0 | 9.89 | 19.78 | 353.11 | 706.22 | 21 | 0 | 2e-05 | 0 | 0 | 0 | 800-766 | RTS 22/ II | RTS 22/ II | 0.74034 | 1.48 |  | Práce |  |  |  | POL1_
|  | P/5 : 2 |  | 2 | [22 empty] | VV | 0
42 | 64294211R01 | Osazení zárubní dveřních ocelových, pl. do 2,5 m2, včetně dodávky zárubně 600 x 1350 x 100 mm | kus | 1 |  | 0 | 0 | 0 | 2750 | 2750 | 21 | 0 | 0.02917 | 0.03 | 0 | 0 |  | Vlastní | RTS 22/ II | 1.86 | 1.86 |  | Práce |  |  |  | POL1_
|  | Z/3 : 1 |  | 1 | [22 empty] | VV | 0
43 | 64R0001 | D+M Okno dvoukřídlé se sloupkem plastové prvek P/1, rozměr 1800/1600mm, specifikace viz výpis plastových prvků | kpl | 1 |  | 0 | 0 | 0 | 34890 | 34890 | 21 | 0 | 0 | 0 | 0 | 0 |  | Vlastní | Indiv | 0 | 0 |  | Práce |  |  |  | POL1_
|  | P/1 : 1 |  | 1 | [22 empty] | VV | 0
44 | 64R0002 | D+M Okno dvoukřídlé se sloupkem plastové prvek P/2, rozměr 1500/1600mm, specifikace viz výpis plastových prvků | kpl | 2 |  | 0 | 0 | 0 | 28800 | 57600 | 21 | 0 | 0 | 0 | 0 | 0 |  | Vlastní | Indiv | 0 | 0 |  | Práce |  |  |  | POL1_
|  | P/2 : 2 |  | 2 | [22 empty] | VV | 0
45 | 64R0003 | D+M Okno dvoukřídlé se sloupkem plastové prvek P/3, rozměr 1200/1600mm, specifikace viz výpis plastových prvků | kpl | 1 |  | 0 | 0 | 0 | 23040 | 23040 | 21 | 0 | 0 | 0 | 0 | 0 |  | Vlastní | Indiv | 0 | 0 |  | Práce |  |  |  | POL1_
|  | P/3 : 1 |  | 1 | [22 empty] | VV | 0
46 | 64R0004 | D+M Okno dvoukřídlé se sloupkem plastové prvek P/4, rozměr 1000/900mm, specifikace viz výpis plastových prvků | kpl | 1 |  | 0 | 0 | 0 | 12440 | 12440 | 21 | 0 | 0 | 0 | 0 | 0 |  | Vlastní | Indiv | 0 | 0 |  | Práce |  |  |  | POL1_
|  | P/4 : 1 |  | 1 | [22 empty] | VV | 0
47 | 766M001 | Vnitřní parapet š. 180mm s nosem 40mm, prvek P/5,včetně bočních krytek dle výpisu plastových prvků | m | 7.3 |  | 0 | 790 | 5767 | 0 | 0 | 21 | 0 | 0 | 0 | 0 | 0 |  | Vlastní | Indiv | 0 | 0 |  | Specifikace |  |  |  | POL3_
|  | P/5 : 1,8*2+1,5+1,0+1,2 |  | 7.3 | [22 empty] | VV | 0
Díl: | 94 | Lešení a stavební výtahy |  |  |  | 0 |  | 91768.06 |  | 98358.32 |  | 0 |  | 7.88 |  | 0 |  |  |  |  | 194.97 | [5 empty] | DIL
48 | 941941031R00 | Montáž lešení lehkého pracovního řadového s podlahami šířky od 0,80 do 1,00 m, výšky do 10 m | m2 | 339.54 |  | 0 | 0.04 | 13.58 | 70.86 | 24059.8 | 21 | 0 | 0.01838 | 6.24 | 0 | 0 | 800-3 | RTS 22/ II | RTS 22/ II | 0.13 | 44.14 |  | Práce |  |  |  | POL1_
|  | včetně kotvení | [24 empty] | SPI
|  | Severní strana : 19,23*4,5 |  | 86.535 | [22 empty] | VV | 0
|  | Jižní strana : 19,23*4,5 |  | 86.535 | [22 empty] | VV | 0
|  | Východní strana : 11,83*4,5+6,0*5,0/2*2 |  | 83.235 | [22 empty] | VV | 0
|  | Západní strana : 11,83*4,5+6,0*5,0/2*2 |  | 83.235 | [22 empty] | VV | 0
49 | 941941191R00 | Montáž lešení lehkého pracovního řadového s podlahami příplatek za každý další i započatý měsíc použití lešení šířky šířky od 0,80 do 1,00 m a výšky do 10 m | m2 | 1018.62 |  | 0 | 53.13 | 54119.28 | 2.77 | 2821.58 | 21 | 0 | 0.00085 | 0.87 | 0 | 0 | 800-3 | RTS 22/ II | RTS 22/ II | 0.006 | 6.11 |  | Práce |  |  |  | POL1_
|  | včetně kotvení | [24 empty] | SPI
|  | Množství lešení x doba použití (předpoklad 3 měsíce) : 339,54*3 |  | 1018.62 | [22 empty] | VV | 0
50 | 941941831R00 | Demontáž lešení lehkého řadového s podlahami šířky od 0,8 do 1 m, výšky do 10 m | m2 | 339.54 |  | 0 | 0 | 0 | 57.9 | 19659.37 | 21 | 0 | 0 | 0 | 0 | 0 | 800-3 | RTS 22/ II | RTS 22/ II | 0.102 | 34.63 |  | Práce |  |  |  | POL1_
|  | Severní strana : 19,23*4,5 |  | 86.535 | [22 empty] | VV | 0
|  | Jižní strana : 19,23*4,5 |  | 86.535 | [22 empty] | VV | 0
|  | Východní strana : 11,83*4,5+6,0*5,0/2*2 |  | 83.235 | [22 empty] | VV | 0
|  | Západní strana : 11,83*4,5+6,0*5,0/2*2 |  | 83.235 | [22 empty] | VV | 0
51 | 941955001R00 | Lešení lehké pracovní pomocné pomocné, o výšce lešeňové podlahy do 1,2 m | m2 | 523.28 |  | 0 | 50.07 | 26200.63 | 81.93 | 42872.33 | 21 | 0 | 0.00121 | 0.63 | 0 | 0 | 800-3 | RTS 22/ II | RTS 22/ II | 0.177 | 92.62 |  | Práce |  |  |  | POL1_
|  | Plocha místností - počet použití 3x : 261,64*2 |  | 523.28 | [22 empty] | VV | 0
52 | 944944011R00 | Montáž ochranné sítě z umělých vláken | m2 | 339.54 |  | 0 | 0 | 0 | 15.5 | 5262.87 | 21 | 0 | 0 | 0 | 0 | 0 | 800-3 | RTS 22/ II | RTS 22/ II | 0.0303 | 10.29 |  | Práce |  |  |  | POL1_
|  | Severní strana : 19,23*4,5 |  | 86.535 | [22 empty] | VV | 0
|  | Jižní strana : 19,23*4,5 |  | 86.535 | [22 empty] | VV | 0
|  | Východní strana : 11,83*4,5+6,0*5,0/2*2 |  | 83.235 | [22 empty] | VV | 0
|  | Západní strana : 11,83*4,5+6,0*5,0/2*2 |  | 83.235 | [22 empty] | VV | 0
53 | 944944031R00 | Montáž ochranné sítě příplatek k ceně za každý další i započatý měsíc použití ochranných sítí z umělých vláken | m2 | 1018.62 |  | 0 | 10.6 | 10797.37 | 0 | 0 | 21 | 0 | 5e-05 | 0.05 | 0 | 0 | 800-3 | RTS 22/ II | RTS 22/ II | 0 | 0 |  | Práce |  |  |  | POL1_
|  | Množství lešení x doba použití (předpoklad 3 měsíce) : 339,54*3 |  | 1018.62 | [22 empty] | VV | 0
54 | 944944081R00 | Demontáž ochranné sítě z umělých vláken | m2 | 339.54 |  | 0 | 0 | 0 | 9.2 | 3123.77 | 21 | 0 | 0 | 0 | 0 | 0 | 800-3 | RTS 22/ II | RTS 22/ II | 0.018 | 6.11 |  | Práce |  |  |  | POL1_
|  | Severní strana : 19,23*4,5 |  | 86.535 | [22 empty] | VV | 0
|  | Jižní strana : 19,23*4,5 |  | 86.535 | [22 empty] | VV | 0
|  | Východní strana : 11,83*4,5+6,0*5,0/2*2 |  | 83.235 | [22 empty] | VV | 0
|  | Západní strana : 11,83*4,5+6,0*5,0/2*2 |  | 83.235 | [22 empty] | VV | 0
55 | 944945012R00 | Montáž záchytné stříšky šířky do 2 m | m | 3 |  | 0 | 79.53 | 238.59 | 114.47 | 343.41 | 21 | 0 | 0.02191 | 0.07 | 0 | 0 | 800-3 | RTS 22/ II | RTS 22/ II | 0.203 | 0.61 |  | Práce |  |  |  | POL1_
|  | Nad vstupními dveřmi : 3,0 |  | 3 | [22 empty] | VV | 0
56 | 944945192R00 | Montáž záchytné stříšky příplatek k ceně za každý další i započatý měsíc použití záchytné stříšky šířky do 2 m | m | 9 |  | 0 | 44.29 | 398.61 | 3.71 | 33.39 | 21 | 0 | 0.00176 | 0.02 | 0 | 0 | 800-3 | RTS 22/ II | RTS 22/ II | 0.008 | 0.07 |  | Práce |  |  |  | POL1_
|  | Nad vstupními dveřmi : 3,0*3 |  | 9 | [22 empty] | VV | 0
57 | 944945812R00 | Demontáž záchytné stříšky šířky do 2 m | m | 3 |  | 0 | 0 | 0 | 60.6 | 181.8 | 21 | 0 | 0 | 0 | 0 | 0 | 800-3 | RTS 22/ II | RTS 22/ II | 0.131 | 0.39 |  | Práce |  |  |  | POL1_
|  | zřizované současně s lehkým nebo těžkým lešením, | [24 empty] | SPI
|  | Nad vstupními dveřmi : 3,0 |  | 3 | [22 empty] | VV | 0
Díl: | 95 | Dokončovací konstrukce na pozemních stavbách |  |  |  | 0 |  | 416.01 |  | 33858.83 |  | 0 |  | 0.01 |  | 0 |  |  |  |  | 80.59 | [5 empty] | DIL
58 | 952901111R00 | Vyčištění budov a ostatních objektů budov bytové nebo občanské výstavby - zametení a umytí podlah, dlažeb, obkladů, schodů v místnostech, chodbách a schodištích, vyčištění a umytí oken, dveří s rámy, zárubněmi, umytí a vyčištění jiných zasklených a natíraných ploch a zařizovacích předmětů před předáním do užívání světlá výška podlaží do 4 m | m2 | 261.64 |  | 0 | 1.59 | 416.01 | 129.41 | 33858.83 | 21 | 0 | 4e-05 | 0.01 | 0 | 0 | 801-1 | RTS 22/ II | RTS 22/ II | 0.308 | 80.59 |  | Práce |  |  |  | POL1_
|  | 1NP : | [24 empty] | VV | 0
|  | Místnost 1.01 : 2,85 |  | 2.85 | [22 empty] | VV | 0
|  | Místnost 1.02 : 1,5 |  | 1.5 | [22 empty] | VV | 0
|  | Místnost 1.03 : 18,35 |  | 18.35 | [22 empty] | VV | 0
|  | Místnost 1.12 : 11,15 |  | 11.15 | [22 empty] | VV | 0
|  | Místnost 1.13 : 16,2 |  | 16.2 | [22 empty] | VV | 0
|  | Místnost 1.14 : 19,2 |  | 19.2 | [22 empty] | VV | 0
|  | Místnost 1.15 : 9,85 |  | 9.85 | [22 empty] | VV | 0
|  | Místnost 1.16 : 14,55 |  | 14.55 | [22 empty] | VV | 0
|  | Místnost 1.17 : 3,68 |  | 3.68 | [22 empty] | VV | 0
|  | Místnost 1.18 : 1,76 |  | 1.76 | [22 empty] | VV | 0
|  | Místnost 1.19 : 1,4 |  | 1.4 | [22 empty] | VV | 0
|  | 2NP : | [24 empty] | VV | 0
|  | Místnost 2.01 : 15,5 |  | 15.5 | [22 empty] | VV | 0
|  | Místnost 2.02 : 16,2 |  | 16.2 | [22 empty] | VV | 0
|  | Místnost 2.03 : 4,7 |  | 4.7 | [22 empty] | VV | 0
|  | Místnost 2.04 : 2,8 |  | 2.8 | [22 empty] | VV | 0
|  | Místnost 2.05 : 2,65 |  | 2.65 | [22 empty] | VV | 0
|  | Místnost 2.06 : 1,55 |  | 1.55 | [22 empty] | VV | 0
|  | Místnost 2.07 : 7,55 |  | 7.55 | [22 empty] | VV | 0
|  | Místnost 2.08 : 2,7 |  | 2.7 | [22 empty] | VV | 0
|  | Místnost 2.09 : 23,75 |  | 23.75 | [22 empty] | VV | 0
|  | Místnost 2.10 : 16,2 |  | 16.2 | [22 empty] | VV | 0
|  | Místnost 2.11 : 16,2 |  | 16.2 | [22 empty] | VV | 0
|  | Místnost 2.12 : 11,15 |  | 11.15 | [22 empty] | VV | 0
|  | Místnost 2.13 : 40,2 |  | 40.2 | [22 empty] | VV | 0
Díl: | 99 | Staveništní přesun hmot |  |  |  | 0 |  | 0 |  | 43077.63 |  | 0 |  | 0 |  | 0 |  |  |  |  | 95.89 | [5 empty] | DIL
59 | 999281108R00 | Přesun hmot pro opravy a údržbu objektů pro opravy a údržbu dosavadních objektů včetně vnějších plášťů výšky do 12 m, | t | 50.6796 |  | 0 | 0 | 0 | 850 | 43077.63 | 21 | 0 | 0 | 0 | 0 | 0 | 801-4 | RTS 22/ II | RTS 22/ II | 1.892 | 95.89 |  | Přesun hmot |  |  |  | POL7_
|  | oborů 801, 803, 811 a 812 | [24 empty] | SPI
Díl: | 711 | Izolace proti vodě |  |  |  | 0 |  | 46680.36 |  | 25690.19 |  | 0 |  | 0.48 |  | 0 |  |  |  |  | 48.79 | [5 empty] | DIL
60 | 711141559RT1 | Provedení izolace proti zemní vlhkosti pásy přitavením vodorovná, 1 vrstva, bez dodávky izolačních pásů, | m2 | 35.7435 |  | 0 | 9.98 | 356.72 | 112.02 | 4003.99 | 21 | 0 | 0.00041 | 0.01 | 0 | 0 | 800-711 | RTS 22/ II | RTS 22/ II | 0.22991 | 8.22 |  | Práce |  |  |  | POL1_
|  | Dle výkresu D116 : | [24 empty] | VV | 0
|  | Místnost 1.01/1.02 : 2,4*2,715+0,3*1,0 |  | 6.816 | [22 empty] | VV | 0
|  | Místnost 1.15/1.16 : 5,8*4,615-0,5*1,45-1,43*0,3-0,685*0,3 |  | 25.4075 | [22 empty] | VV | 0
|  | Místnost 1.18/1.19 : 1,6*2,2 |  | 3.52 | [22 empty] | VV | 0
61 | 711212000RT1 | Izolace proti vodě nátěr podkladní pod hydroizolační stěrky, Hmota nátěrová typ: penetrace | m2 | 18.19 |  | 0 | 15.32 | 278.67 | 46.28 | 841.83 | 21 | 0 | 0.00021 | 0 | 0 | 0 | 800-711 | RTS 22/ II | RTS 22/ II | 0.095 | 1.73 |  | Práce |  |  |  | POL1_
|  | Dle výkresu D116 : | [24 empty] | VV | 0
|  | Místnost 1.02 : 1,5 |  | 1.5 | [22 empty] | VV | 0
|  | Místnost 1.15 : 9,85 |  | 9.85 | [22 empty] | VV | 0
|  | Místnost 1.17 : 3,68 |  | 3.68 | [22 empty] | VV | 0
|  | Místnost 1.18 : 1,76 |  | 1.76 | [22 empty] | VV | 0
|  | Místnost 1.19 : 1,4 |  | 1.4 | [22 empty] | VV | 0
62 | 711212002RT1 | Izolace proti vodě stěrka hydroizolační proti vlhkosti | m2 | 71.589 |  | 0 | 352.44 | 25230.83 | 204.56 | 14644.25 | 21 | 0 | 0.00368 | 0.26 | 0 | 0 | 800-711 | RTS 22/ II | RTS 22/ II | 0.385 | 27.56 |  | Práce |  |  |  | POL1_
|  | Dle výkresu D116 : | [24 empty] | VV | 0
|  | Pod dlažbu : | [24 empty] | VV | 0
|  | Místnost 1.02 : 1,5 |  | 1.5 | [22 empty] | VV | 0
|  | Místnost 1.15 : 9,85 |  | 9.85 | [22 empty] | VV | 0
|  | Místnost 1.17 : 3,68 |  | 3.68 | [22 empty] | VV | 0
|  | Místnost 1.18 : 1,76 |  | 1.76 | [22 empty] | VV | 0
|  | Místnost 1.19 : 1,4 |  | 1.4 | [22 empty] | VV | 0
|  | Pod obklad : | [24 empty] | VV | 0
|  | Dle výkresu D116 : | [24 empty] | VV | 0
|  | Místnost 1.02 : 0,97*2,05*2+1,935*2,05*2-0,7*2,0 |  | 10.5105 | [22 empty] | VV | 0
|  | Místnost 1.17 : (0,9+1,0+0,7)*2,05 |  | 5.33 | [22 empty] | VV | 0
|  | Mísntost 1.18 : (0,9+1,085+0,9)*2,05 |  | 5.9143 | [22 empty] | VV | 0
|  | Místnost 1.19 : (0,45+0,885+0,75)*2,05 |  | 4.2743 | [22 empty] | VV | 0
|  | Dle výkresu D117 : | [24 empty] | VV | 0
|  | Místnost 2.05 : 1,2*2,05*2+2,2*2,05*2-0,7*2,0 |  | 12.54 | [22 empty] | VV | 0
|  | Místnost 2.06 : 1,2*2,05*2+1,3*2,05*2-0,7*2,0*2 |  | 7.45 | [22 empty] | VV | 0
|  | Místnost 2.07 : 3,6*2,05 |  | 7.38 | [22 empty] | VV | 0
63 | 711212601RT1 | Izolace proti vodě doplňky těsnicí pás š.120 mm do spoje podlaha-stěna, Páska těsnicí | m | 46.61 |  | 0 | 124.06 | 5782.44 | 58.44 | 2723.89 | 21 | 0 | 0.00032 | 0.01 | 0 | 0 | 800-711 | RTS 22/ II | RTS 22/ II | 0.11 | 5.13 |  | Práce |  |  |  | POL1_
|  | spoj podlaha stěna : | [24 empty] | VV | 0
|  | Dle výkresu D116 : | [24 empty] | VV | 0
|  | Místnost 1.02 : 2,05*2+0,97*2-0,7 |  | 5.34 | [22 empty] | VV | 0
|  | Místnost 1.15 : 3,6*2+4,615*2-0,9 |  | 15.53 | [22 empty] | VV | 0
|  | Místnost 1.17 : 1,75*2+2,3*2+0,6*2+0,1-0,9-0,7 |  | 7.8 | [22 empty] | VV | 0
|  | Mísntost 1.18 : 1,6*2+1,085*2-0,7*2 |  | 3.97 | [22 empty] | VV | 0
|  | Místnost 1.19 : 1,6*2+0,885*2-0,7 |  | 4.27 | [22 empty] | VV | 0
|  | Dle výkresu D117 : | [24 empty] | VV | 0
|  | Místnost 2.05 : 1,2*2+2,2*2-0,7 |  | 6.1 | [22 empty] | VV | 0
|  | Místnost 2.06 : 1,2*2+1,3*2-0,7*2 |  | 3.6 | [22 empty] | VV | 0
64 | 711212611RT1 | Izolace proti vodě doplňky těsnicí pás šířky 120 mm do svislých koutů, Páska těsnicí | m | 36.9 |  | 0 | 124.12 | 4580.03 | 74.38 | 2744.62 | 21 | 0 | 0.00032 | 0.01 | 0 | 0 | 800-711 | RTS 22/ II | RTS 22/ II | 0.14 | 5.17 |  | Práce |  |  |  | POL1_
|  | Do rohů k obkladům : | [24 empty] | VV | 0
|  | Dle výkresu D116 : | [24 empty] | VV | 0
|  | Místnost 1.02 : 2,05*6 |  | 12.3 | [22 empty] | VV | 0
|  | Místnost 1.17 : 2,05*2 |  | 4.1 | [22 empty] | VV | 0
|  | Mísntost 1.18 : 2,05*2 |  | 4.1 | [22 empty] | VV | 0
|  | Místnost 1.19 : 2,05*2 |  | 4.1 | [22 empty] | VV | 0
|  | Dle výkresu D117 : | [24 empty] | VV | 0
|  | Místnost 2.05 : 2,05*3 |  | 6.15 | [22 empty] | VV | 0
|  | Místnost 2.06 : 2,05*3 |  | 6.15 | [22 empty] | VV | 0
65 | 711212621RT1 | Izolace proti vodě doplňky těsnění prostupů těsnicí manžetou, Prostup potrubní | kus | 2 |  | 0 | 509.18 | 1018.36 | 47.82 | 95.64 | 21 | 0 | 0.00054 | 0 | 0 | 0 | 800-711 | RTS 22/ II | RTS 22/ II | 0.09 | 0.18 |  | Práce |  |  |  | POL1_
|  | Vpusť : 2 |  | 2 | [22 empty] | VV | 0
66 | 62852251R | pás izolační z modifikovaného asfaltu natavitelný; nosná vložka polyesterové rouno; horní strana jemný minerální posyp; spodní strana PE fólie; tl. 4,0 mm | m2 | 41.1037 |  | 0 | 229.5 | 9433.31 | 0 | 0 | 21 | 0 | 0.0046 | 0.19 | 0 | 0 | SPCM | RTS 22/ II | RTS 22/ II | 0 | 0 |  | Specifikace |  |  |  | POL3_
|  | Dle výkresu D116 : | [24 empty] | VV | 0
|  | Místnost 1.01/1.02 : 2,4*2,715+0,3*1,0 |  | 6.816 | [22 empty] | VV | 0
|  | Místnost 1.15/1.16 : 5,8*4,615-0,5*1,45-1,43*0,3-0,685*0,3 |  | 25.4075 | [22 empty] | VV | 0
|  | Místnost 1.18/1.19 : 1,6*2,2 |  | 3.52 | [22 empty] | VV | 0
|  | Ztratné 15% : 35,735*15/100 |  | 5.3602 | [22 empty] | VV | 0
67 | 998711102R00 | Přesun hmot pro izolace proti vodě svisle do 12 m | t | 0.4988 |  | 0 | 0 | 0 | 1275 | 635.97 | 21 | 0 | 0 | 0 | 0 | 0 | 800-711 | RTS 22/ II | RTS 22/ II | 1.598 | 0.8 |  | Přesun hmot |  |  |  | POL7_
|  | 50 m vodorovně měřeno od těžiště půdorysné plochy skládky do těžiště půdorysné plochy objektu | [24 empty] | SPI
Díl: | 713 | Izolace tepelné |  |  |  | 0 |  | 271696.57 |  | 28608.13 |  | 0 |  | 1.13 |  | 0 |  |  |  |  | 53.41 | [5 empty] | DIL
68 | 713161702R00 | Položení tepelně izolačních desek na krokve shora se slepením přesahů nakašírované fólie | m2 | 256.705 |  | 0 | 0 | 0 | 106.5 | 27339.08 | 21 | 0 | 0 | 0 | 0 | 0 | 800-713 | RTS 22/ II | RTS 22/ II | 0.2 | 51.34 |  | Práce |  |  |  | POL1_
|  | bez přikotvení | [24 empty] | SPI
|  | Plocha střechy : 17,23*7,85*2 |  | 270.511 | [22 empty] | VV | 0
|  | Odpočet oken : -(1,18*0,78*15) |  | -13.806 | [22 empty] | VV | 0
69 | 28376503R | deska izolační střešní; PIR; polodrážka; tl. 140,0 mm; kašírování Al fólie; součinitel tepelné vodivosti 0,023 W/mK; R = 6,090 m2K/W; obj. hmotnost 30,00 kg/m3 | m2 | 269.5403 |  | 0 | 1008 | 271696.57 | 0 | 0 | 21 | 0 | 0.0042 | 1.13 | 0 | 0 | SPCM | RTS 22/ II | RTS 22/ II | 0 | 0 |  | Specifikace |  |  |  | POL3_
|  | Plocha střechy : 17,23*7,85*2 |  | 270.511 | [22 empty] | VV | 0
|  | Odpočet oken : -(1,18*0,78*15) |  | -13.806 | [22 empty] | VV | 0
|  | Ztratné 5% : 256,705*5/100 |  | 12.8353 | [22 empty] | VV | 0
70 | 998713102R00 | Přesun hmot pro izolace tepelné v objektech výšky do 12 m | t | 1.1321 |  | 0 | 0 | 0 | 1121 | 1269.05 | 21 | 0 | 0 | 0 | 0 | 0 | 800-713 | RTS 22/ II | RTS 22/ II | 1.831 | 2.07 |  | Přesun hmot |  |  |  | POL7_
|  | 50 m vodorovně | [24 empty] | SPI
Díl: | 725 | Zařizovací předměty |  |  |  | 0 |  | 8052.76 |  | 2120.78 |  | 0 |  | 0.05 |  | 0.04 |  |  |  |  | 3.73 | [5 empty] | DIL
71 | 725110811R00 | Demontáž klozetů splachovacích | soubor | 1 |  | 0 | 0 | 0 | 248 | 248 | 21 | 0 | 0 | 0 | 0.01933 | 0.02 | 800-721 | RTS 22/ II | RTS 22/ II | 0.59 | 0.59 |  | Práce |  |  |  | POL1_
72 | 725013138RT1 | Klozetové mísy kombinované, bilé, hluboké splachování, svislý odpad, včetně sedátka, šířka 360 mm, hloubka 650 mm, výška 430 mm | soubor | 1 |  | 0 | 6426.91 | 6426.91 | 863.09 | 863.09 | 21 | 0 | 0.02872 | 0.03 | 0 | 0 | 800-721 | RTS 22/ II | RTS 22/ II | 1.5 | 1.5 |  | Práce |  |  |  | POL1_
|  | 1 |  | 1 | [22 empty] | VV | 0
73 | 725017130R00 | Umyvadlo na šrouby, bílé, šířka 500 mm, hloubka 410 mm | soubor | 1 |  | 0 | 1625.85 | 1625.85 | 684.15 | 684.15 | 21 | 0 | 0.01601 | 0.02 | 0 | 0 | 800-721 | RTS 22/ II | RTS 22/ II | 1.189 | 1.19 |  | Práce |  |  |  | POL1_
|  | 1 |  | 1 | [22 empty] | VV | 0
74 | 7252108R01 | Demontáž umyvadel včetně baterie a sifonu, včetně odvozu a likvidace | soubor | 1 |  | 0 | 0 | 0 | 289 | 289 | 21 | 0 | 0 | 0 | 0.01946 | 0.02 |  | Vlastní | Indiv | 0.382 | 0.38 |  | Práce |  |  |  | POL1_
75 | 998725101R00 | Přesun hmot pro zařizovací předměty v objektech výšky do 6 m | t | 0.04473 |  | 0 | 0 | 0 | 817 | 36.54 | 21 | 0 | 0 | 0 | 0 | 0 | 800-721 | RTS 22/ II | RTS 22/ II | 1.517 | 0.07 |  | Přesun hmot |  |  |  | POL7_
|  | vodorovně do 50 m | [24 empty] | SPI
Díl: | 762 | Konstrukce tesařské |  |  |  | 0 |  | 32028.57 |  | 139902.63 |  | 0 |  | 1.15 |  | 0 |  |  |  |  | 69.91 | [5 empty] | DIL
76 | 762342203RT2 | Montáž laťování střech o sklonu do 60° při vzdálenost latí přes 220 do 360 mm, včetně dodávky latí 30/50 mm | m2 | 270.511 |  | 0 | 51.9 | 14039.52 | 89.1 | 24102.53 | 21 | 0 | 0.00275 | 0.74 | 0 | 0 | 800-762 | RTS 22/ II | RTS 22/ II | 0.156 | 42.2 |  | Práce |  |  |  | POL1_
|  | Plocha střechy : 17,23*7,85*2 |  | 270.511 | [22 empty] | VV | 0
77 | 76234225R01 | Montáž kontralatí přes izolaci z tuhé pěny 140 mm, včetně dodávky latě 50 x 30 mm | m2 | 270.511 |  | 0 | 0 | 0 | 410.5 | 111044.77 | 21 | 0 | 0.0015 | 0.41 | 0 | 0 |  | Vlastní | RTS 22/ II | 0.09 | 24.35 |  | Práce |  |  |  | POL1_
|  | Plocha střechy : 17,23*7,85*2 |  | 270.511 | [22 empty] | VV | 0
78 | 76234225R02 | Úprava otvoru pro montáž nového střešního okna, včetně dodávky potřebného materiálu | ks | 15 |  | 0 | 1199.27 | 17989.05 | 185.73 | 2785.95 | 21 | 0 | 0 | 0 | 0 | 0 |  | Vlastní | Indiv | 0.09 | 1.35 |  | Práce |  |  |  | POL1_
|  | T/6 : 15 |  | 15 | [22 empty] | VV | 0
79 | 998762102R00 | Přesun hmot pro konstrukce tesařské v objektech výšky do 12 m | t | 1.1497 |  | 0 | 0 | 0 | 1713 | 1969.38 | 21 | 0 | 0 | 0 | 0 | 0 | 800-762 | RTS 22/ II | RTS 22/ II | 1.751 | 2.01 |  | Přesun hmot |  |  |  | POL7_
|  | 50 m vodorovně | [24 empty] | SPI
Díl: | 764 | Konstrukce klempířské |  |  |  | 0 |  | 55362.31 |  | 24060.74 |  | 0 |  | 0.3 |  | 0 |  |  |  |  | 37.14 | [5 empty] | DIL
80 | 764812220R00 | Oplechování okapů střech z tvrdé krytiny, z lakovaného pozinkovaného plechu, rš 330 mm, dodávka a montáž | m | 34.6 |  | 0 | 177.92 | 6156.03 | 144.58 | 5002.47 | 21 | 0 | 0.00163 | 0.06 | 0 | 0 | 800-764 | RTS 22/ II | RTS 22/ II | 0.25569 | 8.85 |  | Práce |  |  |  | POL1_
|  | včetně zhotovení rohů, spojů a dilatací | [24 empty] | SPI
|  | K/6 : 34,6 |  | 34.6 | [22 empty] | VV | 0
81 | 764819212R00 | Odpadní trouby kruhové, průměr 100 mm, z lakovaného pozinkovaného plechu, , dodávka a montáž | m | 8.4 |  | 0 | 484.91 | 4073.24 | 125.09 | 1050.76 | 21 | 0 | 0.00317 | 0.03 | 0 | 0 | 800-764 | RTS 22/ II | RTS 22/ II | 0.219 | 1.84 |  | Práce |  |  |  | POL1_
|  | K/3 : 8,4 |  | 8.4 | [22 empty] | VV | 0
82 | 764815212R00 | Žlaby podokapní půlkruhové, z lakovaného pozinkovaného plechu, rš 330 mm, dodávka a montáž | m | 34.6 |  | 0 | 447.49 | 15483.15 | 148.51 | 5138.45 | 21 | 0 | 0.0024 | 0.08 | 0 | 0 | 800-764 | RTS 22/ II | RTS 22/ II | 0.26 | 9 |  | Práce |  |  |  | POL1_
|  | včetně háků, čel, rohů, rovných hrdel a dilatací | [24 empty] | SPI
|  | K/1 : 34,6 |  | 34.6 | [22 empty] | VV | 0
83 | 764815810R00 | Ostatní prvky ke žlabům a odpadním troubám kotlík žlabový oválného tvaru o rozměru 310/100 mm, z lakovaného pozinkovaného plechu, , dodávka a montáž | kus | 2 |  | 0 | 341.81 | 683.62 | 234.19 | 468.38 | 21 | 0 | 0.0004 | 0 | 0 | 0 | 800-764 | RTS 22/ II | RTS 22/ II | 0.41 | 0.82 |  | Práce |  |  |  | POL1_
|  | 2 |  | 2 | [22 empty] | VV | 0
84 | 76481453R01 | Oplechování komína z lakovaného Pz plechu, rozměr komínu | kus | 1 |  | 0 | 1503.24 | 1503.24 | 981.76 | 981.76 | 21 | 0 | 0.00153 | 0 | 0 | 0 |  | Vlastní | Indiv | 0.24 | 0.24 |  | Práce |  |  |  | POL1_
|  | K/4 : 1 |  | 1 | [22 empty] | VV | 0
85 | 76481453R02 | Ukončovací střešní lišta z lakovaného Pz plechu, rš 395 mm | m | 31.4 |  | 0 | 293.39 | 9212.45 | 191.61 | 6016.55 | 21 | 0 | 0.00153 | 0.05 | 0 | 0 |  | Vlastní | Indiv | 0.24 | 7.54 |  | Práce |  |  |  | POL1_
|  | K/2 : 31,4 |  | 31.4 | [22 empty] | VV | 0
86 | 76481614R02 | , lakovaný Pz plech, rš 405 mm, lepení Enkolitem | m | 24.7 |  | 0 | 738.89 | 18250.58 | 192.11 | 4745.12 | 21 | 0 | 0.00336 | 0.08 | 0 | 0 |  | Vlastní | Indiv | 0.3 | 7.41 |  | Práce |  |  |  | POL1_
|  | K/5 : 1,8*4 |  | 7.2 | [22 empty] | VV | 0
|  | 1,5*1 |  | 1.5 | [22 empty] | VV | 0
|  | 1,0*1 |  | 1 | [22 empty] | VV | 0
|  | 1,2*2 |  | 2.4 | [22 empty] | VV | 0
|  | 3,6*2 |  | 7.2 | [22 empty] | VV | 0
|  | 4,8*1 |  | 4.8 | [22 empty] | VV | 0
|  | 0,6*1 |  | 0.6 | [22 empty] | VV | 0
87 | 998764102R00 | Přesun hmot pro konstrukce klempířské v objektech výšky do 12 m | t | 0.29943 |  | 0 | 0 | 0 | 2195 | 657.25 | 21 | 0 | 0 | 0 | 0 | 0 | 800-764 | RTS 22/ II | RTS 22/ II | 4.82 | 1.44 |  | Přesun hmot |  |  |  | POL7_
|  | 50 m vodorovně | [24 empty] | SPI
Díl: | 765 | Krytiny tvrdé |  |  |  | 0 |  | 342432.81 |  | 174797.95 |  | 0 |  | 12.49 |  | 0 |  |  |  |  | 256.52 | [5 empty] | DIL
88 | 765313111RS2 | Krytina pálená střech jednoduchých z tašek drážkových, uložení na sucho, povrchová úprava engoba, | m2 | 256.705 |  | 0 | 815.41 | 209319.82 | 224.59 | 57653.38 | 21 | 0 | 0.04312 | 11.07 | 0 | 0 | 800-765 | RTS 22/ II | RTS 22/ II | 0.373 | 95.75 |  | Práce |  |  |  | POL1_
|  | Plocha střechy : 17,23*7,85*2 |  | 270.511 | [22 empty] | VV | 0
|  | Odpočet oken : -(1,18*0,78*15) |  | -13.806 | [22 empty] | VV | 0
89 | 765313168R00 | Krytina pálená doplňky ke krytině drážkové, střešní lávka rošt 80 x 25 cm, | kus | 1 |  | 0 | 2623.41 | 2623.41 | 621.59 | 621.59 | 21 | 0 | 0.0062 | 0.01 | 0 | 0 | 800-765 | RTS 22/ II | RTS 22/ II | 1 | 1 |  | Práce |  |  |  | POL1_
|  | Střešní lávka ke komínu : 1 |  | 1 | [22 empty] | VV | 0
90 | 765313175R00 | Krytina pálená doplňky ke krytině drážkové, hák protisněhový, | kus | 385.0575 |  | 0 | 47.02 | 18105.4 | 31.08 | 11967.59 | 21 | 0 | 0.0029 | 1.12 | 0 | 0 | 800-765 | RTS 22/ II | RTS 22/ II | 0.05 | 19.25 |  | Práce |  |  |  | POL1_
|  | Plocha střechy*1,5ks na m2 : 256,705*1,5 |  | 385.0575 | [22 empty] | VV | 0
91 | 765313181R00 | Krytina pálená doplňky ke krytině drážkové, přiřezání a uchycení tašek rovné, | m | 33.4 |  | 0 | 14.21 | 474.61 | 199.29 | 6656.29 | 21 | 0 | 1e-05 | 0 | 0 | 0 | 800-765 | RTS 22/ II | RTS 22/ II | 0.32 | 10.69 |  | Práce |  |  |  | POL1_
|  | štíty : 7,85*2 |  | 15.7 | [22 empty] | VV | 0
|  | Kolem oken : 1,18*15 |  | 17.7 | [22 empty] | VV | 0
92 | 765313184RS2 | Krytina pálená doplňky ke krytině drážkové, taška prostupová s nástavcem pro odvětrání, povrchová úprava engoba | kus | 3 |  | 0 | 5445.82 | 16337.46 | 149.18 | 447.54 | 21 | 0 | 0.00385 | 0.01 | 0 | 0 | 800-765 | RTS 22/ II | RTS 22/ II | 0.24 | 0.72 |  | Práce |  |  |  | POL1_
|  | 3 |  | 3 | [22 empty] | VV | 0
93 | 765313185RS2 | Krytina pálená doplňky ke krytině drážkové, taška prostupová s nástavcem pro anténu, povrchová úprava engoba | kus | 2 |  | 0 | 3580.82 | 7161.64 | 149.18 | 298.36 | 21 | 0 | 0.00385 | 0.01 | 0 | 0 | 800-765 | RTS 22/ II | RTS 22/ II | 0.24 | 0.48 |  | Práce |  |  |  | POL1_
|  | 2 |  | 2 | [22 empty] | VV | 0
94 | 765313186R00 | Krytina pálená doplňky ke krytině drážkové, mřížka větrací 100 cm univerzální, | m | 34.46 |  | 0 | 111.74 | 3850.56 | 38.26 | 1318.44 | 21 | 0 | 0.00051 | 0.02 | 0 | 0 | 800-765 | RTS 22/ II | RTS 22/ II | 0.067 | 2.31 |  | Práce |  |  |  | POL1_
|  | pod okap : 17,23*2 |  | 34.46 | [22 empty] | VV | 0
95 | 765313188R00 | Krytina pálená doplňky ke krytině drážkové, větrací pás okapní 500/10 cm plastový, | m | 36.183 |  | 0 | 32.68 | 1182.46 | 57.12 | 2066.77 | 21 | 0 | 0.00024 | 0.01 | 0 | 0 | 800-765 | RTS 22/ II | RTS 22/ II | 0.1 | 3.62 |  | Práce |  |  |  | POL1_
|  | pod okap : 17,23*2 |  | 34.46 | [22 empty] | VV | 0
|  | Ztratné 5% : 34,46*5/100 |  | 1.723 | [22 empty] | VV | 0
96 | 765313192R00 | Krytina pálená doplňky ke krytině drážkové, příplatek za sklon pro krytinu od 45°do 60°, | m2 | 256.705 |  | 0 | 1.22 | 313.18 | 45.58 | 11700.61 | 21 | 0 | 2e-05 | 0.01 | 0 | 0 | 800-765 | RTS 22/ II | RTS 22/ II | 0.074 | 19 |  | Práce |  |  |  | POL1_
|  | Plocha střechy : 17,23*7,85*2 |  | 270.511 | [22 empty] | VV | 0
|  | Odpočet oken : -(1,18*0,78*15) |  | -13.806 | [22 empty] | VV | 0
97 | 765313134RS2 | Krytina pálená Hřeben ke krytině drážkové, z hřebenáčů engobovaných, s větracím pásem z hliníku | m | 17.23 |  | 0 | 1321.85 | 22775.48 | 200.15 | 3448.58 | 21 | 0 | 0.00905 | 0.16 | 0 | 0 | 800-765 | RTS 22/ II | RTS 22/ II | 0.33 | 5.69 |  | Práce |  |  |  | POL1_
|  | Hřeben : 17,23 |  | 17.23 | [22 empty] | VV | 0
98 | 765799313R00 | Montáž ostatních konstrukcí na střeše montáž fólie na bednění přibitím, přelepení spojů | m2 | 270.511 |  | 0 | 7.87 | 2128.92 | 74.63 | 20188.24 | 21 | 0 | 3e-05 | 0.01 | 0 | 0 | 800-765 | RTS 22/ II | RTS 22/ II | 0.12 | 32.46 |  | Práce |  |  |  | POL1_
|  | Plocha střechy : 17,23*7,85*2 |  | 270.511 | [22 empty] | VV | 0
99 | 765799315R00 | Montáž ostatních konstrukcí na střeše příplatek za sklon od 30° do 45° pro montáž fólie na bednění | m2 | 270.511 |  | 0 | 0 | 0 | 9.4 | 2542.8 | 21 | 0 | 0 | 0 | 0 | 0 | 800-765 | RTS 22/ II | RTS 22/ II | 0.015 | 4.06 |  | Práce |  |  |  | POL1_
|  | Plocha střechy : 17,23*7,85*2 |  | 270.511 | [22 empty] | VV | 0
100 | 76579931R01 | Montáž fólie na PIR desky, přelepení spojů, podstřešní difúzní fólie Jutafol DTB 150 speciál | m2 | 270.511 |  | 0 | 0 | 0 | 148.5 | 40170.88 | 21 | 0 | 0.00021 | 0.06 | 0 | 0 |  | Vlastní | RTS 22/ II | 0.12 | 32.46 |  | Práce |  |  |  | POL1_
|  | Plocha střechy : 17,23*7,85*2 |  | 270.511 | [22 empty] | VV | 0
101 | MR001 | Samolepící asfaltový pás z SBS modifikovaného asfaltu | m2 | 270.511 |  | 0 | 215 | 58159.87 | 0 | 0 | 21 | 0 | 0 | 0 | 0 | 0 |  | Vlastní | Indiv | 0 | 0 |  | Specifikace |  |  |  | POL3_
|  | Tloušťka 2,2 mm | [24 empty] | POP
|  | Faktor difuzního odporu 280000 | [24 empty] | POP
|  | Typ asfaltu Modifikovaný | [24 empty] | POP
|  | výztužná vložka hliníková fólie s nakašírovanou polyesterovou rohoží | [24 empty] | POP
|  | ohebnost za nízkých teplot -20°C | [24 empty] | POP
|  | balení 7,5m2 | [24 empty] | POP
|  | šířka 1m | [24 empty] | POP
|  | délka 7,5m | [24 empty] | POP
|  | plošná hmotnost 2,3 kg/m2 | [24 empty] | POP
|  | aplikace samolepící | [24 empty] | POP
|  | Samolepící píás na bednění : 17,23*7,85*2 |  | 270.511 | [22 empty] | VV | 0
102 | 998765102R00 | Přesun hmot pro krytiny tvrdé v objektech výšky do 12 m | t | 12.4638 |  | 0 | 0 | 0 | 1261 | 15716.88 | 21 | 0 | 0 | 0 | 0 | 0 | 800-765 | RTS 22/ II | RTS 22/ II | 2.329 | 29.03 |  | Přesun hmot |  |  |  | POL7_
|  | 50 m vodorovně | [24 empty] | SPI
Díl: | 766 | Konstrukce truhlářské |  |  |  | 0 |  | 516554.86 |  | 73740.35 |  | 0 |  | 1.16 |  | 0 |  |  |  |  | 140.1 | [5 empty] | DIL
103 | 766624042R00 | Montáž střešních oken rozměru 78/98 - 118 cm | kus | 15 |  | 0 | 8.09 | 121.35 | 1872.91 | 28093.65 | 21 | 0 | 0.00028 | 0 | 0 | 0 | 800-766 | RTS 22/ II | RTS 22/ II | 3.528 | 52.92 |  | Práce |  |  |  | POL1_
|  | T/6 : 15 |  | 15 | [22 empty] | VV | 0
104 | 766624047R00 | Montáž střešních oken zateplovací sady | kus | 15 |  | 0 | 8.09 | 121.35 | 385.41 | 5781.15 | 21 | 0 | 0.00028 | 0 | 0 | 0 | 800-766 | RTS 22/ II | RTS 22/ II | 0.728 | 10.92 |  | Práce |  |  |  | POL1_
|  | T/6 : 15 |  | 15 | [22 empty] | VV | 0
105 | 766624064R00 | Montáž střešních oken zastiňujících rolet | kus | 15 |  | 0 | 8.09 | 121.35 | 384.41 | 5766.15 | 21 | 0 | 0.00028 | 0 | 0 | 0 | 800-766 | RTS 22/ II | RTS 22/ II | 0.726 | 10.89 |  | Práce |  |  |  | POL1_
|  | T6 : 15 |  | 15 | [22 empty] | VV | 0
106 | 766661112R00 | Montáž dveřních křídel kompletizovaných otevíravých , , do ocelové nebo fošnové zárubně, jednokřídlových, šířky do 800 mm | kus | 18 |  | 0 | 0 | 0 | 707 | 12726 | 21 | 0 | 0 | 0 | 0 | 0 | 800-766 | RTS 22/ II | RTS 22/ II | 1.45 | 26.1 |  | Práce |  |  |  | POL1_
|  | T/1 : 5+1 |  | 6 | [22 empty] | VV | 0
|  | T/2 : 4+5 |  | 9 | [22 empty] | VV | 0
|  | T/3 : 1+1 |  | 2 | [22 empty] | VV | 0
|  | T/4 : 1 |  | 1 | [22 empty] | VV | 0
107 | 766661532R00 | Montáž dveřních křídel kompletizovaných otevíravých , z tvrdého dřeva nebo modřínu s polodrážkou, do ocelové nebo fošnové zárubně, dvoukřídlových, šířky do 1450 mm | kus | 1 |  | 0 | 0 | 0 | 1122 | 1122 | 21 | 0 | 0 | 0 | 0 | 0 | 800-766 | RTS 22/ II | RTS 22/ II | 2.16 | 2.16 |  | Práce |  |  |  | POL1_
|  | T/5 : 1 |  | 1 | [22 empty] | VV | 0
108 | 766670021R00 | Montáž kliky a štítku | kus | 19 |  | 0 | 0 | 0 | 412 | 7828 | 21 | 0 | 0 | 0 | 0 | 0 | 800-766 | RTS 22/ II | RTS 22/ II | 0.775 | 14.73 |  | Práce |  |  |  | POL1_
|  | T/1 : 5+1 |  | 6 | [22 empty] | VV | 0
|  | T/2 : 4+5 |  | 9 | [22 empty] | VV | 0
|  | T/3 : 1+1 |  | 2 | [22 empty] | VV | 0
|  | T/4 : 1 |  | 1 | [22 empty] | VV | 0
|  | T/5 : 1 |  | 1 | [22 empty] | VV | 0
109 | 766695212R00 | Ostatní montáž prahů dveří jednokřídlých, šířky do 100 mm | kus | 18 |  | 0 | 4.94 | 88.92 | 127.06 | 2287.08 | 21 | 0 | 1e-05 | 0 | 0 | 0 | 800-766 | RTS 22/ II | RTS 22/ II | 0.26 | 4.68 |  | Práce |  |  |  | POL1_
|  | T/1 : 5+1 |  | 6 | [22 empty] | VV | 0
|  | T/2 : 4+5 |  | 9 | [22 empty] | VV | 0
|  | T/3 : 1+1 |  | 2 | [22 empty] | VV | 0
|  | T/4 : 1 |  | 1 | [22 empty] | VV | 0
110 | 766695232R00 | Ostatní montáž prahů dveří dvoukřídlých, šířky do 100 mm | kus | 1 |  | 0 | 9.89 | 9.89 | 170.61 | 170.61 | 21 | 0 | 2e-05 | 0 | 0 | 0 | 800-766 | RTS 22/ II | RTS 22/ II | 0.35 | 0.35 |  | Práce |  |  |  | POL1_
|  | T/5 : 1 |  | 1 | [22 empty] | VV | 0
111 | 76667002R01 | Montáž zámku a vložky | kus | 19 |  | 0 | 0 | 0 | 465 | 8835 | 21 | 0 | 0 | 0 | 0 | 0 |  | Vlastní | Indiv | 0.775 | 14.73 |  | Práce |  |  |  | POL1_
|  | T/5 : 1 |  | 1 | [22 empty] | VV | 0
|  | T/1 : 5+1 |  | 6 | [22 empty] | VV | 0
|  | T/2 : 4+5 |  | 9 | [22 empty] | VV | 0
|  | T/3 : 1+1 |  | 2 | [22 empty] | VV | 0
|  | T/4 : 1 |  | 1 | [22 empty] | VV | 0
112 | 54914624R | kování interiérové kliky s kruhovými štíty pro klíč; povrch - kliky pochromované; povrch - štíty leštěná nerez | kus | 19 |  | 0 | 890 | 16910 | 0 | 0 | 21 | 0 | 0.0008 | 0.02 | 0 | 0 | SPCM | RTS 22/ II | RTS 22/ II | 0 | 0 |  | Specifikace |  |  |  | POL3_
|  | T/1 : 5+1 |  | 6 | [22 empty] | VV | 0
|  | T/2 : 4+5 |  | 9 | [22 empty] | VV | 0
|  | T/3 : 1+1 |  | 2 | [22 empty] | VV | 0
|  | T/4 : 1 |  | 1 | [22 empty] | VV | 0
|  | T/5 : 1 |  | 1 | [22 empty] | VV | 0
113 | 54926043R | zámek zadlabací; vložkový; s převodem; dvouzápadový; levý; hl = 80 mm; h = 170 mm; rozteč 90 mm | kus | 7 |  | 0 | 211.5 | 1480.5 | 0 | 0 | 21 | 0 | 0.00045 | 0 | 0 | 0 | SPCM | RTS 22/ II | RTS 22/ II | 0 | 0 |  | Specifikace |  |  |  | POL3_
|  | T/1 : 1 |  | 1 | [22 empty] | VV | 0
|  | T/2 : 5 |  | 5 | [22 empty] | VV | 0
|  | T/3 : 1 |  | 1 | [22 empty] | VV | 0
114 | 54926044R | zámek zadlabací; vložkový; s převodem; dvouzápadový; pravý; hl = 80 mm; h = 170 mm; rozteč 90 mm | kus | 12 |  | 0 | 211.5 | 2538 | 0 | 0 | 21 | 0 | 0.00045 | 0.01 | 0 | 0 | SPCM | RTS 22/ II | RTS 22/ II | 0 | 0 |  | Specifikace |  |  |  | POL3_
|  | T/1 : 5 |  | 5 | [22 empty] | VV | 0
|  | T/2 : 4 |  | 4 | [22 empty] | VV | 0
|  | T/3 : 1 |  | 1 | [22 empty] | VV | 0
|  | T/4 : 1 |  | 1 | [22 empty] | VV | 0
|  | T/5 : 1 |  | 1 | [22 empty] | VV | 0
115 | 54964011R | Vložka cylindrická oboustranná; materiál: mosaz; povrchová úprava: leštěná mosaz; délka = 29,0 mm; délka 2 = 40,0 mm; RC 3; životnost: 6; požární odolnost: A; odolnost proti korozi a teplotě: 0; bezpečnost související s klíčem: 4; odolnost proti napadení: A | kus | 19 |  | 0 | 708 | 13452 | 0 | 0 | 21 | 0 | 0.0001 | 0 | 0 | 0 | SPCM | RTS 22/ II | RTS 22/ II | 0 | 0 |  | Specifikace |  |  |  | POL3_
|  | T/1 : 5+1 |  | 6 | [22 empty] | VV | 0
|  | T/2 : 4+5 |  | 9 | [22 empty] | VV | 0
|  | T/3 : 1+1 |  | 2 | [22 empty] | VV | 0
|  | T/4 : 1 |  | 1 | [22 empty] | VV | 0
|  | T/5 : 1 |  | 1 | [22 empty] | VV | 0
116 | 6114025056R | okno střešní š = 780 mm; h = 1 180,0 mm; kyvné; křídlo a rám dřevo; oplechování lak. hliník; ovládání ruční; Uokna 1,00 W/m2K; ventilační klapka; barva transparentní | kus | 15 |  | 0 | 16020 | 240300 | 0 | 0 | 21 | 0 | 0.0412 | 0.62 | 0 | 0 | SPCM | RTS 22/ II | RTS 22/ II | 0 | 0 |  | Specifikace |  |  |  | POL3_
|  | T/6 : 15 |  | 15 | [22 empty] | VV | 0
117 | 61140283.AR | lemování pro střešní okno lakovaný hliník; střešní krytina profilová; max. výška profilu 120 mm; š. okna 780 mm; h okna 1 180 mm; sklon střechy 15 až 90 °; manžeta šedá | kus | 15 |  | 0 | 2775 | 41625 | 0 | 0 | 21 | 0 | 0.00441 | 0.07 | 0 | 0 | SPCM | RTS 22/ II | RTS 22/ II | 0 | 0 |  | Specifikace |  |  |  | POL3_
|  | T/6 : 15 |  | 15 | [22 empty] | VV | 0
118 | 611402R001 | Vnitřní zastiňovací rolet pro střešní okno 78/118 | kus | 15 |  | 0 | 3190 | 47850 | 0 | 0 | 21 | 0 | 0 | 0 | 0 | 0 |  | Vlastní | Indiv | 0 | 0 |  | Specifikace |  |  |  | POL3_
|  | 15 |  | 15 | [22 empty] | VV | 0
119 | 61161801R | dveře vnitřní š = 600 mm; h = 1 970,0 mm; dýhované, hladké; otevíravé; počet křídel 1; plné; dub, buk, jasan, mahagon | kus | 6 |  | 0 | 5275 | 31650 | 0 | 0 | 21 | 0 | 0.016 | 0.1 | 0 | 0 | SPCM | RTS 22/ II | RTS 22/ II | 0 | 0 |  | Specifikace |  |  |  | POL3_
|  | T/1 : 5+1 |  | 6 | [22 empty] | VV | 0
120 | 61161803R | dveře vnitřní š = 800 mm; h = 1 970,0 mm; dýhované, hladké; otevíravé; počet křídel 1; plné; dub, buk, jasan, mahagon | kus | 2 |  | 0 | 5275 | 10550 | 0 | 0 | 21 | 0 | 0.02 | 0.04 | 0 | 0 | SPCM | RTS 22/ II | RTS 22/ II | 0 | 0 |  | Specifikace |  |  |  | POL3_
|  | T/3 : 1+1 |  | 2 | [22 empty] | VV | 0
121 | 611618103R | dveře vnitřní š = 800 mm; h = 1 970,0 mm; dýhované, hladké; otevíravé; počet křídel 1; prosklení 1/3; dub, buk, jasan, mahagon | kus | 9 |  | 0 | 6725 | 60525 | 0 | 0 | 21 | 0 | 0.024 | 0.22 | 0 | 0 | SPCM | RTS 22/ II | RTS 22/ II | 0 | 0 |  | Specifikace |  |  |  | POL3_
|  | T/2 : 4+5 |  | 9 | [22 empty] | VV | 0
122 | 611618R01 | Atypické Dveře vnitřní hladké plné ELEGANT 1kř. 60x135 | kus | 1 |  | 0 | 7855 | 7855 | 0 | 0 | 21 | 0 | 0.024 | 0.02 | 0 | 0 |  | Vlastní | Indiv | 0 | 0 |  | Specifikace |  |  |  | POL3_
|  | T/4 : 1 |  | 1 | [22 empty] | VV | 0
123 | 611618R02 | Dveře vnitřní hladké prosklené ELEGANT 2kř. 1 křídlo 80x197; 2 křídlo 65x197 | kus | 1 |  | 0 | 38950 | 38950 | 0 | 0 | 21 | 0 | 0.048 | 0.05 | 0 | 0 |  | Vlastní | Indiv | 0 | 0 |  | Specifikace |  |  |  | POL3_
|  | T5 : 1 |  | 1 | [22 empty] | VV | 0
124 | 61187114R | práh dub; š = 80 mm; l = 600,0 mm; tl = 20,0 mm | kus | 7 |  | 0 | 102 | 714 | 0 | 0 | 21 | 0 | 0.00064 | 0 | 0 | 0 | SPCM | RTS 22/ II | RTS 22/ II | 0 | 0 |  | Specifikace |  |  |  | POL3_
|  | T/1 : 5+1 |  | 6 | [22 empty] | VV | 0
|  | T/4 : 1 |  | 1 | [22 empty] | VV | 0
125 | 61187154R | práh dub; š = 80 mm; l = 800,0 mm; tl = 20,0 mm | kus | 11 |  | 0 | 130.5 | 1435.5 | 0 | 0 | 21 | 0 | 0.00086 | 0.01 | 0 | 0 | SPCM | RTS 22/ II | RTS 22/ II | 0 | 0 |  | Specifikace |  |  |  | POL3_
|  | T/2 : 4+5 |  | 9 | [22 empty] | VV | 0
|  | T/3 : 1+1 |  | 2 | [22 empty] | VV | 0
126 | 61187193R | práh dub; š = 80 mm; l = 1450,0 mm; tl = 20,0 mm | kus | 1 |  | 0 | 257 | 257 | 0 | 0 | 21 | 0 | 0.00155 | 0 | 0 | 0 | SPCM | RTS 22/ II | RTS 22/ II | 0 | 0 |  | Specifikace |  |  |  | POL3_
|  | T/5 : 1 |  | 1 | [22 empty] | VV | 0
127 | 998766101R00 | Přesun hmot pro konstrukce truhlářské v objektech výšky do 6 m | t | 1.1621 |  | 0 | 0 | 0 | 973 | 1130.71 | 21 | 0 | 0 | 0 | 0 | 0 | 800-766 | RTS 22/ II | RTS 22/ II | 2.255 | 2.62 |  | Přesun hmot |  |  |  | POL7_
|  | 50 m vodorovně | [24 empty] | SPI
Díl: | 767 | Konstrukce zámečnické |  |  |  | 0 |  | 0 |  | 213830.33 |  | 0 |  | 0.38 |  | 0 |  |  |  |  | 1.25 | [5 empty] | DIL
128 | 767R0001Z4 | D+M Vnější hliníkové dveře 1500x2750mm, prvek Z/4 viz výpis prvků | kpl | 2 |  | 0 | 0 | 0 | 85648 | 171296 | 21 | 0 | 0.138 | 0.28 | 0 | 0 |  | Vlastní | Indiv | 0 | 0 |  | Práce |  |  |  | POL1_
|  | Z/4 : 2 |  | 2 | [22 empty] | VV | 0
129 | 767R0002Z5 | D+M Skleněná stříška nad vchodem, prvek Z/5 viz výpis prvků | kpl | 1 |  | 0 | 0 | 0 | 41988 | 41988 | 21 | 0 | 0.1 | 0.1 | 0 | 0 |  | Vlastní | Indiv | 0 | 0 |  | Práce |  |  |  | POL1_
|  | Z/5 : 1 |  | 1 | [22 empty] | VV | 0
130 | 998767101R00 | Přesun hmot pro kovové stavební doplňk. konstrukce v objektech výšky do 6 m | t | 0.376 |  | 0 | 0 | 0 | 1453 | 546.33 | 21 | 0 | 0 | 0 | 0 | 0 | 800-767 | RTS 22/ II | RTS 22/ II | 3.327 | 1.25 |  | Přesun hmot |  |  |  | POL7_
|  | 50 m vodorovně | [24 empty] | SPI
Díl: | 771 | Podlahy z dlaždic a obklady |  |  |  | 0 |  | 76653.2 |  | 49277.92 |  | 0 |  | 1.96 |  | 0 |  |  |  |  | 92.82 | [5 empty] | DIL
131 | 771101101R00 | Příprava podkladu pod dlažby vysávání podkladů pod keramickou dlažbu průmyslovým vysavačem | m2 | 77.69 |  | 0 | 0 | 0 | 7.7 | 598.21 | 21 | 0 | 0 | 0 | 0 | 0 | 800-771 | RTS 22/ II | RTS 22/ II | 0.016 | 1.24 |  | Práce |  |  |  | POL1_
|  | Dle výkresu D116 : | [24 empty] | VV | 0
|  | Místnost 1.01 : 2,85 |  | 2.85 | [22 empty] | VV | 0
|  | Místnost 1.02 : 1,5 |  | 1.5 | [22 empty] | VV | 0
|  | Místnost 1.03 : 18,35 |  | 18.35 | [22 empty] | VV | 0
|  | Místnost 1.15 : 9,85 |  | 9.85 | [22 empty] | VV | 0
|  | Místnost 1.17 : 3,68 |  | 3.68 | [22 empty] | VV | 0
|  | Mísntost 1.18 : 1,76 |  | 1.76 | [22 empty] | VV | 0
|  | Místnost 1.19 : 1,4 |  | 1.4 | [22 empty] | VV | 0
|  | Dle výkresu D117 : | [24 empty] | VV | 0
|  | Místnost 2.04 : 2,8 |  | 2.8 | [22 empty] | VV | 0
|  | Místnost 2.05 : 2,65 |  | 2.65 | [22 empty] | VV | 0
|  | Místnost 2.06 : 1,55 |  | 1.55 | [22 empty] | VV | 0
|  | Místnost 2.07 : 7,55 |  | 7.55 | [22 empty] | VV | 0
|  | Místnost 2.09 : 23,75 |  | 23.75 | [22 empty] | VV | 0
132 | 771101210RT1 | Příprava podkladu pod dlažby penetrace podkladu pod dlažby | m2 | 77.69 |  | 0 | 29.34 | 2279.42 | 26.56 | 2063.45 | 21 | 0 | 0.00021 | 0.02 | 0 | 0 | 800-771 | RTS 22/ II | RTS 22/ II | 0.05 | 3.88 |  | Práce |  |  |  | POL1_
|  | Dle výkresu D116 : | [24 empty] | VV | 0
|  | Místnost 1.01 : 2,85 |  | 2.85 | [22 empty] | VV | 0
|  | Místnost 1.02 : 1,5 |  | 1.5 | [22 empty] | VV | 0
|  | Místnost 1.03 : 18,35 |  | 18.35 | [22 empty] | VV | 0
|  | Místnost 1.15 : 9,85 |  | 9.85 | [22 empty] | VV | 0
|  | Místnost 1.17 : 3,68 |  | 3.68 | [22 empty] | VV | 0
|  | Mísntost 1.18 : 1,76 |  | 1.76 | [22 empty] | VV | 0
|  | Místnost 1.19 : 1,4 |  | 1.4 | [22 empty] | VV | 0
|  | Dle výkresu D117 : | [24 empty] | VV | 0
|  | Místnost 2.04 : 2,8 |  | 2.8 | [22 empty] | VV | 0
|  | Místnost 2.05 : 2,65 |  | 2.65 | [22 empty] | VV | 0
|  | Místnost 2.06 : 1,55 |  | 1.55 | [22 empty] | VV | 0
|  | Místnost 2.07 : 7,55 |  | 7.55 | [22 empty] | VV | 0
|  | Místnost 2.09 : 23,75 |  | 23.75 | [22 empty] | VV | 0
133 | 771111122R00 | Doplňkové práce při kladení dlažeb montáž podlahových lišt přechodových | m | 10.85 |  | 0 | 0 | 0 | 79.7 | 864.75 | 21 | 0 | 0 | 0 | 0 | 0 | 800-771 | RTS 22/ II | RTS 22/ II | 0.15 | 1.63 |  | Práce |  |  |  | POL1_
|  | 1NP dlažba - PVC : 0,9+0,9+0,9 |  | 2.7 | [22 empty] | VV | 0
|  | 2NP dlažba - PVC : 0,9+0,9+1,35+0,9+0,9+0,9+0,7+1,6 |  | 8.15 | [22 empty] | VV | 0
134 | 771575109RU1 | Montáž podlah z dlaždic keramických 300 x 300 mm, režných nebo glazovaných, hladkých, kladených do flexibilního tmele | m2 | 77.69 |  | 0 | 261.41 | 20308.94 | 519.59 | 40366.95 | 21 | 0 | 0.00399 | 0.31 | 0 | 0 | 800-771 | RTS 22/ II | RTS 22/ II | 0.978 | 75.98 |  | Práce |  |  |  | POL1_
|  | Dle výkresu D116 : | [24 empty] | VV | 0
|  | Místnost 1.01 : 2,85 |  | 2.85 | [22 empty] | VV | 0
|  | Místnost 1.02 : 1,5 |  | 1.5 | [22 empty] | VV | 0
|  | Místnost 1.03 : 18,35 |  | 18.35 | [22 empty] | VV | 0
|  | Místnost 1.15 : 9,85 |  | 9.85 | [22 empty] | VV | 0
|  | Místnost 1.17 : 3,68 |  | 3.68 | [22 empty] | VV | 0
|  | Mísntost 1.18 : 1,76 |  | 1.76 | [22 empty] | VV | 0
|  | Místnost 1.19 : 1,4 |  | 1.4 | [22 empty] | VV | 0
|  | Dle výkresu D117 : | [24 empty] | VV | 0
|  | Místnost 2.04 : 2,8 |  | 2.8 | [22 empty] | VV | 0
|  | Místnost 2.05 : 2,65 |  | 2.65 | [22 empty] | VV | 0
|  | Místnost 2.06 : 1,55 |  | 1.55 | [22 empty] | VV | 0
|  | Místnost 2.07 : 7,55 |  | 7.55 | [22 empty] | VV | 0
|  | Místnost 2.09 : 23,75 |  | 23.75 | [22 empty] | VV | 0
135 | 771578011R00 | Zvláštní úpravy spár spára podlaha-stěna silikonem | m | 100.85 |  | 0 | 46.91 | 4730.87 | 37.19 | 3750.61 | 21 | 0 | 4e-05 | 0 | 0 | 0 | 800-771 | RTS 22/ II | RTS 22/ II | 0.07 | 7.06 |  | Práce |  |  |  | POL1_
|  | Napojení dlažba - obklad : | [24 empty] | VV | 0
|  | Dle výkresu D116 : | [24 empty] | VV | 0
|  | Místnost 1.02 : 0,97*2+1,935*2-0,7 |  | 5.11 | [22 empty] | VV | 0
|  | Místnost 1.17 : 0,9+1,0+0,7 |  | 2.6 | [22 empty] | VV | 0
|  | Mísntost 1.18 : 0,9+1,085+0,9 |  | 2.885 | [22 empty] | VV | 0
|  | Místnost 1.19 : 0,45+0,885+0,75 |  | 2.085 | [22 empty] | VV | 0
|  | Dle výkresu D117 : | [24 empty] | VV | 0
|  | Místnost 2.05 : 1,2*2+2,2*2-0,7 |  | 6.1 | [22 empty] | VV | 0
|  | Místnost 2.06 : 1,2*2+1,3*2-0,7*2 |  | 3.6 | [22 empty] | VV | 0
|  | Místnost 2.07 : 3,6 |  | 3.6 | [22 empty] | VV | 0
|  | Napojení dlažba - sokl : | [24 empty] | VV | 0
|  | Místnost 1.01 : 2,385*2 |  | 4.77 | [22 empty] | VV | 0
|  | Místnost 1.03 : 8,3*2+3,95*2-0,9*5-2,4-1,5-0,7 |  | 15.4 | [22 empty] | VV | 0
|  | Místnost 1.15 : 3,6*2+4,615*2-0,9 |  | 15.53 | [22 empty] | VV | 0
|  | Místnost 1.17 : 1,75*2+2,3*2-0,9-1,0-0,7 |  | 5.5 | [22 empty] | VV | 0
|  | Mísntost 1.18 : 1,085 |  | 1.085 | [22 empty] | VV | 0
|  | Místnost 1.19 : 0,885+1,0 |  | 1.885 | [22 empty] | VV | 0
|  | Dle výkresu D117 : | [24 empty] | VV | 0
|  | Místnost 2.04 : 2,15*2+1,3*2-0,9*2-0,7 |  | 4.4 | [22 empty] | VV | 0
|  | Místnost 2.07 : 3,6+2,1*2-1,35 |  | 6.45 | [22 empty] | VV | 0
|  | Místnost 2.09 : 8,3*2+6,15*2-0,9*5-0,7-1,45-2,4 |  | 19.85 | [22 empty] | VV | 0
136 | 771579791R00 | Příplatky k položkám montáže podlah keramických příplatek za plochu podlah keramických do 5 m2 jednotlivě | m2 | 18.19 |  | 0 | 0 | 0 | 16 | 291.04 | 21 | 0 | 0 | 0 | 0 | 0 | 800-771 | RTS 22/ II | RTS 22/ II | 0.03 | 0.55 |  | Práce |  |  |  | POL1_
|  | Dle výkresu D116 : | [24 empty] | VV | 0
|  | Místnost 1.01 : 2,85 |  | 2.85 | [22 empty] | VV | 0
|  | Místnost 1.02 : 1,5 |  | 1.5 | [22 empty] | VV | 0
|  | Místnost 1.17 : 3,68 |  | 3.68 | [22 empty] | VV | 0
|  | Mísntost 1.18 : 1,76 |  | 1.76 | [22 empty] | VV | 0
|  | Místnost 1.19 : 1,4 |  | 1.4 | [22 empty] | VV | 0
|  | Dle výkresu D117 : | [24 empty] | VV | 0
|  | Místnost 2.04 : 2,8 |  | 2.8 | [22 empty] | VV | 0
|  | Místnost 2.05 : 2,65 |  | 2.65 | [22 empty] | VV | 0
|  | Místnost 2.06 : 1,55 |  | 1.55 | [22 empty] | VV | 0
137 | 771579793R00 | Příplatky k položkám montáže podlah keramických příplatek za spárovací hmotu - plošně | m2 | 77.69 |  | 0 | 15.9 | 1235.27 | 0 | 0 | 21 | 0 | 0.0012 | 0.09 | 0 | 0 | 800-771 | RTS 22/ II | RTS 22/ II | 0 | 0 |  | Práce |  |  |  | POL1_
|  | Dle výkresu D116 : | [24 empty] | VV | 0
|  | Místnost 1.01 : 2,85 |  | 2.85 | [22 empty] | VV | 0
|  | Místnost 1.02 : 1,5 |  | 1.5 | [22 empty] | VV | 0
|  | Místnost 1.03 : 18,35 |  | 18.35 | [22 empty] | VV | 0
|  | Místnost 1.15 : 9,85 |  | 9.85 | [22 empty] | VV | 0
|  | Místnost 1.17 : 3,68 |  | 3.68 | [22 empty] | VV | 0
|  | Mísntost 1.18 : 1,76 |  | 1.76 | [22 empty] | VV | 0
|  | Místnost 1.19 : 1,4 |  | 1.4 | [22 empty] | VV | 0
|  | Dle výkresu D117 : | [24 empty] | VV | 0
|  | Místnost 2.04 : 2,8 |  | 2.8 | [22 empty] | VV | 0
|  | Místnost 2.05 : 2,65 |  | 2.65 | [22 empty] | VV | 0
|  | Místnost 2.06 : 1,55 |  | 1.55 | [22 empty] | VV | 0
|  | Místnost 2.07 : 7,55 |  | 7.55 | [22 empty] | VV | 0
|  | Místnost 2.09 : 23,75 |  | 23.75 | [22 empty] | VV | 0
138 | 5537000221R | lišta přechodová; pro podlahy o stejné výšce; materiál eloxovaný hliník; š = 30,0 mm; h = 4,1 mm; l = 2 700 mm; vrtaná; stříbro | kus | 4.4204 |  | 0 | 248 | 1096.25 | 0 | 0 | 21 | 0 | 0.00034 | 0 | 0 | 0 | SPCM | RTS 22/ II | RTS 22/ II | 0 | 0 |  | Specifikace |  |  |  | POL3_
|  | Lišty : 10,85/2,7*1,1 |  | 4.4204 | [22 empty] | VV | 0
139 | 5976231R01 | Dlaždice 30x30x9 dle výběru investora | m2 | 85.459 |  | 0 | 550 | 47002.45 | 0 | 0 | 21 | 0 | 0.018 | 1.54 | 0 | 0 |  | Vlastní | Indiv | 0 | 0 |  | Specifikace |  |  |  | POL3_
|  | Dle výkresu D116 : | [24 empty] | VV | 0
|  | Místnost 1.01 : 2,85 |  | 2.85 | [22 empty] | VV | 0
|  | Místnost 1.02 : 1,5 |  | 1.5 | [22 empty] | VV | 0
|  | Místnost 1.03 : 18,35 |  | 18.35 | [22 empty] | VV | 0
|  | Místnost 1.15 : 9,85 |  | 9.85 | [22 empty] | VV | 0
|  | Místnost 1.17 : 3,68 |  | 3.68 | [22 empty] | VV | 0
|  | Mísntost 1.18 : 1,76 |  | 1.76 | [22 empty] | VV | 0
|  | Místnost 1.19 : 1,4 |  | 1.4 | [22 empty] | VV | 0
|  | Dle výkresu D117 : | [24 empty] | VV | 0
|  | Místnost 2.04 : 2,8 |  | 2.8 | [22 empty] | VV | 0
|  | Místnost 2.05 : 2,65 |  | 2.65 | [22 empty] | VV | 0
|  | Místnost 2.06 : 1,55 |  | 1.55 | [22 empty] | VV | 0
|  | Místnost 2.07 : 7,55 |  | 7.55 | [22 empty] | VV | 0
|  | Místnost 2.09 : 23,75 |  | 23.75 | [22 empty] | VV | 0
|  | Ztratné 10% : 77,69*10/100 |  | 7.769 | [22 empty] | VV | 0
140 | 998771102R00 | Přesun hmot pro podlahy z dlaždic v objektech výšky do 12 m | t | 1.9633 |  | 0 | 0 | 0 | 684 | 1342.91 | 21 | 0 | 0 | 0 | 0 | 0 | 800-771 | RTS 22/ II | RTS 22/ II | 1.265 | 2.48 |  | Přesun hmot |  |  |  | POL7_
|  | 50 m vodorovně | [24 empty] | SPI
Díl: | 776 | Podlahy povlakové |  |  |  | 0 |  | 220155.08 |  | 72521.85 |  | 0 |  | 1.96 |  | 0 |  |  |  |  | 136.75 | [5 empty] | DIL
141 | 771478001R00 | Montáž lišt schodišťových | m | 23 |  | 0 | 0 | 0 | 79.7 | 1833.1 | 21 | 0 | 0 | 0 | 0 | 0 | 800-771 | RTS 22/ II | RTS 22/ II | 0.15 | 3.45 |  | Práce |  |  |  | POL1_
|  | Dle výkresu D116 : | [24 empty] | VV | 0
|  | schodiště : 1,15*20 |  | 23 | [22 empty] | VV | 0
142 | 776101101R00 | Přípravné práce vysávání povlakových podlah průmyslovým vysavačem | m2 | 172.8 |  | 0 | 0 | 0 | 7.7 | 1330.56 | 21 | 0 | 0 | 0 | 0 | 0 | 800-775 | RTS 22/ II | RTS 22/ II | 0.016 | 2.76 |  | Práce |  |  |  | POL1_
|  | položky neobsahují žádný materiál | [24 empty] | SPI
|  | Dle výkresu D116 : | [24 empty] | VV | 0
|  | Místnost 1.12 : 11,15 |  | 11.15 | [22 empty] | VV | 0
|  | Místnost 1.13 : 16,2 |  | 16.2 | [22 empty] | VV | 0
|  | Místnost 1.14 : 19,2 |  | 19.2 | [22 empty] | VV | 0
|  | Místnost 1.16 : 14,55 |  | 14.55 | [22 empty] | VV | 0
|  | Dle výkresu D117 : | [24 empty] | VV | 0
|  | Místnost 2.01 : 15,5 |  | 15.5 | [22 empty] | VV | 0
|  | Místnost 2.02 : 16,2 |  | 16.2 | [22 empty] | VV | 0
|  | Místnost 2.03 : 4,7 |  | 4.7 | [22 empty] | VV | 0
|  | Místnost 2.08 : 2,7 |  | 2.7 | [22 empty] | VV | 0
|  | Místnost 2.10 : 16,2 |  | 16.2 | [22 empty] | VV | 0
|  | Místnost 2.11 : 16,2 |  | 16.2 | [22 empty] | VV | 0
|  | Místnost 2.13 : 40,2 |  | 40.2 | [22 empty] | VV | 0
143 | 776101115R00 | Přípravné práce vyrovnání podkladů samonivelační hmotou | m2 | 172.8 |  | 0 | 0 | 0 | 78.1 | 13495.68 | 21 | 0 | 0 | 0 | 0 | 0 | 800-775 | RTS 22/ II | RTS 22/ II | 0.147 | 25.4 |  | Práce |  |  |  | POL1_
|  | položky neobsahují žádný materiál | [24 empty] | SPI
|  | Dle výkresu D116 : | [24 empty] | VV | 0
|  | Místnost 1.12 : 11,15 |  | 11.15 | [22 empty] | VV | 0
|  | Místnost 1.13 : 16,2 |  | 16.2 | [22 empty] | VV | 0
|  | Místnost 1.14 : 19,2 |  | 19.2 | [22 empty] | VV | 0
|  | Místnost 1.16 : 14,55 |  | 14.55 | [22 empty] | VV | 0
|  | Dle výkresu D117 : | [24 empty] | VV | 0
|  | Místnost 2.01 : 15,5 |  | 15.5 | [22 empty] | VV | 0
|  | Místnost 2.02 : 16,2 |  | 16.2 | [22 empty] | VV | 0
|  | Místnost 2.03 : 4,7 |  | 4.7 | [22 empty] | VV | 0
|  | Místnost 2.08 : 2,7 |  | 2.7 | [22 empty] | VV | 0
|  | Místnost 2.10 : 16,2 |  | 16.2 | [22 empty] | VV | 0
|  | Místnost 2.11 : 16,2 |  | 16.2 | [22 empty] | VV | 0
|  | Místnost 2.13 : 40,2 |  | 40.2 | [22 empty] | VV | 0
144 | 776101121R00 | Přípravné práce penetrace podkladu | m2 | 172.8 |  | 0 | 0 | 0 | 24.5 | 4233.6 | 21 | 0 | 0 | 0 | 0 | 0 | 800-775 | RTS 22/ II | RTS 22/ II | 0.046 | 7.95 |  | Práce |  |  |  | POL1_
|  | položky neobsahují žádný materiál | [24 empty] | SPI
|  | Dle výkresu D116 : | [24 empty] | VV | 0
|  | Místnost 1.12 : 11,15 |  | 11.15 | [22 empty] | VV | 0
|  | Místnost 1.13 : 16,2 |  | 16.2 | [22 empty] | VV | 0
|  | Místnost 1.14 : 19,2 |  | 19.2 | [22 empty] | VV | 0
|  | Místnost 1.16 : 14,55 |  | 14.55 | [22 empty] | VV | 0
|  | Dle výkresu D117 : | [24 empty] | VV | 0
|  | Místnost 2.01 : 15,5 |  | 15.5 | [22 empty] | VV | 0
|  | Místnost 2.02 : 16,2 |  | 16.2 | [22 empty] | VV | 0
|  | Místnost 2.03 : 4,7 |  | 4.7 | [22 empty] | VV | 0
|  | Místnost 2.08 : 2,7 |  | 2.7 | [22 empty] | VV | 0
|  | Místnost 2.10 : 16,2 |  | 16.2 | [22 empty] | VV | 0
|  | Místnost 2.11 : 16,2 |  | 16.2 | [22 empty] | VV | 0
|  | Místnost 2.13 : 40,2 |  | 40.2 | [22 empty] | VV | 0
145 | 776220110RT1 | Lepení podlah z plastů (PVC) na schodišťových stupních rovných, - montáž, | m | 23 |  | 0 | 30.69 | 705.87 | 207.31 | 4768.13 | 21 | 0 | 9e-05 | 0 | 0 | 0 | 800-775 | RTS 22/ II | RTS 22/ II | 0.39 | 8.97 |  | Práce |  |  |  | POL1_
|  | Dle výkresu D116 : | [24 empty] | VV | 0
|  | schodiště : 1,15*20 |  | 23 | [22 empty] | VV | 0
146 | 776421100RT1 | Lepení soklíků PVC a napojení krytiny na stěnu lepení podlahových soklíků z PVC a vinylu | m | 148.75 |  | 0 | 11.27 | 1676.41 | 72.93 | 10848.34 | 21 | 0 | 3e-05 | 0 | 0 | 0 | 800-775 | RTS 22/ II | RTS 22/ II | 0.1372 | 20.41 |  | Práce |  |  |  | POL1_
|  | Dle výkresu D116 : | [24 empty] | VV | 0
|  | Místnost 1.13 : 3,6*2+4,5*2-0,9 |  | 15.3 | [22 empty] | VV | 0
|  | Místnost 1.14 : 3,6*2+6,15*2-0,9 |  | 18.6 | [22 empty] | VV | 0
|  | Místnost 1.16 : 3,8*2+4,615*2+0,685*2-0,9 |  | 17.3 | [22 empty] | VV | 0
|  | Dle výkresu D117 : | [24 empty] | VV | 0
|  | Místnost 2.01 : 3,6*2+4,5*2-0,9 |  | 15.3 | [22 empty] | VV | 0
|  | Místnost 2.02 : 3,6*2+4,5*2-0,9 |  | 15.3 | [22 empty] | VV | 0
|  | Místnost 2.03 : 2,15*2+2,2*2-0,9 |  | 7.8 | [22 empty] | VV | 0
|  | Místnost 2.08 : 1,8*2+1,5*2-0,7 |  | 5.9 | [22 empty] | VV | 0
|  | Místnost 2.10 : 3,6*2+4,5*2-0,9 |  | 15.3 | [22 empty] | VV | 0
|  | Místnost 2.11 : 3,6*2+4,5*2-0,9 |  | 15.3 | [22 empty] | VV | 0
|  | Místnost 2.13 : 5,7*2+7,05*2-1,35-1,5 |  | 22.65 | [22 empty] | VV | 0
147 | 776521110R00 | Lepení povlakových podlah z plastů Lepení povlakových podlah z plastů - pásy z PVC, montáž, | m2 | 172.8 |  | 0 | 46.5 | 8035.2 | 202 | 34905.6 | 21 | 0 | 0.0004 | 0.07 | 0 | 0 | 800-775 | RTS 22/ II | RTS 22/ II | 0.38 | 65.66 |  | Práce |  |  |  | POL1_
|  | Dle výkresu D116 : | [24 empty] | VV | 0
|  | Místnost 1.12 : 11,15 |  | 11.15 | [22 empty] | VV | 0
|  | Místnost 1.13 : 16,2 |  | 16.2 | [22 empty] | VV | 0
|  | Místnost 1.14 : 19,2 |  | 19.2 | [22 empty] | VV | 0
|  | Místnost 1.16 : 14,55 |  | 14.55 | [22 empty] | VV | 0
|  | Dle výkresu D117 : | [24 empty] | VV | 0
|  | Místnost 2.01 : 15,5 |  | 15.5 | [22 empty] | VV | 0
|  | Místnost 2.02 : 16,2 |  | 16.2 | [22 empty] | VV | 0
|  | Místnost 2.03 : 4,7 |  | 4.7 | [22 empty] | VV | 0
|  | Místnost 2.08 : 2,7 |  | 2.7 | [22 empty] | VV | 0
|  | Místnost 2.10 : 16,2 |  | 16.2 | [22 empty] | VV | 0
|  | Místnost 2.11 : 16,2 |  | 16.2 | [22 empty] | VV | 0
|  | Místnost 2.13 : 40,2 |  | 40.2 | [22 empty] | VV | 0
148 | 283424021R | lišta fabion; podlahová; materiál PVC; š = 16,0 mm; h = 24,0 mm | m | 172.6875 |  | 0 | 28.2 | 4869.79 | 0 | 0 | 21 | 0 | 6e-05 | 0.01 | 0 | 0 | SPCM | RTS 22/ II | RTS 22/ II | 0 | 0 |  | Specifikace |  |  |  | POL3_
|  | Dle výkresu D116 : | [24 empty] | VV | 0
|  | Místnost 1.12 : 2,4*3+4,65*2 |  | 16.5 | [22 empty] | VV | 0
|  | Místnost 1.13 : 3,6*2+4,5*2-0,9 |  | 15.3 | [22 empty] | VV | 0
|  | Místnost 1.14 : 3,6*2+6,15*2-0,9 |  | 18.6 | [22 empty] | VV | 0
|  | Místnost 1.16 : 3,8*2+4,615*2+0,685*2-0,9 |  | 17.3 | [22 empty] | VV | 0
|  | Dle výkresu D117 : | [24 empty] | VV | 0
|  | Místnost 2.01 : 3,6*2+4,5*2-0,9 |  | 15.3 | [22 empty] | VV | 0
|  | Místnost 2.02 : 3,6*2+4,5*2-0,9 |  | 15.3 | [22 empty] | VV | 0
|  | Místnost 2.03 : 2,15*2+2,2*2-0,9 |  | 7.8 | [22 empty] | VV | 0
|  | Místnost 2.08 : 1,8*2+1,5*2-0,7 |  | 5.9 | [22 empty] | VV | 0
|  | Místnost 2.10 : 3,6*2+4,5*2-0,9 |  | 15.3 | [22 empty] | VV | 0
|  | Místnost 2.11 : 3,6*2+4,5*2-0,9 |  | 15.3 | [22 empty] | VV | 0
|  | Místnost 2.13 : 5,7*2+7,05*2-1,35-1,5 |  | 22.65 | [22 empty] | VV | 0
|  | Ztratné 5% : 148,75*5/100 |  | 7.4375 | [22 empty] | VV | 0
149 | 284122R01 | Podlahovina PVC tl. 3,0 mm heterogenní dle specifikace a výběru investora | m2 | 216.6656 |  | 0 | 790 | 171165.85 | 0 | 0 | 21 | 0 | 0.0023 | 0.5 | 0 | 0 |  | Vlastní | Indiv | 0 | 0 |  | Specifikace |  |  |  | POL3_
|  | Dle výkresu D116 : | [24 empty] | VV | 0
|  | Místnost 1.12 - pod schodištěm : 11,15 |  | 11.15 | [22 empty] | VV | 0
|  | Místnost 1.13 : 16,2 |  | 16.2 | [22 empty] | VV | 0
|  | Místnost 1.14 : 19,2 |  | 19.2 | [22 empty] | VV | 0
|  | Místnost 1.16 : 14,55 |  | 14.55 | [22 empty] | VV | 0
|  | Dle výkresu D117 : | [24 empty] | VV | 0
|  | Místnost 2.01 : 15,5 |  | 15.5 | [22 empty] | VV | 0
|  | Místnost 2.02 : 16,2 |  | 16.2 | [22 empty] | VV | 0
|  | Místnost 2.03 : 4,7 |  | 4.7 | [22 empty] | VV | 0
|  | Místnost 2.08 : 2,7 |  | 2.7 | [22 empty] | VV | 0
|  | Místnost 2.10 : 16,2 |  | 16.2 | [22 empty] | VV | 0
|  | Místnost 2.11 : 16,2 |  | 16.2 | [22 empty] | VV | 0
|  | Místnost 2.13 : 40,2 |  | 40.2 | [22 empty] | VV | 0
|  | Soklíky : 172,6875*0,1 |  | 17.2688 | [22 empty] | VV | 0
|  | Schodiště - stupnice : 1,15*20*0,3 |  | 6.9 | [22 empty] | VV | 0
|  | Ztratné 10% : 196,96875*10/100 |  | 19.6969 | [22 empty] | VV | 0
150 | 5537040221R | profil úhlový eloxovaný hliník; rozměr 24,5 x 9 mm; l = 2 700 mm; barva povrchu stříbro; vrtaný | kus | 9.3704 |  | 0 | 262.5 | 2459.72 | 0 | 0 | 21 | 0 | 0.00029 | 0 | 0 | 0 | SPCM | RTS 22/ II | RTS 22/ II | 0 | 0 |  | Specifikace |  |  |  | POL3_
|  | Dle výkresu D116 : | [24 empty] | VV | 0
|  | schodiště : 1,15*20/2,7*1,1 |  | 9.3704 | [22 empty] | VV | 0
151 | 58581982R | vyrovnávací stěrka pro vlhké prostředí; cementová; pro podlahy; samonivelační; pro interiér; tl. vrstvy do 10,0 mm | kg | 1382.4 |  | 0 | 22.6 | 31242.24 | 0 | 0 | 21 | 0 | 0.001 | 1.38 | 0 | 0 | SPCM | RTS 22/ II | RTS 22/ II | 0 | 0 |  | Specifikace |  |  |  | POL3_
|  | Dle výkresu D116 : | [24 empty] | VV | 0
|  | Místnost 1.12 : 11,15*1,6*5 |  | 89.2 | [22 empty] | VV | 0
|  | Místnost 1.13 : 16,2*1,6*5 |  | 129.6 | [22 empty] | VV | 0
|  | Místnost 1.14 : 19,2*1,6*5 |  | 153.6 | [22 empty] | VV | 0
|  | Místnost 1.16 : 14,55*1,6*5 |  | 116.4 | [22 empty] | VV | 0
|  | Dle výkresu D117 : | [24 empty] | VV | 0
|  | Místnost 2.01 : 15,5*1,6*5 |  | 124 | [22 empty] | VV | 0
|  | Místnost 2.02 : 16,2*1,6*5 |  | 129.6 | [22 empty] | VV | 0
|  | Místnost 2.03 : 4,7*1,6*5 |  | 37.6 | [22 empty] | VV | 0
|  | Místnost 2.08 : 2,7*1,6*5 |  | 21.6 | [22 empty] | VV | 0
|  | Místnost 2.10 : 16,2*1,6*5 |  | 129.6 | [22 empty] | VV | 0
|  | Místnost 2.11 : 16,2*1,6*5 |  | 129.6 | [22 empty] | VV | 0
|  | Místnost 2.13 : 40,2*1,6*5 |  | 321.6 | [22 empty] | VV | 0
152 | 998776101R00 | Přesun hmot pro podlahy povlakové v objektech výšky do 6 m | t | 1.9695 |  | 0 | 0 | 0 | 562 | 1106.84 | 21 | 0 | 0 | 0 | 0 | 0 | 800-775 | RTS 22/ II | RTS 22/ II | 1.091 | 2.15 |  | Přesun hmot |  |  |  | POL7_
|  | vodorovně do 50 m | [24 empty] | SPI
Díl: | 781 | Obklady keramické |  |  |  | 0 |  | 66945.17 |  | 33433.44 |  | 0 |  | 0.99 |  | 0 |  |  |  |  | 62.99 | [5 empty] | DIL
153 | 781101210R00 | Příprava podkladu pod obklady penetrace podkladu pod obklady | m2 | 53.399 |  | 0 | 29.34 | 1566.73 | 26.56 | 1418.28 | 21 | 0 | 0.00021 | 0.01 | 0 | 0 | 800-771 | RTS 22/ II | RTS 22/ II | 0.05 | 2.67 |  | Práce |  |  |  | POL1_
|  | Dle výkresu D116 : | [24 empty] | VV | 0
|  | Místnost 1.02 : 0,97*2,05*2+1,935*2,05*2-0,7*2,0 |  | 10.5105 | [22 empty] | VV | 0
|  | Místnost 1.17 : (0,9+1,0+0,7)*2,05 |  | 5.33 | [22 empty] | VV | 0
|  | Mísntost 1.18 : (0,9+1,085+0,9)*2,05 |  | 5.9143 | [22 empty] | VV | 0
|  | Místnost 1.19 : (0,45+0,885+0,75)*2,05 |  | 4.2743 | [22 empty] | VV | 0
|  | Dle výkresu D117 : | [24 empty] | VV | 0
|  | Místnost 2.05 : 1,2*2,05*2+2,2*2,05*2-0,7*2,0 |  | 12.54 | [22 empty] | VV | 0
|  | Místnost 2.06 : 1,2*2,05*2+1,3*2,05*2-0,7*2,0*2 |  | 7.45 | [22 empty] | VV | 0
|  | Místnost 2.07 : 3,6*2,05 |  | 7.38 | [22 empty] | VV | 0
154 | 781419706R00 | Montáž obkladů vnitřních z obkládaček pórovinových příplatky k položkám montáže obkladů vnitřních z obkladaček pórovinových příplatek za spárovací vodotěsnou hmotu - plošně | m2 | 53.399 |  | 0 | 50.2 | 2680.63 | 0 | 0 | 21 | 0 | 0.00011 | 0.01 | 0 | 0 | 800-771 | RTS 22/ II | RTS 22/ II | 0 | 0 |  | Práce |  |  |  | POL1_
|  | Dle výkresu D116 : | [24 empty] | VV | 0
|  | Místnost 1.02 : 0,97*2,05*2+1,935*2,05*2-0,7*2,0 |  | 10.5105 | [22 empty] | VV | 0
|  | Místnost 1.17 : (0,9+1,0+0,7)*2,05 |  | 5.33 | [22 empty] | VV | 0
|  | Mísntost 1.18 : (0,9+1,085+0,9)*2,05 |  | 5.9143 | [22 empty] | VV | 0
|  | Místnost 1.19 : (0,45+0,885+0,75)*2,05 |  | 4.2743 | [22 empty] | VV | 0
|  | Dle výkresu D117 : | [24 empty] | VV | 0
|  | Místnost 2.05 : 1,2*2,05*2+2,2*2,05*2-0,7*2,0 |  | 12.54 | [22 empty] | VV | 0
|  | Místnost 2.06 : 1,2*2,05*2+1,3*2,05*2-0,7*2,0*2 |  | 7.45 | [22 empty] | VV | 0
|  | Místnost 2.07 : 3,6*2,05 |  | 7.38 | [22 empty] | VV | 0
155 | 781475116RU2 | Montáž obkladů vnitřních z dlaždic keramických 300 x 300 mm, , kladených do flexibilního tmele | m2 | 53.399 |  | 0 | 291.03 | 15540.71 | 511.97 | 27338.69 | 21 | 0 | 0.00419 | 0.22 | 0 | 0 | 800-771 | RTS 22/ II | RTS 22/ II | 0.9584 | 51.18 |  | Práce |  |  |  | POL1_
|  | Dle výkresu D116 : | [24 empty] | VV | 0
|  | Místnost 1.02 : 0,97*2,05*2+1,935*2,05*2-0,7*2,0 |  | 10.5105 | [22 empty] | VV | 0
|  | Místnost 1.17 : (0,9+1,0+0,7)*2,05 |  | 5.33 | [22 empty] | VV | 0
|  | Mísntost 1.18 : (0,9+1,085+0,9)*2,05 |  | 5.9143 | [22 empty] | VV | 0
|  | Místnost 1.19 : (0,45+0,885+0,75)*2,05 |  | 4.2743 | [22 empty] | VV | 0
|  | Dle výkresu D117 : | [24 empty] | VV | 0
|  | Místnost 2.05 : 1,2*2,05*2+2,2*2,05*2-0,7*2,0 |  | 12.54 | [22 empty] | VV | 0
|  | Místnost 2.06 : 1,2*2,05*2+1,3*2,05*2-0,7*2,0*2 |  | 7.45 | [22 empty] | VV | 0
|  | Místnost 2.07 : 3,6*2,05 |  | 7.38 | [22 empty] | VV | 0
156 | 781497111RS3 | Lišty k obkladům profil ukončovací leštěný hliník, uložení do tmele, výška profilu 10 mm, | m | 25.98 |  | 0 | 241.75 | 6280.67 | 63.75 | 1656.23 | 21 | 0 | 0.00017 | 0 | 0 | 0 | 800-771 | RTS 22/ II | RTS 22/ II | 0.12 | 3.12 |  | Práce |  |  |  | POL1_
|  | Dle výkresu D116 : | [24 empty] | VV | 0
|  | Místnost 1.02 : 0,97*2+1,935*2-0,7 |  | 5.11 | [22 empty] | VV | 0
|  | Místnost 1.17 : (0,9+1,0+0,7) |  | 2.6 | [22 empty] | VV | 0
|  | Mísntost 1.18 : (0,9+1,085+0,9) |  | 2.885 | [22 empty] | VV | 0
|  | Místnost 1.19 : (0,45+0,885+0,75) |  | 2.085 | [22 empty] | VV | 0
|  | Dle výkresu D117 : | [24 empty] | VV | 0
|  | Místnost 2.05 : 1,2*2+2,2*2-0,7 |  | 6.1 | [22 empty] | VV | 0
|  | Místnost 2.06 : 1,2*2+1,3*2-0,7*2 |  | 3.6 | [22 empty] | VV | 0
|  | Místnost 2.07 : 3,6 |  | 3.6 | [22 empty] | VV | 0
157 | 781497912R00 | Lišty k obkladům profil rohový profil z plastické hmoty s dutým položlábkem pro vnitřní kouty, stak podlah/stěna, výška pro podlahu 9 mm, výška pro stěnu 9 mm, šířka profilu R = 18 mm | m | 36.9 |  | 0 | 232.25 | 8570.03 | 63.75 | 2352.38 | 21 | 0 | 0.00023 | 0.01 | 0 | 0 | 800-771 | RTS 22/ II | RTS 22/ II | 0.12 | 4.43 |  | Práce |  |  |  | POL1_
|  | Dle výkresu D116 : | [24 empty] | VV | 0
|  | Místnost 1.02 : 2,05*6 |  | 12.3 | [22 empty] | VV | 0
|  | Místnost 1.17 : 2,05*2 |  | 4.1 | [22 empty] | VV | 0
|  | Mísntost 1.18 : 2,05*2 |  | 4.1 | [22 empty] | VV | 0
|  | Místnost 1.19 : 2,05*2 |  | 4.1 | [22 empty] | VV | 0
|  | Dle výkresu D117 : | [24 empty] | VV | 0
|  | Místnost 2.05 : 2,05*3 |  | 6.15 | [22 empty] | VV | 0
|  | Místnost 2.06 : 2,05*3 |  | 6.15 | [22 empty] | VV | 0
158 | 5978136R01 | Obklad 30x30cm dle výběru investora | m2 | 58.7389 |  | 0 | 550 | 32306.4 | 0 | 0 | 21 | 0 | 0.0126 | 0.74 | 0 | 0 |  | Vlastní | Indiv | 0 | 0 |  | Specifikace |  |  |  | POL3_
|  | Dle výkresu D116 : | [24 empty] | VV | 0
|  | Místnost 1.02 : 0,97*2,05*2+1,935*2,05*2-0,7*2,0 |  | 10.5105 | [22 empty] | VV | 0
|  | Místnost 1.17 : (0,9+1,0+0,7)*2,05 |  | 5.33 | [22 empty] | VV | 0
|  | Mísntost 1.18 : (0,9+1,085+0,9)*2,05 |  | 5.9143 | [22 empty] | VV | 0
|  | Místnost 1.19 : (0,45+0,885+0,75)*2,05 |  | 4.2743 | [22 empty] | VV | 0
|  | Dle výkresu D117 : | [24 empty] | VV | 0
|  | Místnost 2.05 : 1,2*2,05*2+2,2*2,05*2-0,7*2,0 |  | 12.54 | [22 empty] | VV | 0
|  | Místnost 2.06 : 1,2*2,05*2+1,3*2,05*2-0,7*2,0*2 |  | 7.45 | [22 empty] | VV | 0
|  | Místnost 2.07 : 3,6*2,05 |  | 7.38 | [22 empty] | VV | 0
|  | Ztratné 10% : 53,399*10/100 |  | 5.3399 | [22 empty] | VV | 0
159 | 998781101R00 | Přesun hmot pro obklady keramické v objektech výšky do 6 m | t | 0.99384 |  | 0 | 0 | 0 | 672 | 667.86 | 21 | 0 | 0 | 0 | 0 | 0 | 800-771 | RTS 22/ II | RTS 22/ II | 1.598 | 1.59 |  | Přesun hmot |  |  |  | POL7_
Díl: | 783 | Nátěry |  |  |  | 0 |  | 6947.78 |  | 9977.2 |  | 0 |  | 0.01 |  | 0 |  |  |  |  | 8.06 | [5 empty] | DIL
160 | 783101811R00 | Odstranění starých nátěrů z ocelových konstrukcí konstrukcí těžkých "A", oškrabáním | m2 | 25.1 |  | 0 | 2.61 | 65.51 | 17.29 | 433.98 | 21 | 0 | 1e-05 | 0 | 0 | 0 | 800-783 | RTS 22/ II | RTS 22/ II | 0.041 | 1.03 |  | Práce |  |  |  | POL1_
|  | stávající zárubně : 0,9*2,0*4 |  | 7.2 | [22 empty] | VV | 0
|  | 0,9*2,0*6 |  | 10.8 | [22 empty] | VV | 0
|  | 0,7*2,0*3 |  | 4.2 | [22 empty] | VV | 0
|  | 1,45*2,0 |  | 2.9 | [22 empty] | VV | 0
161 | 783903812R00 | Ostatní práce odmaštění saponáty | m2 | 25.1 |  | 0 | 3.41 | 85.59 | 26.49 | 664.9 | 21 | 0 | 5e-05 | 0 | 0 | 0 | 800-783 | RTS 22/ II | RTS 22/ II | 0.063 | 1.58 |  | Práce |  |  |  | POL1_
|  | stávající zárubně : 0,9*2,0*4 |  | 7.2 | [22 empty] | VV | 0
|  | 0,9*2,0*6 |  | 10.8 | [22 empty] | VV | 0
|  | 0,7*2,0*3 |  | 4.2 | [22 empty] | VV | 0
|  | 1,45*2,0 |  | 2.9 | [22 empty] | VV | 0
162 | 7832221R01 | Nátěry zárubní, 2x email syntetické | ks | 19 |  | 0 | 357.72 | 6796.68 | 467.28 | 8878.32 | 21 | 0 | 0.00042 | 0.01 | 0 | 0 |  | Vlastní | Indiv | 0.287 | 5.45 |  | Práce |  |  |  | POL1_
|  | včetně pomocného lešení. | [24 empty] | POP
|  | Nátěr zárubní : 9 |  | 9 | [22 empty] | VV | 0
|  | 10 |  | 10 | [22 empty] | VV | 0
Díl: | 784 | Malby |  |  |  | 0 |  | 26613.68 |  | 83758.49 |  | 0 |  | 0.35 |  | 0 |  |  |  |  | 155.42 | [5 empty] | DIL
163 | 784191201R00 | Příprava povrchu Penetrace (napouštění) podkladu disperzní, jednonásobná | m2 | 899.155 |  | 0 | 7.51 | 6752.65 | 17.29 | 15546.39 | 21 | 0 | 7e-05 | 0.06 | 0 | 0 | 800-784 | RTS 22/ II | RTS 22/ II | 0.03248 | 29.2 |  | Práce |  |  |  | POL1_
|  | Stropy : | [24 empty] | VV | 0
|  | 1NP : | [24 empty] | VV | 0
|  | Místnost 1.01 : 2,85 |  | 2.85 | [22 empty] | VV | 0
|  | Místnost 1.02 : 1,5 |  | 1.5 | [22 empty] | VV | 0
|  | Místnost 1.03 : 18,35 |  | 18.35 | [22 empty] | VV | 0
|  | Místnost 1.12 : 11,15 |  | 11.15 | [22 empty] | VV | 0
|  | Místnost 1.13 : 16,2 |  | 16.2 | [22 empty] | VV | 0
|  | Místnost 1.14 : 19,2 |  | 19.2 | [22 empty] | VV | 0
|  | Místnost 1.15 : 9,85 |  | 9.85 | [22 empty] | VV | 0
|  | Místnost 1.16 : 14,55 |  | 14.55 | [22 empty] | VV | 0
|  | Místnost 1.17 : 3,68 |  | 3.68 | [22 empty] | VV | 0
|  | Místnost 1.18 : 1,76 |  | 1.76 | [22 empty] | VV | 0
|  | Místnost 1.19 : 1,4 |  | 1.4 | [22 empty] | VV | 0
|  | 2NP : | [24 empty] | VV | 0
|  | Místnost 2.01 : 15,5-1,18*0,78*2 |  | 13.6592 | [22 empty] | VV | 0
|  | Místnost 2.02 : 16,2-1,18*0,78*2 |  | 14.3592 | [22 empty] | VV | 0
|  | Místnost 2.03 : 4,7 |  | 4.7 | [22 empty] | VV | 0
|  | Místnost 2.04 : 2,8 |  | 2.8 | [22 empty] | VV | 0
|  | Místnost 2.05 : 2,65 |  | 2.65 | [22 empty] | VV | 0
|  | Místnost 2.06 : 1,55 |  | 1.55 | [22 empty] | VV | 0
|  | Místnost 2.07 : 7,55-1,18*0,78 |  | 6.6296 | [22 empty] | VV | 0
|  | Místnost 2.08 : 2,7 |  | 2.7 | [22 empty] | VV | 0
|  | Místnost 2.09 : 23,75-1,18*0,78 |  | 22.8296 | [22 empty] | VV | 0
|  | Místnost 2.10 : 16,2-1,18*0,78*2 |  | 14.3592 | [22 empty] | VV | 0
|  | Místnost 2.11 : 16,2-1,18*0,78*2 |  | 14.3592 | [22 empty] | VV | 0
|  | Místnost 2.12 : 11,15-1,18*0,78*2 |  | 9.3092 | [22 empty] | VV | 0
|  | Místnost 2.13 : 40,2-1,18*0,78*3 |  | 37.4388 | [22 empty] | VV | 0
|  | Stěny : | [24 empty] | VV | 0
|  | Místnost 1.01 : 2,2*3,0*2 |  | 13.2 | [22 empty] | VV | 0
|  | Místnost 1.02 : (0,97*2+1,935*2)*1,0 |  | 5.81 | [22 empty] | VV | 0
|  | Místnost 1.03 : (8,3*2+3,95*2)*3,0 |  | 73.5 | [22 empty] | VV | 0
|  | Místnost 1.12 : (2,4+4,65*2)*3,0+2,4*1,4*2-0,7*1,35*2 |  | 39.93 | [22 empty] | VV | 0
|  | Místnost 1.13 : (3,6*2+4,5*2)*3,0-1,2*1,6-1,2*1,6-0,9*2,0 |  | 42.96 | [22 empty] | VV | 0
|  | Místnost 1.14 : (3,6*2+6,15*2)*3,0-3,6*1,6-0,9*2,0 |  | 50.94 | [22 empty] | VV | 0
|  | Místnost 1.15 : (3,6*2+4,615*2)*3,0-1,8*1,6-0,9*2,0 |  | 44.61 | [22 empty] | VV | 0
|  | Místnost 1.16 : (3,8*2+4,615*2+0,685*2+0,3)*3,0-1,5*1,6-1,8*1,6-0,9*2,0 |  | 48.42 | [22 empty] | VV | 0
|  | Místnost 1.17 : (1,75*2+2,3*2+0,6*2+0,1)*3,0-0,9*2,0-0,7*2,0 |  | 25 | [22 empty] | VV | 0
|  | Místnost 1.18 : (1,6*2+1,085*2)*3,0-0,7*2,0*2 |  | 13.31 | [22 empty] | VV | 0
|  | Místnost 1.19 : (1,45*2+0,885*2)*3,0-0,7*2,0-1,0*0,9 |  | 11.71 | [22 empty] | VV | 0
|  | 2NP : | [24 empty] | VV | 0
|  | Místnost 2.01 : 3,6*2,6+3,6*1,2+4,5*2,6*2-1,4*2,0/2*2-0,9*2,0 |  | 32.48 | [22 empty] | VV | 0
|  | Místnost 2.02 : 3,6*2,6+3,6*1,2+4,5*2,6*2-1,4*2,0/2*2-0,9*2,0 |  | 32.48 | [22 empty] | VV | 0
|  | Místnost 2.03 : 2,15*2,6+2,15*1,2+2,2*2,6*2-1,4*2,0/2*2-0,9*2,0 |  | 15.01 | [22 empty] | VV | 0
|  | Místnost 2.04 : (2,15*2+1,3*2)*2,6-0,9*2,0*2-0,7*2,0 |  | 12.94 | [22 empty] | VV | 0
|  | Místnost 2.05 : 1,2*2,6+1,2*1,2+2,2*2,6*2-1,4*2,0/2*2-0,7*2,0 |  | 11.8 | [22 empty] | VV | 0
|  | Místnost 2.06 : (1,2*2+1,3*2)*2,6-0,7*2,0*2 |  | 10.2 | [22 empty] | VV | 0
|  | Místnost 2.07 : 2,1*2,6+2,1*1,2+3,6*2,6*2-1,4*2,0/2*2-1,35*2,6 |  | 20.39 | [22 empty] | VV | 0
|  | Místnost 2.08 : (1,8*2+1,5*2)*3,0-0,7*2,0 |  | 18.4 | [22 empty] | VV | 0
|  | Místnost 2.09 : (5,9+4,1+2,6+5,9+1,5)*2,6+2,4*1,2+2,0*2,6*2-1,4*2,0/2*2-0,9*2,0*5-0,7*2,0-1,45*2,0 |  | 49.18 | [22 empty] | VV | 0
|  | Místnost 2.10 : 3,6*2,6+3,6*1,2+4,5*2,6*2-1,4*2,0/2*2-0,9*2,0 |  | 32.48 | [22 empty] | VV | 0
|  | Místnost 2.11 : 3,6*2,6+3,6*1,2+4,5*2,6*2-1,4*2,0/2*2-0,9*2,0 |  | 32.48 | [22 empty] | VV | 0
|  | Místnost 2.12 : 4,65*2,6*2-1,4*2,0/2*2+2,4*1,2 |  | 24.26 | [22 empty] | VV | 0
|  | Místnost 2.13 : 5,7*2,6+1,2*5,6+7,05*2,6*2-1,4*2,0/2*2-3,6*1,6-1,35*2,6-1,45*2,0 |  | 43.23 | [22 empty] | VV | 0
|  | Odpočet nových obkladů : -53,399 |  | -53.399 | [22 empty] | VV | 0
164 | 784195312R00 | Malby z malířských směsí otěruvzdorných, , bělost 88 %, dvojnásobné | m2 | 899.155 |  | 0 | 17.87 | 16067.9 | 54.23 | 48761.18 | 21 | 0 | 0.00022 | 0.2 | 0 | 0 | 800-784 | RTS 22/ II | RTS 22/ II | 0.10191 | 91.63 |  | Práce |  |  |  | POL1_
|  | Stropy : | [24 empty] | VV | 0
|  | 1NP : | [24 empty] | VV | 0
|  | Místnost 1.01 : 2,85 |  | 2.85 | [22 empty] | VV | 0
|  | Místnost 1.02 : 1,5 |  | 1.5 | [22 empty] | VV | 0
|  | Místnost 1.03 : 18,35 |  | 18.35 | [22 empty] | VV | 0
|  | Místnost 1.12 : 11,15 |  | 11.15 | [22 empty] | VV | 0
|  | Místnost 1.13 : 16,2 |  | 16.2 | [22 empty] | VV | 0
|  | Místnost 1.14 : 19,2 |  | 19.2 | [22 empty] | VV | 0
|  | Místnost 1.15 : 9,85 |  | 9.85 | [22 empty] | VV | 0
|  | Místnost 1.16 : 14,55 |  | 14.55 | [22 empty] | VV | 0
|  | Místnost 1.17 : 3,68 |  | 3.68 | [22 empty] | VV | 0
|  | Místnost 1.18 : 1,76 |  | 1.76 | [22 empty] | VV | 0
|  | Místnost 1.19 : 1,4 |  | 1.4 | [22 empty] | VV | 0
|  | 2NP : | [24 empty] | VV | 0
|  | Místnost 2.01 : 15,5-1,18*0,78*2 |  | 13.6592 | [22 empty] | VV | 0
|  | Místnost 2.02 : 16,2-1,18*0,78*2 |  | 14.3592 | [22 empty] | VV | 0
|  | Místnost 2.03 : 4,7 |  | 4.7 | [22 empty] | VV | 0
|  | Místnost 2.04 : 2,8 |  | 2.8 | [22 empty] | VV | 0
|  | Místnost 2.05 : 2,65 |  | 2.65 | [22 empty] | VV | 0
|  | Místnost 2.06 : 1,55 |  | 1.55 | [22 empty] | VV | 0
|  | Místnost 2.07 : 7,55-1,18*0,78 |  | 6.6296 | [22 empty] | VV | 0
|  | Místnost 2.08 : 2,7 |  | 2.7 | [22 empty] | VV | 0
|  | Místnost 2.09 : 23,75-1,18*0,78 |  | 22.8296 | [22 empty] | VV | 0
|  | Místnost 2.10 : 16,2-1,18*0,78*2 |  | 14.3592 | [22 empty] | VV | 0
|  | Místnost 2.11 : 16,2-1,18*0,78*2 |  | 14.3592 | [22 empty] | VV | 0
|  | Místnost 2.12 : 11,15-1,18*0,78*2 |  | 9.3092 | [22 empty] | VV | 0
|  | Místnost 2.13 : 40,2-1,18*0,78*3 |  | 37.4388 | [22 empty] | VV | 0
|  | Stěny : | [24 empty] | VV | 0
|  | Místnost 1.01 : 2,2*3,0*2 |  | 13.2 | [22 empty] | VV | 0
|  | Místnost 1.02 : (0,97*2+1,935*2)*1,0 |  | 5.81 | [22 empty] | VV | 0
|  | Místnost 1.03 : (8,3*2+3,95*2)*3,0 |  | 73.5 | [22 empty] | VV | 0
|  | Místnost 1.12 : (2,4+4,65*2)*3,0+2,4*1,4*2-0,7*1,35*2 |  | 39.93 | [22 empty] | VV | 0
|  | Místnost 1.13 : (3,6*2+4,5*2)*3,0-1,2*1,6-1,2*1,6-0,9*2,0 |  | 42.96 | [22 empty] | VV | 0
|  | Místnost 1.14 : (3,6*2+6,15*2)*3,0-3,6*1,6-0,9*2,0 |  | 50.94 | [22 empty] | VV | 0
|  | Místnost 1.15 : (3,6*2+4,615*2)*3,0-1,8*1,6-0,9*2,0 |  | 44.61 | [22 empty] | VV | 0
|  | Místnost 1.16 : (3,8*2+4,615*2+0,685*2+0,3)*3,0-1,5*1,6-1,8*1,6-0,9*2,0 |  | 48.42 | [22 empty] | VV | 0
|  | Místnost 1.17 : (1,75*2+2,3*2+0,6*2+0,1)*3,0-0,9*2,0-0,7*2,0 |  | 25 | [22 empty] | VV | 0
|  | Místnost 1.18 : (1,6*2+1,085*2)*3,0-0,7*2,0*2 |  | 13.31 | [22 empty] | VV | 0
|  | Místnost 1.19 : (1,45*2+0,885*2)*3,0-0,7*2,0-1,0*0,9 |  | 11.71 | [22 empty] | VV | 0
|  | 2NP : | [24 empty] | VV | 0
|  | Místnost 2.01 : 3,6*2,6+3,6*1,2+4,5*2,6*2-1,4*2,0/2*2-0,9*2,0 |  | 32.48 | [22 empty] | VV | 0
|  | Místnost 2.02 : 3,6*2,6+3,6*1,2+4,5*2,6*2-1,4*2,0/2*2-0,9*2,0 |  | 32.48 | [22 empty] | VV | 0
|  | Místnost 2.03 : 2,15*2,6+2,15*1,2+2,2*2,6*2-1,4*2,0/2*2-0,9*2,0 |  | 15.01 | [22 empty] | VV | 0
|  | Místnost 2.04 : (2,15*2+1,3*2)*2,6-0,9*2,0*2-0,7*2,0 |  | 12.94 | [22 empty] | VV | 0
|  | Místnost 2.05 : 1,2*2,6+1,2*1,2+2,2*2,6*2-1,4*2,0/2*2-0,7*2,0 |  | 11.8 | [22 empty] | VV | 0
|  | Místnost 2.06 : (1,2*2+1,3*2)*2,6-0,7*2,0*2 |  | 10.2 | [22 empty] | VV | 0
|  | Místnost 2.07 : 2,1*2,6+2,1*1,2+3,6*2,6*2-1,4*2,0/2*2-1,35*2,6 |  | 20.39 | [22 empty] | VV | 0
|  | Místnost 2.08 : (1,8*2+1,5*2)*3,0-0,7*2,0 |  | 18.4 | [22 empty] | VV | 0
|  | Místnost 2.09 : (5,9+4,1+2,6+5,9+1,5)*2,6+2,4*1,2+2,0*2,6*2-1,4*2,0/2*2-0,9*2,0*5-0,7*2,0-1,45*2,0 |  | 49.18 | [22 empty] | VV | 0
|  | Místnost 2.10 : 3,6*2,6+3,6*1,2+4,5*2,6*2-1,4*2,0/2*2-0,9*2,0 |  | 32.48 | [22 empty] | VV | 0
|  | Místnost 2.11 : 3,6*2,6+3,6*1,2+4,5*2,6*2-1,4*2,0/2*2-0,9*2,0 |  | 32.48 | [22 empty] | VV | 0
|  | Místnost 2.12 : 4,65*2,6*2-1,4*2,0/2*2+2,4*1,2 |  | 24.26 | [22 empty] | VV | 0
|  | Místnost 2.13 : 5,7*2,6+1,2*5,6+7,05*2,6*2-1,4*2,0/2*2-3,6*1,6-1,35*2,6-1,45*2,0 |  | 43.23 | [22 empty] | VV | 0
|  | Odpočet nových obkladů : -53,399 |  | -53.399 | [22 empty] | VV | 0
165 | 784011111R00 | Ostatní práce oprášení/ometení podkladu, , | m2 | 899.155 |  | 0 | 0 | 0 | 3.65 | 3281.92 | 21 | 0 | 0 | 0 | 0 | 0 | 800-784 | RTS 22/ II | RTS 22/ II | 0.007 | 6.29 |  | Práce |  |  |  | POL1_
|  | Stropy : | [24 empty] | VV | 0
|  | 1NP : | [24 empty] | VV | 0
|  | Místnost 1.01 : 2,85 |  | 2.85 | [22 empty] | VV | 0
|  | Místnost 1.02 : 1,5 |  | 1.5 | [22 empty] | VV | 0
|  | Místnost 1.03 : 18,35 |  | 18.35 | [22 empty] | VV | 0
|  | Místnost 1.12 : 11,15 |  | 11.15 | [22 empty] | VV | 0
|  | Místnost 1.13 : 16,2 |  | 16.2 | [22 empty] | VV | 0
|  | Místnost 1.14 : 19,2 |  | 19.2 | [22 empty] | VV | 0
|  | Místnost 1.15 : 9,85 |  | 9.85 | [22 empty] | VV | 0
|  | Místnost 1.16 : 14,55 |  | 14.55 | [22 empty] | VV | 0
|  | Místnost 1.17 : 3,68 |  | 3.68 | [22 empty] | VV | 0
|  | Místnost 1.18 : 1,76 |  | 1.76 | [22 empty] | VV | 0
|  | Místnost 1.19 : 1,4 |  | 1.4 | [22 empty] | VV | 0
|  | 2NP : | [24 empty] | VV | 0
|  | Místnost 2.01 : 15,5-1,18*0,78*2 |  | 13.6592 | [22 empty] | VV | 0
|  | Místnost 2.02 : 16,2-1,18*0,78*2 |  | 14.3592 | [22 empty] | VV | 0
|  | Místnost 2.03 : 4,7 |  | 4.7 | [22 empty] | VV | 0
|  | Místnost 2.04 : 2,8 |  | 2.8 | [22 empty] | VV | 0
|  | Místnost 2.05 : 2,65 |  | 2.65 | [22 empty] | VV | 0
|  | Místnost 2.06 : 1,55 |  | 1.55 | [22 empty] | VV | 0
|  | Místnost 2.07 : 7,55-1,18*0,78 |  | 6.6296 | [22 empty] | VV | 0
|  | Místnost 2.08 : 2,7 |  | 2.7 | [22 empty] | VV | 0
|  | Místnost 2.09 : 23,75-1,18*0,78 |  | 22.8296 | [22 empty] | VV | 0
|  | Místnost 2.10 : 16,2-1,18*0,78*2 |  | 14.3592 | [22 empty] | VV | 0
|  | Místnost 2.11 : 16,2-1,18*0,78*2 |  | 14.3592 | [22 empty] | VV | 0
|  | Místnost 2.12 : 11,15-1,18*0,78*2 |  | 9.3092 | [22 empty] | VV | 0
|  | Místnost 2.13 : 40,2-1,18*0,78*3 |  | 37.4388 | [22 empty] | VV | 0
|  | Stěny : | [24 empty] | VV | 0
|  | Místnost 1.01 : 2,2*3,0*2 |  | 13.2 | [22 empty] | VV | 0
|  | Místnost 1.02 : (0,97*2+1,935*2)*1,0 |  | 5.81 | [22 empty] | VV | 0
|  | Místnost 1.03 : (8,3*2+3,95*2)*3,0 |  | 73.5 | [22 empty] | VV | 0
|  | Místnost 1.12 : (2,4+4,65*2)*3,0+2,4*1,4*2-0,7*1,35*2 |  | 39.93 | [22 empty] | VV | 0
|  | Místnost 1.13 : (3,6*2+4,5*2)*3,0-1,2*1,6-1,2*1,6-0,9*2,0 |  | 42.96 | [22 empty] | VV | 0
|  | Místnost 1.14 : (3,6*2+6,15*2)*3,0-3,6*1,6-0,9*2,0 |  | 50.94 | [22 empty] | VV | 0
|  | Místnost 1.15 : (3,6*2+4,615*2)*3,0-1,8*1,6-0,9*2,0 |  | 44.61 | [22 empty] | VV | 0
|  | Místnost 1.16 : (3,8*2+4,615*2+0,685*2+0,3)*3,0-1,5*1,6-1,8*1,6-0,9*2,0 |  | 48.42 | [22 empty] | VV | 0
|  | Místnost 1.17 : (1,75*2+2,3*2+0,6*2+0,1)*3,0-0,9*2,0-0,7*2,0 |  | 25 | [22 empty] | VV | 0
|  | Místnost 1.18 : (1,6*2+1,085*2)*3,0-0,7*2,0*2 |  | 13.31 | [22 empty] | VV | 0
|  | Místnost 1.19 : (1,45*2+0,885*2)*3,0-0,7*2,0-1,0*0,9 |  | 11.71 | [22 empty] | VV | 0
|  | 2NP : | [24 empty] | VV | 0
|  | Místnost 2.01 : 3,6*2,6+3,6*1,2+4,5*2,6*2-1,4*2,0/2*2-0,9*2,0 |  | 32.48 | [22 empty] | VV | 0
|  | Místnost 2.02 : 3,6*2,6+3,6*1,2+4,5*2,6*2-1,4*2,0/2*2-0,9*2,0 |  | 32.48 | [22 empty] | VV | 0
|  | Místnost 2.03 : 2,15*2,6+2,15*1,2+2,2*2,6*2-1,4*2,0/2*2-0,9*2,0 |  | 15.01 | [22 empty] | VV | 0
|  | Místnost 2.04 : (2,15*2+1,3*2)*2,6-0,9*2,0*2-0,7*2,0 |  | 12.94 | [22 empty] | VV | 0
|  | Místnost 2.05 : 1,2*2,6+1,2*1,2+2,2*2,6*2-1,4*2,0/2*2-0,7*2,0 |  | 11.8 | [22 empty] | VV | 0
|  | Místnost 2.06 : (1,2*2+1,3*2)*2,6-0,7*2,0*2 |  | 10.2 | [22 empty] | VV | 0
|  | Místnost 2.07 : 2,1*2,6+2,1*1,2+3,6*2,6*2-1,4*2,0/2*2-1,35*2,6 |  | 20.39 | [22 empty] | VV | 0
|  | Místnost 2.08 : (1,8*2+1,5*2)*3,0-0,7*2,0 |  | 18.4 | [22 empty] | VV | 0
|  | Místnost 2.09 : (5,9+4,1+2,6+5,9+1,5)*2,6+2,4*1,2+2,0*2,6*2-1,4*2,0/2*2-0,9*2,0*5-0,7*2,0-1,45*2,0 |  | 49.18 | [22 empty] | VV | 0
|  | Místnost 2.10 : 3,6*2,6+3,6*1,2+4,5*2,6*2-1,4*2,0/2*2-0,9*2,0 |  | 32.48 | [22 empty] | VV | 0
|  | Místnost 2.11 : 3,6*2,6+3,6*1,2+4,5*2,6*2-1,4*2,0/2*2-0,9*2,0 |  | 32.48 | [22 empty] | VV | 0
|  | Místnost 2.12 : 4,65*2,6*2-1,4*2,0/2*2+2,4*1,2 |  | 24.26 | [22 empty] | VV | 0
|  | Místnost 2.13 : 5,7*2,6+1,2*5,6+7,05*2,6*2-1,4*2,0/2*2-3,6*1,6-1,35*2,6-1,45*2,0 |  | 43.23 | [22 empty] | VV | 0
|  | Odpočet nových obkladů : -53,399 |  | -53.399 | [22 empty] | VV | 0
166 | 784011121R00 | Ostatní práce broušení štuků a nových omítek, , | m2 | 899.155 |  | 0 | 0 | 0 | 11.2 | 10070.54 | 21 | 0 | 0 | 0 | 0 | 0 | 800-784 | RTS 22/ II | RTS 22/ II | 0.021 | 18.88 |  | Práce |  |  |  | POL1_
|  | Stropy : | [24 empty] | VV | 0
|  | 1NP : | [24 empty] | VV | 0
|  | Místnost 1.01 : 2,85 |  | 2.85 | [22 empty] | VV | 0
|  | Místnost 1.02 : 1,5 |  | 1.5 | [22 empty] | VV | 0
|  | Místnost 1.03 : 18,35 |  | 18.35 | [22 empty] | VV | 0
|  | Místnost 1.12 : 11,15 |  | 11.15 | [22 empty] | VV | 0
|  | Místnost 1.13 : 16,2 |  | 16.2 | [22 empty] | VV | 0
|  | Místnost 1.14 : 19,2 |  | 19.2 | [22 empty] | VV | 0
|  | Místnost 1.15 : 9,85 |  | 9.85 | [22 empty] | VV | 0
|  | Místnost 1.16 : 14,55 |  | 14.55 | [22 empty] | VV | 0
|  | Místnost 1.17 : 3,68 |  | 3.68 | [22 empty] | VV | 0
|  | Místnost 1.18 : 1,76 |  | 1.76 | [22 empty] | VV | 0
|  | Místnost 1.19 : 1,4 |  | 1.4 | [22 empty] | VV | 0
|  | 2NP : | [24 empty] | VV | 0
|  | Místnost 2.01 : 15,5-1,18*0,78*2 |  | 13.6592 | [22 empty] | VV | 0
|  | Místnost 2.02 : 16,2-1,18*0,78*2 |  | 14.3592 | [22 empty] | VV | 0
|  | Místnost 2.03 : 4,7 |  | 4.7 | [22 empty] | VV | 0
|  | Místnost 2.04 : 2,8 |  | 2.8 | [22 empty] | VV | 0
|  | Místnost 2.05 : 2,65 |  | 2.65 | [22 empty] | VV | 0
|  | Místnost 2.06 : 1,55 |  | 1.55 | [22 empty] | VV | 0
|  | Místnost 2.07 : 7,55-1,18*0,78 |  | 6.6296 | [22 empty] | VV | 0
|  | Místnost 2.08 : 2,7 |  | 2.7 | [22 empty] | VV | 0
|  | Místnost 2.09 : 23,75-1,18*0,78 |  | 22.8296 | [22 empty] | VV | 0
|  | Místnost 2.10 : 16,2-1,18*0,78*2 |  | 14.3592 | [22 empty] | VV | 0
|  | Místnost 2.11 : 16,2-1,18*0,78*2 |  | 14.3592 | [22 empty] | VV | 0
|  | Místnost 2.12 : 11,15-1,18*0,78*2 |  | 9.3092 | [22 empty] | VV | 0
|  | Místnost 2.13 : 40,2-1,18*0,78*3 |  | 37.4388 | [22 empty] | VV | 0
|  | Stěny : | [24 empty] | VV | 0
|  | Místnost 1.01 : 2,2*3,0*2 |  | 13.2 | [22 empty] | VV | 0
|  | Místnost 1.02 : (0,97*2+1,935*2)*1,0 |  | 5.81 | [22 empty] | VV | 0
|  | Místnost 1.03 : (8,3*2+3,95*2)*3,0 |  | 73.5 | [22 empty] | VV | 0
|  | Místnost 1.12 : (2,4+4,65*2)*3,0+2,4*1,4*2-0,7*1,35*2 |  | 39.93 | [22 empty] | VV | 0
|  | Místnost 1.13 : (3,6*2+4,5*2)*3,0-1,2*1,6-1,2*1,6-0,9*2,0 |  | 42.96 | [22 empty] | VV | 0
|  | Místnost 1.14 : (3,6*2+6,15*2)*3,0-3,6*1,6-0,9*2,0 |  | 50.94 | [22 empty] | VV | 0
|  | Místnost 1.15 : (3,6*2+4,615*2)*3,0-1,8*1,6-0,9*2,0 |  | 44.61 | [22 empty] | VV | 0
|  | Místnost 1.16 : (3,8*2+4,615*2+0,685*2+0,3)*3,0-1,5*1,6-1,8*1,6-0,9*2,0 |  | 48.42 | [22 empty] | VV | 0
|  | Místnost 1.17 : (1,75*2+2,3*2+0,6*2+0,1)*3,0-0,9*2,0-0,7*2,0 |  | 25 | [22 empty] | VV | 0
|  | Místnost 1.18 : (1,6*2+1,085*2)*3,0-0,7*2,0*2 |  | 13.31 | [22 empty] | VV | 0
|  | Místnost 1.19 : (1,45*2+0,885*2)*3,0-0,7*2,0-1,0*0,9 |  | 11.71 | [22 empty] | VV | 0
|  | 2NP : | [24 empty] | VV | 0
|  | Místnost 2.01 : 3,6*2,6+3,6*1,2+4,5*2,6*2-1,4*2,0/2*2-0,9*2,0 |  | 32.48 | [22 empty] | VV | 0
|  | Místnost 2.02 : 3,6*2,6+3,6*1,2+4,5*2,6*2-1,4*2,0/2*2-0,9*2,0 |  | 32.48 | [22 empty] | VV | 0
|  | Místnost 2.03 : 2,15*2,6+2,15*1,2+2,2*2,6*2-1,4*2,0/2*2-0,9*2,0 |  | 15.01 | [22 empty] | VV | 0
|  | Místnost 2.04 : (2,15*2+1,3*2)*2,6-0,9*2,0*2-0,7*2,0 |  | 12.94 | [22 empty] | VV | 0
|  | Místnost 2.05 : 1,2*2,6+1,2*1,2+2,2*2,6*2-1,4*2,0/2*2-0,7*2,0 |  | 11.8 | [22 empty] | VV | 0
|  | Místnost 2.06 : (1,2*2+1,3*2)*2,6-0,7*2,0*2 |  | 10.2 | [22 empty] | VV | 0
|  | Místnost 2.07 : 2,1*2,6+2,1*1,2+3,6*2,6*2-1,4*2,0/2*2-1,35*2,6 |  | 20.39 | [22 empty] | VV | 0
|  | Místnost 2.08 : (1,8*2+1,5*2)*3,0-0,7*2,0 |  | 18.4 | [22 empty] | VV | 0
|  | Místnost 2.09 : (5,9+4,1+2,6+5,9+1,5)*2,6+2,4*1,2+2,0*2,6*2-1,4*2,0/2*2-0,9*2,0*5-0,7*2,0-1,45*2,0 |  | 49.18 | [22 empty] | VV | 0
|  | Místnost 2.10 : 3,6*2,6+3,6*1,2+4,5*2,6*2-1,4*2,0/2*2-0,9*2,0 |  | 32.48 | [22 empty] | VV | 0
|  | Místnost 2.11 : 3,6*2,6+3,6*1,2+4,5*2,6*2-1,4*2,0/2*2-0,9*2,0 |  | 32.48 | [22 empty] | VV | 0
|  | Místnost 2.12 : 4,65*2,6*2-1,4*2,0/2*2+2,4*1,2 |  | 24.26 | [22 empty] | VV | 0
|  | Místnost 2.13 : 5,7*2,6+1,2*5,6+7,05*2,6*2-1,4*2,0/2*2-3,6*1,6-1,35*2,6-1,45*2,0 |  | 43.23 | [22 empty] | VV | 0
|  | Odpočet nových obkladů : -53,399 |  | -53.399 | [22 empty] | VV | 0
167 | 784011211RT2 | Ostatní práce olepování vnitřních ploch, , včetně maskovací pásky 30 mm | m | 200.25 |  | 0 | 1.1 | 220.28 | 12.3 | 2463.08 | 21 | 0 | 0 | 0 | 0 | 0 | 800-784 | RTS 22/ II | RTS 22/ II | 0.02375 | 4.76 |  | Práce |  |  |  | POL1_
|  | 1NP : | [24 empty] | VV | 0
|  | Dveře : (2,0*2+0,7)*3 |  | 14.1 | [22 empty] | VV | 0
|  | (2,0*2+0,9)*5 |  | 24.5 | [22 empty] | VV | 0
|  | (2,75*2+1,5)*2 |  | 14 | [22 empty] | VV | 0
|  | Okna : 3,6+1,6*2+1,2+1,6*2+1,2+1,6*2+1,0+0,9*2+1,8+1,6*2+1,5+1,6*2+1,8+1,6*2 |  | 33.1 | [22 empty] | VV | 0
|  | 2NP : | [24 empty] | VV | 0
|  | Dveře : (2,0*2+0,7)*3 |  | 14.1 | [22 empty] | VV | 0
|  | (2,0*2+0,9)*6 |  | 29.4 | [22 empty] | VV | 0
|  | (2,0*2+1,45) |  | 5.45 | [22 empty] | VV | 0
|  | Okna : (0,78*2+1,18*2)*15+3,6+1,6*2 |  | 65.6 | [22 empty] | VV | 0
168 | 784011222RT2 | Ostatní práce zakrytí podlah, , včetně papírové lepenky | m2 | 261.64 |  | 0 | 11.03 | 2885.89 | 6.97 | 1823.63 | 21 | 0 | 0.00035 | 0.09 | 0 | 0 | 800-784 | RTS 22/ II | RTS 22/ II | 0.0135 | 3.53 |  | Práce |  |  |  | POL1_
|  | 1NP : | [24 empty] | VV | 0
|  | Místnost 1.01 : 2,85 |  | 2.85 | [22 empty] | VV | 0
|  | Místnost 1.02 : 1,5 |  | 1.5 | [22 empty] | VV | 0
|  | Místnost 1.03 : 18,35 |  | 18.35 | [22 empty] | VV | 0
|  | Místnost 1.12 : 11,15 |  | 11.15 | [22 empty] | VV | 0
|  | Místnost 1.13 : 16,2 |  | 16.2 | [22 empty] | VV | 0
|  | Místnost 1.14 : 19,2 |  | 19.2 | [22 empty] | VV | 0
|  | Místnost 1.15 : 9,85 |  | 9.85 | [22 empty] | VV | 0
|  | Místnost 1.16 : 14,55 |  | 14.55 | [22 empty] | VV | 0
|  | Místnost 1.17 : 3,68 |  | 3.68 | [22 empty] | VV | 0
|  | Místnost 1.18 : 1,76 |  | 1.76 | [22 empty] | VV | 0
|  | Místnost 1.19 : 1,4 |  | 1.4 | [22 empty] | VV | 0
|  | 2NP : | [24 empty] | VV | 0
|  | Místnost 2.01 : 15,5 |  | 15.5 | [22 empty] | VV | 0
|  | Místnost 2.02 : 16,2 |  | 16.2 | [22 empty] | VV | 0
|  | Místnost 2.03 : 4,7 |  | 4.7 | [22 empty] | VV | 0
|  | Místnost 2.04 : 2,8 |  | 2.8 | [22 empty] | VV | 0
|  | Místnost 2.05 : 2,65 |  | 2.65 | [22 empty] | VV | 0
|  | Místnost 2.06 : 1,55 |  | 1.55 | [22 empty] | VV | 0
|  | Místnost 2.07 : 7,55 |  | 7.55 | [22 empty] | VV | 0
|  | Místnost 2.08 : 2,7 |  | 2.7 | [22 empty] | VV | 0
|  | Místnost 2.09 : 23,75 |  | 23.75 | [22 empty] | VV | 0
|  | Místnost 2.10 : 16,2 |  | 16.2 | [22 empty] | VV | 0
|  | Místnost 2.11 : 16,2 |  | 16.2 | [22 empty] | VV | 0
|  | Místnost 2.12 : 11,15 |  | 11.15 | [22 empty] | VV | 0
|  | Místnost 2.13 : 40,2 |  | 40.2 | [22 empty] | VV | 0
169 | 784011921R00 | Ostatní práce příplatek, za práci ve schodišťovém prostoru, | m2 | 11.15 |  | 0 | 0 | 0 | 3 | 33.45 | 21 | 0 | 0 | 0 | 0 | 0 | 800-784 | RTS 22/ II | RTS 22/ II | 0.00556 | 0.06 |  | Práce |  |  |  | POL1_
|  | Místnost 1.12 : 11,15 |  | 11.15 | [22 empty] | VV | 0
170 | 7840112R01 | Zakrytí oken, včetně odstranění, včetně dodávky fólie tl. 0,04 mm | m2 | 36.795 |  | 0 | 18.67 | 686.96 | 48.33 | 1778.3 | 21 | 0 | 2e-05 | 0 | 0 | 0 |  | Vlastní | Indiv | 0.029 | 1.07 |  | Práce |  |  |  | POL1_
|  | 1NP : | [24 empty] | VV | 0
|  | Okna : 3,6*1,6+1,2*1,6+1,2*1,6+1,5*2,75*3+1,0*0,9+1,8*1,6+1,5*1,6+1,8*1,6 |  | 31.035 | [22 empty] | VV | 0
|  | 2NP : | [24 empty] | VV | 0
|  | Okna : 3,6*1,6 |  | 5.76 | [22 empty] | VV | 0
[25 empty] | 15 | 21 | DPH
| Celkem |  |  |  |  | 0 | [18 empty] | 0 | 0 | SUM
END
Note on S6: Jedná se o informaci, zda se jedná o položku, která je do rozpočtu zadána z cenové soustavy RTS, nebo vlastní.
Note on T6: Jedná se o název CÚ, která je zadána u položky rozpočtu

## D.1.4.1; D1.4.2. 001 Pol
Položkový soupis prací a dodávek | [26 empty] | #TypZaznamu#
S: | 2022-020 | Administrativní budova CM Rosice - Změna dispozice a zateplení | [24 empty] | STA
O: | D.1.4.1; D1.4.2. | D.1.4.1; D1.4.2. Zdravotně technické instalace, Vytápění | [21 empty] | STA |  |  | OBJ
R: | 001 | Zdravotně technické instalace, Vytápění | [24 empty] | ROZ
P.č. | Číslo položky | Název položky | MJ | Množství | Cena / MJ | Celkem | Dodávka | Dodávka celk. | Montáž | Montáž celk. | DPH | Cena s DPH | Hmotnost / MJ | Hmotnost celk.(t) | Dem. hmotnost / MJ | Dem. hmotnost celk.(t) | Ceník | Cen. soustava / platnost | Cenová úroveň | Nhod / MJ | Nhod celk. | Dodavatel | Typ položky
Díl: | 721 | Vnitřní kanalizace |  |  |  | 0 |  | 18112.82 |  | 17661.61 |  | 0 |  | 0.03 |  | 0 |  |  |  |  | 0 | [5 empty] | DIL
1 | 721176101R00 | Potrubí HT připojovací D 32 x 1,8 mm | m | 15 |  | 0 | 205.51 | 3082.65 | 295.49 | 4432.35 | 21 | 0 | 0.00034 | 0.01 | 0 | 0 |  | RTS 22/ II | Indiv | 0 | 0 |  | Práce |  |  |  | POL1_7
|  | Potrubí včetně tvarovek. Bez zednických výpomocí. | [24 empty] | POP
2 | 721176103R00 | Potrubí HT připojovací D 50 x 1,8 mm | m | 10 |  | 0 | 190.44 | 1904.4 | 351.56 | 3515.6 | 21 | 0 | 0.00047 | 0 | 0 | 0 |  | RTS 22/ II | Indiv | 0 | 0 |  | Práce |  |  |  | POL1_7
|  | Potrubí včetně tvarovek. Bez zednických výpomocí. | [24 empty] | POP
3 | 721176105R00 | Potrubí HT připojovací D 110 x 2,7 mm | m | 15 |  | 0 | 273.97 | 4109.55 | 571.03 | 8565.45 | 21 | 0 | 0.00152 | 0.02 | 0 | 0 |  | RTS 22/ II | Indiv | 0 | 0 |  | Práce |  |  |  | POL1_7
|  | Potrubí včetně tvarovek. Bez zednických výpomocí. | [24 empty] | POP
4 | 721273160R00 | Hlavice ventilační přivětrávací HL904 | kus | 2 |  | 0 | 827.01 | 1654.02 | 93.99 | 187.98 | 21 | 0 | 8e-05 | 0 | 0 | 0 |  | RTS 22/ II | Indiv | 0 | 0 |  | Práce |  |  |  | POL1_7
5 | 721290111R00 | Zkouška těsnosti kanalizace vodou DN 125 | m | 35 |  | 0 | 0.72 | 25.2 | 25.78 | 902.3 | 21 | 0 | 0 | 0 | 0 | 0 |  | RTS 22/ II | Indiv | 0 | 0 |  | Práce |  |  |  | POL1_7
6 | 721-1R001 | HL71 vpust podlahová sklepní DN 100 plast. Mřížka (dodávka a montáž) | kus | 1 |  | 0 | 2337 | 2337 | 0 | 0 | 21 | 0 | 0 | 0 | 0 | 0 |  | Vlastní | Indiv | 0 | 0 |  | Práce |  |  |  | POL1_
7 | 998721203R00 | Přesun hmot pro vnitřní kanalizaci, výšky do 6 m | t | 0.01134 |  | 0 | 0 | 0 | 5108.35 | 57.93 | 21 | 0 | 0 | 0 | 0 | 0 |  | RTS 22/ II | Indiv | 0 | 0 |  | Práce |  |  |  | POL1_7
8 | 721-1R002 | Napojení na stávající rozvody kanalizace | kpl | 1 |  | 0 | 5000 | 5000 | 0 | 0 | 21 | 0 | 0.0014 | 0 | 0 | 0 |  | Vlastní | Indiv | 0 | 0 |  | Práce |  |  |  | POL1_
Díl: | 722 | Vnitřní vodovod |  |  |  | 0 |  | 60792.39 |  | 42242.05 |  | 0 |  | 0.26 |  | 0 |  |  |  |  | 0 | [5 empty] | DIL
9 | 722171213R00 | Potrubí z PEHD, D 32 x 3,0 mm | m | 3 |  | 0 | 188.84 | 566.52 | 359.16 | 1077.48 | 21 | 0 | 0.00059 | 0 | 0 | 0 |  | RTS 22/ II | Indiv | 0 | 0 |  | Práce |  |  |  | POL1_7
|  | Potrubí včetně tvarovek, rozebiratelných svěrných spojek a zednických výpomocí. | [24 empty] | POP
|  | Včetně pomocného lešení o výšce podlahy do 1900 mm a pro zatížení do 1,5 kPa. | [24 empty] | POP
10 | 722172331R00 | Potrubí z PPR, D 20x3,4 mm, PN 20, vč. zed. výpom. | m | 32 |  | 0 | 91.72 | 2935.04 | 280.28 | 8968.96 | 21 | 0 | 0.00401 | 0.13 | 0 | 0 |  | RTS 22/ II | Indiv | 0 | 0 |  | Práce |  |  |  | POL1_7
|  | Potrubí včetně tvarovek a zednických výpomocí. | [24 empty] | POP
|  | Včetně pomocného lešení o výšce podlahy do 1900 mm a pro zatížení do 1,5 kPa. | [24 empty] | POP
11 | 722172332R00 | Potrubí z PPR, D 25x4,2 mm, PN 20, vč. zed. výpom. | m | 10 |  | 0 | 125.75 | 1257.5 | 331.25 | 3312.5 | 21 | 0 | 0.00522 | 0.05 | 0 | 0 |  | RTS 22/ II | Indiv | 0 | 0 |  | Práce |  |  |  | POL1_7
|  | Potrubí včetně tvarovek a zednických výpomocí. | [24 empty] | POP
|  | Včetně pomocného lešení o výšce podlahy do 1900 mm a pro zatížení do 1,5 kPa. | [24 empty] | POP
12 | 722172333R00 | Potrubí z PPR, D 32x5,4 mm, PN 20, vč. zed. výpom. | m | 15 |  | 0 | 198.52 | 2977.8 | 356.48 | 5347.2 | 21 | 0 | 0.00541 | 0.08 | 0 | 0 |  | RTS 22/ II | Indiv | 0 | 0 |  | Práce |  |  |  | POL1_7
|  | Potrubí včetně tvarovek a zednických výpomocí. | [24 empty] | POP
|  | Včetně pomocného lešení o výšce podlahy do 1900 mm a pro zatížení do 1,5 kPa. | [24 empty] | POP
13 | 722181215RT7 | Izolace návleková MIRELON PRO tl. stěny 25 mm vnitřní průměr 22 mm | m | 23 |  | 0 | 67.15 | 1544.45 | 61.09 | 1405.07 | 21 | 0 | 6e-05 | 0 | 0 | 0 |  | RTS 22/ II | Indiv | 0 | 0 |  | Práce |  |  |  | POL1_7
|  | V položce je kalkulována dodávka izolační trubice, spon a lepicí pásky. | [24 empty] | POP
14 | 722181215RT8 | Izolace návleková MIRELON PRO tl. stěny 25 mm vnitřní průměr 25 mm | m | 20 |  | 0 | 74.87 | 1497.4 | 61.09 | 1221.8 | 21 | 0 | 7e-05 | 0 | 0 | 0 |  | RTS 22/ II | Indiv | 0 | 0 |  | Práce |  |  |  | POL1_7
|  | V položce je kalkulována dodávka izolační trubice, spon a lepicí pásky. | [24 empty] | POP
15 | 484387135R | Ohřívač vody el.zásobníkový OKCE 300 litrů,stac. | kus | 1 |  | 0 | 23494.3 | 23494.3 | 0 | 0 | 21 | 0 | 0 | 0 | 0 | 0 | SPCM | RTS 22/ II | Indiv | 0 | 0 |  | Specifikace |  |  |  | POL3_0
16 | 722181215RU1 | Izolace návleková MIRELON PRO tl. stěny 25 mm vnitřní průměr 32 mm | m | 15 |  | 0 | 83.18 | 1247.7 | 66.82 | 1002.3 | 21 | 0 | 8e-05 | 0 | 0 | 0 |  | RTS 22/ II | Indiv | 0 | 0 |  | Práce |  |  |  | POL1_7
|  | V položce je kalkulována dodávka izolační trubice, spon a lepicí pásky. | [24 empty] | POP
17 | 722202412R00 | Kohout kulový nerozebíratelný PP-R INSTAPLAST D 20 | kus | 2 |  | 0 | 243.71 | 487.42 | 104.43 | 208.86 | 21 | 0 | 0.00012 | 0 | 0 | 0 |  | RTS 22/ II | Indiv | 0 | 0 |  | Práce |  |  |  | POL1_7
18 | 722202413R00 | Kohout kulový nerozebíratelný PP-R INSTAPLAST D 25 | kus | 2 |  | 0 | 326.25 | 652.5 | 114.07 | 228.14 | 21 | 0 | 0.00013 | 0 | 0 | 0 |  | RTS 22/ II | Indiv | 0 | 0 |  | Práce |  |  |  | POL1_7
19 | 722202414R00 | Kohout kulový nerozebíratelný PP-R INSTAPLAST D 32 | kus | 2 |  | 0 | 464.8 | 929.6 | 135.69 | 271.38 | 21 | 0 | 0.00023 | 0 | 0 | 0 |  | RTS 22/ II | Indiv | 0 | 0 |  | Práce |  |  |  | POL1_7
20 | 722202213R00 | Nástěnka MZD PP-R INSTAPLAST D 20xR1/2 | kus | 4 |  | 0 | 84.18 | 336.72 | 129.54 | 518.16 | 21 | 0 | 0.00018 | 0 | 0 | 0 |  | RTS 22/ II | Indiv | 0 | 0 |  | Práce |  |  |  | POL1_7
21 | 734295213R00 | Filtr, vnitřní-vnitřní z. GIACOMINI R74A DN 25 | kus | 1 |  | 0 | 313.7 | 313.7 | 117.87 | 117.87 | 21 | 0 | 0.00046 | 0 | 0 | 0 |  | RTS 22/ II | Indiv | 0 | 0 |  | Práce |  |  |  | POL1_7
22 | 722237132R00 | Kohout vod.kulový s vypouš.,GIACOMINI R250DS DN 20 | kus | 4 |  | 0 | 406.48 | 1625.92 | 107.49 | 429.96 | 21 | 0 | 0.00039 | 0 | 0 | 0 |  | RTS 22/ II | Indiv | 0 | 0 |  | Práce |  |  |  | POL1_7
23 | 722237134R00 | Kohout vod.kulový s vypouš.,GIACOMINI R250DS DN 32 | kus | 2 |  | 0 | 802.78 | 1605.56 | 139.67 | 279.34 | 21 | 0 | 0.0008 | 0 | 0 | 0 |  | RTS 22/ II | Indiv | 0 | 0 |  | Práce |  |  |  | POL1_7
24 | 722231161R00 | Ventil vod.pojistný pružinový P10-237-616, G 1/2 | kus | 1 |  | 0 | 2278.17 | 2278.17 | 85.68 | 85.68 | 21 | 0 | 0.0015 | 0 | 0 | 0 |  | RTS 22/ II | Indiv | 0 | 0 |  | Práce |  |  |  | POL1_7
25 | 722237662R00 | Klapka zpětná,2xvnitř.závit GIACOMINI N5 DN 20,vod | kus | 1 |  | 0 | 353.44 | 353.44 | 107.49 | 107.49 | 21 | 0 | 0.00023 | 0 | 0 | 0 |  | RTS 22/ II | Indiv | 0 | 0 |  | Práce |  |  |  | POL1_7
26 | 722237664R00 | Klapka zpětná,2xvnitř.závit GIACOMINI N5 DN 32,vod | kus | 1 |  | 0 | 743.04 | 743.04 | 139.67 | 139.67 | 21 | 0 | 0.00055 | 0 | 0 | 0 |  | RTS 22/ II | Indiv | 0 | 0 |  | Práce |  |  |  | POL1_7
27 | 722264324R00 | Vodoměr bytový SV Enbra ET DN 20x130 mm, Qn 4 | kus | 1 |  | 0 | 899.09 | 899.09 | 204.04 | 204.04 | 21 | 0 | 0.00244 | 0 | 0 | 0 |  | RTS 22/ II | Indiv | 0 | 0 |  | Práce |  |  |  | POL1_7
28 | 722280108R00 | Tlaková zkouška vodovodního potrubí DN 50 | m | 71 |  | 0 | 0.36 | 25.56 | 19.04 | 1351.84 | 21 | 0 | 0 | 0 | 0 | 0 |  | RTS 22/ II | Indiv | 0 | 0 |  | Práce |  |  |  | POL1_7
|  | Včetně dodávky vody, uzavření a zabezpečení konců potrubí. | [24 empty] | POP
29 | 722290234R00 | Proplach a dezinfekce vodovod.potrubí DN 80 | m | 71 |  | 0 | 1.93 | 137.03 | 35.47 | 2518.37 | 21 | 0 | 1e-05 | 0 | 0 | 0 |  | RTS 22/ II | Indiv | 0 | 0 |  | Práce |  |  |  | POL1_7
|  | Včetně dodání desinfekčního prostředku. | [24 empty] | POP
30 | 734415112R00 | Teploměr s jímkou D 38 mm, GIACOMINI R540 DN 10 | kus | 1 |  | 0 | 398.93 | 398.93 | 192.07 | 192.07 | 21 | 0 | 0.00033 | 0 | 0 | 0 |  | RTS 22/ II | Indiv | 0 | 0 |  | Práce |  |  |  | POL1_7
31 | 738129413R00 | Nádoba expanzní Reflex DD 18/10 + flowjet | kus | 1 |  | 0 | 1985 | 1985 | 120 | 120 | 21 | 0 | 0.0045 | 0 | 0 | 0 |  | RTS 22/ II | Indiv | 0 | 0 |  | Práce |  |  |  | POL1_7
32 | 722R0001 | Napojení na stávající rozvody vody (TV, C a SV) | kpl | 1 |  | 0 | 12500 | 12500 | 0 | 0 | 21 | 0 | 0 | 0 | 0 | 0 |  | Vlastní | Indiv | 0 | 0 |  | Práce |  |  |  | POL1_
33 | 732421312R00 | Čerpadlo oběhové Grundfos UPS 25-40 N 180 | soubor | 1 |  | 0 | 0 | 0 | 9450 | 9450 | 21 | 0 | 0 | 0 | 0 | 0 |  | Vlastní | Indiv | 0 | 0 |  | Práce |  |  |  | POL1_7
34 | 725539108R00 | Montáž zásobníku elektrick. akumulačního do 1200 l | soubor | 1 |  | 0 | 0 | 0 | 3500 | 3500 | 21 | 0 | 0 | 0 | 0 | 0 |  | Vlastní | Indiv | 0 | 0 |  | Práce |  |  |  | POL1_7
35 | 998722101R00 | Přesun hmot pro vnitřní vodovod, výšky do 6 m | t | 0.28595 |  | 0 | 0 | 0 | 643 | 183.87 | 21 | 0 | 0 | 0 | 0 | 0 |  | Vlastní | Indiv | 0 | 0 |  | Práce |  |  |  | POL1_7
Díl: | 725 | Zařizovací předměty |  |  |  | 0 |  | 70348.79 |  | 3665.73 |  | 0 |  | 0.09 |  | 0 |  |  |  |  | 0 | [5 empty] | DIL
36 | 725R001 | Předstěnový systém k výlevce JIKA (dodávka a montáž) | soubor | 1 |  | 0 | 6070.64 | 6070.64 | 1500.91 | 1500.91 | 21 | 0 | 0.013 | 0.01 | 0 | 0 |  | Vlastní | Indiv | 0 | 0 |  | Práce |  |  |  | POL1_7
|  | Včetně dodávky a připevnění montážního prvku vč. napojení na kanalizační popř. vodovodní potrubí. | [24 empty] | POP
37 | 725R002 | Deska ovládací JIKA k výlevce (dodávka a montáž) | kus | 1 |  | 0 | 1838.55 | 1838.55 | 0 | 0 | 21 | 0 | 0 | 0 | 0 | 0 |  | Vlastní | Indiv | 0 | 0 |  | Práce |  |  |  | POL1_
38 | 725R003 | JIKA MIRA výlevka, 435x510mm, závěsná, s plastovou mřížkou, bílá (dodávka a montáž) | kus | 1 |  | 0 | 5471.55 | 5471.55 | 0 | 0 | 21 | 0 | 0.011 | 0.01 | 0 | 0 |  | Vlastní | Indiv | 0 | 0 |  | Práce |  |  |  | POL1_
39 | 725R004 | Baterie dřezová nastěnná k výlevce DN15 (dodávka a montáž) | kus | 1 |  | 0 | 2426.55 | 2426.55 | 0 | 0 | 21 | 0 | 0 | 0 | 0 | 0 |  | Vlastní | Indiv | 0 | 0 |  | Práce |  |  |  | POL1_
40 | 725R005 | Umyvátko na šrouby 40 x 31 cm, bílé (dodávka a montáž) | kus | 1 |  | 0 | 3413.55 | 3413.55 | 0 | 0 | 21 | 0 | 0 | 0 | 0 | 0 |  | Vlastní | Indiv | 0 | 0 |  | Práce |  |  |  | POL1_
41 | 725R006 | Umyvadlo na šrouby 55 x 42 cm, bílé (dodávka a montáž) | kus | 2 |  | 0 | 2343.58 | 4687.16 | 696.17 | 1392.34 | 21 | 0 | 0.01421 | 0.03 | 0 | 0 |  | Vlastní | Indiv | 0 | 0 |  | Práce |  |  |  | POL1_7
42 | 725R007 | Uchycení k umyvadlu | kus | 2 |  | 0 | 0 | 0 | 102.9 | 205.8 | 21 | 0 | 0 | 0 | 0 | 0 |  | Vlastní | Indiv | 0 | 0 |  | Práce |  |  |  | POL1_7
43 | 725R008 | Baterie umyvadlová stojánková 1/2 (dodávka a montáž) | kus | 2 |  | 0 | 2262.75 | 4525.5 | 0 | 0 | 21 | 0 | 0 | 0 | 0 | 0 |  | Vlastní | Indiv | 0 | 0 |  | Práce |  |  |  | POL1_
44 | 725R009 | Sifon k umyvadlu chrom DN15 (dodávka a montáž) | kus | 2 |  | 0 | 757.05 | 1514.1 | 0 | 0 | 21 | 0 | 0 | 0 | 0 | 0 |  | Vlastní | Indiv | 0 | 0 |  | Práce |  |  |  | POL1_
45 | 725R010 | Click clack DN15 - odpadní výpust | kus | 2 |  | 0 | 687.75 | 1375.5 | 0 | 0 | 21 | 0 | 0 | 0 | 0 | 0 |  | Vlastní | Indiv | 0 | 0 |  | Práce |  |  |  | POL1_
46 | 725R011 | Modul-WC Duofix, ovl. zepředu, UP320, h=112 cm s odsáváním, pro suchý proces, pro zabudování do, stěny, 2 objemy splachování (dodávka a montáž) | kus | 1 |  | 0 | 11382 | 11382 | 0 | 0 | 21 | 0 | 0.0145 | 0.01 | 0 | 0 |  | Vlastní | Indiv | 0 | 0 |  | Práce |  |  |  | POL1_
47 | 725R012 | Deska ovládací Sigma 01 (dodávka a montáž) | kus | 1 |  | 0 | 1838.55 | 1838.55 | 0 | 0 | 21 | 0 | 0.00021 | 0 | 0 | 0 |  | Vlastní | Indiv | 0 | 0 |  | Práce |  |  |  | POL1_
48 | 725R013 | Klozet závěsný LYRA Plus včetně sedátka, hl.530 mm | kus | 1 |  | 0 | 3601.5 | 3601.5 | 0 | 0 | 21 | 0 | 0.011 | 0.01 | 0 | 0 |  | Vlastní | Indiv | 0 | 0 |  | Práce |  |  |  | POL1_
49 | 725R014 | Izolace hluková pro WC (dodávka a montáž) | kus | 1 |  | 0 | 0 | 0 | 183.75 | 183.75 | 21 | 0 | 0 | 0 | 0 | 0 |  | Vlastní | Indiv | 0 | 0 |  | Práce |  |  |  | POL1_7
50 | 725R015 | Sprchová zástěna do niky 100x185 cm (dodávka a montáž) | kus | 1 |  | 0 | 10343.55 | 10343.55 | 0 | 0 | 21 | 0 | 0 | 0 | 0 | 0 |  | Vlastní | Indiv | 0 | 0 |  | Práce |  |  |  | POL1_
51 | 725R016 | Žlab sprchový l = 900 včetně mřížky (dodávka a montáž) | kus | 1 |  | 0 | 7886.55 | 7886.55 | 0 | 0 | 21 | 0 | 0 | 0 | 0 | 0 |  | Vlastní | Indiv | 0 | 0 |  | Práce |  |  |  | POL1_
52 | 725R017 | Set sprchový hadice, růžice, držák (dodávka a montáž) | kus | 1 |  | 0 | 1290.79 | 1290.79 | 236.96 | 236.96 | 21 | 0 | 0.01889 | 0.02 | 0 | 0 |  | Vlastní | Indiv | 0 | 0 |  | Práce |  |  |  | POL1_7
53 | 725R018 | Baterie nástěnná sprchová DN15 (dodávka a montáž) | kus | 1 |  | 0 | 2682.75 | 2682.75 | 0 | 0 | 21 | 0 | 0 | 0 | 0 | 0 |  | Vlastní | Indiv | 0 | 0 |  | Práce |  |  |  | POL1_
54 | 725590811R00 | Přesun vybour.hmot, zařizovací předměty H 6 m | t | 0.09092 |  | 0 | 0 | 0 | 1605.45 | 145.97 | 21 | 0 | 0 | 0 | 0 | 0 |  | Vlastní | Indiv | 0 | 0 |  | Práce |  |  |  | POL1_7
Díl: | 730 | Ústřední vytápění |  |  |  | 0 |  | 42659.4 |  | 46771.88 |  | 0 |  | 0.2 |  | 0 |  |  |  |  | 0 | [5 empty] | DIL
55 | 730R0001 | Otopná tělesa panel.Radik VK 22 600/1200 (dodávka a montáž) | kus | 2 |  | 0 | 0 | 0 | 9975 | 19950 | 21 | 0 | 0 | 0 | 0 | 0 |  | Vlastní | Indiv | 0 | 0 |  | Práce |  |  |  | POL1_
56 | 730R0002 | Otopná tělesa panel.Radik VK 22 700/1200 (dodávka a montáž) | kus | 1 |  | 0 | 0 | 0 | 12075 | 12075 | 21 | 0 | 0 | 0 | 0 | 0 |  | Vlastní | Indiv | 0 | 0 |  | Práce |  |  |  | POL1_7
57 | 730R0003 | Ventiil k radiátoru VK - H kus - HERZ rohový DN15 | kus | 3 |  | 0 | 747.6 | 2242.8 | 0 | 0 | 21 | 0 | 0 | 0 | 0 | 0 |  | Vlastní | Indiv | 0 | 0 |  | Práce |  |  |  | POL1_
58 | 730R0004 | Svěrné šroubení CU15 - HERZ | kus | 10 |  | 0 | 221.55 | 2215.5 | 0 | 0 | 21 | 0 | 0 | 0 | 0 | 0 |  | Vlastní | Indiv | 0 | 0 |  | Práce |  |  |  | POL1_
59 | 730R0005 | Termostatická hlavice - HERZ | kus | 5 |  | 0 | 582.75 | 2913.75 | 0 | 0 | 21 | 0 | 0 | 0 | 0 | 0 |  | Vlastní | Indiv | 0 | 0 |  | Práce |  |  |  | POL1_
60 | 730R0006 | Ventil ke koupelnovému žebříku se středovým připojením rohový - DN15 - HERZ | kus | 2 |  | 0 | 0 | 0 | 1271.55 | 2543.1 | 21 | 0 | 0.00057 | 0 | 0 | 0 |  | Vlastní | Indiv | 0 | 0 |  | Práce |  |  |  | POL1_
61 | 722237133R00 | Kohout vod.kulový s vypouš.,GIACOMINI R250DS DN 25 (dodávka a montáž) | kus | 2 |  | 0 | 703.5 | 1407 | 0 | 0 | 21 | 0 | 8e-05 | 0 | 0 | 0 |  | RTS 22/ II | Indiv | 0 | 0 |  | Práce |  |  |  | POL1_7
62 | 730R0007 | Izolace potrubí Mirelon PRO 28x20 mm šedočerná (dodávka a montáž) | m | 31 |  | 0 | 107.1 | 3320.1 | 0 | 0 | 21 | 0 | 0.00059 | 0.02 | 0 | 0 |  | Vlastní | Indiv | 0 | 0 |  | Práce |  |  |  | POL1_
63 | 730R0008 | Trubka měděná systémová Mapress 22 x 1,0 mm (dodávka a montáž) | m | 31 |  | 0 | 788.55 | 24445.05 | 0 | 0 | 21 | 0 | 0.0058 | 0.18 | 0 | 0 |  | Vlastní | Indiv | 0 | 0 |  | Práce |  |  |  | POL1_
64 | 4845183460R | Těleso otopné trubkové Linear Max KLM výška 700 mm, délka 450 mm (dodávka a montáž) | kus | 2 |  | 0 | 0 | 0 | 4782.75 | 9565.5 | 21 | 0 | 0 | 0 | 0 | 0 |  | RTS 22/ II | Indiv | 0 | 0 |  | Práce |  |  |  | POL1_7
65 | 730R0009 | Tlaková zkouška potrubí topení | m | 31 |  | 0 | 0 | 0 | 36.75 | 1139.25 | 21 | 0 | 0 | 0 | 0 | 0 |  | Vlastní | Indiv | 0 | 0 |  | Práce |  |  |  | POL1_7
66 | 730R0010 | Proplach potrubí topení | m | 31 |  | 0 | 0 | 0 | 42 | 1302 | 21 | 0 | 0 | 0 | 0 | 0 |  | Vlastní | Indiv | 0 | 0 |  | Práce |  |  |  | POL1_7
67 | 730R0011 | Napojení na stávající rozvody topení | kpl | 1 |  | 0 | 5250 | 5250 | 0 | 0 | 21 | 0 | 0 | 0 | 0 | 0 |  | Vlastní | Indiv | 0 | 0 |  | Práce |  |  |  | POL1_
68 | 730R0012 | Giacomini automatický odvzsušňovací ventil 1/2" (dodávka a montáž) | kus | 2 |  | 0 | 432.6 | 865.2 | 0 | 0 | 21 | 0 | 0 | 0 | 0 | 0 |  | Vlastní | Indiv | 0 | 0 |  | Práce |  |  |  | POL1_
69 | 998795101R00 | Přesun hmot pro vytápění, výšky do 6 m | t | 0.17247 |  | 0 | 0 | 0 | 1142.4 | 197.03 | 21 | 0 | 0 | 0 | 0 | 0 |  | Vlastní | Indiv | 0 | 0 |  | Práce |  |  |  | POL1_7
Díl: | 730 | VRN |  |  |  | 0 |  | 20000 |  | 87000 |  | 0 |  | 0 |  | 0 |  |  |  |  | 0 | [5 empty] | DIL
70 | VRN 1 | Revize expanzních nádob | kus | 1 |  | 0 | 0 | 0 | 2500 | 2500 | 21 | 0 | 0 | 0 | 0 | 0 |  | Vlastní | Indiv | 0 | 0 |  | Práce |  |  |  | POL1_7
71 | VRN 2 | Topná zkouška | hod | 24 |  | 0 | 0 | 0 | 750 | 18000 | 21 | 0 | 0 | 0 | 0 | 0 |  | Vlastní | Indiv | 0 | 0 |  | Práce |  |  |  | POL1_7
72 | VRN 3 | Lešení a zvedací mechanizmy | kpl | 1 |  | 0 | 5000 | 5000 | 0 | 0 | 21 | 0 | 0 | 0 | 0 | 0 |  | Vlastní | Indiv | 0 | 0 |  | Práce |  |  |  | POL1_
73 | VRN 4 | Rozbor vody dle ČSN | kus | 1 |  | 0 | 2500 | 2500 | 0 | 0 | 21 | 0 | 0 | 0 | 0 | 0 |  | Vlastní | Indiv | 0 | 0 |  | Práce |  |  |  | POL1_
74 | VRN 5 | Nepředvidatelné práce | hod | 24 |  | 0 | 0 | 0 | 750 | 18000 | 21 | 0 | 0 | 0 | 0 | 0 |  | Vlastní | Indiv | 0 | 0 |  | Práce |  |  |  | POL1_7
75 | VRN 6 | Skutečné provedení | hod | 12 |  | 0 | 0 | 0 | 750 | 9000 | 21 | 0 | 0 | 0 | 0 | 0 |  | Vlastní | Indiv | 0 | 0 |  | Práce |  |  |  | POL1_7
76 | VRN 7 | Doprava | kpl | 1 |  | 0 | 0 | 0 | 5000 | 5000 | 21 | 0 | 0 | 0 | 0 | 0 |  | Vlastní | Indiv | 0 | 0 |  | Práce |  |  |  | POL1_7
77 | VRN 8 | Komplexní vyzkoušení | hod | 12 |  | 0 | 0 | 0 | 750 | 9000 | 21 | 0 | 0 | 0 | 0 | 0 |  | Vlastní | Indiv | 0 | 0 |  | Práce |  |  |  | POL1_7
78 | VRN 9 | Autorský dozor | hod | 12 |  | 0 | 0 | 0 | 750 | 9000 | 21 | 0 | 0 | 0 | 0 | 0 |  | Vlastní | Indiv | 0 | 0 |  | Práce |  |  |  | POL1_7
79 | VRN 10 | Stavební práce (sekání, prostupy) bez zapravení | hod | 12 |  | 0 | 0 | 0 | 500 | 6000 | 21 | 0 | 0 | 0 | 0 | 0 |  | Vlastní | Indiv | 0 | 0 |  | Práce |  |  |  | POL1_7
80 | VRN 11 | Zjištění stávajícího napojení na kanalizaci | hod | 4 |  | 0 | 0 | 0 | 750 | 3000 | 21 | 0 | 0 | 0 | 0 | 0 |  | Vlastní | Indiv | 0 | 0 |  | Práce |  |  |  | POL1_7
81 | VRN 12 | Demontáže a likvidace rozvodů vody, izolace, uchycení | kpl | 1 |  | 0 | 12500 | 12500 | 0 | 0 | 21 | 0 | 0 | 0 | 0 | 0 |  | Vlastní | Indiv | 0 | 0 |  | Práce |  |  |  | POL1_
82 | VRN 13 | Demontáž zařizovacích předmětů a zaslepení vyvodů kanalizace | kpl | 1 |  | 0 | 0 | 0 | 7500 | 7500 | 21 | 0 | 0 | 0 | 0 | 0 |  | Vlastní | Indiv | 0 | 0 |  | Práce |  |  |  | POL1_7
[25 empty] | 15 | 21 | DPH
| Celkem |  |  |  |  | 0 | [18 empty] | 0 | 0 | SUM
END
Note on S6: Jedná se o informaci, zda se jedná o položku, která je do rozpočtu zadána z cenové soustavy RTS, nebo vlastní.
Note on T6: Jedná se o název CÚ, která je zadána u položky rozpočtu

## D.1.4.4 001 Pol
Položkový soupis prací a dodávek | [26 empty] | #TypZaznamu#
S: | 2022-020 | Administrativní budova CM Rosice - Změna dispozice a zateplení | [24 empty] | STA
O: | D.1.4.4 | Silnoproudé rozvody | [21 empty] | STA |  |  | OBJ
R: | 001 | Elektroinstalace | [24 empty] | ROZ
P.č. | Číslo položky | Název položky | MJ | Množství | Cena / MJ | Celkem | Dodávka | Dodávka celk. | Montáž | Montáž celk. | DPH | Cena s DPH | Hmotnost / MJ | Hmotnost celk.(t) | Dem. hmotnost / MJ | Dem. hmotnost celk.(t) | Ceník | Cen. soustava / platnost | Cenová úroveň | Nhod / MJ | Nhod celk. | Dodavatel | Typ položky
Díl: | EM001 | Instalační krabice (CPV 284 220 00-6) |  |  |  | 0 |  | 838 |  | 0 |  | 0 |  | 0 |  | 0 |  |  |  |  | 0 | [5 empty] | DIL
1 | EM001M001 | KO KRABICE KU 68 - 1902 | ks | 53 |  | 0 | 5.6 | 296.8 | 0 | 0 | 21 | 0 | 0 | 0 | 0 | 0 |  | Vlastní | Indiv | 0 | 0 |  | Specifikace |  |  |  | POL3_
2 | EM001M002 | Krabice elektroinstalační rozbočovací vč. svorek | ks | 6 |  | 0 | 90.2 | 541.2 | 0 | 0 | 21 | 0 | 0 | 0 | 0 | 0 |  | Vlastní | Indiv | 0 | 0 |  | Specifikace |  |  |  | POL3_
Díl: | EM002 | Přístrojová náplň |  |  |  | 0 |  | 515.9 |  | 0 |  | 0 |  | 0 |  | 0 |  |  |  |  | 0 | [5 empty] | DIL
3 | EM002M001 | Jistič 3 pól. 25A, char.B, 10 kA | ks | 1 |  | 0 | 515.9 | 515.9 | 0 | 0 | 21 | 0 | 0 | 0 | 0 | 0 |  | Vlastní | Indiv | 0 | 0 |  | Specifikace |  |  |  | POL3_
Díl: | EM003 | Svítidla (CPV 315 000 00-1) |  |  |  | 0 |  | 102305.5 |  | 0 |  | 0 |  | 0 |  | 0 |  |  |  |  | 0 | [5 empty] | DIL
4 | EM003M001 | A - LED svítidlo, přisazené, 42W | ks | 13 |  | 0 | 4383.5 | 56985.5 | 0 | 0 | 21 | 0 | 0 | 0 | 0 | 0 |  | Vlastní | Indiv | 0 | 0 |  | Specifikace |  |  |  | POL3_
5 | EM003M002 | E - LED svítidlo, přisazené, 27W, pr.360mm | ks | 10 |  | 0 | 2948 | 29480 | 0 | 0 | 21 | 0 | 0 | 0 | 0 | 0 |  | Vlastní | Indiv | 0 | 0 |  | Specifikace |  |  |  | POL3_
6 | EM003M003 | N - Nouzové svítidlo 8W /1hod. s vlastním zdrojem/60min/piktogram | ks | 5 |  | 0 | 1650 | 8250 | 0 | 0 | 21 | 0 | 0 | 0 | 0 | 0 |  | Vlastní | Indiv | 0 | 0 |  | Specifikace |  |  |  | POL3_
7 | EM003M004 | R - LED svítidlo, přisazené, 10W, IP44 | ks | 1 |  | 0 | 2530 | 2530 | 0 | 0 | 21 | 0 | 0 | 0 | 0 | 0 |  | Vlastní | Indiv | 0 | 0 |  | Specifikace |  |  |  | POL3_
8 | EM003M005 | T - LED svítidlo, přisazené, 45W, IP66 | ks | 2 |  | 0 | 2530 | 5060 | 0 | 0 | 21 | 0 | 0 | 0 | 0 | 0 |  | Vlastní | Indiv | 0 | 0 |  | Specifikace |  |  |  | POL3_
Díl: | EM004 | Vodiče (CPV 313 000 00-9) |  |  |  | 0 |  | 24221 |  | 0 |  | 0 |  | 0 |  | 0 |  |  |  |  | 0 | [5 empty] | DIL
9 | EM004M001 | KABEL CYKY 2A X 1.5 | m | 50 |  | 0 | 17.6 | 880 | 0 | 0 | 21 | 0 | 0 | 0 | 0 | 0 |  | Vlastní | Indiv | 0 | 0 |  | Specifikace |  |  |  | POL3_
10 | EM004M002 | KABEL CYKY 3A X 1.5 | m | 50 |  | 0 | 27.5 | 1375 | 0 | 0 | 21 | 0 | 0 | 0 | 0 | 0 |  | Vlastní | Indiv | 0 | 0 |  | Specifikace |  |  |  | POL3_
11 | EM004M003 | KABEL CYKY 3C x 1.5 | m | 200 |  | 0 | 27.5 | 5500 | 0 | 0 | 21 | 0 | 0 | 0 | 0 | 0 |  | Vlastní | Indiv | 0 | 0 |  | Specifikace |  |  |  | POL3_
12 | EM004M004 | KABEL CYKY 3C x 2.5 | m | 350 |  | 0 | 39.6 | 13860 | 0 | 0 | 21 | 0 | 0 | 0 | 0 | 0 |  | Vlastní | Indiv | 0 | 0 |  | Specifikace |  |  |  | POL3_
13 | EM004M005 | KABEL CYKY 5C x 6 | m | 15 |  | 0 | 154 | 2310 | 0 | 0 | 21 | 0 | 0 | 0 | 0 | 0 |  | Vlastní | Indiv | 0 | 0 |  | Specifikace |  |  |  | POL3_
14 | EM004M006 | VODIC HO7 V-U 10 ZL/Z (CY) | m | 10 |  | 0 | 29.6 | 296 | 0 | 0 | 21 | 0 | 0 | 0 | 0 | 0 |  | Vlastní | Indiv | 0 | 0 |  | Specifikace |  |  |  | POL3_
Díl: | EM005 | Vypínače (CPV 312 120 00-5) |  |  |  | 0 |  | 5658.1 |  | 0 |  | 0 |  | 0 |  | 0 |  |  |  |  | 0 | [5 empty] | DIL
15 | EM005M001 | Doběhové časové relé pro ventilátor do inst. krabice | ks | 2 |  | 0 | 465.3 | 930.6 | 0 | 0 | 21 | 0 | 0 | 0 | 0 | 0 |  | Vlastní | Indiv | 0 | 0 |  | Specifikace |  |  |  | POL3_
16 | EM005M002 | Pohybový snímač - úhel 180° | ks | 3 |  | 0 | 1150.5 | 3451.5 | 0 | 0 | 21 | 0 | 0 | 0 | 0 | 0 |  | Vlastní | Indiv | 0 | 0 |  | Specifikace |  |  |  | POL3_
17 | EM005M003 | Vypínač na omítku řazení 01 barva - bílá IP 44 | ks | 1 |  | 0 | 137.5 | 137.5 | 0 | 0 | 21 | 0 | 0 | 0 | 0 | 0 |  | Vlastní | Indiv | 0 | 0 |  | Specifikace |  |  |  | POL3_
18 | EM005M004 | Vypínač TANGO 01 (komplet) barva - bílá | ks | 4 |  | 0 | 148.5 | 594 | 0 | 0 | 21 | 0 | 0 | 0 | 0 | 0 |  | Vlastní | Indiv | 0 | 0 |  | Specifikace |  |  |  | POL3_
19 | EM005M005 | Vypínač TANGO 05 (komplet) barva - bílá | ks | 3 |  | 0 | 181.5 | 544.5 | 0 | 0 | 21 | 0 | 0 | 0 | 0 | 0 |  | Vlastní | Indiv | 0 | 0 |  | Specifikace |  |  |  | POL3_
Díl: | EM006 | Zásuvky (CPV 312 241 00-3) |  |  |  | 0 |  | 11652.8 |  | 0 |  | 0 |  | 0 |  | 0 |  |  |  |  | 0 | [5 empty] | DIL
20 | EM006M001 | JBT Z 5592A-A2349 H přepěťová ochrana | ks | 7 |  | 0 | 844.4 | 5910.8 | 0 | 0 | 21 | 0 | 0 | 0 | 0 | 0 |  | Vlastní | Indiv | 0 | 0 |  | Specifikace |  |  |  | POL3_
21 | EM006M002 | Dvojzásuvka nástěnná 2x 2P+PE bílá | ks | 1 |  | 0 | 165 | 165 | 0 | 0 | 21 | 0 | 0 | 0 | 0 | 0 |  | Vlastní | Indiv | 0 | 0 |  | Specifikace |  |  |  | POL3_
22 | EM006M003 | JBP ZA 5518A-2989B s víčkem | ks | 6 |  | 0 | 170.5 | 1023 | 0 | 0 | 21 | 0 | 0 | 0 | 0 | 0 |  | Vlastní | Indiv | 0 | 0 |  | Specifikace |  |  |  | POL3_
23 | EM006M004 | JBT Z 5518A-A2349 B TANGO KOMPLET 1x | ks | 22 |  | 0 | 126.5 | 2783 | 0 | 0 | 21 | 0 | 0 | 0 | 0 | 0 |  | Vlastní | Indiv | 0 | 0 |  | Specifikace |  |  |  | POL3_
24 | EM006M005 | JBT Z 5518A-A2349 H TANGO KOMPLET hnědá pro PC 1x | ks | 14 |  | 0 | 126.5 | 1771 | 0 | 0 | 21 | 0 | 0 | 0 | 0 | 0 |  | Vlastní | Indiv | 0 | 0 |  | Specifikace |  |  |  | POL3_
Díl: | MON01 | Hodinové zúčtovací sazby |  |  |  | 0 |  | 0 |  | 24450.4 |  | 0 |  | 0 |  | 0 |  |  |  |  | 0 | [5 empty] | DIL
25 | MON01R0001 | Kompletace rozvaděče | hod | 4 |  | 0 | 0 | 0 | 440 | 1760 | 21 | 0 | 0 | 0 | 0 | 0 |  | Vlastní | Indiv | 0 | 0 |  | Práce |  |  |  | POL1_9
26 | MON01R0002 | Koordinace s profesemi | hod | 5 |  | 0 | 0 | 0 | 440 | 2200 | 21 | 0 | 0 | 0 | 0 | 0 |  | Vlastní | Indiv | 0 | 0 |  | Práce |  |  |  | POL1_9
|  | - před dokončením kabeláže nutno prověřit a odsouhlasit s jednotlivými profesemi polohy vývodů a způsob ovládání dodávaných zařízení a technologií. Zápis o této koordinaci musí být uveden ve stavebním deníku. | [24 empty] | POP |  | - před dokončením kabeláže nutno prověřit a odsouhlasit s jednotlivými profesemi polohy vývodů a způsob ovládání dodávaných zařízení a technologií. Zápis o této koordinaci musí být uveden ve stavebním deníku.
27 | MON01R0003 | Pomocné práce,kompletace | hod | 16 |  | 0 | 0 | 0 | 440 | 7040 | 21 | 0 | 0 | 0 | 0 | 0 |  | Vlastní | Indiv | 0 | 0 |  | Práce |  |  |  | POL1_9
28 | MON01R0004 | Převzetí pracoviště | hod | 2 |  | 0 | 0 | 0 | 440 | 880 | 21 | 0 | 0 | 0 | 0 | 0 |  | Vlastní | Indiv | 0 | 0 |  | Práce |  |  |  | POL1_9
29 | MON01R0005 | Spolupráce s revizním technikem | hod | 3 |  | 0 | 0 | 0 | 440 | 1320 | 21 | 0 | 0 | 0 | 0 | 0 |  | Vlastní | Indiv | 0 | 0 |  | Práce |  |  |  | POL1_9
30 | MON01R0006 | Úprava stávajícího rozvaděče | hod | 2 |  | 0 | 0 | 0 | 440 | 880 | 21 | 0 | 0 | 0 | 0 | 0 |  | Vlastní | Indiv | 0 | 0 |  | Práce |  |  |  | POL1_9
31 | MON01R0007 | Výchozí revize s vypracováním revizní zprávy | hod | 10 |  | 0 | 0 | 0 | 660 | 6600 | 21 | 0 | 0 | 0 | 0 | 0 |  | Vlastní | Indiv | 0 | 0 |  | Práce |  |  |  | POL1_9
32 | MON01R0008 | Zakreslení skutečného provedení | hod | 6 |  | 0 | 0 | 0 | 628.4 | 3770.4 | 21 | 0 | 0 | 0 | 0 | 0 |  | Vlastní | Indiv | 0 | 0 |  | Práce |  |  |  | POL1_9
Díl: | MON02 | Montáž přístrojů |  |  |  | 0 |  | 0 |  | 183.4 |  | 0 |  | 0 |  | 0 |  |  |  |  | 0 | [5 empty] | DIL
33 | MON02R0001 | Montáž jističe 3-pól. | ks | 1 |  | 0 | 0 | 0 | 183.4 | 183.4 | 21 | 0 | 0 | 0 | 0 | 0 |  | Vlastní | Indiv | 0 | 0 |  | Práce |  |  |  | POL1_9
Díl: | MON03 | Montáže |  |  |  | 0 |  | 0 |  | 54709.8 |  | 0 |  | 0 |  | 0 |  |  |  |  | 0 | [5 empty] | DIL
34 | MON03R0001 | Zapojení ventilátoru | ks | 2 |  | 0 | 0 | 0 | 314.6 | 629.2 | 21 | 0 | 0 | 0 | 0 | 0 |  | Vlastní | Indiv | 0 | 0 |  | Práce |  |  |  | POL1_9
35 | 210150481 | Montáž časového relé DT3 | ks | 2 |  | 0 | 0 | 0 | 205.4 | 410.8 | 21 | 0 | 0 | 0 | 0 | 0 |  | Vlastní | Indiv | 0 | 0 |  | Práce |  |  |  | POL1_9
36 | MON03R0002 | Montáž čidla | ks | 3 |  | 0 | 0 | 0 | 220 | 660 | 21 | 0 | 0 | 0 | 0 | 0 |  | Vlastní | Indiv | 0 | 0 |  | Práce |  |  |  | POL1_9
37 | 210010322 | Montáž krabice odbočné (KR 97) kruh. vč.zap | ks | 9 |  | 0 | 0 | 0 | 176 | 1584 | 21 | 0 | 0 | 0 | 0 | 0 |  | Vlastní | Indiv | 0 | 0 |  | Práce |  |  |  | POL1_9
38 | 210010331 | Montáž přístrojové krabice bez zapojení | ks | 53 |  | 0 | 0 | 0 | 80.6 | 4271.8 | 21 | 0 | 0 | 0 | 0 | 0 |  | Vlastní | Indiv | 0 | 0 |  | Práce |  |  |  | POL1_9
39 | MON03R0003 | Montáž rozvaděče | ks | 1 |  | 0 | 0 | 0 | 1760 | 1760 | 21 | 0 | 0 | 0 | 0 | 0 |  | Vlastní | Indiv | 0 | 0 |  | Práce |  |  |  | POL1_9
40 | 211200101 | Montáž svítidla - nouzové | ks | 5 |  | 0 | 0 | 0 | 377 | 1885 | 21 | 0 | 0 | 0 | 0 | 0 |  | Vlastní | Indiv | 0 | 0 |  | Práce |  |  |  | POL1_9
41 | 210203002 | Montáž svítidla interierového | ks | 26 |  | 0 | 0 | 0 | 366.6 | 9531.6 | 21 | 0 | 0 | 0 | 0 | 0 |  | Vlastní | Indiv | 0 | 0 |  | Práce |  |  |  | POL1_9
42 | 210810042 | Položení kabelu pevně | m | 560 |  | 0 | 0 | 0 | 36.6 | 20496 | 21 | 0 | 0 | 0 | 0 | 0 |  | Vlastní | Indiv | 0 | 0 |  | Práce |  |  |  | POL1_9
43 | 210800117 | Položení kabelu pod omítku | m | 115 |  | 0 | 0 | 0 | 29.4 | 3381 | 21 | 0 | 0 | 0 | 0 | 0 |  | Vlastní | Indiv | 0 | 0 |  | Práce |  |  |  | POL1_9
44 | 210100003 | Ukončení 1 vodiče v rozvaděči vč.zap.a konc.do 16mm2 | ks | 2 |  | 0 | 0 | 0 | 36.6 | 73.2 | 21 | 0 | 0 | 0 | 0 | 0 |  | Vlastní | Indiv | 0 | 0 |  | Práce |  |  |  | POL1_9
45 | 210100001 | Ukončení 1 vodiče v rozvaděči vč.zap.a konc.do 2,5mm2 | ks | 52 |  | 0 | 0 | 0 | 22 | 1144 | 21 | 0 | 0 | 0 | 0 | 0 |  | Vlastní | Indiv | 0 | 0 |  | Práce |  |  |  | POL1_9
46 | 210100002 | Ukončení 1 vodiče v rozvaděči vč.zap.a konc.do 6mm2 | ks | 10 |  | 0 | 0 | 0 | 22 | 220 | 21 | 0 | 0 | 0 | 0 | 0 |  | Vlastní | Indiv | 0 | 0 |  | Práce |  |  |  | POL1_9
47 | MON03R0004 | Zapojení vypínače zapuštěného | ks | 8 |  | 0 | 0 | 0 | 115.2 | 921.6 | 21 | 0 | 0 | 0 | 0 | 0 |  | Vlastní | Indiv | 0 | 0 |  | Práce |  |  |  | POL1_9
48 | 210111012 | Zapojení zásuvky polozap./zapuštěné 10/16A 250V 2P+Z | ks | 43 |  | 0 | 0 | 0 | 146.6 | 6303.8 | 21 | 0 | 0 | 0 | 0 | 0 |  | Vlastní | Indiv | 0 | 0 |  | Práce |  |  |  | POL1_9
49 | 210111031 | Zapojení zásuvky v krabici venkovní 10/16A 250V 2P+Z | ks | 7 |  | 0 | 0 | 0 | 205.4 | 1437.8 | 21 | 0 | 0 | 0 | 0 | 0 |  | Vlastní | Indiv | 0 | 0 |  | Práce |  |  |  | POL1_9
Díl: | MON04 | Stavební práce |  |  |  | 0 |  | 0 |  | 46335.42 |  | 0 |  | 0 |  | 0 |  |  |  |  | 0 | [5 empty] | DIL
50 | 97303-1616 | Sekání zdi cihlové, kapsy-krab.<100x100x50mm | ks | 62 |  | 0 | 0 | 0 | 57.8 | 3583.6 | 21 | 0 | 0 | 0 | 0 | 0 |  | Vlastní | Indiv | 0 | 0 |  | Práce |  |  |  | POL1_9
51 | 97408-2212 | Vysekání rýhy do stěny, omítka-cem.š.do 30mm | m | 115 |  | 0 | 0 | 0 | 44.9 | 5163.5 | 21 | 0 | 0 | 0 | 0 | 0 |  | Vlastní | Indiv | 0 | 0 |  | Práce |  |  |  | POL1_9
52 | MON04R001 | Demontáže stávajích elektrorozvodů a svítidel, včetně odvozu a likvidace | m2 | 391.545 |  | 0 | 0 | 0 | 96 | 37588.32 | 21 | 0 | 0 | 0 | 0 | 0 |  | Vlastní | Indiv | 0 | 0 |  | Práce |  |  |  | POL1_
|  | 16,95*11,55*2 |  | 391.545 | [22 empty] | VV | 0
[25 empty] | 15 | 21 | DPH
| Celkem |  |  |  |  | 0 | [18 empty] | 0 | 0 | SUM
END
Note on S6: Jedná se o informaci, zda se jedná o položku, která je do rozpočtu zadána z cenové soustavy RTS, nebo vlastní.
Note on T6: Jedná se o název CÚ, která je zadána u položky rozpočtu

## D.1.4.4 002 Pol
Položkový soupis prací a dodávek | [26 empty] | #TypZaznamu#
S: | 2022-020 | Administrativní budova CM Rosice - Změna dispozice a zateplení | [24 empty] | STA
O: | D.1.4.4 | Silnoproudé rozvody | [21 empty] | STA |  |  | OBJ
R: | 002 | Rozvaděč RS1 | [24 empty] | ROZ
P.č. | Číslo položky | Název položky | MJ | Množství | Cena / MJ | Celkem | Dodávka | Dodávka celk. | Montáž | Montáž celk. | DPH | Cena s DPH | Hmotnost / MJ | Hmotnost celk.(t) | Dem. hmotnost / MJ | Dem. hmotnost celk.(t) | Ceník | Cen. soustava / platnost | Cenová úroveň | Nhod / MJ | Nhod celk. | Dodavatel | Typ položky
Díl: | RSM001 | Přístrojová náplň |  |  |  | 0 |  | 16623.2 |  | 0 |  | 0 |  | 0 |  | 0 |  |  |  |  | 0 | [5 empty] | DIL
1 | RSM001M001 | Jistič 1 pól. 16A, char.B, 10 kA | ks | 9 |  | 0 | 143 | 1287 | 0 | 0 | 21 | 0 | 0 | 0 | 0 | 0 |  | Vlastní | Indiv | 0 | 0 |  | Specifikace |  |  |  | POL3_0
2 | RSM001M002 | Otočný vypínač 3pól. In= 40 A | ks | 1 |  | 0 | 908.6 | 908.6 | 0 | 0 | 21 | 0 | 0 | 0 | 0 | 0 |  | Vlastní | Indiv | 0 | 0 |  | Specifikace |  |  |  | POL3_0
3 | RSM001M003 | Pr. chránič 4 pól. 40 / 0,03 A | ks | 1 |  | 0 | 1532.3 | 1532.3 | 0 | 0 | 21 | 0 | 0 | 0 | 0 | 0 |  | Vlastní | Indiv | 0 | 0 |  | Specifikace |  |  |  | POL3_0
4 | RSM001M004 | Pr. chránič s nadpr.ochr. 2p., 10A/B, 0,03A | ks | 3 |  | 0 | 1645.6 | 4936.8 | 0 | 0 | 21 | 0 | 0 | 0 | 0 | 0 |  | Vlastní | Indiv | 0 | 0 |  | Specifikace |  |  |  | POL3_0
5 | RSM001M005 | Pr. chránič s nadpr.ochr. 2p., 16A/B, 0,03A | ks | 5 |  | 0 | 1591.7 | 7958.5 | 0 | 0 | 21 | 0 | 0 | 0 | 0 | 0 |  | Vlastní | Indiv | 0 | 0 |  | Specifikace |  |  |  | POL3_0
Díl: | RSM002 | Rozvaděče HAGER |  |  |  | 0 |  | 4072.2 |  | 0 |  | 0 |  | 0 |  | 0 |  |  |  |  | 0 | [5 empty] | DIL
6 | RSM002M001 | 8-řadý, 550x650x140 mm, 96 mod. | ks | 1 |  | 0 | 4072.2 | 4072.2 | 0 | 0 | 21 | 0 | 0 | 0 | 0 | 0 |  | Vlastní | Indiv | 0 | 0 |  | Specifikace |  |  |  | POL3_0
Díl: | MONT001 | Montáž přístrojů |  |  |  | 0 |  | 3190 |  | 4538.8 |  | 0 |  | 0 |  | 0 |  |  |  |  | 0 | [5 empty] | DIL
7 | MONT001R001 | Montáž jističe 1-pól. | ks | 9 |  | 0 | 0 | 0 | 124.6 | 1121.4 | 21 | 0 | 0 | 0 | 0 | 0 |  | Vlastní | Indiv | 0 | 0 |  | Práce |  |  |  | POL1_9
8 | MONT001R002 | Montáž vypínače | ks | 1 |  | 0 | 0 | 0 | 183.4 | 183.4 | 21 | 0 | 0 | 0 | 0 | 0 |  | Vlastní | Indiv | 0 | 0 |  | Práce |  |  |  | POL1_9
9 | MONT001R003 | Doprava, stěhování, montáž na místě | ks | 1 |  | 0 | 0 | 0 | 880 | 880 | 21 | 0 | 0 | 0 | 0 | 0 |  | Vlastní | Indiv | 0 | 0 |  | Práce |  |  |  | POL1_9
10 | MONT001R004 | Kusová zkouška, protokoly, atesty | ks | 1 |  | 0 | 1100 | 1100 | 0 | 0 | 21 | 0 | 0 | 0 | 0 | 0 |  | Vlastní | Indiv | 0 | 0 |  | Specifikace |  |  |  | POL3_0
11 | MONT001R005 | Montáž chrániče | ks | 1 |  | 0 | 0 | 0 | 154 | 154 | 21 | 0 | 0 | 0 | 0 | 0 |  | Vlastní | Indiv | 0 | 0 |  | Práce |  |  |  | POL1_9
12 | MONT001R006 | Popisky komponent dle PD, včetně polepení | ks | 1 |  | 0 | 550 | 550 | 0 | 0 | 21 | 0 | 0 | 0 | 0 | 0 |  | Vlastní | Indiv | 0 | 0 |  | Specifikace |  |  |  | POL3_0
13 | MONT001R007 | Svorky a praporce pro připojení kabelů dle zvyklostí výrobce na jmenovité proudy jističů, pomocný a, montážní materiál | ks | 1 |  | 0 | 880 | 880 | 0 | 0 | 21 | 0 | 0 | 0 | 0 | 0 |  | Vlastní | Indiv | 0 | 0 |  | Specifikace |  |  |  | POL3_0
14 | MONT001R008 | Veškeré propojovací vodiče v rozvaděči | ks | 1 |  | 0 | 660 | 660 | 0 | 0 | 21 | 0 | 0 | 0 | 0 | 0 |  | Vlastní | Indiv | 0 | 0 |  | Specifikace |  |  |  | POL3_0
15 | MONT001R009 | Zprovoznění rozvaděče a test provozních stavů | ks | 2 |  | 0 | 0 | 0 | 1100 | 2200 | 21 | 0 | 0 | 0 | 0 | 0 |  | Vlastní | Indiv | 0 | 0 |  | Práce |  |  |  | POL1_9
[25 empty] | 15 | 21 | DPH
| Celkem |  |  |  |  | 0 | [18 empty] | 0 | 0 | SUM
END
Note on S6: Jedná se o informaci, zda se jedná o položku, která je do rozpočtu zadána z cenové soustavy RTS, nebo vlastní.
Note on T6: Jedná se o název CÚ, která je zadána u položky rozpočtu

## D.1.4.4 003 Pol
Položkový soupis prací a dodávek | [26 empty] | #TypZaznamu#
S: | 2022-020 | Administrativní budova CM Rosice - Změna dispozice a zateplení | [24 empty] | STA
O: | D.1.4.4 | Silnoproudé rozvody | [21 empty] | STA |  |  | OBJ
R: | 003 | Elektroinstalace 2NP | [24 empty] | ROZ
P.č. | Číslo položky | Název položky | MJ | Množství | Cena / MJ | Celkem | Dodávka | Dodávka celk. | Montáž | Montáž celk. | DPH | Cena s DPH | Hmotnost / MJ | Hmotnost celk.(t) | Dem. hmotnost / MJ | Dem. hmotnost celk.(t) | Ceník | Cen. soustava / platnost | Cenová úroveň | Nhod / MJ | Nhod celk. | Dodavatel | Typ položky
Díl: | EM003 | Svítidla (CPV 315 000 00-1) |  |  |  | 0 |  | 42600 |  | 0 |  | 0 |  | 0 |  | 0 |  |  |  |  | 0 | [5 empty] | DIL
1 | EM003M2001 | LED svítidlo kancelářské 57W/6200lm (Např. MODUS) | ks | 6 |  | 0 | 2900 | 17400 | 0 | 0 | 21 | 0 | 0 | 0 | 0 | 0 |  | Vlastní | Indiv | 0 | 0 |  | Specifikace |  |  |  | POL3_0
2 | EM003M2002 | LED svítidlo na soc. zařízení cca 15W | ks | 5 |  | 0 | 1200 | 6000 | 0 | 0 | 21 | 0 | 0 | 0 | 0 | 0 |  | Vlastní | Indiv | 0 | 0 |  | Specifikace |  |  |  | POL3_0
3 | EM003M2003 | LED svítidlo přisazené do pokojů 25W/3000lm (Např. MODUS) | ks | 8 |  | 0 | 1200 | 9600 | 0 | 0 | 21 | 0 | 0 | 0 | 0 | 0 |  | Vlastní | Indiv | 0 | 0 |  | Specifikace |  |  |  | POL3_0
4 | EM003M2004 | LED svítidlo přisazené do pokojů 25W/3000lm (Např. MODUS) | ks | 8 |  | 0 | 1200 | 9600 | 0 | 0 | 21 | 0 | 0 | 0 | 0 | 0 |  | Vlastní | Indiv | 0 | 0 |  | Specifikace |  |  |  | POL3_0
Díl: | EM005 | Vypínače (CPV 312 120 00-5) |  |  |  | 0 |  | 2185 |  | 0 |  | 0 |  | 0 |  | 0 |  |  |  |  | 0 | [5 empty] | DIL
5 | EM005M2001 | Tlačítko TANGO (komplet) barva - bílá | ks | 8 |  | 0 | 130 | 1040 | 0 | 0 | 21 | 0 | 0 | 0 | 0 | 0 |  | Vlastní | Indiv | 0 | 0 |  | Specifikace |  |  |  | POL3_0
6 | EM005M2002 | Vypínač TANGO 05 (komplet) barva - bílá | ks | 5 |  | 0 | 165 | 825 | 0 | 0 | 21 | 0 | 0 | 0 | 0 | 0 |  | Vlastní | Indiv | 0 | 0 |  | Specifikace |  |  |  | POL3_0
7 | EM005M2003 | Vypínač TANGO 06 (komplet) barva - bílá | ks | 2 |  | 0 | 160 | 320 | 0 | 0 | 21 | 0 | 0 | 0 | 0 | 0 |  | Vlastní | Indiv | 0 | 0 |  | Specifikace |  |  |  | POL3_0
Díl: | EM006 | Zásuvky (CPV 312 241 00-3) |  |  |  | 0 |  | 2025 |  | 0 |  | 0 |  | 0 |  | 0 |  |  |  |  | 0 | [5 empty] | DIL
8 | EM006M2001 | JBT Z 5512A-2349 B TANGO KOMPLET 2x | ks | 15 |  | 0 | 135 | 2025 | 0 | 0 | 21 | 0 | 0 | 0 | 0 | 0 |  | Vlastní | Indiv | 0 | 0 |  | Specifikace |  |  |  | POL3_0
Díl: | MON01 | Hodinové zúčtovací sazby |  |  |  | 0 |  | 0 |  | 10400 |  | 0 |  | 0 |  | 0 |  |  |  |  | 0 | [5 empty] | DIL
9 | MON01R2001 | Montážní práce | hod | 8 |  | 0 | 0 | 0 | 400 | 3200 | 21 | 0 | 0 | 0 | 0 | 0 |  | Vlastní | Indiv | 0 | 0 |  | Práce |  |  |  | POL1_9
10 | MON01R2002 | Pomocné práce,kompletace | hod | 16 |  | 0 | 0 | 0 | 400 | 6400 | 21 | 0 | 0 | 0 | 0 | 0 |  | Vlastní | Indiv | 0 | 0 |  | Práce |  |  |  | POL1_9
11 | MON01R2003 | Převzetí pracoviště | hod | 2 |  | 0 | 0 | 0 | 400 | 800 | 21 | 0 | 0 | 0 | 0 | 0 |  | Vlastní | Indiv | 0 | 0 |  | Práce |  |  |  | POL1_9
Díl: | MON03 | Montáže |  |  |  | 0 |  | 0 |  | 24120 |  | 0 |  | 0 |  | 0 |  |  |  |  | 0 | [5 empty] | DIL
12 | 210203002 | Montáž svítidla | ks | 27 |  | 0 | 0 | 0 | 400 | 10800 | 21 | 0 | 0 | 0 | 0 | 0 |  | Vlastní | Indiv | 0 | 0 |  | Práce |  |  |  | POL1_9
13 | 210201039 | Demontáž svítidla vč. likvidace materiálu | ks | 24 |  | 0 | 0 | 0 | 180 | 4320 | 21 | 0 | 0 | 0 | 0 | 0 |  | Vlastní | Indiv | 0 | 0 |  | Práce |  |  |  | POL1_9
14 | MON03R2001 | Demontáž vypínače vč. likvidace materiálu | ks | 15 |  | 0 | 0 | 0 | 150 | 2250 | 21 | 0 | 0 | 0 | 0 | 0 |  | Vlastní | Indiv | 0 | 0 |  | Práce |  |  |  | POL1_9
15 | MON03R2002 | Demontáž zásuvky vč. likvidace materiálu | ks | 14 |  | 0 | 0 | 0 | 150 | 2100 | 21 | 0 | 0 | 0 | 0 | 0 |  | Vlastní | Indiv | 0 | 0 |  | Práce |  |  |  | POL1_9
16 | MON03R2003 | Zapojení vypínače zapuštěného | ks | 15 |  | 0 | 0 | 0 | 150 | 2250 | 21 | 0 | 0 | 0 | 0 | 0 |  | Vlastní | Indiv | 0 | 0 |  | Práce |  |  |  | POL1_9
17 | 210111012 | Zapojení zásuvky polozap./zapuštěné 10/16A 250V 2P+Z | ks | 15 |  | 0 | 0 | 0 | 160 | 2400 | 21 | 0 | 0 | 0 | 0 | 0 |  | Vlastní | Indiv | 0 | 0 |  | Práce |  |  |  | POL1_9
[25 empty] | 15 | 21 | DPH
| Celkem |  |  |  |  | 0 | [18 empty] | 0 | 0 | SUM
END
Note on S6: Jedná se o informaci, zda se jedná o položku, která je do rozpočtu zadána z cenové soustavy RTS, nebo vlastní.
Note on T6: Jedná se o název CÚ, která je zadána u položky rozpočtu