## Pokyny pro vyplnění
Pokyny pro vyplnění
Ve všech listech tohoto souboru můžete měnit pouze buňky s modrým pozadím. Jedná se o tyto údaje : - údaje o firmě - jednotkové ceny položek zadané na maximálně dvě desetinná místa

## Stavba
#RTSROZP# | Soupis stavebních prací, dodávek a služeb
| Stavba: |  | 2018/36_1 | Obnova fasád Přemyslovců , Znojmo (ETAPA II.)
| Zadavatel |  | Jihomoravský kraj |  |  |  | IČO: | 70888337
|  |  | Žerotínovo náměstí 449/3 |  |  |  | DIČ: | CZ70888337
|  |  | 60200 | Brno-Veveří
| Projektant: | [5 empty] | IČO:
DIČ:
| Zhotovitel: | [5 empty] | IČO:
DIČ:
Vypracoval:
| Rozpis ceny | [6 empty] | Celkem
HSV | HSV | [6 empty] | 0
PSV | PSV | [6 empty] | 0
MON | MON | [6 empty] | 0
VN | Vedlejší náklady | [6 empty] | 0
ON | Ostatní náklady | [6 empty] | 0
| Celkem | [6 empty] | 0
Rekapitulace daní
0 | Základ pro sníženou DPH |  |  | 15 | % | 0 |  |  | CZK
0 | Snížená DPH |  |  | 15 | % | 0 |  |  | CZK
0 | Základ pro základní DPH |  |  | 21 | % | 0 |  |  | CZK
0 | Základní DPH |  |  | 21 | % | 0 |  |  | CZK
0 | Zaokrouhlení |  |  |  |  | 0 |  |  | CZK
| Cena celkem bez DPH |  |  |  |  | 0 |  |  | CZK
0 | Cena celkem s DPH |  |  |  |  | 0 |  |  | CZK
|  | v |  |  | dne |  | 23.2.2022
|  |  | Za zhotovitele |  |  |  | Za objednatele
Rekapitulace dílčích částí
#CASTI>> | Číslo | Název |  |  | Základ pro sníženou DPH | Základ pro základní DPH | DPH celkem | Cena celkem | %
1 | Stavba |  |  |  | 0 | 0 | 0 | 0
2 |  | Ostatní a vedlejší náklady |  |  | 0 | 0 | 0 | 0
3 | 2018/36 | Vedlejší a ostatní náklady |  |  | 0 | 0 | 0 | 0
2 |  | Stavební objekt |  |  |  |  | 0
2 | 01 | Fasády - obnova omítek a navazujících konstrukcí |  |  | 0 | 0 | 0 | 0
3 | 2018/36 | Fasády - obnova omítek a navazujících konstrukcí |  |  | 0 | 0 | 0 | 0
2 | 03 | Oplocení z ul. Přemyslovců |  |  | 0 | 0 | 0 | 0
3 | 2018/26 | Oplocení z ul. Přemyslovců |  |  | 0 | 0 | 0 | 0
2 | 04 | Anglický dvorek |  |  | 0 | 0 | 0 | 0
3 | 2018/26 | Obchodní akademie - obnova fasád |  |  | 0 | 0 | 0 | 0
2 | 05 | Odizolování zdiva NOP fólií |  |  | 0 | 0 | 0 | 0
3 | 2018/26 | Odizolování zdiva NOP fólií |  |  | 0 | 0 | 0 | 0
2 | 06 | Zateplení objektu nářaďovny |  |  | 0 | 0 | 0 | 0
3 | 2018/36 | Zateplení objektu nářaďovny |  |  | 0 | 0 | 0 | 0
| Celkem za stavbu |  |  |  | 0 | 0 | 0 | 0 | 0
#POPS | Popis stavby: 2018/36_1 - Obnova fasád Přemyslovců , Znojmo (ETAPA II.)
| poptávkové rozpočty aktualizovány na CÚ I/2019 + navýšení o 10% | [8 empty] | poptávkové rozpočty aktualizovány na CÚ I/2019 + navýšení o 10%
#POPO | Popis objektu: 00 - Vedlejší a ostatní náklady
#POPR | Popis rozpočtu: 2018/36 - Vedlejší a ostatní náklady
#POPO | Popis objektu: 01 - Fasády - obnova omítek a navazujících konstrukcí
#POPR | Popis rozpočtu: 2018/36 - Fasády - obnova omítek a navazujících konstrukcí
#POPO | Popis objektu: 03 - Oplocení z ul. Přemyslovců
#POPR | Popis rozpočtu: 2018/26 - Oplocení z ul. Přemyslovců
#POPO | Popis objektu: 04 - Anglický dvorek
#POPR | Popis rozpočtu: 2018/26 - Obchodní akademie - obnova fasád
#POPO | Popis objektu: 05 - Odizolování zdiva NOP fólií
#POPR | Popis rozpočtu: 2018/26 - Odizolování zdiva NOP fólií
#POPO | Popis objektu: 06 - Zateplení objektu nářaďovny
#POPR | Popis rozpočtu: 2018/36 - Zateplení objektu nářaďovny
Rekapitulace dílů
| Číslo | Název |  |  | Typ dílu |  |  | Celkem | %
| 1 | Zemní práce |  |  | HSV |  |  | 0
| 2 | Základy a zvláštní zakládání |  |  | HSV |  |  | 0
| 3 | Svislé a kompletní konstrukce |  |  | HSV |  |  | 0
| 4 | Vodorovné konstrukce |  |  | HSV |  |  | 0
| 5 | Komunikace |  |  | HSV |  |  | 0
| 6 | Úpravy povrchu, podlahy |  |  | HSV |  |  | 0
| 61 | Upravy povrchů vnitřní |  |  | HSV |  |  | 0
| 61 | Úpravy povrchů vnitřní |  |  | HSV |  |  | 0
| 62 | Úpravy povrchů vnější |  |  | HSV |  |  | 0
| 63 | Podlahy a podlahové konstrukce |  |  | HSV |  |  | 0
| 8 | Trubní vedení |  |  | HSV |  |  | 0
| 9 | Ostatní konstrukce, bourání |  |  | HSV |  |  | 0
| 91 | Doplňující práce na komunikaci |  |  | HSV |  |  | 0
| 94 | Lešení a stavební výtahy |  |  | HSV |  |  | 0
| 95 | Dokončovací konstrukce na pozemních stavbách |  |  | HSV |  |  | 0
| 96 | Bourání konstrukcí |  |  | HSV |  |  | 0
| 97 | Prorážení otvorů |  |  | HSV |  |  | 0
| 99 | Staveništní přesun hmot |  |  | HSV |  |  | 0
| D96 | Přesuny suti a vybouraných hmot |  |  | HSV |  |  | 0
| 711 | Izolace proti vodě |  |  | PSV |  |  | 0
| 713 | Izolace tepelné |  |  | PSV |  |  | 0
| 721 | Vnitřní kanalizace |  |  | PSV |  |  | 0
| 722 | Vnitřní vodovod |  |  | PSV |  |  | 0
| 728 | Vzduchotechnika |  |  | PSV |  |  | 0
| 762 | Konstrukce tesařské |  |  | PSV |  |  | 0
| 764 | Konstrukce klempířské |  |  | PSV |  |  | 0
| 766 | Konstrukce truhlářské |  |  | PSV |  |  | 0
| 767 | Konstrukce zámečnické |  |  | PSV |  |  | 0
| 776 | Podlahy povlakové |  |  | PSV |  |  | 0
| 777 | Podlahy ze syntetických hmot |  |  | PSV |  |  | 0
| 783 | Nátěry |  |  | PSV |  |  | 0
| 784 | Malby |  |  | PSV |  |  | 0
| M21 | Elektromontáže |  |  | MON |  |  | 0
| M23 | Montáže potrubí |  |  | MON |  |  | 0
| D96 | Přesuny suti a vybouraných hmot |  |  | PSU |  |  | 0
| ON | Ostatní náklady |  |  | ON |  |  | 0
| Cena celkem | [6 empty] | 0 | 0
Note on D11: Název
Note on D12: Ulice
Note on D13: PSČ
Note on E13: Místo
Note on I11: IČO
Note on I12: DIČ

## VzorPolozky (hidden)
Položkový rozpočet
S:
O:
R:

## 00 2018_36 Naklady
Soupis vedlejších a ostatních nákladů | [26 empty] | #TypZaznamu#
S: | 2018/36_1 | Obnova fasád Přemyslovců , Znojmo (ETAPA II.) | [24 empty] | STA
O: | 00 | Vedlejší a ostatní náklady | [21 empty] | NAK |  |  | OBJ
R: | 2018/36 | Vedlejší a ostatní náklady | [24 empty] | ROZ
P.č. | Číslo položky | Název položky | MJ | Množství | Cena / MJ | Celkem | Dodávka | Dodávka celk. | Montáž | Montáž celk. | DPH | Cena s DPH | Hmotnost / MJ | Hmotnost celk.(t) | Dem. hmotnost / MJ | Dem. hmotnost celk.(t) | Ceník | Cen. soustava / platnost | Cenová úroveň | Nhod / MJ | Nhod celk. | Dodavatel | Typ položky
Díl: | ON | Ostatní náklady |  |  |  | 0 |  | 0 |  | 0 |  | 0 |  | 0 |  | 0 |  |  |  |  | 0 | [5 empty] | DIL
1 | 005121 R | Zařízení staveniště | Soubor | 1 |  | 0 |  | 0 |  | 0 | 21 | 0 | 0 | 0 | 0 | 0 |  | RTS 22/ I | Indiv | 0 | 0 |  | VRN |  |  |  | POL99_2
|  | Veškeré náklady spojené s vybudováním, provozem a odstraněním zařízení staveniště. | [24 empty] | POP
SPU
2 | 005211040R | Užívání veřejných ploch a prostranství | Soubor | 1 |  | 0 |  | 0 |  | 0 | 21 | 0 | 0 | 0 | 0 | 0 |  | RTS 22/ I | Indiv | 0 | 0 |  | VRN |  |  |  | POL99_8
SPU
[25 empty] | 15 | 21 | DPH
| Celkem |  |  |  |  | 0 | [18 empty] | 0 | 0 | SUM
END
Note on S6: Jedná se o informaci, zda se jedná o položku, která je do rozpočtu zadána z cenové soustavy RTS, nebo vlastní.
Note on T6: Jedná se o název CÚ, která je zadána u položky rozpočtu

## 01 2018_36 Pol
Položkový soupis prací a dodávek | [26 empty] | #TypZaznamu#
S: | 2018/36_1 | Obnova fasád Přemyslovců , Znojmo (ETAPA II.) | [24 empty] | STA
O: | 01 | Fasády - obnova omítek a navazujících konstrukcí | [21 empty] | STA |  |  | OBJ
R: | 2018/36 | Fasády - obnova omítek a navazujících konstrukcí | [24 empty] | ROZ
P.č. | Číslo položky | Název položky | MJ | Množství | Cena / MJ | Celkem | Dodávka | Dodávka celk. | Montáž | Montáž celk. | DPH | Cena s DPH | Hmotnost / MJ | Hmotnost celk.(t) | Dem. hmotnost / MJ | Dem. hmotnost celk.(t) | Ceník | Cen. soustava / platnost | Cenová úroveň | Nhod / MJ | Nhod celk. | Dodavatel | Typ položky
Díl: | 1 | Zemní práce |  |  |  | 0 |  | 0 |  | 0 |  | 0 |  | 12.22 |  | 0 |  |  |  |  | 42.56 | [5 empty] | DIL
1 | 139601103R00 | Ruční výkop jam, rýh a šachet v hornině 4 | m3 | 6.4332 |  | 0 |  | 0 |  | 0 | 21 | 0 | 0 | 0 | 0 | 0 | 800-1 | RTS 22/ I | RTS 22/ I | 4.655 | 29.95 |  | Práce |  |  |  | POL1_
|  | s přehozením na vzdálenost do 5 m nebo s naložením na ruční dopravní prostředek | [24 empty] | SPI
|  | v místě osazení nových lapačů splavenin : 0,8*0,8*1*7 |  | 4.48 | [22 empty] | VV | 0
|  | plocha pod bouraným skladem : 0,25*2,57*3,04 |  | 1.9532 | [22 empty] | VV | 0
SPU
2 | 162701105R00 | Vodorovné přemístění výkopku z horniny 1 až 4, na vzdálenost přes 9 000 do 10 000 m | m3 | 6.4332 |  | 0 |  | 0 |  | 0 | 21 | 0 | 0 | 0 | 0 | 0 | 800-1 | RTS 22/ I | RTS 22/ I | 0.011 | 0.07 |  | Práce |  |  |  | POL1_0
|  | po suchu, bez naložení výkopku, avšak se složením bez rozhrnutí, zpáteční cesta vozidla. | [24 empty] | SPI
|  | Položka pořadí 1 : 6,43320 |  | 6.4332 | [22 empty] | VV | 5
SPU
3 | 167101101R00 | Nakládání, skládání, překládání neulehlého výkopku nakládání výkopku do 100 m3, z horniny 1 až 4 | m3 | 6.4332 |  | 0 |  | 0 |  | 0 | 21 | 0 | 0 | 0 | 0 | 0 | 800-1 | RTS 22/ I | RTS 22/ I | 0.652 | 4.19 |  | Práce |  |  |  | POL1_0
|  | Položka pořadí 1 : 6,43320 |  | 6.4332 | [22 empty] | VV | 5
SPU
4 | 171201101R00 | Uložení sypaniny do násypů nezhutněných | m3 | 6.4332 |  | 0 |  | 0 |  | 0 | 21 | 0 | 0 | 0 | 0 | 0 | 800-1 | RTS 22/ I | RTS 22/ I | 0.031 | 0.2 |  | Práce |  |  |  | POL1_0
|  | Položka pořadí 1 : 6,43320 |  | 6.4332 | [22 empty] | VV | 5
SPU
5 | 174101102R00 | Zásyp sypaninou se zhutněním v uzavřených prostorách s urovnáním povrchu zásypu s ručním zhutněním | m3 | 6.4332 |  | 0 |  | 0 |  | 0 | 21 | 0 | 0 | 0 | 0 | 0 | 800-1 | RTS 22/ I | RTS 22/ I | 1.15 | 7.4 |  | Práce |  |  |  | POL1_
|  | z jakékoliv horniny s uložením výkopku po vrstvách, | [24 empty] | SPI
|  | Položka pořadí 1 : 6,43320 |  | 6.4332 | [22 empty] | VV | 5
SPU
6 | 181101111R00 | Úprava pláně v zářezech bez rozlišení horniny, se zhutněním - ručně | m2 | 7.8128 |  | 0 |  | 0 |  | 0 | 21 | 0 | 0 | 0 | 0 | 0 | 800-1 | RTS 22/ I | RTS 22/ I | 0.096 | 0.75 |  | Práce |  |  |  | POL1_
|  | vyrovnáním výškových rozdílů, ploch vodorovných a ploch do sklonu 1 : 5. | [24 empty] | SPI
|  | plocha pod bouraným skladem : 2,57*3,04 |  | 7.8128 | [22 empty] | VV | 0
SPU
7 | 199000002R00 | Poplatky za skládku horniny 1- 4, skupina 17 05 04 z Katalogu odpadů | m3 | 6.4332 |  | 0 |  | 0 |  | 0 | 21 | 0 | 0 | 0 | 0 | 0 | 800-1 | RTS 22/ I | RTS 22/ I | 0 | 0 |  | Práce |  |  |  | POL1_0
|  | Položka pořadí 1 : 6,43320 |  | 6.4332 | [22 empty] | VV | 5
SPU
8 | 583417004R | kamenivo přírodní drcené frakce 0,0 až 32,0 mm; třída B | t | 12.2231 |  | 0 |  | 0 |  | 0 | 21 | 0 | 1 | 12.22 | 0 | 0 | SPCM | RTS 22/ I | RTS 22/ I | 0 | 0 |  | Specifikace |  |  |  | POL3_
|  | Položka pořadí 5 : 6,43320*1,9 |  | 12.2231 | [22 empty] | VV | 5
SPU
Díl: | 2 | Základy a zvláštní zakládání |  |  |  | 0 |  | 0 |  | 0 |  | 0 |  | 0.08 |  | 0 |  |  |  |  | 3.56 | [5 empty] | DIL
9 | 289971211R00 | Zřízení vrstvy z geotextilie na upraveném povrchu sklon do 1:5, šířka od 0 do 3 m | m2 | 81 |  | 0 |  | 0 |  | 0 | 21 | 0 | 3e-05 | 0 | 0 | 0 | 800-2 | RTS 22/ I | RTS 22/ I | 0.044 | 3.56 |  | Práce |  |  |  | POL1_1
|  | ochrana chodníku ul. Přemyslovců : 54*1,5 |  | 81 | [22 empty] | VV | 0
SPU
10 | 69310659R | geotextilie funkce separační, filtrační; plošná hmotnost 400 g/m2 | m | 97.2 |  | 0 |  | 0 |  | 0 | 21 | 0 | 0.0008 | 0.08 | 0 | 0 | SPCM | RTS 22/ I | RTS 22/ I | 0 | 0 |  | Specifikace |  |  |  | POL3_1
|  | Položka pořadí 9 : 81,00000*1,2 |  | 97.2 | [22 empty] | VV | 5
SPU
Díl: | 3 | Svislé a kompletní konstrukce |  |  |  | 0 |  | 0 |  | 0 |  | 0 |  | 5.47 |  | 0 |  |  |  |  | 183.52 | [5 empty] | DIL
11 | 310237241RT1 | Zazdívka otvorů o ploše přes 0,09 m2 do 0,25 m2 ve zdivu nadzákladovém cihlami pálenými o tloušťce zdi do 300 mm | kus | 1 |  | 0 |  | 0 |  | 0 | 21 | 0 | 0.11122 | 0.11 | 0 | 0 | 801-4 | RTS 22/ I | RTS 22/ I | 0.5582 | 0.56 |  | Práce |  |  |  | POL1_
|  | včetně pomocného pracovního lešení | [24 empty] | SPI
|  | zmenšení otvoru Z07 : 1 |  | 1 | [22 empty] | VV | 0
SPU
12 | 319201317R00 | Vyrovnání povrchu zdiva pod omítku maltou ze SMS tloušťka 30 mm | m2 | 201.986 |  | 0 |  | 0 |  | 0 | 21 | 0 | 0.02375 | 4.8 | 0 | 0 | 801-1 | RTS 22/ I | RTS 22/ I | 0.44 | 88.87 |  | Práce |  |  |  | POL1_
|  | maltou nebo tmelem ze suché směsi, bez pomocného lešení, | [24 empty] | SPI
|  | vyrovnání zdiva pod omítku - předpoklad : (586,22+833,09)/100*10 |  | 141.931 | [22 empty] | VV | 0
|  | (229/100*40)/100*10 |  | 9.16 | [22 empty] | VV | 0
|  | (783/100*65)/100*10 |  | 50.895 | [22 empty] | VV | 0
SPU
13 | 319202331R00 | Vyrovnání nerovného povrchu přizděním o tloušťce přes 80 do 150 mm | m2 | 1.53 |  | 0 |  | 0 |  | 0 | 21 | 0 | 0.11757 | 0.18 | 0 | 0 | 801-4 | RTS 22/ I | RTS 22/ I | 0.94 | 1.44 |  | Práce |  |  |  | POL1_
|  | vnitřního i vnějšího zdiva, bez odsekání vadných cihel, bez pomocného lešení, | [24 empty] | SPI
|  | bouraná přípojk. skříňka-dvůr SV3 : 0,9*1,7 |  | 1.53 | [22 empty] | VV | 0
SPU
14 | 380941113R00 | Dodatečná helikální výztuž 1 prut, průměr 8 mm, 880 MPa pevnost v tahu, uložení v drážce, v cihelném zdivu | m | 37 |  | 0 |  | 0 |  | 0 | 21 | 0 | 0.01014 | 0.38 | 0 | 0 | 801-4 | RTS 22/ I | RTS 22/ I | 2.504 | 92.65 |  | Práce |  |  |  | POL1_
|  | frézování drážek v cihelném zdivu, zbavení drážky hrubších nečistot a prachových částí, vypláchnutí drážky vodou, vlepení výztuže a aplikace malty nebo tmelu, | [24 empty] | SPI |  | frézování drážek v cihelném zdivu, zbavení drážky hrubších nečistot a prachových částí, vypláchnutí drážky vodou, vlepení výztuže a aplikace malty nebo tmelu,
|  | Včetně pomocného pracovního lešení o výšce podlahy do 1900 mm a pro zatížení do 1,5 kPa. | [24 empty] | POP
|  | dle PD : 37 |  | 37 | [22 empty] | VV | 0
SPU
Díl: | 5 | Komunikace |  |  |  | 0 |  | 0 |  | 0 |  | 0 |  | 8.06 |  | 0 |  |  |  |  | 1.65 | [5 empty] | DIL
15 | 564851111R00 | Podklad ze štěrkodrti s rozprostřením a zhutněním frakce 0-63 mm, tloušťka po zhutnění 150 mm | m2 | 7.8128 |  | 0 |  | 0 |  | 0 | 21 | 0 | 0.378 | 2.95 | 0 | 0 | 822-1 | RTS 22/ I | RTS 22/ I | 0.026 | 0.2 |  | Práce |  |  |  | POL1_
|  | podlaha bouraného skladu : 3,04*2,57 |  | 7.8128 | [22 empty] | VV | 0
SPU
16 | 564952111R00 | Podklad nebo kryt z mechanicky zpevněného kameniva (MZK) tloušťka po zhutnění 150 mm | m2 | 7.8128 |  | 0 |  | 0 |  | 0 | 21 | 0 | 0.36834 | 2.88 | 0 | 0 | 822-1 | RTS 22/ I | RTS 22/ I | 0.033 | 0.26 |  | Práce |  |  |  | POL1_
|  | s rozprostřením a zhutněním | [24 empty] | SPI
|  | Položka pořadí 15 : 7,81280 |  | 7.8128 | [22 empty] | VV | 5
SPU
17 | 577112113R00 | Beton asfaltový z modifikovaného asfaltu v pruhu šířky do 3 m, ACO 11 S , tloušťky 40 mm, plochy přes 1000 m2 | m2 | 7.8128 |  | 0 |  | 0 |  | 0 | 21 | 0 | 0.10373 | 0.81 | 0 | 0 | 822-1 | RTS 22/ I | RTS 22/ I | 0.064 | 0.5 |  | Práce |  |  |  | POL1_
|  | Položka pořadí 18 : 7,81280 |  | 7.8128 | [22 empty] | VV | 5
SPU
18 | 577161114R00 | Beton asfaltový s rozprostřením a zhutněním v pruhu šířky do 3 m, ACO 16+, tloušťky 70 mm, plochy přes 1000 m2 | m2 | 7.8128 |  | 0 |  | 0 |  | 0 | 21 | 0 | 0.18152 | 1.42 | 0 | 0 | 822-1 | RTS 22/ I | RTS 22/ I | 0.088 | 0.69 |  | Práce |  |  |  | POL1_
|  | Položka pořadí 15 : 7,81280 |  | 7.8128 | [22 empty] | VV | 5
SPU
Díl: | 6 | Úpravy povrchu, podlahy |  |  |  | 0 |  | 0 |  | 0 |  | 0 |  | 0.31 |  | 0 |  |  |  |  | 66.92 | [5 empty] | DIL
19 | 602016195R00 | Omítka stěn z hotových směsí Doplňkové práce pro omítky stěn z hotových směsí hloubková penetrace stěn silikátová | m2 | 955.9489 |  | 0 |  | 0 |  | 0 | 21 | 0 | 0.00032 | 0.31 | 0 | 0 | 801-1 | RTS 22/ I | RTS 22/ I | 0.07 | 66.92 |  | Práce |  |  |  | POL1_
|  | po jednotlivých vrstvách | [24 empty] | SPI
|  | Položka pořadí 33 : 228,68750 |  | 228.6875 | [22 empty] | VV | 5
|  | Položka pořadí 34 : 602,86040 |  | 602.8604 | [22 empty] | VV | 5
|  | Položka pořadí 35 : 124,40100 |  | 124.401 | [22 empty] | VV | 5
SPU
Díl: | 61 | Úpravy povrchů vnitřní |  |  |  | 0 |  | 0 |  | 0 |  | 0 |  | 1.11 |  | 0 |  |  |  |  | 37.92 | [5 empty] | DIL
20 | 610991111R00 | Zakrývání výplní vnitřních otvorů, předmětů apod. fólií Pe 0,05-0,2 mm | m2 | 2.4 |  | 0 |  | 0 |  | 0 | 21 | 0 | 4e-05 | 0 | 0 | 0 | 801-1 | RTS 22/ I | RTS 22/ I | 0.078 | 0.19 |  | Práce |  |  |  | POL1_
|  | které se zřizují před úpravami povrchu, a obalení osazených dveřních zárubní před znečištěním při úpravách povrchu nástřikem plastických maltovin včetně pozdějšího odkrytí, | [24 empty] | SPI |  | které se zřizují před úpravami povrchu, a obalení osazených dveřních zárubní před znečištěním při úpravách povrchu nástřikem plastických maltovin včetně pozdějšího odkrytí,
|  | kovová okna : 1*0,6*4 |  | 2.4 | [22 empty] | VV | 0
SPU
21 | 612425931RT2 | Omítka vápenná vnitřního ostění omítkou štukovou | m2 | 31.86 |  | 0 |  | 0 |  | 0 | 21 | 0 | 0.03491 | 1.11 | 0 | 0 | 801-4 | RTS 22/ I | RTS 22/ I | 1.1842 | 37.73 |  | Práce |  |  |  | POL1_
|  | okenního nebo dveřního, z pomocného pracovního lešení o výšce podlahy do 1900 mm a pro zatížení do 1,5 kPa, | [24 empty] | SPI |  | okenního nebo dveřního, z pomocného pracovního lešení o výšce podlahy do 1900 mm a pro zatížení do 1,5 kPa,
|  | Položka pořadí 69 : 31,86000 |  | 31.86 | [22 empty] | VV | 5
SPU
Díl: | 62 | Úpravy povrchů vnější |  |  |  | 0 |  | 0 |  | 0 |  | 0 |  | 107.79 |  | 0 |  |  |  |  | 4541.72 | [5 empty] | DIL
22 | 602016103RT3 | Omítka stěn z hotových směsí postřik, báze, sanační, , , | m2 | 364.4093 |  | 0 |  | 0 |  | 0 | 21 | 0 | 0.00672 | 2.45 | 0 | 0 | 801-1 | RTS 22/ I | RTS 22/ I | 0.104 | 37.9 |  | Práce |  |  |  | POL1_0
|  | po jednotlivých vrstvách | [24 empty] | SPI
|  | JV1 : 1,25*19+0,93*16,5+2*8-(1*0,6*5+0,93*1,7+1*0,7+1,5*1,2*2+0,5*1,7) |  | 45.364 | [22 empty] | VV | 0
|  | OSTĚNÍ : 0,1*(1+0,6*2)*2+1,1*0,93*2 |  | 2.486 | [22 empty] | VV | 0
|  | JZ1 : 1,7*31,2-(1,3*1,1*6+1,95*1,35*3) |  | 36.5625 | [22 empty] | VV | 0
|  | OSTĚNÍ : 0,15*(1,1*2*6+1,35*2*3) |  | 3.195 | [22 empty] | VV | 0
|  | SZ1 : 2*3,1-(0,9*1,9+0,74*0,55) |  | 4.083 | [22 empty] | VV | 0
|  | OSTĚNÍ : 0,15*((1,9*2+0,9)+(0,55*2)) |  | 0.87 | [22 empty] | VV | 0
|  | SV3 : 2*(27+1,7)-(0,74*0,53+1,95*1,37*5+1,1*1,3*2) |  | 40.7903 | [22 empty] | VV | 0
|  | OSTĚNÍ : 0,15*(0,55*2+1,37*2*5+1,3*2*2) |  | 3 | [22 empty] | VV | 0
|  | SZ3 : 0,93*9,87+0,46*2,94+2,58*12,2-(0,9*2+1,2*1,5*3) |  | 34.8075 | [22 empty] | VV | 0
|  | OSTĚNÍ : 0,15*((0,9+2*2)+(1,2+1,5*2)*3) |  | 2.625 | [22 empty] | VV | 0
|  | JZ2 : 3*21,7+2*11,1-(3*2,2+1,42*2,56+1,1*1,5*2+1,6*2) |  | 70.5648 | [22 empty] | VV | 0
|  | OSTĚNÍ : 0,33*(1,99*2+3,41)+0,25*(1,42+2,56*2)+0,15*(1,1+1,5*2)*2 |  | 5.3037 | [22 empty] | VV | 0
|  | JV2 : 2*3 |  | 6 | [22 empty] | VV | 0
|  | SV1-TĚLOCVIČNA : 2*10,5-2,41 |  | 18.59 | [22 empty] | VV | 0
|  | SV1 : 2,71*(12,1+3,91)-(1,3*1,5*4+1,92*1,41-3,31) |  | 36.1899 | [22 empty] | VV | 0
|  | SV1-PŘEDSAZENÉ SCHODIŠTĚ : 5,6+1,6+1,98*0,17 |  | 7.5366 | [22 empty] | VV | 0
|  | OSTĚNÍ : 0,15*((1,3+1,5*2)*4+(1,92+1,41*2)) |  | 3.291 | [22 empty] | VV | 0
|  | JV3 : 2,71*2,5-(1,3*1,9) |  | 4.305 | [22 empty] | VV | 0
|  | OSTĚNÍ : 0,15*(1,3+1,9*2) |  | 0.765 | [22 empty] | VV | 0
|  | SZ2-TĚLOCVIČNA : 2,1*9,3+1,75*10,6 |  | 38.08 | [22 empty] | VV | 0
SPU
23 | 602016121RT3 | Omítka stěn z hotových směsí vrstva vyrovnávací, vápenocementová, sanační, tloušťka vrstvy 15 mm, | m2 | 364.4093 |  | 0 |  | 0 |  | 0 | 21 | 0 | 0.0205 | 7.47 | 0 | 0 | 801-1 | RTS 22/ I | RTS 22/ I | 0.312 | 113.7 |  | Práce |  |  |  | POL1_0
|  | po jednotlivých vrstvách | [24 empty] | SPI
|  | Položka pořadí 22 : 364,40930 |  | 364.4093 | [22 empty] | VV | 5
SPU
24 | 602016122R00 | Omítka stěn z hotových směsí vrstva jádrová, cementová, sanační, tloušťka vrstvy 20 mm, | m2 | 364.4093 |  | 0 |  | 0 |  | 0 | 21 | 0 | 0.02625 | 9.57 | 0 | 0 | 801-1 | RTS 22/ I | RTS 22/ I | 0.48 | 174.92 |  | Práce |  |  |  | POL1_0
|  | po jednotlivých vrstvách | [24 empty] | SPI
|  | Položka pořadí 22 : 364,40930 |  | 364.4093 | [22 empty] | VV | 5
SPU
25 | 602016151RT1 | Omítka stěn z hotových směsí vrstva štuková, vápenná, sanační, tloušťka vrstvy 3 mm, | m2 | 364.4093 |  | 0 |  | 0 |  | 0 | 21 | 0 | 0.0042 | 1.53 | 0 | 0 | 801-1 | RTS 22/ I | RTS 22/ I | 0.245 | 89.28 |  | Práce |  |  |  | POL1_0
|  | po jednotlivých vrstvách | [24 empty] | SPI
|  | Položka pořadí 22 : 364,40930 |  | 364.4093 | [22 empty] | VV | 5
SPU
26 | 620991121R00 | Zakrývání výplní vnějších otvorů z postaveného lešení | m2 | 452.3858 |  | 0 |  | 0 |  | 0 | 21 | 0 | 4e-05 | 0.02 | 0 | 0 | 801-1 | RTS 22/ I | RTS 22/ I | 0.078 | 35.29 |  | Práce |  |  |  | POL1_
|  | s rámy a zárubněmi, zábradlí, předmětů oplechování apod., které se zřizují ještě před úpravami povrchu, před jejich znečištěním při úpravách povrchu nástřikem plastických (lepivých) maltovin | [24 empty] | SPI |  | s rámy a zárubněmi, zábradlí, předmětů oplechování apod., které se zřizují ještě před úpravami povrchu, před jejich znečištěním při úpravách povrchu nástřikem plastických (lepivých) maltovin
|  | JZ2 - A1 : (1,61*0,5) |  | 0.805 | [22 empty] | VV | 0
|  | SZ2 - A1 : (2,2*3,5*5+2,2*2,2) |  | 43.34 | [22 empty] | VV | 0
|  | jv1 - A3-PRAVÁ STRANA : (1,15*1,67*4+1,1*1,65+1,1*1,7*5+1,84*1,7+1,1*1,7*11+1,05*1,7*6+1,15*2,02*5) |  | 64.87 | [22 empty] | VV | 0
|  | jv1 - A3-LEVÁ STRANA : (1,12*2,14*2+1,12*1,98*2) |  | 9.2288 | [22 empty] | VV | 0
|  | JZ1 - A3 : (1,12*2,14*6+1,94*2,27*9+1,12*1,98*6+1,94*2,25*9) |  | 106.6056 | [22 empty] | VV | 0
|  | SV3 - A3 : (1,3*1,22+1,91*2,24*5+1,32*1,3+1,91*2,24*5) |  | 46.086 | [22 empty] | VV | 0
|  | SZ3 - A3 : (1,1*1,8*3+2,06*2,07+1,95*2,1*4) |  | 26.5842 | [22 empty] | VV | 0
|  | SV1 - A3 : (1,06*0,8+1,05*1,04+0,9*2+1,1*1,8*2+1,3*1,5*5+1,92*1,41*2) |  | 22.8644 | [22 empty] | VV | 0
|  | (1,1*1,8*2+1,35*1,5*4+1,91*1,5*2) |  | 17.79 | [22 empty] | VV | 0
|  | JV1 - A4 : (1,12*0,9*2) |  | 2.016 | [22 empty] | VV | 0
|  | JZ1 - A4 : (1,1*1*6+1,94*0,9*3+1,94*2,25*6) |  | 38.028 | [22 empty] | VV | 0
|  | SV3 - A4 : (1,1*1,97*4+1,1*0,67*2+1,1*2,14*6+1,14*1,97*6) |  | 37.7408 | [22 empty] | VV | 0
|  | SZ3 - A4 : (1,1*1,8*3+1,1*1,79*3) |  | 11.847 | [22 empty] | VV | 0
|  | JZ2 - A4 : (1,1*1,8*5+1,25*1,68+1,25*1,74*5+1,1*1,55) |  | 24.58 | [22 empty] | VV | 0
SPU
27 | 622431151R00 | Oprava vnějších omítek z umělého kamene v množství opravované plochy do 10 % , kamenicky opracovaných | m2 | 42 |  | 0 |  | 0 |  | 0 | 21 | 0 | 0.01055 | 0.44 | 0 | 0 | 801-4 | RTS 22/ I | RTS 22/ I | 0.5852 | 24.58 |  | Práce |  |  |  | POL1_
|  | kamenicky opracovaného nebo vymývaného, | [24 empty] | SPI
|  | JZ 1 - A5 : 0,84*50 |  | 42 | [22 empty] | VV | 0
SPU
28 | 622471318RS8 | Nátěry a nástřiky vnějších stěn a pilířů základním a krycím nátěrem (nebo přestřikem povrchu) hmota silikátová, složitost 3 ÷ 4, , Hmota nátěrová typ: fasádní | m2 | 1734.9014 |  | 0 |  | 0 |  | 0 | 21 | 0 | 0.00072 | 1.25 | 0 | 0 | 801-1 | RTS 22/ I | RTS 22/ I | 0.265 | 459.75 |  | Práce |  |  |  | POL1_
|  | Penetrace + 2 x krycí nátěr. | [24 empty] | SPI
|  | Penetrace + 2 x krycí nátěr. | [24 empty] | POP
|  | Položka pořadí 25 : 364,40930 |  | 364.4093 | [22 empty] | VV | 5
|  | Položka pořadí 31 : 578,69420 |  | 578.6942 | [22 empty] | VV | 5
|  | Položka pořadí 33 : 228,68750 |  | 228.6875 | [22 empty] | VV | 5
|  | Položka pořadí 34 : 602,86040 |  | 602.8604 | [22 empty] | VV | 5
|  | odpočet plochy WTA ve složitosti V : -39,75 |  | -39.75 | [22 empty] | VV | 0
SPU
29 | 622471319RS8 | Nátěry a nástřiky vnějších stěn a pilířů základním a krycím nátěrem (nebo přestřikem povrchu) hmota silikátová, složitost 5 , , Hmota nátěrová typ: fasádní | m2 | 899.7686 |  | 0 |  | 0 |  | 0 | 21 | 0 | 0.00081 | 0.73 | 0 | 0 | 801-1 | RTS 22/ I | RTS 22/ I | 0.32528 | 292.68 |  | Práce |  |  |  | POL1_
|  | Penetrace + 2 x krycí nátěr. | [24 empty] | SPI
|  | Penetrace + 2 x krycí nátěr. | [24 empty] | POP
|  | Položka pořadí 32 : 833,09860 |  | 833.0986 | [22 empty] | VV | 5
|  | trafostanice : 4,6*4+3,8*9,4+4*3,9 |  | 69.72 | [22 empty] | VV | 0
|  | -(0,9*2+1,25*0,5*2) |  | -3.05 | [22 empty] | VV | 0
SPU
30 | 622471321RS8 | Nátěry a nástřiky vnějších stěn a pilířů základním a krycím nátěrem (nebo přestřikem povrchu) hmota silikátová, složitost 7 , , Hmota nátěrová typ: fasádní | m2 | 164.151 |  | 0 |  | 0 |  | 0 | 21 | 0 | 0.00095 | 0.16 | 0 | 0 | 801-1 | RTS 22/ I | RTS 22/ I | 0.43371 | 71.19 |  | Práce |  |  |  | POL1_
|  | Penetrace + 2 x krycí nátěr. | [24 empty] | SPI
|  | Penetrace + 2 x krycí nátěr. | [24 empty] | POP
|  | Položka pořadí 35 : 124,40100 |  | 124.401 | [22 empty] | VV | 5
|  | plochy WTA ve větší složitosti : 39,75 |  | 39.75 | [22 empty] | VV | 0
SPU
31 | 622472112R00 | Omítka vnější stěn z hotových maltových směsí štuková ze suché maltové směsi stupeň složitosti 1÷2, ručně, | m2 | 578.6942 |  | 0 |  | 0 |  | 0 | 21 | 0 | 0.03575 | 20.69 | 0 | 0 | 801-1 | RTS 22/ I | RTS 22/ I | 0.801 | 463.53 |  | Práce |  |  |  | POL1_
|  | kompletní omítkové souvrství | [24 empty] | SPI
|  | SZ1-A3 : 9*9,2+10,6*3,05 |  | 115.13 | [22 empty] | VV | 0
|  | OSTĚNÍ : 0,15*(0,74+0,73*2) |  | 0.33 | [22 empty] | VV | 0
|  | ŘÍMSA : 0,5*13,21+0,3*3,1 |  | 7.535 | [22 empty] | VV | 0
|  | SV3 - A3 : 10,7*(19,2+1,69)-(1,3*1,22*2+1,91*2,24*5+1,91*2,24*5+1,94*0,88*5+0,74*0,73) |  | 168.4908 | [22 empty] | VV | 0
|  | OSTĚNÍ : 0,15*((1,3+1,22*2)*2+(1,91+2,24*2)*5+(1,91+2,24*2)*5+(1,94+0,88*2)*2+(0,74+0,73*2)) |  | 12.147 | [22 empty] | VV | 0
|  | ŘÍMSA : 0,5*(20,5+3,5)+0,3*(19,5+3,5) |  | 18.9 | [22 empty] | VV | 0
|  | SZ3 - A3 : 8,37*12,2-(1,1*1,8*3+2,06*2,07+1,95*2,1*4) |  | 75.5298 | [22 empty] | VV | 0
|  | OSTĚNÍ : 0,15*((1,1+1,8*2)*3+(2,06+2,07*2)+(1,95+2,1*2)*4) |  | 6.735 | [22 empty] | VV | 0
|  | ŘÍMSA : 0,5*12,2 |  | 6.1 | [22 empty] | VV | 0
|  | SV1 - A3 : 10,7*22,5+4,33*0,8-(1,06*0,8+1,05*1,04+0,9*2+1,1*1,8*2+1,3*1,5*5+1,92*1,41*2) |  | 221.3496 | [22 empty] | VV | 0
|  | -(1,1*1,8*2+1,35*1,5*4+1,91*1,5*2) |  | -17.79 | [22 empty] | VV | 0
|  | ODPOČET PLOCHY SANAČNÍ OMÍTKY : -43,37 |  | -43.37 | [22 empty] | VV | 0
|  | JV 3 - A3 : 1,05*5,34+0,8*2,5 |  | 7.607 | [22 empty] | VV | 0
SPU
32 | 622472114R00 | Omítka vnější stěn z hotových maltových směsí štuková ze suché maltové směsi stupeň složitosti 4, ručně, | m2 | 833.0986 |  | 0 |  | 0 |  | 0 | 21 | 0 | 0.0421 | 35.07 | 0 | 0 | 801-1 | RTS 22/ I | RTS 22/ I | 1.5678 | 1306.17 |  | Práce |  |  |  | POL1_
|  | kompletní omítkové souvrství | [24 empty] | SPI
|  | jv1 - A3-PRAVÁ STRANA : 10*35,2-(1,15*1,67*4+1,1*1,65+1,1*1,7*5+1,84*1,7+1,1*1,7*11+1,05*1,7*6+1,15*2,02*5) |  | 287.13 | [22 empty] | VV | 0
|  | OSTĚNÍ : 0,15*((1,15+1,67*2)*4+(1,1+1,65*2)+(1,1+1,7*2)*2+(1,1+1,7*2)*11+(1,05+1,7*2)*6+(1,15+2,02*2)*2) |  | 17.691 | [22 empty] | VV | 0
|  | 1,1*(1,84+1,7*2) |  | 5.764 | [22 empty] | VV | 0
|  | ŘÍMSA : 0,5*35,2 |  | 17.6 | [22 empty] | VV | 0
|  | jv1 - A3-LEVÁ STRANA : 8,6*7,8-(1,12*2,14*2+1,12*1,98*2) |  | 57.8512 | [22 empty] | VV | 0
|  | OSTĚNÍ : 0,15*((1,12+2,14*2)*2+(1,12+1,98*2)*2) |  | 3.144 | [22 empty] | VV | 0
|  | ŘÍMSA : 0,5*8,2*3 |  | 12.3 | [22 empty] | VV | 0
|  | JZ1 - A3 : 8,9*50-(1,12*2,14*6+1,94*2,27*9+1,12*1,98*6+1,94*2,25*9) |  | 338.3944 | [22 empty] | VV | 0
|  | OSTĚNÍ : 0,15*((1,12+2,14*2)*6+(1,94+2,27*2)*9+(1,12+1,98*2)*6+(1,94+2,25*2)*9) |  | 26.874 | [22 empty] | VV | 0
|  | ŘÍMSA : 0,5*(50,6*2+31,5) |  | 66.35 | [22 empty] | VV | 0
SPU
33 | 622477324R00 | Oprava vnějších štukových omítek stěn s překrytím celé plochy štukem složitost fasády I.-II., množství opravované plochy 31 až 40 % | m2 | 228.6875 |  | 0 |  | 0 |  | 0 | 21 | 0 | 0.01989 | 4.55 | 0 | 0 | 801-4 | RTS 22/ I | RTS 22/ I | 0.75893 | 173.56 |  | Práce |  |  |  | POL1_
|  | navlhčení podkladu, cementový postřik a jádrová omítka na uvedeném procentu plochy fasády, penetrace a štuk přes celou plochu | [24 empty] | SPI |  | navlhčení podkladu, cementový postřik a jádrová omítka na uvedeném procentu plochy fasády, penetrace a štuk přes celou plochu
|  | JZ2 - A1 : 4,55*11,1-(1,61*0,5) |  | 49.7 | [22 empty] | VV | 0
|  | OSTĚNÍ : 0,15*(1,61+0,5*2) |  | 0.3915 | [22 empty] | VV | 0
|  | ŘÍMSA : 0,9*12,25 |  | 11.025 | [22 empty] | VV | 0
|  | JV2 A1 : 4,55*3 |  | 13.65 | [22 empty] | VV | 0
|  | ŘÍMSA : 0,9*3,6 |  | 3.24 | [22 empty] | VV | 0
|  | SV1 - A1 : 5,7*11,1+0,4*4,9*2 |  | 67.19 | [22 empty] | VV | 0
|  | ŘÍMSA : 0,9*12,3 |  | 11.07 | [22 empty] | VV | 0
|  | SZ2 - A1 : 4,61*20,1-(2,2*3,5*5+2,2*2,2) |  | 49.321 | [22 empty] | VV | 0
|  | OSTĚNÍ : 0,15*((2,2+3,5*2)*2+(2,2+2,2*2)) |  | 3.75 | [22 empty] | VV | 0
|  | ŘÍMSA : 0,9*21,5 |  | 19.35 | [22 empty] | VV | 0
SPU
34 | 622477336R00 | Oprava vnějších štukových omítek stěn s překrytím celé plochy štukem složitost fasády III., množství opravované plochy 51 až 65 % | m2 | 602.8604 |  | 0 |  | 0 |  | 0 | 21 | 0 | 0.03104 | 18.71 | 0 | 0 | 801-4 | RTS 22/ I | RTS 22/ I | 1.0415 | 627.9 |  | Práce |  |  |  | POL1_
|  | navlhčení podkladu, cementový postřik a jádrová omítka na uvedeném procentu plochy fasády, penetrace a štuk přes celou plochu | [24 empty] | SPI |  | navlhčení podkladu, cementový postřik a jádrová omítka na uvedeném procentu plochy fasády, penetrace a štuk přes celou plochu
|  | SV3 - A4 : 12,8*13,6+10,6*7,8+1,7*2,4/2-(1,1*1,97*4+1,1*0,67*2+1,1*2,14*6+1,14*1,97*6) |  | 221.0592 | [22 empty] | VV | 0
|  | OSTĚNÍ : 0,15*((1,1+1,97*2)*4+(1,1+0,67*2)*2+(1,1+2,14*2)*6+(1,14+1,97*2)*6) |  | 13.17 | [22 empty] | VV | 0
|  | ŘÍMSA : 0,5*23,3+0,3*21,5*2 |  | 24.55 | [22 empty] | VV | 0
|  | SZ3 - A4 : 10,15*10,3-(1,1*1,8*3+1,1*1,79*3+1,12*1,48*3) |  | 87.7252 | [22 empty] | VV | 0
|  | OSTĚNÍ : 0,15*((1,1+1,8*2)*3+(1,1+1,79*2)*3+(1,12+1,48*2)*3) |  | 6.057 | [22 empty] | VV | 0
|  | ŘÍMSA : 0,5*10,3 |  | 5.15 | [22 empty] | VV | 0
|  | JZ2 - A4 : 8*21,7+0,6*4,7-(1,1*1,8*5+1,25*1,68+1,25*1,74*5+1,1*1,55) |  | 151.84 | [22 empty] | VV | 0
|  | OSTĚNÍ : 0,15*((1,1+1,8*2)*5+(1,25+1,68*2)+(1,25+1,74*2)*5+(1,1+1,55*2)) |  | 8.394 | [22 empty] | VV | 0
|  | ŘÍMSA : 0,5*22 |  | 11 | [22 empty] | VV | 0
|  | SZ3 ŠTÍT - A4 : 2,5*9,3+3,5*9,3/2+1,5*1,5/2*2 |  | 41.775 | [22 empty] | VV | 0
|  | JV3 - A4 : 3,1*7,9 |  | 24.49 | [22 empty] | VV | 0
|  | ŘÍMSA : 0,9*8,5 |  | 7.65 | [22 empty] | VV | 0
SPU
35 | 622477376R00 | Oprava vnějších štukových omítek stěn s překrytím celé plochy štukem složitost fasády VII., množství opravované plochy 51 až 65 % | m2 | 124.401 |  | 0 |  | 0 |  | 0 | 21 | 0 | 0.04078 | 5.07 | 0 | 0 | 801-4 | RTS 22/ I | RTS 22/ I | 2.2422 | 278.93 |  | Práce |  |  |  | POL1_
|  | navlhčení podkladu, cementový postřik a jádrová omítka na uvedeném procentu plochy fasády, penetrace a štuk přes celou plochu | [24 empty] | SPI |  | navlhčení podkladu, cementový postřik a jádrová omítka na uvedeném procentu plochy fasády, penetrace a štuk přes celou plochu
|  | JV1 - A4 : 2,1*7,7-(1,12*0,9*2) |  | 14.154 | [22 empty] | VV | 0
|  | OSTĚNÍ : 0,15*(1,12+0,9*2)*2 |  | 0.876 | [22 empty] | VV | 0
|  | JZ1 - A4 : 3,8*50-(1,1*1*6+1,94*0,9*3+1,94*2,25*6) |  | 151.972 | [22 empty] | VV | 0
|  | odpočet sanační omítky : -1,7*31,1 |  | -52.87 | [22 empty] | VV | 0
|  | OSTĚNÍ : 0,15*((1,1+1*2)*6+(1,94+0,9*2)*3+(1,94+2,25*2)*6) |  | 10.269 | [22 empty] | VV | 0
SPU
36 | 622491141R00 | Nátěr fasády hydrofobní přípravkem polysiloxanovým, 1 x, Hmota nátěrová funkce: hydroizolační | m2 | 31.65 |  | 0 |  | 0 |  | 0 | 21 | 0 | 0.00019 | 0.01 | 0 | 0 | 801-1 | RTS 22/ I | RTS 22/ I | 0.047 | 1.49 |  | Práce |  |  |  | POL1_0
|  | hydrofobizace vyzrálé fasády složitosti 1 až 3 nátěrem, z lešení | [24 empty] | SPI
|  | 15cm nad oplechováním říms : 0,15*(20,5+11,5+39,5+18,5+39,5+67,5+14) |  | 31.65 | [22 empty] | VV | 0
SPU
37 | 622904112R00 | Očištění fasád tlakovou vodou, složitost fasády 1 - 2 | m2 | 2046.8896 |  | 0 |  | 0 |  | 0 | 21 | 0 | 2e-05 | 0.04 | 0 | 0 | 801-1 | RTS 22/ I | RTS 22/ I | 0.11 | 225.16 |  | Práce |  |  |  | POL1_
|  | Položka pořadí 71 : 1776,20210 |  | 1776.2021 | [22 empty] | VV | 5
|  | Položka pořadí 70 : 228,68750 |  | 228.6875 | [22 empty] | VV | 5
|  | Položka pořadí 27 : 42,00000 |  | 42 | [22 empty] | VV | 5
SPU
38 | 622904115R00 | Očištění fasád tlakovou vodou, složitost fasády 3 - 5 | m2 | 800.1182 |  | 0 |  | 0 |  | 0 | 21 | 0 | 2e-05 | 0.02 | 0 | 0 | 801-1 | RTS 22/ I | RTS 22/ I | 0.18 | 144.02 |  | Práce |  |  |  | POL1_
|  | Položka pořadí 72 : 730,39820 |  | 730.3982 | [22 empty] | VV | 5
|  | trafostanice : 4,6*4+3,8*9,4+4*3,9 |  | 69.72 | [22 empty] | VV | 0
SPU
39 | 622904121R00 | Očištění fasád ruční čištění ocelovým kartáčem, | m2 | 42 |  | 0 |  | 0 |  | 0 | 21 | 0 | 0 | 0 | 0 | 0 | 801-1 | RTS 22/ I | RTS 22/ I | 0.43 | 18.06 |  | Práce |  |  |  | POL1_
|  | teracový sokl : | [24 empty] | VV | 0
|  | JZ 1 - A5 : 0,84*50 |  | 42 | [22 empty] | VV | 0
SPU
40 | 602016-100 | Příplatek za realizaci sanačních omítek ve stupni složitosti fasády V-VII | M2 | 39.7575 |  | 0 |  | 0 |  | 0 | 21 | 0 | 0 | 0 | 0 | 0 |  | Vlastní | Indiv | 0 | 0 |  | Práce |  |  |  | POL1_
|  | JZ1 : 1,7*31,2-(1,3*1,1*6+1,95*1,35*3) |  | 36.5625 | [22 empty] | VV | 0
|  | OSTĚNÍ : 0,15*(1,1*2*6+1,35*2*3) |  | 3.195 | [22 empty] | VV | 0
SPU
41 | 622491142V1 | , typ vzor Porosil VV5 plus | m2 | 42 |  | 0 |  | 0 |  | 0 | 21 | 0 | 0.00035 | 0.01 | 0 | 0 |  | Vlastní | Indiv | 0.086 | 3.61 |  | Práce |  |  |  | POL1_
|  | teracový sokl : | [24 empty] | VV | 0
|  | JZ 1 - A5 : 0,84*50 |  | 42 | [22 empty] | VV | 0
SPU
Díl: | 63 | Podlahy a podlahové konstrukce |  |  |  | 0 |  | 0 |  | 0 |  | 0 |  | 12.17 |  | 0 |  |  |  |  | 54.52 | [5 empty] | DIL
42 | 631312131R00 | Doplnění mazanin betonem prostým o ploše jednotlivě přes 1 do 4 m2 tloušťky přes 80 mm | m3 | 0.672 |  | 0 |  | 0 |  | 0 | 21 | 0 | 2.5 | 1.68 | 0 | 0 | 801-4 | RTS 22/ I | RTS 22/ I | 3.4 | 2.28 |  | Práce |  |  |  | POL1_
|  | prostým betonem (s dodáním hmot) bez potěru, | [24 empty] | SPI
|  | Položka pořadí 65 : 0,67200 |  | 0.672 | [22 empty] | VV | 5
SPU
43 | 632451022R00 | Vyrovnávací potěr z cementové malty v pásu o průměrné (střední) tloušťce od 20 do 30 mm | m2 | 136.7936 |  | 0 |  | 0 |  | 0 | 21 | 0 | 0.07426 | 10.16 | 0 | 0 | 801-1 | RTS 22/ I | RTS 22/ I | 0.373 | 51.02 |  | Práce |  |  |  | POL1_
|  | na zdivu jako podklad např. pod izolaci, na parapetech z prefabrikovaných dílců, pod oplechování apod., vodorovný nebo ve spádu do 15°, hlazený dřevěným hladítkem, | [24 empty] | SPI |  | na zdivu jako podklad např. pod izolaci, na parapetech z prefabrikovaných dílců, pod oplechování apod., vodorovný nebo ve spádu do 15°, hlazený dřevěným hladítkem,
|  | pod klempířské prvky : 0,13*20,5+0,6*11,5+0,3*39,5+0,2*18,5+0,25*39,5+0,25*67,5+0,2*14 |  | 54.665 | [22 empty] | VV | 0
|  | 0,1*12,3 |  | 1.23 | [22 empty] | VV | 0
|  | pod parapety : | [24 empty] | VV | 0
|  | (0,2*14,62+0,25*93,28+0,33*165,62) |  | 80.8986 | [22 empty] | VV | 0
SPU
44 | 632451032R00 | Vyrovnávací potěr z cementové malty v ploše o průměrné (střední) tloušťce od 20 do 30 mm | m2 | 4.485 |  | 0 |  | 0 |  | 0 | 21 | 0 | 0.07426 | 0.33 | 0 | 0 | 801-1 | RTS 22/ I | RTS 22/ I | 0.271 | 1.22 |  | Práce |  |  |  | POL1_
|  | na stropech z prefabrikovaných dílců jako podklad pod izolaci, pod podlahové konstrukce apod., na mazaninách jen jako podklad pod izolaci proti vodě, jako ochrana izolace shora, tvořící lože při kladení plošných prefa panelů (např. v kanálech), hlazený dřevěným hladítkem anebo podlévání provizorně podklínovaných patek usazených strojů a technologických zařízení, s náležitým zatemováním hutné malty, | [24 empty] | SPI |  | na stropech z prefabrikovaných dílců jako podklad pod izolaci, pod podlahové konstrukce apod., na mazaninách jen jako podklad pod izolaci proti vodě, jako ochrana izolace shora, tvořící lože při kladení plošných prefa panelů (např. v kanálech), hlazený dřevěným hladítkem anebo podlévání provizorně podklínovaných patek usazených strojů a technologických zařízení, s náležitým zatemováním hutné malty,
|  | pod klempířské konstrukce : 3,75*0,5+1,8*1,45 |  | 4.485 | [22 empty] | VV | 0
SPU
Díl: | 9 | Ostatní konstrukce, bourání |  |  |  | 0 |  | 0 |  | 0 |  | 0 |  | 0 |  | 0 |  |  |  |  | 0 | [5 empty] | DIL
45 | 9-102 | Restaurátorské práce - kamenný portál, cena stanovena na základě cenové nabídky restaurátora P.Rozročila | kus | 1 |  | 0 |  | 0 |  | 0 | 21 | 0 | 0 | 0 | 0 | 0 |  | Vlastní | Indiv | 0 | 0 |  | Práce |  |  |  | POL1_
|  | Rozsah a způsob restaurování kamenného portálu bude | [24 empty] | POP
|  | před zahájením specifikován pracovníky NPÚ Brno. Pro stanovení ceny je uvažováno | [24 empty] | POP
|  | s částkou 100.000,-Kč, která byla stanovena restaurátorem Petrem Roztočilem, na základě předběžné prohlídky | [24 empty] | POP |  | s částkou 100.000,-Kč, která byla stanovena restaurátorem Petrem Roztočilem, na základě předběžné prohlídky
|  | prvku. | [24 empty] | POP
SPU
Díl: | 91 | Doplňující práce na komunikaci |  |  |  | 0 |  | 0 |  | 0 |  | 0 |  | 0 |  | 0 |  |  |  |  | 1.35 | [5 empty] | DIL
46 | 919735113R00 | Řezání stávajících krytů nebo podkladů živičných, hloubky přes 100 do 150 mm | m | 5.7 |  | 0 |  | 0 |  | 0 | 21 | 0 | 0 | 0 | 0 | 0 | 822-1 | RTS 22/ I | RTS 22/ I | 0.055 | 0.31 |  | Práce |  |  |  | POL1_
|  | včetně spotřeby vody | [24 empty] | SPI
|  | v místě bouraného skladu : 2,6+3,1 |  | 5.7 | [22 empty] | VV | 0
SPU
47 | 919735122R00 | Řezání stávajících krytů nebo podkladů betonových, hloubky přes 50 do 100 mm | m | 14 |  | 0 |  | 0 |  | 0 | 21 | 0 | 0 | 0 | 0 | 0 | 822-1 | RTS 22/ I | RTS 22/ I | 0.074 | 1.04 |  | Práce |  |  |  | POL1_
|  | včetně spotřeby vody | [24 empty] | SPI
|  | v místě osazení nových lapačů splavenin : 2*7 |  | 14 | [22 empty] | VV | 0
SPU
Díl: | 94 | Lešení a stavební výtahy |  |  |  | 0 |  | 0 |  | 0 |  | 0 |  | 55.75 |  | 0 |  |  |  |  | 916.51 | [5 empty] | DIL
48 | 941941042R00 | Montáž lešení lehkého pracovního řadového s podlahami šířky od 1,00 do 1,20 m, výšky přes 10 do 30 m | m2 | 3003 |  | 0 |  | 0 |  | 0 | 21 | 0 | 0.01838 | 55.2 | 0 | 0 | 800-3 | RTS 22/ I | RTS 22/ I | 0.139 | 417.42 |  | Práce |  |  |  | POL1_
|  | včetně kotvení | [24 empty] | SPI
|  | Včetně kotvení lešení. | [24 empty] | POP
|  | JV1 : 492 |  | 492 | [22 empty] | VV | 0
|  | JZ1 : 653 |  | 653 | [22 empty] | VV | 0
|  | SZ1 : 121+31 |  | 152 | [22 empty] | VV | 0
|  | SV3 : 510+22+30 |  | 562 | [22 empty] | VV | 0
|  | SZ3 : 113+133 |  | 246 | [22 empty] | VV | 0
|  | JZ2 : 239+74+16 |  | 329 | [22 empty] | VV | 0
|  | JV2 : 19 |  | 19 | [22 empty] | VV | 0
|  | SV1 : 82+238+9+8 |  | 337 | [22 empty] | VV | 0
|  | JV3 : 37 |  | 37 | [22 empty] | VV | 0
|  | SZ2 : 133 |  | 133 | [22 empty] | VV | 0
|  | JZ ŠTÍT : 43 |  | 43 | [22 empty] | VV | 0
SPU
49 | 941941191RT4 | Montáž lešení lehkého pracovního řadového s podlahami příplatek za každý další i započatý měsíc použití lešení šířky šířky od 0,80 do 1,00 m a výšky do 10 m | m2 | 9009 |  | 0 |  | 0 |  | 0 | 21 | 0 | 0 | 0 | 0 | 0 | 800-3 | RTS 22/ I | RTS 22/ I | 0 | 0 |  | Práce |  |  |  | POL1_
|  | včetně kotvení | [24 empty] | SPI
|  | Položka pořadí 48 : 3003,00000*3 |  | 9009 | [22 empty] | VV | 5
SPU
50 | 941941842R00 | Demontáž lešení lehkého řadového s podlahami šířky přes 1 do 1,2 m, výšky přes 10 do 30 m | m2 | 3003 |  | 0 |  | 0 |  | 0 | 21 | 0 | 0 | 0 | 0 | 0 | 800-3 | RTS 22/ I | RTS 22/ I | 0.117 | 351.35 |  | Práce |  |  |  | POL1_
|  | Položka pořadí 48 : 3003,00000 |  | 3003 | [22 empty] | VV | 5
SPU
51 | 944944011R00 | Montáž ochranné sítě z umělých vláken | m2 | 3003 |  | 0 |  | 0 |  | 0 | 21 | 0 | 0 | 0 | 0 | 0 | 800-3 | RTS 22/ I | RTS 22/ I | 0.0303 | 90.99 |  | Práce |  |  |  | POL1_
|  | Položka pořadí 48 : 3003,00000 |  | 3003 | [22 empty] | VV | 5
SPU
52 | 944944031R00 | Montáž ochranné sítě příplatek k ceně za každý další i započatý měsíc použití ochranných sítí z umělých vláken | m2 | 9009 |  | 0 |  | 0 |  | 0 | 21 | 0 | 5e-05 | 0.45 | 0 | 0 | 800-3 | RTS 22/ I | RTS 22/ I | 0 | 0 |  | Práce |  |  |  | POL1_
|  | Položka pořadí 49 : 9009,00000 |  | 9009 | [22 empty] | VV | 5
SPU
53 | 944944081R00 | Demontáž ochranné sítě z umělých vláken | m2 | 3003 |  | 0 |  | 0 |  | 0 | 21 | 0 | 0 | 0 | 0 | 0 | 800-3 | RTS 22/ I | RTS 22/ I | 0.018 | 54.05 |  | Práce |  |  |  | POL1_
|  | Položka pořadí 50 : 3003,00000 |  | 3003 | [22 empty] | VV | 5
SPU
54 | 944945012R00 | Montáž záchytné stříšky šířky do 2 m | m | 3 |  | 0 |  | 0 |  | 0 | 21 | 0 | 0.02191 | 0.07 | 0 | 0 | 800-3 | RTS 22/ I | RTS 22/ I | 0.203 | 0.61 |  | Práce |  |  |  | POL1_
|  | nad hlavní vstup : 3 |  | 3 | [22 empty] | VV | 0
SPU
55 | 944945192R00 | Montáž záchytné stříšky příplatek k ceně za každý další i započatý měsíc použití záchytné stříšky šířky do 2 m | m | 15 |  | 0 |  | 0 |  | 0 | 21 | 0 | 0.00176 | 0.03 | 0 | 0 | 800-3 | RTS 22/ I | RTS 22/ I | 0.008 | 0.12 |  | Práce |  |  |  | POL1_
|  | 3*5 |  | 15 | [22 empty] | VV | 0
SPU
56 | 944945812R00 | Demontáž záchytné stříšky šířky do 2 m | m | 15 |  | 0 |  | 0 |  | 0 | 21 | 0 | 0 | 0 | 0 | 0 | 800-3 | RTS 22/ I | RTS 22/ I | 0.131 | 1.97 |  | Práce |  |  |  | POL1_
|  | zřizované současně s lehkým nebo těžkým lešením, | [24 empty] | SPI
SPU
Díl: | 95 | Dokončovací konstrukce na pozemních stavbách |  |  |  | 0 |  | 0 |  | 0 |  | 0 |  | 0.09 |  | 0 |  |  |  |  | 25.82 | [5 empty] | DIL
57 | 953941211R00 | Doplňující konstrukce Drobné kovové předměty se zalitím maltou cementovou osazování drobných kovových předmětů, náklady na dodání kovových předmětů se oceńují ve specifikaci konzol nebo kotev do vynechaných nebo vysekaných kapes pro schodišťová madla do zdi, pro kotvení konstrukcí ze sklobetonu, radiátorové konzoly apod. | kus | 20 |  | 0 |  | 0 |  | 0 | 21 | 0 | 0.00234 | 0.05 | 0 | 0 | 801-1 | RTS 22/ I | RTS 22/ I | 0.25 | 5 |  | Práce |  |  |  | POL1_
|  | stříška nad vstup : 6 |  | 6 | [22 empty] | VV | 0
|  | desky na fasádě : 4*2+6 |  | 14 | [22 empty] | VV | 0
SPU
58 | 953942627R00 | Doplňující konstrukce Drobné kovové předměty se zalitím maltou cementovou osazování drobných kovových předmětů, náklady na dodání kovových předmětů se oceńují ve specifikaci praporových konzol | kus | 2 |  | 0 |  | 0 |  | 0 | 21 | 0 | 0.01809 | 0.04 | 0 | 0 | 801-1 | RTS 22/ I | RTS 22/ I | 0.41 | 0.82 |  | Práce |  |  |  | POL1_
|  | Z02 : 2 |  | 2 | [22 empty] | VV | 0
SPU
59 | 95-101 | Stříška nad vstup. dveře 90x120cm, specifikace viz PD, typ. vzor Magoya | kus | 1 |  | 0 |  | 0 |  | 0 | 21 | 0 | 0 | 0 | 0 | 0 |  | Vlastní | Indiv | 0 | 0 |  | Práce |  |  |  | POL1_
SPU
60 | 95-102 | Podkladní deska na fasádu 79x126cm, specifikace viz PD, vč. nerez kotevních prvků | kus | 1 |  | 0 |  | 0 |  | 0 | 21 | 0 | 0 | 0 | 0 | 0 |  | Vlastní | Indiv | 0 | 0 |  | Práce |  |  |  | POL1_
|  | T1 : 1 |  | 1 | [22 empty] | VV | 0
SPU
61 | 95-103 | Podkladní deska na fasádu 79x55cm, specifikace viz PD, vč. nerez kotevních prvků | kus | 2 |  | 0 |  | 0 |  | 0 | 21 | 0 | 0 | 0 | 0 | 0 |  | Vlastní | Indiv | 0 | 0 |  | Práce |  |  |  | POL1_
|  | T2 : 2 |  | 2 | [22 empty] | VV | 0
SPU
62 | 900 RT2 | HZS, Práce v tarifní třídě 5 (např. tesař) | h | 20 |  | 0 |  | 0 |  | 0 | 21 | 0 | 0 | 0 | 0 | 0 | Prav.M | RTS 22/ I | RTS 22/ I | 1 | 20 |  | HZS |  |  |  | POL10_
|  | demontáž prvků na fasádě - vyvěsní štíty apod. : 5 |  | 5 | [22 empty] | VV | 0
|  | zpětná montáž prvků na fasádě - vyvěsní štíty apod. : 10 |  | 10 | [22 empty] | VV | 0
|  | demontáž a zpětná montáž klimatizačních jednotek, štít SZ3 : 5 |  | 5 | [22 empty] | VV | 0
SPU
63 | 95-100 | Fasádní držák vlajky se základnou 150x300mm, nerez, (typ. vzor viz www.vlajky24.cz) | kus | 2 |  | 0 |  | 0 |  | 0 | 21 | 0 | 0 | 0 | 0 | 0 |  | Vlastní | Indiv | 0 | 0 |  | Specifikace |  |  |  | POL3_
SPU
Díl: | 96 | Bourání konstrukcí |  |  |  | 0 |  | 0 |  | 0 |  | 0 |  | 0.01 |  | 191.46 |  |  |  |  | 1045.03 | [5 empty] | DIL
64 | 962051116R00 | Bourání příček železobetonových tloušky do 150 mm | m2 | 1.6 |  | 0 |  | 0 |  | 0 | 21 | 0 | 0.00067 | 0 | 0.324 | 0.52 | 801-3 | RTS 22/ I | RTS 22/ I | 0.711 | 1.14 |  | Práce |  |  |  | POL1_
|  | nebo vybourání otvorů průřezové plochy přes 4 m2 v příčkách železobetonových, včetně pomocného lešení o výšce podlahy do 1900 mm a pro zatížení do 1,5 kPa (150 kg/m2), | [24 empty] | SPI |  | nebo vybourání otvorů průřezové plochy přes 4 m2 v příčkách železobetonových, včetně pomocného lešení o výšce podlahy do 1900 mm a pro zatížení do 1,5 kPa (150 kg/m2),
|  | bouraná přípojk. skříňka-dvůr SV3 : 1,6*0,5*2 |  | 1.6 | [22 empty] | VV | 0
SPU
65 | 965042121RT1 | Bourání podkladů pod dlažby nebo litých celistvých dlažeb a mazanin betonových nebo z litého asfaltu, tloušťky do 100 mm, plochy do 1 m2 | m3 | 0.672 |  | 0 |  | 0 |  | 0 | 21 | 0 | 0 | 0 | 2.2 | 1.48 | 801-3 | RTS 22/ I | RTS 22/ I | 13.24 | 8.9 |  | Práce |  |  |  | POL1_
|  | v místě osazení nových lapačů splavenin : 0,8*0,8*7*0,15 |  | 0.672 | [22 empty] | VV | 0
SPU
66 | 965042231R00 | Bourání podkladů pod dlažby nebo litých celistvých dlažeb a mazanin betonových nebo z litého asfaltu, tloušťky přes 100 mm, plochy do 4 m2 | m3 | 1.1719 |  | 0 |  | 0 |  | 0 | 21 | 0 | 0 | 0 | 2.2 | 2.58 | 801-3 | RTS 22/ I | RTS 22/ I | 9.07 | 10.63 |  | Práce |  |  |  | POL1_
|  | podlaha bouraného skladu : 0,15*3,04*2,57 |  | 1.1719 | [22 empty] | VV | 0
SPU
67 | 968071112R00 | Vyvěšení nebo zavěšení kovových křídel oken, plochy do 1,5 m2 | kus | 5 |  | 0 |  | 0 |  | 0 | 21 | 0 | 0 | 0 | 0 | 0 | 801-3 | RTS 22/ I | RTS 22/ I | 0.06 | 0.3 |  | Práce |  |  |  | POL1_
|  | s případným uložením a opětovným zavěšením po provedení stavebních změn, | [24 empty] | SPI
|  | 4+1 |  | 5 | [22 empty] | VV | 0
SPU
68 | 968072244R00 | Vybourání a vyjmutí kovových rámů a rolet rámů, včetně pomocného lešení o výšce podlahy do 1900 mm a pro zatížení do 1,5 kPa (150 kg/m2) okenních jednoduchých, plochy do 1 m2 | m2 | 3 |  | 0 |  | 0 |  | 0 | 21 | 0 | 0.00304 | 0.01 | 0.065 | 0.2 | 801-3 | RTS 22/ I | RTS 22/ I | 0.913 | 2.74 |  | Práce |  |  |  | POL1_
|  | sklepní okna : 1*0,6*5 |  | 3 | [22 empty] | VV | 0
SPU
69 | 978013191R00 | Otlučení omítek vápenných nebo vápenocementových vnitřních s vyškrabáním spár, s očištěním zdiva stěn, v rozsahu do 100 % | m2 | 31.86 |  | 0 |  | 0 |  | 0 | 21 | 0 | 0 | 0 | 0.046 | 1.47 | 801-3 | RTS 22/ I | RTS 22/ I | 0.26 | 8.28 |  | Práce |  |  |  | POL1_
|  | u kovových oken a mříží : 1,5*(1*2+0,6*2)*4 |  | 19.2 | [22 empty] | VV | 0
|  | 1,5*(0,97*2+0,58*2) |  | 4.65 | [22 empty] | VV | 0
|  | 1,5*(0,97*2+0,8*2) |  | 5.31 | [22 empty] | VV | 0
|  | 1,5*(0,6*2+0,3*2) |  | 2.7 | [22 empty] | VV | 0
SPU
70 | 978015251R00 | Otlučení omítek vápenných nebo vápenocementových vnějších s vyškrabáním spár, s očištěním zdiva 1. až 4. stupni složitosti, v rozsahu do 40 % | m2 | 228.6875 |  | 0 |  | 0 |  | 0 | 21 | 0 | 0 | 0 | 0.023 | 5.26 | 801-3 | RTS 22/ I | RTS 22/ I | 0.08 | 18.3 |  | Práce |  |  |  | POL1_
|  | JZ2 - A1 : 4,55*11,1-(1,61*0,5) |  | 49.7 | [22 empty] | VV | 0
|  | OSTĚNÍ : 0,15*(1,61+0,5*2) |  | 0.3915 | [22 empty] | VV | 0
|  | ŘÍMSA : 0,9*12,25 |  | 11.025 | [22 empty] | VV | 0
|  | JV2 A1 : 4,55*3 |  | 13.65 | [22 empty] | VV | 0
|  | ŘÍMSA : 0,9*3,6 |  | 3.24 | [22 empty] | VV | 0
|  | SV1 - A1 : 5,7*11,1+0,4*4,9*2 |  | 67.19 | [22 empty] | VV | 0
|  | ŘÍMSA : 0,9*12,3 |  | 11.07 | [22 empty] | VV | 0
|  | SZ2 - A1 : 4,61*20,1-(2,2*3,5*5+2,2*2,2) |  | 49.321 | [22 empty] | VV | 0
|  | OSTĚNÍ : 0,15*((2,2+3,5*2)*2+(2,2+2,2*2)) |  | 3.75 | [22 empty] | VV | 0
|  | ŘÍMSA : 0,9*21,5 |  | 19.35 | [22 empty] | VV | 0
SPU
71 | 978015291R00 | Otlučení omítek vápenných nebo vápenocementových vnějších s vyškrabáním spár, s očištěním zdiva 1. až 4. stupni složitosti, v rozsahu do 100 % | m2 | 1776.2021 |  | 0 |  | 0 |  | 0 | 21 | 0 | 0 | 0 | 0.059 | 104.8 | 801-3 | RTS 22/ I | RTS 22/ I | 0.2 | 355.24 |  | Práce |  |  |  | POL1_
|  | jv1 - A3-PRAVÁ STRANA : 10*35,2-(1,15*1,67*4+1,1*1,65+1,1*1,7*5+1,84*1,7+1,1*1,7*11+1,05*1,7*6+1,15*2,02*5) |  | 287.13 | [22 empty] | VV | 0
|  | OSTĚNÍ : 0,15*((1,15+1,67*2)*4+(1,1+1,65*2)+(1,1+1,7*2)*2+(1,1+1,7*2)*11+(1,05+1,7*2)*6+(1,15+2,02*2)*2) |  | 17.691 | [22 empty] | VV | 0
|  | 1,1*(1,84+1,7*2) |  | 5.764 | [22 empty] | VV | 0
|  | ŘÍMSA : 0,5*35,2 |  | 17.6 | [22 empty] | VV | 0
|  | jv1 - A3-LEVÁ STRANA : 8,6*7,8-(1,12*2,14*2+1,12*1,98*2) |  | 57.8512 | [22 empty] | VV | 0
|  | OSTĚNÍ : 0,15*((1,12+2,14*2)*2+(1,12+1,98*2)*2) |  | 3.144 | [22 empty] | VV | 0
|  | ŘÍMSA : 0,5*8,2*3 |  | 12.3 | [22 empty] | VV | 0
|  | JZ1 - A3 : 8,9*50-(1,12*2,14*6+1,94*2,27*9+1,12*1,98*6+1,94*2,25*9) |  | 338.3944 | [22 empty] | VV | 0
|  | OSTĚNÍ : 0,15*((1,12+2,14*2)*6+(1,94+2,27*2)*9+(1,12+1,98*2)*6+(1,94+2,25*2)*9) |  | 26.874 | [22 empty] | VV | 0
|  | ŘÍMSA : 0,5*(50,6*2+31,5) |  | 66.35 | [22 empty] | VV | 0
|  | SZ1-A3 : 9*9,2+10,6*3,05 |  | 115.13 | [22 empty] | VV | 0
|  | OSTĚNÍ : 0,15*(0,74+0,73*2) |  | 0.33 | [22 empty] | VV | 0
|  | ŘÍMSA : 0,5*13,21+0,3*3,1 |  | 7.535 | [22 empty] | VV | 0
|  | SV3 - A3 : 10,7*(19,2+1,69)-(1,3*1,22*2+1,91*2,24*5+1,91*2,24*5+1,94*0,88*5+0,74*0,73) |  | 168.4908 | [22 empty] | VV | 0
|  | OSTĚNÍ : 0,15*((1,3+1,22*2)*2+(1,91+2,24*2)*5+(1,91+2,24*2)*5+(1,94+0,88*2)*2+(0,74+0,73*2)) |  | 12.147 | [22 empty] | VV | 0
|  | ŘÍMSA : 0,5*(20,5+3,5)+0,3*(19,5+3,5) |  | 18.9 | [22 empty] | VV | 0
|  | SZ3 - A3 : 8,37*12,2-(1,1*1,8*3+2,06*2,07+1,95*2,1*4) |  | 75.5298 | [22 empty] | VV | 0
|  | OSTĚNÍ : 0,15*((1,1+1,8*2)*3+(2,06+2,07*2)+(1,95+2,1*2)*4) |  | 6.735 | [22 empty] | VV | 0
|  | ŘÍMSA : 0,5*12,2 |  | 6.1 | [22 empty] | VV | 0
|  | SV1 - A3 : 10,7*22,5+4,33*0,8-(1,06*0,8+1,05*1,04+0,9*2+1,1*1,8*2+1,3*1,5*5+1,92*1,41*2) |  | 221.3496 | [22 empty] | VV | 0
|  | -(1,1*1,8*2+1,35*1,5*4+1,91*1,5*2) |  | -17.79 | [22 empty] | VV | 0
|  | ODPOČET PLOCHY SANAČNÍ OMÍTKY : -43,37 |  | -43.37 | [22 empty] | VV | 0
|  | JV 3 - A3 : 1,05*5,34+0,8*2,5 |  | 7.607 | [22 empty] | VV | 0
|  | OTLUČENÍ PLOCH PRO SANAČNÍ OMÍTKY : | [24 empty] | VV | 0
|  | Položka pořadí 22 : 364,40930 |  | 364.4093 | [22 empty] | VV | 5
SPU
72 | 978015371R00 | Otlučení omítek vápenných nebo vápenocementových vnějších s vyškrabáním spár, s očištěním zdiva 5. až 7. stupni složitosti, v rozsahu do 65 % | m2 | 730.3982 |  | 0 |  | 0 |  | 0 | 21 | 0 | 0 | 0 | 0.058 | 42.36 | 801-3 | RTS 22/ I | RTS 22/ I | 0.17 | 124.17 |  | Práce |  |  |  | POL1_
|  | JV1 - A4 : 2,1*7,7-(1,12*0,9*2) |  | 14.154 | [22 empty] | VV | 0
|  | OSTĚNÍ : 0,15*(1,12+0,9*2)*2 |  | 0.876 | [22 empty] | VV | 0
|  | JZ1 - A4 : 3,8*50-(1,1*1*6+1,94*0,9*3+1,94*2,25*6) |  | 151.972 | [22 empty] | VV | 0
|  | odpočet sanační omítky : -1,7*31,1 |  | -52.87 | [22 empty] | VV | 0
|  | OSTĚNÍ : 0,15*((1,1+1*2)*6+(1,94+0,9*2)*3+(1,94+2,25*2)*6) |  | 10.269 | [22 empty] | VV | 0
|  | SV3 - A4 : 12,8*13,6+10,6*7,8+1,7*2,4/2-(1,1*1,97*4+1,1*0,67*2+1,1*2,14*6+1,14*1,97*6) |  | 221.0592 | [22 empty] | VV | 0
|  | OSTĚNÍ : 0,15*((1,1+1,97*2)*4+(1,1+0,67*2)*2+(1,1+2,14*2)*6+(1,14+1,97*2)*6) |  | 13.17 | [22 empty] | VV | 0
|  | ŘÍMSA : 0,5*23,3+0,3*21,5*2 |  | 24.55 | [22 empty] | VV | 0
|  | SZ3 - A4 : 10,15*10,3-(1,1*1,8*3+1,1*1,79*3) |  | 92.698 | [22 empty] | VV | 0
|  | OSTĚNÍ : 0,15*((1,1+1,8*2)*3+(1,1+1,79*2)*3) |  | 4.221 | [22 empty] | VV | 0
|  | ŘÍMSA : 0,5*10,3 |  | 5.15 | [22 empty] | VV | 0
|  | JZ2 - A4 : 8*21,7+0,6*4,7-(1,1*1,8*5+1,25*1,68+1,25*1,74*5+1,1*1,55) |  | 151.84 | [22 empty] | VV | 0
|  | OSTĚNÍ : 0,15*((1,1+1,8*2)*5+(1,25+1,68*2)+(1,25+1,74*2)*5+(1,1+1,55*2)) |  | 8.394 | [22 empty] | VV | 0
|  | ŘÍMSA : 0,5*22 |  | 11 | [22 empty] | VV | 0
|  | SZ3 ŠTÍT - A4 : 2,5*9,3+3,5*9,3/2+1,5*1,5/2*2 |  | 41.775 | [22 empty] | VV | 0
|  | JV3 - A4 : 3,1*7,9 |  | 24.49 | [22 empty] | VV | 0
|  | ŘÍMSA : 0,9*8,5 |  | 7.65 | [22 empty] | VV | 0
SPU
73 | 978023411R00 | Vysekání, vyškrábání a vyčištění spár zdiva cihelného mimo komínového | m2 | 2342.4276 |  | 0 |  | 0 |  | 0 | 21 | 0 | 0 | 0 | 0.014 | 32.79 | 801-3 | RTS 22/ I | RTS 22/ I | 0.22 | 515.33 |  | Práce |  |  |  | POL1_
|  | Položka pořadí 71 : 1776,20210 |  | 1776.2021 | [22 empty] | VV | 5
|  | 228,68/100*40 |  | 91.472 | [22 empty] | VV | 0
|  | 730,39/100*65 |  | 474.7535 | [22 empty] | VV | 0
SPU
Díl: | 99 | Staveništní přesun hmot |  |  |  | 0 |  | 0 |  | 0 |  | 0 |  | 0 |  | 0 |  |  |  |  | 64.36 | [5 empty] | DIL
74 | 998011003R00 | Přesun hmot pro budovy s nosnou konstrukcí zděnou výšky přes 12 do 24 m | t | 203.0312 |  | 0 |  | 0 |  | 0 | 21 | 0 | 0 | 0 | 0 | 0 | 801-1 | RTS 22/ I | RTS 22/ I | 0.317 | 64.36 |  | Přesun hmot |  |  |  | POL7_
|  | přesun hmot pro budovy občanské výstavby (JKSO 801), budovy pro bydlení (JKSO 803) budovy pro výrobu a služby (JKSO 812) s nosnou svislou konstrukcí zděnou z cihel nebo tvárnic nebo kovovou | [24 empty] | SPI |  | přesun hmot pro budovy občanské výstavby (JKSO 801), budovy pro bydlení (JKSO 803) budovy pro výrobu a služby (JKSO 812) s nosnou svislou konstrukcí zděnou z cihel nebo tvárnic nebo kovovou
SPU
Díl: | 721 | Vnitřní kanalizace |  |  |  | 0 |  | 0 |  | 0 |  | 0 |  | 0.5 |  | 0.77 |  |  |  |  | 40.55 | [5 empty] | DIL
75 | 721140806R00 | Demontáž potrubí z litinových trub přes DN 100 do DN 200 | m | 25.2 |  | 0 |  | 0 |  | 0 | 21 | 0 | 0 | 0 | 0.03065 | 0.77 | 800-721 | RTS 22/ I | RTS 22/ I | 0.576 | 14.52 |  | Práce |  |  |  | POL1_
|  | odpadního nebo dešťového, | [24 empty] | SPI
|  | demontáž potrubí v patě svodů : 1,8*14 |  | 25.2 | [22 empty] | VV | 0
SPU
76 | 721140917R00 | Opravy odpadního potrubí litinového propojení dosavadního potrubí , DN 150 | kus | 7 |  | 0 |  | 0 |  | 0 | 21 | 0 | 0 | 0 | 0 | 0 | 800-721 | RTS 22/ I | RTS 22/ I | 1.419 | 9.93 |  | Práce |  |  |  | POL1_
|  | OSAZENÍ LAPAČŮ SPLAVENIN : 7 |  | 7 | [22 empty] | VV | 0
SPU
77 | 721242110RT2 | Lapač střešních splavenin D 125 mm, s otáč.kul.kloubem na odtoku, s košem , se suchou a nezámr.klapkou,čistícím víčkem a vylam.těs. kroužky pro připoj.potrub.svodů D 75, 90, 100 a 110 mm, včetně dodávky materiálu | kus | 5 |  | 0 |  | 0 |  | 0 | 21 | 0 | 0.0838 | 0.42 | 0 | 0 | 800-721 | RTS 22/ I | RTS 22/ I | 0.5 | 2.5 |  | Práce |  |  |  | POL1_
|  | 1+1+1+1+1 |  | 5 | [22 empty] | VV | 0
SPU
78 | 721242117R00 | Lapač střešních splavenin DN 150, litina, včetně dodávky materiálu | kus | 1 |  | 0 |  | 0 |  | 0 | 21 | 0 | 0.03525 | 0.04 | 0 | 0 | 800-721 | RTS 22/ I | RTS 22/ I | 0.804 | 0.8 |  | Práce |  |  |  | POL1_
|  | K12 : 1 |  | 1 | [22 empty] | VV | 0
SPU
79 | 721242117V1 | Lapač střešních splavenin litinový DN 200 | kus | 1 |  | 0 |  | 0 |  | 0 | 21 | 0 | 0.03525 | 0.04 | 0 | 0 |  | Vlastní | Indiv | 0.804 | 0.8 |  | Práce |  |  |  | POL1_
|  | 1 |  | 1 | [22 empty] | VV | 0
SPU
80 | 909 R00 | Hzs-nezmeritelne stavebni prace | h | 12 |  | 0 |  | 0 |  | 0 | 21 | 0 | 0 | 0 | 0 | 0 | Prav.M | RTS 22/ I | RTS 22/ I | 1 | 12 |  | HZS |  |  |  | POL10_
|  | dodatčné osazení lapačů splavenin - příplatek za pracnost : 12 |  | 12 | [22 empty] | VV | 0
SPU
81 | 998721201R00 | Přesun hmot pro vnitřní kanalizaci v objektech výšky do 6 m | % |  |  | 0 |  | 0 |  | 0 | 21 | 0 | 0 | 0 | 0 | 0 | 800-721 | RTS 22/ I | RTS 22/ I | 0 | 0 |  | Přesun hmot |  |  |  | POL7_
|  | 50 m vodorovně, měřeno od těžiště půdorysné plochy skládky do těžiště půdorysné plochy objektu | [24 empty] | SPI
SPU
Díl: | 722 | Vnitřní vodovod |  |  |  | 0 |  | 0 |  | 0 |  | 0 |  | 0.04 |  | 0 |  |  |  |  | 5.88 | [5 empty] | DIL
82 | 722172962R00 | Opravy vodovodního potrubí z plastových trubek vsazení odbočky do stávajícího plastového potrubí polyfuzí včetně T-kusu, D 20 mm | kus | 1 |  | 0 |  | 0 |  | 0 | 21 | 0 | 2e-05 | 0 | 0 | 0 | 800-721 | RTS 22/ I | RTS 22/ I | 0.24267 | 0.24 |  | Práce |  |  |  | POL1_
SPU
83 | 722172311R00 | Potrubí z plastických hmot polypropylenové potrubí PP-R, D 20 mm, s 2,8 mm, PN 16, polyfúzně svařované, včetně zednických výpomocí | m | 10 |  | 0 |  | 0 |  | 0 | 21 | 0 | 0.00399 | 0.04 | 0 | 0 | 800-721 | RTS 22/ I | RTS 22/ I | 0.5429 | 5.43 |  | Práce |  |  |  | POL1_
|  | včetně tvarovek, bez zednických výpomocí | [24 empty] | SPI
|  | úprava vodovodu vyústěného do kamen. portálu : 10 |  | 10 | [22 empty] | VV | 0
SPU
84 | 722229102R00 | Montáž armatury závitové s jedním závitem G 3/4" | kus | 1 |  | 0 |  | 0 |  | 0 | 21 | 0 | 6e-05 | 0 | 0 | 0 | 800-721 | RTS 22/ I | RTS 22/ I | 0.207 | 0.21 |  | Práce |  |  |  | POL1_
SPU
85 | 5511001802R | kohout kulový nezámrzný; zahradní; PN 15; 1 "; ovládání páčka | kus | 1 |  | 0 |  | 0 |  | 0 | 21 | 0 | 0.00054 | 0 | 0 | 0 | SPCM | RTS 22/ I | RTS 22/ I | 0 | 0 |  | Specifikace |  |  |  | POL3_
SPU
86 | 998722201R00 | Přesun hmot pro vnitřní vodovod v objektech výšky do 6 m | % |  |  | 0 |  | 0 |  | 0 | 21 | 0 | 0 | 0 | 0 | 0 | 800-721 | RTS 22/ I | RTS 22/ I | 0 | 0 |  | Přesun hmot |  |  |  | POL7_
|  | vodorovně do 50 m | [24 empty] | SPI
SPU
Díl: | 728 | Vzduchotechnika |  |  |  | 0 |  | 0 |  | 0 |  | 0 |  | 0 |  | 0.02 |  |  |  |  | 9.72 | [5 empty] | DIL
87 | 953946111R00 | Doplňující konstrukce Osazení ventilačních mřížek bez dodávky ventilač. mřížky | kus | 16 |  | 0 |  | 0 |  | 0 | 21 | 0 | 4e-05 | 0 | 0 | 0 | 801-1 | RTS 22/ I | RTS 22/ I | 0.25 | 4 |  | Práce |  |  |  | POL1_
|  | pohled SV3 : 5 |  | 5 | [22 empty] | VV | 0
|  | sv1 : 6 |  | 6 | [22 empty] | VV | 0
|  | sz2 : 5 |  | 5 | [22 empty] | VV | 0
SPU
88 | 728415811R00 | Demontáž větrací nebo ventilační mřížky do průřezu 0,04 m2 | kus | 16 |  | 0 |  | 0 |  | 0 | 21 | 0 | 0 | 0 | 0.0011 | 0.02 | 800-728 | RTS 22/ I | RTS 22/ I | 0.3575 | 5.72 |  | Práce |  |  |  | POL1_
|  | Položka pořadí 87 : 16,00000 |  | 16 | [22 empty] | VV | 5
SPU
89 | 728-100 | Mřížka větrací nerez 150x150mm, se síťkou proti hmyzu | kus | 10 |  | 0 |  | 0 |  | 0 | 21 | 0 | 0 | 0 | 0 | 0 |  | Vlastní | Indiv | 0 | 0 |  | Specifikace |  |  |  | POL3_
|  | pohled SV3 : 5 |  | 5 | [22 empty] | VV | 0
|  | sz2 : 5 |  | 5 | [22 empty] | VV | 0
SPU
90 | 728-101 | Mřížka větrací nerez 200x200mm, se síťkou proti hmyzu | kus | 1 |  | 0 |  | 0 |  | 0 | 21 | 0 | 0 | 0 | 0 | 0 |  | Vlastní | Indiv | 0 | 0 |  | Specifikace |  |  |  | POL3_
|  | pohled SV1 : 1 |  | 1 | [22 empty] | VV | 0
SPU
91 | 728-102 | Mřížka větrací nerez kruh, pr. 100mm, se síťkou proti hmyzu | kus | 5 |  | 0 |  | 0 |  | 0 | 21 | 0 | 0 | 0 | 0 | 0 |  | Vlastní | Indiv | 0 | 0 |  | Specifikace |  |  |  | POL3_
|  | pohled SV1 : 5 |  | 5 | [22 empty] | VV | 0
SPU
92 | 998728201R00 | Přesun hmot pro vzduchotechniku v objektech výšky do 6 m | % |  |  | 0 |  | 0 |  | 0 | 21 | 0 | 0 | 0 | 0 | 0 | 800-728 | RTS 22/ I | RTS 22/ I | 0 | 0 |  | Přesun hmot |  |  |  | POL7_
|  | vodorovně do 50 m | [24 empty] | SPI
SPU
Díl: | 762 | Konstrukce tesařské |  |  |  | 0 |  | 0 |  | 0 |  | 0 |  | 0 |  | 0.56 |  |  |  |  | 5.13 | [5 empty] | DIL
93 | 762131811R00 | Demontáž bednění svislých a nadstřešních stěn z hrubých prken, latí a tyčoviny | m2 | 17.01 |  | 0 |  | 0 |  | 0 | 21 | 0 | 0.00016 | 0 | 0.014 | 0.24 | 800-762 | RTS 22/ I | RTS 22/ I | 0.102 | 1.74 |  | Práce |  |  |  | POL1_
|  | bouraný sklad : 3*(2,57+3,1) |  | 17.01 | [22 empty] | VV | 0
SPU
94 | 762341811R00 | Demontáž bednění a laťování bednění střech rovných, obloukových, o sklonu do 60 stupňů včetně všech nadstřešních konstrukcí z prken hrubých | m2 | 7.967 |  | 0 |  | 0 |  | 0 | 21 | 0 | 0 | 0 | 0.015 | 0.12 | 800-762 | RTS 22/ I | RTS 22/ I | 0.09 | 0.72 |  | Práce |  |  |  | POL1_
|  | bouraný sklad : 2,57*3,1 |  | 7.967 | [22 empty] | VV | 0
SPU
95 | 762711810R00 | Demontáž prostorových vázaných konstrukcí z řeziva hraněného nebo polohraněného, průřezové plochy do 120 cm2 | m | 17.01 |  | 0 |  | 0 |  | 0 | 21 | 0 | 0.00016 | 0 | 0.006 | 0.1 | 800-762 | RTS 22/ I | RTS 22/ I | 0.096 | 1.63 |  | Práce |  |  |  | POL1_
|  | bouraný sklad : (2,57+3,1)/1*3 |  | 17.01 | [22 empty] | VV | 0
SPU
96 | 762822810R00 | Demontáž stropnic z řeziva průřezové plochy do 144 cm2 | m | 12 |  | 0 |  | 0 |  | 0 | 21 | 0 | 0.00016 | 0 | 0.008 | 0.1 | 800-762 | RTS 22/ I | RTS 22/ I | 0.086 | 1.03 |  | Práce |  |  |  | POL1_
|  | bouraný sklad : 3*4 |  | 12 | [22 empty] | VV | 0
SPU
97 | 998762102R00 | Přesun hmot pro konstrukce tesařské v objektech výšky do 12 m | t | 0.00736 |  | 0 |  | 0 |  | 0 | 21 | 0 | 0 | 0 | 0 | 0 | 800-762 | RTS 22/ I | RTS 22/ I | 1.751 | 0.01 |  | Přesun hmot |  |  |  | POL7_
|  | 50 m vodorovně | [24 empty] | SPI
SPU
Díl: | 764 | Konstrukce klempířské |  |  |  | 0 |  | 0 |  | 0 |  | 0 |  | 3.44 |  | 1.46 |  |  |  |  | 895.44 | [5 empty] | DIL
98 | 764311201RT1 | Krytiny z pozinkovaného plechu výroba a montáž hladké střešní krytiny s úpravou krytiny u okapů, prostupů a výčnělků z tabulí velikosti 2 000 x 1000 mm, sklonu do 30° | m2 | 4.485 |  | 0 |  | 0 |  | 0 | 21 | 0 | 0.01802 | 0.08 | 0 | 0 | 800-764 | RTS 22/ I | RTS 22/ I | 1.521 | 6.82 |  | Práce |  |  |  | POL1_
|  | K08 : 3,75*0,5 |  | 1.875 | [22 empty] | VV | 0
|  | K23 : 1,8*1,45 |  | 2.61 | [22 empty] | VV | 0
SPU
99 | 764331220R00 | Lemování z pozinkovaného plechu výroba a montáž lemování zdí na střechách s tvrdou krytinou včetně rohů a ukončení před požární zdí, rš 250 mm | m | 5.55 |  | 0 |  | 0 |  | 0 | 21 | 0 | 0.00145 | 0.01 | 0 | 0 | 800-764 | RTS 22/ I | RTS 22/ I | 0.2208 | 1.23 |  | Práce |  |  |  | POL1_
|  | okolo nových plechových střech : 3,75+1,8 |  | 5.55 | [22 empty] | VV | 0
SPU
100 | 764352203R00 | Žlaby z pozinkovaného plechu výroba a montáž žlabů včetně háků, čel, rohů, rovných hrdel a dilatací podokapních půlkulatých, rš 330 mm | m | 7.9 |  | 0 |  | 0 |  | 0 | 21 | 0 | 0.00308 | 0.02 | 0 | 0 | 800-764 | RTS 22/ I | RTS 22/ I | 0.5 | 3.95 |  | Práce |  |  |  | POL1_
|  | k22 : 7,9 |  | 7.9 | [22 empty] | VV | 0
SPU
101 | 764359212R00 | Žlaby z pozinkovaného plechu výroba a montáž doplňků žlabů - kotlík kónický pro trouby přes 100 do D 125 mm | kus | 1 |  | 0 |  | 0 |  | 0 | 21 | 0 | 0.00165 | 0 | 0 | 0 | 800-764 | RTS 22/ I | RTS 22/ I | 1.0879 | 1.09 |  | Práce |  |  |  | POL1_
|  | 1 |  | 1 | [22 empty] | VV | 0
SPU
102 | 764359213R00 | Žlaby z pozinkovaného plechu výroba a montáž doplňků žlabů - kotlík kónický pro trouby přes 125 do D 150 mm | kus | 2 |  | 0 |  | 0 |  | 0 | 21 | 0 | 0.00165 | 0 | 0 | 0 | 800-764 | RTS 22/ I | RTS 22/ I | 1.1374 | 2.27 |  | Práce |  |  |  | POL1_
|  | 2 |  | 2 | [22 empty] | VV | 0
SPU
103 | 764359232R00 | Žlaby z pozinkovaného plechu výroba a montáž doplňků žlabů - kotlík čtyřhranný pro podokapní žlaby 200 x 300 x 400 mm | kus | 1 |  | 0 |  | 0 |  | 0 | 21 | 0 | 0.0031 | 0 | 0 | 0 | 800-764 | RTS 22/ I | RTS 22/ I | 1.8331 | 1.83 |  | Práce |  |  |  | POL1_
|  | 1 |  | 1 | [22 empty] | VV | 0
SPU
104 | 764410230R00 | Oplechování parapetů z pozinkovaného plechu výroba a montáž rš 200 mm | m | 14.62 |  | 0 |  | 0 |  | 0 | 21 | 0 | 0.00274 | 0.04 | 0 | 0 | 800-764 | RTS 22/ I | RTS 22/ I | 0.741 | 10.83 |  | Práce |  |  |  | POL1_
|  | včetně rohů | [24 empty] | SPI
|  | 1,16*2 |  | 2.32 | [22 empty] | VV | 0
|  | K07-parapety tělocvičny : 12,3 |  | 12.3 | [22 empty] | VV | 0
SPU
105 | 764410240R00 | Oplechování parapetů z pozinkovaného plechu výroba a montáž rš 250 mm | m | 93.28 |  | 0 |  | 0 |  | 0 | 21 | 0 | 0.00301 | 0.28 | 0 | 0 | 800-764 | RTS 22/ I | RTS 22/ I | 0.756 | 70.52 |  | Práce |  |  |  | POL1_
|  | včetně rohů | [24 empty] | SPI
|  | 1,94*23+2,06+1,91*10+1,3*2+1,95*3+1,95+1,9*3+1,9*6 |  | 93.28 | [22 empty] | VV | 0
SPU
106 | 764410250R00 | Oplechování parapetů z pozinkovaného plechu výroba a montáž rš 330 mm | m | 165.62 |  | 0 |  | 0 |  | 0 | 21 | 0 | 0.00345 | 0.57 | 0 | 0 | 800-764 | RTS 22/ I | RTS 22/ I | 0.771 | 127.69 |  | Práce |  |  |  | POL1_
|  | včetně rohů | [24 empty] | SPI
|  | 1,7*16+1,15*3+1,15*2+1,15+1,1+1,1*5+1,2+1,2*2+1,06+1,05+1,31*3+1,31+1,92+1,23+1,12*3+1,12*6 |  | 64.88 | [22 empty] | VV | 0
|  | 0,74*2+1,7*8+1,1*11+1,1*11+1,1*2+1,1*2+1,3*5+1,92*2+1,25+1,12*6+1,04*6+1,1*5 |  | 73.73 | [22 empty] | VV | 0
|  | 1,16*3+1,16*6+1,25*5+1,1+1,35*4+1,91*2 |  | 27.01 | [22 empty] | VV | 0
SPU
107 | 764410291R00 | Oplechování parapetů z pozinkovaného plechu montáž vč. spojovacích prostředků oplechování parapetů | m | 273.52 |  | 0 |  | 0 |  | 0 | 21 | 0 | 0.00093 | 0.25 | 0 | 0 | 800-764 | RTS 22/ I | RTS 22/ I | 0.689 | 188.46 |  | Práce |  |  |  | POL1_
|  | včetně rohů | [24 empty] | SPI
|  | podkladní příponkové plechy : | [24 empty] | VV | 0
|  | Položka pořadí 104 : 14,62000 |  | 14.62 | [22 empty] | VV | 5
|  | Položka pořadí 105 : 93,28000 |  | 93.28 | [22 empty] | VV | 5
|  | Položka pořadí 106 : 165,62000 |  | 165.62 | [22 empty] | VV | 5
SPU
108 | 764421220R00 | Oplechování říms a ozdobných prvků z pozinkovaného plechu výroba a montáž rš 150 mm | m | 11.5 |  | 0 |  | 0 |  | 0 | 21 | 0 | 0.00241 | 0.03 | 0 | 0 | 800-764 | RTS 22/ I | RTS 22/ I | 0.611 | 7.03 |  | Práce |  |  |  | POL1_
|  | včetně rohů | [24 empty] | SPI
|  | K01 : 11,5 |  | 11.5 | [22 empty] | VV | 0
SPU
109 | 764421240R00 | Oplechování říms a ozdobných prvků z pozinkovaného plechu výroba a montáž rš 250 mm | m | 20.5 |  | 0 |  | 0 |  | 0 | 21 | 0 | 0.00295 | 0.06 | 0 | 0 | 800-764 | RTS 22/ I | RTS 22/ I | 0.624 | 12.79 |  | Práce |  |  |  | POL1_
|  | včetně rohů | [24 empty] | SPI
|  | K01 : 20,5 |  | 20.5 | [22 empty] | VV | 0
SPU
110 | 764421250R00 | Oplechování říms a ozdobných prvků z pozinkovaného plechu výroba a montáž rš 330 mm | m | 32.5 |  | 0 |  | 0 |  | 0 | 21 | 0 | 0.00339 | 0.11 | 0 | 0 | 800-764 | RTS 22/ I | RTS 22/ I | 0.628 | 20.41 |  | Práce |  |  |  | POL1_
|  | včetně rohů | [24 empty] | SPI
|  | k03 : 18,5 |  | 18.5 | [22 empty] | VV | 0
|  | K06 : 14 |  | 14 | [22 empty] | VV | 0
SPU
111 | 764421260R00 | Oplechování říms a ozdobných prvků z pozinkovaného plechu výroba a montáž rš 400 mm | m | 146.5 |  | 0 |  | 0 |  | 0 | 21 | 0 | 0.00376 | 0.55 | 0 | 0 | 800-764 | RTS 22/ I | RTS 22/ I | 0.643 | 94.2 |  | Práce |  |  |  | POL1_
|  | včetně rohů | [24 empty] | SPI
|  | K02 : 39,5 |  | 39.5 | [22 empty] | VV | 0
|  | K04 : 39,5 |  | 39.5 | [22 empty] | VV | 0
|  | K05 : 67,5 |  | 67.5 | [22 empty] | VV | 0
SPU
112 | 764421291R00 | Oplechování říms a ozdobných prvků z pozinkovaného plechu montáž vč. spojovacích prostředků oplechování říms | m | 211 |  | 0 |  | 0 |  | 0 | 21 | 0 | 0.00081 | 0.17 | 0 | 0 | 800-764 | RTS 22/ I | RTS 22/ I | 0.64205 | 135.47 |  | Práce |  |  |  | POL1_
|  | včetně rohů | [24 empty] | SPI
|  | příponkové plechy pod oplechování : | [24 empty] | VV | 0
|  | Položka pořadí 108 : 11,50000 |  | 11.5 | [22 empty] | VV | 5
|  | Položka pořadí 109 : 20,50000 |  | 20.5 | [22 empty] | VV | 5
|  | Položka pořadí 110 : 32,50000 |  | 32.5 | [22 empty] | VV | 5
|  | Položka pořadí 111 : 146,50000 |  | 146.5 | [22 empty] | VV | 5
SPU
113 | 764454203R00 | Odpadní trouby z pozinkovaného plechu výroba a montáž odpadní trouby z Pz plechu, kruhové včetně zděří, manžet, odboček, kolen, odskoků, výpustí vody a přechodových kusů průměru 120 mm | m | 97.3 |  | 0 |  | 0 |  | 0 | 21 | 0 | 0.0031 | 0.3 | 0 | 0 | 800-764 | RTS 22/ I | RTS 22/ I | 0.5948 | 57.87 |  | Práce |  |  |  | POL1_
|  | K09 : 10 |  | 10 | [22 empty] | VV | 0
|  | K10 : 11,5 |  | 11.5 | [22 empty] | VV | 0
|  | K11 : 12,7 |  | 12.7 | [22 empty] | VV | 0
|  | K15 : 12,8 |  | 12.8 | [22 empty] | VV | 0
|  | K16 : 12 |  | 12 | [22 empty] | VV | 0
|  | K17 : 11,5 |  | 11.5 | [22 empty] | VV | 0
|  | K18 : 7,5 |  | 7.5 | [22 empty] | VV | 0
|  | K19 : 6,5+2,8 |  | 9.3 | [22 empty] | VV | 0
|  | K20 : 10 |  | 10 | [22 empty] | VV | 0
SPU
114 | 764454204R00 | Odpadní trouby z pozinkovaného plechu výroba a montáž odpadní trouby z Pz plechu, kruhové včetně zděří, manžet, odboček, kolen, odskoků, výpustí vody a přechodových kusů průměru 150 mm | m | 40.5 |  | 0 |  | 0 |  | 0 | 21 | 0 | 0.00378 | 0.15 | 0 | 0 | 800-764 | RTS 22/ I | RTS 22/ I | 0.64195 | 26 |  | Práce |  |  |  | POL1_
|  | K12 : 13,5 |  | 13.5 | [22 empty] | VV | 0
|  | K13 : 13,5 |  | 13.5 | [22 empty] | VV | 0
|  | K14 : 13,5 |  | 13.5 | [22 empty] | VV | 0
SPU
115 | 764454205R00 | Odpadní trouby z pozinkovaného plechu výroba a montáž odpadní trouby z Pz plechu, kruhové včetně zděří, manžet, odboček, kolen, odskoků, výpustí vody a přechodových kusů průměru 200 mm | m | 1.5 |  | 0 |  | 0 |  | 0 | 21 | 0 | 0.00443 | 0.01 | 0 | 0 | 800-764 | RTS 22/ I | RTS 22/ I | 0.7006 | 1.05 |  | Práce |  |  |  | POL1_
|  | K21 : 1,5 |  | 1.5 | [22 empty] | VV | 0
SPU
116 | 764311821R00 | Demontáž krytiny hladké střešní z tabulí 2 x 1 m, plochy do 25 m, sklonu do 30° | m2 | 16.0635 |  | 0 |  | 0 |  | 0 | 21 | 0 | 0 | 0 | 0.00732 | 0.12 | 800-764 | RTS 22/ I | RTS 22/ I | 0.1 | 1.61 |  | Práce |  |  |  | POL1_
|  | stříška nad vstupem : 2,7*1,2 |  | 3.24 | [22 empty] | VV | 0
|  | K08 : 3,75*0,5 |  | 1.875 | [22 empty] | VV | 0
|  | K23 : 1,8*1,45 |  | 2.61 | [22 empty] | VV | 0
|  | bouráný sklad : 3,05*2,57 |  | 7.8385 | [22 empty] | VV | 0
|  | bouraná přípojk. skříňka-dvůr SV3 : 1*0,5 |  | 0.5 | [22 empty] | VV | 0
SPU
117 | 764352810R00 | Demontáž žlabů podokapních půlkruhových rovných, rš 330 mm, sklonu do 30° | m | 11 |  | 0 |  | 0 |  | 0 | 21 | 0 | 0 | 0 | 0.00336 | 0.04 | 800-764 | RTS 22/ I | RTS 22/ I | 0.06 | 0.66 |  | Práce |  |  |  | POL1_
|  | K22 : 7,9 |  | 7.9 | [22 empty] | VV | 0
|  | bouraný sklad : 3,1 |  | 3.1 | [22 empty] | VV | 0
SPU
118 | 764359810R00 | Demontáž žlabů kotlíku kónického, , sklonu do 30° | kus | 4 |  | 0 |  | 0 |  | 0 | 21 | 0 | 0 | 0 | 0.00115 | 0 | 800-764 | RTS 22/ I | RTS 22/ I | 0.08 | 0.32 |  | Práce |  |  |  | POL1_
|  | 4 |  | 4 | [22 empty] | VV | 0
SPU
119 | 764359841R00 | Demontáž žlabů kotlíku sběrného na ploché střeše, , | kus | 1 |  | 0 |  | 0 |  | 0 | 21 | 0 | 0 | 0 | 0.00516 | 0.01 | 800-764 | RTS 22/ I | RTS 22/ I | 0.09 | 0.09 |  | Práce |  |  |  | POL1_
SPU
120 | 764410850R00 | Demontáž oplechování parapetů rš od 100 do 330 mm | m | 273.52 |  | 0 |  | 0 |  | 0 | 21 | 0 | 0 | 0 | 0.00135 | 0.37 | 800-764 | RTS 22/ I | RTS 22/ I | 0.08 | 21.88 |  | Práce |  |  |  | POL1_
|  | 1,12*16+1,15*3+1,15*2+1,15+1,1+1,1*5+1,2 |  | 32.62 | [22 empty] | VV | 0
|  | 1,2*2+1,06+1,05+1,31*3+1,31+1,92+1,23+1,12*3 |  | 16.26 | [22 empty] | VV | 0
|  | 1,12*6+1,94*23+1,16*2+0,74*2+1,12*8+1,1*11+2,06 |  | 78.26 | [22 empty] | VV | 0
|  | 1,1*11+1,1*2+1,1*2+1,3*5+1,92*2+1,25+1,12*6 |  | 34.81 | [22 empty] | VV | 0
|  | 1,91*10+1,3*2+1,04*6+1,1*5+1,95*3+1,95+1,16*3 |  | 44.72 | [22 empty] | VV | 0
|  | 1,16*6+1,9*3+1,9*6+1,25*5+1,1+1,35*4+1,91*2 |  | 40.63 | [22 empty] | VV | 0
|  | okenní římsy : 0,58*(16+8) |  | 13.92 | [22 empty] | VV | 0
|  | K07-parapety tělocvičny : 12,3 |  | 12.3 | [22 empty] | VV | 0
SPU
121 | 764421850R00 | Demontáž oplechování říms rš od 250 do 330 mm | m | 64.5 |  | 0 |  | 0 |  | 0 | 21 | 0 | 0 | 0 | 0.00175 | 0.11 | 800-764 | RTS 22/ I | RTS 22/ I | 0.07 | 4.52 |  | Práce |  |  |  | POL1_
|  | K01 : 20,5+11,5 |  | 32 | [22 empty] | VV | 0
|  | K03 : 18,5 |  | 18.5 | [22 empty] | VV | 0
|  | K06 : 14 |  | 14 | [22 empty] | VV | 0
SPU
122 | 764421870R00 | Demontáž oplechování říms rš od 400 do 500 mm | m | 146.5 |  | 0 |  | 0 |  | 0 | 21 | 0 | 0 | 0 | 0.00252 | 0.37 | 800-764 | RTS 22/ I | RTS 22/ I | 0.08 | 11.72 |  | Práce |  |  |  | POL1_
|  | K02 : 39,5 |  | 39.5 | [22 empty] | VV | 0
|  | K04 : 39,5 |  | 39.5 | [22 empty] | VV | 0
|  | K05 : 67,5 |  | 67.5 | [22 empty] | VV | 0
SPU
123 | 764454802R00 | Demontáž odpadních trub nebo součástí trub kruhových , o průměru 120 mm | m | 100.3 |  | 0 |  | 0 |  | 0 | 21 | 0 | 0 | 0 | 0.00285 | 0.29 | 800-764 | RTS 22/ I | RTS 22/ I | 0.06 | 6.02 |  | Práce |  |  |  | POL1_
|  | K09 : 10 |  | 10 | [22 empty] | VV | 0
|  | K10 : 11,5 |  | 11.5 | [22 empty] | VV | 0
|  | K11 : 12,7 |  | 12.7 | [22 empty] | VV | 0
|  | K15 : 12,8 |  | 12.8 | [22 empty] | VV | 0
|  | K16 : 12 |  | 12 | [22 empty] | VV | 0
|  | K17 : 11,5 |  | 11.5 | [22 empty] | VV | 0
|  | K18 : 7,5 |  | 7.5 | [22 empty] | VV | 0
|  | K19 : 6,5+2,8 |  | 9.3 | [22 empty] | VV | 0
|  | K20 : 10 |  | 10 | [22 empty] | VV | 0
|  | bouraný sklad : 3 |  | 3 | [22 empty] | VV | 0
SPU
124 | 764454803R00 | Demontáž odpadních trub nebo součástí trub kruhových , o průměru 150 mm | m | 40.5 |  | 0 |  | 0 |  | 0 | 21 | 0 | 0 | 0 | 0.00356 | 0.14 | 800-764 | RTS 22/ I | RTS 22/ I | 0.07 | 2.84 |  | Práce |  |  |  | POL1_
|  | K12 : 13,5 |  | 13.5 | [22 empty] | VV | 0
|  | K13 : 13,5 |  | 13.5 | [22 empty] | VV | 0
|  | K14 : 13,5 |  | 13.5 | [22 empty] | VV | 0
SPU
125 | 764454804R00 | Demontáž odpadních trub nebo součástí trub kruhových , o průměru 200 mm | m | 1.5 |  | 0 |  | 0 |  | 0 | 21 | 0 | 0 | 0 | 0.00432 | 0.01 | 800-764 | RTS 22/ I | RTS 22/ I | 0.08 | 0.12 |  | Práce |  |  |  | POL1_
|  | K21 : 1,5 |  | 1.5 | [22 empty] | VV | 0
SPU
126 | 764355940R00 | Oprava žlabů, příslušenství a doplňků z pozinkovaného plechu žlabů a příslušenství žlabů nástřešních oblých, rš 660 mm, sklonu do 30° | m | 14 |  | 0 |  | 0 |  | 0 | 21 | 0 | 0.00367 | 0.05 | 0 | 0 | 800-764 | RTS 22/ I | RTS 22/ I | 0.439 | 6.15 |  | Práce |  |  |  | POL1_
|  | v místě napojení nových svodů : 14 |  | 14 | [22 empty] | VV | 0
SPU
127 | 909 R00 | Hzs-nezmeritelne stavebni prace | h | 70 |  | 0 |  | 0 |  | 0 | 21 | 0 | 0 | 0 | 0 | 0 | Prav.M | RTS 22/ I | RTS 22/ I | 1 | 70 |  | HZS |  |  |  | POL10_
|  | napojení nových svodů na stáv. žlab : 5*14 |  | 70 | [22 empty] | VV | 0
SPU
128 | 13814183R | plech ocelový válcovaný za studena tvar plechu hladký; tl. 0,55 mm; povrchová úprava pozinkovaný, povlak 275 g/m2 | t | 0.76068 |  | 0 |  | 0 |  | 0 | 21 | 0 | 1 | 0.76 | 0 | 0 | SPCM | RTS 21/ II | RTS 21/ II | 0 | 0 |  | Specifikace |  |  |  | POL3_
|  | příponkové plechy-římsy : (0,22*20,5+0,15*11,5+0,39*39,5+0,29*18,5+0,34*39,5+0,34*67,5+0,29*14+0,19*12,3)*4,4/1000*1,08 |  | 0.3316 | [22 empty] | VV | 0
|  | příponkové plechy-parapety : | [24 empty] | VV | 0
|  | (0,2*2,32+0,25*81,8+0,33*210,24)*4,4/1000*1,08 |  | 0.42907 | [22 empty] | VV | 0
SPU
129 | 3117327810R | hmoždinka zatloukací, univerzální; použití: pro upevnění zakládacích lišt; mat. PP- polypropylen; způsob kotvení mechanický; rozměr pr. 6, délka 60 mm | kus | 19380.8 |  | 0 |  | 0 |  | 0 | 21 | 0 | 0 | 0 | 0 | 0 | SPCM | RTS 22/ I | RTS 22/ I | 0 | 0 |  | Specifikace |  |  |  | POL3_
|  | Položka pořadí 130 : 19380,80000 |  | 19380.8 | [22 empty] | VV | 5
SPU
130 | 764-100 | Šroub nerez se zápustnou hlavou 4,5x50 | kus | 19380.8 |  | 0 |  | 0 |  | 0 | 21 | 0 | 0 | 0 | 0 | 0 |  | Vlastní | Indiv | 0 | 0 |  | Specifikace |  |  |  | POL3_
|  | kotvení příponkových plechů : | [24 empty] | VV | 0
|  | římsy : | [24 empty] | VV | 0
|  | Položka pořadí 112 : 211,00000*40 |  | 8440 | [22 empty] | VV | 5
|  | parapety : | [24 empty] | VV | 0
|  | Položka pořadí 107 : 273,52000*40 |  | 10940.8 | [22 empty] | VV | 5
SPU
131 | 998764203R00 | Přesun hmot pro konstrukce klempířské v objektech výšky do 24 m | % |  |  | 0 |  | 0 |  | 0 | 21 | 0 | 0 | 0 | 0 | 0 | 800-764 | RTS 22/ I | RTS 22/ I | 0 | 0 |  | Přesun hmot |  |  |  | POL7_
|  | 50 m vodorovně | [24 empty] | SPI
SPU
Díl: | 766 | Konstrukce truhlářské |  |  |  | 0 |  | 0 |  | 0 |  | 0 |  | 0 |  | 0 |  |  |  |  | 5.99 | [5 empty] | DIL
132 | 766711001R00 | Montáž otvorových prvků plastových nebo z dřevěných europrofilů oken a balkonových dveří, | m | 12.8 |  | 0 |  | 0 |  | 0 | 21 | 0 | 2e-05 | 0 | 0 | 0 | 800-766 | RTS 22/ I | RTS 22/ I | 0.468 | 5.99 |  | Práce |  |  |  | POL1_
|  | hliníková okna : (1*2+0,6*2)*4 |  | 12.8 | [22 empty] | VV | 0
SPU
133 | 76-101 | Okno hliníkové 100x60cm, specifikace viz PD, vč. pák. ovladače | kus | 4 |  | 0 |  | 0 |  | 0 | 21 | 0 | 0 | 0 | 0 | 0 |  | Vlastní | Indiv | 0 | 0 |  | Práce |  |  |  | POL1_
SPU
134 | 998766203R00 | Přesun hmot pro konstrukce truhlářské v objektech výšky do 24 m | % |  |  | 0 |  | 0 |  | 0 | 21 | 0 | 0 | 0 | 0 | 0 | 800-766 | RTS 22/ I | RTS 22/ I | 0 | 0 |  | Přesun hmot |  |  |  | POL7_
|  | 50 m vodorovně | [24 empty] | SPI
SPU
Díl: | 767 | Konstrukce zámečnické |  |  |  | 0 |  | 0 |  | 0 |  | 0 |  | 0.09 |  | 0 |  |  |  |  | 37.1 | [5 empty] | DIL
135 | 767662110R00 | Montáž mříží pevných - šroubováním | m2 | 1.1446 |  | 0 |  | 0 |  | 0 | 21 | 0 | 0 | 0 | 0 | 0 | 800-767 | RTS 22/ I | RTS 22/ I | 0.678 | 0.78 |  | Práce |  |  |  | POL1_
|  | Z05 : 0,97*0,58 |  | 0.5626 | [22 empty] | VV | 0
|  | Z06 : 0,97*0,6 |  | 0.582 | [22 empty] | VV | 0
SPU
136 | 767662210R00 | Montáž mříží otvíravých | m2 | 2.289 |  | 0 |  | 0 |  | 0 | 21 | 0 | 0.00012 | 0 | 0 | 0 | 800-767 | RTS 22/ I | RTS 22/ I | 0.42 | 0.96 |  | Práce |  |  |  | POL1_
|  | Z04 : 0,96*0,55*4 |  | 2.112 | [22 empty] | VV | 0
|  | Z07 : 0,59*0,3 |  | 0.177 | [22 empty] | VV | 0
SPU
137 | 767995101R00 | Výroba a montáž atypických kovovových doplňků staveb hmotnosti do 5 kg | kg | 83 |  | 0 |  | 0 |  | 0 | 21 | 0 | 6e-05 | 0 | 0 | 0 | 800-767 | RTS 22/ I | RTS 22/ I | 0.426 | 35.36 |  | Práce |  |  |  | POL1_
|  | mříže Z04-Z07, hmotnost viz PD : 83 |  | 83 | [22 empty] | VV | 0
SPU
138 | 767-100 | Příplatek za žárové zinkování kovových prvků, vč. nákladů na dopravu | kg | 83 |  | 0 |  | 0 |  | 0 | 21 | 0 | 0 | 0 | 0 | 0 |  | Vlastní | Indiv | 0 | 0 |  | Práce |  |  |  | POL1_
|  | mříže Z04-Z07, hmotnost viz PD : 83 |  | 83 | [22 empty] | VV | 0
SPU
139 | 13235020V | Prvky ocelové - (L prpofily, T-profily) | t | 0.07057 |  | 0 |  | 0 |  | 0 | 21 | 0 | 1 | 0.07 | 0 | 0 |  | Vlastní | Indiv | 0 | 0 |  | Specifikace |  |  |  | POL3_
|  | (83-17,66)/1000*1,08 |  | 0.07057 | [22 empty] | VV | 0
SPU
140 | 15951150V1 | Plech děrovaný ocel. 1,0x1000x2000 mm (ozdobné otvory viz PD) | m2 | 4 |  | 0 |  | 0 |  | 0 | 21 | 0 | 0.00417 | 0.02 | 0 | 0 |  | Vlastní | Indiv | 0 | 0 |  | Specifikace |  |  |  | POL3_
|  | Začátek provozního součtu | [24 empty] | VV
|  | 2,03 |  | 2.03 | [22 empty] | VV | 2
|  | Konec provozního součtu | [24 empty] | VV
|  | celé tabule : 4 |  | 4 | [22 empty] | VV | 0
SPU
141 | 998767201R00 | Přesun hmot pro kovové stavební doplňk. konstrukce v objektech výšky do 6 m | % |  |  | 0 |  | 0 |  | 0 | 21 | 0 | 0 | 0 | 0 | 0 | 800-767 | RTS 22/ I | RTS 22/ I | 0 | 0 |  | Přesun hmot |  |  |  | POL7_
|  | 50 m vodorovně | [24 empty] | SPI
SPU
Díl: | 783 | Nátěry |  |  |  | 0 |  | 0 |  | 0 |  | 0 |  | 0.17 |  | 0 |  |  |  |  | 128.01 | [5 empty] | DIL
142 | 783224900R00 | Údržba nátěrů doplňkových konstrukcí, syntetické jednonásobné s 1x emailováním, | m2 | 15.0796 |  | 0 |  | 0 |  | 0 | 21 | 0 | 0.00025 | 0 | 0 | 0 | 800-783 | RTS 22/ I | RTS 22/ I | 0.306 | 4.61 |  | Práce |  |  |  | POL1_
|  | na vzduchu schnoucích | [24 empty] | SPI
|  | potrubí plynu : 2*pi*0,02*40 |  | 5.0266 | [22 empty] | VV | 0
|  | 2*pi*0,05*32 |  | 10.0531 | [22 empty] | VV | 0
SPU
143 | 783522000R00 | Nátěry klempířských konstrukcí syntetické základní + dvojnásobné | m2 | 54.122 |  | 0 |  | 0 |  | 0 | 21 | 0 | 0.00037 | 0.02 | 0 | 0 | 800-783 | RTS 22/ I | RTS 22/ I | 0.194 | 10.5 |  | Práce |  |  |  | POL1_
|  | na vzduchu schnoucí | [24 empty] | SPI
|  | střešní svody : | [24 empty] | VV | 0
|  | D125 : 0,4*(12,7+12,8+12+11,5+7,5+6,5+2,8+10) |  | 30.32 | [22 empty] | VV | 0
|  | D150 : 0,5*(13,5+13,5+13,5) |  | 20.25 | [22 empty] | VV | 0
|  | D200 : 0,63*1,5 |  | 0.945 | [22 empty] | VV | 0
|  | nový žlab : 0,33*7,9 |  | 2.607 | [22 empty] | VV | 0
SPU
144 | 783522900R00 | Údržba nátěrů klempířských konstrukcí, syntetické dvojnásobné se základním nátěrem | m2 | 342.12 |  | 0 |  | 0 |  | 0 | 21 | 0 | 0.00045 | 0.15 | 0 | 0 | 800-783 | RTS 22/ I | RTS 22/ I | 0.33 | 112.9 |  | Práce |  |  |  | POL1_
|  | stávající žlaby a podkladní plechy : (0,6+0,6)*(36+3+9+51+13,5+3+43,5+10,5+12,5+22+12,5+3,6+12,5+22,5+8,5+21,5) |  | 342.12 | [22 empty] | VV | 0
SPU
Díl: | 784 | Malby |  |  |  | 0 |  | 0 |  | 0 |  | 0 |  | 0.01 |  | 0 |  |  |  |  | 71.14 | [5 empty] | DIL
145 | 784402801R00 | Odstranění maleb oškrabáním, v místnostech do 3,8 m | m2 | 959.0857 |  | 0 |  | 0 |  | 0 | 21 | 0 | 0 | 0 | 0 | 0 | 800-784 | RTS 22/ I | RTS 22/ I | 0.06971 | 66.86 |  | Práce |  |  |  | POL1_
|  | odstranění fasádní barvy : | [24 empty] | VV | 0
|  | Položka pořadí 70 : 228,68750 |  | 228.6875 | [22 empty] | VV | 5
|  | Položka pořadí 72 : 730,39820 |  | 730.3982 | [22 empty] | VV | 5
SPU
146 | 784161101R00 | Příprava povrchu Penetrace (napouštění) podkladu akrylát, jednonásobná | m2 | 31.86 |  | 0 |  | 0 |  | 0 | 21 | 0 | 0.00015 | 0 | 0 | 0 | 800-784 | RTS 22/ I | RTS 22/ I | 0.03248 | 1.03 |  | Práce |  |  |  | POL1_
|  | Položka pořadí 21 : 31,86000 |  | 31.86 | [22 empty] | VV | 5
SPU
147 | 784165512R00 | Malby z malířských směsí otěruvzdorných, , bělost 93 %, dvojnásobné | m2 | 31.86 |  | 0 |  | 0 |  | 0 | 21 | 0 | 0.00046 | 0.01 | 0 | 0 | 800-784 | RTS 22/ I | RTS 22/ I | 0.10191 | 3.25 |  | Práce |  |  |  | POL1_
|  | Položka pořadí 146 : 31,86000 |  | 31.86 | [22 empty] | VV | 5
SPU
148 | 78440-100 | Příplatek za oškrábání malby na plochách složitosti fasády větší než I | m2 | 959.0857 |  | 0 |  | 0 |  | 0 | 21 | 0 | 0 | 0 | 0 | 0 |  | Vlastní | Indiv | 0 | 0 |  | Práce |  |  |  | POL1_
|  | Položka pořadí 145 : 959,08570 |  | 959.0857 | [22 empty] | VV | 5
SPU
Díl: | M21 | Elektromontáže |  |  |  | 0 |  | 0 |  | 0 |  | 0 |  | 0.1 |  | 0 |  |  |  |  | 141.74 | [5 empty] | DIL
149 | 210220101RT1 | Montáž svodového vodiče , a podpěr, včetně drátu FeZn 8 mm a podpěr pro plechové střechy PV 23 | m | 120 |  | 0 |  | 0 |  | 0 | 21 | 0 | 0.00047 | 0.06 | 0 | 0 | M21 | RTS 22/ I | RTS 22/ I | 0.49717 | 59.66 |  | Práce |  |  |  | POL1_
SPU
150 | 210220301RT2 | Montáž svorky hromosvodové včetně dodávky svorky spojovací (SS) | kus | 22 |  | 0 |  | 0 |  | 0 | 21 | 0 | 0.00011 | 0 | 0 | 0 | M21 | RTS 22/ I | RTS 22/ I | 0.244 | 5.37 |  | Práce |  |  |  | POL1_
SPU
151 | 210220372RT1 | Montáž ochranného úhelníku,trubky, nebo lišty do zdiva, včetně dodávky ochranného úhelníku dl. 2 m a dvou držáků | kus | 10 |  | 0 |  | 0 |  | 0 | 21 | 0 | 0.00364 | 0.04 | 0 | 0 | M21 | RTS 22/ I | RTS 22/ I | 0.871 | 8.71 |  | Práce |  |  |  | POL1_
SPU
152 | 21-100 | Venkovní nástěnné svítidlo 1xE27/60W/230V- historizující vzhled, Typ vzor: Philips Massive 01816/01/42 - PALERMO 1xE27/60W/230V | kus | 5 |  | 0 |  | 0 |  | 0 | 21 | 0 | 0 | 0 | 0 | 0 |  | Vlastní | Indiv | 0 | 0 |  | Práce |  |  |  | POL1_
SPU
153 | 900 RT3 | HZS, Práce v tarifní třídě 6 (např. tesař) | h | 68 |  | 0 |  | 0 |  | 0 | 21 | 0 | 0 | 0 | 0 | 0 | Prav.M | RTS 22/ I | RTS 22/ I | 1 | 68 |  | HZS |  |  |  | POL10_
|  | demontáž hromosvodů : 20 |  | 20 | [22 empty] | VV | 0
|  | osazení nových svodů-nezměřitelné práce : 15 |  | 15 | [22 empty] | VV | 0
|  | demontáž původních svítidel na fasádě, 5ks : 3 |  | 3 | [22 empty] | VV | 0
|  | montáž nových svítidel na fasádě, 5ks : 10 |  | 10 | [22 empty] | VV | 0
|  | nezměřitelné práce - úpravy napojení svítidel : 20 |  | 20 | [22 empty] | VV | 0
SPU
Díl: | D96 | Přesuny suti a vybouraných hmot |  |  |  | 0 |  | 0 |  | 0 |  | 0 |  | 0 |  | 0 |  |  |  |  | 557.3 | [5 empty] | DIL
154 | 979012112R00 | Svislá doprava suti a vybouraných hmot svislá doprava suti na výšku do 3,5 m, | t | 194.2462 |  | 0 |  | 0 |  | 0 | 21 | 0 | 0 | 0 | 0 | 0 | 821-1 | RTS 22/ I | RTS 22/ I | 0.749 | 145.49 |  | Přesun suti |  |  |  | POL8_
|  | s popřípadným nutným naložením do dopravního zařízení, s vyprázdněním dopravního zařízení na hromadu nebo do dopravního prostředku, vč. příplatku za každých dalších i započatých 3,5 m výšky nad 3,5 m, | [24 empty] | SPI |  | s popřípadným nutným naložením do dopravního zařízení, s vyprázdněním dopravního zařízení na hromadu nebo do dopravního prostředku, vč. příplatku za každých dalších i započatých 3,5 m výšky nad 3,5 m,
SPU
155 | 979012119R00 | Svislá doprava suti a vybouraných hmot svislá doprava suti na výšku do 3,5 m, příplatek za každých dalších i započatých 3,5 m výšky přes 3,5 m | t | 582.7386 |  | 0 |  | 0 |  | 0 | 21 | 0 | 0 | 0 | 0 | 0 | 821-1 | RTS 22/ I | RTS 22/ I | 0.03 | 17.48 |  | Přesun suti |  |  |  | POL8_
|  | s popřípadným nutným naložením do dopravního zařízení, s vyprázdněním dopravního zařízení na hromadu nebo do dopravního prostředku, vč. příplatku za každých dalších i započatých 3,5 m výšky nad 3,5 m, | [24 empty] | SPI |  | s popřípadným nutným naložením do dopravního zařízení, s vyprázdněním dopravního zařízení na hromadu nebo do dopravního prostředku, vč. příplatku za každých dalších i započatých 3,5 m výšky nad 3,5 m,
SPU
156 | 979086112R00 | Vodorovná doprava suti a vybouraných hmot nakládání nebo překládání suti a vybouraných hmot na dopravní prostředek při vodorovné dopravě, , | t | 194.2462 |  | 0 |  | 0 |  | 0 | 21 | 0 | 0 | 0 | 0 | 0 | 832-1 | RTS 22/ I | RTS 22/ I | 0.277 | 53.81 |  | Přesun suti |  |  |  | POL8_
|  | bez naložení, s vyložením a hrubým urovnáním | [24 empty] | SPI
SPU
157 | 979081111R00 | Odvoz suti a vybouraných hmot na skládku do 1 km | t | 194.2462 |  | 0 |  | 0 |  | 0 | 21 | 0 | 0 | 0 | 0 | 0 | 801-3 | RTS 22/ I | RTS 22/ I | 0.49 | 95.18 |  | Přesun suti |  |  |  | POL8_
SPU
158 | 979081121R00 | Odvoz suti a vybouraných hmot na skládku příplatek za každý další 1 km | t | 1748.2159 |  | 0 |  | 0 |  | 0 | 21 | 0 | 0 | 0 | 0 | 0 | 801-3 | RTS 22/ I | RTS 22/ I | 0 | 0 |  | Přesun suti |  |  |  | POL8_
SPU
159 | 979082111R00 | Vnitrostaveništní doprava suti a vybouraných hmot do 10 m | t | 194.2462 |  | 0 |  | 0 |  | 0 | 21 | 0 | 0 | 0 | 0 | 0 | 801-3 | RTS 22/ I | RTS 22/ I | 0.942 | 182.98 |  | Přesun suti |  |  |  | POL8_
SPU
160 | 979082121R00 | Vnitrostaveništní doprava suti a vybouraných hmot příplatek k ceně za každých dalších 5 m | t | 582.7386 |  | 0 |  | 0 |  | 0 | 21 | 0 | 0 | 0 | 0 | 0 | 801-3 | RTS 22/ I | RTS 22/ I | 0.105 | 61.19 |  | Přesun suti |  |  |  | POL8_
SPU
161 | 979990001R00 | Poplatek za skládku stavební suti, skupina 17 09 04 z Katalogu odpadů | t | 194.2462 |  | 0 |  | 0 |  | 0 | 21 | 0 | 0 | 0 | 0 | 0 | 801-3 | RTS 20/ I | RTS 20/ I | 0 | 0 |  | Přesun suti |  |  |  | POL8_
SPU
162 | 979093111R00 | Uložení suti na skládku bez zhutnění | t | 194.2462 |  | 0 |  | 0 |  | 0 | 21 | 0 | 0 | 0 | 0 | 0 | 800-6 | RTS 22/ I | RTS 22/ I | 0.006 | 1.17 |  | Přesun suti |  |  |  | POL8_
|  | s hrubým urovnáním, | [24 empty] | SPI
SPU
[25 empty] | 15 | 21 | DPH
| Celkem |  |  |  |  | 0 | [18 empty] | 0 | 0 | SUM
END
Note on S6: Jedná se o informaci, zda se jedná o položku, která je do rozpočtu zadána z cenové soustavy RTS, nebo vlastní.
Note on T6: Jedná se o název CÚ, která je zadána u položky rozpočtu

## 03 2018_26 Pol
Položkový soupis prací a dodávek | [26 empty] | #TypZaznamu#
S: | 2018/36_1 | Obnova fasád Přemyslovců , Znojmo (ETAPA II.) | [24 empty] | STA
O: | 03 | Oplocení z ul. Přemyslovců | [21 empty] | STA |  |  | OBJ
R: | 2018/26 | Oplocení z ul. Přemyslovců | [24 empty] | ROZ
P.č. | Číslo položky | Název položky | MJ | Množství | Cena / MJ | Celkem | Dodávka | Dodávka celk. | Montáž | Montáž celk. | DPH | Cena s DPH | Hmotnost / MJ | Hmotnost celk.(t) | Dem. hmotnost / MJ | Dem. hmotnost celk.(t) | Ceník | Cen. soustava / platnost | Cenová úroveň | Nhod / MJ | Nhod celk. | Dodavatel | Typ položky
Díl: | 1 | Zemní práce |  |  |  | 0 |  | 0 |  | 0 |  | 0 |  | 0 |  | 0 |  |  |  |  | 39.25 | [5 empty] | DIL
1 | 111201101R00 | Odstranění křovin a stromů o průměru do 10 cm při celkové ploše do 1 000 m2 | m2 | 15 |  | 0 |  | 0 |  | 0 | 21 | 0 | 0 | 0 | 0 | 0 | 800-1 | RTS 22/ I | RTS 22/ I | 0.172 | 2.58 |  | Práce |  |  |  | POL1_1
|  | s odstraněním kořenů a s případným nutným odklizením křovin a stromů na hromady na vzdálenost do 50 m nebo s naložením na dopravní prostředek, do sklonu terénu 1 : 5, | [24 empty] | SPI |  | s odstraněním kořenů a s případným nutným odklizením křovin a stromů na hromady na vzdálenost do 50 m nebo s naložením na dopravní prostředek, do sklonu terénu 1 : 5,
|  | pravá strana : 2*7,5 |  | 15 | [22 empty] | VV | 0
SPU
2 | 111201401R00 | Spálení odstraněných křovin a stromů pro jakoukolv plochu | m2 | 15 |  | 0 |  | 0 |  | 0 | 21 | 0 | 5e-05 | 0 | 0 | 0 | 800-1 | RTS 22/ I | RTS 22/ I | 0.03 | 0.45 |  | Práce |  |  |  | POL1_1
|  | Spálení odstraněných křovin a stromů o průměru kmene do 100 mm na hromadách pro jakoukoliv plochu. | [24 empty] | SPI
|  | Včetně očištění spáleniště, uložení popela a zbytků na hromadu. | [24 empty] | SPI
SPU
3 | 139601101R00 | Ruční výkop jam, rýh a šachet v horninách 1 a 2 | m3 | 5.715 |  | 0 |  | 0 |  | 0 | 21 | 0 | 0 | 0 | 0 | 0 | 800-1 | RTS 22/ I | RTS 22/ I | 2.335 | 13.34 |  | Práce |  |  |  | POL1_0
|  | s přehozením na vzdálenost do 5 m nebo s naložením na ruční dopravní prostředek | [24 empty] | SPI
|  | pro NOP fólii : 0,5*0,5*(15,09+7,77) |  | 5.71 | [22 empty] | VV | 0
SPU
4 | 162201101R00 | Vodorovné přemístění výkopku z horniny 1 až 4, na vzdálenost do 20 m | m3 | 0.8572 |  | 0 |  | 0 |  | 0 | 21 | 0 | 0 | 0 | 0 | 0 | 800-1 | RTS 22/ I | RTS 22/ I | 0.087 | 0.07 |  | Práce |  |  |  | POL1_1
|  | po suchu, bez naložení výkopku, avšak se složením bez rozhrnutí, zpáteční cesta vozidla. | [24 empty] | SPI
|  | pro NOP fólii - zvýčený objem nakypřením : 0,5*0,5*(15,09+7,77)/100*15 |  | 0.86 | [22 empty] | VV | 0
SPU
5 | 171101131R00 | Uložení sypaniny do násypů zhutněných z hornin nesoudržných a soudržných střídavě ukládaných | m3 | 0.8572 |  | 0 |  | 0 |  | 0 | 21 | 0 | 0 | 0 | 0 | 0 | 800-1 | RTS 22/ I | RTS 22/ I | 0.062 | 0.05 |  | Práce |  |  |  | POL1_1
|  | s rozprostřením sypaniny ve vrstvách a s hrubým urovnáním, | [24 empty] | SPI
|  | pro NOP fólii - zvýčený objem nakypřením : 0,5*0,5*(15,09+7,77)/100*15 |  | 0.86 | [22 empty] | VV | 0
SPU
6 | 175101201R00 | Obsyp objektů bez prohození sypaniny | m3 | 5.715 |  | 0 |  | 0 |  | 0 | 21 | 0 | 0 | 0 | 0 | 0 | 800-1 | RTS 22/ I | RTS 22/ I | 2.195 | 12.54 |  | Práce |  |  |  | POL1_1
|  | sypaninou z vhodných hornin tř. 1 - 4 nebo materiálem, uloženým ve vzdálenosti do 30 m od vnějšího kraje objektu, pro jakoukoliv míru zhutnění, | [24 empty] | SPI |  | sypaninou z vhodných hornin tř. 1 - 4 nebo materiálem, uloženým ve vzdálenosti do 30 m od vnějšího kraje objektu, pro jakoukoliv míru zhutnění,
|  | pro NOP fólii : 0,5*0,5*(15,09+7,77) |  | 5.71 | [22 empty] | VV | 0
SPU
7 | 182001111R00 | Plošná úprava terénu při nerovnostech terénu přes 50 do 100 mm, v rovině nebo na svahu do 1:5 | m2 | 113.5 |  | 0 |  | 0 |  | 0 | 21 | 0 | 0 | 0 | 0 | 0 | 823-1 | RTS 22/ I | RTS 22/ I | 0.09 | 10.22 |  | Práce |  |  |  | POL1_1
|  | s urovnáním povrchu, bez doplnění ornice, v hornině 1 až 4, | [24 empty] | SPI
|  | konečná úprava terénu : 5*(7,7+15) |  | 113.5 | [22 empty] | VV | 0
SPU
8 | 180400020RA0 | Založení trávníku s dodáním osiva parkového, v rovině | m2 | 113.5 |  | 0 |  | 0 |  | 0 | 21 | 0 | 3e-05 | 0 | 0 | 0 | AP-HSV | RTS 22/ I | RTS 22/ I | 0 | 0 |  | Agregovaná položka |  |  |  | POL2_1
SPU
Díl: | 2 | Základy a zvláštní zakládání |  |  |  | 0 |  | 0 |  | 0 |  | 0 |  | 0.02 |  | 0 |  |  |  |  | 1.77 | [5 empty] | DIL
9 | 289971211R00 | Zřízení vrstvy z geotextilie na upraveném povrchu sklon do 1:5, šířka od 0 do 3 m | m2 | 40.26 |  | 0 |  | 0 |  | 0 | 21 | 0 | 3e-05 | 0 | 0 | 0 | 800-2 | RTS 22/ I | RTS 22/ I | 0.044 | 1.77 |  | Práce |  |  |  | POL1_1
|  | ochrana chodníku : 1,5*26,84 |  | 40.26 | [22 empty] | VV | 0
SPU
10 | 69310659R | geotextilie funkce separační, filtrační; plošná hmotnost 400 g/m2 | m | 26.84 |  | 0 |  | 0 |  | 0 | 21 | 0 | 0.0008 | 0.02 | 0 | 0 | SPCM | RTS 22/ I | RTS 22/ I | 0 | 0 |  | Specifikace |  |  |  | POL3_1
|  | ochrana chodníku : 26,84 |  | 26.84 | [22 empty] | VV | 0
SPU
Díl: | 3 | Svislé a kompletní konstrukce |  |  |  | 0 |  | 0 |  | 0 |  | 0 |  | 2.22 |  | 0 |  |  |  |  | 12.48 | [5 empty] | DIL
11 | 331231116RT2 | Zdivo pilířů z cihel pálených plných , délky 290 mm, pevnost v tlaku P 15 MPa, na maltu cementovou (MC) 10 MPa | m3 | 0.3969 |  | 0 |  | 0 |  | 0 | 21 | 0 | 1.8005 | 0.71 | 0 | 0 | 801-1 | RTS 22/ I | RTS 22/ I | 5.586 | 2.22 |  | Práce |  |  |  | POL1_1
|  | volně stojících čtyřhranných až osmihranných (průřezu čtverce, T, nebo kříže), pravoúhlých pod omítku anebo režné (bez spárování) | [24 empty] | SPI |  | volně stojících čtyřhranných až osmihranných (průřezu čtverce, T, nebo kříže), pravoúhlých pod omítku anebo režné (bez spárování)
|  | nadezdívka pilířků : 0,17*0,45*0,45*6 |  | 0.21 | [22 empty] | VV | 0
|  | 0,47*0,45*0,45*2 |  | 0.19 | [22 empty] | VV | 0
SPU
12 | 349121001R00 | Montáž prefa. drobné architektury od 0,2 do 1,5 t | kus | 8 |  | 0 |  | 0 |  | 0 | 21 | 0 | 0.02513 | 0.2 | 0 | 0 |  | RTS 22/ I | RTS 22/ I | 1.283 | 10.26 |  | Práce |  |  |  | POL1_1
|  | hlavy pilířků : 8 |  | 8 | [22 empty] | VV | 0
SPU
13 | 318232113RV1 | Ukončení plot. z cihel lícových plných,tl. 240 mm | m2 | 2.2149 |  | 0 |  | 0 |  | 0 | 21 | 0 | 0.50222 | 1.11 | 0 | 0 |  | Vlastní | Indiv | 0 | 0 |  | Práce |  |  |  | POL1_1
|  | 0,115*3,21*6 |  | 2.21 | [22 empty] | VV | 0
SPU
14 | 596151V1 | Hlava pilířků -prefabrikovaná 600x600x165 mm, atyp. dvoustupňová | kus | 6 |  | 0 |  | 0 |  | 0 | 21 | 0 | 0.025 | 0.15 | 0 | 0 |  | Vlastní | Indiv | 0 | 0 |  | Práce |  |  |  | POL1_1
SPU
15 | 596151V2 | Hlava pilířků -prefabrikovaná 600x600x230mm, atyp. třístupňová | kus | 2 |  | 0 |  | 0 |  | 0 | 21 | 0 | 0.025 | 0.05 | 0 | 0 |  | Vlastní | Indiv | 0 | 0 |  | Práce |  |  |  | POL1_1
SPU
Díl: | 61 | Upravy povrchů vnitřní |  |  |  | 0 |  | 0 |  | 0 |  | 0 |  | 0.4 |  | 0 |  |  |  |  | 32.01 | [5 empty] | DIL
16 | 619441110R00 | Vytažení profilů, fabionů, hran a koutů profilů o délce do 2000 mm, šířky do 100 mm | m | 26.24 |  | 0 |  | 0 |  | 0 | 21 | 0 | 0.01534 | 0.4 | 0 | 0 | 801-4 | RTS 22/ I | RTS 22/ I | 1.22 | 32.01 |  | Práce |  |  |  | POL1_1
|  | při opravách sádrových omítek (s dodáním hmot), | [24 empty] | SPI
|  | profilace pilířků : 0,45*4*8 |  | 14.4 | [22 empty] | VV | 0
|  | zdobení pilířků brány : 2*(1,18*2+0,3*2)*2 |  | 11.84 | [22 empty] | VV | 0
SPU
Díl: | 62 | Úpravy povrchů vnější |  |  |  | 0 |  | 0 |  | 0 |  | 0 |  | 3.92 |  | 0 |  |  |  |  | 96.91 | [5 empty] | DIL
17 | 602016103RT3 | Omítka stěn z hotových směsí postřik, báze, sanační, , , | m2 | 53.751 |  | 0 |  | 0 |  | 0 | 21 | 0 | 0.00672 | 0.36 | 0 | 0 | 801-1 | RTS 22/ I | RTS 22/ I | 0.104 | 5.59 |  | Práce |  |  |  | POL1_1
|  | po jednotlivých vrstvách | [24 empty] | SPI
|  | spodní část : 0,85*(3,21*4+0,075*7) |  | 11.36 | [22 empty] | VV | 0
|  | 0,55*(3,21*4+0,075*7) |  | 7.35 | [22 empty] | VV | 0
|  | 1*(3,21*2+0,075*3) |  | 6.64 | [22 empty] | VV | 0
|  | 0,8*(3,21*2+0,075*3) |  | 5.32 | [22 empty] | VV | 0
|  | pilířky : 0,45*4*1,45*4+0,45*3*1,45*2 |  | 14.36 | [22 empty] | VV | 0
|  | pilířky brány : 0,075*2*0,85*2+0,45*3*2,6*2+0,45*1,61*2 |  | 8.72 | [22 empty] | VV | 0
SPU
18 | 602016121RT3 | Omítka stěn z hotových směsí vrstva vyrovnávací, vápenocementová, sanační, tloušťka vrstvy 15 mm, | m2 | 53.751 |  | 0 |  | 0 |  | 0 | 21 | 0 | 0.0205 | 1.1 | 0 | 0 | 801-1 | RTS 22/ I | RTS 22/ I | 0.312 | 16.77 |  | Práce |  |  |  | POL1_1
|  | po jednotlivých vrstvách | [24 empty] | SPI
SPU
19 | 602016122R00 | Omítka stěn z hotových směsí vrstva jádrová, cementová, sanační, tloušťka vrstvy 20 mm, | m2 | 53.751 |  | 0 |  | 0 |  | 0 | 21 | 0 | 0.02625 | 1.41 | 0 | 0 | 801-1 | RTS 22/ I | RTS 22/ I | 0.48 | 25.8 |  | Práce |  |  |  | POL1_1
|  | po jednotlivých vrstvách | [24 empty] | SPI
SPU
20 | 602016151RT1 | Omítka stěn z hotových směsí vrstva štuková, vápenná, sanační, tloušťka vrstvy 3 mm, | m2 | 53.751 |  | 0 |  | 0 |  | 0 | 21 | 0 | 0.0042 | 0.23 | 0 | 0 | 801-1 | RTS 22/ I | RTS 22/ I | 0.245 | 13.17 |  | Práce |  |  |  | POL1_1
|  | po jednotlivých vrstvách | [24 empty] | SPI
SPU
21 | 622421131R00 | Omítky vnější stěn vápenné nebo vápenocementové hladké, , složitost 1÷ 2 | m2 | 11.43 |  | 0 |  | 0 |  | 0 | 21 | 0 | 0.04817 | 0.55 | 0 | 0 | 801-1 | RTS 22/ I | RTS 22/ I | 0.743 | 8.49 |  | Práce |  |  |  | POL1_1
|  | pro NOP fólii : 0,5*(15,09+7,77) |  | 11.43 | [22 empty] | VV | 0
SPU
22 | 622471317RS8 | Nátěry a nástřiky vnějších stěn a pilířů základním a krycím nátěrem (nebo přestřikem povrchu) hmota silikátová, složitost 1 ÷ 2, | m2 | 53.751 |  | 0 |  | 0 |  | 0 | 21 | 0 | 0.00063 | 0.03 | 0 | 0 | 801-1 | RTS 22/ I | RTS 22/ I | 0.23 | 12.36 |  | Práce |  |  |  | POL1_1
|  | Penetrace + 2 x krycí nátěr. | [24 empty] | SPI
SPU
23 | 622491141R00 | Nátěr fasády hydrofobní přípravkem polysiloxanovým, 1 x | m2 | 53.751 |  | 0 |  | 0 |  | 0 | 21 | 0 | 0.00019 | 0.01 | 0 | 0 | 801-1 | RTS 22/ I | RTS 22/ I | 0.047 | 2.53 |  | Práce |  |  |  | POL1_1
|  | hydrofobizace vyzrálé fasády složitosti 1 až 3 nátěrem, z lešení | [24 empty] | SPI
SPU
24 | 622903111R00 | Očištění zdiva nebo betonu zdí a valů před započetím oprav ručně | m2 | 11.43 |  | 0 |  | 0 |  | 0 | 21 | 0 | 0 | 0 | 0 | 0 | 801-5 | RTS 22/ I | RTS 22/ I | 0.38 | 4.34 |  | Práce |  |  |  | POL1_1
|  | před započetím oprav | [24 empty] | SPI
|  | pro NOP fólii : 0,5*(15,09+7,77) |  | 11.43 | [22 empty] | VV | 0
SPU
25 | 627452111R00 | Spárování maltou cementovou zapuštěné rovné zdí z cihel, cementovou maltou | m2 | 12.519 |  | 0 |  | 0 |  | 0 | 21 | 0 | 0.01722 | 0.22 | 0 | 0 | 801-1 | RTS 22/ I | RTS 22/ I | 0.628 | 7.86 |  | Práce |  |  |  | POL1_1
|  | (0,115*2+0,36+0,03*2)*3,21*6 |  | 12.52 | [22 empty] | VV | 0
SPU
26 | 620401161RV | Nátěr hydrofobizační cihleného zdiva 1x | m2 | 28.599 |  | 0 |  | 0 |  | 0 | 21 | 0 | 0.00021 | 0.01 | 0 | 0 |  | Vlastní | Indiv | 0 | 0 |  | Práce |  |  |  | POL1_1
|  | hlava zídek : (0,115*2+0,36+0,03*2)*3,21*6 |  | 12.52 | [22 empty] | VV | 0
|  | hlavy pilířků : 2*(0,6*0,6+0,24*0,6*4+0,5*0,6*4) |  | 4.27 | [22 empty] | VV | 0
|  | 6*(0,6*0,6+0,17*0,6*4+0,5*0,6*4) |  | 11.81 | [22 empty] | VV | 0
SPU
Díl: | 63 | Podlahy a podlahové konstrukce |  |  |  | 0 |  | 0 |  | 0 |  | 0 |  | 0.47 |  | 0 |  |  |  |  | 4.36 | [5 empty] | DIL
27 | 632451013R00 | Vyrovnávací potěr ze suché směsi v pásu tloušťky 40 mm | m2 | 5.778 |  | 0 |  | 0 |  | 0 | 21 | 0 | 0.0819 | 0.47 | 0 | 0 | 801-1 | RTS 22/ I | RTS 22/ I | 0.754 | 4.36 |  | Práce |  |  |  | POL1_1
|  | srovnání podezdívek pod novou hlavu : 0,3*3,21*6 |  | 5.78 | [22 empty] | VV | 0
SPU
Díl: | 9 | Ostatní konstrukce, bourání |  |  |  | 0 |  | 0 |  | 0 |  | 0 |  | 0 |  | 0 |  |  |  |  | 15 | [5 empty] | DIL
28 | 900 RT2 | HZS, Práce v tarifní třídě 5 (např. tesař) | h | 15 |  | 0 |  | 0 |  | 0 | 21 | 0 | 0 | 0 | 0 | 0 | Prav.M | RTS 22/ I | RTS 22/ I | 1 | 15 |  | HZS |  |  |  | POL10_0
|  | domontáž a zpětná montáž banerů na oplocení : 15 |  | 15 | [22 empty] | VV | 0
SPU
Díl: | 94 | Lešení a stavební výtahy |  |  |  | 0 |  | 0 |  | 0 |  | 0 |  | 0.08 |  | 0 |  |  |  |  | 11.4 | [5 empty] | DIL
29 | 941955001R00 | Lešení lehké pracovní pomocné pomocné, o výšce lešeňové podlahy do 1,2 m | m2 | 64.416 |  | 0 |  | 0 |  | 0 | 21 | 0 | 0.00121 | 0.08 | 0 | 0 | 800-3 | RTS 22/ I | RTS 22/ I | 0.177 | 11.4 |  | Práce |  |  |  | POL1_1
|  | 1,2*26,84*2 |  | 64.42 | [22 empty] | VV | 0
SPU
Díl: | 96 | Bourání konstrukcí |  |  |  | 0 |  | 0 |  | 0 |  | 0 |  | 0 |  | 2.61 |  |  |  |  | 27.08 | [5 empty] | DIL
30 | 962032231R00 | Bourání zdiva nadzákladového z cihel pálených nebo vápenopískových, na maltu vápenou nebo vápenocementovou | m3 | 0.8082 |  | 0 |  | 0 |  | 0 | 21 | 0 | 0.00128 | 0 | 1.8 | 1.45 | 801-3 | RTS 22/ I | RTS 22/ I | 1.52 | 1.23 |  | Práce |  |  |  | POL1_1
|  | nebo vybourání otvorů průřezové plochy přes 4 m2 ve zdivu nadzákladovém, včetně pomocného lešení o výšce podlahy do 1900 mm a pro zatížení do 1,5 kPa (150 kg/m2) | [24 empty] | SPI |  | nebo vybourání otvorů průřezové plochy přes 4 m2 ve zdivu nadzákladovém, včetně pomocného lešení o výšce podlahy do 1900 mm a pro zatížení do 1,5 kPa (150 kg/m2)
|  | odbourání zhlaví podezdívek : 0,3*0,1*3,21*6 |  | 0.58 | [22 empty] | VV | 0
|  | ubourání výstupků zídky : 1,2*0,12*0,8*2 |  | 0.23 | [22 empty] | VV | 0
SPU
31 | 963015111R00 | Demontáž prefabrikovaných krycích desek o hmotnosti do 0,06 t | kus | 8 |  | 0 |  | 0 |  | 0 | 21 | 0 | 0 | 0 | 0.005 | 0.04 | 801-3 | RTS 22/ I | RTS 22/ I | 0.39 | 3.12 |  | Práce |  |  |  | POL1_1
|  | kanálů, šachet a žump, manipulace s deskami do vzdálenosti 8 m od osy kanálu, očištění nebo vysekání betonu kolem závěsných ok pro zachycení háků zvedacího mechanizmu, | [24 empty] | SPI |  | kanálů, šachet a žump, manipulace s deskami do vzdálenosti 8 m od osy kanálu, očištění nebo vysekání betonu kolem závěsných ok pro zachycení háků zvedacího mechanizmu,
|  | hlavy pilířků : 8 |  | 8 | [22 empty] | VV | 0
SPU
32 | 966015121R00 | Vybourání části říms z Hurdis a desek železobetonových z desek železobetonových prefabrikovaných , tloušťky do 150 mm, jakéhokoliv vyložení | m | 19.26 |  | 0 |  | 0 |  | 0 | 21 | 0 | 0 | 0 | 0.058 | 1.12 | 801-3 | RTS 22/ I | RTS 22/ I | 1.18 | 22.73 |  | Práce |  |  |  | POL1_1
|  | hlva podezdívek : 3,21*6 |  | 19.26 | [22 empty] | VV | 0
SPU
Díl: | 97 | Prorážení otvorů |  |  |  | 0 |  | 0 |  | 0 |  | 0 |  | 0 |  | 2.63 |  |  |  |  | 55.66 | [5 empty] | DIL
33 | 970231150R00 | Řezání cihelného zdiva hloubka řezu 150 mm | m | 38.52 |  | 0 |  | 0 |  | 0 | 21 | 0 | 0 | 0 | 0.00046 | 0.02 | 801-3 | RTS 22/ I | RTS 22/ I | 1.215 | 46.8 |  | Práce |  |  |  | POL1_1
|  | zkrácení lícových cihel : 3,21*2*6 |  | 38.52 | [22 empty] | VV | 0
SPU
34 | 978015291R00 | Otlučení omítek vápenných nebo vápenocementových vnějších s vyškrabáním spár, s očištěním zdiva 1. až 4. stupni složitosti, v rozsahu do 100 % | m2 | 44.3068 |  | 0 |  | 0 |  | 0 | 21 | 0 | 0 | 0 | 0.059 | 2.61 | 801-3 | RTS 22/ I | RTS 22/ I | 0.2 | 8.86 |  | Práce |  |  |  | POL1_1
|  | (0,85+0,56)*14,64+(1+0,78)*0,73 |  | 21.94 | [22 empty] | VV | 0
|  | 0,15*0,85*12 |  | 1.53 | [22 empty] | VV | 0
|  | 0,45*4*1,3*7+0,45*3*1,3+0,45*3*1*2 |  | 20.84 | [22 empty] | VV | 0
SPU
Díl: | 99 | Staveništní přesun hmot |  |  |  | 0 |  | 0 |  | 0 |  | 0 |  | 0 |  | 0 |  |  |  |  | 6.07 | [5 empty] | DIL
35 | 998011001R00 | Přesun hmot pro budovy s nosnou konstrukcí zděnou výšky do 6 m | t | 7.1222 |  | 0 |  | 0 |  | 0 | 21 | 0 | 0 | 0 | 0 | 0 | 801-1 | RTS 22/ I | RTS 22/ I | 0.852 | 6.07 |  | Přesun hmot |  |  |  | POL7_1
|  | přesun hmot pro budovy občanské výstavby (JKSO 801), budovy pro bydlení (JKSO 803) budovy pro výrobu a služby (JKSO 812) s nosnou svislou konstrukcí zděnou z cihel nebo tvárnic nebo kovovou | [24 empty] | SPI |  | přesun hmot pro budovy občanské výstavby (JKSO 801), budovy pro bydlení (JKSO 803) budovy pro výrobu a služby (JKSO 812) s nosnou svislou konstrukcí zděnou z cihel nebo tvárnic nebo kovovou
SPU
Díl: | 711 | Izolace proti vodě |  |  |  | 0 |  | 0 |  | 0 |  | 0 |  | 0.11 |  | 0 |  |  |  |  | 12.63 | [5 empty] | DIL
36 | 711212000R00 | Izolace proti netlakové vodě - nátěry a stěrky nátěr podkladní pod hydroizolační stěrky | m2 | 11.43 |  | 0 |  | 0 |  | 0 | 21 | 0 | 0.00021 | 0 | 0 | 0 | 800-711 | RTS 22/ I | RTS 22/ I | 0.095 | 1.09 |  | Práce |  |  |  | POL1_7
|  | pro NOP fólii : 0,5*(15,09+7,77) |  | 11.43 | [22 empty] | VV | 0
SPU
37 | 711212002RT2 | Izolace proti netlakové vodě - nátěry a stěrky stěrka hydroizolační proti tlakové vodě | m2 | 22.86 |  | 0 |  | 0 |  | 0 | 21 | 0 | 0.00473 | 0.11 | 0 | 0 | 800-711 | RTS 22/ I | RTS 22/ I | 0.385 | 8.8 |  | Práce |  |  |  | POL1_7
|  | pro NOP fólii - celk. tl. 5mm : 0,5*(15,09+7,77)*2 |  | 22.86 | [22 empty] | VV | 0
SPU
38 | 711823121RT2 | Ochrana konstrukcí nopovou fólií svisle, výška nopu 4 mm, včetně dodávky fólie | m2 | 16.002 |  | 0 |  | 0 |  | 0 | 21 | 0 | 0.00017 | 0 | 0 | 0 | 800-711 | RTS 22/ I | RTS 22/ I | 0.16 | 2.56 |  | Práce |  |  |  | POL1_7
|  | pro NOP fólii : (0,5+0,2)*(15,09+7,77) |  | 16 | [22 empty] | VV | 0
SPU
39 | 998711101R00 | Přesun hmot pro izolace proti vodě svisle do 6 m | t | 0.11325 |  | 0 |  | 0 |  | 0 | 21 | 0 | 0 | 0 | 0 | 0 | 800-711 | RTS 22/ I | RTS 22/ I | 1.567 | 0.18 |  | Přesun hmot |  |  |  | POL7_1001
|  | 50 m vodorovně měřeno od těžiště půdorysné plochy skládky do těžiště půdorysné plochy objektu | [24 empty] | SPI
SPU
Díl: | 767 | Konstrukce zámečnické |  |  |  | 0 |  | 0 |  | 0 |  | 0 |  | 0.08 |  | 0.08 |  |  |  |  | 55.92 | [5 empty] | DIL
40 | 767915130R00 | Montáž oplocení průběžného z profilové ocei, trubek nebo tenkostěnných profilů, o hnotnosti 1 m oplocení přes 30 do 50 kg | m | 19.26 |  | 0 |  | 0 |  | 0 | 21 | 0 | 0 | 0 | 0 | 0 | 800-767 | RTS 22/ I | RTS 22/ I | 0.49 | 9.44 |  | Práce |  |  |  | POL1_7
|  | zpětná montáž výplně plotu : 3,21*6 |  | 19.26 | [22 empty] | VV | 0
SPU
41 | 767914830R00 | Demontáž oplocení demontáž rámového oplocení, výšky do 2,0 m | m | 19.26 |  | 0 |  | 0 |  | 0 | 21 | 0 | 0 | 0 | 0 | 0 | 800-767 | RTS 22/ I | RTS 22/ I | 0.287 | 5.53 |  | Práce |  |  |  | POL1_7
|  | dočasná demontáž výplně plotu : 3,21*6 |  | 19.26 | [22 empty] | VV | 0
SPU
42 | 767995101R00 | Výroba a montáž atypických kovovových doplňků staveb hmotnosti do 5 kg | kg | 78.826 |  | 0 |  | 0 |  | 0 | 21 | 0 | 6e-05 | 0 | 0 | 0 | 800-767 | RTS 22/ I | RTS 22/ I | 0.426 | 33.58 |  | Práce |  |  |  | POL1_7
|  | repase vjezdové brány - předpokládaná výměna do 40% prvků : 95/100*40*2 |  | 76 | [22 empty] | VV | 0
|  | jehlanové ukončení sloupků brány, P6 : 47,1*0,1*0,15/2*4*2 |  | 2.83 | [22 empty] | VV | 0
SPU
43 | 767996801R00 | Demontáž ostatních doplňků staveb atypických konstrukcí o hmotnosti přes 20 do 50 kg | kg | 76 |  | 0 |  | 0 |  | 0 | 21 | 0 | 5e-05 | 0 | 0.001 | 0.08 | 800-767 | RTS 22/ I | RTS 22/ I | 0.097 | 7.37 |  | Práce |  |  |  | POL1_7
|  | repase vjezdové brány - předpokládaná výměna do 40% prvků : 95/100*40*2 |  | 76 | [22 empty] | VV | 0
SPU
44 | 13611214R | plech ocelový válcovaný za tepla 11375 (S235JR); povrch hladký; tl. 4,00 mm | t | 0.0821 |  | 0 |  | 0 |  | 0 | 21 | 0 | 1 | 0.08 | 0 | 0 | SPCM | RTS 22/ I | RTS 22/ I | 0 | 0 |  | Specifikace |  |  |  | POL3_7
|  | repase vjezdové brány - předpokládaná výměna do 40% prvků : 95/100*40*2/1000*1,08 |  | 0.08 | [22 empty] | VV | 0
SPU
45 | 13611220R | plech ocelový válcovaný za tepla 11375 (S235JR); povrch hladký; tl. 6,00 mm | t | 0.0031 |  | 0 |  | 0 |  | 0 | 21 | 0 | 1 | 0 | 0 | 0 | SPCM | RTS 22/ I | RTS 22/ I | 0 | 0 |  | Specifikace |  |  |  | POL3_7
|  | jehlanové ukončení sloupků brány, P6 : 47,1*0,1*0,15/2*4*2/1000*1,08 | [24 empty] | VV | 0
SPU
46 | 998767201R00 | Přesun hmot pro kovové stavební doplňk. konstrukce v objektech výšky do 6 m | % |  |  | 0 |  | 0 |  | 0 | 21 | 0 | 0 | 0 | 0 | 0 | 800-767 | RTS 22/ I | RTS 22/ I | 0 | 0 |  | Přesun hmot |  |  |  | POL7_1002
|  | 50 m vodorovně | [24 empty] | SPI
SPU
Díl: | 783 | Nátěry |  |  |  | 0 |  | 0 |  | 0 |  | 0 |  | 0.03 |  | 0 |  |  |  |  | 60.02 | [5 empty] | DIL
47 | 783104811R00 | Odstranění starých nátěrů z ocelových konstrukcí konstrukcí plnostěnných "D", oškrabáním | m2 | 60.3772 |  | 0 |  | 0 |  | 0 | 21 | 0 | 1e-05 | 0 | 0 | 0 | 800-783 | RTS 22/ I | RTS 22/ I | 0.042 | 2.54 |  | Práce |  |  |  | POL1_7
|  | broušení po odstranění nátěru odrstraňovačem : | [24 empty] | VV | 0
|  | výplň oplocení : 1,15*3,21*6*2 |  | 44.3 | [22 empty] | VV | 0
|  | brána : 3,98*2,02*2 |  | 16.08 | [22 empty] | VV | 0
SPU
48 | 783225600R00 | Nátěry kov.stavebních doplňk.konstrukcí syntetické 2x email, | m2 | 60.3772 |  | 0 |  | 0 |  | 0 | 21 | 0 | 0.00028 | 0.02 | 0 | 0 | 800-783 | RTS 22/ I | RTS 22/ I | 0.307 | 18.54 |  | Práce |  |  |  | POL1_7
SPU
49 | 783226100R00 | Nátěry kov.stavebních doplňk.konstrukcí syntetické základní, | m2 | 60.3772 |  | 0 |  | 0 |  | 0 | 21 | 0 | 8e-05 | 0 | 0 | 0 | 800-783 | RTS 22/ I | RTS 22/ I | 0.156 | 9.42 |  | Práce |  |  |  | POL1_7
|  | výplň oplocení : 1,15*3,21*6*2 |  | 44.3 | [22 empty] | VV | 0
|  | brána : 3,98*2,02*2 |  | 16.08 | [22 empty] | VV | 0
SPU
50 | 783902811R00 | Ostatní práce odstranění starých nátěrů odstraňovačem nátěrů s umytím | m2 | 60.3772 |  | 0 |  | 0 |  | 0 | 21 | 0 | 0.00022 | 0.01 | 0 | 0 | 800-783 | RTS 22/ I | RTS 22/ I | 0.489 | 29.52 |  | Práce |  |  |  | POL1_7
|  | výplň oplocení : 1,15*3,21*6*2 |  | 44.3 | [22 empty] | VV | 0
|  | brána : 3,98*2,02*2 |  | 16.08 | [22 empty] | VV | 0
SPU
Díl: | D96 | Přesuny suti a vybouraných hmot |  |  |  | 0 |  | 0 |  | 0 |  | 0 |  | 0 |  | 0 |  |  |  |  | 4.05 | [5 empty] | DIL
51 | 979094211R00 | Nakládání nebo překládání vybourané suti | t | 5.3197 |  | 0 |  | 0 |  | 0 | 21 | 0 | 0 | 0 | 0 | 0 |  | RTS 22/ I | RTS 22/ I | 0.265 | 1.41 |  | Přesun suti |  |  |  | POL8_0
SPU
52 | 979081111R00 | Odvoz suti a vybouraných hmot na skládku do 1 km | t | 5.3197 |  | 0 |  | 0 |  | 0 | 21 | 0 | 0 | 0 | 0 | 0 | 801-3 | RTS 22/ I | RTS 22/ I | 0.49 | 2.61 |  | Přesun suti |  |  |  | POL8_0
SPU
53 | 979081121R00 | Odvoz suti a vybouraných hmot na skládku příplatek za každý další 1 km | t | 47.8769 |  | 0 |  | 0 |  | 0 | 21 | 0 | 0 | 0 | 0 | 0 | 801-3 | RTS 22/ I | RTS 22/ I | 0 | 0 |  | Přesun suti |  |  |  | POL8_0
SPU
54 | 979990001R00 | Poplatek za skládku stavební suti | t | 5.3197 |  | 0 |  | 0 |  | 0 | 21 | 0 | 0 | 0 | 0 | 0 | 801-3 | RTS 20/ I | RTS 20/ I | 0 | 0 |  | Přesun suti |  |  |  | POL8_0
SPU
55 | 979093111R00 | Uložení suti na skládku bez zhutnění | t | 5.3197 |  | 0 |  | 0 |  | 0 | 21 | 0 | 0 | 0 | 0 | 0 | 800-6 | RTS 22/ I | RTS 22/ I | 0.006 | 0.03 |  | Přesun suti |  |  |  | POL8_0
|  | s hrubým urovnáním, | [24 empty] | SPI
SPU
[25 empty] | 15 | 21 | DPH
| Celkem |  |  |  |  | 0 | [18 empty] | 0 | 0 | SUM
END
Note on S6: Jedná se o informaci, zda se jedná o položku, která je do rozpočtu zadána z cenové soustavy RTS, nebo vlastní.
Note on T6: Jedná se o název CÚ, která je zadána u položky rozpočtu

## 04 2018_26 Pol
Položkový soupis prací a dodávek | [26 empty] | #TypZaznamu#
S: | 2018/36_1 | Obnova fasád Přemyslovců , Znojmo (ETAPA II.) | [24 empty] | STA
O: | 04 | Anglický dvorek | [21 empty] | STA |  |  | OBJ
R: | 2018/26 | Obchodní akademie - obnova fasád | [24 empty] | ROZ
P.č. | Číslo položky | Název položky | MJ | Množství | Cena / MJ | Celkem | Dodávka | Dodávka celk. | Montáž | Montáž celk. | DPH | Cena s DPH | Hmotnost / MJ | Hmotnost celk.(t) | Dem. hmotnost / MJ | Dem. hmotnost celk.(t) | Ceník | Cen. soustava / platnost | Cenová úroveň | Nhod / MJ | Nhod celk. | Dodavatel | Typ položky
Díl: | 1 | Zemní práce |  |  |  | 0 |  | 0 |  | 0 |  | 0 |  | 1.9 |  | 0.28 |  |  |  |  | 59.53 | [5 empty] | DIL
1 | 113106121R00 | Rozebrání komunikací pro pěší s jakýmkoliv ložem a výplní spár z betonových nebo kameninových dlaždic nebo tvarovek | m2 | 2.028 |  | 0 |  | 0 |  | 0 | 21 | 0 | 0 | 0 | 0.138 | 0.28 | 822-1 | RTS 22/ I | RTS 22/ I | 0.16 | 0.32 |  | Práce |  |  |  | POL1_1
|  | s přemístěním hmot na skládku na vzdálenost do 3 m nebo s naložením na dopravní prostředek | [24 empty] | SPI
|  | 0,3*(4,9+1,26+0,6) |  | 2.03 | [22 empty] | VV | 0
SPU
2 | 139601101R00 | Ruční výkop jam, rýh a šachet v horninách 1 a 2 | m3 | 14.5045 |  | 0 |  | 0 |  | 0 | 21 | 0 | 0 | 0 | 0 | 0 | 800-1 | RTS 22/ I | RTS 22/ I | 2.335 | 33.87 |  | Práce |  |  |  | POL1_0
|  | s přehozením na vzdálenost do 5 m nebo s naložením na ruční dopravní prostředek | [24 empty] | SPI
|  | obkop okolo zdi : 0,4*0,85*(14+0,9) |  | 5.07 | [22 empty] | VV | 0
|  | 0,4*0,55*4,5 |  | 0.99 | [22 empty] | VV | 0
|  | výkop pro základ - dočištění : 0,2*0,4*(18+0,9) |  | 1.51 | [22 empty] | VV | 0
|  | v místě prodloužení zdi u potrálu : 1,25*0,4*(0,7+0,9) |  | 0.8 | [22 empty] | VV | 0
|  | pod měněnnou dlažbou : 0,15*0,3*(5,23+1,2+0,6) |  | 0.32 | [22 empty] | VV | 0
|  | pod podlahou angl. dvorku : 0,15*0,7*(16,8+1,82+0,5*2) |  | 2.06 | [22 empty] | VV | 0
|  | výkop pro drény : 0,5*0,8*4,7*2 |  | 3.76 | [22 empty] | VV | 0
SPU
3 | 162701105R00 | Vodorovné přemístění výkopku z horniny 1 až 4, na vzdálenost přes 9 000 do 10 000 m | m3 | 9.104 |  | 0 |  | 0 |  | 0 | 21 | 0 | 0 | 0 | 0 | 0 | 800-1 | RTS 22/ I | RTS 22/ I | 0.011 | 0.1 |  | Práce |  |  |  | POL1_1
|  | po suchu, bez naložení výkopku, avšak se složením bez rozhrnutí, zpáteční cesta vozidla. | [24 empty] | SPI
|  | 14,504-1,75-3,65 |  | 9.1 | [22 empty] | VV | 0
SPU
4 | 167101101R00 | Nakládání, skládání, překládání neulehlého výkopku nakládání výkopku do 100 m3, z horniny 1 až 4 | m3 | 9.104 |  | 0 |  | 0 |  | 0 | 21 | 0 | 0 | 0 | 0 | 0 | 800-1 | RTS 22/ I | RTS 22/ I | 0.652 | 5.94 |  | Práce |  |  |  | POL1_1
SPU
5 | 171201101R00 | Uložení sypaniny do násypů nezhutněných | m3 | 9.104 |  | 0 |  | 0 |  | 0 | 21 | 0 | 0 | 0 | 0 | 0 | 800-1 | RTS 22/ I | RTS 22/ I | 0.031 | 0.28 |  | Práce |  |  |  | POL1_1
SPU
6 | 175101101R00 | Obsyp potrubí bez prohození sypaniny, bez dodávky obsypového materiálu | m3 | 2.755 |  | 0 |  | 0 |  | 0 | 21 | 0 | 0 | 0 | 0 | 0 | 800-1 | RTS 22/ I | RTS 22/ I | 1.587 | 4.37 |  | Práce |  |  |  | POL1_1
|  | sypaninou z vhodných hornin tř. 1 - 4 nebo materiálem připraveným podél výkopu ve vzdálenosti do 3 m od jeho kraje, pro jakoukoliv hloubku výkopu a jakoukoliv míru zhutnění, | [24 empty] | SPI |  | sypaninou z vhodných hornin tř. 1 - 4 nebo materiálem připraveným podél výkopu ve vzdálenosti do 3 m od jeho kraje, pro jakoukoliv hloubku výkopu a jakoukoliv míru zhutnění,
|  | obsyp drénu kamenivem : 0,5*0,5*2*2 |  | 1 | [22 empty] | VV | 0
|  | zpětný zásyp potrubí-zemina : 0,5*0,65*2,7*2 |  | 1.75 | [22 empty] | VV | 0
SPU
7 | 175101201R00 | Obsyp objektů bez prohození sypaniny | m3 | 3.6507 |  | 0 |  | 0 |  | 0 | 21 | 0 | 0 | 0 | 0 | 0 | 800-1 | RTS 22/ I | RTS 22/ I | 2.195 | 8.01 |  | Práce |  |  |  | POL1_1
|  | sypaninou z vhodných hornin tř. 1 - 4 nebo materiálem, uloženým ve vzdálenosti do 30 m od vnějšího kraje objektu, pro jakoukoliv míru zhutnění, | [24 empty] | SPI |  | sypaninou z vhodných hornin tř. 1 - 4 nebo materiálem, uloženým ve vzdálenosti do 30 m od vnějšího kraje objektu, pro jakoukoliv míru zhutnění,
|  | obsyp NOP fólie : 0,1*0,25*(0,7*2+18,5) |  | 0.5 | [22 empty] | VV | 0
|  | 0,2*0,8*(0,7+0,2+16,8) |  | 2.83 | [22 empty] | VV | 0
|  | 0,2*0,55*(2,02+0,9) |  | 0.32 | [22 empty] | VV | 0
SPU
8 | 181101111R00 | Úprava pláně v zářezech bez rozlišení horniny, se zhutněním - ručně | m2 | 12.95 |  | 0 |  | 0 |  | 0 | 21 | 0 | 0 | 0 | 0 | 0 | 800-1 | RTS 22/ I | RTS 22/ I | 0.096 | 1.24 |  | Práce |  |  |  | POL1_1
|  | vyrovnáním výškových rozdílů, ploch vodorovných a ploch do sklonu 1 : 5. | [24 empty] | SPI
|  | podlaha dvorku : 0,7*18,5 |  | 12.95 | [22 empty] | VV | 0
SPU
9 | 182001111R00 | Plošná úprava terénu při nerovnostech terénu přes 50 do 100 mm, v rovině nebo na svahu do 1:5 | m2 | 60 |  | 0 |  | 0 |  | 0 | 21 | 0 | 0 | 0 | 0 | 0 | 823-1 | RTS 22/ I | RTS 22/ I | 0.09 | 5.4 |  | Práce |  |  |  | POL1_1
|  | s urovnáním povrchu, bez doplnění ornice, v hornině 1 až 4, | [24 empty] | SPI
|  | úprava terénu po skončení stavby : 4*15 |  | 60 | [22 empty] | VV | 0
SPU
10 | 199000002R00 | Poplatky za skládku horniny 1- 4 | m3 | 9.104 |  | 0 |  | 0 |  | 0 | 21 | 0 | 0 | 0 | 0 | 0 | 800-1 | RTS 22/ I | RTS 22/ I | 0 | 0 |  | Práce |  |  |  | POL1_1
SPU
11 | 180400020RA0 | Založení trávníku s dodáním osiva parkového, v rovině | m2 | 60 |  | 0 |  | 0 |  | 0 | 21 | 0 | 3e-05 | 0 | 0 | 0 | AP-HSV | RTS 22/ I | RTS 22/ I | 0 | 0 |  | Agregovaná položka |  |  |  | POL2_1
SPU
12 | 583416004R | kamenivo přírodní drcené frakce 11,0 až 22,0 mm; třída B | t | 1.9 |  | 0 |  | 0 |  | 0 | 21 | 0 | 1 | 1.9 | 0 | 0 | SPCM | RTS 22/ I | RTS 22/ I | 0 | 0 |  | Specifikace |  |  |  | POL3_1
|  | obsyp drénu kamenivem : 0,5*0,5*2*2*1,9 |  | 1.9 | [22 empty] | VV | 0
SPU
Díl: | 2 | Základy a zvláštní zakládání |  |  |  | 0 |  | 0 |  | 0 |  | 0 |  | 7.9 |  | 0 |  |  |  |  | 2.31 | [5 empty] | DIL
13 | 212755114RX1 | Trativody z drenážních trubek bez lože vnitřního průměru 10 cm | m | 4.2 |  | 0 |  | 0 |  | 0 | 21 | 0 | 0.00049 | 0 | 0 | 0 | 800-2 | RTS 18/ I | RTS 18/ I | 0.05 | 0.21 |  | Práce |  |  |  | POL1_1
|  | drenáž : 2*2*1,05 |  | 4.2 | [22 empty] | VV | 0
SPU
14 | 212971110R00 | Zřízení opláštění odvod. trativodů z geotextilie o sklonu do 2,5, | m2 | 8 |  | 0 |  | 0 |  | 0 | 21 | 0 | 0.00018 | 0 | 0 | 0 | 800-2 | RTS 22/ I | RTS 22/ I | 0.075 | 0.6 |  | Práce |  |  |  | POL1_1
|  | v rýze nebo v zářezu se stěnami, | [24 empty] | SPI
|  | 0,5*4*2*2 |  | 8 | [22 empty] | VV | 0
SPU
15 | 274321321R00 | Beton základových pasů železový třídy C 20/25 | m3 | 3.1232 |  | 0 |  | 0 |  | 0 | 21 | 0 | 2.525 | 7.89 | 0 | 0 | 801-1 | RTS 22/ I | RTS 22/ I | 0.48 | 1.5 |  | Práce |  |  |  | POL1_1
|  | včetně dodávky a uložení betonu, bez výztuže | [24 empty] | SPI
|  | 0,4*0,4*(19,02+0,25*2) |  | 3.12 | [22 empty] | VV | 0
SPU
16 | 67352007R | geotextilie PET; funkce drenážní, separační, ochranná, filtrační; plošná hmotnost 600 g/m2 | m2 | 9.6 |  | 0 |  | 0 |  | 0 | 21 | 0 | 0.0006 | 0.01 | 0 | 0 | SPCM | RTS 22/ I | RTS 22/ I | 0 | 0 |  | Specifikace |  |  |  | POL3_1
|  | 0,5*4*2*2*1,2 |  | 9.6 | [22 empty] | VV | 0
SPU
Díl: | 3 | Svislé a kompletní konstrukce |  |  |  | 0 |  | 0 |  | 0 |  | 0 |  | 12.87 |  | 0 |  |  |  |  | 20.09 | [5 empty] | DIL
17 | 311112125RT3 | Stěny z betonových bednicích tvárnic a betonu šířky 250 mm, zálivka betonem C20/25 | m2 | 19.4408 |  | 0 |  | 0 |  | 0 | 21 | 0 | 0.5921 | 11.51 | 0 | 0 | 801-1 | RTS 22/ I | RTS 22/ I | 0.834 | 16.21 |  | Práce |  |  |  | POL1_1
|  | (ztracené bednění) z betonových tvárnic a zálivka betonem, | [24 empty] | SPI
|  | 1*(0,9+16,8) |  | 17.7 | [22 empty] | VV | 0
|  | 0,64*(1,82+0,9) |  | 1.74 | [22 empty] | VV | 0
SPU
18 | 311361821R00 | Výztuž nadzákladových zdí z betonářské oceli 10 505(R) | t | 0.1534 |  | 0 |  | 0 |  | 0 | 21 | 0 | 1.0203 | 0.16 | 0 | 0 | 801-1 | RTS 22/ I | RTS 22/ I | 25.271 | 3.88 |  | Práce |  |  |  | POL1_1
|  | včetně distančních prvků | [24 empty] | SPI
|  | (39,73+102,35)/1000*1,08 |  | 0.15 | [22 empty] | VV | 0
SPU
19 | 318232113RV1 | Ukončení plot. z cihel lícových plných,tl. 240 mm | m2 | 2.3949 |  | 0 |  | 0 |  | 0 | 21 | 0 | 0.50222 | 1.2 | 0 | 0 |  | Vlastní | Indiv | 0 | 0 |  | Práce |  |  |  | POL1_1
|  | hlava zídky : 0,115*(0,9*2+19,025) |  | 2.39 | [22 empty] | VV | 0
SPU
Díl: | 4 | Vodorovné konstrukce |  |  |  | 0 |  | 0 |  | 0 |  | 0 |  | 1.33 |  | 0 |  |  |  |  | 1.19 | [5 empty] | DIL
20 | 451572111RK1 | Lože pod potrubí, stoky a drobné objekty z kameniva drobného těženého 0÷4 mm | m3 | 0.705 |  | 0 |  | 0 |  | 0 | 21 | 0 | 1.8908 | 1.33 | 0 | 0 | 827-1 | RTS 22/ I | RTS 22/ I | 1.695 | 1.19 |  | Práce |  |  |  | POL1_1
|  | v otevřeném výkopu, | [24 empty] | SPI
|  | výkop pro drény : 0,5*0,15*4,7*2 |  | 0.71 | [22 empty] | VV | 0
SPU
Díl: | 5 | Komunikace |  |  |  | 0 |  | 0 |  | 0 |  | 0 |  | 1.11 |  | 0 |  |  |  |  | 1.12 | [5 empty] | DIL
21 | 564851111R00 | Podklad ze štěrkodrti s rozprostřením a zhutněním frakce 0-63 mm, tloušťka po zhutnění 150 mm | m2 | 2.01 |  | 0 |  | 0 |  | 0 | 21 | 0 | 0.378 | 0.76 | 0 | 0 | 822-1 | RTS 22/ I | RTS 22/ I | 0.026 | 0.05 |  | Práce |  |  |  | POL1_1
|  | pod dlažbu : 0,3*(0,6+1,2+4,9) |  | 2.01 | [22 empty] | VV | 0
SPU
22 | 596811111R00 | Kladení dlažby z betonových nebo kameninových dlaždic do lože z kameniva těženého tloušťky do 30 mm | m2 | 2.01 |  | 0 |  | 0 |  | 0 | 21 | 0 | 0.072 | 0.14 | 0 | 0 | 822-1 | RTS 22/ I | RTS 22/ I | 0.375 | 0.75 |  | Práce |  |  |  | POL1_1
|  | komunikací pro pěší do velikosti dlaždic 0,25 m2 s provedením lože do tl. 30 mm, s vyplněním spár a se smetením přebytečného materiálu na vzdálenost do 3 m | [24 empty] | SPI |  | komunikací pro pěší do velikosti dlaždic 0,25 m2 s provedením lože do tl. 30 mm, s vyplněním spár a se smetením přebytečného materiálu na vzdálenost do 3 m
|  | 0,3*(0,6+1,2+4,9) |  | 2.01 | [22 empty] | VV | 0
SPU
23 | 599141111R00 | Vyplnění spár mezi silničními panely živičnou zálivkou | m | 7.04 |  | 0 |  | 0 |  | 0 | 21 | 0 | 0.0036 | 0.03 | 0 | 0 | 822-1 | RTS 22/ I | RTS 22/ I | 0.046 | 0.32 |  | Práce |  |  |  | POL1_1
|  | jakékoliv tloušťky a vyčištění spár | [24 empty] | SPI
|  | styp stáv. asfalt - nová dlažba : 0,3+0,6+0,9+5,24 |  | 7.04 | [22 empty] | VV | 0
SPU
24 | 592453320V1 | Dlaždice betonová 30x30x4 cm hladká, typ vzor Hladká Presbeton | m2 | 2.1105 |  | 0 |  | 0 |  | 0 | 21 | 0 | 0.087 | 0.18 | 0 | 0 |  | Vlastní | Indiv | 0 | 0 |  | Specifikace |  |  |  | POL3_1
|  | 2,01*1,05 |  | 2.11 | [22 empty] | VV | 0
SPU
Díl: | 62 | Úpravy povrchů vnější |  |  |  | 0 |  | 0 |  | 0 |  | 0 |  | 1.57 |  | 0 |  |  |  |  | 40.24 | [5 empty] | DIL
25 | 602016103RT3 | Omítka stěn z hotových směsí postřik, báze, sanační, , , | m2 | 23.9388 |  | 0 |  | 0 |  | 0 | 21 | 0 | 0.00672 | 0.16 | 0 | 0 | 801-1 | RTS 22/ I | RTS 22/ I | 0.104 | 2.49 |  | Práce |  |  |  | POL1_1
|  | po jednotlivých vrstvách | [24 empty] | SPI
|  | Položka pořadí 26 : 23,93880 |  | 23.9388 | [22 empty] | VV | 5
SPU
26 | 602016121RT3 | Omítka stěn z hotových směsí vrstva vyrovnávací, vápenocementová, sanační, tloušťka vrstvy 15 mm, | m2 | 23.9388 |  | 0 |  | 0 |  | 0 | 21 | 0 | 0.0205 | 0.49 | 0 | 0 | 801-1 | RTS 22/ I | RTS 22/ I | 0.312 | 7.47 |  | Práce |  |  |  | POL1_1
|  | po jednotlivých vrstvách | [24 empty] | SPI
|  | vnitřní strana : 1,1*(0,7+16,8) |  | 19.25 | [22 empty] | VV | 0
|  | 0,44*(0,7+1,82) |  | 1.1088 | [22 empty] | VV | 0
|  | vnější strana : 0,2*(0,9+0,2+16,8) |  | 3.58 | [22 empty] | VV | 0
SPU
27 | 602016122R00 | Omítka stěn z hotových směsí vrstva jádrová, cementová, sanační, tloušťka vrstvy 20 mm, | m2 | 23.9388 |  | 0 |  | 0 |  | 0 | 21 | 0 | 0.02625 | 0.63 | 0 | 0 | 801-1 | RTS 22/ I | RTS 22/ I | 0.48 | 11.49 |  | Práce |  |  |  | POL1_1
|  | po jednotlivých vrstvách | [24 empty] | SPI
|  | Položka pořadí 26 : 23,93880 |  | 23.9388 | [22 empty] | VV | 5
SPU
28 | 602016151RT1 | Omítka stěn z hotových směsí vrstva štuková, vápenná, sanační, tloušťka vrstvy 3 mm, | m2 | 23.9388 |  | 0 |  | 0 |  | 0 | 21 | 0 | 0.0042 | 0.1 | 0 | 0 | 801-1 | RTS 22/ I | RTS 22/ I | 0.245 | 5.87 |  | Práce |  |  |  | POL1_1
|  | po jednotlivých vrstvách | [24 empty] | SPI
|  | Položka pořadí 26 : 23,93880 |  | 23.9388 | [22 empty] | VV | 5
SPU
29 | 622471317RS8 | Nátěry a nástřiky vnějších stěn a pilířů základním a krycím nátěrem (nebo přestřikem povrchu) hmota silikátová, složitost 1 ÷ 2, | m2 | 23.9388 |  | 0 |  | 0 |  | 0 | 21 | 0 | 0.00063 | 0.02 | 0 | 0 | 801-1 | RTS 22/ I | RTS 22/ I | 0.23 | 5.51 |  | Práce |  |  |  | POL1_1
|  | Penetrace + 2 x krycí nátěr. | [24 empty] | SPI
|  | Položka pořadí 26 : 23,93880 |  | 23.9388 | [22 empty] | VV | 5
SPU
30 | 622491141R00 | Nátěr fasády hydrofobní přípravkem polysiloxanovým, 1 x | m2 | 23.9388 |  | 0 |  | 0 |  | 0 | 21 | 0 | 0.00019 | 0 | 0 | 0 | 801-1 | RTS 22/ I | RTS 22/ I | 0.047 | 1.13 |  | Práce |  |  |  | POL1_1
|  | hydrofobizace vyzrálé fasády složitosti 1 až 3 nátěrem, z lešení | [24 empty] | SPI
|  | Položka pořadí 26 : 23,93880 |  | 23.9388 | [22 empty] | VV | 5
SPU
31 | 627452111R00 | Spárování maltou cementovou zapuštěné rovné zdí z cihel, cementovou maltou | m2 | 9.996 |  | 0 |  | 0 |  | 0 | 21 | 0 | 0.01722 | 0.17 | 0 | 0 | 801-1 | RTS 22/ I | RTS 22/ I | 0.628 | 6.28 |  | Práce |  |  |  | POL1_1
|  | hlava zdi : (0,12*2+0,24)*(0,9*2+19,025) |  | 10 | [22 empty] | VV | 0
SPU
32 | 620401161RV | Nátěr hydrofobizační cihleného zdiva 1x | m2 | 9.996 |  | 0 |  | 0 |  | 0 | 21 | 0 | 0.00021 | 0 | 0 | 0 |  | Vlastní | Indiv | 0 | 0 |  | Práce |  |  |  | POL1_1
|  | hlava zdi : (0,12*2+0,24)*(0,9*2+19,025) |  | 10 | [22 empty] | VV | 0
SPU
Díl: | 63 | Podlahy a podlahové konstrukce |  |  |  | 0 |  | 0 |  | 0 |  | 0 |  | 6.92 |  | 0 |  |  |  |  | 9.44 | [5 empty] | DIL
33 | 631313621R00 | Mazanina z betonu prostého tl. přes 80 do 120 mm třídy C 20/25, | m3 | 1.295 |  | 0 |  | 0 |  | 0 | 21 | 0 | 2.525 | 3.27 | 0 | 0 | 801-1 | RTS 22/ I | RTS 22/ I | 2.58 | 3.34 |  | Práce |  |  |  | POL1_1
|  | (z kameniva) hlazená dřevěným hladítkem | [24 empty] | SPI
|  | 0,1*0,7*18,5 |  | 1.29 | [22 empty] | VV | 0
SPU
34 | 631319163R00 | Příplatek za přehlazení povrchu tloušťka mazaniny od 80 mm do 120 mm | m3 | 1.295 |  | 0 |  | 0 |  | 0 | 21 | 0 | 0.02 | 0.03 | 0 | 0 | 801-1 | RTS 22/ I | RTS 22/ I | 1.35 | 1.75 |  | Práce |  |  |  | POL1_1
|  | betonové mazaniny min. B 10 ocelovým hladítkem s poprášením cementem pro konečnou úpravu mazaniny | [24 empty] | SPI
SPU
35 | 631361921RT5 | Výztuž mazanin z betonů a z lehkých betonů ze svařovaných sítí průměr drátu 6 mm, velikost oka 150/150 mm | t | 0.0513 |  | 0 |  | 0 |  | 0 | 21 | 0 | 1.0662 | 0.05 | 0 | 0 | 801-1 | RTS 22/ I | RTS 22/ I | 15.231 | 0.78 |  | Práce |  |  |  | POL1_1
|  | včetně distančních prvků | [24 empty] | SPI
|  | 3,301*0,7*18,5/1000*1,2 |  | 0.05 | [22 empty] | VV | 0
SPU
36 | 631571001R00 | Násyp pod podlahy z kameniva z kameniva z kameniva těženého 0-4 pro zpevnění podkladu | m3 | 1.9425 |  | 0 |  | 0 |  | 0 | 21 | 0 | 1.837 | 3.57 | 0 | 0 | 801-1 | RTS 22/ I | RTS 22/ I | 1.836 | 3.57 |  | Práce |  |  |  | POL1_1
|  | pod mazaniny a dlažby, popř. na plochých střechách, vodorovný nebo ve spádu, s udusáním a urovnáním povrchu, | [24 empty] | SPI |  | pod mazaniny a dlažby, popř. na plochých střechách, vodorovný nebo ve spádu, s udusáním a urovnáním povrchu,
|  | 0,15*0,7*18,5 |  | 1.94 | [22 empty] | VV | 0
SPU
Díl: | 8 | Trubní vedení |  |  |  | 0 |  | 0 |  | 0 |  | 0 |  | 0.01 |  | 0 |  |  |  |  | 0.26 | [5 empty] | DIL
37 | 871313121R00 | Montáž potrubí z trub z plastů těsněných gumovým kroužkem DN 150 mm | m | 4 |  | 0 |  | 0 |  | 0 | 21 | 0 | 0 | 0 | 0 | 0 | 827-1 | RTS 22/ I | RTS 22/ I | 0.066 | 0.26 |  | Práce |  |  |  | POL1_1
|  | v otevřeném výkopu ve sklonu do 20 %, | [24 empty] | SPI
|  | drenáž : 2*2 |  | 4 | [22 empty] | VV | 0
SPU
38 | 28611142.AR | trubka plastová kanalizační PVC; hladká, s hrdlem; Sn 4 kN/m2; D = 110,0 mm; s = 3,20 mm; l = 2000,0 mm | kus | 2 |  | 0 |  | 0 |  | 0 | 21 | 0 | 0.003 | 0.01 | 0 | 0 | SPCM | RTS 22/ I | RTS 22/ I | 0 | 0 |  | Specifikace |  |  |  | POL3_1
|  | drenáž : 2 |  | 2 | [22 empty] | VV | 0
SPU
Díl: | 91 | Doplňující práce na komunikaci |  |  |  | 0 |  | 0 |  | 0 |  | 0 |  | 0 |  | 0 |  |  |  |  | 0.04 | [5 empty] | DIL
39 | 919735112R00 | Řezání stávajících krytů nebo podkladů živičných, hloubky přes 50 do 100 mm | m | 1.2 |  | 0 |  | 0 |  | 0 | 21 | 0 | 0 | 0 | 0 | 0 | 822-1 | RTS 22/ I | RTS 22/ I | 0.037 | 0.04 |  | Práce |  |  |  | POL1_1
|  | včetně spotřeby vody | [24 empty] | SPI
|  | 1,2 |  | 1.2 | [22 empty] | VV | 0
SPU
Díl: | 96 | Bourání konstrukcí |  |  |  | 0 |  | 0 |  | 0 |  | 0 |  | 0.01 |  | 21.25 |  |  |  |  | 42.32 | [5 empty] | DIL
40 | 961044111R00 | Bourání základů z betonu prostého | m3 | 3.168 |  | 0 |  | 0 |  | 0 | 21 | 0 | 0 | 0 | 2 | 6.34 | 801-3 | RTS 22/ I | RTS 22/ I | 6.436 | 20.39 |  | Práce |  |  |  | POL1_1
|  | nebo vybourání otvorů průřezové plochy přes 4 m2 v základech, | [24 empty] | SPI
|  | 0,4*0,4*(18+0,9*2) |  | 3.17 | [22 empty] | VV | 0
SPU
41 | 962032231R00 | Bourání zdiva nadzákladového z cihel pálených nebo vápenopískových, na maltu vápenou nebo vápenocementovou | m3 | 6.699 |  | 0 |  | 0 |  | 0 | 21 | 0 | 0.00128 | 0.01 | 1.8 | 12.06 | 801-3 | RTS 22/ I | RTS 22/ I | 1.52 | 10.18 |  | Práce |  |  |  | POL1_1
|  | nebo vybourání otvorů průřezové plochy přes 4 m2 ve zdivu nadzákladovém, včetně pomocného lešení o výšce podlahy do 1900 mm a pro zatížení do 1,5 kPa (150 kg/m2) | [24 empty] | SPI |  | nebo vybourání otvorů průřezové plochy přes 4 m2 ve zdivu nadzákladovém, včetně pomocného lešení o výšce podlahy do 1900 mm a pro zatížení do 1,5 kPa (150 kg/m2)
|  | 0,3*1,1*(0,9*2+18,5) |  | 6.7 | [22 empty] | VV | 0
SPU
42 | 965042231R00 | Bourání podkladů pod dlažby nebo litých celistvých dlažeb a mazanin betonových nebo z litého asfaltu, tloušťky přes 100 mm, plochy do 4 m2 | m3 | 1.296 |  | 0 |  | 0 |  | 0 | 21 | 0 | 0 | 0 | 2.2 | 2.85 | 801-3 | RTS 22/ I | RTS 22/ I | 9.07 | 11.75 |  | Práce |  |  |  | POL1_1
|  | podlaha angl. dvorku : 0,12*0,6*18 |  | 1.3 | [22 empty] | VV | 0
SPU
Díl: | 97 | Prorážení otvorů |  |  |  | 0 |  | 0 |  | 0 |  | 0 |  | 0 |  | 0 |  |  |  |  | 4.03 | [5 empty] | DIL
43 | 970031030R00 | Jádrové vrtání, kruhové prostupy v cihelném zdivu jádrové vrtání, d 30 mm | m | 1.75 |  | 0 |  | 0 |  | 0 | 21 | 0 | 0 | 0 | 0.00127 | 0 | 801-3 | RTS 22/ I | RTS 22/ I | 2.3 | 4.03 |  | Práce |  |  |  | POL1_1
|  | pro kotvení zábradlí : 0,25*7 |  | 1.75 | [22 empty] | VV | 0
SPU
Díl: | 99 | Staveništní přesun hmot |  |  |  | 0 |  | 0 |  | 0 |  | 0 |  | 0 |  | 0 |  |  |  |  | 28.64 | [5 empty] | DIL
44 | 998011001R00 | Přesun hmot pro budovy s nosnou konstrukcí zděnou výšky do 6 m | t | 33.6198 |  | 0 |  | 0 |  | 0 | 21 | 0 | 0 | 0 | 0 | 0 | 801-1 | RTS 22/ I | RTS 22/ I | 0.852 | 28.64 |  | Přesun hmot |  |  |  | POL7_1
|  | přesun hmot pro budovy občanské výstavby (JKSO 801), budovy pro bydlení (JKSO 803) budovy pro výrobu a služby (JKSO 812) s nosnou svislou konstrukcí zděnou z cihel nebo tvárnic nebo kovovou | [24 empty] | SPI |  | přesun hmot pro budovy občanské výstavby (JKSO 801), budovy pro bydlení (JKSO 803) budovy pro výrobu a služby (JKSO 812) s nosnou svislou konstrukcí zděnou z cihel nebo tvárnic nebo kovovou
SPU
Díl: | 711 | Izolace proti vodě |  |  |  | 0 |  | 0 |  | 0 |  | 0 |  | 0.01 |  | 0 |  |  |  |  | 5.38 | [5 empty] | DIL
45 | 711823121RT2 | Ochrana konstrukcí nopovou fólií svisle, výška nopu 4 mm, včetně dodávky fólie | m2 | 33.5541 |  | 0 |  | 0 |  | 0 | 21 | 0 | 0.00017 | 0.01 | 0 | 0 | 800-711 | RTS 22/ I | RTS 22/ I | 0.16 | 5.37 |  | Práce |  |  |  | POL1_7
|  | (0,85+0,2)*(0,9+16,8)*1,15 |  | 21.37 | [22 empty] | VV | 0
|  | (0,7+0,2)*(0,9+2,025)*1,15 |  | 3.03 | [22 empty] | VV | 0
|  | (0,3+0,1)*(0,7*2+18,5)*1,15 |  | 9.15 | [22 empty] | VV | 0
SPU
46 | 998711101R00 | Přesun hmot pro izolace proti vodě svisle do 6 m | t | 0.0057 |  | 0 |  | 0 |  | 0 | 21 | 0 | 0 | 0 | 0 | 0 | 800-711 | RTS 22/ I | RTS 22/ I | 1.567 | 0.01 |  | Přesun hmot |  |  |  | POL7_1001
|  | 50 m vodorovně měřeno od těžiště půdorysné plochy skládky do těžiště půdorysné plochy objektu | [24 empty] | SPI
SPU
Díl: | 721 | Vnitřní kanalizace |  |  |  | 0 |  | 0 |  | 0 |  | 0 |  | 0.17 |  | 0 |  |  |  |  | 1 | [5 empty] | DIL
47 | 721211520RT2 | Vpusti dvorní průměr 110 mm, vodorovný odtok, s plastovým rámem 240 x 240 mm, litinovou mříží a odkalovacím košem, suchá klapka proti pronikání zápachu a vyhřívací sada 36W/230V, včetně dodávky materiálu | kus | 2 |  | 0 |  | 0 |  | 0 | 21 | 0 | 0.08688 | 0.17 | 0 | 0 | 800-721 | RTS 22/ I | RTS 22/ I | 0.5 | 1 |  | Práce |  |  |  | POL1_7
|  | včetně betonového lože | [24 empty] | SPI
|  | 2 |  | 2 | [22 empty] | VV | 0
SPU
48 | 998721201R00 | Přesun hmot pro vnitřní kanalizaci v objektech výšky do 6 m | % |  |  | 0 |  | 0 |  | 0 | 21 | 0 | 0 | 0 | 0 | 0 | 800-721 | RTS 22/ I | RTS 22/ I | 0 | 0 |  | Přesun hmot |  |  |  | POL7_1002
|  | 50 m vodorovně, měřeno od těžiště půdorysné plochy skládky do těžiště půdorysné plochy objektu | [24 empty] | SPI
SPU
Díl: | 767 | Konstrukce zámečnické |  |  |  | 0 |  | 0 |  | 0 |  | 0 |  | 0.02 |  | 0 |  |  |  |  | 9.16 | [5 empty] | DIL
49 | 767995101R00 | Výroba a montáž atypických kovovových doplňků staveb hmotnosti do 5 kg | kg | 21.509 |  | 0 |  | 0 |  | 0 | 21 | 0 | 6e-05 | 0 | 0 | 0 | 800-767 | RTS 22/ I | RTS 22/ I | 0.426 | 9.16 |  | Práce |  |  |  | POL1_7
|  | zábradlí : 3,14*(1,93+0,51+0,63*7) |  | 21.51 | [22 empty] | VV | 0
SPU
50 | 13317025V1 | Tyč ocelová čtvercová jakost S235 20 mm | t | 0.0232 |  | 0 |  | 0 |  | 0 | 21 | 0 | 1 | 0.02 | 0 | 0 |  | Vlastní | Indiv | 0 | 0 |  | Specifikace |  |  |  | POL3_7
|  | zábradlí : 3,14*(1,93+0,51+0,63*7)/1000*1,08 |  | 0.02 | [22 empty] | VV | 0
SPU
51 | 998767201R00 | Přesun hmot pro kovové stavební doplňk. konstrukce v objektech výšky do 6 m | % |  |  | 0 |  | 0 |  | 0 | 21 | 0 | 0 | 0 | 0 | 0 | 800-767 | RTS 22/ I | RTS 22/ I | 0 | 0 |  | Přesun hmot |  |  |  | POL7_1002
|  | 50 m vodorovně | [24 empty] | SPI
SPU
Díl: | 777 | Podlahy ze syntetických hmot |  |  |  | 0 |  | 0 |  | 0 |  | 0 |  | 0.05 |  | 0 |  |  |  |  | 0 | [5 empty] | DIL
52 | 777561010RV1 | Vyrovnání podlahy stěrkou tloušťky 1 mm, typ. vzor Sikatop seal 107 | m2 | 38.85 |  | 0 |  | 0 |  | 0 | 21 | 0 | 0.0012 | 0.05 | 0 | 0 |  | Vlastní | Indiv | 0 | 0 |  | Práce |  |  |  | POL1_0
|  | 3 vrstvy : 0,7*18,5*3 |  | 38.85 | [22 empty] | VV | 0
SPU
53 | 998777201R00 | Přesun hmot pro podlahy syntetické v objektech výšky do 6 m | % |  |  | 0 |  | 0 |  | 0 | 21 | 0 | 0 | 0 | 0 | 0 | 800-773 | RTS 22/ I | RTS 22/ I | 0 | 0 |  | Přesun hmot |  |  |  | POL7_1002
|  | 50 m vodorovně | [24 empty] | SPI
SPU
Díl: | 783 | Nátěry |  |  |  | 0 |  | 0 |  | 0 |  | 0 |  | 0 |  | 0 |  |  |  |  | 0.42 | [5 empty] | DIL
54 | 783225100R00 | Nátěry kov.stavebních doplňk.konstrukcí syntetické dvojnásobné + 1x email, | m2 | 1.0412 |  | 0 |  | 0 |  | 0 | 21 | 0 | 0.00031 | 0 | 0 | 0 | 800-783 | RTS 22/ I | RTS 22/ I | 0.403 | 0.42 |  | Práce |  |  |  | POL1_7
|  | zábradlí : 0,38*(1,93+0,81) |  | 1.04 | [22 empty] | VV | 0
SPU
Díl: | D96 | Přesuny suti a vybouraných hmot |  |  |  | 0 |  | 0 |  | 0 |  | 0 |  | 0 |  | 0 |  |  |  |  | 16.38 | [5 empty] | DIL
55 | 979094211R00 | Nakládání nebo překládání vybourané suti | t | 21.5275 |  | 0 |  | 0 |  | 0 | 21 | 0 | 0 | 0 | 0 | 0 |  | RTS 22/ I | RTS 22/ I | 0.265 | 5.7 |  | Přesun suti |  |  |  | POL8_0
SPU
56 | 979081111R00 | Odvoz suti a vybouraných hmot na skládku do 1 km | t | 21.5275 |  | 0 |  | 0 |  | 0 | 21 | 0 | 0 | 0 | 0 | 0 | 801-3 | RTS 22/ I | RTS 22/ I | 0.49 | 10.55 |  | Přesun suti |  |  |  | POL8_0
SPU
57 | 979081121R00 | Odvoz suti a vybouraných hmot na skládku příplatek za každý další 1 km | t | 193.7474 |  | 0 |  | 0 |  | 0 | 21 | 0 | 0 | 0 | 0 | 0 | 801-3 | RTS 22/ I | RTS 22/ I | 0 | 0 |  | Přesun suti |  |  |  | POL8_0
SPU
58 | 979990001R00 | Poplatek za skládku stavební suti | t | 21.5275 |  | 0 |  | 0 |  | 0 | 21 | 0 | 0 | 0 | 0 | 0 | 801-3 | RTS 20/ I | RTS 20/ I | 0 | 0 |  | Přesun suti |  |  |  | POL8_0
SPU
59 | 979093111R00 | Uložení suti na skládku bez zhutnění | t | 21.5275 |  | 0 |  | 0 |  | 0 | 21 | 0 | 0 | 0 | 0 | 0 | 800-6 | RTS 22/ I | RTS 22/ I | 0.006 | 0.13 |  | Přesun suti |  |  |  | POL8_0
|  | s hrubým urovnáním, | [24 empty] | SPI
SPU
[25 empty] | 15 | 21 | DPH
| Celkem |  |  |  |  | 0 | [18 empty] | 0 | 0 | SUM
END
Note on S6: Jedná se o informaci, zda se jedná o položku, která je do rozpočtu zadána z cenové soustavy RTS, nebo vlastní.
Note on T6: Jedná se o název CÚ, která je zadána u položky rozpočtu

## 05 2018_26 Pol
Položkový soupis prací a dodávek | [26 empty] | #TypZaznamu#
S: | 2018/36_1 | Obnova fasád Přemyslovců , Znojmo (ETAPA II.) | [24 empty] | STA
O: | 05 | Odizolování zdiva NOP fólií | [21 empty] | STA |  |  | OBJ
R: | 2018/26 | Odizolování zdiva NOP fólií | [24 empty] | ROZ
P.č. | Číslo položky | Název položky | MJ | Množství | Cena / MJ | Celkem | Dodávka | Dodávka celk. | Montáž | Montáž celk. | DPH | Cena s DPH | Hmotnost / MJ | Hmotnost celk.(t) | Dem. hmotnost / MJ | Dem. hmotnost celk.(t) | Ceník | Cen. soustava / platnost | Cenová úroveň | Nhod / MJ | Nhod celk. | Dodavatel | Typ položky
Díl: | 1 | Zemní práce |  |  |  | 0 |  | 0 |  | 0 |  | 0 |  | 0 |  | 4.21 |  |  |  |  | 250.76 | [5 empty] | DIL
1 | 113201111R00 | Vytrhání obrub chodníkových ležatých | m | 19.14 |  | 0 |  | 0 |  | 0 | 21 | 0 | 0 | 0 | 0.22 | 4.21 | 822-1 | RTS 22/ I | RTS 22/ I | 0.143 | 2.74 |  | Práce |  |  |  | POL1_0
|  | s vybouráním lože, s přemístěním hmot na skládku na vzdálenost do 3 m nebo naložením na dopravní prostředek | [24 empty] | SPI |  | s vybouráním lože, s přemístěním hmot na skládku na vzdálenost do 3 m nebo naložením na dopravní prostředek
|  | 2,14+16,5+0,5 |  | 19.14 | [22 empty] | VV | 0
SPU
2 | 139601102R00 | Ruční výkop jam, rýh a šachet v hornině 3 | m3 | 39.22 |  | 0 |  | 0 |  | 0 | 21 | 0 | 0 | 0 | 0 | 0 | 800-1 | RTS 22/ I | RTS 22/ I | 3.533 | 138.56 |  | Práce |  |  |  | POL1_0
|  | s přehozením na vzdálenost do 5 m nebo s naložením na ruční dopravní prostředek | [24 empty] | SPI
|  | dvůr P2: : 0,75*2*(12,2+4,6) |  | 25.2 | [22 empty] | VV | 0
|  | dvůr P1: : 0,5*1*(5,2+2+2,6) |  | 4.9 | [22 empty] | VV | 0
|  | dvůr P3: : 0,5*1*(2,14+16,1) |  | 9.12 | [22 empty] | VV | 0
SPU
3 | 161101101R00 | Svislé přemístění výkopku z horniny 1 až 4, při hloubce výkopu přes 1 do 2,5 m | m3 | 30.1 |  | 0 |  | 0 |  | 0 | 21 | 0 | 0 | 0 | 0 | 0 | 800-1 | RTS 22/ I | RTS 22/ I | 0.345 | 10.38 |  | Práce |  |  |  | POL1_0
|  | bez naložení do dopravní nádoby, ale s vyprázdněním dopravní nádoby na hromadu nebo na dopravní prostředek, | [24 empty] | SPI |  | bez naložení do dopravní nádoby, ale s vyprázdněním dopravní nádoby na hromadu nebo na dopravní prostředek,
|  | dvůr P2: : 0,75*2*(12,2+4,6) |  | 25.2 | [22 empty] | VV | 0
|  | dvůr P1: : 0,5*1*(5,2+2+2,6) |  | 4.9 | [22 empty] | VV | 0
|  | dvůr P3: : | [24 empty] | VV | 0
SPU
4 | 162201203R00 | Vodorovné přemístění výkopku nošením z horniny 1 až 4, kolečkem, na vzdálenost do 10 m | m3 | 1.1552 |  | 0 |  | 0 |  | 0 | 21 | 0 | 0 | 0 | 0 | 0 | 800-1 | RTS 22/ I | RTS 22/ I | 0.668 | 0.77 |  | Práce |  |  |  | POL1_0
|  | bez naložení, avšak s vyprázdněním nádoby na hromadu nebo do dopravního prostředku, | [24 empty] | SPI
|  | zpětný zásyp: : | [24 empty] | VV | 0
|  | dvůr P2: : 0,5*0,05*(12,2+4,6) |  | 0.42 | [22 empty] | VV | 0
|  | dvůr P1: : 0,5*0,05*(5,2+2+2,6) |  | 0.25 | [22 empty] | VV | 0
|  | nadbytečná zemina - nakypření: : 39,22/100*1,25 |  | 0.49 | [22 empty] | VV | 0
SPU
5 | 162201209R00 | Vodorovné přemístění výkopku nošením příplatek k ceně za každých dalších 10 m z horniny 1 až 4, nošením | m3 | 1.1552 |  | 0 |  | 0 |  | 0 | 21 | 0 | 0 | 0 | 0 | 0 | 800-1 | RTS 22/ I | RTS 22/ I | 0.791 | 0.91 |  | Práce |  |  |  | POL1_0
|  | bez naložení, avšak s vyprázdněním nádoby na hromadu nebo do dopravního prostředku, | [24 empty] | SPI
SPU
6 | 162701105R00 | Vodorovné přemístění výkopku z horniny 1 až 4, na vzdálenost přes 9 000 do 10 000 m | m3 | 1.1552 |  | 0 |  | 0 |  | 0 | 21 | 0 | 0 | 0 | 0 | 0 | 800-1 | RTS 22/ I | RTS 22/ I | 0.011 | 0.01 |  | Práce |  |  |  | POL1_0
|  | po suchu, bez naložení výkopku, avšak se složením bez rozhrnutí, zpáteční cesta vozidla. | [24 empty] | SPI
|  | zpětný zásyp: : | [24 empty] | VV | 0
|  | dvůr P2: : 0,5*0,05*(12,2+4,6) |  | 0.42 | [22 empty] | VV | 0
|  | dvůr P1: : 0,5*0,05*(5,2+2+2,6) |  | 0.25 | [22 empty] | VV | 0
|  | nadbytečná zemina - nakypření: : 39,22/100*1,25 |  | 0.49 | [22 empty] | VV | 0
SPU
7 | 162701109R00 | Vodorovné přemístění výkopku příplatek k ceně za každých dalších i započatých 1 000 m přes 10 000 m z horniny 1 až 4 | m3 | 11.552 |  | 0 |  | 0 |  | 0 | 21 | 0 | 0 | 0 | 0 | 0 | 800-1 | RTS 22/ I | RTS 22/ I | 0 | 0 |  | Práce |  |  |  | POL1_0
|  | po suchu, bez naložení výkopku, avšak se složením bez rozhrnutí, zpáteční cesta vozidla. | [24 empty] | SPI
|  | 1,1552*10 |  | 11.55 | [22 empty] | VV | 0
SPU
8 | 167101101R00 | Nakládání, skládání, překládání neulehlého výkopku nakládání výkopku do 100 m3, z horniny 1 až 4 | m3 | 1.1552 |  | 0 |  | 0 |  | 0 | 21 | 0 | 0 | 0 | 0 | 0 | 800-1 | RTS 22/ I | RTS 22/ I | 0.652 | 0.75 |  | Práce |  |  |  | POL1_0
SPU
9 | 171201101R00 | Uložení sypaniny do násypů nezhutněných | m3 | 1.1552 |  | 0 |  | 0 |  | 0 | 21 | 0 | 0 | 0 | 0 | 0 | 800-1 | RTS 22/ I | RTS 22/ I | 0.031 | 0.04 |  | Práce |  |  |  | POL1_0
SPU
10 | 175101201R00 | Obsyp objektů bez prohození sypaniny | m3 | 38.555 |  | 0 |  | 0 |  | 0 | 21 | 0 | 0 | 0 | 0 | 0 | 800-1 | RTS 22/ I | RTS 22/ I | 2.195 | 84.63 |  | Práce |  |  |  | POL1_0
|  | sypaninou z vhodných hornin tř. 1 - 4 nebo materiálem, uloženým ve vzdálenosti do 30 m od vnějšího kraje objektu, pro jakoukoliv míru zhutnění, | [24 empty] | SPI |  | sypaninou z vhodných hornin tř. 1 - 4 nebo materiálem, uloženým ve vzdálenosti do 30 m od vnějšího kraje objektu, pro jakoukoliv míru zhutnění,
|  | zpětný zásyp: : | [24 empty] | VV | 0
|  | dvůr P2: : (0,75*2-0,5*0,05)*(12,2+4,6) |  | 24.78 | [22 empty] | VV | 0
|  | dvůr P1: : (0,5*1-0,5*0,05)*(5,2+2+2,6) |  | 4.66 | [22 empty] | VV | 0
|  | dvůr P3: : 0,5*1*(2,14+16,1) |  | 9.12 | [22 empty] | VV | 0
SPU
11 | 182001111R00 | Plošná úprava terénu při nerovnostech terénu přes 50 do 100 mm, v rovině nebo na svahu do 1:5 | m2 | 79.8 |  | 0 |  | 0 |  | 0 | 21 | 0 | 0 | 0 | 0 | 0 | 823-1 | RTS 22/ I | RTS 22/ I | 0.09 | 7.18 |  | Práce |  |  |  | POL1_0
|  | s urovnáním povrchu, bez doplnění ornice, v hornině 1 až 4, | [24 empty] | SPI
|  | finální úprava okolního terénu po skončení prací: : | [24 empty] | VV | 0
|  | dvůr P2: : 3*(12,2+4,6) |  | 50.4 | [22 empty] | VV | 0
|  | dvůr P1: : 3*(5,2+2+2,6) |  | 29.4 | [22 empty] | VV | 0
SPU
12 | 199000002R00 | Poplatky za skládku horniny 1- 4 | m3 | 1.1552 |  | 0 |  | 0 |  | 0 | 21 | 0 | 0 | 0 | 0 | 0 | 800-1 | RTS 22/ I | RTS 22/ I | 0 | 0 |  | Práce |  |  |  | POL1_0
|  | zpětný zásyp: : | [24 empty] | VV | 0
|  | dvůr P2: : 0,5*0,05*(12,2+4,6) |  | 0.42 | [22 empty] | VV | 0
|  | dvůr P1: : 0,5*0,05*(5,2+2+2,6) |  | 0.25 | [22 empty] | VV | 0
|  | nadbytečná zemina - nakypření: : 39,22/100*1,25 |  | 0.49 | [22 empty] | VV | 0
SPU
13 | 180400020RA0 | Založení trávníku s dodáním osiva parkového, v rovině | m2 | 79.8 |  | 0 |  | 0 |  | 0 | 21 | 0 | 3e-05 | 0 | 0 | 0 | AP-HSV | RTS 22/ I | RTS 22/ I | 0.06 | 4.79 |  | Agregovaná položka |  |  |  | POL2_0
SPU
Díl: | 2 | Základy a zvláštní zakládání |  |  |  | 0 |  | 0 |  | 0 |  | 0 |  | 0 |  | 0 |  |  |  |  | 19.72 | [5 empty] | DIL
14 | 216904112R00 | Očištění ploch tlak. vodou nebo stlač. vzduchem očištění tlakovou vodou, zdiva stěn a rubu kleneb, | m2 | 61.64 |  | 0 |  | 0 |  | 0 | 21 | 0 | 2e-05 | 0 | 0 | 0 | 800-2 | RTS 22/ I | RTS 22/ I | 0.32 | 19.72 |  | Práce |  |  |  | POL1_0
SPU
Díl: | 3 | Svislé a kompletní konstrukce |  |  |  | 0 |  | 0 |  | 0 |  | 0 |  | 1.46 |  | 0 |  |  |  |  | 27.12 | [5 empty] | DIL
15 | 319201317R00 | Vyrovnání povrchu zdiva pod omítku maltou ze SMS tloušťka 30 mm | m2 | 61.64 |  | 0 |  | 0 |  | 0 | 21 | 0 | 0.02375 | 1.46 | 0 | 0 | 801-1 | RTS 22/ I | RTS 22/ I | 0.44 | 27.12 |  | Práce |  |  |  | POL1_0
|  | maltou ze suché směsi, bez pomocného lešení, | [24 empty] | SPI
|  | dvůr P2: : 2*(12,2+4,6) |  | 33.6 | [22 empty] | VV | 0
|  | dvůr P1: : 1*(5,2+2+2,6) |  | 9.8 | [22 empty] | VV | 0
|  | dvůr P3: : 1*(2,14+16,1) |  | 18.24 | [22 empty] | VV | 0
SPU
Díl: | 5 | Komunikace |  |  |  | 0 |  | 0 |  | 0 |  | 0 |  | 6.56 |  | 0 |  |  |  |  | 13.59 | [5 empty] | DIL
16 | 596811111RT4 | Kladení dlažby z betonových nebo kameninových dlaždic včetně dodávky dlaždic betonových, rozměru 50/50 mm, tloušťky 50 mm, do lože z kameniva těženého | m2 | 36.25 |  | 0 |  | 0 |  | 0 | 21 | 0 | 0.18108 | 6.56 | 0 | 0 | 822-1 | RTS 22/ I | RTS 22/ I | 0.375 | 13.59 |  | Práce |  |  |  | POL1_0
|  | komunikací pro pěší do velikosti dlaždic 0,25 m2 s provedením lože do tl. 30 mm, s vyplněním spár a se smetením přebytečného materiálu na vzdálenost do 3 m | [24 empty] | SPI |  | komunikací pro pěší do velikosti dlaždic 0,25 m2 s provedením lože do tl. 30 mm, s vyplněním spár a se smetením přebytečného materiálu na vzdálenost do 3 m
|  | dvůr - okapový chodník: : 0,5*(11,7+51+5,2+2+2,6) |  | 36.25 | [22 empty] | VV | 0
SPU
Díl: | 62 | Úpravy povrchů vnější |  |  |  | 0 |  | 0 |  | 0 |  | 0 |  | 0 |  | 0 |  |  |  |  | 23.42 | [5 empty] | DIL
17 | 622903111R00 | Očištění zdiva nebo betonu zdí a valů před započetím oprav ručně | m2 | 61.64 |  | 0 |  | 0 |  | 0 | 21 | 0 | 0 | 0 | 0 | 0 | 801-5 | RTS 22/ I | RTS 22/ I | 0.38 | 23.42 |  | Práce |  |  |  | POL1_0
|  | před započetím oprav | [24 empty] | SPI
|  | dvůr P2: : 2*(12,2+4,6) |  | 33.6 | [22 empty] | VV | 0
|  | dvůr P1: : 1*(5,2+2+2,6) |  | 9.8 | [22 empty] | VV | 0
|  | dvůr P3: : 1*(2,14+16,1) |  | 18.24 | [22 empty] | VV | 0
SPU
Díl: | 63 | Podlahy a podlahové konstrukce |  |  |  | 0 |  | 0 |  | 0 |  | 0 |  | 0 |  | 0 |  |  |  |  | 1.21 | [5 empty] | DIL
18 | 639571311R00 | Textilie proti prorůstání 45 g/m2 | m2 | 9.32 |  | 0 |  | 0 |  | 0 | 21 | 0 | 0 | 0 | 0 | 0 | 801-1 | RTS 22/ I | RTS 22/ I | 0.13 | 1.21 |  | Práce |  |  |  | POL1_0
|  | P3: : 0,5*(2,14+16,5) |  | 9.32 | [22 empty] | VV | 0
SPU
Díl: | 711 | Izolace proti vodě |  |  |  | 0 |  | 0 |  | 0 |  | 0 |  | 0.36 |  | 0 |  |  |  |  | 61.44 | [5 empty] | DIL
19 | 711112011RZ1 | Provedení izolace proti zemní vlhkosti natěradly za studena na ploše svislé, včetně pomocného lešení o výšce podlahy do 1900 mm a pro zatížení do 1,5 kPa. nátěrem asfaltovou suspenzí, 1x nátěr, včetně dodávky asfaltové suspenze SA | m2 | 61.64 |  | 0 |  | 0 |  | 0 | 21 | 0 | 0.00103 | 0.06 | 0 | 0 | 800-711 | RTS 22/ I | RTS 22/ I | 0.053 | 3.27 |  | Práce |  |  |  | POL1_0
|  | dvůr P2: : 2*(12,2+4,6) |  | 33.6 | [22 empty] | VV | 0
|  | dvůr P1: : 1*(5,2+2+2,6) |  | 9.8 | [22 empty] | VV | 0
|  | dvůr P3: : 1*(2,14+16,1) |  | 18.24 | [22 empty] | VV | 0
SPU
20 | 711212000R00 | Izolace proti netlakové vodě - nátěry a stěrky nátěr podkladní pod hydroizolační stěrky | m2 | 61.64 |  | 0 |  | 0 |  | 0 | 21 | 0 | 0.00021 | 0.01 | 0 | 0 | 800-711 | RTS 22/ I | RTS 22/ I | 0.095 | 5.86 |  | Práce |  |  |  | POL1_0
SPU
21 | 711212002R00 | Izolace proti netlakové vodě - nátěry a stěrky stěrka hydroizolační proti vlhkosti | m2 | 61.64 |  | 0 |  | 0 |  | 0 | 21 | 0 | 0.00368 | 0.23 | 0 | 0 | 800-711 | RTS 22/ I | RTS 22/ I | 0.385 | 23.73 |  | Práce |  |  |  | POL1_0
|  | dvůr P2: : 2*(12,2+4,6) |  | 33.6 | [22 empty] | VV | 0
|  | dvůr P1: : 1*(5,2+2+2,6) |  | 9.8 | [22 empty] | VV | 0
|  | dvůr P3: : 1*(2,14+16,1) |  | 18.24 | [22 empty] | VV | 0
SPU
22 | 711482011RZ1 | Izolace proti tlakové vodě profilovanými fóliemi svislá, s komponenty pro uchycení a těsnění, tloušťka s nopy 5 mm | m2 | 84.06 |  | 0 |  | 0 |  | 0 | 21 | 0 | 0.00068 | 0.06 | 0 | 0 | 800-711 | RTS 17/ I | RTS 17/ I | 0.34 | 28.58 |  | Práce |  |  |  | POL1_0
|  | včetně dodávky fólie a doplňků, | [24 empty] | SPI
|  | dvůr P2: : (2+0,5)*(12,2+4,6) |  | 42 | [22 empty] | VV | 0
|  | dvůr P1: : (1+0,5)*(5,2+2+2,6) |  | 14.7 | [22 empty] | VV | 0
|  | dvůr P3: : (1+0,5)*(2,14+16,1) |  | 27.36 | [22 empty] | VV | 0
SPU
23 | 998711201R00 | Přesun hmot pro izolace proti vodě svisle do 6 m | % |  |  | 0 |  | 0 |  | 0 | 21 | 0 | 0 | 0 | 0 | 0 | 800-711 | RTS 22/ I | RTS 22/ I | 0 | 0 |  | Přesun hmot |  |  |  | POL7_
|  | 50 m vodorovně měřeno od těžiště půdorysné plochy skládky do těžiště půdorysné plochy objektu | [24 empty] | SPI
SPU
Díl: | 91 | Doplňující práce na komunikaci |  |  |  | 0 |  | 0 |  | 0 |  | 0 |  | 2.39 |  | 0 |  |  |  |  | 2.68 | [5 empty] | DIL
24 | 916561111RT7 | Osazení záhonového obrubníku betonového včetně dodávky obrubníků 1000/50/200 mm, do lože z betonu prostého C 12/15, s boční opěrou z betonu prostého | m | 19.14 |  | 0 |  | 0 |  | 0 | 21 | 0 | 0.12472 | 2.39 | 0 | 0 | 822-1 | RTS 22/ I | RTS 22/ I | 0.14 | 2.68 |  | Práce |  |  |  | POL1_0
|  | se zřízením lože z betonu prostého C 12/15 tl. 80-100 mm | [24 empty] | SPI
|  | P3: : 2,14+16,5+0,5 |  | 19.14 | [22 empty] | VV | 0
SPU
Díl: | 99 | Staveništní přesun hmot |  |  |  | 0 |  | 0 |  | 0 |  | 0 |  | 0 |  | 0 |  |  |  |  | 8.87 | [5 empty] | DIL
25 | 998011001R00 | Přesun hmot pro budovy s nosnou konstrukcí zděnou výšky do 6 m | t | 10.4165 |  | 0 |  | 0 |  | 0 | 21 | 0 | 0 | 0 | 0 | 0 | 801-1 | RTS 22/ I | RTS 22/ I | 0.852 | 8.87 |  | Přesun hmot |  |  |  | POL7_
|  | přesun hmot pro budovy občanské výstavby (JKSO 801), budovy pro bydlení (JKSO 803) budovy pro výrobu a služby (JKSO 812) s nosnou svislou konstrukcí zděnou z cihel nebo tvárnic nebo kovovou | [24 empty] | SPI |  | přesun hmot pro budovy občanské výstavby (JKSO 801), budovy pro bydlení (JKSO 803) budovy pro výrobu a služby (JKSO 812) s nosnou svislou konstrukcí zděnou z cihel nebo tvárnic nebo kovovou
SPU
Díl: | D96 | Přesuny suti a vybouraných hmot |  |  |  | 0 |  | 0 |  | 0 |  | 0 |  | 0 |  | 0 |  |  |  |  | 3.21 | [5 empty] | DIL
26 | 979081111R00 | Odvoz suti a vybouraných hmot na skládku do 1 km | t | 4.2108 |  | 0 |  | 0 |  | 0 | 21 | 0 | 0 | 0 | 0 | 0 | 801-3 | RTS 22/ I | RTS 22/ I | 0.49 | 2.06 |  | Přesun suti |  |  |  | POL8_
SPU
27 | 979081121R00 | Odvoz suti a vybouraných hmot na skládku příplatek za každý další 1 km | t | 4.2108 |  | 0 |  | 0 |  | 0 | 21 | 0 | 0 | 0 | 0 | 0 | 801-3 | RTS 22/ I | RTS 22/ I | 0 | 0 |  | Přesun suti |  |  |  | POL8_
SPU
28 | 979093111R00 | Uložení suti na skládku bez zhutnění | t | 4.2108 |  | 0 |  | 0 |  | 0 | 21 | 0 | 0 | 0 | 0 | 0 | 800-6 | RTS 22/ I | RTS 22/ I | 0.006 | 0.03 |  | Přesun suti |  |  |  | POL8_
|  | s hrubým urovnáním, | [24 empty] | SPI
SPU
29 | 979094211R00 | Nakládání nebo překládání vybourané suti | t | 4.2108 |  | 0 |  | 0 |  | 0 | 21 | 0 | 0 | 0 | 0 | 0 |  | RTS 22/ I | RTS 22/ I | 0.265 | 1.12 |  | Přesun suti |  |  |  | POL8_
SPU
30 | 979990001R00 | Poplatek za skládku stavební suti | t | 4.2108 |  | 0 |  | 0 |  | 0 | 21 | 0 | 0 | 0 | 0 | 0 | 801-3 | RTS 20/ I | RTS 20/ I | 0 | 0 |  | Přesun suti |  |  |  | POL8_
SPU
[25 empty] | 15 | 21 | DPH
| Celkem |  |  |  |  | 0 | [18 empty] | 0 | 0 | SUM
END
Note on S6: Jedná se o informaci, zda se jedná o položku, která je do rozpočtu zadána z cenové soustavy RTS, nebo vlastní.
Note on T6: Jedná se o název CÚ, která je zadána u položky rozpočtu

## 06 2018_36 Pol
Položkový soupis prací a dodávek | [26 empty] | #TypZaznamu#
S: | 2018/36_1 | Obnova fasád Přemyslovců , Znojmo (ETAPA II.) | [24 empty] | STA
O: | 06 | Zateplení objektu nářaďovny | [21 empty] | STA |  |  | OBJ
R: | 2018/36 | Zateplení objektu nářaďovny | [24 empty] | ROZ
P.č. | Číslo položky | Název položky | MJ | Množství | Cena / MJ | Celkem | Dodávka | Dodávka celk. | Montáž | Montáž celk. | DPH | Cena s DPH | Hmotnost / MJ | Hmotnost celk.(t) | Dem. hmotnost / MJ | Dem. hmotnost celk.(t) | Ceník | Cen. soustava / platnost | Cenová úroveň | Nhod / MJ | Nhod celk. | Dodavatel | Typ položky
Díl: | 3 | Svislé a kompletní konstrukce |  |  |  | 0 |  | 0 |  | 0 |  | 0 |  | 0.71 |  | 0 |  |  |  |  | 51.71 | [5 empty] | DIL
1 | 342266111RU7 | Předstěny opláštěné sádrokartonovými deskami obklad stěn sádrokartonem na ocelovou konstrukci z profilů CW 50 tloušťka desky 12, 5 mm, standard, bez izolace | m2 | 33.75 |  | 0 |  | 0 |  | 0 | 21 | 0 | 0.01199 | 0.4 | 0 | 0 | 801-1 | RTS 22/ I | RTS 22/ I | 0.769 | 25.95 |  | Práce |  |  |  | POL1_0
|  | 2,25*(5,2+4,9*2) |  | 33.75 | [22 empty] | VV | 0
SPU
2 | 342264051RT1 | Podhledy na kovové konstrukci opláštěné deskami sádrokartonovými nosná konstrukce z profilů CD s přímým uchycením 1x deska, tloušťky 12,5 mm, standard | m2 | 25.48 |  | 0 |  | 0 |  | 0 | 21 | 0 | 0.01215 | 0.31 | 0 | 0 | 801-1 | RTS 22/ I | RTS 22/ I | 1.011 | 25.76 |  | Práce |  |  |  | POL1_0
|  | 5,2*4,9 |  | 25.48 | [22 empty] | VV | 0
SPU
Díl: | 94 | Lešení a stavební výtahy |  |  |  | 0 |  | 0 |  | 0 |  | 0 |  | 0.03 |  | 0 |  |  |  |  | 4.51 | [5 empty] | DIL
3 | 941955001R00 | Lešení lehké pracovní pomocné pomocné, o výšce lešeňové podlahy do 1,2 m | m2 | 25.48 |  | 0 |  | 0 |  | 0 | 21 | 0 | 0.00121 | 0.03 | 0 | 0 | 800-3 | RTS 22/ I | RTS 22/ I | 0.177 | 4.51 |  | Práce |  |  |  | POL1_0
SPU
Díl: | 95 | Dokončovací konstrukce na pozemních stavbách |  |  |  | 0 |  | 0 |  | 0 |  | 0 |  | 0.01 |  | 0 |  |  |  |  | 8.85 | [5 empty] | DIL
4 | 952901111R00 | Vyčištění budov a ostatních objektů budov bytové nebo občanské výstavby - zametení a umytí podlah, dlažeb, obkladů, schodů v místnostech, chodbách a schodištích, vyčištění a umytí oken, dveří s rámy, zárubněmi, umytí a vyčištění jiných zasklených a natíraných ploch a zařizovacích předmětů před předáním do užívání světlá výška podlaží do 4 m | m2 | 25.48 |  | 0 |  | 0 |  | 0 | 21 | 0 | 4e-05 | 0 | 0 | 0 | 801-1 | RTS 22/ I | RTS 22/ I | 0.308 | 7.85 |  | Práce |  |  |  | POL1_0
|  | 5,2*4,9 |  | 25.48 | [22 empty] | VV | 0
SPU
5 | 953946111R00 | Doplňující konstrukce Osazení ventilačních mřížek bez dodávky ventilač. mřížky | kus | 4 |  | 0 |  | 0 |  | 0 | 21 | 0 | 4e-05 | 0 | 0 | 0 | 801-1 | RTS 22/ I | RTS 22/ I | 0.25 | 1 |  | Práce |  |  |  | POL1_0
|  | 2+2 |  | 4 | [22 empty] | VV | 0
SPU
6 | 42972763R | mřížka krycí; kruhová; rozměr pr. 250 mm; mater. výplň tahokov; barva základní nátěr; provedení s přírubou rámem a příchytkami pro osazení do zdi | kus | 4 |  | 0 |  | 0 |  | 0 | 21 | 0 | 0.0014 | 0.01 | 0 | 0 | SPCM | RTS 22/ I | RTS 22/ I | 0 | 0 |  | Specifikace |  |  |  | POL3_0
SPU
Díl: | 99 | Staveništní přesun hmot |  |  |  | 0 |  | 0 |  | 0 |  | 0 |  | 0 |  | 0 |  |  |  |  | 0.64 | [5 empty] | DIL
7 | 998011001R00 | Přesun hmot pro budovy s nosnou konstrukcí zděnou výšky do 6 m | t | 0.75185 |  | 0 |  | 0 |  | 0 | 21 | 0 | 0 | 0 | 0 | 0 | 801-1 | RTS 22/ I | RTS 22/ I | 0.852 | 0.64 |  | Přesun hmot |  |  |  | POL7_
|  | přesun hmot pro budovy občanské výstavby (JKSO 801), budovy pro bydlení (JKSO 803) budovy pro výrobu a služby (JKSO 812) s nosnou svislou konstrukcí zděnou z cihel nebo tvárnic nebo kovovou | [24 empty] | SPI |  | přesun hmot pro budovy občanské výstavby (JKSO 801), budovy pro bydlení (JKSO 803) budovy pro výrobu a služby (JKSO 812) s nosnou svislou konstrukcí zděnou z cihel nebo tvárnic nebo kovovou
SPU
Díl: | 713 | Izolace tepelné |  |  |  | 0 |  | 0 |  | 0 |  | 0 |  | 0.33 |  | 0 |  |  |  |  | 20.94 | [5 empty] | DIL
8 | 713111121RT1 | Montáž tepelné izolace stropů rovných, spodem, uchycení drátem, | m2 | 25.48 |  | 0 |  | 0 |  | 0 | 21 | 0 | 0.00053 | 0.01 | 0 | 0 | 800-713 | RTS 22/ I | RTS 22/ I | 0.231 | 5.89 |  | Práce |  |  |  | POL1_0
|  | 5,2*4,9 |  | 25.48 | [22 empty] | VV | 0
SPU
9 | 713111221RK2 | Montáž tepelné izolace stropů parotěsná zábrana zavěšených podhledů s přelepením spojů, včetně dodávky fólie | m2 | 30.576 |  | 0 |  | 0 |  | 0 | 21 | 0 | 0.00015 | 0 | 0 | 0 | 800-713 | RTS 22/ I | RTS 22/ I | 0.16 | 4.89 |  | Práce |  |  |  | POL1_0
|  | 5,2*4,9*1,2 |  | 30.58 | [22 empty] | VV | 0
SPU
10 | 713134211RK2 | Montáž tepelné izolace stropů parotěsná zábrana na stěny s přelepením spojů, včetně dodávky fólie | m2 | 33.75 |  | 0 |  | 0 |  | 0 | 21 | 0 | 0.00016 | 0.01 | 0 | 0 | 800-713 | RTS 22/ I | RTS 22/ I | 0.14 | 4.73 |  | Práce |  |  |  | POL1_0
|  | 2,25*(5,2+4,9*2) |  | 33.75 | [22 empty] | VV | 0
SPU
11 | 713131130R00 | Montáž tepelné izolace stěn vložením do nosné rámové konstrukce | m2 | 33.75 |  | 0 |  | 0 |  | 0 | 21 | 0 | 0.00023 | 0.01 | 0 | 0 | 800-713 | RTS 22/ I | RTS 22/ I | 0.161 | 5.43 |  | Práce |  |  |  | POL1_0
|  | 2,25*(5,2+4,9*2) |  | 33.75 | [22 empty] | VV | 0
SPU
12 | 63140547R | deska izolační univerzální; minerální vlákno; rovná hrana; tl. 140,0 mm; součinitel tepelné vodivosti 0,037 W/mK; R = 3,750 m2K/W; obj. hmotnost 30,00 kg/m3; hydrofobizováno | m2 | 26.754 |  | 0 |  | 0 |  | 0 | 21 | 0 | 0.00434 | 0.12 | 0 | 0 | SPCM | RTS 22/ I | RTS 22/ I | 0 | 0 |  | Specifikace |  |  |  | POL3_0
|  | 5,2*4,9*1,05 |  | 26.75 | [22 empty] | VV | 0
SPU
13 | 631405491R | deska izolační univerzální; minerální vlákno; rovná hrana; tl. 160,0 mm; součinitel tepelné vodivosti 0,037 W/mK; R = 4,300 m2K/W; obj. hmotnost 30,00 kg/m3; hydrofobizováno | m2 | 35.4375 |  | 0 |  | 0 |  | 0 | 21 | 0 | 0.00496 | 0.18 | 0 | 0 | SPCM | RTS 22/ I | RTS 22/ I | 0 | 0 |  | Specifikace |  |  |  | POL3_0
|  | 2,25*(5,2+4,9*2)*1,05 |  | 35.44 | [22 empty] | VV | 0
SPU
14 | 998713201R00 | Přesun hmot pro izolace tepelné v objektech výšky do 6 m | % |  |  | 0 |  | 0 |  | 0 | 21 | 0 | 0 | 0 | 0 | 0 | 800-713 | RTS 22/ I | RTS 22/ I | 0 | 0 |  | Přesun hmot |  |  |  | POL7_
|  | 50 m vodorovně | [24 empty] | SPI
SPU
Díl: | 767 | Konstrukce zámečnické |  |  |  | 0 |  | 0 |  | 0 |  | 0 |  | 0 |  | 0 |  |  |  |  | 8.21 | [5 empty] | DIL
15 | 767422121R00 | Montáž opláštění Montáž kovové fasády práce oceňované na kus, úprava doplňujícího panelu | kus | 2 |  | 0 |  | 0 |  | 0 | 21 | 0 | 0 | 0 | 0 | 0 | 800-767 | RTS 22/ I | RTS 22/ I | 3.155 | 6.31 |  | Práce |  |  |  | POL1_0
|  | úprava prostupů odvětrání: : 2 |  | 2 | [22 empty] | VV | 0
SPU
16 | 767427417R00 | Montáž opláštění Provětrávané fasády prostup fasádou, z desek HPL tl. 6 mm, | kus | 2 |  | 0 |  | 0 |  | 0 | 21 | 0 | 0 | 0 | 0 | 0 | 800-767 | RTS 22/ I | RTS 22/ I | 0.952 | 1.9 |  | Práce |  |  |  | POL1_0
|  | prostup pro větráky: : 2 |  | 2 | [22 empty] | VV | 0
SPU
17 | 998767201R00 | Přesun hmot pro kovové stavební doplňk. konstrukce v objektech výšky do 6 m | % |  |  | 0 |  | 0 |  | 0 | 21 | 0 | 0 | 0 | 0 | 0 | 800-767 | RTS 22/ I | RTS 22/ I | 0 | 0 |  | Přesun hmot |  |  |  | POL7_
|  | 50 m vodorovně | [24 empty] | SPI
SPU
Díl: | 776 | Podlahy povlakové |  |  |  | 0 |  | 0 |  | 0 |  | 0 |  | 0 |  | 0 |  |  |  |  | 2.06 | [5 empty] | DIL
18 | 776421100RU1 | Lepení soklíků PVC a napojení krytiny na stěnu lepení podlahových soklíků z PVC a vinylu včetně dodávky soklíku | m | 15 |  | 0 |  | 0 |  | 0 | 21 | 0 | 8e-05 | 0 | 0 | 0 | 800-775 | RTS 22/ I | RTS 22/ I | 0.1372 | 2.06 |  | Práce |  |  |  | POL1_0
|  | 4,9*2+5,2 |  | 15 | [22 empty] | VV | 0
SPU
19 | 998776201R00 | Přesun hmot pro podlahy povlakové v objektech výšky do 6 m | % |  |  | 0 |  | 0 |  | 0 | 21 | 0 | 0 | 0 | 0 | 0 | 800-775 | RTS 22/ I | RTS 22/ I | 0 | 0 |  | Přesun hmot |  |  |  | POL7_
|  | vodorovně do 50 m | [24 empty] | SPI
SPU
Díl: | 784 | Malby |  |  |  | 0 |  | 0 |  | 0 |  | 0 |  | 0.04 |  | 0 |  |  |  |  | 8.38 | [5 empty] | DIL
20 | 784161101R00 | Příprava povrchu Penetrace (napouštění) podkladu akrylát, jednonásobná | m2 | 59.23 |  | 0 |  | 0 |  | 0 | 21 | 0 | 0.00015 | 0.01 | 0 | 0 | 800-784 | RTS 22/ I | RTS 22/ I | 0.03248 | 1.92 |  | Práce |  |  |  | POL1_0
|  | 25,48+33,75 |  | 59.23 | [22 empty] | VV | 0
SPU
21 | 784165522R00 | Malby z malířských směsí disperzních, , barevné, dvojnásobné | m2 | 59.23 |  | 0 |  | 0 |  | 0 | 21 | 0 | 0.00048 | 0.03 | 0 | 0 | 800-784 | RTS 22/ I | RTS 22/ I | 0.10902 | 6.46 |  | Práce |  |  |  | POL1_0
SPU
Díl: | M23 | Montáže potrubí |  |  |  | 0 |  | 0 |  | 0 |  | 0 |  | 0.01 |  | 0 |  |  |  |  | 0.18 | [5 empty] | DIL
22 | 230180045R00 | Montáž trub z plastických hmot PE, PP, 250 x 7,8 | m | 0.5 |  | 0 |  | 0 |  | 0 | 21 | 0 | 0 | 0 | 0 | 0 |  | RTS 22/ I | RTS 22/ I | 0.355 | 0.18 |  | Práce |  |  |  | POL1_0
|  | odvětrání: : 0,25*2 |  | 0.5 | [22 empty] | VV | 0
SPU
23 | 28611266.AR | trubka plastová kanalizační PVC; hladká, s hrdlem; Sn 8 kN/m2; D = 250,0 mm; s = 7,30 mm; l = 1000,0 mm | kus | 1 |  | 0 |  | 0 |  | 0 | 21 | 0 | 0.00779 | 0.01 | 0 | 0 | SPCM | RTS 22/ I | RTS 22/ I | 0 | 0 |  | Specifikace |  |  |  | POL3_0
SPU
[25 empty] | 15 | 21 | DPH
| Celkem |  |  |  |  | 0 | [18 empty] | 0 | 0 | SUM
END
Note on S6: Jedná se o informaci, zda se jedná o položku, která je do rozpočtu zadána z cenové soustavy RTS, nebo vlastní.
Note on T6: Jedná se o název CÚ, která je zadána u položky rozpočtu