## Krycí list
POLOŽKOVÝ ROZPOČET
Rozpočet |  | D.1.01.4d_SLP |  | JKSO
Objekt |  | Thermal Pasohlávky a.s. |  | SKP
SO 01 |  | SANATORIUM PÁLAVA |  | Měrná jednotka
|  |  |  | Počet jednotek | 0
Stavba |  | ODBORNÝ LÉČEBNÝ ÚSTAV PASOHLÁVKY |  | Náklady na m.j. | 0
Projektant |  | INTAR a.s. Brno |  | Typ rozpočtu
Zpracovatel projektu |  | INTAR a.s. Brno
Objednatel |  | Thermal Pasohlávky a.s., Pasohlávky 1, 691 22 Pasohlávky
Dodavatel |  | x |  | Zakázkové číslo
Rozpočtoval |  | Pavel Plhal |  | Počet listů
ROZPOČTOVÉ NÁKLADY
Základní rozpočtové náklady |  |  | Ostatní rozpočtové náklady
| HSV celkem | 0 | Zařízení staveniště |  | 0
Z | PSV celkem | 0 | Provozní vlivy |  | 0
R | M práce celkem | 0
N | M dodávky celkem | 0
ZRN celkem |  | 0
HZS |  | 0
ZRN+HZS |  | 0 | Ostatní náklady neuvedené |  | 0
ZRN+ost.náklady+HZS |  | 0 | Ostatní náklady celkem |  | 0
Vypracoval |  |  | Za zhotovitele | Za objednatele
Jméno : |  |  | Jméno : | Jméno :
Datum : |  | 2022-06-29 | Datum : | Datum :
Podpis : |  |  | Podpis: | Podpis:
Základ pro DPH |  | 21 | % | 0
DPH |  | 21 | % | 0
Základ pro DPH |  | 0 | % | 0
DPH |  | 0 | % | 0
CENA ZA OBJEKT CELKEM |  |  |  | 0
Poznámka :

## Rekapitulace
|  | Stavba ODBORNÝ LÉČEBNÝ ÚSTAV PASOHLÁVKY |  |  | Rozpočet :
Objekt : |  | SO 01 SANATORIUM PÁLAVA |  |  | D.1.01.4d_SLP
REKAPITULACE STAVEBNÍCH DÍLŮ
| Stavební díl |  | HSV | PSV | Dodávka | Montáž | HZS
| UNIVERZÁLNÍ KABELÁŽNÍ SYSTÉM (UKS) |  |  |  | 0 | 0 | 0 | OK
| DOHLEDOVÝ VIDEO SYSTÉM (DVS) |  |  |  | 0 | 0 | 0 | OK
| POPLACHOVÝ ZABEZPEČOVACÍ SYSTÉM (PZTS) |  |  |  | 0 | 0 | 0 | ODHAD
| OZVUČENÍ A AV TECHNIKA |  |  |  | 0 | 0 | 0 | OK
| SPOLEČNÍ TELEVIZNÍ ANTÉNA (STA) |  |  |  | 0 | 0 | 0 | OK
| NOUZOVÉ VOLÁNÍ (NV) |  |  |  | 0 | 0 | 0 | OK
| JEDNOTNÝ ČAS (JČ) |  |  |  | 0 | 0 | 0 | OK
| POBOČKOVÁ TELEFONNÍ ÚSTŘEDNA (PBX) |  |  |  | 0 | 0 | 0 | OK
| KABELOVÉ TRASY V PODLAZE A PODHLEDU (KUS) |  |  |  | 0 | 0 | 0 | OK
| KOMPLEXNÍ INFORMAČNÍ SYSTÉM PRO LÁZEŇSKÁ A REHABILITAČNÍ ZAŘÍZENÍ LBIS/4D |  |  |  | 0 | 0 | 0 | OK
| VYVOLÁVACÍ SYSTÉM |  |  |  | 0 | 0 | 0 | OK
| GASTRO A POKLADNÍ SYSTÉM |  |  |  | 0 | 0 | 0 | NO | nebude dodáváno, Zdvojeno s KILS
| CELKEM OBJEKT |  | 0 | 0 | 0 | 0 | 0
VEDLEJŠÍ ROZPOČTOVÉ NÁKLADY
Název VRN |  |  | Kč | % | Základna |  | Kč
Zařízení staveniště |  |  | 0 | 0 | 0 |  | 0 |  |  | 1
Provozní vlivy |  |  | 0 | 0 | 0 |  | 0 |  |  | 1
| CELKEM VRN |  |  |  |  | 0

## UKS
Položkový rozpočet
Stavba : |  | Stavba ODBORNÝ LÉČEBNÝ ÚSTAV PASOHLÁVKY |  | Rozpočet: | 0
Objekt : |  | SO 01 SANATORIUM PÁLAVA |  | D.1.01.4d_SLP
OK
P.č. | Kód položky | Popis | MJ | množství | cena / MJ | celkem (Kč)
Díl: | 1 | UNIVERZÁLNÍ KABELÁŽNÍ SYSTÉM (UKS)
Dodávka - technologie 1.PP
001 | PC001 | Stojanový rozvaděč, 19", v. 42U 800x800, prosklené dveře, zámek s vložkou FAB, vč. příslušenství | ks |  |  | 0
002 | PC002 | Ventilační jednotka, 4x ventilátor, s termostatem | ks |  |  | 0
003 | PC003 | Osvětlovací jednotka diodová | ks |  |  | 0
004 | PC004 | Montážní sada do rozvaděče - 1x šroub, 1x plovoucí matka, 1x podložka | ks |  |  | 0
005 | PC005 | Sada na spojení rozvaděčů | ks |  |  | 0
006 | PC006 | 19" vyvazovací panel 1U - jednostranný, plastová oka 40 x 80 mm | ks |  |  | 0
007 | PC007 | Vyvazovací plastové oko 80 x 80 mm pro vertikální vedení kabelů | ks |  |  | 0
008 | PC008 | Napájecí panel 6x230V UTE | ks |  |  | 0
009 | PC009 | 19´´ rozvaděč 22U, 600x600 mm, prosklené dveře, sokl | ks |  |  | 0
010 | PC010 | Ventilační jednotka, 4x ventilátor, s termostatem | ks |  |  | 0
011 | PC011 | Osvětlovací jednotka diodová | ks |  |  | 0
012 | PC012 | Montážní sada do rozvaděče - 1x šroub, 1x plovoucí matka, 1x podložka | ks |  |  | 0
013 | PC013 | 19" vyvazovací panel 1U - jednostranný, plastová oka 40 x 80 mm | ks |  |  | 0
014 | PC014 | Vyvazovací plastové oko 80 x 80 mm pro vertikální vedení kabelů | ks |  |  | 0
015 | PC015 | Patch panel ISDN 50x RJ45 | ks |  |  | 0
016 | PC016 | Vyvazovací panel Cable Manager 1U | ks |  |  | 0
017 | PC017 | 19" optická vana | ks |  |  | 0
018 | PC018 | Čelo k optické vaně 24SC-DPLX | ks |  |  | 0
019 | PC019 | 19" optická vana | ks |  |  | 0
020 | PC020 | Čelo k optické vaně 12SC-DPLX | ks |  |  | 0
021 | PC021 | Adaptér SC-SC duplex, singelmode | ks |  |  | 0
022 | PC022 | Optický konektor SC | ks |  |  | 0
023 | PC023 | Patch Panel, 24 portů, kategorie 6 UTP | ks |  |  | 0
024 | PC024 | Vyvazovací panel Cable Manager 1U | ks |  |  | 0
025 | PC025 | Patch Panel, 48 portů, kategorie 6 UTP | ks |  |  | 0
026 | PC026 | Vyvazovací panel Cable Manager 1U | ks |  |  | 0
027 | PC027 | Výsuvná police 19", 450mm | ks |  |  | 0
028 | PC028 | Modul RJ45 kategorie 6 | ks |  |  | 0
029 | PC029 | Zásuvka pod omítku pro dva moduly RJ45, komplet | ks |  |  | 0
030 | PC030 | Zásuvka na zeď pro dva moduly RJ45, komplet | ks |  |  | 0
031 | PC031 | Nosiče datové techniky pro 2 připojovací moduly typ RM 45x45mm PC čistě bílá RAL 9010 - SOUČÁST VÝKAZU KUS | ks |  |  | 0
032 | PC032 | Modulární zásuvka kat. 6 nestíněný - SOUČÁST VÝKAZU KUS | ks |  |  | 0
033 | PC033 | Patch Cord kategorie 6, 1m | ks |  |  | 0
034 | PC034 | Patch Cord kategorie 6, 2m | ks |  |  | 0
035 | PC035 | Patch Cord kategorie 6, 3m | ks |  |  | 0
036 | PC036 | Patch Cord kategorie 6, 5m | ks |  |  | 0
037 | PC037 | Patch Cord kategorie 6, 7m | ks |  |  | 0
038 | PC038 | Patchcord optický SM SC/SC, 5m | ks |  |  | 0
039 | PC039 | Drobný instalační materiál (propojovací kabeláž, konektory, svorky, redukce apod. pro napojení prvků a související techniky, dále instalační krabičky, spojky, pásky, šroubky, a ostatní instalační příslušenství pro instalaci prvků a kabelových tras). Ostatní nezbytné materiály a práce nutné k řádnému ukončení díla. | sada |  |  | 0
Montáž - technologie 1.PP
040 | PCM040 | Stojanový rozvaděč, 19", v. 42U 800x800, prosklené dveře, zámek s vložkou FAB, vč. příslušenství | ks |  |  | 0
041 | PCM041 | Ventilační jednotka, 4x ventilátor, s termostatem | ks |  |  | 0
042 | PCM042 | Osvětlovací jednotka diodová | ks |  |  | 0
043 | PCM043 | Montážní sada do rozvaděče - 1x šroub, 1x plovoucí matka, 1x podložka | ks |  |  | 0
044 | PCM044 | Sada na spojení rozvaděčů | ks |  |  | 0
045 | PCM045 | 19" vyvazovací panel 1U - jednostranný, plastová oka 40 x 80 mm | ks |  |  | 0
046 | PCM046 | Vyvazovací plastové oko 80 x 80 mm pro vertikální vedení kabelů | ks |  |  | 0
047 | PCM047 | Napájecí panel 6x230V UTE | ks |  |  | 0
048 | PCM048 | 19´´ rozvaděč 22U, 600x600 mm, prosklené dveře, sokl | ks |  |  | 0
049 | PCM049 | Ventilační jednotka, 4x ventilátor, s termostatem | ks |  |  | 0
050 | PCM050 | Osvětlovací jednotka diodová | ks |  |  | 0
051 | PCM051 | Montážní sada do rozvaděče - 1x šroub, 1x plovoucí matka, 1x podložka | ks |  |  | 0
052 | PCM052 | 19" vyvazovací panel 1U - jednostranný, plastová oka 40 x 80 mm | ks |  |  | 0
053 | PCM053 | Vyvazovací plastové oko 80 x 80 mm pro vertikální vedení kabelů | ks |  |  | 0
054 | PCM054 | 19" optická vana | ks |  |  | 0
055 | PCM055 | Čelo k optické vaně 24SC-DPLX | ks |  |  | 0
056 | PCM056 | 19" optická vana | ks |  |  | 0
057 | PCM057 | Čelo k optické vaně 12SC-DPLX | ks |  |  | 0
058 | PCM058 | Adaptér SC-SC duplex, singelmode | ks |  |  | 0
059 | PCM059 | Optický konektor SC | ks |  |  | 0
060 | PCM060 | Patch panel ISDN 50x RJ45 | ks |  |  | 0
061 | PCM061 | Vyvazovací panel Cable Manager 1U | ks |  |  | 0
062 | PCM062 | Patch Panel, 24 portů, kategorie 6 UTP | ks |  |  | 0
063 | PCM063 | Vyvazovací panel Cable Manager 1U | ks |  |  | 0
064 | PCM064 | Patch Panel, 48 portů, kategorie 6 UTP | ks |  |  | 0
065 | PCM065 | Vyvazovací panel Cable Manager 1U | ks |  |  | 0
066 | PCM066 | Výsuvná police 19", 450mm | ks |  |  | 0
067 | PCM067 | Modul RJ45 kategorie 6 | ks |  |  | 0
068 | PCM068 | Zásuvka pod omítku pro dva moduly RJ45, komplet | ks |  |  | 0
069 | PCM069 | Zásuvka na zeď pro dva moduly RJ45, komplet | ks |  |  | 0
070 | PCM070 | Nosiče datové techniky pro 2 připojovací moduly typ RM 45x45mm PC čistě bílá RAL 9010 - SOUČÁST VÝKAZU KUS | ks |  |  | 0
071 | PCM071 | Modulární zásuvka kat. 6 nestíněný - SOUČÁST VÝKAZU KUS | ks |  |  | 0
072 | PCM072 | Patch Cord kategorie 6, 1m | ks |  |  | 0
073 | PCM073 | Patch Cord kategorie 6, 2m | ks |  |  | 0
074 | PCM074 | Patch Cord kategorie 6, 3m | ks |  |  | 0
075 | PCM075 | Patch Cord kategorie 6, 5m | ks |  |  | 0
076 | PCM076 | Patch Cord kategorie 6, 7m | ks |  |  | 0
077 | PCM077 | Patchcord optický SM SC/SC, 5m | ks |  |  | 0
078 | PCM078 | Drobný instalační materiál (propojovací kabeláž, konektory, svorky, redukce apod. pro napojení prvků a související techniky, dále instalační krabičky, spojky, pásky, šroubky, a ostatní instalační příslušenství pro instalaci prvků a kabelových tras). Ostatní nezbytné materiály a práce nutné k řádnému ukončení díla. | sada |  |  | 0
Dodávka - technologie 4.NP
079 | PC079 | Stojanový rozvaděč, 19", v. 42U 800x800, prosklené dveře, zámek s vložkou FAB, vč. příslušenství | ks |  |  | 0
080 | PC080 | Ventilační jednotka, 4x ventilátor, s termostatem | ks |  |  | 0
081 | PC081 | Osvětlovací jednotka diodová | ks |  |  | 0
082 | PC082 | Montážní sada do rozvaděče - 1x šroub, 1x plovoucí matka, 1x podložka | ks |  |  | 0
083 | PC083 | Sada na spojení rozvaděčů | ks |  |  | 0
084 | PC084 | 19" vyvazovací panel 1U - jednostranný, plastová oka 40 x 80 mm | ks |  |  | 0
085 | PC085 | Vyvazovací plastové oko 80 x 80 mm pro vertikální vedení kabelů | ks |  |  | 0
086 | PC086 | Napájecí panel 6x230V UTE | ks |  |  | 0
087 | PC087 | 19´´ rozvaděč 22U, 600x600 mm, prosklené dveře, sokl | ks |  |  | 0
088 | PC088 | Ventilační jednotka, 4x ventilátor, s termostatem | ks |  |  | 0
089 | PC089 | Osvětlovací jednotka diodová | ks |  |  | 0
090 | PC090 | Montážní sada do rozvaděče - 1x šroub, 1x plovoucí matka, 1x podložka | ks |  |  | 0
091 | PC091 | 19" vyvazovací panel 1U - jednostranný, plastová oka 40 x 80 mm | ks |  |  | 0
092 | PC092 | Vyvazovací plastové oko 80 x 80 mm pro vertikální vedení kabelů | ks |  |  | 0
093 | PC093 | Patch panel ISDN 50x RJ45 | ks |  |  | 0
094 | PC094 | Vyvazovací panel Cable Manager 1U | ks |  |  | 0
095 | PC095 | 19" optická vana | ks |  |  | 0
096 | PC096 | Čelo k optické vaně 24SC-DPLX | ks |  |  | 0
097 | PC097 | 19" optická vana | ks |  |  | 0
098 | PC098 | Čelo k optické vaně 12SC-DPLX | ks |  |  | 0
099 | PC099 | Adaptér SC-SC duplex, singelmode | ks |  |  | 0
100 | PC100 | Optický konektor SC | ks |  |  | 0
101 | PC101 | Patch Panel, 24 portů, kategorie 6 UTP | ks |  |  | 0
102 | PC102 | Vyvazovací panel Cable Manager 1U | ks |  |  | 0
103 | PC103 | Patch Panel, 48 portů, kategorie 6 UTP | ks |  |  | 0
104 | PC104 | Vyvazovací panel Cable Manager 1U | ks |  |  | 0
105 | PC105 | Výsuvná police 19", 450mm | ks |  |  | 0
106 | PC106 | Modul RJ45 kategorie 6 | ks |  |  | 0
107 | PC107 | Zásuvka pod omítku pro dva moduly RJ45, komplet | ks |  |  | 0
108 | PC108 | Zásuvka na zeď pro dva moduly RJ45, komplet | ks |  |  | 0
109 | PC109 | Nosiče datové techniky pro 2 připojovací moduly typ RM 45x45mm PC čistě bílá RAL 9010 | ks |  |  | 0
110 | PC110 | Modulární zásuvka kat. 6 nestíněný | ks |  |  | 0
111 | PC111 | Nosiče datové techniky pro 2 připojovací moduly typ RM 45x45mm PC čistě bílá RAL 9010 - SOUČÁST VÝKAZU KUS | ks |  |  | 0
112 | PC112 | Modulární zásuvka kat. 6 nestíněný - SOUČÁST VÝKAZU KUS | ks |  |  | 0
113 | PC113 | Patch Cord kategorie 6, 1m | ks |  |  | 0
114 | PC114 | Patch Cord kategorie 6, 2m | ks |  |  | 0
115 | PC115 | Patch Cord kategorie 6, 3m | ks |  |  | 0
116 | PC116 | Patch Cord kategorie 6, 5m | ks |  |  | 0
117 | PC117 | Patch Cord kategorie 6, 7m | ks |  |  | 0
118 | PC118 | Patchcord optický SM SC/SC, 5m | ks |  |  | 0
119 | PC119 | Drobný instalační materiál (propojovací kabeláž, konektory, svorky, redukce apod. pro napojení prvků a související techniky, dále instalační krabičky, spojky, pásky, šroubky, a ostatní instalační příslušenství pro instalaci prvků a kabelových tras). Ostatní nezbytné materiály a práce nutné k řádnému ukončení díla. | sada |  |  | 0
Montáž - technologie 4.NP
120 | PCM120 | Stojanový rozvaděč, 19", v. 42U 800x800, prosklené dveře, zámek s vložkou FAB, vč. příslušenství | ks |  |  | 0
121 | PCM121 | Ventilační jednotka, 4x ventilátor, s termostatem | ks |  |  | 0
122 | PCM122 | Osvětlovací jednotka diodová | ks |  |  | 0
123 | PCM123 | Montážní sada do rozvaděče - 1x šroub, 1x plovoucí matka, 1x podložka | ks |  |  | 0
124 | PCM124 | Sada na spojení rozvaděčů | ks |  |  | 0
125 | PCM125 | 19" vyvazovací panel 1U - jednostranný, plastová oka 40 x 80 mm | ks |  |  | 0
126 | PCM126 | Vyvazovací plastové oko 80 x 80 mm pro vertikální vedení kabelů | ks |  |  | 0
127 | PCM127 | Napájecí panel 6x230V UTE | ks |  |  | 0
128 | PCM128 | 19´´ rozvaděč 22U, 600x600 mm, prosklené dveře, sokl | ks |  |  | 0
129 | PCM129 | Ventilační jednotka, 4x ventilátor, s termostatem | ks |  |  | 0
130 | PCM130 | Osvětlovací jednotka diodová | ks |  |  | 0
131 | PCM131 | Montážní sada do rozvaděče - 1x šroub, 1x plovoucí matka, 1x podložka | ks |  |  | 0
132 | PCM132 | 19" vyvazovací panel 1U - jednostranný, plastová oka 40 x 80 mm | ks |  |  | 0
133 | PCM133 | Vyvazovací plastové oko 80 x 80 mm pro vertikální vedení kabelů | ks |  |  | 0
134 | PCM134 | 19" optická vana | ks |  |  | 0
135 | PCM135 | Čelo k optické vaně 24SC-DPLX | ks |  |  | 0
136 | PCM136 | 19" optická vana | ks |  |  | 0
137 | PCM137 | Čelo k optické vaně 12SC-DPLX | ks |  |  | 0
138 | PCM138 | Adaptér SC-SC duplex, singelmode | ks |  |  | 0
139 | PCM139 | Optický konektor SC | ks |  |  | 0
140 | PCM140 | Patch panel ISDN 50x RJ45 | ks |  |  | 0
141 | PCM141 | Vyvazovací panel Cable Manager 1U | ks |  |  | 0
142 | PCM142 | Patch Panel, 24 portů, kategorie 6 UTP | ks |  |  | 0
143 | PCM143 | Vyvazovací panel Cable Manager 1U | ks |  |  | 0
144 | PCM144 | Patch Panel, 48 portů, kategorie 6 UTP | ks |  |  | 0
145 | PCM145 | Vyvazovací panel Cable Manager 1U | ks |  |  | 0
146 | PCM146 | Výsuvná police 19", 450mm | ks |  |  | 0
147 | PCM147 | Modul RJ45 kategorie 6 | ks |  |  | 0
148 | PCM148 | Zásuvka pod omítku pro dva moduly RJ45, komplet | ks |  |  | 0
149 | PCM149 | Zásuvka na zeď pro dva moduly RJ45, komplet | ks |  |  | 0
150 | PCM150 | Nosiče datové techniky pro 2 připojovací moduly typ RM 45x45mm PC čistě bílá RAL 9010 | ks |  |  | 0
151 | PCM151 | Modulární zásuvka kat. 6 nestíněný | ks |  |  | 0
152 | PCM152 | Nosiče datové techniky pro 2 připojovací moduly typ RM 45x45mm PC čistě bílá RAL 9010 - SOUČÁST VÝKAZU KUS | ks |  |  | 0
153 | PCM153 | Modulární zásuvka kat. 6 nestíněný - SOUČÁST VÝKAZU KUS | ks |  |  | 0
154 | PCM154 | Patch Cord kategorie 6, 1m | ks |  |  | 0
155 | PCM155 | Patch Cord kategorie 6, 2m | ks |  |  | 0
156 | PCM156 | Patch Cord kategorie 6, 3m | ks |  |  | 0
157 | PCM157 | Patch Cord kategorie 6, 5m | ks |  |  | 0
158 | PCM158 | Patch Cord kategorie 6, 7m | ks |  |  | 0
159 | PCM159 | Patchcord optický SM SC/SC, 5m | ks |  |  | 0
160 | PCM160 | Drobný instalační materiál (propojovací kabeláž, konektory, svorky, redukce apod. pro napojení prvků a související techniky, dále instalační krabičky, spojky, pásky, šroubky, a ostatní instalační příslušenství pro instalaci prvků a kabelových tras). Ostatní nezbytné materiály a práce nutné k řádnému ukončení díla. | sada |  |  | 0
Dodávka - instalační materiál
161 | PC161 | Propojovací kabel datový UTP Cat 6 plášť LSZH/LSOH, bezhalogen.opláštění - UTP Horizontal Cable HFFR cat. 6 nestíněný čtyřpárový kabel kategorie 6, oheň nešířící, bezhalogenový dle ČSN EN 50266, ČSN IEC 332-3-24 | m |  |  | 0
162 | PC162 | Kabel SYKFY 25x2x0,5 | m |  |  | 0
163 | PC163 | Záslepka pro modul 45 x 45 mm | ks |  |  | 0
164 | PC164 | Optický kabel SM 9/125, 24 vláken, LSZH - propojení DR mezi sebou | m |  |  | 0
165 | PC165 | Optický kabel SM 9/125, 12 vláken, LSZH - přívod PROVIDER | m |  |  | 0
166 | PC166 | Pigtail SC/SC vlákno SM 9/125 | ks |  |  | 0
167 | PC167 | Článek útlumový SM, samec-samička, (3dB, 5dB, 7dB, 10dB, 15dB, 20dB), zirkoniové s dopovaným vláknem | ks |  |  | 0
168 | PC168 | Kabel silový napájecí cca.3x2,5mm, B2caS1D1 | m |  |  | 0
169 | PC169 | Jistič LPN-16C/1 | ks |  |  | 0
170 | PC170 | Svodič přepětí kompletní, 1-pólový 280V | ks |  |  | 0
171 | PC171 | Krabice pro instalaci přepěťových ochran | ks |  |  | 0
172 | PC172 | Vodič PE 6-10mm ochranný zelenožlutý, B2caS1D1 | m |  |  | 0
173 | PC173 | Oko kabelové M6 na vodič 6-10mm2, CuSn | ks |  |  | 0
174 | PC174 | Svazkový držák Grip 15x NYM3x1,5 St FS | ks |  |  | 0
175 | PC175 | Svazkový držák Grip 30x NYM3x1,5 St FS | ks |  |  | 0
176 | PC176 | Krabice pod omítku / do sádrokartonu | ks |  |  | 0
177 | PC177 | Trubka ohebná LPE 2323 pod omítku | m |  |  | 0
178 | PC178 | Trubka ohebná LPE 2336 pod omítku | m |  |  | 0
179 | PC179 | Trubka ohebná LPE 2348 pod omítku | m |  |  | 0
180 | PC180 | Trubka pevná, Quick-Pipe M32, PVC, světle šedá | m |  |  | 0
181 | PC181 | Příchytka Quick M32, PP, světle šedá, 7035 | ks |  |  | 0
182 | PC182 | Zatloukací hmoždinka HPS-1 R 6/25x50, sestava, Univerzální zatloukací hmoždinka se šroubem (nerez A2) | ks |  |  | 0
183 | PC183 | Štítek kabelový | ks |  |  | 0
184 | PC184 | Popis a značení kabeláže - zásuvky a panely | ks |  |  | 0
185 | PC185 | Drobný blíže nespecifikovaný elektroinstalační materiál pro instalační práce (hmoždinky, štítky, popisky, atd.). Ostatní nezbytné materiály a práce nutné k řádnému ukončení díla. | ks |  |  | 0
Montáž - instalační materiál
186 | PCM186 | Propojovací kabel datový UTP Cat 6 plášť LSZH/LSOH, bezhalogen.opláštění - UTP Horizontal Cable HFFR cat. 6 nestíněný čtyřpárový kabel kategorie 6, oheň nešířící, bezhalogenový dle ČSN EN 50266, ČSN IEC 332-3-24 | m |  |  | 0
187 | PCM187 | Montáž kabely uložené v trubkách nebo lištách SYKFY 25x2x0,5 mm | m |  |  | 0
188 | PCM188 | Záslepka pro modul 45 x 45 mm | ks |  |  | 0
189 | PCM189 | Optický kabel SM 9/125, 24 vláken, LSZH | m |  |  | 0
190 | PCM190 | Optický kabel SM 9/125, 12 vláken, LSZH | m |  |  | 0
191 | PCM191 | Pigtail SC/SC vlákno SM 9/125 | ks |  |  | 0
192 | PCM192 | Svár vlákna optického kabelu na pigtail, včetně ochrany a uložení do držáku | ks |  |  | 0
193 | PCM193 | Měření optických vláken přímá Oboustraná mněření + OTDR včetně protokolu | ks |  |  | 0
194 | PCM194 | Článek útlumový SM, samec-samička, (3dB, 5dB, 7dB, 10dB, 15dB, 20dB), zirkoniové s dopovaným vláknem | ks |  |  | 0
195 | PCM195 | Kabel silový napájecí cca.3x2,5mm, B2caS1D1 | m |  |  | 0
196 | PCM196 | Jistič LPN-16C/1 | ks |  |  | 0
197 | PCM197 | Svodič přepětí kompletní, 1-pólový 280V | ks |  |  | 0
198 | PCM198 | Krabice pro instalaci přepěťových ochran | ks |  |  | 0
199 | PCM199 | Vodič PE 6-10mm ochranný zelenožlutý, B2caS1D1 | m |  |  | 0
200 | PCM200 | Oko kabelové M6 na vodič 6-10mm2, CuSn | ks |  |  | 0
201 | PCM201 | Měření sdělovacího kabelu | pár |  |  | 0
202 | PCM202 | Osazení hmoždinky 10 mm beton (mont. vč. materiálu) | ks |  |  | 0
203 | PCM203 | Svazkový držák Grip 15x NYM3x1,5 St FS | ks |  |  | 0
204 | PCM204 | Svazkový držák Grip 30x NYM3x1,5 St FS | ks |  |  | 0
205 | PCM205 | Krabice pod omítku / do sádrokartonu | ks |  |  | 0
206 | PCM206 | Trubka ohebná LPE 2323 pod omítku | m |  |  | 0
207 | PCM207 | Trubka ohebná LPE 2336 pod omítku | m |  |  | 0
208 | PCM208 | Trubka ohebná LPE 2348 pod omítku | m |  |  | 0
209 | PCM209 | Trubka pevná, Quick-Pipe M32, PVC, světle šedá | m |  |  | 0
210 | PCM210 | Příchytka Quick M32, PP, světle šedá, 7035 | ks |  |  | 0
211 | PCM211 | Zatloukací hmoždinka HPS-1 R 6/25x50, sestava, Univerzální zatloukací hmoždinka se šroubem (nerez A2) | ks |  |  | 0
212 | PCM212 | Popis a značení kabeláže - zásuvky a panely | ks |  |  | 0
213 | PCM213 | Proměření optické kabeláže dle zásad ISO 11802 | ks |  |  | 0
214 | PCM214 | Proměření metalické kabeláže dle zásad ISO 11801 | ks |  |  | 0
215 | PCM215 | Vypracování měřícího protokolu | ks |  |  | 0
216 | PCM216 | Drobný blíže nespecifikovaný elektroinstalační materiál pro instalační práce (hmoždinky, štítky, popisky, atd.). Ostatní nezbytné materiály a práce nutné k řádnému ukončení díla. | ks |  |  | 0
Dodávka - Aktivní prvky
217 | PC217 | Catalyst 9200L 48-port PoE+, 4 x 1G, Network Essentials, C9200L-48P-4G-E Nová koncepce síťových přepínačů řady C9K plně kompatibilní s SD-WAN řešením značky CISCO. Modely řady C9200L nejsou modulární, jsou prodávány vždy z Ent. Nebo Adv. | ks |  |  | 0
218 | PC218 | Catalyst 9200L 24-port PoE+, 4 x 1G, Network Essentials, C9200L-24P-4G-E Nová koncepce síťových přepínačů řady C9K plně kompatibilní s SD-WAN řešením značky CISCO. Modely řady C9200L nejsou modulární, jsou prodávány vždy z Ent. Nebo Adv. | ks |  |  | 0
219 | PC219 | Cisco GLC-LH-SMD GE SFP, LC connector transceiver, SFP optický modul Cisco, dvojitý konektor LC/PC, rychlost 1000 Mb/s, typ SFP vysílače LH/LX, standardy IEEE 802.3/802.3ab/802.3u, přenosová vzdálenost max. 10 km, vlnová délka 1300 nm. | ks |  |  | 0
220 | PC220 | Článek útlumový SM, samec-samička, (3dB, 5dB, 7dB, 10dB, 15dB, 20dB), zirkoniové s dopovaným vláknem | ks |  |  | 0
221 | PC221 | APC Smart-UPS 1500VA LCD RM (APC SMT1500RMI2U) + (AP9631) síťová karta, Záložní napájecí zdroj, výkon 1,5kVA/1kW, nastavitelné jmen. výstup. napětí, výstupy: 4x IEC 320 C13 a 2x IEC Jumper, port rozhraní: RJ-45 10/100 Base-T, RJ-45 Serial, SmartSlot, USB; LCD rozhraní, ochrana proti přepětí a rušivým poruchám, zvukové upozornění, určen do racku (U2) | ks |  |  | 0
222 | PC222 | APC Smart-UPS 750VA LCD RM 2U 230V (APC SMR750RMI2U) + (AP9631) síťová karta, Záložní napájecí zdroj, kapacita výstupního výkonu 500 W/750 VA, výdrž: 5,5/16,1 min. 500/250W; výstupy: 4x IEC C13 a 2x IEC Jumpers, vstup IEC C14, rozhraní pro správu: SmartSlot, USB, RJ-45 sériové; instalace do racku (2U), LCD s ovládáním navigačními klávesami, jmenovité výstupní napětí 230V. | ks |  |  | 0
223 | PC223 | Síťová karta pro správu UPS 2 (AP9631), vzdálené monitorování a řízení jednotlivého zdroje UPS díky jeho přímému připojení do sítě. SOUČÁST UPS!!! | ks |  |  | 0
Montáž - Aktivní prvky
224 | PCM224 | Catalyst 9200L 48-port PoE+, 4 x 1G, Network Essentials, C9200L-48P-4G-E Nová koncepce síťových přepínačů řady C9K plně kompatibilní s SD-WAN řešením značky CISCO. Modely řady C9200L nejsou modulární, jsou prodávány vždy z Ent. Nebo Adv. | ks |  |  | 0
225 | PCM225 | Catalyst 9200L 24-port PoE+, 4 x 1G, Network Essentials, C9200L-24P-4G-E Nová koncepce síťových přepínačů řady C9K plně kompatibilní s SD-WAN řešením značky CISCO. Modely řady C9200L nejsou modulární, jsou prodávány vždy z Ent. Nebo Adv. | ks |  |  | 0
226 | PCM226 | Cisco GLC-LH-SMD GE SFP, LC connector transceiver, SFP optický modul Cisco, dvojitý konektor LC/PC, rychlost 1000 Mb/s, typ SFP vysílače LH/LX, standardy IEEE 802.3/802.3ab/802.3u, přenosová vzdálenost max. 10 km, vlnová délka 1300 nm. | ks |  |  | 0
227 | PCM227 | Článek útlumový SM, samec-samička, (3dB, 5dB, 7dB, 10dB, 15dB, 20dB), zirkoniové s dopovaným vláknem | ks |  |  | 0
228 | PCM228 | APC Smart-UPS 1500VA LCD RM (APC SMT1500RMI2U) + (AP9631) síťová karta, Záložní napájecí zdroj, výkon 1,5kVA/1kW, nastavitelné jmen. výstup. napětí, výstupy: 4x IEC 320 C13 a 2x IEC Jumper, port rozhraní: RJ-45 10/100 Base-T, RJ-45 Serial, SmartSlot, USB; LCD rozhraní, ochrana proti přepětí a rušivým poruchám, zvukové upozornění, určen do racku (U2) | ks |  |  | 0
229 | PCM229 | APC Smart-UPS 750VA LCD RM 2U 230V (APC SMR750RMI2U) + (AP9631) síťová karta, Záložní napájecí zdroj, kapacita výstupního výkonu 500 W/750 VA, výdrž: 5,5/16,1 min. 500/250W; výstupy: 4x IEC C13 a 2x IEC Jumpers, vstup IEC C14, rozhraní pro správu: SmartSlot, USB, RJ-45 sériové; instalace do racku (2U), LCD s ovládáním navigačními klávesami, jmenovité výstupní napětí 230V. | ks |  |  | 0
230 | PCM230 | Síťová karta pro správu UPS SOUČÁST UPS!!! | ks |  |  | 0
Díl: | 2 | SERVERY
Dodávka - technologie
231 | PC231 | Servery pro virtualizaci Dell VSAN R-740 Včetně sdíleným FLASH Storage | ks |  |  | 0
PowerEdge R740/R740XD Motherboard
Intel Xeon Gold 6242R 3.1G, 20C/40T, 10.4GT/s, 35.75M Cache, Turbo, HT (205W) DDR4-2933
iDRAC Group Manager, Enabled
iDRAC,Legacy Password
Chassis with up to 16 x 2.5" SAS/SATA Hard Drives
PowerEdge 2U Standard Bezel
Riser Config 1, 4 x8 slots
PowerEdge R740 Shipping Material
NVMe, VSAN Ready Node
IDM/Personality Module, VSAN-RN R740
3200MT/s RDIMMs
64GB RDIMM, 3200MT/s, Dual Rank
iDRAC9,Enterprise
7.68TB SSD SAS RI 12Gbps 512e 2.5in Hot-Plug RM5 Drive, 1 DWPD 14016 TBW
BOSS controller card + with 2 M.2 Sticks 240G (RAID 1),FH
Emulex LPE 31002 Dual Port 16Gb Fibre Channel HBA, PCIe Full Height
Dell 1.6TB, NVMe, Mixed Use Express Flash, HHHL AIC, PM1725b, DIB
HBA330+ Controller, 12Gbps Mini card
Standard 2U Heatsink
Dual, Hot-plug, Redundant Power Supply (1+1), 1100W
European Power Cord 220V
No Trusted Platform Module
PowerEdge R740 CE,CCC,BIS Marking
Intel X550 Quad Port 10GbE, Base-T, rNDC
ReadyRails Sliding Rails With Cable Management Arm
6 Performance Fans forR740/740XD
VMware ESXi 6.7 U3 Embedded Image (License Not Included)
ProSupport and Next Business Day Onsite Service Initial, 36 Month(s)
ProSupport and Next Business Day Onsite Service Extension, 24 Month(s)
232 | PC232 | VMware vSAN Enterprise | ks |  |  | 0
VMware vSAN 7 Enterprise, 1 CPU (max 32 cores/CPU socket), 5YR License/Maintenance
ProSupport for Software, VMware, vSAN Enterprise for 1 Processor, 5YR
ProSupport for Software, VMware, 5 Year
Licence pro fyzické servery (neomezený počet virtuálních serverů):
233 | PC233 | Win Svr DataCenter Core 2019 16Lic OLP NL CoreLic Qlfd | ks |  |  | 0
234 | PC234 | Win Svr DataCenter Core 2019 2Lic OLP NL CoreLic Qlfd | ks |  |  | 0
Licence pro uživatele přistupující do systému: ODHAD
235 | PC235 | Win Svr CAL 2019 OLP NL User CAL | ks |  |  | 0
Montáž - technologie
236 | PCM236 | Servery pro virtualizaci Dell VSAN R-740 Včetně sdíleným FLASH Storage (20000,-Kč/den) | den |  |  | 0
237 | PCM237 | Servery pro virtualizaci Dell VSAN R-740 Včetně sdíleným FLASH Storage (20000,-Kč/den) | den |  |  | 0
238 | PCM238 | Servery pro virtualizaci Dell VSAN R-740 Včetně sdíleným FLASH Storage (20000,-Kč/den) | den |  |  | 0
Díl: | 3 | BEZDRÁTOVÁ SÍŤ - WIFI
Dodávka - technologie
239 | PC239 | Ruckus R650 dual-band 802.11abgn/ac/ax Wireless Access Point with Multi-Gigabit Ethernet backhaul, 4x4:4 + 2x2:2 streams, OFDMA, MU-MIMO, BeamFlex+, dual ports, PoH/uPoE/802.3at | ks |  |  | 0
240 | PC240 | Ruckus T610 802.11ac Wave 2 Outdoor Wireless Access Point, 4x4:4 Stream, MU-MIMO, Omnidirectional Beamflex+ coverage, 2.4GHz and 5GHz concurrent dual band, Dual 10/100/1000 Ethernet ports, POE in, IP-67 Outdoor enclosure, - 40 to 65C | ks |  |  | 0
241 | PC241 | Virtual SmartZone 3.0 or newer software virtual appliance, 1 Instance, includes 1 AP license. | ks |  |  | 0
242 | PC242 | AP management license for SZ-100/vSZ 3.X/SCG200/SZ300, Ruckus AP access point. Order this when you intend to run software version from 3.2 onwards. | ks |  |  | 0
243 | PC243 | End User WatchDog Support for virtual SmartZone, 5year | ks |  |  | 0
244 | PC244 | S01-0001-5LSG - End User WatchDog Support Per SZ/(v)SZ AP, 5 YR | ks |  |  | 0
245 | PC245 | Mounting Kit for Ruckus T610/T610s and spare for T710/T710s, T310 series, T300, T301 | ks |  |  | 0
246 | PC246 | Catalyst 9200L 24-port PoE+, 4 x 1G, Network Essentials, C9200L-24P-4G-E Nová koncepce síťových přepínačů řady C9K plně kompatibilní s SD-WAN řešením značky CISCO. Modely řady C9200L nejsou modulární, jsou prodávány vždy z Ent. Nebo Adv. | ks |  |  | 0
247 | PC247 | Cisco GLC-LH-SMD GE SFP, LC connector transceiver, SFP optický modul Cisco, dvojitý konektor LC/PC, rychlost 1000 Mb/s, typ SFP vysílače LH/LX, standardy IEEE 802.3/802.3ab/802.3u, přenosová vzdálenost max. 10 km, vlnová délka 1300 nm. | ks |  |  | 0
248 | PC248 | Článek útlumový SM, samec-samička, (3dB, 5dB, 7dB, 10dB, 15dB, 20dB), zirkoniové s dopovaným vláknem | ks |  |  | 0
249 | PC249 | Drobný blíže nespecifikovaný elektroinstalační materiál pro instalační práce (hmoždinky, štítky, popisky, atd.). Ostatní nezbytné materiály a práce nutné k řádnému ukončení díla. | ks |  |  | 0
Montáž - technologie
250 | PCM250 | Ruckus R650 dual-band 802.11abgn/ac/ax Wireless Access Point with Multi-Gigabit Ethernet backhaul, 4x4:4 + 2x2:2 streams, OFDMA, MU-MIMO, BeamFlex+, dual ports, PoH/uPoE/802.3at | ks |  |  | 0
251 | PCM251 | Ruckus T610 802.11ac Wave 2 Outdoor Wireless Access Point, 4x4:4 Stream, MU-MIMO, Omnidirectional Beamflex+ coverage, 2.4GHz and 5GHz concurrent dual band, Dual 10/100/1000 Ethernet ports, POE in, IP-67 Outdoor enclosure, - 40 to 65C | ks |  |  | 0
252 | PCM252 | Virtual SmartZone 3.0 or newer software virtual appliance, 1 Instance, includes 1 AP license. | ks |  |  | 0
253 | PCM253 | AP management license for SZ-100/vSZ 3.X/SCG200/SZ300, Ruckus AP access point. Order this when you intend to run software version from 3.2 onwards. | ks |  |  | 0
254 | PCM254 | End User WatchDog Support for virtual SmartZone, 5year | ks |  |  | 0
255 | PCM255 | S01-0001-5LSG - End User WatchDog Support Per SZ/(v)SZ AP, 5 YR | ks |  |  | 0
256 | PCM256 | Mounting Kit for Ruckus T610/T610s and spare for T710/T710s, T310 series, T300, T301 | ks |  |  | 0
257 | PCM257 | Catalyst 9200L 24-port PoE+, 4 x 1G, Network Essentials, C9200L-24P-4G-E Nová koncepce síťových přepínačů řady C9K plně kompatibilní s SD-WAN řešením značky CISCO. Modely řady C9200L nejsou modulární, jsou prodávány vždy z Ent. Nebo Adv. | ks |  |  | 0
258 | PCM258 | Cisco GLC-LH-SMD GE SFP, LC connector transceiver, SFP optický modul Cisco, dvojitý konektor LC/PC, rychlost 1000 Mb/s, typ SFP vysílače LH/LX, standardy IEEE 802.3/802.3ab/802.3u, přenosová vzdálenost max. 10 km, vlnová délka 1300 nm. | ks |  |  | 0
259 | PCM259 | Implementace bezdrátové sítě - HW | den |  |  | 0
260 | PCM260 | Implementace bezdrátové sítě - SW | den |  |  | 0
261 | PCM261 | Catalyst 9200L 24-port PoE+, 4 x 1G, Network Essentials, C9200L-24P-4G-E Nová koncepce síťových přepínačů řady C9K plně kompatibilní s SD-WAN řešením značky CISCO. Modely řady C9200L nejsou modulární, jsou prodávány vždy z Ent. Nebo Adv. | ks |  |  | 0
262 | PCM262 | Cisco GLC-LH-SMD GE SFP, LC connector transceiver, SFP optický modul Cisco, dvojitý konektor LC/PC, rychlost 1000 Mb/s, typ SFP vysílače LH/LX, standardy IEEE 802.3/802.3ab/802.3u, přenosová vzdálenost max. 10 km, vlnová délka 1300 nm. | ks |  |  | 0
263 | PCM263 | Drobný blíže nespecifikovaný elektroinstalační materiál pro instalační práce (hmoždinky, štítky, popisky, atd.). Ostatní nezbytné materiály a práce nutné k řádnému ukončení díla. | ks |  |  | 0
Díl: | 4 | DOMOVNÍ TELEFON
Dodávka - technologie
Vjezd parkoviště
264 | PC264 | 2N® IP Verso - Hlavní jednotka s kamerou | ks |  |  | 0
265 | PC265 | 2N® IP Verso - RFID 13.56MHz, příprava pro NFC - modul | ks |  |  | 0
266 | PC266 | 2N® IP Verso - Rám pro instalaci do zdi, 2 moduly (objednávat s 9155015) | ks |  |  | 0
267 | PC267 | 2N® IP Verso - Krabice pro instalaci do zdi, 2 moduly (pro 9155012 a 9155012B) | ks |  |  | 0
4.NP
268 | PC268 | 2N® IP Verso - Hlavní jednotka s kamerou | ks |  |  | 0
269 | PC269 | 2N® IP Verso - RFID 13.56MHz, příprava pro NFC - modul | ks |  |  | 0
270 | PC270 | 2N® IP Verso - 5 tlačítek - modul | ks |  |  | 0
271 | PC271 | 2N® IP Verso - záslepka jednoho tlačítka | ks |  |  | 0
272 | PC272 | 2N® IP Verso - Rám pro instalaci do zdi, 2 moduly (objednávat s 9155015) | ks |  |  | 0
273 | PC273 | 2N® IP Verso - Krabice pro instalaci do zdi, 2 moduly (pro 9155012 a 9155012B) | ks |  |  | 0
274 | PC274 | 2N® IP Verso - Hlavní jednotka s kamerou | ks |  |  | 0
275 | PC275 | 2N® IP Verso - RFID 13.56MHz, příprava pro NFC - modul | ks |  |  | 0
276 | PC276 | 2N® IP Verso - 5 tlačítek - modul | ks |  |  | 0
277 | PC277 | 2N® IP Verso - Rám pro instalaci do zdi, 2 moduly (objednávat s 9155015) | ks |  |  | 0
278 | PC278 | 2N® IP Verso - Krabice pro instalaci do zdi, 2 moduly (pro 9155012 a 9155012B) | ks |  |  | 0
3.NP
279 | PC279 | 2N® IP Verso - Hlavní jednotka s kamerou | ks |  |  | 0
280 | PC280 | 2N® IP Verso - RFID 13.56MHz, příprava pro NFC - modul | ks |  |  | 0
281 | PC281 | 2N® IP Verso - 5 tlačítek - modul | ks |  |  | 0
282 | PC282 | 2N® IP Verso - Rám pro instalaci do zdi, 2 moduly (objednávat s 9155015) | ks |  |  | 0
283 | PC283 | 2N® IP Verso - Krabice pro instalaci do zdi, 2 moduly (pro 9155012 a 9155012B) | ks |  |  | 0
284 | PC284 | 2N® SIP Speaker, instalace na zeď, bílá | ks |  |  | 0
2.NP
285 | PC285 | 2N® IP Verso - Hlavní jednotka s kamerou | ks |  |  | 0
286 | PC286 | 2N® IP Verso - RFID 13.56MHz, příprava pro NFC - modul | ks |  |  | 0
287 | PC287 | 2N® IP Verso - 5 tlačítek - modul | ks |  |  | 0
288 | PC288 | 2N® IP Verso - Rám pro instalaci do zdi, 2 moduly (objednávat s 9155015) | ks |  |  | 0
289 | PC289 | 2N® IP Verso - Krabice pro instalaci do zdi, 2 moduly (pro 9155012 a 9155012B) | ks |  |  | 0
290 | PC290 | 2N® SIP Speaker, instalace na zeď, bílá | ks |  |  | 0
1.NP
291 | PC291 | 2N® IP Verso - Hlavní jednotka s kamerou | ks |  |  | 0
292 | PC292 | 2N® IP Verso - RFID 13.56MHz, příprava pro NFC - modul | ks |  |  | 0
293 | PC293 | 2N® IP Verso - 5 tlačítek - modul | ks |  |  | 0
294 | PC294 | 2N® IP Verso - záslepka jednoho tlačítka | ks |  |  | 0
295 | PC295 | 2N® IP Verso - Rám pro instalaci do zdi, 2 moduly (objednávat s 9155015) | ks |  |  | 0
296 | PC296 | 2N® IP Verso - Krabice pro instalaci do zdi, 2 moduly (pro 9155012 a 9155012B) | ks |  |  | 0
297 | PC297 | 2N® IP Verso - Hlavní jednotka s kamerou | ks |  |  | 0
298 | PC298 | 2N® IP Verso - RFID 13.56MHz, příprava pro NFC - modul | ks |  |  | 0
299 | PC299 | 2N® IP Verso - Rám pro instalaci do zdi, 2 moduly (objednávat s 9155015) | ks |  |  | 0
300 | PC300 | 2N® IP Verso - Krabice pro instalaci do zdi, 2 moduly (pro 9155012 a 9155012B) | ks |  |  | 0
301 | PC301 | 2N® SIP Speaker, instalace na zeď, bílá | ks |  |  | 0
1.PP
302 | PC302 | 2N® IP Verso - Hlavní jednotka s kamerou | ks |  |  | 0
303 | PC303 | 2N® IP Verso - RFID 13.56MHz, příprava pro NFC - modul | ks |  |  | 0
304 | PC304 | 2N® IP Verso - 5 tlačítek - modul | ks |  |  | 0
305 | PC305 | 2N® IP Verso - záslepka jednoho tlačítka | ks |  |  | 0
306 | PC306 | 2N® IP Verso - Rám pro instalaci do zdi, 2 moduly (objednávat s 9155015) | ks |  |  | 0
307 | PC307 | 2N® IP Verso - Krabice pro instalaci do zdi, 2 moduly (pro 9155012 a 9155012B) | ks |  |  | 0
308 | PC308 | 2N® IP Verso - Hlavní jednotka s kamerou | ks |  |  | 0
309 | PC309 | 2N® IP Verso - RFID 13.56MHz, příprava pro NFC - modul | ks |  |  | 0
310 | PC310 | 2N® IP Verso - 5 tlačítek - modul | ks |  |  | 0
311 | PC311 | 2N® IP Verso - záslepka jednoho tlačítka | ks |  |  | 0
312 | PC312 | 2N® IP Verso - Rám pro instalaci do zdi, 2 moduly (objednávat s 9155015) | ks |  |  | 0
313 | PC313 | 2N® IP Verso - Krabice pro instalaci do zdi, 2 moduly (pro 9155012 a 9155012B) | ks |  |  | 0
314 | PC314 | 2N® IP Verso - Hlavní jednotka s kamerou | ks |  |  | 0
315 | PC315 | 2N® IP Verso - RFID 13.56MHz, příprava pro NFC - modul | ks |  |  | 0
316 | PC316 | 2N® IP Verso - 5 tlačítek - modul | ks |  |  | 0
317 | PC317 | 2N® IP Verso - záslepka jednoho tlačítka | ks |  |  | 0
318 | PC318 | 2N® IP Verso - Rám pro instalaci do zdi, 2 moduly (objednávat s 9155015) | ks |  |  | 0
319 | PC319 | 2N® IP Verso - Krabice pro instalaci do zdi, 2 moduly (pro 9155012 a 9155012B) | ks |  |  | 0
320 | PC320 | 2N® SIP Mic Organic | ks |  |  | 0
321 | PC321 | IP - napájecí zdroj 12V/2A | ks |  |  | 0
322 | PC322 | IP releový modul - příslušenství pro IP komunikátor, v boxu | ks |  |  | 0
323 | PC323 | Kombinovaná přepěťová a nadpěťová ochrana 2 a 3 stupně (ST 2+3), pro Power over Ethernet (PoE), kombinace přepěťové ochrany pro linkovou a napájecí část, signalizace poruchy přerušením napájení. | ks |  |  | 0
324 | PC324 | Napájecí kabel 3x1,5mm | m |  |  | 0
325 | PC325 | Napájecí kabel 2x2x0,8 | m |  |  | 0
326 | PC326 | Jistič 6A, B | ks |  |  | 0
327 | PC327 | Trubka ohebná PVC pod omítku ( průměr 16, 23, 29, 36, 48 mm ) | m |  |  | 0
328 | PC328 | Drobný blíže nespecifikovaný elektroinstalační materiál pro instalační práce (hmoždinky, štítky, popisky, atd.). Ostatní nezbytné materiály a práce nutné k řádnému ukončení díla. | ks |  |  | 0
Montáž - technologie
Vjezd parkoviště
329 | PCM329 | 2N® IP Verso - Hlavní jednotka s kamerou | ks |  |  | 0
330 | PCM330 | 2N® IP Verso - RFID 13.56MHz, příprava pro NFC - modul | ks |  |  | 0
331 | PCM331 | 2N® IP Verso - Rám pro instalaci do zdi, 2 moduly (objednávat s 9155015) | ks |  |  | 0
332 | PCM332 | 2N® IP Verso - Krabice pro instalaci do zdi, 2 moduly (pro 9155012 a 9155012B) | ks |  |  | 0
4.NP
333 | PCM333 | 2N® IP Verso - Hlavní jednotka s kamerou | ks |  |  | 0
334 | PCM334 | 2N® IP Verso - RFID 13.56MHz, příprava pro NFC - modul | ks |  |  | 0
335 | PCM335 | 2N® IP Verso - 5 tlačítek - modul | ks |  |  | 0
336 | PCM336 | 2N® IP Verso - záslepka jednoho tlačítka | ks |  |  | 0
337 | PCM337 | 2N® IP Verso - Rám pro instalaci do zdi, 2 moduly (objednávat s 9155015) | ks |  |  | 0
338 | PCM338 | 2N® IP Verso - Krabice pro instalaci do zdi, 2 moduly (pro 9155012 a 9155012B) | ks |  |  | 0
339 | PCM339 | 2N® IP Verso - Hlavní jednotka s kamerou | ks |  |  | 0
340 | PCM340 | 2N® IP Verso - RFID 13.56MHz, příprava pro NFC - modul | ks |  |  | 0
341 | PCM341 | 2N® IP Verso - 5 tlačítek - modul | ks |  |  | 0
342 | PCM342 | 2N® IP Verso - Rám pro instalaci do zdi, 2 moduly (objednávat s 9155015) | ks |  |  | 0
343 | PCM343 | 2N® IP Verso - Krabice pro instalaci do zdi, 2 moduly (pro 9155012 a 9155012B) | ks |  |  | 0
3.NP
344 | PCM344 | 2N® IP Verso - Hlavní jednotka s kamerou | ks |  |  | 0
345 | PCM345 | 2N® IP Verso - RFID 13.56MHz, příprava pro NFC - modul | ks |  |  | 0
346 | PCM346 | 2N® IP Verso - 5 tlačítek - modul | ks |  |  | 0
347 | PCM347 | 2N® IP Verso - Rám pro instalaci do zdi, 2 moduly (objednávat s 9155015) | ks |  |  | 0
348 | PCM348 | 2N® IP Verso - Krabice pro instalaci do zdi, 2 moduly (pro 9155012 a 9155012B) | ks |  |  | 0
349 | PCM349 | 2N® SIP Speaker, instalace na zeď, bílá | ks |  |  | 0
2.NP
350 | PCM350 | 2N® IP Verso - Hlavní jednotka s kamerou | ks |  |  | 0
351 | PCM351 | 2N® IP Verso - RFID 13.56MHz, příprava pro NFC - modul | ks |  |  | 0
352 | PCM352 | 2N® IP Verso - 5 tlačítek - modul | ks |  |  | 0
353 | PCM353 | 2N® IP Verso - Rám pro instalaci do zdi, 2 moduly (objednávat s 9155015) | ks |  |  | 0
354 | PCM354 | 2N® IP Verso - Krabice pro instalaci do zdi, 2 moduly (pro 9155012 a 9155012B) | ks |  |  | 0
355 | PCM355 | 2N® SIP Speaker, instalace na zeď, bílá | ks |  |  | 0
1.NP
356 | PCM356 | 2N® IP Verso - Hlavní jednotka s kamerou | ks |  |  | 0
357 | PCM357 | 2N® IP Verso - RFID 13.56MHz, příprava pro NFC - modul | ks |  |  | 0
358 | PCM358 | 2N® IP Verso - 5 tlačítek - modul | ks |  |  | 0
359 | PCM359 | 2N® IP Verso - záslepka jednoho tlačítka | ks |  |  | 0
360 | PCM360 | 2N® IP Verso - Rám pro instalaci do zdi, 2 moduly (objednávat s 9155015) | ks |  |  | 0
361 | PCM361 | 2N® IP Verso - Krabice pro instalaci do zdi, 2 moduly (pro 9155012 a 9155012B) | ks |  |  | 0
362 | PCM362 | 2N® IP Verso - Hlavní jednotka s kamerou | ks |  |  | 0
363 | PCM363 | 2N® IP Verso - RFID 13.56MHz, příprava pro NFC - modul | ks |  |  | 0
364 | PCM364 | 2N® IP Verso - Rám pro instalaci do zdi, 2 moduly (objednávat s 9155015) | ks |  |  | 0
365 | PCM365 | 2N® IP Verso - Krabice pro instalaci do zdi, 2 moduly (pro 9155012 a 9155012B) | ks |  |  | 0
366 | PCM366 | 2N® SIP Speaker, instalace na zeď, bílá | ks |  |  | 0
1.PP
367 | PCM367 | 2N® IP Verso - Hlavní jednotka s kamerou | ks |  |  | 0
368 | PCM368 | 2N® IP Verso - RFID 13.56MHz, příprava pro NFC - modul | ks |  |  | 0
369 | PCM369 | 2N® IP Verso - 5 tlačítek - modul | ks |  |  | 0
370 | PCM370 | 2N® IP Verso - záslepka jednoho tlačítka | ks |  |  | 0
371 | PCM371 | 2N® IP Verso - Rám pro instalaci do zdi, 2 moduly (objednávat s 9155015) | ks |  |  | 0
372 | PCM372 | 2N® IP Verso - Krabice pro instalaci do zdi, 2 moduly (pro 9155012 a 9155012B) | ks |  |  | 0
373 | PCM373 | 2N® IP Verso - Hlavní jednotka s kamerou | ks |  |  | 0
374 | PCM374 | 2N® IP Verso - RFID 13.56MHz, příprava pro NFC - modul | ks |  |  | 0
375 | PCM375 | 2N® IP Verso - 5 tlačítek - modul | ks |  |  | 0
376 | PCM376 | 2N® IP Verso - záslepka jednoho tlačítka | ks |  |  | 0
377 | PCM377 | 2N® IP Verso - Rám pro instalaci do zdi, 2 moduly (objednávat s 9155015) | ks |  |  | 0
378 | PCM378 | 2N® IP Verso - Krabice pro instalaci do zdi, 2 moduly (pro 9155012 a 9155012B) | ks |  |  | 0
379 | PCM379 | 2N® IP Verso - Hlavní jednotka s kamerou | ks |  |  | 0
380 | PCM380 | 2N® IP Verso - RFID 13.56MHz, příprava pro NFC - modul | ks |  |  | 0
381 | PCM381 | 2N® IP Verso - 5 tlačítek - modul | ks |  |  | 0
382 | PCM382 | 2N® IP Verso - záslepka jednoho tlačítka | ks |  |  | 0
383 | PCM383 | 2N® IP Verso - Rám pro instalaci do zdi, 2 moduly (objednávat s 9155015) | ks |  |  | 0
384 | PCM384 | 2N® IP Verso - Krabice pro instalaci do zdi, 2 moduly (pro 9155012 a 9155012B) | ks |  |  | 0
385 | PCM385 | 2N® SIP Mic Organic | ks |  |  | 0
386 | PCM386 | IP - napájecí zdroj 12V/2A | ks |  |  | 0
387 | PCM387 | Instalace IP releový modul, komplet | ks |  |  | 0
388 | PCM388 | Kombinovaná přepěťová a nadpěťová ochrana 2 a 3 stupně (ST 2+3), pro Power over Ethernet (PoE), kombinace přepěťové ochrany pro linkovou a napájecí část, signalizace poruchy přerušením napájení. | ks |  |  | 0
389 | PCM389 | Napájecí kabel 3x1,5mm | m |  |  | 0
390 | PCM390 | Napájecí kabel 2x2x0,8 | m |  |  | 0
391 | PCM391 | Jistič 6A, B | ks |  |  | 0
392 | PCM392 | Trubka ohebná PVC pod omítku ( průměr 16, 23, 29, 36, 48 mm ) | m |  |  | 0
393 | PCM393 | Drobný blíže nespecifikovaný elektroinstalační materiál pro instalační práce (hmoždinky, štítky, popisky, atd.). Ostatní nezbytné materiály a práce nutné k řádnému ukončení díla. | ks |  |  | 0
Díl: | 5 | DOCHÁZKOVÝ TERMINÁL
Dodávka - technologie
394 | PC394 | Docházkový terminál s vestavěnou čtečkou iClass/Mifare, béžový kryt, 20 docházkových důvodů, paměť pro 6.000 karet, modrý inverzní LCD, vestavěné Ethernet rozhraní, možnost napájení terminálu přes PoE, vyměnitelné popisky klávesnice, možnost připojení externí (příchodové) čtečky. | ks |  |  | 0
395 | PC395 | Převodník - Ethernet převodník sériových linek, 1x Ethernet, 1x port RS485, miniLAN-485 | ks |  |  | 0
396 | PC396 | Adapter PoE s podložkou pro terminál | ks |  |  | 0
397 | PC397 | Spínaný zdroj v kovovém krytu 13,8 Vss / 3A s výstupy a odpojovačem (výpadek sítě, vybitý AKU, přítomnost AKU) | ks |  |  | 0
398 | PC398 | Akumulátor AKU 12V/18Ah UT | ks |  |  | 0
399 | PC399 | Kabel UTP cat. 5E - délka 5 Ft. | ks |  |  | 0
400 | PC400 | Kabel UTP cat. 5E - délka 10 Ft. | ks |  |  | 0
401 | PC401 | Datový twistovaný kabel FTP 4x2x0,5 | m |  |  | 0
402 | PC402 | Popis kabelů | ks |  |  | 0
403 | PC403 | Krabice pod omítku, sádrokatronu KO 68 | ks |  |  | 0
404 | PC404 | CYA 6 - Drát 6mm, zeleno žlutý | m |  |  | 0
405 | PC405 | Napájecí kabel 3x1,5mm | m |  |  | 0
406 | PC406 | Napájecí kabel 2x2x0,8 | m |  |  | 0
407 | PC407 | Jistič 6A, B | ks |  |  | 0
408 | PC408 | Trubka ohebná PVC pod omítku ( průměr 16, 23, 29, 36, 48 mm ) | m |  |  | 0
409 | PC409 | PVC lišta 17x17 mm | m |  |  | 0
410 | PC410 | Svazkový držák Grip 15x NYM3x1,5 St FS | ks |  |  | 0
411 | PC411 | Drobný blíže nespecifikovaný elektroinstalační materiál pro instalační práce (hmoždinky, štítky, popisky, atd.). Ostatní nezbytné materiály a práce nutné k řádnému ukončení díla. | ks |  |  | 0
Montáž - technologie
412 | PCM412 | Docházkový terminál s vestavěnou čtečkou iClass/Mifare, béžový kryt, 20 docházkových důvodů, paměť pro 6.000 karet, modrý inverzní LCD, vestavěné Ethernet rozhraní, možnost napájení terminálu přes PoE, vyměnitelné popisky klávesnice, možnost připojení externí (příchodové) čtečky. | ks |  |  | 0
413 | PCM413 | Převodník - Ethernet převodník sériových linek, 1x Ethernet, 1x port RS485, miniLAN-485 | ks |  |  | 0
414 | PCM414 | Adapter PoE s podložkou pro terminál | ks |  |  | 0
415 | PCM415 | Spínaný zdroj v kovovém krytu 13,8 Vss / 3A s výstupy a odpojovačem (výpadek sítě, vybitý AKU, přítomnost AKU) | ks |  |  | 0
416 | PCM416 | Akumulátor AKU 12V/18Ah UT | ks |  |  | 0
417 | PCM417 | Kabel UTP cat. 5E - délka 5 Ft. | ks |  |  | 0
418 | PCM418 | Kabel UTP cat. 5E - délka 10 Ft. | ks |  |  | 0
419 | PCM419 | Datový twistovaný kabel FTP 4x2x0,5 | m |  |  | 0
420 | PCM420 | Měření na UTP kabelu, vyplnění protokolu | ks |  |  | 0
421 | PCM421 | Popis kabelů | ks |  |  | 0
422 | PCM422 | Krabice pod omítku, sádrokatronu KO 68 | ks |  |  | 0
423 | PCM423 | CYA 6 - Drát 6mm, zeleno žlutý | m |  |  | 0
424 | PCM424 | Napájecí kabel 3x1,5mm | m |  |  | 0
425 | PCM425 | Napájecí kabel 2x2x0,8 | m |  |  | 0
426 | PCM426 | Jistič 6A, B | ks |  |  | 0
427 | PCM427 | Trubka ohebná PVC pod omítku ( průměr 16, 23, 29, 36, 48 mm ) | m |  |  | 0
428 | PCM428 | PVC lišta 17x17 mm | m |  |  | 0
429 | PCM429 | Osazení hmoždinky 10 mm beton (mont. vč. materiálu) | ks |  |  | 0
430 | PCM430 | Svazkový držák Grip 15x NYM3x1,5 St FS | ks |  |  | 0
431 | PCM431 | průchod zdivem do 30 cm | ks |  |  | 0
432 | PCM432 | ostatní stavební přípomoce | hod |  |  | 0
433 | PCM433 | Protipožární utěsnění kabel. průrazů ve stěnách, stropech | kpl |  |  | 0
434 | PCM434 | Komplexní zkoušky | hod |  |  | 0
435 | PCM435 | Revize | hod |  |  | 0
436 | PCM436 | Zaškolení obsluhy | hod |  |  | 0
437 | PCM437 | Zkušební provoz | hod |  |  | 0
438 | PCM438 | Drobný blíže nespecifikovaný elektroinstalační materiál pro instalační práce (hmoždinky, štítky, popisky, atd.). Ostatní nezbytné materiály a práce nutné k řádnému ukončení díla. | ks |  |  | 0
Interkom na přepážky - dodávka
023 | PC023 | Přepážkový systém skládající se ze dvou dvojic reproduktor 2W + mikrofon, 2 dvojice reproduktorů a mikrofon, nastavení hlasitostí, omezení zpětné vazby | ks |  |  | 0
Interkom na přepážky - montáž
024 | PCM024 | Přepážkový systém | ks |  |  | 0
Zednické práce
439 | PCM439 | Zhotovení průrazů stěn a stropů, drážek pro trubky a nik pro krabice, zapravení omítky | hod |  |  | 0
440 | PCM440 | Průraz stěnou průměr 23 - 35 mm, zapravení | ks |  |  | 0
441 | PCM441 | Vysekání drážky pro trubku průměr 16, 23, 29, 36, 48 mm, zapravení | m |  |  | 0
442 | PCM442 | Vysekání otvoru pro krabici KP 68, KO 68 a pod., zapravení | ks |  |  | 0
Zhotovení protipožárních přepážek pro SLP
443 | PCM443 | Zhotovení protipožárních přepážek při průchodu instalace z jednoho požárního úseku do druhého, štítek | ks |  |  | 0
Ostatní
001 | PCO001 | Dokumentace skutečného provedení | HZS |  |  | 0
002 | PCO002 | Demontáž stávajících systémů | HZS |  |  | 0
003 | PCO003 | Výrobní dokumentace | HZS |  |  | 0
004 | PCO004 | Individuální a funkční zkoušky | HZS |  |  | 0
005 | PCO005 | Komplexní zkoušky | HZS |  |  | 0
006 | PCO006 | Příprava na montáž | HZS |  |  | 0
007 | PCO007 | Součinnost IT specialisty uživatele | HZS |  |  | 0
008 | PCO008 | Práce technika / specialisty | HZS |  |  | 0
009 | PCO009 | SW práce | HZS |  |  | 0
010 | PCO010 | Konfigurace / programování systému | HZS |  |  | 0
011 | PCO011 | Revize, zprovoznění systému, zaškolení obsluhy, zkušební provoz | HZS |  |  | 0
012 | PCO012 | Projektové řízení - PM | HZS |  |  | 0
013 | PCO013 | Zpracování provozních řádů | HZS |  |  | 0
CELKEM | [5 empty] | 0
| POZNÁMKA: | Hlavní kabelové trasy slaboproudých instalací jsou společné pro všechny systémy UKS, DVS, PZTS, AUD-IS, STA, NV, JČ a PBX jsou součástí výkazu KUS.
V nákladech na veškerou dodávku a montáž materiálu jsou dále zahrnuty tyto součásti
Dodávka podmiňujících komponent (příslušenství, dílčí součásti kompletů a pod)
Náklady na zajištění, výrobu, nákup, přepravu a skladování materiálu
Přípravné a pomocné práce před montážemi
Vyměření místa, upevnění, osazení instalovaných komponent
Utěsnění vstupů, vystrojení skříní a rozváděčů (montáž lišt, nosníků, ranžírovacích ok, ...).
Závěrečné práce spojené s montáží rozváděčů ( označení rozpárování kabelů, propojení uzemnění, …)
Očíslování a označení skříní štítkem, nebo popisem
Podmiňující práce spojené s montáží rozváděčů
Propojení a změření uzemnění a vypsání měřícího protokolu
Správní poplatky podle zákona č. 368/1992 Sb. v platném znění, které vzniknou při obstaravatelské
činnosti zhotovitele v důsledku získávání potřebných správních rozhodnutí nebo povolení, které jsou
nezbytné k provedení díla
Poštovní a přepravní poplatky nutné pro realizaci akce
Vytýčení stávajících inženýrských sítí jejich správci
Dohled vlastníka nebo správce dotčené nemovitosti, kabelovodu, kolektoru,…
Všechny ostatní náklady související s realizací díla, které nebyly zahrnuty do popisu slož. položek, např.:
Zařízení staveniště - místa plnění, práci, prováděné služby a dopravu nezbytné pro provedení zakázky,
použití stavební techniky, nástrojů a dalšího vybavení zaměstnanců zhotovitele, vodu, teplo, energie,
osvětlení, zabezpečení pracoviště
V souladu se zákonem o veřejných zakázkách bylo ve
vyjímečných případech pro dostatečně přesný a srozumitelný popis použito odkazu na typový výrobek.
Ten je možné nahradit kvalitativně a technicky obdobným řešením. Uvedené odkazy
na typový výrobek v této dokumentaci slouží pouze pro specifikaci tech. parametrů a jejich kvalit. standardu.

## PZTS
Položkový rozpočet
Stavba : |  | Stavba ODBORNÝ LÉČEBNÝ ÚSTAV PASOHLÁVKY |  | Rozpočet: | 0
Objekt : |  | SO 01 SANATORIUM PÁLAVA |  | D.1.01.4d_SLP
ODHAD
P.č. | Kód položky | Popis | MJ | množství | cena / MJ | celkem (Kč)
Díl: | 1 | POPLACHOVÝ ZABEZPEČOVACÍ SYSTÉM (PZTS)
Dodávka - technologie
001 | PC001 | Ústředna PZTS - 4 linky (max.12 linek), přepěťová ochrana, integrovaný napájecí zdroj 5A, max. velikost akumulátoru 24Ah. Sestava ústředny PZTS s integrovanou EKV, šifrovaná komunikace na sběrnicích, 4. stupeň zabezpečení, 4x sběrnice na desce ústředny, až 240 modulů na 1x sběrnici, integrovaný tel. komunikátor (SIA, Contact-ID), USB, multiportový ethernet, montáž na DIN lištu s integrovanou sběrnicí. Sestava obsahuje ústřednu, napájecí zdroje, box a přepěťovou ochranu. | ks |  |  | 0
Zabezpečovací ústředna systému PZTS
002 | PC002 | Linkový modul 8 vstupů/1 výstup Imax. 1A | ks |  |  | 0
Modul pro připojení detektorů, 8 vstupů/ 1 výstup
003 | PC003 | Deska rozšíření koncentrátoru o 8x výstupní relé 30V/2A | ks |  |  | 0
Modul pro připojení 8x výstupních relé 30V/2A
004 | PC004 | Dveřní modul, 2x Wiegand kanál, 2x výstupní relé 30V/2A, offline paměť na 50 000 uživatelů, konektor pro připojení systémového zdroje | ks |  |  | 0
Dveřní modul EKV
005 | PC005 | AKU 12V/24Ah se šroubovými svorkami M5 a životností až 10 let, VdS | ks |  |  | 0
Zálohovací akumulátor zdroje
006 | PC006 | Dotykový ovládací panel, RGBW podsvícení kláves, hliníkové provedení, černá, 4x vstup, montáž na povrch | ks |  |  | 0
Dotykový ovládací panel
007 | PC007 | Montážní box pro jeden systémový modul a rozšiřující kartu, rozměr: 220x220x30 mm, montáž na povrch | ks |  |  | 0
Montážní box
008 | PC008 | Montážní box pro 4x systémový modul, se systémovým zdrojem 5A/12V a spínaným zdrojem 75W/15VDC, 444x444x140mm | ks |  |  | 0
Montážní box se zdrojem
009 | PC009 | Licence Dominus3 - STANDARD (500 zón, 50 dveří, 500 uživatelů) | ks |  |  | 0
SW licence pro systém
010 | PC010 | Signalizační velká LED dioda v krytu barva červená | ks |  |  | 0
Indikační LED zastřežení oblasti
011 | PC011 | Duální detektor s dosahem 15m | ks |  |  | 0
Infračervený a mikrovlnný detektor pohybu
012 | PC012 | Duální (PIR+MW) detektor s vějířovou det. charakteristikou určený zejména pro komerční aplikace. Široké možnosti směrování i selektivního maskování, možnost "elektronického" omezení dosahu na 8/15/20/25 m, kovový kryt. | ks |  |  | 0
Infračervený a mikrovlnný detektor pohybu
013 | PC013 | Kloubový držák univerzální na strop nebo na stěnu | ks |  |  | 0
Držák detektoru
014 | PC014 | Detektor tříštění skla | ks |  |  | 0
Detektor rozbití skla
015 | PC015 | Otřesový detektor s dosahem max. 6m | ks |  |  | 0
Otřesový detektor
016 | PC016 | Červené tísňové tlačítko, NO/NC, prolamovací plast | ks |  |  | 0
Nouzové tlačítko tísně
017 | PC017 | MG kontakt závrtný čtyřdrátový s pracovní mezerou až 22 mm | ks |  |  | 0
Magnetický detektor otevření dveří/okna
018 | PC018 | MG hliníkový polarizovaný s pracovní mezerou 30mm, kabel 6m, armovaná hadice 1m | ks |  |  | 0
Detekční maknetický kontakt dveřní, težký
019 | PC019 | MG hliníkový vratový polar. s pracovní mezerou 35mm, kabel 6m, arm. hadice 1m | ks |  |  | 0
Detekční magnetický kontakt dveřní, težký
020 | PC020 | Plastová nízká propojovací krabice, 7+1 pájecích svorek | ks |  |  | 0
Propojovací krabice instalační
021 | PC021 | Bezkontaktní čtečka, dodává investor !!! | ks |  |  | 0
Bezkontaktní čtečka
022 | PC022 | Bezkontaktní čtečka s klávesnicí, dodává investor !!! | ks |  |  | 0
Bezkontaktní čtečka s klávesnicí
023 | PC023 | Terminál kontaktní, biometrický, dodává investor !!! | ks |  |  | 0
Biometrický terminál
024 | PC024 | Elektromechanický samozamykací panikový zámek ABLOY EL460/45, backset 45 mm, rozteč 92 mm. Možnost nastavení do reverzního režimu (bez napětí průchozí) nebo normálního režimu (bez napětí blokován), jednoduché otočení nebo odstranění panikové funkce. Zámek je pravolevý díky obousměrné střelce. V zamčeném stavu je vysunuta závora a blokována střelka – zajištění ve dvou bodech. Použití na požárně odolných a únikových dveří nebo jejich kombinace. Výrobcem doporučené kování klika-klika je IKON SX43 s roztečí 92mm. Možnost použít běžné cylindrické vložky DIN – europrofil. Elektromechanický zámek včetně příslušenství pro instalaci do vstupních dveří. Instalaci je nutné provádět při výrobě dveří, nutná koordinace s výstavbou !!! | ks |  |  | 0
Zámek dveří
025 | PC025 | 6m kabel pro elektromechanické zámky | ks |  |  | 0
Ovládací kabel zámku
026 | PC026 | Interiérové kování pro samozamykací zámky, nerez matný. Bezpečnostní kování klika x klika pro EL460,9mm dělený čtyřhran. Bezpečnostní kování klika x klika, rozteč 92 mm pro EL460, EL466. Součástí balení dělený čtyřhran 9 mm. F1 - pochromováno. Certifikováno: Bezpečnostní třída 4 dle ČSN P ENV 1627, Třída bezpečnosti 4 dle ČSN EN 12209, NBÚ stupeň 3, SS4=3. | ks |  |  | 0
Kování bezpečnostní do zárubně dveří
027 | PC027 | Kabelová zadlabací rozpojitelná průchodka do křídla dveří | ks |  |  | 0
Průchodka pro připojení kabelu zámku
028 | PC028 | Kabel pro napájení zámku 2x1 | m |  |  | 0
Kabel pro napájení zámku
029 | PC029 | Spínaný zdroj v kovovém krytu 13,8 Vss / 10A s výstupy a odpojovačem PSBEN10A12E-13,8V/10A, LED disp., prostor pro AKU 65Ah | ks |  |  | 0
Nástěnný kryt se zdrojem pro elektromotorické zámky EKV
030 | PC030 | Akumulátor 12V / 65 Ah AKU se šroubovými svorkami M5 a životností až 10 let, VdS | ks |  |  | 0
Zálohovací akumulátor zdroje
031 | PC031 | Úložna klíčů UK 20 - úložna klíčů 20 schránek - řídící jednotka, vč. SW Raisa view (řídící a komunikační systém ALLEN BRADLEY - s připojením do místní sítě LAN zákazníka) | ks |  |  | 0
032 | PC032 | Úložna klíčů UK 30 - úložna klíčů 30 schránek - rozšiřující doplněk | ks |  |  | 0
Klíčový trezor
033 | PC033 | Průmyslový digitální optopřevodník - sběrnice 2xRS485 nebo 1xRS422; RDW-S-4C-BOX , 1x obousměrný kontakt a 1x relé LOCK pro detekci přerušení optického vlákna, výpadku protějšího zařízení a výpadku napájení, instalace na rovný podklad, 12VDC/24VDC/48VDC/12VAC/24VAC/56VDC, optický konektor SC/PC | ks |  |  | 0
034 | PC034 | Průmyslový digitální optopřevodník - sběrnice 2xRS485 nebo 1xRS422; TDW-S-4C-BOX, 1x obousměrný kontakt a 1x relé LOCK pro detekci přerušení optického vlákna, výpadku protějšího zařízení a výpadku napájení, instalace na rovný podklad, 12VDC/24VDC/48VDC/12VAC/24VAC/56VDC, optický konektor SC/PC | ks |  |  | 0
Opticko/metalický převodník
035 | PC035 | Vnitřní nezálohovaná plastová siréna s vysokým výkonem, kolísavý tón, napájení 1 | ks |  |  | 0
Siréna vnitřní
036 | PC036 | Spínaný zdroj v kovovém krytu 13,8 Vss / 5A s výstupy a odpojovačem | ks |  |  | 0
Nástěnný kryt se zdrojem
037 | PC037 | Kovový univerzální jednoprostorový kryt pro zdroj a akumulátor 40Ah včetně zámku a tamper | ks |  |  | 0
Nástěnný kryt se zdrojem
038 | PC038 | Akumulátor 12V / 38Ah se šroubovými svorkami M6 a životností až 10 let, VdS | ks |  |  | 0
Zálohovací akumulátor zdroje
03 | PC03 | Akumulátor 12V / 26 Ah AKU se šroubovými svorkami M5 a životností až 10 let, VdS | ks |  |  | 0
Zálohovací akumulátor zdroje
040 | PC040 | Spínaný zdroj v kovovém krytu 13,8 Vss / 10A s výstupy a odpojovačem | ks |  |  | 0
Nástěnný kryt se zdrojem
041 | PC041 | Sloupek 1x čtečka a 1x VDT, komaxit | ks |  |  | 0
Lineární optický hlásič odrazná verze, kompletní sestava jedna hlavice + jedno zrcadlo včetně řídící jednotky
042 | PC042 | Sloupek 2x čtečka a 1x VDT, komaxit | ks |  |  | 0
Sestava konzoly s deskou držáku pro uchycení zrcadla
043 | PC043 | Základ sloupku - beton | ks |  |  | 0
044 | PC044 | Drobný instalační materiál (propojovací kabeláž, konektory, svorky, redukce apod. pro napojení prvků a související techniky, dále instalační krabičky, spojky, pásky, šroubky, a ostatní instalační příslušenství pro instalaci prvků a kabelových tras). Ostatní nezbytné materiály a práce nutné k řádnému ukončení díla. | sada |  |  | 0
Montáž - technologie
045 | PCM045 | Montáž ústředny | ks |  |  | 0
046 | PCM046 | Montáž expanderu | ks |  |  | 0
047 | PCM047 | Montáž modulu výstupu | ks |  |  | 0
048 | PCM048 | Montáž dveřního modulu | ks |  |  | 0
049 | PCM049 | AKU 12V/24Ah se šroubovými svorkami M5 a životností až 10 let, VdS | ks |  |  | 0
050 | PCM050 | Dotykový ovládací panel | ks |  |  | 0
051 | PCM051 | Montážní box pro jeden systémový modul a rozšiřující kartu, rozměr: 220x220x30 mm, montáž na povrch | ks |  |  | 0
052 | PCM052 | Montážní box pro 4x systémový modul, se systémovým zdrojem 5A/12V a spínaným zdrojem 75W/15VDC, 444x444x140mm | ks |  |  | 0
053 | PCM053 | Signalizační velká LED dioda v krytu barva červená | ks |  |  | 0
054 | PCM054 | Duální detektor s dosahem 15m | ks |  |  | 0
055 | PCM055 | Duální detektor s dosahem 8/15/20/25m, venkovní provedení | ks |  |  | 0
056 | PCM056 | Kloubový držák univerzální na strop nebo na stěnu | ks |  |  | 0
057 | PCM057 | Detektor tříštění skla | ks |  |  | 0
058 | PCM058 | Otřesový detektor | ks |  |  | 0
059 | PCM059 | Červené tísňové tlačítko, NO/NC, prolamovací plast | ks |  |  | 0
060 | PCM060 | MG kontakt závrtný čtyřdrátový s pracovní mezerou až 22 mm | ks |  |  | 0
061 | PCM061 | MG hliníkový polarizovaný s pracovní mezerou 30mm, kabel 6m, armovaná hadice 1m | ks |  |  | 0
062 | PCM062 | MG hliníkový vratový polar. s pracovní mezerou 35mm, kabel 6m, arm. hadice 1m | ks |  |  | 0
063 | PCM063 | Plastová nízká propojovací krabice, 7+1 pájecích svorek | ks |  |  | 0
064 | PCM064 | Bezkontaktní čtečka | ks |  |  | 0
065 | PCM065 | Bezkontaktní čtečka s klávesnicí | ks |  |  | 0
066 | PCM066 | Terminál kontaktní, biometrický |  |  |  | 0
067 | PCM067 | Spínaný zdroj v kovovém krytu 13,8 Vss / 10A s výstupy a odpojovačem PSBEN10A12E-13,8V/10A, LED disp., prostor pro AKU 65Ah | ks |  |  | 0
068 | PCM068 | Akumulátor 12V / 65 Ah AKU se šroubovými svorkami M5 a životností až 10 let, VdS | ks |  |  | 0
069 | PCM069 | Montáž koncentrátoru nebo jiného adresného modulu na sběrnici | ks |  |  | 0
070 | PCM070 | Elektromechanický zámek včetně příslušenství pro instalaci do vstupních dveří. Instalaci je nutné provádět při výrobě dveří, nutná koordinace s výstavbou. | ks |  |  | 0
071 | PCM071 | 6m kabel pro elektromechanické zámky | ks |  |  | 0
072 | PCM072 | Interiérové kování pro samozamykací zámky, nerez matný | ks |  |  | 0
073 | PCM073 | Kabelová zadlabací rozpojitelná průchodka do křídla dveří | ks |  |  | 0
074 | PCM074 | Kabel pro napájení zámku 2x1 | m |  |  | 0
075 | PCM075 | Oživení systému PZTS na jeden detektor | ks |  |  | 0
076 | PCM076 | Programování základních parametrů ústř. | hod |  |  | 0
077 | PCM077 | Programování smyčky PZTS | ks |  |  | 0
078 | PCM078 | Programování sys. na jeden expandér | ks |  |  | 0
079 | PCM079 | Montáž tamper kontaktu | ks |  |  | 0
080 | PCM080 | Montáž akumulátoru do ústředny PZTS | ks |  |  | 0
081 | PCM081 | Měření akumulátoru pro ústřednu PZTS a pomocné zdroje | ks |  |  | 0
082 | PCM082 | Montáž zálohovaného napaječe | ks |  |  | 0
083 | PCM083 | Uvedení ústředny PZTS vč.ost.stav.prvků do provozu (funkční odzkoušení) | ks |  |  | 0
084 | PCM084 | Naprogramování systému EZS do 96 hlásičů | ks |  |  | 0
085 | PCM085 | Koordinace montáže záp.magnetu při výrobě oken či dveří | hod |  |  | 0
086 | PCM086 | Pancéřovaná plastová hadice vč. koncovek pro kab. k mag.kontaktům (montáž+dod.) | m |  |  | 0
087 | PCM087 | Kontrola funkce čidla | ks |  |  | 0
088 | PCM088 | Uvedení čidla do trvalého provozu | ks |  |  | 0
089 | PCM089 | Programování zobrazovaného textu pro čidlo | ks |  |  | 0
090 | PCM090 | Popis čidla štítkem | ks |  |  | 0
091 | PCM091 | Stejnosměrná měření na míst.kabelu | pár |  |  | 0
092 | PCM092 | Měření kontin.,izol.,odporu 1 úseku smyčky | ks |  |  | 0
093 | PCM093 | Montáž UK 20 - prováděno dodavatelem | ks |  |  | 0
094 | PCM094 | Montáž UK 30 - prováděno dodavatelem | ks |  |  | 0
095 | PCM095 | Průmyslový digitální optopřevodník - sběrnice 2xRS485 nebo 1xRS422; TDW/RDW-S-4C-BOX | ks |  |  | 0
096 | PCM096 | Drobný elektroinstalační materiál | ks |  |  | 0
097 | PCM097 | Nastavení a proškolení - prováděno dodavatelem | ks |  |  | 0
098 | PCM098 | Sloupek 1x čtečka a 1x VDT, komaxit | ks |  |  | 0
099 | PCM099 | Sloupek 2x čtečka a 1x VDT, komaxit | ks |  |  | 0
100 | PCM100 | Základ sloupku | ks |  |  | 0
101 | PCM101 | Drobný instalační materiál (propojovací kabeláž, konektory, svorky, redukce apod. pro napojení prvků a související techniky, dále instalační krabičky, spojky, pásky, šroubky, a ostatní instalační příslušenství pro instalaci prvků a kabelových tras). Ostatní nezbytné materiály a práce nutné k řádnému ukončení díla. | sada |  |  | 0
Dodávka - instalační materiál
102 | PC102 | SUPERBUS AB01 stíněný kabel 2x1mm + 2x2x0,5mm, zesílené napájecí žíly pro PZTS | m |  |  | 0
Datový kabel pro propojení expanderů
103 | PC103 | Kabel CYKY-J 3x2,5 - pro napojení pomocných zdrojů PZTS | m |  |  | 0
Napájecí kabel
104 | PC104 | Svodič přepětí kompletní, 1-pólový 280V | ks |  |  | 0
Přepěťová ochrana
105 | PC105 | Krabice pro instalaci přepěťových ochran | ks |  |  | 0
Instalační krabice
106 | PC106 | FI-H06 stíněný šestižilový kabel pro PZTS 6x0,5mm | m |  |  | 0
Kabel pro napojení čidek do expanderů
107 | PC107 | Kabel CYKY-O 2x2,5 | m |  |  | 0
Kabel pro napájení dveřních zámků
108 | PC108 | Optický kabel univerzální 12 vl. 50/125 OM3 LSOH - U-DQ(ZN)BH Euroclass Eca, konstrukcí a vlastnostmi je ideální pro instalace páteřní horizontální kabeláže technologií zafukováním nebo zatahováním do HDPE trubek | m |  |  | 0
Kabel pro napojení systému PZTS na Vrátnici
109 | PC109 | Pigtail 50/125 | ks |  |  | 0
110 | PC110 | Patchcord optický MM SC/SC, 5m | ks |  |  | 0
111 | PC111 | Svazkový držák Grip 15x NYM3x1,5 St FS | ks |  |  | 0
Skupinový držák pro zhotovení kabelové trasy
112 | PC112 | PVC trubka ohebná průměru 23 mm | m |  |  | 0
Trubka elektroinstalační obebná
113 | PC113 | PVC trubka ohebná průměru 35 mm | m |  |  | 0
Trubka elektroinstalační obebná
114 | PC114 | Trubka pevná, Quick-Pipe M32, PVC, světle šedá | m |  |  | 0
115 | PC115 | Příchytka Quick M32, PP, světle šedá, 7035 | ks |  |  | 0
116 | PC116 | Zatloukací hmoždinka HPS-1 R 6/25x50, sestava, Univerzální zatloukací hmoždinka se šroubem (nerez A2) | ks |  |  | 0
117 | PC117 | Protipožární dvířka 600 x 600 SDK - EI 45 DP1S / EW 90 DP1S | ks |  |  | 0
Protipožární dvířka do podhledu
118 | PC118 | Drobný blíže nespecifikovaný elektroinstalační materiál pro instalační práce (hmoždinky, štítky, popisky, atd.). Ostatní nezbytné materiály a práce nutné k řádnému ukončení díla. | ks |  |  | 0
Montáž - instalační materiál
119 | PCM119 | SUPERBUS AB01 stíněný kabel (nebo podob.) v trubkách, žlabech, lištách | m |  |  | 0
120 | PCM120 | Kabel CYKY-J 3x2,5 - pro napojení pomocných zdrojů PZTS, včetně ukončení kabelů | m |  |  | 0
121 | PCM121 | Svodič přepětí kompletní, 1-pólový 280V | ks |  |  | 0
122 | PCM122 | Krabice pro instalaci přepěťových ochran | ks |  |  | 0
123 | PCM123 | FI-H06 stíněný šestižilový kabel pro PZTS 6x0,5mm (nebo podob.) v trubkách, žlabech, lištách | m |  |  | 0
124 | PCM124 | Kabel CYKY-O 2x2,5 | m |  |  | 0
125 | PCM125 | zafouknutí opt. kabelu do HDPE | m |  |  | 0
126 | PCM126 | instalace zafukovacího zařízení | kpl |  |  | 0
127 | PCM127 | Svár vlákna optického kabelu na pigtail, včetně ochrany a uložení do držáku | ks |  |  | 0
128 | PCM128 | Měření a značení FO vlákna, měřící protokol | ks |  |  | 0
129 | PCM129 | Ukončení kabelů návěstních do 5x1 až 2.5 | ks |  |  | 0
130 | PCM130 | Forma kabelová do délky 0,5 m na kabelu do 5x2 | ks |  |  | 0
131 | PCM131 | Forma kabelová do délky 0,5 m na kabelu datovém | ks |  |  | 0
132 | PCM132 | Vyhledání vývodu, nebo krabice | ks |  |  | 0
133 | PCM133 | Osazení hmoždinky 10 mm beton (mont. vč. materiálu) | ks |  |  | 0
134 | PCM134 | Vyhledání vývodu, nebo krabice | ks |  |  | 0
135 | PCM135 | Osazení hmoždinky 10 mm beton (mont. vč. materiálu) | ks |  |  | 0
136 | PCM136 | Svazkový držák Grip 15x NYM3x1,5 St FS | ks |  |  | 0
137 | PCM137 | Krabice pod omítku / do sádrokartonu | ks |  |  | 0
138 | PCM138 | Trubka ohebná LPE 2323 pod omítku | m |  |  | 0
139 | PCM139 | Trubka ohebná LPE 2336 pod omítku | m |  |  | 0
140 | PCM140 | Trubka pevná, Quick-Pipe M32, PVC, světle šedá | m |  |  | 0
141 | PCM141 | Příchytka Quick M32, PP, světle šedá, 7035 | ks |  |  | 0
142 | PCM142 | Zatloukací hmoždinka HPS-1 R 6/25x50, sestava, Univerzální zatloukací hmoždinka se šroubem (nerez A2) | ks |  |  | 0
143 | PCM143 | Popis a značení kabeláže - zásuvky a panely | ks |  |  | 0
144 | PCM144 | Protipožární dvířka 600 x 600 SDK - EI 45 DP1S / EW 90 DP1S | ks |  |  | 0
145 | PCM145 | Drobný blíže nespecifikovaný elektroinstalační materiál pro instalační práce (hmoždinky, štítky, popisky, atd.). Ostatní nezbytné materiály a práce nutné k řádnému ukončení díla. | ks |  |  | 0
Zednické práce
146 | PCM146 | Zhotovení průrazů stěn a stropů, drážek pro trubky a nik pro krabice, zapravení omítky | hod |  |  | 0
147 | PCM147 | Průraz stěnou průměr 23 - 35 mm, zapravení | ks |  |  | 0
148 | PCM148 | Vysekání drážky pro trubku průměr 16, 23, 29, 36, 48 mm, zapravení | m |  |  | 0
149 | PCM149 | Vysekání otvoru pro krabici KP 68, KO 68 a pod., zapravení | ks |  |  | 0
Zhotovení protipožárních přepážek pro SLP
150 | PCM150 | Zhotovení protipožárních přepážek při průchodu instalace z jednoho požárního úseku do druhého, štítek | ks |  |  | 0
Ostatní
001 | PCO001 | Dokumentace skutečného provedení | HZS |  |  | 0
002 | PCO002 | Demontáž stávajících systémů | HZS |  |  | 0
003 | PCO003 | Výrobní dokumentace | HZS |  |  | 0
004 | PCO004 | Individuální a funkční zkoušky | HZS |  |  | 0
005 | PCO005 | Komplexní zkoušky | HZS |  |  | 0
006 | PCO006 | Příprava na montáž | HZS |  |  | 0
007 | PCO007 | Součinnost IT specialisty uživatele | HZS |  |  | 0
008 | PCO008 | Práce technika / specialisty | HZS |  |  | 0
009 | PCO009 | SW práce | HZS |  |  | 0
010 | PCO010 | Konfigurace / programování systému | HZS |  |  | 0
011 | PCO011 | Revize, zprovoznění systému, zaškolení obsluhy, zkušební provoz | HZS |  |  | 0
012 | PCO012 | Projektové řízení - PM | HZS |  |  | 0
013 | PCO013 | Zpracování provozních řádů | HZS |  |  | 0
CELKEM PŘÍPOJKA | [5 empty] | 0
| POZNÁMKA: | Hlavní kabelové trasy slaboproudých instalací jsou společné pro všechny systémy UKS, DVS, PZTS, AUD-IS, STA, NV, JČ a PBX jsou součástí výkazu KUS.
V nákladech na veškerou dodávku a montáž materiálu jsou dále zahrnuty tyto součásti
Dodávka podmiňujících komponent (příslušenství, dílčí součásti kompletů a pod)
Náklady na zajištění, výrobu, nákup, přepravu a skladování materiálu
Přípravné a pomocné práce před montážemi
Vyměření místa, upevnění, osazení instalovaných komponent
Utěsnění vstupů, vystrojení skříní a rozváděčů (montáž lišt, nosníků, ranžírovacích ok, ...).
Závěrečné práce spojené s montáží rozváděčů ( označení rozpárování kabelů, propojení uzemnění, …)
Očíslování a označení skříní štítkem, nebo popisem
Podmiňující práce spojené s montáží rozváděčů
Propojení a změření uzemnění a vypsání měřícího protokolu
Správní poplatky podle zákona č. 368/1992 Sb. v platném znění, které vzniknou při obstaravatelské
činnosti zhotovitele v důsledku získávání potřebných správních rozhodnutí nebo povolení, které jsou
nezbytné k provedení díla
Poštovní a přepravní poplatky nutné pro realizaci akce
Vytýčení stávajících inženýrských sítí jejich správci
Dohled vlastníka nebo správce dotčené nemovitosti, kabelovodu, kolektoru,…
Všechny ostatní náklady související s realizací díla, které nebyly zahrnuty do popisu slož. položek, např.:
Zařízení staveniště - místa plnění, práci, prováděné služby a dopravu nezbytné pro provedení zakázky,
použití stavební techniky, nástrojů a dalšího vybavení zaměstnanců zhotovitele, vodu, teplo, energie,
osvětlení, zabezpečení pracoviště
V souladu se zákonem o veřejných zakázkách bylo ve
vyjímečných případech pro dostatečně přesný a srozumitelný popis použito odkazu na typový výrobek.
Ten je možné nahradit kvalitativně a technicky obdobným řešením. Uvedené odkazy
na typový výrobek v této dokumentaci slouží pouze pro specifikaci tech. parametrů a jejich kvalit. standardu.

## DVS
Položkový rozpočet
Stavba : |  | Stavba ODBORNÝ LÉČEBNÝ ÚSTAV PASOHLÁVKY |  | Rozpočet: | 0
Objekt : |  | SO 01 SANATORIUM PÁLAVA |  | D.1.01.4d_SLP
OK
P.č. | Kód položky | Popis | MJ | množství | cena / MJ | celkem (Kč)
Díl: | 1 | DOHLEDOVÝ VIDEO SYSTÉM (DVS)
Dodávka - technologie (kamerové komplety a příslušenství)
001 | PC001 | DS-2CD3685G0-IZS(2.7-13.5mm), IP bullet kamera, 8MP, MZVF 2.8-13.5mm, WDR 120dB, IR 60m, VA, IP66, Kamera Senzor obrazu1/1.8" Progressive Scan CMOS Min. osvětleníColor: 0.008 Lux @ (F1.2, AGC ON), 0.011 Lux @ (F1.4, AGC ON) Rychlost závěrky1/3 s to 1/100,000 s Pomalá závěrkaYes Široký dynamický rozsah120dB Den & NocIR Cut Filter Nastavení úhluPan: 0° to 360°, tilt: 0° to 90°, rotate: 0° to 360° Objektiv OhniskoAuto Typ objektivu2.7 to 13.5 mm FOVHorizontal field of view: 114° to 44° Vertical field of view: 61° to 25° Diagonal field of view: 136° to 50° | ks |  |  | 0
002 | PC002 | Montážní a propojovací box, uchycením stěna/sloup, pro bullet kamery G-Cam/EWPC, G-Case/JBX-0110 |  |  |  | 0
003 | PC003 | Univerzální adaptér pro montáž G-Case/JBX-0110 na vnější/vnitřní roh a sloup, G-Case/JBX UBS |  |  |  | 0
Komplet vnější fixní kamery na objektu řady G-Cam typu bullet až 8Mpix, motor zoom - Den/Noc, H264, uchycení na sloup, napájení: PoE
004 | PC004 | DS-2CD3785G0-IZS, IP dome kamera, 8MP, MZVF 2.8-13.5mm, WDR 120dB, IR 40m, VA, IP67, Kamera Senzor obrazu1/1.8" Progressive Scan CMOS Min. osvětleníColor: 0.008 Lux @ (F1.2, AGC ON), 0.011 Lux @ (F1.4, AGC ON) Rychlost závěrky1/3 s to 1/100,000 s Pomalá závěrkaYes Široký dynamický rozsah120dB Den & NocIR Cut Filter Nastavení úhluPan: 0° to 355°, tilt: 0° to 75°, rotate: 0° to 355° Objektiv OhniskoAuto Typ objektivu2.7 to 13.5 mm FOVHorizontal field of view: 114° to 44° Vertical field of view: 61° to 25° Diagonal field of view: 136° to 50° ClonaF1.4 Držák objektivuΦ14 Auto-IrisDC drive | ks |  |  | 0
005 | PC005 | Montážní a propojovací box, uchycením stěna/sloup, pro bullet kamery G-Cam/EWPC, G-Case/JBX-0110 | ks |  |  | 0
Komplet vnitřní fixní systémové kamery v antivandal minidome krytu s IR přísvitem řady G-Cam, rozlišení až 8MP, Den/Noc s IRC filtrem, uchycení přímo na stěnu/strop, eth metalika, napájení PoE (vyhřívání out)
006 | PC006 | iDS-2CD7A26G0/P-IZHS(Y), IP bullet kamera, 2MP, MZVF, 2.8-12mm, WDR 140dB, VA (RZ, typ aj.), IR 50m, IP67, Ultracitlivá IP bullet kamera TOP řady Solution DeepinView. Jedná se o velmi dobře vybavenou kameru, která nabízí 1/1.8" CMOS sensor 0.001 Lux (DarkFighter), WDR 140dB, motor zoom objektiv se záběrem 107.3° až 39.8°, 5 video streamů, záznam na microSD kartu až 256 GB, 2/2 kontakty In/Out , aj. Kamera je vybavena sadou standardních funkcí (překročení čáry, vstup/výstup do/z oblati, zanechaný/odebraný předmět, změna scény, rozostření) a také sadou dvou VA na bázi AI Deep Learning (rozpoznávání RZ, typu a barvy vozidel a perimetr). Napájení PoE (802.3at, Type 2 Class 4) nebo 12VDC. Provedení kamery venkovní zodolněné, IP67, IK10 | ks |  |  | 0
007 | PC007 | Montážní a propojovací box, uchycením stěna/sloup, pro bullet kamery G-Cam/EWPC, G-Case/JBX-0110 | ks |  |  | 0
Komplet vnitřní(vnější) fixní systémové kamery v antivandal minidome krytu s IR přísvitem řady G-Cam, rozlišení až 8MP, Den/Noc s IRC filtrem, uchycení přímo na stěnu/strop, eth metalika, napájení PoE (vyhřívání out)
008 | PC008 | Výkonný NVR pro 128 IP kamer, až 12MP, H.264 a H265, bez HDD, RAID, DS-96128NI-I16, Výkonný síťový videorekordér (NVR) řady Solution pro záznam až 128 IP kamer. Záznamová rychlost až 512Mbps nebo 400Mbps při RAID. Podpora komprese H.264, H.264+ a H.265 a kamer s rozlišením až 12MP. Do NVR lze nainstalovat 16x HDD s kapacitou až 16x 8TB a podporou RAID. Otevřená platforma s podporou kamer i jiných výrobců na platformě ONVIF | ks |  |  | 0
009 |  | Monitor 22", LED technologie, full HD 1920×1080 | ks |  |  | 0
Záznamový server
010 | PC010 | Přídavný HDD k rekordérům, 8TB, WD nová řada PURZ, WD82PURZ, | ks |  |  | 0
HDD pro uložení zaznamenaných dat
011 | PC011 | Pracovní stanice Intel Core i7 8700 Coffee Lake 4.6 GHz, NVIDIA Quadro P2000 5120MB, RAM 16GB DDR4, SSD 256 GB + HDD 1 TB 7200 ot/min, DVD, VGA D-SUB, HDMI a DisplayPort, 4× USB 3.1, 2× USB 2.0, Windows 10 Pro, (NBD) | ks |  |  | 0
012 | PC012 | LCD monitor WQHD 2560 × 1440, IPS, 16:9, 6ms, 60 Hz, 8bit, 350cd/m2, kontrast 1000:1, HDMI 1.4 a starší, DisplayPort a mini DisplayPort, nastavitelná výška, (NBD) | ks |  |  | 0
Dohledove pracoviste
013 | PCM013 | SW Hikcentral s ANPR modulem, Doplňkový modul pro rozpoznávání SPZ (ANPR) k VMS HikCentral | ks |  |  | 0
SW Licence záznamový server - (počítáno pro 76 kamer + 4 ANPR)
014 | PC014 | Kombinovaná hrubá/jemná přepěťová ochrana jedné linky Ethernet STP CAT.6 s možností napájení PoE ST1+2+3 | ks |  |  | 0
Přepěťové ochrany STP CAT.6 PoE
015 | PC015 | Optický rozváděč do 19" raku pro ukončení 12 optických vláken SM vč. panelu pro ukončení konektoru typu SC/SC. | ks |  |  | 0
016 | PC016 | Pigtail SC/SC vlákno SM 9/125MM | ks |  |  | 0
017 | PC017 | Konektor SC/SC do panelu optického rozváděče | ks |  |  | 0
018 | PC018 | 19" optická vana | ks |  |  | 0
019 | PC019 | Čelo k optické vaně 12SC-DPLX | ks |  |  | 0
020 | PC020 | Adaptér SC-SC duplex, singelmode | ks |  |  | 0
021 | PC021 | Optický konektor SC | ks |  |  | 0
022 | PC022 | Patch Panel, 24 portů, kategorie 6 UTP | ks |  |  | 0
023 | PC023 | Vyvazovací panel Cable Manager 1U | ks |  |  | 0
024 | PC024 | Modul RJ45 kategorie 6 | ks |  |  | 0
Modul RJ45 kategorie 6 v datové zásuvce
025 | PC025 | Zásuvka na zeď pro dva moduly RJ45, komplet | ks |  |  | 0
|  | Osazeno v podhledech na povrchu |  |  |  | 0
026 | PC026 | Kabel CYA 4 zžl. | m |  |  | 0
|  | Zemnící kabel pro přepěťové ochrany |  |  |  | 0
027 | PC027 | Oko kabelové M6 na vodič 4-6mm2, CuSn | ks |  |  | 0
028 | PC028 | Mosazná (ocelová) objímka plochá pro vodič 4-6mm, galvanicky cínovaná (Faston lisovací) | ks |  |  | 0
Spojovací materiál pro uzemnění přepěťových ochran
029 | PC029 | Patch Cord kategorie 6, 1m | ks |  |  | 0
030 | PC030 | Patch Cord kategorie 6, 2m | ks |  |  | 0
031 | PC031 | Patch Cord kategorie 6, 3m | ks |  |  | 0
032 | PC032 | Patch Cord kategorie 6, 5m | ks |  |  | 0
033 | PC033 | Patch Cord kategorie 6, 7m | ks |  |  | 0
034 | PC034 | Drobný instalační materiál (propojovací kabeláž, konektory, svorky, redukce apod. pro napojení prvků a související techniky, dále instalační krabičky, spojky, pásky, šroubky, a ostatní instalační příslušenství pro instalaci prvků a kabelových tras). Ostatní nezbytné materiály a práce nutné k řádnému ukončení díla. | sada |  |  | 0
Montáž - technologie (kamerové komplety a příslušenství)
035 | PCM035 | DS-2CD3685G0-IZS(2.7-13.5mm), IP bullet kamera, 8MP, MZVF 2.8-13.5mm, WDR 120dB, IR 60m, VA, IP66, Kamera Senzor obrazu1/1.8" Progressive Scan CMOS Min. osvětleníColor: 0.008 Lux @ (F1.2, AGC ON), 0.011 Lux @ (F1.4, AGC ON) Rychlost závěrky1/3 s to 1/100,000 s Pomalá závěrkaYes Široký dynamický rozsah120dB Den & NocIR Cut Filter Nastavení úhluPan: 0° to 360°, tilt: 0° to 90°, rotate: 0° to 360° Objektiv OhniskoAuto Typ objektivu2.7 to 13.5 mm FOVHorizontal field of view: 114° to 44° Vertical field of view: 61° to 25° Diagonal field of view: 136° to 50° | ks |  |  | 0
036 | PCM036 | Montážní a propojovací box, uchycením stěna/sloup, pro bullet kamery G-Cam/EWPC, G-Case/JBX-0110 |  |  |  | 0
037 | PCM037 | Univerzální adaptér pro montáž G-Case/JBX-0110 na vnější/vnitřní roh a sloup, G-Case/JBX UBS |  |  |  | 0
038 | PCM038 | DS-2CD3785G0-IZS, IP dome kamera, 8MP, MZVF 2.8-13.5mm, WDR 120dB, IR 40m, VA, IP67, Kamera Senzor obrazu1/1.8" Progressive Scan CMOS Min. osvětleníColor: 0.008 Lux @ (F1.2, AGC ON), 0.011 Lux @ (F1.4, AGC ON) Rychlost závěrky1/3 s to 1/100,000 s Pomalá závěrkaYes Široký dynamický rozsah120dB Den & NocIR Cut Filter Nastavení úhluPan: 0° to 355°, tilt: 0° to 75°, rotate: 0° to 355° Objektiv OhniskoAuto Typ objektivu2.7 to 13.5 mm FOVHorizontal field of view: 114° to 44° Vertical field of view: 61° to 25° Diagonal field of view: 136° to 50° ClonaF1.4 Držák objektivuΦ14 Auto-IrisDC drive | ks |  |  | 0
039 | PCM039 | Montážní a propojovací box, uchycením stěna/sloup, pro bullet kamery G-Cam/EWPC, G-Case/JBX-0110 | ks |  |  | 0
040 | PCM040 | iDS-2CD7A26G0/P-IZHS(Y), IP bullet kamera, 2MP, MZVF, 2.8-12mm, WDR 140dB, VA (RZ, typ aj.), IR 50m, IP67, Ultracitlivá IP bullet kamera TOP řady Solution DeepinView. Jedná se o velmi dobře vybavenou kameru, která nabízí 1/1.8" CMOS sensor 0.001 Lux (DarkFighter), WDR 140dB, motor zoom objektiv se záběrem 107.3° až 39.8°, 5 video streamů, záznam na microSD kartu až 256 GB, 2/2 kontakty In/Out , aj. Kamera je vybavena sadou standardních funkcí (překročení čáry, vstup/výstup do/z oblati, zanechaný/odebraný předmět, změna scény, rozostření) a také sadou dvou VA na bázi AI Deep Learning (rozpoznávání RZ, typu a barvy vozidel a perimetr). Napájení PoE (802.3at, Type 2 Class 4) nebo 12VDC. Provedení kamery venkovní zodolněné, IP67, IK10 | ks |  |  | 0
041 | PCM041 | Montážní a propojovací box, uchycením stěna/sloup, pro bullet kamery G-Cam/EWPC, G-Case/JBX-0110 | ks |  |  | 0
042 | PCM042 | Výkonný NVR pro 128 IP kamer, až 12MP, H.264 a H265, bez HDD, RAID, DS-96128NI-I16, Výkonný síťový videorekordér (NVR) řady Solution pro záznam až 128 IP kamer. Záznamová rychlost až 512Mbps nebo 400Mbps při RAID. Podpora komprese H.264, H.264+ a H.265 a kamer s rozlišením až 12MP. Do NVR lze nainstalovat 16x HDD s kapacitou až 16x 8TB a podporou RAID. Otevřená platforma s podporou kamer i jiných výrobců na platformě ONVIF | ks |  |  | 0
043 | PCM043 | Přídavný HDD k rekordérům, 8TB, WD nová řada PURZ, WD82PURZ, | ks |  |  | 0
044 | PCM044 | Monitor 22", LED technologie, full HD 1920×1080 | ks |  |  | 0
045 | PCM045 | Pracovní stanice Intel Core i7 8700 Coffee Lake 4.6 GHz, NVIDIA Quadro P2000 5120MB, RAM 16GB DDR4, SSD 256 GB + HDD 1 TB 7200 ot/min, DVD, VGA D-SUB, HDMI a DisplayPort, 4× USB 3.1, 2× USB 2.0, Windows 10 Pro, (NBD) | ks |  |  | 0
046 | PCM046 | LCD monitor WQHD 2560 × 1440, IPS, 16:9, 6ms, 60 Hz, 8bit, 350cd/m2, kontrast 1000:1, HDMI 1.4 a starší, DisplayPort a mini DisplayPort, nastavitelná výška, (NBD) | ks |  |  | 0
047 | PCM047 | SW Hikcentral s ANPR modulem, Doplňkový modul pro rozpoznávání SPZ (ANPR) k VMS HikCentral | ks |  |  | 0
048 | PCM048 | Kombinovaná hrubá/jemná přepěťová ochrana jedné linky Ethernet STP CAT.6 s možností napájení PoE ST1+2+3 | ks |  |  | 0
049 | PCM049 | Optický rozváděč do 19" raku pro ukončení 12 optických vláken SM vč. panelu pro ukončení konektoru typu SC. | ks |  |  | 0
050 | PCM050 | Pigtail SC/SC vlákno SM 9/125MM | ks |  |  | 0
051 | PCM051 | Konektor SC/SC do panelu optického rozváděče | ks |  |  | 0
052 | PCM052 | 19" optická vana | ks |  |  | 0
053 | PCM053 | Čelo k optické vaně 12SC-DPLX | ks |  |  | 0
054 | PCM054 | Adaptér SC-SC duplex, singelmode | ks |  |  | 0
055 | PCM055 | Optický konektor SC | ks |  |  | 0
056 | PCM056 | Vyvazovací panel Cable Manager 1U | ks |  |  | 0
057 | PCM057 | Patch Panel, 24 portů, kategorie 6 UTP | ks |  |  | 0
058 | PCM058 | Vyvazovací panel Cable Manager 1U | ks |  |  | 0
059 | PCM059 | Modul RJ45 kategorie 6 | ks |  |  | 0
060 | PCM060 | Zásuvka na zeď pro dva moduly RJ45, komplet | ks |  |  | 0
061 | PCM061 | Kabel CYA 4 zžl. | m |  |  | 0
062 | PCM062 | Oko kabelové M6 na vodič 4-6mm2, CuSn, zalisování kabelu do 4mm2 | ks |  |  | 0
063 | PCM063 | Mosazná (ocelová) objímka plochá pro vodič 4-6mm, galvanicky cínovaná (Faston lisovací) | ks |  |  | 0
064 | PCM064 | Patch Cord kategorie 6, 1m | ks |  |  | 0
065 | PCM065 | Patch Cord kategorie 6, 2m | ks |  |  | 0
066 | PCM066 | Patch Cord kategorie 6, 3m | ks |  |  | 0
067 | PCM067 | Patch Cord kategorie 6, 5m | ks |  |  | 0
068 | PCM068 | Patch Cord kategorie 6, 7m | ks |  |  | 0
069 | PCM069 | Drobný instalační materiál (propojovací kabeláž, konektory, svorky, redukce apod. pro napojení prvků a související techniky, dále instalační krabičky, spojky, pásky, šroubky, a ostatní instalační příslušenství pro instalaci prvků a kabelových tras). Ostatní nezbytné materiály a práce nutné k řádnému ukončení díla. | sada |  |  | 0
Dodávka - technologie (vybavení technologií - čtení SPZ)
070 | PC070 | Výsuvná police 19"/3U pro instalaci switchů LAN-RING a LAN-BUS, instalace do 19" stojanu, zdroj 230VAC/48VDC (100W), SHELF-3U/IP-SU | ks |  |  | 0
071 | PC071 | Průmyslový spínaný zdroj 230V/48VDC-120W s nastavitelným výstupním napětím až + 55VDC (PoE+), účinnost 90%, pracovní teplota –25...+70°C, instalace na DIN35, 230VAC, M-SDR-120-48 | ks |  |  | 0
072 | PC072 | DIN lišta s držákem do 19" rozvaděče, 1U, pro instalaci přepťových ochran | ks |  |  | 0
DIN lišta do 19" skříně pro instalaci napájecích zdrojů
073 | PC073 | Průmyslový switch pro kruhovou topologii s 2x COMBO port (SFP/RJ45), 8x Fast Ethernet port s PoE 25W / 2 porty až 60W, podpora vizualizačního softwaru, Event management s podporou: ovládání kamer přes HTTP/ONVIF, vyvážené smyčky, digitální vstupy, MIOS moduly a čidla, E-mail, IP Watchdogy, ETH eventy, TCP eventy......; přepěťové ochrany FE portů 1000A, 2 vstupy napájení, podpora kruhové topologie LAN-RING.v1 a .v2, podpora VLAN, QoS, SNMP, SMTP, SNTP, IGMP, RSTP, RSTP-M, pracovní teplota od – 40°C do +70°C, instalace na rovný podklad / na DIN35 / do 10" stojanu, 12VDC/24VDC/48VDC/12VAC/24VAC/56VDC, 2G-2C.0.8.F-BOX-PoE-PP | ks |  |  | 0
074 | PC074 | Instalační redukce 19"/10" pro switch šíře 10", instalace do 19" stojanu, RE-19/10 | ks |  |  | 0
075 | PC075 | Small Form-factor Pluggable transceivery,1000BaseBX (2G), Tx1310nm/Rx1550nm, MM/SM univerzální, WDM (obousměrná komunikace po jednom vláknu), rozsah pracovních teplot od -40 do +70 °C, 3.3VDC, optický konektor SC/PC, BX-1000-20-W4-L | ks |  |  | 0
076 | PC076 | Small Form-factor Pluggable transceivery, 1000BaseBX (2G), Tx1550nm/Rx1310nm , MM/SM univerzální, WDM (obousměrná komunikace po jednom vláknu), rozsah pracovních teplot od -40 do +70 °C, 3.3VDC, optický konektor SC/PC, BX-1000-20-W5-L | ks |  |  | 0
Shelf se zdroji a switche pro připojení kamerových kompletů, napájení 230V UPS
077 | PC077 | Kombinovaná hrubá/jemná přepěťová ochrana jedné linky Ethernet STP CAT.6 s možností napájení PoE ST1+2+3 | ks |  |  | 0
Přepěťové ochrany STP CAT.6 PoE
078 | PC078 | 19" optická vana | ks |  |  | 0
079 | PC079 | Čelo k optické vaně 24SC-DPLX | ks |  |  | 0
080 | PC080 | Adaptér SC-SC duplex, singelmode | ks |  |  | 0
081 | PC081 | Optický konektor SC | ks |  |  | 0
082 | PC082 | Pigtail vlákno SM 9/125MM | ks |  |  | 0
083 | PC083 | Patchcord SC/SC vlákno SM 9/125um, 2m | ks |  |  | 0
084 | PC084 | Drobný instalační materiál (propojovací kabeláž, konektory, svorky, redukce apod. pro napojení prvků a související techniky, dále instalační krabičky, spojky, pásky, šroubky, a ostatní instalační příslušenství pro instalaci prvků a kabelových tras). Ostatní nezbytné materiály a práce nutné k řádnému ukončení díla. | sada |  |  | 0
Montáž - technologie (vybavení technologií čtení SPZ)
085 | PCM085 | Výsuvná police 19"/3U pro instalaci switchů LAN-RING a LAN-BUS, instalace do 19" stojanu, zdroj 230VAC/48VDC (100W), SHELF-3U/IP-SU | ks |  |  | 0
086 | PCM086 | Průmyslový spínaný zdroj 230V/48VDC-120W s nastavitelným výstupním napětím až + 55VDC (PoE+), účinnost 90%, pracovní teplota –25...+70°C, instalace na DIN35, 230VAC, M-SDR-120-48 | ks |  |  | 0
087 | PCM087 | DIN lišta s držákem do 19" rozvaděče, 1U, pro instalaci napájecích zdrojů | ks |  |  | 0
088 | PCM088 | Průmyslový switch pro kruhovou topologii s 2x COMBO port (SFP/RJ45), 8x Fast Ethernet port s PoE 25W / 2 porty až 60W, podpora vizualizačního softwaru, Event management s podporou: ovládání kamer přes HTTP/ONVIF, vyvážené smyčky, digitální vstupy, MIOS moduly a čidla, E-mail, IP Watchdogy, ETH eventy, TCP eventy......; přepěťové ochrany FE portů 1000A, 2 vstupy napájení, podpora kruhové topologie LAN-RING.v1 a .v2, podpora VLAN, QoS, SNMP, SMTP, SNTP, IGMP, RSTP, RSTP-M, pracovní teplota od – 40°C do +70°C, instalace na rovný podklad / na DIN35 / do 10" stojanu, 12VDC/24VDC/48VDC/12VAC/24VAC/56VDC, 2G-2C.0.8.F-BOX-PoE-PP | ks |  |  | 0
089 | PCM089 | Instalační redukce 19"/10" pro switch šíře 10", instalace do 19" stojanu, RE-19/10 | ks |  |  | 0
090 | PCM090 | Small Form-factor Pluggable transceivery,1000BaseBX (2G), Tx1310nm/Rx1550nm, MM/SM univerzální, WDM (obousměrná komunikace po jednom vláknu), rozsah pracovních teplot od -40 do +70 °C, 3.3VDC, optický konektor SC/PC, BX-1000-20-W4-L | ks |  |  | 0
091 | PCM091 | Small Form-factor Pluggable transceivery, 1000BaseBX (2G), Tx1550nm/Rx1310nm , MM/SM univerzální, WDM (obousměrná komunikace po jednom vláknu), rozsah pracovních teplot od -40 do +70 °C, 3.3VDC, optický konektor SC/PC, BX-1000-20-W5-L | ks |  |  | 0
Shelf se zdroji a switche pro připojení kamerových kompletů, napájení 230V UPS
092 | PCM092 | Kombinovaná hrubá/jemná přepěťová ochrana jedné linky Ethernet STP CAT.6 s možností napájení PoE ST1+2+3 | ks |  |  | 0
093 | PCM093 | 19" optická vana | ks |  |  | 0
094 | PCM094 | Čelo k optické vaně 24SC-DPLX | ks |  |  | 0
095 | PCM095 | Adaptér SC-SC duplex, singelmode | ks |  |  | 0
096 | PCM096 | Optický konektor SC | ks |  |  | 0
097 | PCM097 | Pigtail vlákno SM 9/125MM | ks |  |  | 0
098 | PCM098 | Patchcord SC/SC vlákno SM 9/125um, 2m | ks |  |  | 0
099 | PCM099 | Drobný instalační materiál (propojovací kabeláž, konektory, svorky, redukce apod. pro napojení prvků a související techniky, dále instalační krabičky, spojky, pásky, šroubky, a ostatní instalační příslušenství pro instalaci prvků a kabelových tras). Ostatní nezbytné materiály a práce nutné k řádnému ukončení díla. | sada |  |  | 0
Dodávka - instalační materiál
100 | PC100 | Propojovací kabel datový UTP Cat 6 plášť LSZH/LSOH, bezhalogen.opláštění - UTP Horizontal Cable HFFR cat. 6 nestíněný čtyřpárový kabel kategorie 6, oheň nešířící, bezhalogenový dle ČSN EN 50266, ČSN IEC 332-3-24 | m |  |  | 0
Datový kabel pro propojení reproduktoru a Patch Panelu v rozváděči
232 | PC232 | Optický kabel SM 9/125, 12 vláken, LSZH - propojení DR mezi sebou | m |  |  | 0
233 | PC233 | Pigtail SC/SC vlákno SM 9/125 | ks |  |  | 0
|  | Článek útlumový SM, samec-samička, (3dB, 5dB, 7dB, 10dB, 15dB, 20dB), zirkoniové s dopovaným vláknem | ks |  |  | 0
234 | PC234 | Kabel silový napájecí cca.3x2,5mm, B2caS1D1 | m |  |  | 0
235 | PC235 | Jistič LPN-16C/1 | ks |  |  | 0
236 | PC236 | Svodič přepětí kompletní, 1-pólový 280V | ks |  |  | 0
237 | PC237 | Krabice pro instalaci přepěťových ochran | ks |  |  | 0
238 | PC238 | Vodič PE 6-10mm ochranný zelenožlutý, B2caS1D1 | m |  |  | 0
239 | PC239 | Oko kabelové M6 na vodič 6-10mm2, CuSn | ks |  |  | 0
240 | PC240 | Svazkový držák Grip 15x NYM3x1,5 St FS | ks |  |  | 0
Skupinový držák pro zhotovení kabelové trasy
241 | PC241 | Krabice pod omítku / do sádrokartonu | ks |  |  | 0
Krabice pod omítku, instalace na plášti budovy pro vstup kabelů DVS
242 | PC242 | Trubka ohebná LPE 2323 pod omítku | m |  |  | 0
Trubka elektroinstalační obebná
243 | PC243 | Trubka ohebná LPE 2336 pod omítku | m |  |  | 0
Trubka elektroinstalační obebná
244 | PC244 | Trubka pevná, Quick-Pipe M32, PVC, světle šedá | m |  |  | 0
245 | PC245 | Příchytka Quick M32, PP, světle šedá, 7035 | ks |  |  | 0
246 | PC246 | Zatloukací hmoždinka HPS-1 R 6/25x50, sestava, Univerzální zatloukací hmoždinka se šroubem (nerez A2) | ks |  |  | 0
247 | PC247 | Štítek kabelový | ks |  |  | 0
248 | PC248 | Popis a značení kabeláže - zásuvky a panely | ks |  |  | 0
Značení kabeláže štítky
249 | PC249 | Drobný blíže nespecifikovaný elektroinstalační materiál pro instalační práce (hmoždinky, štítky, popisky, atd.). Ostatní nezbytné materiály a práce nutné k řádnému ukončení díla. | ks |  |  | 0
Montáž - instalační materiál
250 | PCM250 | Propojovací kabel datový UTP Cat 6 | m |  |  | 0
251 | PCM251 | Optický kabel SM 9/125, 12 vláken, LSZH | m |  |  | 0
252 | PCM252 | Pigtail SC/SC vlákno SM 9/125 | ks |  |  | 0
253 | PCM253 | Svár vlákna optického kabelu na pigtail, včetně ochrany a uložení do držáku | ks |  |  | 0
254 | PCM254 | Měření optických vláken přímá Oboustraná mněření + OTDR včetně protokolu | ks |  |  | 0
255 | PCM255 | Článek útlumový SM, samec-samička, (3dB, 5dB, 7dB, 10dB, 15dB, 20dB), zirkoniové s dopovaným vláknem | ks |  |  | 0
256 | PCM256 | Kabel silový napájecí cca.3x2,5mm, B2caS1D1 | m |  |  | 0
257 | PCM257 | Jistič LPN-16C/1 | ks |  |  | 0
258 | PCM258 | Svodič přepětí kompletní, 1-pólový 280V | ks |  |  | 0
259 | PCM259 | Krabice pro instalaci přepěťových ochran | ks |  |  | 0
260 | PCM260 | Vodič PE 6-10mm ochranný zelenožlutý, B2caS1D1 | m |  |  | 0
261 | PCM261 | Oko kabelové M6 na vodič 6-10mm2, CuSn | ks |  |  | 0
262 | PCM262 | Osazení hmoždinky 10 mm beton (mont. vč. materiálu) | ks |  |  | 0
263 | PCM263 | Svazkový držák Grip 15x NYM3x1,5 St FS | ks |  |  | 0
264 | PCM264 | Krabice pod omítku / do sádrokartonu | ks |  |  | 0
265 | PCM265 | Trubka ohebná LPE 2323 pod omítku | m |  |  | 0
266 | PCM266 | Trubka ohebná LPE 2336 pod omítku | m |  |  | 0
267 | PCM267 | Trubka pevná, Quick-Pipe M32, PVC, světle šedá | m |  |  | 0
268 | PCM268 | Příchytka Quick M32, PP, světle šedá, 7035 | ks |  |  | 0
269 | PCM269 | Zatloukací hmoždinka HPS-1 R 6/25x50, sestava, Univerzální zatloukací hmoždinka se šroubem (nerez A2) | ks |  |  | 0
270 | PCM270 | Popis a značení kabeláže - zásuvky a panely | ks |  |  | 0
271 | PCM271 | Proměření optické kabeláže dle zásad ISO 11802 | ks |  |  | 0
272 | PCM272 | Proměření metalické kabeláže dle zásad ISO 11801 | ks |  |  | 0
273 | PCM273 | Vypracování měřícího protokolu | ks |  |  | 0
274 | PCM274 | Montážní plošiny, mobilní lešení | ks |  |  | 0
275 | PCM275 | Drobný blíže nespecifikovaný elektroinstalační materiál pro instalační práce (hmoždinky, štítky, popisky, atd.). Ostatní nezbytné materiály a práce nutné k řádnému ukončení díla. | ks |  |  | 0
Dodávka - Aktivní prvky
135 | PC135 | Catalyst 9200L 48-port PoE+, 4 x 1G, Network Essentials, C9200L-48P-4G-E Nová koncepce síťových přepínačů řady C9K plně kompatibilní s SD-WAN řešením značky CISCO. Modely řady C9200L nejsou modulární, jsou prodávány vždy z Ent. Nebo Adv. | ks |  |  | 0
136 | PC136 | Catalyst 9200L 24-port PoE+, 4 x 1G, Network Essentials, C9200L-24P-4G-E Nová koncepce síťových přepínačů řady C9K plně kompatibilní s SD-WAN řešením značky CISCO. Modely řady C9200L nejsou modulární, jsou prodávány vždy z Ent. Nebo Adv. | ks |  |  | 0
137 | PC137 | Cisco GLC-LH-SMD GE SFP, LC connector transceiver, SFP optický modul Cisco, dvojitý konektor LC/PC, rychlost 1000 Mb/s, typ SFP vysílače LH/LX, standardy IEEE 802.3/802.3ab/802.3u, přenosová vzdálenost max. 10 km, vlnová délka 1300 nm. | ks |  |  | 0
138 | PC138 | Článek útlumový SM, samec-samička, (3dB, 5dB, 7dB, 10dB, 15dB, 20dB), zirkoniové s dopovaným vláknem | ks |  |  | 0
276 | PC276 | APC Smart-UPS 1500VA LCD RM (APC SMT1500RMI2U) + (AP9631) síťová karta, Záložní napájecí zdroj, výkon 1,5kVA/1kW, nastavitelné jmen. výstup. napětí, výstupy: 4x IEC 320 C13 a 2x IEC Jumper, port rozhraní: RJ-45 10/100 Base-T, RJ-45 Serial, SmartSlot, USB; LCD rozhraní, ochrana proti přepětí a rušivým poruchám, zvukové upozornění, určen do racku (U2) | ks |  |  | 0
277 | PC277 | APC Smart-UPS 750VA LCD RM 2U 230V (APC SMR750RMI2U) + (AP9631) síťová karta, Záložní napájecí zdroj, kapacita výstupního výkonu 500 W/750 VA, výdrž: 5,5/16,1 min. 500/250W; výstupy: 4x IEC C13 a 2x IEC Jumpers, vstup IEC C14, rozhraní pro správu: SmartSlot, USB, RJ-45 sériové; instalace do racku (2U), LCD s ovládáním navigačními klávesami, jmenovité výstupní napětí 230V. | ks |  |  | 0
Záložní zdroj napájení
278 | PC278 | Síťová karta pro správu UPS 2 (AP9631), vzdálené monitorování a řízení jednotlivého zdroje UPS díky jeho přímému připojení do sítě. SOUČÁST UPS!!! | ks |  |  | 0
Síťová karta pro správu UPS
Montáž - Aktivní prvky
142 | PCM142 | Catalyst 9200L 48-port PoE+, 4 x 1G, Network Essentials, C9200L-48P-4G-E Nová koncepce síťových přepínačů řady C9K plně kompatibilní s SD-WAN řešením značky CISCO. Modely řady C9200L nejsou modulární, jsou prodávány vždy z Ent. Nebo Adv. | ks |  |  | 0
143 | PCM143 | Catalyst 9200L 24-port PoE+, 4 x 1G, Network Essentials, C9200L-24P-4G-E Nová koncepce síťových přepínačů řady C9K plně kompatibilní s SD-WAN řešením značky CISCO. Modely řady C9200L nejsou modulární, jsou prodávány vždy z Ent. Nebo Adv. | ks |  |  | 0
144 | PCM144 | Cisco GLC-LH-SMD GE SFP, LC connector transceiver, SFP optický modul Cisco, dvojitý konektor LC/PC, rychlost 1000 Mb/s, typ SFP vysílače LH/LX, standardy IEEE 802.3/802.3ab/802.3u, přenosová vzdálenost max. 10 km, vlnová délka 1300 nm. | ks |  |  | 0
145 | PCM145 | Článek útlumový SM, samec-samička, (3dB, 5dB, 7dB, 10dB, 15dB, 20dB), zirkoniové s dopovaným vláknem | ks |  |  | 0
279 | PCM279 | APC Smart-UPS 1500VA LCD RM (APC SMT1500RMI2U) + (AP9631) síťová karta, Záložní napájecí zdroj, výkon 1,5kVA/1kW, nastavitelné jmen. výstup. napětí, výstupy: 4x IEC 320 C13 a 2x IEC Jumper, port rozhraní: RJ-45 10/100 Base-T, RJ-45 Serial, SmartSlot, USB; LCD rozhraní, ochrana proti přepětí a rušivým poruchám, zvukové upozornění, určen do racku (U2) | ks |  |  | 0
280 | PCM280 | APC Smart-UPS 750VA LCD RM 2U 230V (APC SMR750RMI2U) + (AP9631) síťová karta, Záložní napájecí zdroj, kapacita výstupního výkonu 500 W/750 VA, výdrž: 5,5/16,1 min. 500/250W; výstupy: 4x IEC C13 a 2x IEC Jumpers, vstup IEC C14, rozhraní pro správu: SmartSlot, USB, RJ-45 sériové; instalace do racku (2U), LCD s ovládáním navigačními klávesami, jmenovité výstupní napětí 230V. | ks |  |  | 0
281 | PCM281 | Síťová karta pro správu UPS SOUČÁST UPS!!! | ks |  |  | 0
Zednické práce
292 | PCM292 | Zhotovení průrazů stěn a stropů, drážek pro trubky a nik pro krabice, zapravení omítky | hod |  |  | 0
293 | PCM293 | Průraz stěnou průměr 23 - 35 mm, zapravení | ks |  |  | 0
294 | PCM294 | Vysekání drážky pro trubku průměr 16, 23, 29, 36, 48 mm, zapravení | m |  |  | 0
295 | PCM295 | Vysekání otvoru pro krabici KP 68, KO 68 a pod., zapravení | ks |  |  | 0
Zhotovení protipožárních přepážek pro SLP
296 | PCM296 | Zhotovení protipožárních přepážek při průchodu instalace z jednoho požárního úseku do druhého, štítek | ks |  |  | 0
Ostatní
001 | PCO001 | Dokumentace skutečného provedení | HZS |  |  | 0
002 | PCO002 | Demontáž stávajících systémů | HZS |  |  | 0
003 | PCO003 | Výrobní dokumentace | HZS |  |  | 0
004 | PCO004 | Individuální a funkční zkoušky | HZS |  |  | 0
005 | PCO005 | Komplexní zkoušky | HZS |  |  | 0
006 | PCO006 | Příprava na montáž | HZS |  |  | 0
007 | PCO007 | Součinnost IT specialisty uživatele | HZS |  |  | 0
008 | PCO008 | Práce technika / specialisty | HZS |  |  | 0
009 | PCO009 | SW práce | HZS |  |  | 0
010 | PCO010 | Konfigurace / programování systému | HZS |  |  | 0
011 | PCO011 | Revize, zprovoznění systému, zaškolení obsluhy, zkušební provoz | HZS |  |  | 0
012 | PCO012 | Projektové řízení - PM | HZS |  |  | 0
013 | PCO013 | Zpracování provozních řádů | HZS |  |  | 0
CELKEM | [5 empty] | 0
| POZNÁMKA: | Hlavní kabelové trasy slaboproudých instalací jsou společné pro všechny systémy UKS, DVS, PZTS, AUD-IS, STA, NV, JČ a PBX jsou součástí výkazu KUS.
V nákladech na veškerou dodávku a montáž materiálu jsou dále zahrnuty tyto součásti
Dodávka podmiňujících komponent (příslušenství, dílčí součásti kompletů a pod)
Náklady na zajištění, výrobu, nákup, přepravu a skladování materiálu
Přípravné a pomocné práce před montážemi
Vyměření místa, upevnění, osazení instalovaných komponent
Utěsnění vstupů, vystrojení skříní a rozváděčů (montáž lišt, nosníků, ranžírovacích ok, ...).
Závěrečné práce spojené s montáží rozváděčů ( označení rozpárování kabelů, propojení uzemnění, …)
Očíslování a označení skříní štítkem, nebo popisem
Podmiňující práce spojené s montáží rozváděčů
Propojení a změření uzemnění a vypsání měřícího protokolu
Správní poplatky podle zákona č. 368/1992 Sb. v platném znění, které vzniknou při obstaravatelské
činnosti zhotovitele v důsledku získávání potřebných správních rozhodnutí nebo povolení, které jsou
nezbytné k provedení díla
Poštovní a přepravní poplatky nutné pro realizaci akce
Vytýčení stávajících inženýrských sítí jejich správci
Dohled vlastníka nebo správce dotčené nemovitosti, kabelovodu, kolektoru,…
Všechny ostatní náklady související s realizací díla, které nebyly zahrnuty do popisu slož. položek, např.:
Zařízení staveniště - místa plnění, práci, prováděné služby a dopravu nezbytné pro provedení zakázky,
použití stavební techniky, nástrojů a dalšího vybavení zaměstnanců zhotovitele, vodu, teplo, energie,
osvětlení, zabezpečení pracoviště
V souladu se zákonem o veřejných zakázkách bylo ve
vyjímečných případech pro dostatečně přesný a srozumitelný popis použito odkazu na typový výrobek.
Ten je možné nahradit kvalitativně a technicky obdobným řešením. Uvedené odkazy
na typový výrobek v této dokumentaci slouží pouze pro specifikaci tech. parametrů a jejich kvalit. standardu.
Napájení kamer je řešeno přes aktivní prvky pomocí PoE.
Aktivní prvky kamerového systému budou určeny pouze pro tento systém.
Kamery musí být instalovány v ochranném prostoru jímací soustavy a musí být instalovány v dostatečné vzdálenosti od jímací a svodové soustavy (dostatečná vzdálenost je definována v ČSN EN 62 305-3 ed. 2, Změna Z1).
Oprávnění pro manipulaci se systémem a konfiguraci záznamového PC budou stanoveny provozovatelem systému s ohledem na dodržení všech zákoných norem a nařízení o ochraně osobních údajů.

## AUD-IS
Položkový rozpočet
Stavba : |  | Stavba ODBORNÝ LÉČEBNÝ ÚSTAV PASOHLÁVKY |  | Rozpočet: | 0
Objekt : |  | SO 01 SANATORIUM PÁLAVA |  | D.1.01.4d_SLP
OK
P.č. | Kód položky | Popis | MJ | množství | cena / MJ | celkem (Kč)
Díl: | 1 | OZVUČENÍ A AV TECHNIKA
Dodávka - technologie 1P.13, 1P.16 a 1P.17 Jídelny
001 | PC001 | JPA 1186 rozhlasová ústředna | ks |  |  | 0
002 | PC002 | RPT 110 podhledový reproduktor | ks |  |  | 0
003 | PC003 | Reproduktorová dvoulinka 2×2,5 mm², OCC, průhledná PVC izolace, označení | m |  |  | 0
004 | PC004 | Svazkový držák Grip 15x NYM3x1,5 St FS | ks |  |  | 0
005 | PC005 | Trubka ohebná LPE 2323 pod omítku | m |  |  | 0
006 | PC006 | Trubka ohebná LPE 2336 pod omítku | m |  |  | 0
007 | PC007 | Lišta vkládací LV 60x40mm na povrchu | m |  |  | 0
008 | PC008 | Štítek kabelový | ks |  |  | 0
009 | PC009 | Popis a značení kabeláže - zásuvky a panely | ks |  |  | 0
010 | PC010 | Jistič LPN-16B/1 | ks |  |  | 0
011 | PC011 | Svodič přepětí kompletní, 1-pólový 280V | ks |  |  | 0
012 | PC012 | Krabice pro instalaci přepěťových ochran | ks |  |  | 0
013 | PC013 | Vodič PE 6-10mm ochranný zelenožlutý, B2caS1D1 | m |  |  | 0
014 | PC014 | Oko kabelové M6 na vodič 4-6mm2, CuSn, zalisování kabelu do 4mm2 | ks |  |  | 0
015 | PC015 | Mosazná (ocelová) objímka plochá pro vodič 4-6mm, galvanicky cínovaná (Faston lisovací) | ks |  |  | 0
016 | PC016 | Drobný instalační materiál (propojovací kabeláž, konektory, svorky, redukce apod. pro napojení prvků a související techniky, dále instalační krabičky, spojky, pásky, šroubky, a ostatní instalační příslušenství pro instalaci prvků a kabelových tras). Ostatní nezbytné materiály a práce nutné k řádnému ukončení díla. | ks |  |  | 0
Montáž - technologie 1P.13, 1P.16 a 1P.17 Jídelny
017 | PCM017 | JPA 1186 rozhlasová ústředna | ks |  |  | 0
018 | PCM018 | RPT 110 podhledový reproduktor | ks |  |  | 0
019 | PCM019 | Reproduktorová dvoulinka 2×2,5 mm², OCC, průhledná PVC izolace, označení | m |  |  | 0
020 | PCM020 | Osazení hmoždinky 10 mm beton (mont. vč. materiálu) | ks |  |  | 0
021 | PCM021 | Svazkový držák Grip 15x NYM3x1,5 St FS | ks |  |  | 0
022 | PCM022 | Trubka ohebná LPE 2323 pod omítku | m |  |  | 0
023 | PCM023 | Trubka ohebná LPE 2336 pod omítku | m |  |  | 0
024 | PCM024 | Lišta vkládací LV 60x40mm na povrchu | m |  |  | 0
025 | PCM025 | Štítek kabelový | ks |  |  | 0
026 | PCM026 | Popis a značení kabeláže - zásuvky a panely | ks |  |  | 0
027 | PCM027 | Zhotovení průrazů stěn a stropů, drážek pro trubky a nik pro krabice, zapravení omítky | hod |  |  | 0
028 | PCM028 | Průraz stěnou průměr 23 - 35 mm, zapravení | ks |  |  | 0
029 | PCM029 | Vysekání drážky pro trubku průměr 16, 23, 29, 36, 48 mm, zapravení | m |  |  | 0
030 | PCM030 | Jistič LPN-16B/1 | ks |  |  | 0
031 | PCM031 | Svodič přepětí kompletní, 1-pólový 280V | ks |  |  | 0
032 | PCM032 | Krabice pro instalaci přepěťových ochran | ks |  |  | 0
033 | PCM033 | Vodič PE 6-10mm ochranný zelenožlutý, B2caS1D1 | m |  |  | 0
034 | PCM034 | Oko kabelové M6 na vodič 6-10mm2, CuSn | ks |  |  | 0
035 | PCM035 | Mosazná (ocelová) objímka plochá pro vodič 4-6mm, galvanicky cínovaná (Faston lisovací) | ks |  |  | 0
036 | PCM036 | Drobný instalační materiál (propojovací kabeláž, konektory, svorky, redukce apod. pro napojení prvků a související techniky, dále instalační krabičky, spojky, pásky, šroubky, a ostatní instalační příslušenství pro instalaci prvků a kabelových tras). Ostatní nezbytné materiály a práce nutné k řádnému ukončení díla. | ks |  |  | 0
Dodávka - technologie 1P.38 Kavárna
037 | PC037 | JPA 3035 rozhlasová ústředna | ks |  |  | 0
038 | PC038 | RPT 110 podhledový reproduktor | ks |  |  | 0
039 | PC039 | Reproduktorová dvoulinka 2×2,5 mm², OCC, průhledná PVC izolace, označení | m |  |  | 0
040 | PC040 | Svazkový držák Grip 15x NYM3x1,5 St FS | ks |  |  | 0
041 | PC041 | Trubka ohebná LPE 2323 pod omítku | m |  |  | 0
042 | PC042 | Trubka ohebná LPE 2336 pod omítku | m |  |  | 0
043 | PC043 | Lišta vkládací LV 60x40mm na povrchu | m |  |  | 0
044 | PC044 | Štítek kabelový | ks |  |  | 0
045 | PC045 | Popis a značení kabeláže - zásuvky a panely | ks |  |  | 0
046 | PC046 | Jistič LPN-16B/1 | ks |  |  | 0
047 | PC047 | Svodič přepětí kompletní, 1-pólový 280V | ks |  |  | 0
048 | PC048 | Krabice pro instalaci přepěťových ochran | ks |  |  | 0
049 | PC049 | Vodič PE 6-10mm ochranný zelenožlutý, B2caS1D1 | m |  |  | 0
050 | PC050 | Oko kabelové M6 na vodič 4-6mm2, CuSn, zalisování kabelu do 4mm2 | ks |  |  | 0
051 | PC051 | Mosazná (ocelová) objímka plochá pro vodič 4-6mm, galvanicky cínovaná (Faston lisovací) | ks |  |  | 0
052 | PC052 | Drobný instalační materiál (propojovací kabeláž, konektory, svorky, redukce apod. pro napojení prvků a související techniky, dále instalační krabičky, spojky, pásky, šroubky, a ostatní instalační příslušenství pro instalaci prvků a kabelových tras). Ostatní nezbytné materiály a práce nutné k řádnému ukončení díla. | ks |  |  | 0
Montáž - technologie 1P.38 Kavárna
053 | PCM053 | JPA 3035 rozhlasová ústředna | ks |  |  | 0
054 | PCM054 | RPT 110 podhledový reproduktor | ks |  |  | 0
055 | PCM055 | Reproduktorová dvoulinka 2×2,5 mm², OCC, průhledná PVC izolace, označení | m |  |  | 0
056 | PCM056 | Osazení hmoždinky 10 mm beton (mont. vč. materiálu) | ks |  |  | 0
057 | PCM057 | Svazkový držák Grip 15x NYM3x1,5 St FS | ks |  |  | 0
058 | PCM058 | Trubka ohebná LPE 2323 pod omítku | m |  |  | 0
059 | PCM059 | Trubka ohebná LPE 2336 pod omítku | m |  |  | 0
060 | PCM060 | Lišta vkládací LV 60x40mm na povrchu | m |  |  | 0
061 | PCM061 | Štítek kabelový | ks |  |  | 0
062 | PCM062 | Popis a značení kabeláže - zásuvky a panely | ks |  |  | 0
063 | PCM063 | Zhotovení průrazů stěn a stropů, drážek pro trubky a nik pro krabice, zapravení omítky | hod |  |  | 0
064 | PCM064 | Průraz stěnou průměr 23 - 35 mm, zapravení | ks |  |  | 0
065 | PCM065 | Vysekání drážky pro trubku průměr 16, 23, 29, 36, 48 mm, zapravení | m |  |  | 0
066 | PCM066 | Jistič LPN-16B/1 | ks |  |  | 0
067 | PCM067 | Svodič přepětí kompletní, 1-pólový 280V | ks |  |  | 0
068 | PCM068 | Krabice pro instalaci přepěťových ochran | ks |  |  | 0
069 | PCM069 | Vodič PE 6-10mm ochranný zelenožlutý, B2caS1D1 | m |  |  | 0
070 | PCM070 | Oko kabelové M6 na vodič 6-10mm2, CuSn | ks |  |  | 0
071 | PCM071 | Mosazná (ocelová) objímka plochá pro vodič 4-6mm, galvanicky cínovaná (Faston lisovací) | ks |  |  | 0
072 | PCM072 | Drobný instalační materiál (propojovací kabeláž, konektory, svorky, redukce apod. pro napojení prvků a související techniky, dále instalační krabičky, spojky, pásky, šroubky, a ostatní instalační příslušenství pro instalaci prvků a kabelových tras). Ostatní nezbytné materiály a práce nutné k řádnému ukončení díla. | ks |  |  | 0
Dodávka - technologie 1P.03 Recepce
073 | PC073 | JPA 2035 rozhlasová ústředna | ks |  |  | 0
074 | PC074 | RPT 110 podhledový reproduktor | ks |  |  | 0
075 | PC075 | Reproduktorová dvoulinka 2×2,5 mm², OCC, průhledná PVC izolace, označení | m |  |  | 0
076 | PC076 | Svazkový držák Grip 15x NYM3x1,5 St FS | ks |  |  | 0
077 | PC077 | Trubka ohebná LPE 2323 pod omítku | m |  |  | 0
078 | PC078 | Trubka ohebná LPE 2336 pod omítku | m |  |  | 0
079 | PC079 | Lišta vkládací LV 60x40mm na povrchu | m |  |  | 0
080 | PC080 | Štítek kabelový | ks |  |  | 0
081 | PC081 | Popis a značení kabeláže - zásuvky a panely | ks |  |  | 0
082 | PC082 | Jistič LPN-16B/1 | ks |  |  | 0
083 | PC083 | Svodič přepětí kompletní, 1-pólový 280V | ks |  |  | 0
084 | PC084 | Krabice pro instalaci přepěťových ochran | ks |  |  | 0
085 | PC085 | Vodič PE 6-10mm ochranný zelenožlutý, B2caS1D1 | m |  |  | 0
086 | PC086 | Oko kabelové M6 na vodič 4-6mm2, CuSn, zalisování kabelu do 4mm2 | ks |  |  | 0
087 | PC087 | Mosazná (ocelová) objímka plochá pro vodič 4-6mm, galvanicky cínovaná (Faston lisovací) | ks |  |  | 0
088 | PC088 | Drobný instalační materiál (propojovací kabeláž, konektory, svorky, redukce apod. pro napojení prvků a související techniky, dále instalační krabičky, spojky, pásky, šroubky, a ostatní instalační příslušenství pro instalaci prvků a kabelových tras). Ostatní nezbytné materiály a práce nutné k řádnému ukončení díla. | ks |  |  | 0
Montáž - technologie 1P.03 Recepce
089 | PCM089 | JPA 3035 rozhlasová ústředna | ks |  |  | 0
090 | PCM090 | RPT 110 podhledový reproduktor | ks |  |  | 0
091 | PCM091 | Reproduktorová dvoulinka 2×2,5 mm², OCC, průhledná PVC izolace, označení | m |  |  | 0
092 | PCM092 | Osazení hmoždinky 10 mm beton (mont. vč. materiálu) | ks |  |  | 0
093 | PCM093 | Svazkový držák Grip 15x NYM3x1,5 St FS | ks |  |  | 0
094 | PCM094 | Trubka ohebná LPE 2323 pod omítku | m |  |  | 0
095 | PCM095 | Trubka ohebná LPE 2336 pod omítku | m |  |  | 0
096 | PCM096 | Lišta vkládací LV 60x40mm na povrchu | m |  |  | 0
097 | PCM097 | Štítek kabelový | ks |  |  | 0
098 | PCM098 | Popis a značení kabeláže - zásuvky a panely | ks |  |  | 0
099 | PCM099 | Zhotovení průrazů stěn a stropů, drážek pro trubky a nik pro krabice, zapravení omítky | hod |  |  | 0
100 | PCM100 | Průraz stěnou průměr 23 - 35 mm, zapravení | ks |  |  | 0
101 | PCM101 | Vysekání drážky pro trubku průměr 16, 23, 29, 36, 48 mm, zapravení | m |  |  | 0
102 | PCM102 | Jistič LPN-16B/1 | ks |  |  | 0
103 | PCM103 | Svodič přepětí kompletní, 1-pólový 280V | ks |  |  | 0
104 | PCM104 | Krabice pro instalaci přepěťových ochran | ks |  |  | 0
105 | PCM105 | Vodič PE 6-10mm ochranný zelenožlutý, B2caS1D1 | m |  |  | 0
106 | PCM106 | Oko kabelové M6 na vodič 6-10mm2, CuSn | ks |  |  | 0
107 | PCM107 | Mosazná (ocelová) objímka plochá pro vodič 4-6mm, galvanicky cínovaná (Faston lisovací) | ks |  |  | 0
108 | PCM108 | Drobný instalační materiál (propojovací kabeláž, konektory, svorky, redukce apod. pro napojení prvků a související techniky, dále instalační krabičky, spojky, pásky, šroubky, a ostatní instalační příslušenství pro instalaci prvků a kabelových tras). Ostatní nezbytné materiály a práce nutné k řádnému ukončení díla. | ks |  |  | 0
Dodávka - technologie 01L.23 Hydrokinezioterapie
109 | PC109 | JPA 3035 rozhlasová ústředna | ks |  |  | 0
110 | PC110 | RPT 110 podhledový reproduktor | ks |  |  | 0
111 | PC111 | Reproduktorová dvoulinka 2×2,5 mm², OCC, průhledná PVC izolace, označení | m |  |  | 0
112 | PC112 | Svazkový držák Grip 15x NYM3x1,5 St FS | ks |  |  | 0
113 | PC113 | Trubka ohebná LPE 2323 pod omítku | m |  |  | 0
114 | PC114 | Trubka ohebná LPE 2336 pod omítku | m |  |  | 0
115 | PC115 | Lišta vkládací LV 60x40mm na povrchu | m |  |  | 0
116 | PC116 | Štítek kabelový | ks |  |  | 0
117 | PC117 | Popis a značení kabeláže - zásuvky a panely | ks |  |  | 0
118 | PC118 | Jistič LPN-16B/1 | ks |  |  | 0
119 | PC119 | Svodič přepětí kompletní, 1-pólový 280V | ks |  |  | 0
120 | PC120 | Krabice pro instalaci přepěťových ochran | ks |  |  | 0
121 | PC121 | Vodič PE 6-10mm ochranný zelenožlutý, B2caS1D1 | m |  |  | 0
122 | PC122 | Oko kabelové M6 na vodič 4-6mm2, CuSn, zalisování kabelu do 4mm2 | ks |  |  | 0
123 | PC123 | Mosazná (ocelová) objímka plochá pro vodič 4-6mm, galvanicky cínovaná (Faston lisovací) | ks |  |  | 0
124 | PC124 | Drobný instalační materiál (propojovací kabeláž, konektory, svorky, redukce apod. pro napojení prvků a související techniky, dále instalační krabičky, spojky, pásky, šroubky, a ostatní instalační příslušenství pro instalaci prvků a kabelových tras). Ostatní nezbytné materiály a práce nutné k řádnému ukončení díla. | ks |  |  | 0
Montáž - technologie 01L.23 Hydrokinezioterapie
125 | PCM125 | JPA 3035 rozhlasová ústředna | ks |  |  | 0
126 | PCM126 | RPT 110 podhledový reproduktor | ks |  |  | 0
127 | PCM127 | Reproduktorová dvoulinka 2×2,5 mm², OCC, průhledná PVC izolace, označení | m |  |  | 0
128 | PCM128 | Osazení hmoždinky 10 mm beton (mont. vč. materiálu) | ks |  |  | 0
129 | PCM129 | Svazkový držák Grip 15x NYM3x1,5 St FS | ks |  |  | 0
130 | PCM130 | Trubka ohebná LPE 2323 pod omítku | m |  |  | 0
131 | PCM131 | Trubka ohebná LPE 2336 pod omítku | m |  |  | 0
132 | PCM132 | Lišta vkládací LV 60x40mm na povrchu | m |  |  | 0
133 | PCM133 | Štítek kabelový | ks |  |  | 0
134 | PCM134 | Popis a značení kabeláže - zásuvky a panely | ks |  |  | 0
135 | PCM135 | Zhotovení průrazů stěn a stropů, drážek pro trubky a nik pro krabice, zapravení omítky | hod |  |  | 0
136 | PCM136 | Průraz stěnou průměr 23 - 35 mm, zapravení | ks |  |  | 0
137 | PCM137 | Vysekání drážky pro trubku průměr 16, 23, 29, 36, 48 mm, zapravení | m |  |  | 0
138 | PCM138 | Jistič LPN-16B/1 | ks |  |  | 0
139 | PCM139 | Svodič přepětí kompletní, 1-pólový 280V | ks |  |  | 0
140 | PCM140 | Krabice pro instalaci přepěťových ochran | ks |  |  | 0
141 | PCM141 | Vodič PE 6-10mm ochranný zelenožlutý, B2caS1D1 | m |  |  | 0
142 | PCM142 | Oko kabelové M6 na vodič 6-10mm2, CuSn | ks |  |  | 0
143 | PCM143 | Mosazná (ocelová) objímka plochá pro vodič 4-6mm, galvanicky cínovaná (Faston lisovací) | ks |  |  | 0
144 | PCM144 | Drobný instalační materiál (propojovací kabeláž, konektory, svorky, redukce apod. pro napojení prvků a související techniky, dále instalační krabičky, spojky, pásky, šroubky, a ostatní instalační příslušenství pro instalaci prvků a kabelových tras). Ostatní nezbytné materiály a práce nutné k řádnému ukončení díla. | ks |  |  | 0
Dodávka - technologie 01L.14, 01L.15, 01L.16, 01L.17, 01L.18 a 01L.19 Balneoterapie
145 | PC145 | JPA 2030 rozhlasová ústředna | ks |  |  | 0
146 | PC146 | RP 110 podhledový reproduktor | ks |  |  | 0
147 | PC147 | Reproduktorová dvoulinka 2×2,5 mm², OCC, průhledná PVC izolace, označení | m |  |  | 0
148 | PC148 | Svazkový držák Grip 15x NYM3x1,5 St FS | ks |  |  | 0
149 | PC149 | Trubka ohebná LPE 2323 pod omítku | m |  |  | 0
150 | PC150 | Trubka ohebná LPE 2336 pod omítku | m |  |  | 0
151 | PC151 | Lišta vkládací LV 60x40mm na povrchu | m |  |  | 0
152 | PC152 | Štítek kabelový | ks |  |  | 0
153 | PC153 | Popis a značení kabeláže - zásuvky a panely | ks |  |  | 0
154 | PC154 | Jistič LPN-16B/1 | ks |  |  | 0
155 | PC155 | Svodič přepětí kompletní, 1-pólový 280V | ks |  |  | 0
156 | PC156 | Krabice pro instalaci přepěťových ochran | ks |  |  | 0
157 | PC157 | Vodič PE 6-10mm ochranný zelenožlutý, B2caS1D1 | m |  |  | 0
158 | PC158 | Oko kabelové M6 na vodič 4-6mm2, CuSn, zalisování kabelu do 4mm2 | ks |  |  | 0
159 | PC159 | Mosazná (ocelová) objímka plochá pro vodič 4-6mm, galvanicky cínovaná (Faston lisovací) | ks |  |  | 0
160 | PC160 | Drobný instalační materiál (propojovací kabeláž, konektory, svorky, redukce apod. pro napojení prvků a související techniky, dále instalační krabičky, spojky, pásky, šroubky, a ostatní instalační příslušenství pro instalaci prvků a kabelových tras). Ostatní nezbytné materiály a práce nutné k řádnému ukončení díla. | ks |  |  | 0
Montáž - technologie 01L.14, 01L.15, 01L.16, 01L.17, 01L.18 a 01L.19 Balneoterapie
161 | PCM161 | JPA 2030 rozhlasová ústředna | ks |  |  | 0
162 | PCM162 | RP 110 podhledový reproduktor | ks |  |  | 0
163 | PCM163 | Reproduktorová dvoulinka 2×2,5 mm², OCC, průhledná PVC izolace, označení | m |  |  | 0
164 | PCM164 | Osazení hmoždinky 10 mm beton (mont. vč. materiálu) | ks |  |  | 0
165 | PCM165 | Svazkový držák Grip 15x NYM3x1,5 St FS | ks |  |  | 0
166 | PCM166 | Trubka ohebná LPE 2323 pod omítku | m |  |  | 0
167 | PCM167 | Trubka ohebná LPE 2336 pod omítku | m |  |  | 0
168 | PCM168 | Lišta vkládací LV 60x40mm na povrchu | m |  |  | 0
169 | PCM169 | Štítek kabelový | ks |  |  | 0
170 | PCM170 | Popis a značení kabeláže - zásuvky a panely | ks |  |  | 0
171 | PCM171 | Zhotovení průrazů stěn a stropů, drážek pro trubky a nik pro krabice, zapravení omítky | hod |  |  | 0
172 | PCM172 | Průraz stěnou průměr 23 - 35 mm, zapravení | ks |  |  | 0
173 | PCM173 | Vysekání drážky pro trubku průměr 16, 23, 29, 36, 48 mm, zapravení | m |  |  | 0
174 | PCM174 | Jistič LPN-16B/1 | ks |  |  | 0
175 | PCM175 | Svodič přepětí kompletní, 1-pólový 280V | ks |  |  | 0
176 | PCM176 | Krabice pro instalaci přepěťových ochran | ks |  |  | 0
177 | PCM177 | Vodič PE 6-10mm ochranný zelenožlutý, B2caS1D1 | m |  |  | 0
178 | PCM178 | Oko kabelové M6 na vodič 6-10mm2, CuSn | ks |  |  | 0
179 | PCM179 | Mosazná (ocelová) objímka plochá pro vodič 4-6mm, galvanicky cínovaná (Faston lisovací) | ks |  |  | 0
180 | PCM180 | Drobný instalační materiál (propojovací kabeláž, konektory, svorky, redukce apod. pro napojení prvků a související techniky, dále instalační krabičky, spojky, pásky, šroubky, a ostatní instalační příslušenství pro instalaci prvků a kabelových tras). Ostatní nezbytné materiály a práce nutné k řádnému ukončení díla. | ks |  |  | 0
Dodávka - technologie 1L.17, 1L.18, 1L.19 a 1L.20 Tělocvičeny
181 | PC181 | JPA 3035 rozhlasová ústředna | ks |  |  | 0
182 | PC182 | RPT 110 podhledový reproduktor | ks |  |  | 0
183 | PC183 | Reproduktorová dvoulinka 2×2,5 mm², OCC, průhledná PVC izolace, označení | m |  |  | 0
184 | PC184 | Svazkový držák Grip 15x NYM3x1,5 St FS | ks |  |  | 0
185 | PC185 | Trubka ohebná LPE 2323 pod omítku | m |  |  | 0
186 | PC186 | Trubka ohebná LPE 2336 pod omítku | m |  |  | 0
187 | PC187 | Lišta vkládací LV 60x40mm na povrchu | m |  |  | 0
188 | PC188 | Štítek kabelový | ks |  |  | 0
189 | PC189 | Popis a značení kabeláže - zásuvky a panely | ks |  |  | 0
190 | PC190 | Jistič LPN-16B/1 | ks |  |  | 0
191 | PC191 | Svodič přepětí kompletní, 1-pólový 280V | ks |  |  | 0
192 | PC192 | Krabice pro instalaci přepěťových ochran | ks |  |  | 0
193 | PC193 | Vodič PE 6-10mm ochranný zelenožlutý, B2caS1D1 | m |  |  | 0
194 | PC194 | Oko kabelové M6 na vodič 4-6mm2, CuSn, zalisování kabelu do 4mm2 | ks |  |  | 0
195 | PC195 | Mosazná (ocelová) objímka plochá pro vodič 4-6mm, galvanicky cínovaná (Faston lisovací) | ks |  |  | 0
196 | PC196 | Drobný instalační materiál (propojovací kabeláž, konektory, svorky, redukce apod. pro napojení prvků a související techniky, dále instalační krabičky, spojky, pásky, šroubky, a ostatní instalační příslušenství pro instalaci prvků a kabelových tras). Ostatní nezbytné materiály a práce nutné k řádnému ukončení díla. | ks |  |  | 0
Montáž - technologie 1L.17, 1L.18, 1L.19 a 1L.20 Tělocvičeny
197 | PCM197 | JPA 3035 rozhlasová ústředna | ks |  |  | 0
198 | PCM198 | RPT 110 podhledový reproduktor | ks |  |  | 0
199 | PCM199 | Reproduktorová dvoulinka 2×2,5 mm², OCC, průhledná PVC izolace, označení | m |  |  | 0
200 | PCM200 | Osazení hmoždinky 10 mm beton (mont. vč. materiálu) | ks |  |  | 0
201 | PCM201 | Svazkový držák Grip 15x NYM3x1,5 St FS | ks |  |  | 0
202 | PCM202 | Trubka ohebná LPE 2323 pod omítku | m |  |  | 0
203 | PCM203 | Trubka ohebná LPE 2336 pod omítku | m |  |  | 0
204 | PCM204 | Lišta vkládací LV 60x40mm na povrchu | m |  |  | 0
205 | PCM205 | Štítek kabelový | ks |  |  | 0
206 | PCM206 | Popis a značení kabeláže - zásuvky a panely | ks |  |  | 0
207 | PCM207 | Zhotovení průrazů stěn a stropů, drážek pro trubky a nik pro krabice, zapravení omítky | hod |  |  | 0
208 | PCM208 | Průraz stěnou průměr 23 - 35 mm, zapravení | ks |  |  | 0
209 | PCM209 | Vysekání drážky pro trubku průměr 16, 23, 29, 36, 48 mm, zapravení | m |  |  | 0
210 | PCM210 | Jistič LPN-16B/1 | ks |  |  | 0
211 | PCM211 | Svodič přepětí kompletní, 1-pólový 280V | ks |  |  | 0
212 | PCM212 | Krabice pro instalaci přepěťových ochran | ks |  |  | 0
213 | PCM213 | Vodič PE 6-10mm ochranný zelenožlutý, B2caS1D1 | m |  |  | 0
214 | PCM214 | Oko kabelové M6 na vodič 6-10mm2, CuSn | ks |  |  | 0
215 | PCM215 | Mosazná (ocelová) objímka plochá pro vodič 4-6mm, galvanicky cínovaná (Faston lisovací) | ks |  |  | 0
216 | PCM216 | Drobný instalační materiál (propojovací kabeláž, konektory, svorky, redukce apod. pro napojení prvků a související techniky, dále instalační krabičky, spojky, pásky, šroubky, a ostatní instalační příslušenství pro instalaci prvků a kabelových tras). Ostatní nezbytné materiály a práce nutné k řádnému ukončení díla. | ks |  |  | 0
Dodávka - instalační materiál
011 | PC011 | Stíněný propojovací VGA kabel k monitoru 15M/15M 10M (stíněný) | ks |  |  | 0
012 | PC012 | Stíněný propojovací VGA kabel k monitoru 15M/15M 15M (stíněný) | ks |  |  | 0
013 | PC013 | Stíněný propojovací VGA kabel k monitoru 15M/15M 25M (stíněný) | ks |  |  | 0
014 | PC014 | PremiumCord HDMI, optický fiber High Speed with Ether. 4K@60Hz kabel 10m, M/M, zlacené konektory | ks |  |  | 0
015 | PC015 | PremiumCord HDMI, optický fiber High Speed with Ether. 4K@60Hz kabel 20m, M/M, zlacené konektory | ks |  |  | 0
016 | PC016 | PremiumCord HDMI, optický fiber High Speed with Ether. 4K@60Hz kabel 25m, M/M, zlacené konektory | ks
142 | PC142 | Svazkový držák Grip 15x NYM3x1,5 St FS | ks |  |  | 0
143 | PC143 | Svazkový držák Grip 30x NYM3x1,5 St FS | ks |  |  | 0
144 | PC144 | Krabice pod omítku / do sádrokartonu | ks |  |  | 0
145 | PC145 | Trubka ohebná LPE 2323 pod omítku | m |  |  | 0
146 | PC146 | Trubka ohebná LPE 2336 pod omítku | m |  |  | 0
147 | PC147 | Trubka ohebná LPE 2348 pod omítku | m |  |  | 0
148 | PC148 | Popis a značení kabeláže - zásuvky a panely | ks |  |  | 0
149 | PC149 | Drobný blíže nespecifikovaný elektroinstalační materiál pro instalační práce (hmoždinky, štítky, popisky, atd.). Ostatní nezbytné materiály a práce nutné k řádnému ukončení díla. | ks |  |  | 0
Montáž - instalační materiál
035 | PCM035 | Stíněný propojovací VGA kabel k monitoru 15M/15M 10M (stíněný) | ks |  |  | 0
036 | PCM036 | Stíněný propojovací VGA kabel k monitoru 15M/15M 15M (stíněný) | ks |  |  | 0
037 | PCM037 | Stíněný propojovací VGA kabel k monitoru 15M/15M 25M (stíněný) | ks |  |  | 0
038 | PCM038 | PremiumCord HDMI, optický fiber High Speed with Ether. 4K@60Hz kabel 10m, M/M, zlacené konektory | ks |  |  | 0
039 | PCM039 | PremiumCord HDMI, optický fiber High Speed with Ether. 4K@60Hz kabel 20m, M/M, zlacené konektory | ks |  |  | 0
040 | PCM040 | PremiumCord HDMI, optický fiber High Speed with Ether. 4K@60Hz kabel 25m, M/M, zlacené konektory | ks |  |  | 0
154 | PCM154 | Osazení hmoždinky 10 mm beton (mont. vč. materiálu) | ks |  |  | 0
155 | PCM155 | Svazkový držák Grip 15x NYM3x1,5 St FS | ks |  |  | 0
156 | PCM156 | Svazkový držák Grip 30x NYM3x1,5 St FS | ks |  |  | 0
157 | PCM157 | Krabice pod omítku / do sádrokartonu | ks |  |  | 0
158 | PCM158 | Trubka ohebná LPE 2323 pod omítku | m |  |  | 0
159 | PCM159 | Trubka ohebná LPE 2336 pod omítku | m |  |  | 0
160 | PCM160 | Trubka ohebná LPE 2348 pod omítku | m |  |  | 0
161 | PCM161 | Popis a značení kabeláže - zásuvky a panely | ks |  |  | 0
162 | PCM162 | Drobný blíže nespecifikovaný elektroinstalační materiál pro instalační práce (hmoždinky, štítky, popisky, atd.). Ostatní nezbytné materiály a práce nutné k řádnému ukončení díla. | ks |  |  | 0
Díl: | 2 | INDUKČNÍ SMYČKA PRO NEDOSLÝCHAVÉ - IS
Dodávka - technologie
163 | PC163 | Zesilovač pro indukční smyčku | ks |  |  | 0
164 | PC164 | Vodič indukční smyčky, Kabel plochý CYKYLO-J 3x1,5 mm2 - POZNÁMKA: Pro instalaci přímo pod omítku na nonolitický beton!!! | m |  |  | 0
165 | PC165 | Vodič indukční smyčky SYKY 2x2x0.5 | m |  |  | 0
166 | PC166 | Krabice instalační KT 250/1 pod omítku včetně svorkovnice | ks |  |  | 0
167 | PC167 | Trubka ohebná LPE 2336 pod omítku, do podlahy | m |  |  | 0
168 | PC168 | Popis a značení kabeláže - zásuvky a panely | ks |  |  | 0
169 | PC169 | Drobný instalační materiál (propojovací kabeláž, konektory, svorky, redukce apod. pro napojení prvků a související techniky, dále instalační krabičky, spojky, pásky, šroubky, a ostatní instalační příslušenství pro instalaci prvků a kabelových tras). Ostatní nezbytné materiály a práce nutné k řádnému ukončení díla. | ks |  |  | 0
Montáž - technologie
170 | PCM170 | Zesilovač pro indukční smyčku | m |  |  | 0
171 | PCM171 | Vodič indukční smyčky, Kabel plochý CYKYLO-J 3x1,5 mm2 - POZNÁMKA: Pro instalaci přímo pod omítku na nonolitický beton!!! | m |  |  | 0
172 | PCM172 | Vodič indukční smyčky SYKY 2x2x0.5 | m |  |  | 0
173 | PCM173 | Krabice instalační KT 250/1 pod omítku včetně svorkovnice | ks |  |  | 0
174 | PCM174 | Trubka ohebná LPE 2336 pod omítku, do podlahy | m |  |  | 0
175 | PCM175 | Popis a značení kabeláže - zásuvky a panely | ks |  |  | 0
176 | PCM176 | Nastavení a oživení systému | hod |  |  | 0
177 | PCM177 | Kontrola funkce a uvedení do provozu | hod |  |  | 0
178 | PCM178 | Drobný instalační materiál (propojovací kabeláž, konektory, svorky, redukce apod. pro napojení prvků a související techniky, dále instalační krabičky, spojky, pásky, šroubky, a ostatní instalační příslušenství pro instalaci prvků a kabelových tras). Ostatní nezbytné materiály a práce nutné k řádnému ukončení díla. | ks |  |  | 0
Zednické práce
179 | PCM179 | Zhotovení průrazů stěn a stropů, drážek pro trubky a nik pro krabice, zapravení omítky | hod |  |  | 0
180 | PCM180 | Průraz stěnou průměr 23 - 35 mm, zapravení | ks |  |  | 0
181 | PCM181 | Vysekání drážky pro trubku průměr 16, 23, 29, 36, 48 mm, zapravení | m |  |  | 0
182 | PCM182 | Vysekání otvoru pro krabici KP 68, KO 68 a pod., zapravení | ks |  |  | 0
Zhotovení protipožárních přepážek pro SLP
183 | PCM183 | Zhotovení protipožárních přepážek při průchodu instalace z jednoho požárního úseku do druhého, štítek | ks |  |  | 0
Ostatní
001 | PCO001 | Dokumentace skutečného provedení | HZS |  |  | 0
002 | PCO002 | Demontáž stávajících systémů | HZS |  |  | 0
003 | PCO003 | Výrobní dokumentace | HZS |  |  | 0
004 | PCO004 | Individuální a funkční zkoušky | HZS |  |  | 0
005 | PCO005 | Komplexní zkoušky | HZS |  |  | 0
006 | PCO006 | Příprava na montáž | HZS |  |  | 0
007 | PCO007 | Součinnost IT specialisty uživatele | HZS |  |  | 0
008 | PCO008 | Práce technika / specialisty | HZS |  |  | 0
009 | PCO009 | SW práce | HZS |  |  | 0
010 | PCO010 | Konfigurace / programování systému | HZS |  |  | 0
011 | PCO011 | Revize, zprovoznění systému, zaškolení obsluhy, zkušební provoz | HZS |  |  | 0
012 | PCO012 | Projektové řízení - PM | HZS |  |  | 0
013 | PCO013 | Zpracování provozních řádů | HZS |  |  | 0
CELKEM | [5 empty] | 0
| POZNÁMKA: | Hlavní kabelové trasy slaboproudých instalací jsou společné pro všechny systémy UKS, DVS, PZTS, AUD-IS, STA, NV, JČ a PBX jsou součástí výkazu KUS.
V nákladech na veškerou dodávku a montáž materiálu jsou dále zahrnuty tyto součásti
Dodávka podmiňujících komponent (příslušenství, dílčí součásti kompletů a pod)
Náklady na zajištění, výrobu, nákup, přepravu a skladování materiálu
Přípravné a pomocné práce před montážemi
Vyměření místa, upevnění, osazení instalovaných komponent
Utěsnění vstupů, vystrojení skříní a rozváděčů (montáž lišt, nosníků, ranžírovacích ok, ...).
Závěrečné práce spojené s montáží rozváděčů ( označení rozpárování kabelů, propojení uzemnění, …)
Očíslování a označení skříní štítkem, nebo popisem
Podmiňující práce spojené s montáží rozváděčů
Propojení a změření uzemnění a vypsání měřícího protokolu
Správní poplatky podle zákona č. 368/1992 Sb. v platném znění, které vzniknou při obstaravatelské
činnosti zhotovitele v důsledku získávání potřebných správních rozhodnutí nebo povolení, které jsou
nezbytné k provedení díla
Poštovní a přepravní poplatky nutné pro realizaci akce
Vytýčení stávajících inženýrských sítí jejich správci
Dohled vlastníka nebo správce dotčené nemovitosti, kabelovodu, kolektoru,…
Všechny ostatní náklady související s realizací díla, které nebyly zahrnuty do popisu slož. položek, např.:
Zařízení staveniště - místa plnění, práci, prováděné služby a dopravu nezbytné pro provedení zakázky,
použití stavební techniky, nástrojů a dalšího vybavení zaměstnanců zhotovitele, vodu, teplo, energie,
osvětlení, zabezpečení pracoviště
V souladu se zákonem o veřejných zakázkách bylo ve
vyjímečných případech pro dostatečně přesný a srozumitelný popis použito odkazu na typový výrobek.
Ten je možné nahradit kvalitativně a technicky obdobným řešením. Uvedené odkazy
na typový výrobek v této dokumentaci slouží pouze pro specifikaci tech. parametrů a jejich kvalit. standardu.

## STA
Položkový rozpočet
Stavba : |  | Stavba ODBORNÝ LÉČEBNÝ ÚSTAV PASOHLÁVKY |  | Rozpočet: | 0
Objekt : |  | SO 01 SANATORIUM PÁLAVA |  | D.1.01.4d_SLP
OK
P.č. | Kód položky | Popis | MJ | množství | cena / MJ | celkem (Kč)
Díl: | 1 | SPOLEČNÍ TELEVIZNÍ ANTÉNA (STA)
Dodávka - technologie
001 | PC001 | Montážní ochranná skříň uzamykatelná s s montážní plotnou a ventilací pro TV, SAT nebo WIFI prvky. Skříň je vyrobena z pozinkovaného materiálu proti zrezivění s povrchovou úpravou bílé barvy. | ks |  |  | 0
002 | PC002 | Anténní stožár včetně uchycení, výložníků a ostatních mechanických prvků | ks |  |  | 0
003 | PC003 | Anténa pro 21-69 TV kanál, 15,5 dB | ks |  |  | 0
004 | PC004 | Anténa FM, 87,5-108 MHz, kruhový dipól | ks |  |  | 0
005 | PC005 | Skříň pro montáž bleskojistek 200x300x120 | ks |  |  | 0
006 | PC006 | Svodič bleskových proudů KAZ 12 | ks |  |  | 0
007 | PC007 | Svodič bleskových proudů KAZ 11 | ks |  |  | 0
008 | PC008 | Filtr G5 + LTE propustný do 48 kanálu - 5G - 700Mhz; Kmitočtový rozsah: 470 - 694 MHz; Potlačení 5G: 40 dB; Potlačení LTE: 60 dB; Průchozí útlum: 0,5 dB | ks |  |  | 0
009 | PC009 | IKUSI programovatelný zesilovač ONE118 - C48, LTE2. Programovatelný DVB-T zesilovač pro rozvody STA. Výstupní úroveň až 118 dBµV (IMD3 - 60 dB). Tři UHF vstupy, až deset programovatelných filtrů v pěti různých kombinacích (šířka jednoho až pěti kanálů). Vstup pro I/ FM pásmo a DAB/III pásmo. V UHF vstupech předzesilovače, celkové zesílení zařízení (až 55 dB). Nastavování pomocí křížového ovladače a LCD displeje (ochrana pomocí PIN kódu). Spotřeba 25W. | ks |  |  | 0
010 | PC010 | Rozbočovač T5/10PNP-3 | ks |  |  | 0
011 | PC011 | Multipřepínač pro 1 družici a DVB-T - MULTISWITCH MS5/28PIU-6 | ks |  |  | 0
012 | PC012 | Multipřepínač pro 1 družici a DVB-T - MULTISWITCH MS5/24PIU-6 | ks |  |  | 0
013 | PC013 | Multipřepínač pro 1 družici a DVB-T - MULTISWITCH MS5/20PIU-6 | ks |  |  | 0
014 | PC014 | Multipřepínač pro 1 družici a DVB-T - MULTISWITCH MS5/12PIU-5 | ks |  |  | 0
015 | PC015 | Multipřepínač pro 1 družici a DVB-T - MULTISWITCH MS5/4PIU-4 | ks |  |  | 0
016 | PC016 | Koncová zásuvka TV/R 2dB, komplet | ks |  |  | 0
017 | PC017 | Konektor F - PPC CFS 6 U krimp. 7 mm H125 | ks |  |  | 0
018 | PC018 | F konektor - zakončovací odpor 75 Ohm | ks |  |  | 0
019 | PC019 | HDMI - DVB-T modulátor EMP MOD1/1CEWDHDMI - DVB-T modulátor EMP MOD1/1CEWD Jednokanálový modulátor, který převádí audio a video signál z HDMI výstupu jakéhokoliv zdroje (satelitní přijímače, kamery, video přehrávače atd.) do multiplexu DVB-T, sledovatelného na kterémkoliv digitálním televizoru. Modulátor tak může distribuovat HD obsah v koaxiálním rozvodu. | ks |  |  | 0
020 | PC020 | Drobný instalační materiál (propojovací kabeláž, konektory, svorky, redukce apod. pro napojení prvků a související techniky, dále instalační krabičky, spojky, pásky, šroubky, a ostatní instalační příslušenství pro instalaci prvků a kabelových tras). Ostatní nezbytné materiály a práce nutné k řádnému ukončení díla. | sada |  |  | 0
Montáž - technologie
021 | PCM021 | Měření kvality příjmu TV signálu pro stanovení umístění antény | ks |  |  | 0
022 | PCM022 | Montážní ochranná skříň uzamykatelná s s montážní plotnou a ventilací pro TV, SAT nebo WIFI prvky. | ks |  |  | 0
023 | PCM023 | Anténní stožár včetně uchycení, výložníků a ostatních mechanických prvků | ks |  |  | 0
024 | PCM024 | Anténa pro 21-69 TV kanál, 15,5 dB | ks |  |  | 0
025 | PCM025 | Anténa FM, 87,5-108 MHz, kruhový dipól | ks |  |  | 0
026 | PCM026 | Skříň pro montáž bleskojistek 200x300x120 | ks |  |  | 0
027 | PCM027 | Svodič bleskových proudů KAZ 12 | ks |  |  | 0
028 | PCM028 | Svodič bleskových proudů KAZ 11 | ks |  |  | 0
029 | PCM029 | Filtr G5 + LTE propustný do 48 kanálu - 5G - 700Mhz | ks |  |  | 0
030 | PCM030 | Programovatelný DVB-T zesilovač | ks |  |  | 0
031 | PCM031 | Rozbočovač T5/10PNP-3 | ks |  |  | 0
032 | PCM032 | Multipřepínač pro 1 družici a DVB-T - MULTISWITCH MS5/28PIU-6 | ks |  |  | 0
033 | PCM033 | Multipřepínač pro 1 družici a DVB-T - MULTISWITCH MS5/24PIU-6 | ks |  |  | 0
034 | PCM034 | Multipřepínač pro 1 družici a DVB-T - MULTISWITCH MS5/20PIU-6 | ks |  |  | 0
035 | PCM035 | Multipřepínač pro 1 družici a DVB-T - MULTISWITCH MS5/12PIU-5 | ks |  |  | 0
036 | PCM036 | Multipřepínač pro 1 družici a DVB-T - MULTISWITCH MS5/4PIU-4 | ks |  |  | 0
037 | PCM037 | Koncová zásuvka TV/R 2dB, komplet | ks |  |  | 0
038 | PCM038 | Konektor F - PPC CFS 6 U krimp. 7 mm H125 | ks |  |  | 0
039 | PCM039 | F konektor - zakončovací odpor 75 Ohm | ks |  |  | 0
040 | PCM040 | HDMI - DVB-T modulátor. | ks |  |  | 0
041 | PCM041 | Drobný instalační materiál (propojovací kabeláž, konektory, svorky, redukce apod. pro napojení prvků a související techniky, dále instalační krabičky, spojky, pásky, šroubky, a ostatní instalační příslušenství pro instalaci prvků a kabelových tras). Ostatní nezbytné materiály a práce nutné k řádnému ukončení díla. | sada |  |  | 0
Dodávka - instalační materiál
042 | PC042 | Koaxiální kabel 75 Ohm H 125 CU, 6.8MM, CELOMĚDĚNÝ, ČERNÝ, VENKOVNÍ, vnitřní vodič měď 1.0 mm; Dielektrikum FPE plněný plynem 4.80 mm; Impedance 75 Ohm; Vnější vodič (stínění) - fólie měď; Vnější vodič (stínění) - opletení měď | m |  |  | 0
043 | PC043 | Koaxiální kabel 75 Ohm H 125 CU, 6.8MM, CELOMĚDĚNÝ, BÍLÝ, LSZH, vnitřní vodič měď 1.0 mm; Dielektrikum FPE plněný plynem 4.80 mm; Impedance 75 Ohm; Vnější vodič (stínění) - fólie měď; Vnější vodič (stínění) - opletení měď | m |  |  | 0
044 | PC044 | Krabice pod omítku / do sádrokartonu | ks |  |  | 0
045 | PC045 | Kabel CYA 6 zžl. | m |  |  | 0
046 | PC046 | Oko kabelové M6 na vodič 4-6mm2, CuSn | ks |  |  | 0
047 | PC047 | Kabel silový napájecí cca.3x2,5mm, B2caS1D1 | m |  |  | 0
048 | PC048 | Jistič LPN-10B/1 | ks |  |  | 0
049 | PC049 | Svodič přepětí kompletní, 1-pólový 280V | ks |  |  | 0
050 | PC050 | Krabice pro instalaci přepěťových ochran | ks |  |  | 0
051 | PC051 | Svazkový držák Grip 15x NYM3x1,5 St FS | ks |  |  | 0
052 | PC052 | Trubka ohebná LPE 2323 pod omítku | m |  |  | 0
053 | PC053 | Trubka ohebná LPE 2336 pod omítku | m |  |  | 0
054 | PC054 | Lišta vkládací LV 60x40mm na povrchu | m |  |  | 0
055 | PC055 | Štítek kabelový | ks |  |  | 0
056 | PC056 | Popis a značení kabeláže - zásuvky a panely | ks |  |  | 0
057 | PC057 | Protipožární ucpávka, EW30min, včetně popisového štítku | m2 |  |  | 0
058 | PC058 | Protipožární dvířka 600 x 600 SDK - EI 45 DP1S / EW 90 DP1S | ks |  |  | 0
059 | PC059 | Drobný blíže nespecifikovaný elektroinstalační materiál pro instalační práce (hmoždinky, štítky, popisky, atd.). Ostatní nezbytné materiály a práce nutné k řádnému ukončení díla. | ks |  |  | 0
Montáž - instalační materiál
060 | PCM060 | Koaxiální kabel 75 Ohm černý, venkovní | m |  |  | 0
061 | PCM061 | Koaxiální kabel 75 Ohm LSZH | m |  |  | 0
062 | PCM062 | Krabice pod omítku / do sádrokartonu | ks |  |  | 0
063 | PCM063 | Kabel CYA 6 zžl. | m |  |  | 0
064 | PCM064 | Oko kabelové M6 na vodič 4-6mm2, CuSn, zalisování kabelu do 6mm2 | ks |  |  | 0
065 | PCM065 | Osazení hmoždinky 10 mm beton (mont. vč. materiálu) | ks |  |  | 0
066 | PCM066 | Značení trasy trubek, lišt, žlabu | m |  |  | 0
067 | PCM067 | Kabel silový napájecí cca.3x2,5mm, B2caS1D1 | m |  |  | 0
068 | PCM068 | Jistič LPN-10B/1 | ks |  |  | 0
069 | PCM069 | Svodič přepětí kompletní, 1-pólový 280V | ks |  |  | 0
070 | PCM070 | Krabice pro instalaci přepěťových ochran | ks |  |  | 0
071 | PCM071 | Svazkový držák Grip 15x NYM3x1,5 St FS | ks |  |  | 0
072 | PCM072 | Trubka ohebná LPE 2323 pod omítku | m |  |  | 0
073 | PCM073 | Trubka ohebná LPE 2336 pod omítku | m |  |  | 0
074 | PCM074 | Lišta vkládací LV 60x40mm na povrchu | m |  |  | 0
075 | PCM075 | Štítek kabelový | ks |  |  | 0
076 | PCM076 | Popis a značení kabeláže - zásuvky a panely | ks |  |  | 0
077 | PCM077 | Zhotovení průrazů stěn a stropů, drážek pro trubky a nik pro krabice, zapravení omítky | hod |  |  | 0
078 | PCM078 | Průraz stěnou průměr 23 - 35 mm, zapravení | ks |  |  | 0 | 1
079 | PCM079 | Vysekání drážky pro trubku průměr 16, 23, 29, 36, 48 mm, zapravení | m |  |  | 0
080 | PCM080 | Vysekání otvoru pro krabici KP 68, KO 68 a pod., zapravení | ks |  |  | 0
081 | PCM081 | Předprojektová dokumentace a dokumentace SPD | HZS |  |  | 0
082 | PCM082 | Statický výpočet | HZS |  |  | 0
083 | PCM083 | Konfigurace v rámci systému ASVV | HZS |  |  | 0
084 | PCM084 | Elektrická revize | HZS |  |  | 0
085 | PCM085 | Doprava | HZS |  |  | 0
086 | PCM086 | Protipožární ucpávka, EW30min, včetně popisového štítku | m2 |  |  | 0
087 | PCM087 | Protipožární dvířka 600 x 600 SDK - EI 45 DP1S / EW 90 DP1S | ks |  |  | 0
088 | PCM088 | Drobný blíže nespecifikovaný elektroinstalační materiál pro instalační práce (hmoždinky, štítky, popisky, atd.). Ostatní nezbytné materiály a práce nutné k řádnému ukončení díla. | ks |  |  | 0
089 | PCM089 | Likvidace odpadu | kg |  |  | 0
Ostatní
001 | PCO001 | Dokumentace skutečného provedení | HZS |  |  | 0
002 | PCO002 | Demontáž stávajících systémů | HZS |  |  | 0
003 | PCO003 | Výrobní dokumentace | HZS |  |  | 0
004 | PCO004 | Individuální a funkční zkoušky | HZS |  |  | 0
005 | PCO005 | Komplexní zkoušky | HZS |  |  | 0
006 | PCO006 | Příprava na montáž | HZS |  |  | 0
007 | PCO007 | Součinnost IT specialisty uživatele | HZS |  |  | 0
008 | PCO008 | Práce technika / specialisty | HZS |  |  | 0
009 | PCO009 | SW práce | HZS |  |  | 0
010 | PCO010 | Konfigurace / programování systému | HZS |  |  | 0
011 | PCO011 | Revize, zprovoznění systému, zaškolení obsluhy, zkušební provoz | HZS |  |  | 0
012 | PCO012 | Projektové řízení - PM | HZS |  |  | 0
013 | PCO013 | Zpracování provozních řádů | HZS |  |  | 0
CELKEM PŘÍPOJKA | [5 empty] | 0
| POZNÁMKA: | Hlavní kabelové trasy slaboproudých instalací jsou společné pro všechny systémy UKS, DVS, PZTS, IS, STA, NV, JČ a SSZ jsou součástí výkazu KUS.
V nákladech na veškerou dodávku a montáž materiálu jsou dále zahrnuty tyto součásti
Dodávka podmiňujících komponent (příslušenství, dílčí součásti kompletů a pod)
Náklady na zajištění, výrobu, nákup, přepravu a skladování materiálu
Přípravné a pomocné práce před montážemi
Vyměření místa, upevnění, osazení instalovaných komponent
Utěsnění vstupů, vystrojení skříní a rozváděčů (montáž lišt, nosníků, ranžírovacích ok, ...).
Závěrečné práce spojené s montáží rozváděčů ( označení rozpárování kabelů, propojení uzemnění, …)
Očíslování a označení skříní štítkem, nebo popisem
Podmiňující práce spojené s montáží rozváděčů
Propojení a změření uzemnění a vypsání měřícího protokolu
Správní poplatky podle zákona č. 368/1992 Sb. v platném znění, které vzniknou při obstaravatelské
činnosti zhotovitele v důsledku získávání potřebných správních rozhodnutí nebo povolení, které jsou
nezbytné k provedení díla
Poštovní a přepravní poplatky nutné pro realizaci akce
Vytýčení stávajících inženýrských sítí jejich správci
Dohled vlastníka nebo správce dotčené nemovitosti, kabelovodu, kolektoru,…
Všechny ostatní náklady související s realizací díla, které nebyly zahrnuty do popisu slož. položek, např.:
Zařízení staveniště - místa plnění, práci, prováděné služby a dopravu nezbytné pro provedení zakázky,
použití stavební techniky, nástrojů a dalšího vybavení zaměstnanců zhotovitele, vodu, teplo, energie,
osvětlení, zabezpečení pracoviště
V souladu se zákonem o veřejných zakázkách bylo ve
vyjímečných případech pro dostatečně přesný a srozumitelný popis použito odkazu na typový výrobek.
Ten je možné nahradit kvalitativně a technicky obdobným řešením. Uvedené odkazy
na typový výrobek v této dokumentaci slouží pouze pro specifikaci tech. parametrů a jejich kvalit. standardu.
Kompnenty STA musí být instalovány v ochranném prostoru jímací soustavy a musí být instalovány v dostatečné vzdálenosti od jímací a svodové soustavy (dostatečná vzdálenost je definována v ČSN EN 62 305-3 ed. 2, Změna Z1).

## NV
Položkový rozpočet
Stavba : |  | Stavba ODBORNÝ LÉČEBNÝ ÚSTAV PASOHLÁVKY |  | Rozpočet: | 0
Objekt : |  | SO 01 SANATORIUM PÁLAVA |  | D.1.01.4d_SLP
OK
P.č. | Kód položky | Popis | MJ | množství | cena / MJ | celkem (Kč)
Díl: | 1 | NOUZOVÉ VOLÁNÍ (NV)
Dodávka - technologie
001 | PC001 | Maják pro zrakově postižené, autonomní systém, napájení 230V, instalace do venkovního prostředí. | ks |  |  | 0
Pokojové terminály
002 | PC002 | Pokojový komunikační terminál L4-KMT | ks |  |  | 0
Pacientské terminály
003 | PC003 | Pacientský terminál "easy" L4-PAT-E | ks |  |  | 0
004 | PC004 | Nástěnný držák pacientského terminálu K-PAT | ks |  |  | 0
Systémové zásuvky
005 | PC005 | Systémová zásuvka SM | ks |  |  | 0
006 | PC006 | Systémová zásuvka - single SM-S | ks |  |  | 0
Tlačítka
007 | PC007 | Tahové tlačítko do vlhka ZTB-IO | ks |  |  | 0
008 | PC008 | Volací a potvrzovací tlačítko, membránová klávesnice, orientační a zpětnovazební LED RAT-IO | ks |  |  | 0
Sesterské terminály
009 | PC009 | Sesterský terminál - dotykový LCD L4-ST-TOUCH | ks |  |  | 0
Software
010 | PC010 | SW-Licence databáze událostí SWP-IP/EDB | ks |  |  | 0
011 | PC011 | USB-Dongle MLU-60 pro licence USB-DONGLE | ks |  |  | 0
Switche
012 | PC012 | Systémový switch, 2 kruhové linky, 8x LAN port, 1x GB uplink, 24V, multicast, QoS L4-SWI9-GBIT | ks |  |  | 0
013 | PC013 | Páteřní switch pro oddělení, HP2510-24 | ks |  |  | 0
Management Center
014 | PC014 | Systémový server MC-IP-D | ks |  |  | 0
Rádiový/audio interface
015 | PC015 | Karta rádiových kanálů (2-kanály) SIC | ks |  |  | 0
016 | PC016 | Radiový/audio streamer SDI | ks |  |  | 0
Zdorje
017 | PC017 | Napájecí zdroj 24V/120W/5A REDIN120-24 | ks |  |  | 0
018 | PC018 | Napájecí zdroj 24V/480W/20A REDIN480-24 | ks |  |  | 0
|  | Příslušenství | ks
019 | PC019 | Krabice pro nástěnnou montáž AP-KMT | ks |  |  | 0
020 | PC020 | Přídržný klip pro kabel HB-VC | ks |  |  | 0
021 | PC021 | Drobný instalační materiál (propojovací kabeláž, konektory, svorky, redukce apod. pro napojení prvků a související techniky, dále instalační krabičky, spojky, pásky, šroubky, a ostatní instalační příslušenství pro instalaci prvků a kabelových tras). Ostatní nezbytné materiály a práce nutné k řádnému ukončení díla. | sada |  |  | 0
Montáž - technologie
022 | PCM022 | Instalace majáku pro zrakově postižené, komplet | ks |  |  | 0
Pokojové terminály
023 | PCM023 | Pokojový komunikační terminál L4-KMT | ks |  |  | 0
Pacientské terminály
024 | PCM024 | Pacientský terminál "easy" L4-PAT-E | ks |  |  | 0
025 | PCM025 | Nástěnný držák pacientského terminálu K-PAT | ks |  |  | 0
Systémové zásuvky
026 | PCM026 | Systémová zásuvka SM | ks |  |  | 0
027 | PCM027 | Systémová zásuvka - single SM-S | ks |  |  | 0
Tlačítka
028 | PCM028 | Tahové tlačítko do vlhka ZTB-IO | ks |  |  | 0
029 | PCM029 | Volací a potvrzovací tlačítko, membránová klávesnice, orientační a zpětnovazební LED RAT-IO | ks |  |  | 0
Sesterské terminály
030 | PCM030 | Sesterský terminál - dotykový LCD L4-ST-TOUCH | ks |  |  | 0
Software
031 | PCM031 | SW-Licence databáze událostí SWP-IP/EDB | ks |  |  | 0
032 | PCM032 | USB-Dongle MLU-60 pro licence USB-DONGLE | ks |  |  | 0
Switche
033 | PCM033 | Systémový switch, 2 kruhové linky, 8x LAN port, 1x GB uplink, 24V, multicast, QoS L4-SWI9-GBIT | ks |  |  | 0
034 | PCM034 | Páteřní switch pro oddělení, HP2510-24 | ks |  |  | 0
Management Center
035 | PCM035 | Systémový server MC-IP-D | ks |  |  | 0
Rádiový/audio interface
036 | PCM036 | Karta rádiových kanálů (2-kanály) SIC | ks |  |  | 0
037 | PCM037 | Radiový/audio streamer SDI | ks |  |  | 0
Zdorje
038 | PCM038 | Napájecí zdroj 24V/120W/5A REDIN120-24 | ks |  |  | 0
039 | PCM039 | Napájecí zdroj 24V/480W/20A REDIN480-24 | ks |  |  | 0
|  | Příslušenství | ks
040 | PCM040 | Krabice pro nástěnnou montáž AP-KMT | ks |  |  | 0
041 | PCM041 | Přídržný klip pro kabel HB-VC | ks |  |  | 0
042 | PCM042 | Drobný instalační materiál (propojovací kabeláž, konektory, svorky, redukce apod. pro napojení prvků a související techniky, dále instalační krabičky, spojky, pásky, šroubky, a ostatní instalační příslušenství pro instalaci prvků a kabelových tras). Ostatní nezbytné materiály a práce nutné k řádnému ukončení díla. | sada |  |  | 0
Dodávka - instalační materiál
043 | PC043 | Propojovací kabel datový UTP Cat 5e plášť LSZH/LSOH, bezhalogen.opláštění - UTP Horizontal Cable HFFR cat. 5e nestíněný čtyřpárový kabel kategorie 5, oheň nešířící, bezhalogenový dle ČSN EN 50266, ČSN IEC 332-3-24 | m |  |  | 0
044 | PC044 | Kabel napájecí CYKY-O 2x2,5 | m |  |  | 0
045 | PC045 | Drátěný kabelový žlab 50/100 včetně komplet příslušenství (spojka, držák, závitová tyč, spojovací materiál) | m |  |  | 0
046 | PC046 | Drátěný kabelový žlab 50/150 včetně komplet příslušenství (spojka, držák, závitová tyč, spojovací materiál) | m |  |  | 0
047 | PC047 | Držák OBO GRIP 2031/30DF | ks |  |  | 0
048 | PC048 | Krabice pod omítku / do sádrokartonu | ks |  |  | 0
049 | PC049 | Trubka ohebná LPE 2323 pod omítku | m |  |  | 0
050 | PC050 | Trubka ohebná LPE 2336 pod omítku | m |  |  | 0
051 | PC051 | Drobný montážní a spojovací materiál | kpl |  |  | 0
052 | PC052 | Popis a značení kabeláže - zásuvky a panely | ks |  |  | 0
053 | PC053 | Protipožární ucpávka, EW30min, včetně popisového štítku | m2 |  |  | 0
054 | PC054 | Drobný blíže nespecifikovaný elektroinstalační materiál pro instalační práce (hmoždinky, štítky, popisky, atd.). Ostatní nezbytné materiály a práce nutné k řádnému ukončení díla. | kpl |  |  | 0
Montáž - instalační materiál
055 | PCM055 | Propojovací kabel datový UTP Cat 5e plášť LSZH/LSOH, bezhalogen.opláštění - UTP Horizontal Cable HFFR cat. 5e nestíněný čtyřpárový kabel kategorie 5, oheň nešířící, bezhalogenový dle ČSN EN 50266, ČSN IEC 332-3-24 | m |  |  | 0
056 | PCM056 | Kabel napájecí CYKY-O 2x2,5 | m |  |  | 0
057 | PCM057 | Drátěný kabelový žlab 50/100 včetně komplet příslušenství (spojka, držák, závitová tyč, spojovací materiál) | m |  |  | 0
058 | PCM058 | Drátěný kabelový žlab 50/150 včetně komplet příslušenství (spojka, držák, závitová tyč, spojovací materiál) | m |  |  | 0
059 | PCM059 | Držák OBO GRIP 2031/30DF | ks |  |  | 0
060 | PCM060 | Krabice pod omítku / do sádrokartonu | ks |  |  | 0
061 | PCM061 | Trubka ohebná LPE 2323 pod omítku | m |  |  | 0
062 | PCM062 | Trubka ohebná LPE 2336 pod omítku | m |  |  | 0
063 | PCM063 | Drobný montážní a spojovací materiál | kpl |  |  | 0
064 | PCM064 | Popis a značení kabeláže - zásuvky a panely | ks |  |  | 0
065 | PCM065 | Zhotovení protipožárních přepážek při průchodu instalace z jednoho požárního úseku do druhého, štítek | ks |  |  | 0
066 | PCM066 | Zhotovení drážek pro trubky, vysekání nik pro krabice, zapravení po montáži trubek a krabic, průrazy stěnou, vrtání otvorů do stěn a stropů | hod |  |  | 0
067 | PCM067 | Průraz stěnou průměr 20 mm, zapravení | ks |  |  | 0
068 | PCM068 | Vysekání drážky pro trubku průměr 16, 23, 29, 36, 48 mm, zapravení | m |  |  | 0
069 | PCM069 | Vysekání otvoru pro krabici KP 68, KO 68, zapravení | ks |  |  | 0
070 | PCM070 | Protipožární ucpávka, EW30min, včetně popisového štítku | m2 |  |  | 0
071 | PCM071 | Drobný blíže nespecifikovaný elektroinstalační materiál pro instalační práce (hmoždinky, štítky, popisky, atd.). Ostatní nezbytné materiály a práce nutné k řádnému ukončení díla. | kpl |  |  | 0
Ostatní
001 | PCO001 | Dokumentace skutečného provedení | HZS |  |  | 0
002 | PCO002 | Demontáž stávajících systémů | HZS |  |  | 0
003 | PCO003 | Výrobní dokumentace | HZS |  |  | 0
004 | PCO004 | Individuální a funkční zkoušky | HZS |  |  | 0
005 | PCO005 | Komplexní zkoušky | HZS |  |  | 0
006 | PCO006 | Příprava na montáž | HZS |  |  | 0
007 | PCO007 | Součinnost IT specialisty uživatele | HZS |  |  | 0
008 | PCO008 | Práce technika / specialisty | HZS |  |  | 0
009 | PCO009 | SW práce | HZS |  |  | 0
010 | PCO010 | Konfigurace / programování systému | HZS |  |  | 0
011 | PCO011 | Revize, zprovoznění systému, zaškolení obsluhy, zkušební provoz | HZS |  |  | 0
012 | PCO012 | Projektové řízení - PM | HZS |  |  | 0
013 | PCO013 | Zpracování provozních řádů | HZS |  |  | 0
CELKEM PŘÍPOJKA | [5 empty] | 0
| POZNÁMKA: | Hlavní kabelové trasy slaboproudých instalací jsou společné pro všechny systémy UKS, DVS, PZTS, AUD-IS, STA, NV, JČ a PBX jsou součástí výkazu KUS.
V nákladech na veškerou dodávku a montáž materiálu jsou dále zahrnuty tyto součásti
Dodávka podmiňujících komponent (příslušenství, dílčí součásti kompletů a pod)
Náklady na zajištění, výrobu, nákup, přepravu a skladování materiálu
Přípravné a pomocné práce před montážemi
Vyměření místa, upevnění, osazení instalovaných komponent
Utěsnění vstupů, vystrojení skříní a rozváděčů (montáž lišt, nosníků, ranžírovacích ok, ...).
Závěrečné práce spojené s montáží rozváděčů ( označení rozpárování kabelů, propojení uzemnění, …)
Očíslování a označení skříní štítkem, nebo popisem
Podmiňující práce spojené s montáží rozváděčů
Propojení a změření uzemnění a vypsání měřícího protokolu
Správní poplatky podle zákona č. 368/1992 Sb. v platném znění, které vzniknou při obstaravatelské
činnosti zhotovitele v důsledku získávání potřebných správních rozhodnutí nebo povolení, které jsou
nezbytné k provedení díla
Poštovní a přepravní poplatky nutné pro realizaci akce
Vytýčení stávajících inženýrských sítí jejich správci
Dohled vlastníka nebo správce dotčené nemovitosti, kabelovodu, kolektoru,…
Všechny ostatní náklady související s realizací díla, které nebyly zahrnuty do popisu slož. položek, např.:
Zařízení staveniště - místa plnění, práci, prováděné služby a dopravu nezbytné pro provedení zakázky,
použití stavební techniky, nástrojů a dalšího vybavení zaměstnanců zhotovitele, vodu, teplo, energie,
osvětlení, zabezpečení pracoviště
V souladu se zákonem o veřejných zakázkách bylo ve
vyjímečných případech pro dostatečně přesný a srozumitelný popis použito odkazu na typový výrobek.
Ten je možné nahradit kvalitativně a technicky obdobným řešením. Uvedené odkazy
na typový výrobek v této dokumentaci slouží pouze pro specifikaci tech. parametrů a jejich kvalit. standardu.

## JČ
Položkový rozpočet
Stavba : |  | Stavba ODBORNÝ LÉČEBNÝ ÚSTAV PASOHLÁVKY |  | Rozpočet: | 0
Objekt : |  | SO 01 SANATORIUM PÁLAVA |  | D.1.01.4d_SLP
OK
P.č. | Kód položky | Popis | MJ | množství | cena / MJ | celkem (Kč)
Díl: | 1 | JEDNOTNÝ ČAS (JČ)
Dodávka - technologie
001 | PC001 | Hlavní hodiny pro prostředí počítačových sítí, Síťový časový server NTS je časový server pro použití v síťových prostředích. Synchronizace času prostřednictvím protokolu NTP eventuálně přijímače časového signálu DCF nebo GPS (GPS 4500). - NTP v4 (plně V3 kompatibilní), RFC 1305 (Port 123) - SNTP (UDP), RFC 2030 (Port 123) - TIME (TCP/UDP, RFC 868 (port 37) - DAYTIME (TCP/UDP), RFC 867 (port 13) - max. počet NTP and SNTPpožadavků/sec: typicky 250 - synchronizační vstup vstup DCF 4500 / GPS 4500 - přesnost +/-2 ms (GPS), +/- 5ms (DCF) - 10BaseT/100 BaseTX (IEEE 802.3) - napájení- externí napájecí zdroj součástí dodávky 100-240 VAC/50-60 Hz / max. 12 W nebo 24- 28 VDC / 200 mA - nastavení Telnet nebo SSH, MOBA-NMS přes LAN nebo nastaven přes SNMP, instalace do RACK 19". | ks |  |  | 0
002 | PC002 | Montážní sada pro montáž NTS do racku | ks |  |  | 0
003 | PC003 | Přijímač satelitního signálu GPS včetně antény - pro venkovní montáž, krytí IP 54 - výstup DCF 77 - minimální úhel viditelnosti 90°, optimální 180 - GPS -> koncové zařízení - UV odolný kabel 4 x 0,25 - standardní délka kabelu 10 m, maximálně 200 m - za příplatek (kabel TRONIC LIYY 4 x 0.25, 120410) | ks |  |  | 0
004 | PC004 | DC.180.4.R.N.N.PoE.SL černý rám, - jednostranné čtyřmístné interiérové digitální hodiny - barva číslic červená, výška číslic 180 mm - čitelnost na vzdálenost 70 m - displej složený z SMD LED - synchronizace NTP - možnost střídavého zobrazení datum / čas - po připojení teplotního čidla možnost zobrazení teploty - napájení PoE, spotřeba 24 VA - rozměry (Š x V x H) 880 x 264 x 39 mm, hmotnost 6,3 kg - rám hodin z hliníkových eloxovaných profilů - IP 40 (na přání IP 65) - nástěnná montáž - černý / stříbrný rám nebo na zakázku jakýkoliv odstín RAL | ks |  |  | 0
005 | PC005 | DC.180.4.R.N.N.PoE.SL IP65, černý rám, - jednostranné čtyřmístné interiérové digitální hodiny - barva číslic červená, výška číslic 180 mm - čitelnost na vzdálenost 70 m - displej složený z SMD LED - synchronizace NTP - možnost střídavého zobrazení datum / čas - po připojení teplotního čidla možnost zobrazení teploty - napájení PoE, spotřeba 24 VA - rozměry (Š x V x H) 880 x 264 x 39 mm, hmotnost 6,3 kg - rám hodin z hliníkových eloxovaných profilů - IP 40 (na přání IP 65) - nástěnná montáž - černý / stříbrný rám nebo na zakázku jakýkoliv odstín RAL | ks |  |  | 0
006 | PC006 | DC.180.4.R.D.X.PoE.SL černý rám,- dvoustranné čtyřmístné interiérové digitální hodiny - barva číslic červená, výška číslic 180 mm - čitelnost na vzdálenost 70 m - displej složený z SMD LED - synchronizace NTP - možnost střídavého zobrazení datum / čas - po připojení teplotního čidla možnost zobrazení teploty - napájení PoE, spotřeba 44 VA - rozměry (Š x V x H) 880 x 264 x 78 mm, hmotnost 10,2 kg - rám hodin z hliníkových eloxovaných profilů - IP 40 (na přání IP 65) - boční / stropní montáž - černý / stříbrný rám | ks |  |  | 0
007 | PC007 | Závěs stropní pro DC.180 100 mm. Pro oboustranné DC.180 je nutné objednat 2ks stropních závěsů - upřesnit délku (standard je 5, 10, 30 a 50cm) | ks |  |  | 0
008 | PC008 | DC.180.4.R.D.X.PoE.SL.IP65 černý rám, - dvoustranné čtyřmístné interiérové digitální hodiny - barva číslic červená, výška číslic 180 mm - čitelnost na vzdálenost 70 m - displej složený z SMD LED - synchronizace NTP - možnost střídavého zobrazení datum / čas - po připojení teplotního čidla možnost zobrazení teploty - napájení PoE - rám hodin z hliníkových eloxovaných profilů - IP 65 - boční / stropní montáž - černý / stříbrný rám nebo na zakázku jakýkoliv odstín RAL | ks |  |  | 0
009 | PC009 | Závěs stropní pro DC.180.4 100 mm | ks |  |  | 0
010 | PC010 | DT.180.1CA.1TR.V.N.N, Univerzální digitální displej - jednostranné provedení, vertikální členění - čitelnost na vzdálenost 70 m - zobrazuje 1x čas ve tvaru HH:MMm výška displeje 180 mm, barva žlutá 1x teplotu, výška displeje180 mm, barva displeje červená - po připojení teplotního čidla možnost zobrazení teploty - napájení 230 V~, na přání 24 V= - nástěnná montáž - součástí dodávky IR dálkový ovladač V objednávce upřesněte barvu rámu - černá, světle šedá (RAL 7040) nebo na zakázku jakýkoliv odstín RAL | ks |  |  | 0
011 | PC011 | TP 3m IP66, - teplotní čidlo IP66 k hodinám řady DC, DE, DA, DK, SLH-DC - připojovací kabel 3 m - rozměr čidla průměr 5,7 mm, délka 60 mm - kryt nerezová ocel (DIN 1.4301) - teplotní rozsah použití -40 °C až 105 °C (může být omezen typem kabelu) - přívodní kabel PVC nestísněný 4 x 0,35 mm2 (-40 °C až 105 °C) Čidla vyhovují stupni ochrany IP 66 podle ČSN EN 60 529. Snímače teploty jsou určeny pro všeobecné použití. Snímače jsou určeny pro provoz v chemicky neagresivním prostředí, způsob použití musí být volen s ohledem na teplotní a chemickou odolnost pouzdra a přívodního kabelu. Pro dlouhodobé měření teploty v kapalných látkách musí být čidlo umístěno do ochranné jímky (min. 80mm). Minimální ponor čidla do měřeného media je 80 mm. | ks |  |  | 0
012 | PC012 | Kombinovaná přepěťová a nadpěťová ochrana 2 a 3 stupně (ST 2+3), pro Power over Ethernet (PoE), kombinace přepěťové ochrany pro linkovou a napájecí část, signalizace poruchy přerušením napájení. | ks |  |  | 0
013 | PC013 | Drobný instalační materiál (propojovací kabeláž, konektory, svorky, redukce apod. pro napojení prvků a související techniky, dále instalační krabičky, spojky, pásky, šroubky, a ostatní instalační příslušenství pro instalaci prvků a kabelových tras). Ostatní nezbytné materiály a práce nutné k řádnému ukončení díla. | kpl |  |  | 0
Montáž - technologie
014 | PCM014 | Hlavní hodiny pro prostředí počítačových sítí | ks |  |  | 0
015 | PCM015 | Montážní sada pro montáž NTS do racku | ks |  |  | 0
016 | PCM016 | Přijímač satelitního signálu GPS včetně antény, pro venkovní montáž, krytí IP 54 | ks |  |  | 0
017 | PCM017 | Hodiny s centrálním časem digitální jednostranné | ks |  |  | 0
018 | PCM018 | Hodiny s centrálním časem digitální oboustranné | ks |  |  | 0
019 | PCM019 | Závěs stropní pro DC.180 100 mm. Pro oboustranné DC.180 je nutné objednat 2ks stropních závěsů - upřesnit délku (standard je 5, 10, 30 a 50cm) | ks |  |  | 0
020 | PCM020 | Závěs stropní pro DC.180.4 100 mm | ks |  |  | 0
021 | PCM021 | Teplotní čidlo | ks |  |  | 0
022 | PCM022 | Hodiny s centrálním časem digitální jednostranné | ks |  |  | 0
023 | PCM023 | Hodiny s centrálním časem digitální oboustranné | ks |  |  | 0
024 | PCM024 | Kombinovaná přepěťová a nadpěťová ochrana 2 a 3 stupně (ST 2+3), pro Power over Ethernet (PoE), kombinace přepěťové ochrany pro linkovou a napájecí část, signalizace poruchy přerušením napájení. | ks |  |  | 0
025 | PCM025 | Drobný instalační materiál (propojovací kabeláž, konektory, svorky, redukce apod. pro napojení prvků a související techniky, dále instalační krabičky, spojky, pásky, šroubky, a ostatní instalační příslušenství pro instalaci prvků a kabelových tras). Ostatní nezbytné materiály a práce nutné k řádnému ukončení díla. | kpl |  |  | 0
Dodávka - instalační materiál
036 | PC036 | Patch Panel, 24 portů, kategorie 6 UTP | ks |  |  | 0
037 | PC037 | Vyvazovací panel Cable Manager 1U | ks |  |  | 0
038 | PC038 | Instalační krabice a boxy | kpl |  |  | 0
039 | PC039 | Kabelové prostupy stěnou | kpl |  |  | 0
040 | PC040 | Svazkový držák Grip 15x NYM3x1,5 St FS | ks |  |  | 0
041 | PC041 | Krabice pro instalaci přepěťových ochran | ks |  |  | 0
042 | PC042 | Krabice pod omítku / do sádrokartonu | ks |  |  | 0
043 | PC043 | Zásuvka na zeď pro dva moduly RJ45, komplet | ks |  |  | 0
044 | PC044 | Kabel datový Cat 6A U/FTP, B2caS1D1, pro venkovní i vnitřní instalaci. | m |  |  | 0
045 | PC045 | Patch kabel Cat 6A U/FTP propojovací, s konektory RJ45, 1,5m. | ks |  |  | 0
046 | PC046 | Trubka elektroinstalační pevná/ohebná 320N, vnější průměr 16mm, bezhalogen | m |  |  | 0
047 | PC047 | Trubka elektroinstalační pevná/ohebná 320N, vnější průměr 24-32mm, bezhalogen | m |  |  | 0
048 | PC048 | Instalační příslušenství trubek (příchytky, spojky …) | kpl |  |  | 0
049 | PC049 | Instalační krabičky pro rozbočování trubek | kpl |  |  | 0
050 | PC050 | Příchytky kabelů a kabelových svazků, do žlabů a kabelových žebříků | kpl |  |  | 0
051 | PC051 | Upevňovací a kotvící materiál | kpl |  |  | 0
052 | PC052 | Kabel CYKY-J 3x2,5 - pro napájení hodin a zobrazovacích tabulí | m |  |  | 0
053 | PC053 | Jistič LPN-10B/1 | ks |  |  | 0
054 | PC054 | Svodič přepětí kompletní, 1-pólový 280V | ks |  |  | 0
055 | PC055 | Krabice pro instalaci přepěťových ochran | ks |  |  | 0
056 | PC056 | Drobný blíže nespecifikovaný elektroinstalační materiál pro instalační práce (hmoždinky, štítky, popisky, atd.). Ostatní nezbytné materiály a práce nutné k řádnému ukončení díla. | ks |  |  | 0
057 | PC057 | Plošiny, lešení, a ostatní zajištění pro práce ve výškách | kpl |  |  | 0
Montáž - instalační materiál
058 | PCM058 | Patch Panel, 24 portů, kategorie 6 UTP | ks |  |  | 0
059 | PCM059 | Vyvazovací panel Cable Manager 1U | ks |  |  | 0
060 | PCM060 | Montáž Instalační krabice a boxy | kpl |  |  | 0
061 | PCM061 | Instalace kabelových prostupů stěnou | kpl |  |  | 0
062 | PCM062 | Osazení hmoždinky 10 mm beton (mont. vč. materiálu) | ks |  |  | 0
063 | PCM063 | Svazkový držák Grip 15x NYM3x1,5 St FS | ks |  |  | 0
064 | PCM064 | Krabice pod omítku / do sádrokartonu | ks |  |  | 0
065 | PCM065 | Zásuvka na zeď pro dva moduly RJ45, komplet | ks |  |  | 0
066 | PCM066 | Montáž - kabel | m |  |  | 0
067 | PCM067 | Montáž instal.trubek na zeď/strop, včetně ukotvení | m |  |  | 0
068 | PCM068 | Montáž instal.příslušenství trubek | kpl |  |  | 0
069 | PCM069 | Montáž Instalačních krabiček pro rozbočování trubek | kpl |  |  | 0
070 | PCM070 | Montáž Upevňovací a kotvící materiál | kpl |  |  | 0
071 | PCM071 | Motnáž Příchytky kabelů a kabelových svazků, do žlabů a kabelových žebříků | kpl |  |  | 0
072 | PCM072 | Nastavení a oživení systému | kpl |  |  | 0
073 | PCM073 | Programování základních parametrů | hod |  |  | 0
074 | PCM074 | Kontrola funkce a uvedení do provozu | hod |  |  | 0
075 | PCM075 | Popis a značení prvků systému | kpl |  |  | 0
076 | PCM076 | Měření parametrů | kpl |  |  | 0
077 | PCM077 | Popis a značení kabeláže, včetně zásuvek a panelů | kpl |  |  | 0
078 | PCM078 | Kabel CYKY-J 3x2,5 - pro napájení hodin a zobrazovacích tabulí | m |  |  | 0
079 | PCM079 | Jistič LPN-10B/1 | ks |  |  | 0
080 | PCM080 | Svodič přepětí kompletní, 1-pólový 280V | ks |  |  | 0
081 | PCM081 | Krabice pro instalaci přepěťových ochran | ks |  |  | 0
082 | PCM082 | Proměření metalické kabeláže dle zásad ISO 11801 | ks |  |  | 0
083 | PCM083 | Drobný blíže nespecifikovaný elektroinstalační materiál pro instalační práce (hmoždinky, štítky, popisky, atd.). Ostatní nezbytné materiály a práce nutné k řádnému ukončení díla. | ks |  |  | 0
084 | PCM084 | Montáž Plošiny, lešení, včetně práce ve výškách | kpl |  |  | 0
Zednické práce
085 | PCM085 | Zhotovení průrazů stěn a stropů, drážek pro trubky a nik pro krabice, zapravení omítky | hod |  |  | 0
086 | PCM086 | Průraz stěnou průměr 23 - 35 mm, zapravení | ks |  |  | 0
087 | PCM087 | Vysekání drážky pro trubku průměr 16, 23, 29, 36, 48 mm, zapravení | m |  |  | 0
088 | PCM088 | Vysekání otvoru pro krabici KP 68, KO 68 a pod., zapravení | ks |  |  | 0
Zhotovení protipožárních přepážek pro SLP
089 | PCM089 | Zhotovení protipožárních přepážek při průchodu instalace z jednoho požárního úseku do druhého, štítek | ks |  |  | 0
Ostatní
001 | PCO001 | Dokumentace skutečného provedení | HZS |  |  | 0
002 | PCO002 | Demontáž stávajících systémů | HZS |  |  | 0
003 | PCO003 | Výrobní dokumentace | HZS |  |  | 0
004 | PCO004 | Individuální a funkční zkoušky | HZS |  |  | 0
005 | PCO005 | Komplexní zkoušky | HZS |  |  | 0
006 | PCO006 | Příprava na montáž | HZS |  |  | 0
007 | PCO007 | Součinnost IT specialisty uživatele | HZS |  |  | 0
008 | PCO008 | Práce technika / specialisty | HZS |  |  | 0
009 | PCO009 | SW práce | HZS |  |  | 0
010 | PCO010 | Konfigurace / programování systému | HZS |  |  | 0
011 | PCO011 | Revize, zprovoznění systému, zaškolení obsluhy, zkušební provoz | HZS |  |  | 0
012 | PCO012 | Projektové řízení - PM | HZS |  |  | 0
013 | PCO013 | Zpracování provozních řádů | HZS |  |  | 0
CELKEM | [5 empty] | 0
| POZNÁMKA: | Hlavní kabelové trasy slaboproudých instalací jsou společné pro všechny systémy UKS, DVS, PZTS, AUD-IS, STA, NV, JČ a PBX jsou součástí výkazu KUS.
V nákladech na veškerou dodávku a montáž materiálu jsou dále zahrnuty tyto součásti
Dodávka podmiňujících komponent (příslušenství, dílčí součásti kompletů a pod)
Náklady na zajištění, výrobu, nákup, přepravu a skladování materiálu
Přípravné a pomocné práce před montážemi
Vyměření místa, upevnění, osazení instalovaných komponent
Utěsnění vstupů, vystrojení skříní a rozváděčů (montáž lišt, nosníků, ranžírovacích ok, ...).
Závěrečné práce spojené s montáží rozváděčů ( označení rozpárování kabelů, propojení uzemnění, …)
Očíslování a označení skříní štítkem, nebo popisem
Podmiňující práce spojené s montáží rozváděčů
Propojení a změření uzemnění a vypsání měřícího protokolu
Správní poplatky podle zákona č. 368/1992 Sb. v platném znění, které vzniknou při obstaravatelské
činnosti zhotovitele v důsledku získávání potřebných správních rozhodnutí nebo povolení, které jsou
nezbytné k provedení díla
Poštovní a přepravní poplatky nutné pro realizaci akce
Vytýčení stávajících inženýrských sítí jejich správci
Dohled vlastníka nebo správce dotčené nemovitosti, kabelovodu, kolektoru,…
Všechny ostatní náklady související s realizací díla, které nebyly zahrnuty do popisu slož. položek, např.:
Zařízení staveniště - místa plnění, práci, prováděné služby a dopravu nezbytné pro provedení zakázky,
použití stavební techniky, nástrojů a dalšího vybavení zaměstnanců zhotovitele, vodu, teplo, energie,
osvětlení, zabezpečení pracoviště
V souladu se zákonem o veřejných zakázkách bylo ve
vyjímečných případech pro dostatečně přesný a srozumitelný popis použito odkazu na typový výrobek.
Ten je možné nahradit kvalitativně a technicky obdobným řešením. Uvedené odkazy
na typový výrobek v této dokumentaci slouží pouze pro specifikaci tech. parametrů a jejich kvalit. standardu.

## PBX
Položkový rozpočet
Stavba : |  | Stavba ODBORNÝ LÉČEBNÝ ÚSTAV PASOHLÁVKY |  | Rozpočet: | 0
Objekt : |  | SO 01 SANATORIUM PÁLAVA |  | D.1.01.4d_SLP
OK
P.č. | Kód položky | Popis | MJ | množství | cena / MJ | celkem (Kč)
Díl: | 1 | POBOČKOVÁ TELEFONNÍ ÚSTŘEDNA (PBX)
Dodávka - technologie PBX
001 | PC001 | Yeastar S300 - IP ústředna pro 300 uživatelů, nahrávání hovorů, české hlášky, kovové RACK provedení. | ks |  |  | 0
002 | PC002 | Yeastar D30 - Rozšiřující karta, která zvýší kapacitu ústředny o 100 uživ. a 30 soub. hovorů. | ks |  |  | 0
003 | PC003 | Yeastar NeoGate TG200 - Externí IP GSM brána pro 2 GSM linky (2x SIM karta). | ks |  |  | 0
004 | PC004 | Yeastar NeoGate TG400 - Externí IP GSM brána pro 4 GSM linky (4x SIM karta). | ks |  |  | 0
005 | PC005 | Yealink SIP-T31P, Moderní IP telefon s podsvíceným displejem, duální 100Mb/s switch, 2 SIP účty, 2 programovatelná tlačítka s LED indikací, PoE. | ks |  |  | 0
006 | PC006 | Yealink SIP-T58A, Prémiový telefon, 7“ kapacitní LCD, Android, Bluetooth 4.0 + EDR , Wi-Fi, USB, 16 účtů. | ks |  |  | 0
007 | PC007 | Yealink EXP50, Expanzní modul pro telefony řady T5x, vybaven barevným LCD. | ks |  |  | 0
008 | PC008 | SNOM M90, IP DECT bezdrátová ručka vhodná do čistých prostředí s antibakteriálním povrchem, bílá, pro bázi M900 a M700, 2" barevný display LCD, 8. tlačítek rychlé volby, ochrana IP65. | ks |  |  | 0
009 | PC009 | WELL RTX8660 black - Bezdrátová DECT VoIP základna pro signál v rozhlehlých prostorách nebo více budovách. | ks |  |  | 0
010 | PC010 | SNOM M900, IP DECT báze pro nasazení v rámci bunkového řešení, napájení přes PoE nebo adapter, kapacita až 16 000 ruček a 4 000 bází. Dosah signálu až 50m ve vnitřních prostorách, až 300m ve venkovních prostorách | ks |  |  | 0
011 | PC011 | Drobný instalační materiál (propojovací kabeláž, konektory, svorky, redukce apod. pro napojení prvků a související techniky, dále instalační krabičky, spojky, pásky, šroubky, a ostatní instalační příslušenství pro instalaci prvků a kabelových tras). Ostatní nezbytné materiály a práce nutné k řádnému ukončení díla. | sada |  |  | 0
Montáž - technologie PBX
012 | PCM012 | Yeastar S300 - IP ústředna pro 300 uživatelů, nahrávání hovorů, české hlášky, kovové RACK provedení. | ks |  |  | 0
013 | PCM013 | Yeastar D30 - Rozšiřující karta, která zvýší kapacitu ústředny o 100 uživ. a 30 soub. hovorů. | ks |  |  | 0
014 | PCM014 | Yeastar NeoGate TG200 - Externí IP GSM brána pro 2 GSM linky (2x SIM karta). | ks |  |  | 0
015 | PCM015 | Yeastar NeoGate TG400 - Externí IP GSM brána pro 4 GSM linky (4x SIM karta). | ks |  |  | 0
016 | PCM016 | Yealink SIP-T31P, Moderní IP telefon s podsvíceným displejem, duální 100Mb/s switch, 2 SIP účty, 2 programovatelná tlačítka s LED indikací, PoE. | ks |  |  | 0
017 | PCM017 | Yealink SIP-T58A, Prémiový telefon, 7“ kapacitní LCD, Android, Bluetooth 4.0 + EDR , Wi-Fi, USB, 16 účtů. | ks |  |  | 0
018 | PCM018 | Yealink EXP50, Expanzní modul pro telefony řady T5x, vybaven barevným LCD. | ks |  |  | 0
019 | PCM019 | SNOM M90, IP DECT bezdrátová ručka vhodná do čistých prostředí s antibakteriálním povrchem, bílá, pro bázi M900 a M700, 2" barevný display LCD, 8. tlačítek rychlé volby, ochrana IP65. | ks |  |  | 0
020 | PCM020 | WELL RTX8660 black - Bezdrátová DECT VoIP základna pro signál v rozhlehlých prostorách nebo více budovách. | ks |  |  | 0
021 | PCM021 | SNOM M900, IP DECT báze pro nasazení v rámci bunkového řešení, napájení přes PoE nebo adapter, kapacita až 16 000 ruček a 4 000 bází. Dosah signálu až 50m ve vnitřních prostorách, až 300m ve venkovních prostorách | ks |  |  | 0
022 | PCM022 | Profesionální hláska, Namluvení hlásek pro telefonní ústředny a hlasová zařízení profesionálním mluvčím (1 hláska max 70 slov) | ks |  |  | 0
023 | PCM023 | Konfigurační práce, Ústředna 101-999 klapek | ks |  |  | 0
024 | PCM024 | Nastavení telefonů, Konfigurační práce stolních IP telefonů | ks |  |  | 0
025 | PCM025 | Nastavení telefonů, Konfigurační práce DECT IP telefonů | ks |  |  | 0
026 | PCM026 | Příprava, konfigurační práce Vrátník | ks |  |  | 0
027 | PCM027 | Zaškolení obsluhy | ks |  |  | 0
028 | PCM028 | Implementační a konfigurační práce na místě | ks |  |  | 0
029 | PCM029 | Měření pokrytí signálem | ks |  |  | 0
030 | PCM030 | Náklady na dopravu technika na místo realizace/instalace (1 výjezd) - paušál | ks |  |  | 0
031 | PCM031 | Servisní smlouva - Varianta 1 Balíček technických služeb (SLA) se vzdálenou správou s rychlým řešením závad a požadavků. Reakční doba 2 hodiny. Rozsah vzdálené správy 2 hod/měsíčně v pracovní dny 8:30 až 17:00 hod. s garancí doby neutralizace požadavku formou vzdálené správy do 3 pracovních dní od nahlášení požadavku zákazníkem. V případě nemožnosti vyřešení požadavku vzdálenou správou, garantujeme výjezd technika do třech pracovních dnů. V tomto případě je již výjezd hrazen zákazníkem. Reklamace jakéhokoliv zařízení probíhá v místě firmy JOYCE, s.r.o. Po nahlášení poruchy odesíláme náhradní zařízení a koncový zákazník vadné zařízení demontuje a zašle na firmu JOYCE, s.r.o. Stějně tak si koncový zákazník montuje zpět nový kus. V případě závady externě dodávaných zařízení (HDD, switch, UPS, vrátník,..) probíhá dle standardních reklamačních pravidel a nezasílá se náhradní zařízení. | ks |  |  | 0
032 | PCM032 | Drobný instalační materiál (propojovací kabeláž, konektory, svorky, redukce apod. pro napojení prvků a související techniky, dále instalační krabičky, spojky, pásky, šroubky, a ostatní instalační příslušenství pro instalaci prvků a kabelových tras). Ostatní nezbytné materiály a práce nutné k řádnému ukončení díla. | sada |  |  | 0
Ostatní
001 | PCO001 | Dokumentace skutečného provedení | HZS |  |  | 0
002 | PCO002 | Demontáž stávajících systémů | HZS |  |  | 0
003 | PCO003 | Výrobní dokumentace | HZS |  |  | 0
004 | PCO004 | Individuální a funkční zkoušky | HZS |  |  | 0
005 | PCO005 | Komplexní zkoušky | HZS |  |  | 0
006 | PCO006 | Příprava na montáž | HZS |  |  | 0
007 | PCO007 | Součinnost IT specialisty uživatele | HZS |  |  | 0
008 | PCO008 | Práce technika / specialisty | HZS |  |  | 0
009 | PCO009 | SW práce | HZS |  |  | 0
010 | PCO010 | Konfigurace / programování systému | HZS |  |  | 0
011 | PCO011 | Revize, zprovoznění systému, zaškolení obsluhy, zkušební provoz | HZS |  |  | 0
012 | PCO012 | Projektové řízení - PM | HZS |  |  | 0
013 | PCO013 | Zpracování provozních řádů | HZS |  |  | 0
CELKEM | [5 empty] | 0
| POZNÁMKA: | Hlavní kabelové trasy slaboproudých instalací jsou společné pro všechny systémy UKS, DVS, PZTS, AUD-IS, STA, NV, JČ a PBX jsou součástí výkazu KUS.
V nákladech na veškerou dodávku a montáž materiálu jsou dále zahrnuty tyto součásti
Dodávka podmiňujících komponent (příslušenství, dílčí součásti kompletů a pod)
Náklady na zajištění, výrobu, nákup, přepravu a skladování materiálu
Přípravné a pomocné práce před montážemi
Vyměření místa, upevnění, osazení instalovaných komponent
Utěsnění vstupů, vystrojení skříní a rozváděčů (montáž lišt, nosníků, ranžírovacích ok, ...).
Závěrečné práce spojené s montáží rozváděčů ( označení rozpárování kabelů, propojení uzemnění, …)
Očíslování a označení skříní štítkem, nebo popisem
Podmiňující práce spojené s montáží rozváděčů
Propojení a změření uzemnění a vypsání měřícího protokolu
Správní poplatky podle zákona č. 368/1992 Sb. v platném znění, které vzniknou při obstaravatelské
činnosti zhotovitele v důsledku získávání potřebných správních rozhodnutí nebo povolení, které jsou
nezbytné k provedení díla
Poštovní a přepravní poplatky nutné pro realizaci akce
Vytýčení stávajících inženýrských sítí jejich správci
Dohled vlastníka nebo správce dotčené nemovitosti, kabelovodu, kolektoru,…
Všechny ostatní náklady související s realizací díla, které nebyly zahrnuty do popisu slož. položek, např.:
Zařízení staveniště - místa plnění, práci, prováděné služby a dopravu nezbytné pro provedení zakázky,
použití stavební techniky, nástrojů a dalšího vybavení zaměstnanců zhotovitele, vodu, teplo, energie,
osvětlení, zabezpečení pracoviště
V souladu se zákonem o veřejných zakázkách bylo ve
vyjímečných případech pro dostatečně přesný a srozumitelný popis použito odkazu na typový výrobek.
Ten je možné nahradit kvalitativně a technicky obdobným řešením. Uvedené odkazy
na typový výrobek v této dokumentaci slouží pouze pro specifikaci tech. parametrů a jejich kvalit. standardu.

## KUS
Položkový rozpočet
Stavba : |  | Stavba ODBORNÝ LÉČEBNÝ ÚSTAV PASOHLÁVKY |  | Rozpočet: | 0
Objekt : |  | SO 01 SANATORIUM PÁLAVA |  | D.1.01.4d_SLP
OK
P.č. | Kód položky | Popis | MJ | množství | cena / MJ | celkem (Kč)
Díl: | 1 | KABELOVÉ TRASY V PODLAZE A PODHLEDU (KUS)
1.PP
Dodávka
001 | PC001 | Kabelový žlab MKSM děrovaný, s rychlospojkou 110x400x3050 St FS, MKSM 140 FS | m |  |  | 0
002 | PC002 | Variabilný oblouk s rychlospojkou 110x400 St FS, RBMV 140 FS | ks |  |  | 0
003 | PC003 | Odbočný díl T 110x400 St FS, RTM 140 FS | ks |  |  | 0
004 | PC004 | Oblouk 90° 110x400 St FS, RBM 90 140 FS | ks |  |  | 0
005 | PC005 | Přepážka 85x2995 St FS, TSG 85 FS | m |  |  | 0
006 | PC006 | Nástěnný a závěsný výložník s navařenou základovou deskou B410mm St FT, AW 15 41 FT | ks |  |  | 0
007 | PC007 | Kotva BZ M10x180mm St G, BZ10-100-120/180 | ks |  |  | 0
008 | PC008 | Drobný blíže nespecifikovaný elektroinstalační materiál pro instalační práce (hmoždinky, štítky, popisky, atd.). Ostatní nezbytné materiály a práce nutné k řádnému ukončení díla. | ks |  |  | 0
Montáž
009 | PCM009 | Kabelový žlab MKSM děrovaný, s rychlospojkou 110x400x3050 St FS, MKSM 140 FS | m |  |  | 0
010 | PCM010 | Variabilný oblouk s rychlospojkou 110x400 St FS, RBMV 140 FS | ks |  |  | 0
011 | PCM011 | Odbočný díl T 110x400 St FS, RTM 140 FS | ks |  |  | 0
012 | PCM012 | Oblouk 90° 110x400 St FS, RBM 90 140 FS | ks |  |  | 0
013 | PCM013 | Přepážka 85x2995 St FS, TSG 85 FS | m |  |  | 0
014 | PCM014 | Nástěnný a závěsný výložník s navařenou základovou deskou B410mm St FT, AW 15 41 FT | ks |  |  | 0
015 | PCM015 | Kotva BZ M10x180mm St G, BZ10-100-120/180 | ks |  |  | 0
016 | PCM016 | Drobný blíže nespecifikovaný elektroinstalační materiál pro instalační práce (hmoždinky, štítky, popisky, atd.). Ostatní nezbytné materiály a práce nutné k řádnému ukončení díla. | ks |  |  | 0
1.NP
Dodávka
017 | PC017 | Kabelový žlab MKSM děrovaný, s rychlospojkou 110x400x3050 St FS, MKSM 140 FS | m |  |  | 0
018 | PC018 | Variabilný oblouk s rychlospojkou 110x400 St FS, RBMV 140 FS | ks |  |  | 0
019 | PC019 | Odbočný díl T 110x400 St FS, RTM 140 FS | ks |  |  | 0
020 | PC020 | Oblouk 90° 110x400 St FS, RBM 90 140 FS | ks |  |  | 0
021 | PC021 | Přepážka 85x2995 St FS, TSG 85 FS | m |  |  | 0
022 | PC022 | Nástěnný a závěsný výložník s navařenou základovou deskou B410mm St FT, AW 15 41 FT | ks |  |  | 0
023 | PC023 | Kotva BZ M10x180mm St G, BZ10-100-120/180 | ks |  |  | 0
024 | PC024 | Drobný blíže nespecifikovaný elektroinstalační materiál pro instalační práce (hmoždinky, štítky, popisky, atd.). Ostatní nezbytné materiály a práce nutné k řádnému ukončení díla. | ks |  |  | 0
Montáž
025 | PCM025 | Kabelový žlab MKSM děrovaný, s rychlospojkou 110x400x3050 St FS, MKSM 140 FS | m |  |  | 0
026 | PCM026 | Variabilný oblouk s rychlospojkou 110x400 St FS, RBMV 140 FS | ks |  |  | 0
027 | PCM027 | Odbočný díl T 110x400 St FS, RTM 140 FS | ks |  |  | 0
028 | PCM028 | Oblouk 90° 110x400 St FS, RBM 90 140 FS | ks |  |  | 0
029 | PCM029 | Přepážka 85x2995 St FS, TSG 85 FS | m |  |  | 0
030 | PCM030 | Nástěnný a závěsný výložník s navařenou základovou deskou B410mm St FT, AW 15 41 FT | ks |  |  | 0
031 | PCM031 | Kotva BZ M10x180mm St G, BZ10-100-120/180 | ks |  |  | 0
032 | PCM032 | Drobný blíže nespecifikovaný elektroinstalační materiál pro instalační práce (hmoždinky, štítky, popisky, atd.). Ostatní nezbytné materiály a práce nutné k řádnému ukončení díla. | ks |  |  | 0
2.NP
Dodávka
033 | PC033 | Kabelový žlab MKSM děrovaný, s rychlospojkou 110x400x3050 St FS, MKSM 140 FS | m |  |  | 0
034 | PC034 | Variabilný oblouk s rychlospojkou 110x400 St FS, RBMV 140 FS | ks |  |  | 0
035 | PC035 | Odbočný díl T 110x400 St FS, RTM 140 FS | ks |  |  | 0
036 | PC036 | Oblouk 90° 110x400 St FS, RBM 90 140 FS | ks |  |  | 0
037 | PC037 | Přepážka 85x2995 St FS, TSG 85 FS | m |  |  | 0
038 | PC038 | Nástěnný a závěsný výložník s navařenou základovou deskou B410mm St FT, AW 15 41 FT | ks |  |  | 0
039 | PC039 | Kotva BZ M10x180mm St G, BZ10-100-120/180 | ks |  |  | 0
040 | PC040 | Drobný blíže nespecifikovaný elektroinstalační materiál pro instalační práce (hmoždinky, štítky, popisky, atd.). Ostatní nezbytné materiály a práce nutné k řádnému ukončení díla. | ks |  |  | 0
Montáž
041 | PCM041 | Kabelový žlab MKSM děrovaný, s rychlospojkou 110x400x3050 St FS, MKSM 140 FS | m |  |  | 0
042 | PCM042 | Variabilný oblouk s rychlospojkou 110x400 St FS, RBMV 140 FS | ks |  |  | 0
043 | PCM043 | Odbočný díl T 110x400 St FS, RTM 140 FS | ks |  |  | 0
044 | PCM044 | Oblouk 90° 110x400 St FS, RBM 90 140 FS | ks |  |  | 0
045 | PCM045 | Přepážka 85x2995 St FS, TSG 85 FS | m |  |  | 0
046 | PCM046 | Nástěnný a závěsný výložník s navařenou základovou deskou B410mm St FT, AW 15 41 FT | ks |  |  | 0
047 | PCM047 | Kotva BZ M10x180mm St G, BZ10-100-120/180 | ks |  |  | 0
048 | PCM048 | Drobný blíže nespecifikovaný elektroinstalační materiál pro instalační práce (hmoždinky, štítky, popisky, atd.). Ostatní nezbytné materiály a práce nutné k řádnému ukončení díla. | ks |  |  | 0
3.NP
Dodávka
049 | PC049 | Kabelový žlab MKSM děrovaný, s rychlospojkou 110x400x3050 St FS, MKSM 140 FS | m |  |  | 0
050 | PC050 | Variabilný oblouk s rychlospojkou 110x400 St FS, RBMV 140 FS | ks |  |  | 0
051 | PC051 | Odbočný díl T 110x400 St FS, RTM 140 FS | ks |  |  | 0
052 | PC052 | Oblouk 90° 110x400 St FS, RBM 90 140 FS | ks |  |  | 0
053 | PC053 | Přepážka 85x2995 St FS, TSG 85 FS | m |  |  | 0
054 | PC054 | Nástěnný a závěsný výložník s navařenou základovou deskou B410mm St FT, AW 15 41 FT | ks |  |  | 0
055 | PC055 | Kotva BZ M10x180mm St G, BZ10-100-120/180 | ks |  |  | 0
056 | PC056 | Drobný blíže nespecifikovaný elektroinstalační materiál pro instalační práce (hmoždinky, štítky, popisky, atd.). Ostatní nezbytné materiály a práce nutné k řádnému ukončení díla. | ks |  |  | 0
Montáž
057 | PCM057 | Kabelový žlab MKSM děrovaný, s rychlospojkou 110x400x3050 St FS, MKSM 140 FS | m |  |  | 0
058 | PCM058 | Variabilný oblouk s rychlospojkou 110x400 St FS, RBMV 140 FS | ks |  |  | 0
059 | PCM059 | Odbočný díl T 110x400 St FS, RTM 140 FS | ks |  |  | 0
060 | PCM060 | Oblouk 90° 110x400 St FS, RBM 90 140 FS | ks |  |  | 0
061 | PCM061 | Přepážka 85x2995 St FS, TSG 85 FS | m |  |  | 0
062 | PCM062 | Nástěnný a závěsný výložník s navařenou základovou deskou B410mm St FT, AW 15 41 FT | ks |  |  | 0
063 | PCM063 | Kotva BZ M10x180mm St G, BZ10-100-120/180 | ks |  |  | 0
064 | PCM064 | Drobný blíže nespecifikovaný elektroinstalační materiál pro instalační práce (hmoždinky, štítky, popisky, atd.). Ostatní nezbytné materiály a práce nutné k řádnému ukončení díla. | ks |  |  | 0
4.NP
Dodávka
065 | PC065 | Kabelový žlab MKSM děrovaný, s rychlospojkou 110x400x3050 St FS, MKSM 140 FS | m |  |  | 0
066 | PC066 | Variabilný oblouk s rychlospojkou 110x400 St FS, RBMV 140 FS | ks |  |  | 0
067 | PC067 | Odbočný díl T 110x400 St FS, RTM 140 FS | ks |  |  | 0
068 | PC068 | Oblouk 90° 110x400 St FS, RBM 90 140 FS | ks |  |  | 0
069 | PC069 | Přepážka 85x2995 St FS, TSG 85 FS | m |  |  | 0
070 | PC070 | Nástěnný a závěsný výložník s navařenou základovou deskou B410mm St FT, AW 15 41 FT | ks |  |  | 0
071 | PC071 | Kotva BZ M10x180mm St G, BZ10-100-120/180 | ks |  |  | 0
Podlahové rozvody
071 | PC071 | Podlahový kanál 2 komorový 2000x250x38 St FS, S2 25038 | m |  |  | 0
072 | PC072 | Spojovací jazýček vodivý 50x250x38 St FS, VL 25038E | ks |  |  | 0
073 | PC073 | Svislý ohyb 3 protah. pro EÜK St FS, KV3 25038 | ks |  |  | 0
074 | PC074 | Podlahová přístrojová krabice 250-3 pro GES9 410x367x70 St FS, UGD 250-3 9 | ks |  |  | 0
075 | PC075 | Univerzální nosič 208x76x40 PA grafitově černá RAL 9011, UT4 45 4 | ks |  |  | 0
076 | PC076 | Zásuvka 1 násobná, šikmá s ochranným kolíkem 250V, 10/16A PC čistě bílá RAL 9010, STD-F3 RW1 | ks |  |  | 0
077 | PC077 | Ochrana před přepětím Modul 45 s akustickým upozorněním 255V čistě bílá RAL 9010, ÜSS 45-A-RW | ks |  |  | 0
078 | PC078 | Nosiče datové techniky pro 2 připojovací moduly typRM 45x45mm PC čistě bílá RAL 9010, DTS-2RM RW1 | ks |  |  | 0
079 | PC079 | Modulární zásuvka kat. 6 stíněný, ASM-C6 G | ks |  |  | 0
080 | PC080 | Drobný blíže nespecifikovaný elektroinstalační materiál pro instalační práce (hmoždinky, štítky, popisky, atd.). Ostatní nezbytné materiály a práce nutné k řádnému ukončení díla. | ks |  |  | 0
Montáž
081 | PCM081 | Kabelový žlab MKSM děrovaný, s rychlospojkou 110x400x3050 St FS, MKSM 140 FS | m |  |  | 0
082 | PCM082 | Variabilný oblouk s rychlospojkou 110x400 St FS, RBMV 140 FS | ks |  |  | 0
083 | PCM083 | Odbočný díl T 110x400 St FS, RTM 140 FS | ks |  |  | 0
084 | PCM084 | Oblouk 90° 110x400 St FS, RBM 90 140 FS | ks |  |  | 0
085 | PCM085 | Přepážka 85x2995 St FS, TSG 85 FS | m |  |  | 0
086 | PCM086 | Nástěnný a závěsný výložník s navařenou základovou deskou B410mm St FT, AW 15 41 FT | ks |  |  | 0
087 | PCM087 | Kotva BZ M10x180mm St G, BZ10-100-120/180 | ks |  |  | 0
Podlahové rozvody
088 | PCM088 | Podlahový kanál 2 komorový 2000x250x38 St FS, S2 25038 | m |  |  | 0
089 | PCM089 | Spojovací jazýček vodivý 50x250x38 St FS, VL 25038E | ks |  |  | 0
090 | PCM090 | Svislý ohyb 3 protah. pro EÜK St FS, KV3 25038 | ks |  |  | 0
091 | PCM091 | Podlahová přístrojová krabice 250-3 pro GES9 410x367x70 St FS, UGD 250-3 9 | ks |  |  | 0
092 | PCM092 | Univerzální nosič 208x76x40 PA grafitově černá RAL 9011, UT4 45 4 | ks |  |  | 0
093 | PCM093 | Zásuvka 1 násobná, šikmá s ochranným kolíkem 250V, 10/16A PC čistě bílá RAL 9010, STD-F3 RW1 | ks |  |  | 0
094 | PCM094 | Ochrana před přepětím Modul 45 s akustickým upozorněním 255V čistě bílá RAL 9010, ÜSS 45-A-RW | ks |  |  | 0
095 | PCM095 | Nosiče datové techniky pro 2 připojovací moduly typRM 45x45mm PC čistě bílá RAL 9010, DTS-2RM RW1 | ks |  |  | 0
096 | PCM096 | Modulární zásuvka kat. 6 stíněný, ASM-C6 G | ks |  |  | 0
097 | PCM097 | Drobný blíže nespecifikovaný elektroinstalační materiál pro instalační práce (hmoždinky, štítky, popisky, atd.). Ostatní nezbytné materiály a práce nutné k řádnému ukončení díla. | ks |  |  | 0
Stoupací trasa šíře 400 mm
Dodávka
098 | PC098 | Kabelový žebřík děrovaný, s příčkou VS 60x400x3000 St FS, LG 640 VS 3 FS | m |  |  | 0
099 | PC099 | Nástěnný třemen pro upevnění stoupacího žebříku St FT, WB 30 75 FT | ks |  |  | 0
100 | PC100 | Podélná spojka pro kabelové žebříky 64x150 St FS, LVG 60 FS | ks |  |  | 0
101 | PC101 | Ochrana pro odlehčení v tahu 440x160x140 | ks |  |  | 0
102 | PC102 | Drobný blíže nespecifikovaný elektroinstalační materiál pro instalační práce (hmoždinky, štítky, popisky, atd.). Ostatní nezbytné materiály a práce nutné k řádnému ukončení díla. | ks |  |  | 0
Montáž
103 | PCM103 | Kabelový žebřík děrovaný, s příčkou VS 60x400x3000 St FS, LG 640 VS 3 FS | m |  |  | 0
104 | PCM104 | Nástěnný třemen pro upevnění stoupacího žebříku St FT, WB 30 75 FT | ks |  |  | 0
105 | PCM105 | Podélná spojka pro kabelové žebříky 64x150 St FS, LVG 60 FS | ks |  |  | 0
106 | PCM106 | Ochrana pro odlehčení v tahu 440x160x140 | ks |  |  | 0
107 | PCM107 | Drobný blíže nespecifikovaný elektroinstalační materiál pro instalační práce (hmoždinky, štítky, popisky, atd.). Ostatní nezbytné materiály a práce nutné k řádnému ukončení díla. | ks |  |  | 0
Stoupací trasa požární šíře 300 mm
Dodávka
108 | PC108 | Stoupací žebřík středně těžký s příčkou CPS 60x300x6000 St FS, SLL 630 CPS 4 FS | m |  |  | 0
109 | PC109 | Nástěnný třemen pro upevnění stoupacího žebříku St FT, WB 30 75 FT | ks |  |  | 0
110 | PC110 | Podélná spojka pro kabelové žebříky 64x150 St FS, LVG 60 FS | ks |  |  | 0
111 | PC111 | Ochrana pro odlehčení v tahu 440x160x140 | ks |  |  | 0
112 | PC112 | Protipožární šroubová kotva Šestihran SW 10 se závitem M6 6x55mm St G, MMS+ ST 6x55 (100ks./balení) | ks |  |  | 0
113 | PC113 | Odbočné krabice pro zachování funkčnosti 150x116x67 PP oranžová RAL 2003 | ks |  |  | 0
114 | PC114 | Drobný blíže nespecifikovaný elektroinstalační materiál pro instalační práce (hmoždinky, štítky, popisky, atd.). Ostatní nezbytné materiály a práce nutné k řádnému ukončení díla. | ks |  |  | 0
Montáž
115 | PCM115 | Stoupací žebřík středně těžký s příčkou CPS 60x300x6000 St FS, SLL 630 CPS 4 FS | m |  |  | 0
116 | PCM116 | Nástěnný třemen pro upevnění stoupacího žebříku St FT, WB 30 75 FT | ks |  |  | 0
117 | PCM117 | Podélná spojka pro kabelové žebříky 64x150 St FS, LVG 60 FS | ks |  |  | 0
118 | PCM118 | Ochrana pro odlehčení v tahu 440x160x140 | ks |  |  | 0
119 | PCM119 | Protipožární šroubová kotva Šestihran SW 10 se závitem M6 6x55mm St G, MMS+ ST 6x55 (100ks./balení) | ks |  |  | 0
120 | PCM120 | Odbočné krabice pro zachování funkčnosti 150x116x67 PP oranžová RAL 2003 | ks |  |  | 0
121 | PCM121 | Drobný blíže nespecifikovaný elektroinstalační materiál pro instalační práce (hmoždinky, štítky, popisky, atd.). Ostatní nezbytné materiály a práce nutné k řádnému ukončení díla. | ks |  |  | 0
Ostatní
001 | PCO001 | Dokumentace skutečného provedení | HZS |  |  | 0
002 | PCO002 | Výrobní dokumentace | HZS |  |  | 0
003 | PCO003 | Individuální a funkční zkoušky | HZS |  |  | 0
004 | PCO004 | Komplexní zkoušky | HZS |  |  | 0
005 | PCO005 | Příprava na montáž | HZS |  |  | 0
006 | PCO006 | Práce technika / specialisty | HZS |  |  | 0
007 | PCO007 | Revize, zprovoznění systému, zaškolení obsluhy, zkušební provoz | HZS |  |  | 0
008 | PCO008 | Projektové řízení - PM | HZS |  |  | 0
009 | PCO009 | Zpracování provozních řádů | HZS |  |  | 0
010 | PCO010 | Koordinace prací se správcem vedení a stavbou | HZS |  |  | 0
CELKEM PŘÍPOJKA | [5 empty] | 0
| POZNÁMKA: | Hlavní kabelové trasy jsou společné pro slaboproudé a silnoproudé instalace
V nákladech na veškerou dodávku a montáž materiálu jsou dále zahrnuty tyto součásti
Dodávka podmiňujících komponent (příslušenství, dílčí součásti kompletů a pod)
Náklady na zajištění, výrobu, nákup, přepravu a skladování materiálu
Přípravné a pomocné práce před montážemi
Vyměření místa, upevnění, osazení instalovaných komponent
Utěsnění vstupů, vystrojení skříní a rozváděčů (montáž lišt, nosníků, ranžírovacích ok, ...).
Závěrečné práce spojené s montáží rozváděčů ( označení rozpárování kabelů, propojení uzemnění, …)
Očíslování a označení skříní štítkem, nebo popisem
Podmiňující práce spojené s montáží rozváděčů
Propojení a změření uzemnění a vypsání měřícího protokolu
Správní poplatky podle zákona č. 368/1992 Sb. v platném znění, které vzniknou při obstaravatelské
činnosti zhotovitele v důsledku získávání potřebných správních rozhodnutí nebo povolení, které jsou
nezbytné k provedení díla
Poštovní a přepravní poplatky nutné pro realizaci akce
Vytýčení stávajících inženýrských sítí jejich správci
Dohled vlastníka nebo správce dotčené nemovitosti, kabelovodu, kolektoru,…
Všechny ostatní náklady související s realizací díla, které nebyly zahrnuty do popisu slož. položek, např.:
Zařízení staveniště - místa plnění, práci, prováděné služby a dopravu nezbytné pro provedení zakázky,
použití stavební techniky, nástrojů a dalšího vybavení zaměstnanců zhotovitele, vodu, teplo, energie,
osvětlení, zabezpečení pracoviště
V souladu se zákonem o veřejných zakázkách bylo ve
vyjímečných případech pro dostatečně přesný a srozumitelný popis použito odkazu na typový výrobek.
Ten je možné nahradit kvalitativně a technicky obdobným řešením. Uvedené odkazy
na typový výrobek v této dokumentaci slouží pouze pro specifikaci tech. parametrů a jejich kvalit. standardu.

## VS
Položkový rozpočet
Stavba : |  | Stavba ODBORNÝ LÉČEBNÝ ÚSTAV PASOHLÁVKY |  | Rozpočet: | 0
Objekt : |  | SO 01 SANATORIUM PÁLAVA |  | D.1.01.4d_SLP
OK
P.č. | Kód položky | Popis | MJ | množství | cena / MJ | celkem (Kč)
Díl: | 1 | VYVOLÁVACÍ SYSTÉM
Dodávka - technologie
001 | PC001 | KIOSEK s výdejnou lístků a s dotykovou obrazovkou TS 19" ELO (odolné provedení) - kovový korpus "horní díl" bez podstavce se zabudovanou termo tiskárnou, řídícím PC s OS LINUX dle požadavku s interním zdrojem. Připojení přímo do LAN sítě a napájení ze stávající sítě 230V Barva bílá. Barva plastového rámečku dle požadavku ze vzorníku. | ks |  |  | 0
002 | PC002 | Univerzální stojan pro KIOSEK řady QVL... | ks |  |  | 0
003 | PC003 | Thermolístky do tiskárny: 60/120/12 - délka 189 m | ks |  |  | 0
004 | PC004 | Čtečka Zdravotních průkazek a OP | ks |  |  | 0
005 | PC005 | Přepážkový informační d. 1-řádkový ETH LED displej aktivně zobrazuje číslo klienta 3 n. 4 pozice (60 - 120 mm) dle user nastavení v SW, aktivně číslo přepážky (až 3 pozice), připojení a napájení POE (normalizované IEEE802.3at nebo 802.3af) / možnost doplňkového textu / barva dle uživatelského nastavení bílá, červená, zelená, modrá, mehagonová, fialová pro každý oddíl (KLIENT / PŘEPÁŽKA / TEXT / NADPIS zvlášť ) | ks |  |  | 0
006 | PC006 | LFD obrazovka 43" ( 107 cm) s reproduktorem, provoz 18/7, 1920x1080 ,1200:1, 350cd, 8ms,VGA, 3 x HDMI, SPDIF, audio 2x5W, funkce automatické ZAPNUTÍ / VYPNUTÍ - na obrazovce jsou spolu s čísly vyvolaných klientů a přepážek zobrazeny šipky do osmi směrů. Uživatelsky nastavitelný počet řádků a harmonogram zobrazení dle požadavků zákazníka. Možnost rozdělení obrazu dle zvolené šablony a zobrazení doplňkových informací - např. reklama nebo prezentace města v AVI, JPG, možnost doplňkového textu k rachlé informaci pro klienty. (typ SAMSUNG, LG nebo NEC), napájení ze stávající sítě ~230V. Přehrání zvukového výstupu *.wav (gong, mluvené slovo, melodie apod..) | ks |  |  | 0
007 | PC007 | Řídící PC pro virtuální displej (QLCD) - mini ITX PC většinou umístěné do podhledu nebo za TV. Obsahuje OS LINUX | ks |  |  | 0
008 | PC008 | Modul virtuálního displeje - softwarová aplikace, která umožňuje zobrazení čísel na TV LCD obrazovce a to včetně videa nebo TEXT prezentací | ks |  |  | 0
009 | PC009 | Ŕídící SW QWIN, verze 5_ ovládací software, plně síťová SQL varianta - WIN 7 a vyšší, MS SQL 2008 R2 a vyšší, umožňuje celý systém řídit, konfigurovat, sledovat, aj. / obsahuje základní přehledy, ale ne podrobné statistiky | ks |  |  | 0
010 | PC010 | Přepážkový virtuální terminál - SW aplikace slouží k přihlášení / odhlášení pracovníka, zvaní klientů k přepážce, přeposílání klientů na jinou službu i přepážku, přepínaní priorit, zobrazení počtu klientů ve frontě, zobrazení chyb systému a času, interní | ks |  |  | 0
011 | PC011 | Modul statistiky - poskytuje veškeré informace pro sledování vytížení jednotlivých přepážek (min. max. čas odbavení, čekání. Počet klientů na přepážky na služby. Různě dlouhé časové vzorky atd.) | ks |  |  | 0
012 | PC012 | Modul správce - umožňuje v on-line provozu sledovat vytížení všech přepážek, jejich výkonost, stav jednotlivých front. Umožňuje na dálku měnit nastavení přepážek, blokovat služby, interní objednávání atd. | ks |  |  | 0
1. Server – pro QTCloud
013 | PC013 | Serwer 4 proc., 8GB RAM, 60 GB, SSD | měsíc |  |  | 0
014 | PC014 | Firewall | měsíc |  |  | 0
015 | PC015 | Ex.zálohy (uložení dat na serveru poskytovatele do 100 GB (Gigabyte) | měsíc |  |  | 0
016 | PC016 | Data nad rámec 100 GB / dalších 100 GB | měsíc |  |  | 0
2. pronájem licencí
017 | PC017 | QTCloud_Rezervace, Modul WEB objednávání - možnost rezervace termínu u vybrané služby přes internet i lokálně, virtuální aplikace přes https, neomezený počet DB, LIC pro 1 POB | měsíc |  |  | 0
018 | PC018 | QTCloud_Synchro, QTSynchro - aplikace pro propojení externích systémů třetích stran - tzv. synchronizační můstek přes https (LIC není závislá na POB), zasílání informačních SMS | měsíc |  |  | 0
019 | PC019 | SMS zpráva, V měsíční periodě bude připočtena cena za skutečně odeslané SMS dle konkrétního výpisu. Cena 1 SMS je pro rok 2020 stanovena na 1,45 Kč bez DPH pro mobilní sítě v ČR (T-mobile, O2, Vodafone). SMS do zahraničí jsou v systému zakázána. | SMS |  |  | 0
020 | PC020 | QTCloud_QR, Modul virtuální lístek - webová aplikace pro mobilní telefony, která klientům po naskenování QR kódu z vytištěného lístku umožní sledovat aktuální informace o průběhu čekání, vyvolání na přepážku... LIC pro 1 Pob / BE a poskytnutí standardních API rozhraní (bez SW úprav) pro mobilní aplikaci s integrací do již stávajících Mobilních App. | měsíc |  |  | 0
021 | PC021 | QTMApp, Modul mobilní aplikace - Objednávání, Správa objednávek, Aktuální přehledy, Tisk virtuálního lístku (OS Android, iOs) | měsíc |  |  | 0
022 | PC022 | QTCENTR_Cloud (Digital signage), Modul centrální správy obsahu - pro ovládání obsahu na KIOSKU řady QVL…2 a na LCD TV - přes https / možnost editace vzhledu dotykových obrazovek, nahrávání a editace multimediálních playlistů, plánování přehrávání playlistů, LIC pro 1 POB | měsíc |  |  | 0
3. SLA pro 1 server
023 | PC023 | Dostupnost 98% v čase 6:00 – 22:00 | ks |  |  | 0
024 | PC024 | Pronájem serverů + QTRezervace + SLA / za 1 měsíc | měsíc |  |  | 0
025 | PC025 | Drobný blíže nespecifikovaný elektroinstalační materiál pro instalační práce (hmoždinky, štítky, popisky, atd.). Ostatní nezbytné materiály a práce nutné k řádnému ukončení díla. | ks |  |  | 0
Montáž - technologie
026 | PCM026 | KIOSEK s výdejnou lístků a s dotykovou obrazovkou TS 19" ELO (odolné provedení) - kovový korpus "horní díl" bez podstavce se zabudovanou termo tiskárnou, řídícím PC s OS LINUX dle požadavku s interním zdrojem. Připojení přímo do LAN sítě a napájení ze stávající sítě 230V Barva bílá. Barva plastového rámečku dle požadavku ze vzorníku. | ks |  |  | 0
027 | PCM027 | Univerzální stojan pro KIOSEK řady QVL... | ks |  |  | 0
028 | PCM028 | Thermolístky do tiskárny: 60/120/12 - délka 189 m | ks |  |  | 0
029 | PCM029 | Čtečka Zdravotních průkazek a OP | ks |  |  | 0
030 | PCM030 | Přepážkový informační d. 1-řádkový ETH LED displej aktivně zobrazuje číslo klienta 3 n. 4 pozice (60 - 120 mm) dle user nastavení v SW, aktivně číslo přepážky (až 3 pozice), připojení a napájení POE (normalizované IEEE802.3at nebo 802.3af) / možnost doplňkového textu / barva dle uživatelského nastavení bílá, červená, zelená, modrá, mehagonová, fialová pro každý oddíl (KLIENT / PŘEPÁŽKA / TEXT / NADPIS zvlášť ) | ks |  |  | 0
031 | PCM031 | LFD obrazovka 43" ( 107 cm) s reproduktorem, provoz 18/7, 1920x1080 ,1200:1, 350cd, 8ms,VGA, 3 x HDMI, SPDIF, audio 2x5W, funkce automatické ZAPNUTÍ / VYPNUTÍ - na obrazovce jsou spolu s čísly vyvolaných klientů a přepážek zobrazeny šipky do osmi směrů. Uživatelsky nastavitelný počet řádků a harmonogram zobrazení dle požadavků zákazníka. Možnost rozdělení obrazu dle zvolené šablony a zobrazení doplňkových informací - např. reklama nebo prezentace města v AVI, JPG, možnost doplňkového textu k rachlé informaci pro klienty. (typ SAMSUNG, LG nebo NEC), napájení ze stávající sítě ~230V. Přehrání zvukového výstupu *.wav (gong, mluvené slovo, melodie apod..) | ks |  |  | 0
032 | PCM032 | Řídící PC pro virtuální displej (QLCD) - mini ITX PC většinou umístěné do podhledu nebo za TV. Obsahuje OS LINUX | ks |  |  | 0
033 | PCM033 | Modul virtuálního displeje - softwarová aplikace, která umožňuje zobrazení čísel na TV LCD obrazovce a to včetně videa nebo TEXT prezentací | ks |  |  | 0
034 | PCM034 | Ŕídící SW QWIN, verze 5_ ovládací software, plně síťová SQL varianta - WIN 7 a vyšší, MS SQL 2008 R2 a vyšší, umožňuje celý systém řídit, konfigurovat, sledovat, aj. / obsahuje základní přehledy, ale ne podrobné statistiky | ks |  |  | 0
035 | PCM035 | Přepážkový virtuální terminál - SW aplikace slouží k přihlášení / odhlášení pracovníka, zvaní klientů k přepážce, přeposílání klientů na jinou službu i přepážku, přepínaní priorit, zobrazení počtu klientů ve frontě, zobrazení chyb systému a času, interní | ks |  |  | 0
036 | PCM036 | Modul statistiky - poskytuje veškeré informace pro sledování vytížení jednotlivých přepážek (min. max. čas odbavení, čekání. Počet klientů na přepážky na služby. Různě dlouhé časové vzorky atd.) | ks |  |  | 0
037 | PCM037 | Modul správce - umožňuje v on-line provozu sledovat vytížení všech přepážek, jejich výkonost, stav jednotlivých front. Umožňuje na dálku měnit nastavení přepážek, blokovat služby, interní objednávání atd. | ks |  |  | 0
038 | PCM038 | Drobný blíže nespecifikovaný elektroinstalační materiál pro instalační práce (hmoždinky, štítky, popisky, atd.). Ostatní nezbytné materiály a práce nutné k řádnému ukončení díla. | ks |  |  | 0
Dodávka - instalační materiál
039 | PC039 | Patch Panel, 24 portů, kategorie 6 UTP | ks |  |  | 0
040 | PC040 | Vyvazovací panel Cable Manager 1U | ks |  |  | 0
041 | PC041 | Instalační krabice a boxy | kpl |  |  | 0
042 | PC042 | Kabelové prostupy stěnou | kpl |  |  | 0
043 | PC043 | Svazkový držák Grip 15x NYM3x1,5 St FS | ks |  |  | 0
044 | PC044 | Krabice pod omítku / do sádrokartonu | ks |  |  | 0
045 | PC045 | Zásuvka na zeď pro dva moduly RJ45, komplet | ks |  |  | 0
046 | PC046 | Kabel datový Cat 6A U/FTP, B2caS1D1, pro venkovní i vnitřní instalaci. | m |  |  | 0
047 | PC047 | Patch kabel Cat 6A U/FTP propojovací, s konektory RJ45, 1,5m. | ks |  |  | 0
048 | PC048 | Trubka elektroinstalační pevná/ohebná 320N, vnější průměr 16mm, bezhalogen | m |  |  | 0
049 | PC049 | Trubka elektroinstalační pevná/ohebná 320N, vnější průměr 24-32mm, bezhalogen | m |  |  | 0
050 | PC050 | Instalační příslušenství trubek (příchytky, spojky …) | kpl |  |  | 0
051 | PC051 | Instalační krabičky pro rozbočování trubek | kpl |  |  | 0
052 | PC052 | Příchytky kabelů a kabelových svazků, do žlabů a kabelových žebříků | kpl |  |  | 0
053 | PC053 | Upevňovací a kotvící materiál | kpl |  |  | 0
054 | PC054 | Kabel CYKY-J 3x2,5 - pro napájení hodin a zobrazovacích tabulí | m |  |  | 0
055 | PC055 | Jistič LPN-10B/1 | ks |  |  | 0
056 | PC056 | Svodič přepětí kompletní, 1-pólový 280V | ks |  |  | 0
057 | PC057 | Krabice pro instalaci přepěťových ochran | ks |  |  | 0
058 | PC058 | Drobný blíže nespecifikovaný elektroinstalační materiál pro instalační práce (hmoždinky, štítky, popisky, atd.). Ostatní nezbytné materiály a práce nutné k řádnému ukončení díla. | ks |  |  | 0
059 | PC059 | Plošiny, lešení, a ostatní zajištění pro práce ve výškách | kpl |  |  | 0
Montáž - instalační materiál
060 | PCM060 | Patch Panel, 24 portů, kategorie 6 UTP | ks |  |  | 0
061 | PCM061 | Vyvazovací panel Cable Manager 1U | ks |  |  | 0
062 | PCM062 | Montáž Instalační krabice a boxy | kpl |  |  | 0
063 | PCM063 | Instalace kabelových prostupů stěnou | kpl |  |  | 0
064 | PCM064 | Osazení hmoždinky 10 mm beton (mont. vč. materiálu) | ks |  |  | 0
065 | PCM065 | Svazkový držák Grip 15x NYM3x1,5 St FS | ks |  |  | 0
066 | PCM066 | Krabice pod omítku / do sádrokartonu | ks |  |  | 0
067 | PCM067 | Zásuvka na zeď pro dva moduly RJ45, komplet | ks |  |  | 0
068 | PCM068 | Montáž - kabel | m |  |  | 0
069 | PCM069 | Montáž instal.trubek na zeď/strop, včetně ukotvení | m |  |  | 0
070 | PCM070 | Montáž instal.příslušenství trubek | kpl |  |  | 0
071 | PCM071 | Montáž Instalačních krabiček pro rozbočování trubek | kpl |  |  | 0
072 | PCM072 | Montáž Upevňovací a kotvící materiál | kpl |  |  | 0
073 | PCM073 | Motnáž Příchytky kabelů a kabelových svazků, do žlabů a kabelových žebříků | kpl |  |  | 0
074 | PCM074 | Nastavení a oživení systému | kpl |  |  | 0
075 | PCM075 | Programování základních parametrů | hod |  |  | 0
076 | PCM076 | Kontrola funkce a uvedení do provozu | hod |  |  | 0
077 | PCM077 | Popis a značení prvků systému | kpl |  |  | 0
078 | PCM078 | Měření parametrů | kpl |  |  | 0
079 | PCM079 | Popis a značení kabeláže, včetně zásuvek a panelů | kpl |  |  | 0
080 | PCM080 | Kabel CYKY-J 3x2,5 - pro napájení hodin a zobrazovacích tabulí | m |  |  | 0
081 | PCM081 | Jistič LPN-10B/1 | ks |  |  | 0
082 | PCM082 | Svodič přepětí kompletní, 1-pólový 280V | ks |  |  | 0
083 | PCM083 | Krabice pro instalaci přepěťových ochran | ks |  |  | 0
084 | PCM084 | Drobný blíže nespecifikovaný elektroinstalační materiál pro instalační práce (hmoždinky, štítky, popisky, atd.). Ostatní nezbytné materiály a práce nutné k řádnému ukončení díla. | ks |  |  | 0
085 | PCM085 | Montáž Plošiny, lešení, včetně práce ve výškách | kpl |  |  | 0
Ostatní náklady
086 | PCO086 | Montáž systému zahrnuje - Montáž nových HW prvků (QVL192, QPD... a QHD… LCD aj.), Příprava kabelových tras LAN výhradně pro systém QTRONIK, oživení a zprovoznění ( hod ), počítáno s využitím stávající el. sítě a napájením komponentů ~230V. | ks |  |  | 0
087 | PCO087 | Instalační materiál, kabelové trasy apod. | ks |  |  | 0
088 | PCO088 | Vesa držák pro QDPM1 s natočením o 45° | ks |  |  | 0
089 | PCO089 | Cestovné - celkem z Terezína, nebo Přerova / technik / 2 x 100 km | km |  |  | 0
090 | PCO090 | Instalace SW, nastavení a školení obsluhy / donastavení systému na míru | hod |  |  | 0
091 | PCO091 | Uživatelská podpora nad rámec základní podpory SLA, pokud by tato skutečnost měla nastat…. vždy Vás upozorní technik předem. | hod |  |  | 0
092 | PCO092 | Programátorské práce při zakázkových úpravách | hod |  |  | 0
Zednické práce
093 | PCM093 | Zhotovení průrazů stěn a stropů, drážek pro trubky a nik pro krabice, zapravení omítky | hod |  |  | 0
094 | PCM094 | Průraz stěnou průměr 23 - 35 mm, zapravení | ks |  |  | 0
Zhotovení protipožárních přepážek pro SLP
095 | PCM095 | Zhotovení protipožárních přepážek při průchodu instalace z jednoho požárního úseku do druhého, štítek | ks |  |  | 0
Ostatní
001 | PCO001 | Dokumentace skutečného provedení | HZS |  |  | 0
002 | PCO002 | Demontáž stávajících systémů | HZS |  |  | 0
003 | PCO003 | Výrobní dokumentace | HZS |  |  | 0
004 | PCO004 | Individuální a funkční zkoušky | HZS |  |  | 0
005 | PCO005 | Komplexní zkoušky | HZS |  |  | 0
006 | PCO006 | Příprava na montáž | HZS |  |  | 0
007 | PCO007 | Součinnost IT specialisty uživatele | HZS |  |  | 0
008 | PCO008 | Práce technika / specialisty | HZS |  |  | 0
009 | PCO009 | SW práce | HZS |  |  | 0
010 | PCO010 | Konfigurace / programování systému | HZS |  |  | 0
011 | PCO011 | Revize, zprovoznění systému, zaškolení obsluhy, zkušební provoz | HZS |  |  | 0
012 | PCO012 | Projektové řízení - PM | HZS |  |  | 0
013 | PCO013 | Zpracování provozních řádů | HZS |  |  | 0
CELKEM | [5 empty] | 0
| POZNÁMKA: | Hlavní kabelové trasy slaboproudých instalací jsou společné pro všechny systémy UKS, DVS, PZTS, AUD-IS, STA, NV, JČ a PBX jsou součástí výkazu KUS.
V nákladech na veškerou dodávku a montáž materiálu jsou dále zahrnuty tyto součásti
Dodávka podmiňujících komponent (příslušenství, dílčí součásti kompletů a pod)
Náklady na zajištění, výrobu, nákup, přepravu a skladování materiálu
Přípravné a pomocné práce před montážemi
Vyměření místa, upevnění, osazení instalovaných komponent
Utěsnění vstupů, vystrojení skříní a rozváděčů (montáž lišt, nosníků, ranžírovacích ok, ...).
Závěrečné práce spojené s montáží rozváděčů ( označení rozpárování kabelů, propojení uzemnění, …)
Očíslování a označení skříní štítkem, nebo popisem
Podmiňující práce spojené s montáží rozváděčů
Propojení a změření uzemnění a vypsání měřícího protokolu
Správní poplatky podle zákona č. 368/1992 Sb. v platném znění, které vzniknou při obstaravatelské
činnosti zhotovitele v důsledku získávání potřebných správních rozhodnutí nebo povolení, které jsou
nezbytné k provedení díla
Poštovní a přepravní poplatky nutné pro realizaci akce
Vytýčení stávajících inženýrských sítí jejich správci
Dohled vlastníka nebo správce dotčené nemovitosti, kabelovodu, kolektoru,…
Všechny ostatní náklady související s realizací díla, které nebyly zahrnuty do popisu slož. položek, např.:
Zařízení staveniště - místa plnění, práci, prováděné služby a dopravu nezbytné pro provedení zakázky,
použití stavební techniky, nástrojů a dalšího vybavení zaměstnanců zhotovitele, vodu, teplo, energie,
osvětlení, zabezpečení pracoviště
V souladu se zákonem o veřejných zakázkách bylo ve
vyjímečných případech pro dostatečně přesný a srozumitelný popis použito odkazu na typový výrobek.
Ten je možné nahradit kvalitativně a technicky obdobným řešením. Uvedené odkazy
na typový výrobek v této dokumentaci slouží pouze pro specifikaci tech. parametrů a jejich kvalit. standardu.

## GPS
Položkový rozpočet
Stavba : |  | Stavba ODBORNÝ LÉČEBNÝ ÚSTAV PASOHLÁVKY |  | Rozpočet: | 0
Objekt : |  | SO 01 SANATORIUM PÁLAVA |  | D.1.01.4d_SLP
OK
P.č. | Kód položky | Popis | MJ | množství | cena / MJ | celkem (Kč)
Díl: | 1 | GASTRO A POKLADNÍ SYSTÉM
Dodávka
Dedikovaný server systému, OS Linux pro Septim 4.1
001 | PC001 | Server systému - i7 / Ryzen 7 (8 core), 16 GB RAM, (2 x 8), 2x 500 GB SSD | ks |  |  | 0
002 | PC002 | Záložní zdroj BE 700 | ks |  |  | 0
Dedikovaný server systému, OS Linux pro Septim 4.1
Manažerské pracoviště OS Windows
003 | PC003 | PC Intel Pentium, 8GB RAM, 1x240GB SSD, DVDRW/RAM, klávesnice, myš, Windows 10 Pro, LCD 24" LED | ks |  |  | 0
004 | PC004 | NOD32 Antivirus - licence na 1 rok | ks |  |  | 0
Manažerské pracoviště OS Windows
Pokladní hardware
005 | PC005 | Pokladna dotyková, 15" PartnerTech Audrey - CPU i3, 5 let záruka, operační systém SeptimOS (Linux based) | ks |  |  | 0
006 | PC006 | Zákaznický displej CD - 101C 10,1" | ks |  |  | 0
007 | PC007 | Záložní zdroj pro pokladnu - po výpadku proudu udrží pokladnu cca 15 minut funkční | ks |  |  | 0
008 | PC008 | Termální tiskárna účtenek - automatický odstřih | ks |  |  | 0
009 | PC009 | Kotouček 80/80/12 termo (balení 45ks) | ks |  |  | 0
010 | PC010 | Jehličková tiskárna objednávek - Ethernet - automatický odstřih | ks |  |  | 0
011 | PC011 | Pokladní zásuvka - uzamykatelná | ks |  |  | 0
012 | PC012 | Čtečka bezkontaktních karet - externí, sériový port | ks |  |  | 0
013 | PC013 | Bezkontaktní karta s potiskem 500ks - barevnost 4/4 + čip EM | ks |  |  | 0
014 | PC014 | Zpracování grafického materiálu, příprava autorské korektury | ks |  |  | 0
015 | PC015 | Čtečka čárových kódů - TS500 stojánková | ks |  |  | 0
Mobilní číšník
016 | PC016 | Mobilní číšník - tablet 6" včetně bezkontaktní čtečky - Windows 10, touch 6" | ks |  |  | 0
018 | PC018 | Dokovací stanice k tabletu 6" - umožňuje nabíjet tablet a náhradní baterii zároveň | ks |  |  | 0
019 | PC019 | Wifi AP Ubiquiti Long Range 5Ghz - nutné pro mobilní číšníky Windows | ks |  |  | 0
020 | PC020 | Bezdrátová BT termální tiskárna ZJ5809 - vč. ochranného pouzdra | ks |  |  | 0
Závodní stravování - Objednávkový terminál
021 | PC021 | Objednávkový terminál, 15" PartnerTech Audrey - CPU i3, 5 let záruka, operační systém SeptimOS (Linux based) | ks |  |  | 0
022 | PC022 | Čtečka bezkontaktních karet | ks |  |  | 0
Software Septim Jídelna - základní moduly
023 | PC023 | Septim - Jídelna objednávkový systém - 1 x Modul Manažer - 1 x Modul PC pokladna - Podpora pro váhy a dotace - Evidence zákazníků a cenových kategorií - 1x Objednávkový terminál a 1 x výdejní terminál - možnost rozšíření o www rozhraní s náhledem na historii konzumace a www objednávání - Podpora pro váhy a dotace - Evidence zákazníků a cenových kategorií - 1x Objednávkový terminál a 1 x výdejní terminál - možnost rozšíření o www rozhraní s náhledem na historii konzumace a www objednávání | ks |  |  | 0
|  | Software Septim Jídelna - rozšiřující moduly | ks |  |  | 0
024 | PC024 | Septim 4 - grafický zákaznický displej - podpora pro celografický zákaznický displej - cena za pokladnu | ks |  |  | 0
025 | PC025 | Septim 4 - Evidence přijatých faktur a podpora pro přenos do účetnictví - evidence přijatých faktur a podpora pro přenos do účetnictví - nezahrnuje vlastní rozhraní pro konkrétní účetnictví - cena za provozovnu | ks |  |  | 0
026 | PC026 | Septim - Skladové hospodářství - základ - podpora pro receptury - převody, vyřazení, bourání, inventury - evidence 3 středisek | ks |  |  | 0
027 | PC027 | Septim - Skladové hospodářství - výroba - podpora pro normování a hromadnou výrobu jídel - evidence 1 střediska | ks |  |  | 0
028 | PC028 | Septim - Další sklad v systému - rozšíření o čtvrtý a každý další sklad v systému | ks |  |  | 0
029 | PC029 | Septim - Bankovní terminál - podpora pro komunikaci s bankovním terminálem ČS a.s., KB, Moneta, ČSOB, FiskalPro | ks |  |  | 0
030 | PC030 | Septim - Manažer - rozšíření o další manažerské pracoviště | ks |  |  | 0
031 | PC031 | Septim - Objednávkový terminál | ks |  |  | 0
032 | PC032 | Septim - Burza objednávek - podpora pro burzu objednávek | ks |  |  | 0
033 | PC033 | Septim - www rozhraní pro objednávání | ks |  |  | 0
034 | PC034 | Propojovací kabel datový UTP Cat 6 plášť LSZH/LSOH, bezhalogen.opláštění - UTP Horizontal Cable HFFR cat. 6 nestíněný čtyřpárový kabel kategorie 6, oheň nešířící, bezhalogenový dle ČSN EN 50266, ČSN IEC 332-3-24 | m |  |  | 0
035 | PC035 | Patch kabel Cat 6A U/FTP propojovací, s konektory RJ45, 1,5m. | ks |  |  | 0
036 | PC036 | Krabice pod omítku / do sádrokartonu | ks |  |  | 0
037 | PC037 | Zásuvka na zeď pro dva moduly RJ45, komplet | ks |  |  | 0
038 | PC038 | Patch Panel, 24 portů, kategorie 6 UTP | ks |  |  | 0
039 | PC039 | Vyvazovací panel Cable Manager 1U | ks |  |  | 0
040 | PC040 | Kabel CYKY-J 3x2,5 | m |  |  | 0
041 | PC041 | Jistič LPN-10B/1 | ks |  |  | 0
042 | PC042 | Svodič přepětí kompletní, 1-pólový 280V | ks |  |  | 0
043 | PC043 | Krabice pro instalaci přepěťových ochran | ks |  |  | 0
044 | PC044 | Vodič PE 6-10mm ochranný zelenožlutý, B2caS1D1 | m |  |  | 0
045 | PC045 | Oko kabelové M6 na vodič 6-10mm2, CuSn | ks |  |  | 0
046 | PC046 | Trubka ohebná LPE 2323 pod omítku | m |  |  | 0
047 | PC047 | Trubka ohebná LPE 2336 pod omítku | m |  |  | 0
048 | PC048 | Trubka pevná, Quick-Pipe M32, PVC, světle šedá | m |  |  | 0
049 | PC049 | Příchytka Quick M32, PP, světle šedá, 7035 | ks |  |  | 0
050 | PC050 | Zatloukací hmoždinka HPS-1 R 6/25x50, sestava, Univerzální zatloukací hmoždinka se šroubem (nerez A2) | ks |  |  | 0
051 | PC051 | Štítek kabelový | ks |  |  | 0
052 | PC052 | Popis a značení kabeláže - zásuvky a panely | ks |  |  | 0
053 | PC053 | Drobný blíže nespecifikovaný elektroinstalační materiál pro instalační práce (hmoždinky, štítky, popisky, atd.). Ostatní nezbytné materiály a práce nutné k řádnému ukončení díla. | ks |  |  | 0
Montáž
Instalační služby SEPTIM
054 | PCM054 | Řízení projektu | ks |  |  | 0
055 | PCM055 | Vývoj na míru - odhad nákladů na úpravu systému | ks |  |  | 0
056 | PCM056 | Základní konfigurace systému v ASW - příprava systémových dat - instalace a konfigurace HW | ks |  |  | 0
057 | PCM057 | Zprovoznění systému u zákazníka - instalace HW a SW - základní zaškolení obsluhy - autorský dozor - cena za hodinu v pracovní době, fakturace dle skutečnosti - příplatek za práci mimo pracovní dobu je 50% | ks |  |  | 0
058 | PCM058 | Cestovní výdaje - cena za km, fakturace dle skutečnosti | km |  |  | 0
Servisní poplatek Septim
059 | PCM059 | Servisní poplatek Septim - S21 - hotline 24/7 - helpdesk v pracovní době - aktualizace software - vzdálený přístup - pravidelný povinný měsíční poplatek - první 3.měsíce jsou zdarma | měsíc |  |  | 0
060 | PCM060 | Servisní poplatek Septim - S21 + DOPORUČUJEME - hotline 24/7 - helpdesk v pracovní době - aktualizace software - zahrnuje vzdálené servisní zásahy odstraňující technický problém - vzdálený přístup - prioritní servis - snížená hodinová sazba - pravidelný povinný měsíční poplatek - první 3.měsíce jsou zdarma | měsíc |  |  | 0
061 | PCM061 | Propojovací kabel datový UTP Cat 6 plášť LSZH/LSOH, bezhalogen.opláštění - UTP Horizontal Cable HFFR cat. 6 nestíněný čtyřpárový kabel kategorie 6, oheň nešířící, bezhalogenový dle ČSN EN 50266, ČSN IEC 332-3-24 | m |  |  | 0
062 | PCM062 | Patch kabel Cat 6A U/FTP propojovací, s konektory RJ45, 1,5m. | ks |  |  | 0
063 | PCM063 | Krabice pod omítku / do sádrokartonu | ks |  |  | 0
064 | PCM064 | Zásuvka na zeď pro dva moduly RJ45, komplet | ks |  |  | 0
065 | PCM065 | Patch Panel, 24 portů, kategorie 6 UTP | ks |  |  | 0
066 | PCM066 | Vyvazovací panel Cable Manager 1U | ks |  |  | 0
067 | PCM067 | Kabel CYKY-J 3x2,5 | m |  |  | 0
068 | PCM068 | Jistič LPN-10B/1 | ks |  |  | 0
069 | PCM069 | Svodič přepětí kompletní, 1-pólový 280V | ks |  |  | 0
070 | PCM070 | Krabice pro instalaci přepěťových ochran | ks |  |  | 0
071 | PCM071 | Vodič PE 6-10mm ochranný zelenožlutý, B2caS1D1 | m |  |  | 0
072 | PCM072 | Oko kabelové M6 na vodič 6-10mm2, CuSn | ks |  |  | 0
073 | PCM073 | Trubka ohebná LPE 2323 pod omítku | m |  |  | 0
074 | PCM074 | Trubka ohebná LPE 2336 pod omítku | m |  |  | 0
075 | PCM075 | Trubka pevná, Quick-Pipe M32, PVC, světle šedá | m |  |  | 0
076 | PCM076 | Příchytka Quick M32, PP, světle šedá, 7035 | ks |  |  | 0
077 | PCM077 | Zatloukací hmoždinka HPS-1 R 6/25x50, sestava, Univerzální zatloukací hmoždinka se šroubem (nerez A2) | ks |  |  | 0
078 | PCM078 | Popis a značení kabeláže - zásuvky a panely | ks |  |  | 0
079 | PCM079 | Proměření metalické kabeláže dle zásad ISO 11801 | ks |  |  | 0
080 | PCM080 | Drobný blíže nespecifikovaný elektroinstalační materiál pro instalační práce (hmoždinky, štítky, popisky, atd.). Ostatní nezbytné materiály a práce nutné k řádnému ukončení díla. | ks |  |  | 0
Zednické práce
081 | PCM081 | Zhotovení průrazů stěn a stropů, drážek pro trubky a nik pro krabice, zapravení omítky | hod |  |  | 0
082 | PCM082 | Průraz stěnou průměr 23 - 35 mm, zapravení | ks |  |  | 0
083 | PCM083 | Vysekání drážky pro trubku průměr 16, 23, 29, 36, 48 mm, zapravení | m |  |  | 0
Zhotovení protipožárních přepážek pro SLP
084 | PCM084 | Zhotovení protipožárních přepážek při průchodu instalace z jednoho požárního úseku do druhého, štítek | ks |  |  | 0
Ostatní
001 | PCO001 | Dokumentace skutečného provedení | HZS |  |  | 0
002 | PCO002 | Demontáž stávajících systémů | HZS |  |  | 0
003 | PCO003 | Výrobní dokumentace | HZS |  |  | 0
004 | PCO004 | Individuální a funkční zkoušky | HZS |  |  | 0
005 | PCO005 | Komplexní zkoušky | HZS |  |  | 0
006 | PCO006 | Příprava na montáž | HZS |  |  | 0
007 | PCO007 | Součinnost IT specialisty uživatele | HZS |  |  | 0
008 | PCO008 | Práce technika / specialisty | HZS |  |  | 0
009 | PCO009 | SW práce | HZS |  |  | 0
010 | PCO010 | Konfigurace / programování systému | HZS |  |  | 0
011 | PCO011 | Revize, zprovoznění systému, zaškolení obsluhy, zkušební provoz | HZS |  |  | 0
012 | PCO012 | Projektové řízení - PM | HZS |  |  | 0
013 | PCO013 | Zpracování provozních řádů | HZS |  |  | 0
CELKEM | [5 empty] | 0
| POZNÁMKA: | Hlavní kabelové trasy slaboproudých instalací jsou společné pro všechny systémy UKS, DVS, PZTS, AUD-IS, STA, NV, JČ a PBX jsou součástí výkazu KUS.
V nákladech na veškerou dodávku a montáž materiálu jsou dále zahrnuty tyto součásti
Dodávka podmiňujících komponent (příslušenství, dílčí součásti kompletů a pod)
Náklady na zajištění, výrobu, nákup, přepravu a skladování materiálu
Přípravné a pomocné práce před montážemi
Vyměření místa, upevnění, osazení instalovaných komponent
Utěsnění vstupů, vystrojení skříní a rozváděčů (montáž lišt, nosníků, ranžírovacích ok, ...).
Závěrečné práce spojené s montáží rozváděčů ( označení rozpárování kabelů, propojení uzemnění, …)
Očíslování a označení skříní štítkem, nebo popisem
Podmiňující práce spojené s montáží rozváděčů
Propojení a změření uzemnění a vypsání měřícího protokolu
Správní poplatky podle zákona č. 368/1992 Sb. v platném znění, které vzniknou při obstaravatelské
činnosti zhotovitele v důsledku získávání potřebných správních rozhodnutí nebo povolení, které jsou
nezbytné k provedení díla
Poštovní a přepravní poplatky nutné pro realizaci akce
Vytýčení stávajících inženýrských sítí jejich správci
Dohled vlastníka nebo správce dotčené nemovitosti, kabelovodu, kolektoru,…
Všechny ostatní náklady související s realizací díla, které nebyly zahrnuty do popisu slož. položek, např.:
Zařízení staveniště - místa plnění, práci, prováděné služby a dopravu nezbytné pro provedení zakázky,
použití stavební techniky, nástrojů a dalšího vybavení zaměstnanců zhotovitele, vodu, teplo, energie,
osvětlení, zabezpečení pracoviště
V souladu se zákonem o veřejných zakázkách bylo ve
vyjímečných případech pro dostatečně přesný a srozumitelný popis použito odkazu na typový výrobek.
Ten je možné nahradit kvalitativně a technicky obdobným řešením. Uvedené odkazy
na typový výrobek v této dokumentaci slouží pouze pro specifikaci tech. parametrů a jejich kvalit. standardu.

## KILS
Položkový rozpočet
Stavba : |  | Stavba ODBORNÝ LÉČEBNÝ ÚSTAV PASOHLÁVKY |  | Rozpočet: | 0
Objekt : |  | SO 01 SANATORIUM PÁLAVA |  | D.1.01.4d_SLP
OK
P.č. | Kód položky | Popis | MJ | množství | cena / MJ | celkem (Kč)
Díl: | 1 | KOMPLEXNÍ INFORMAČNÍ SYSTÉM PRO LÁZEŇSKÁ A REHABILITAČNÍ ZAŘÍZENÍ LBIS/4D
Informační systém Helios Orange pro vedení ekonomické a účetní agendy
001 | PC001 | Informační systém LBIS/4G pro vedení těchto agend: - Ubytovací agenda - Zdravotní agenda - Rehabilitační agenda - Stravovací a skladová agenda - Manažerský informační systém - Integrace s ekonomickým systémem Helios Orange | ks |  |  | 0
V rámci uvedené ceny je zahrnuta kompletní implementace systému + dodání licencí
Dodávka - Mobilní číšník
002 | PC002 | Mobilní číšník - tablet 6" včetně bezkontaktní čtečky - Windows 10, touch 6" | ks |  |  | 0
003 | PC003 | Dokovací stanice k tabletu 6" - umožňuje nabíjet tablet a náhradní baterii zároveň | ks |  |  | 0
004 | PC004 | Wifi AP Ubiquiti Long Range 5Ghz - nutné pro mobilní číšníky Windows | ks |  |  | 0
005 | PC005 | Bezdrátová BT termální tiskárna ZJ5809 - vč. ochranného pouzdra | ks |  |  | 0
006 | PC006 | Dotykové odolné monitory jako objednávkový terminál | ks |  |  | 0
Dodávka - Mobilní číšník
007 | PCM007 | Mobilní číšník - tablet 6" včetně bezkontaktní čtečky - Windows 10, touch 6" | ks |  |  | 0
008 | PCM008 | Dokovací stanice k tabletu 6" - umožňuje nabíjet tablet a náhradní baterii zároveň | ks |  |  | 0
009 | PCM009 | Wifi AP Ubiquiti Long Range 5Ghz - nutné pro mobilní číšníky Windows | ks |  |  | 0
010 | PCM010 | Bezdrátová BT termální tiskárna ZJ5809 - vč. ochranného pouzdra | ks |  |  | 0
011 | PCM011 | Dotykové odolné monitory jako objednávkový terminál | ks |  |  | 0
Dodávka - HW
012 | PC012 | Server (HW) | ks |  |  | 0
013 | PC013 | 3x Windows server licence | ks |  |  | 0
014 | PC014 | 60x Windows server klientská licence (CAL) | ks |  |  | 0
015 | PC015 | Windows Server external connector | ks |  |  | 0
016 | PC016 | SQL Server Standard licence 3x 2 cores | ks |  |  | 0
017 | PC017 | 60 počítačů pro koncové uživatele | ks |  |  | 0
018 | PC018 | 60 monitorů pro koncové uživatele | ks |  |  | 0
019 | PC019 | 30x tiskárny | ks |  |  | 0
020 | PC020 | Záložní NAS | ks |  |  | 0
021 | PC021 | UPS | ks |  |  | 0
022 | PC022 | Ostatní | ks |  |  | 0
Montáž - HW
023 | PCM023 | Server (HW) | ks |  |  | 0
024 | PCM024 | 3x Windows server licence | ks |  |  | 0
025 | PCM025 | 60x Windows server klientská licence (CAL) | ks |  |  | 0
026 | PCM026 | Windows Server external connector | ks |  |  | 0
027 | PCM027 | SQL Server Standard licence 3x 2 cores | ks |  |  | 0
028 | PCM028 | 60 počítačů pro koncové uživatele | ks |  |  | 0
029 | PCM029 | 60 monitorů pro koncové uživatele | ks |  |  | 0
030 | PCM030 | 30x tiskárny | ks |  |  | 0
031 | PCM031 | Záložní NAS | ks |  |  | 0
032 | PCM032 | UPS | ks |  |  | 0
033 | PCM033 | Ostatní | ks |  |  | 0
Ostatní
001 | PCO001 | Dokumentace skutečného provedení | HZS |  |  | 0
002 | PCO002 | Demontáž stávajících systémů | HZS |  |  | 0
003 | PCO003 | Výrobní dokumentace | HZS |  |  | 0
004 | PCO004 | Individuální a funkční zkoušky | HZS |  |  | 0
005 | PCO005 | Komplexní zkoušky | HZS |  |  | 0
006 | PCO006 | Příprava na montáž | HZS |  |  | 0
007 | PCO007 | Součinnost IT specialisty uživatele | HZS |  |  | 0
008 | PCO008 | Práce technika / specialisty | HZS |  |  | 0
009 | PCO009 | SW práce | HZS |  |  | 0
010 | PCO010 | Konfigurace / programování systému | HZS |  |  | 0
011 | PCO011 | Revize, zprovoznění systému, zaškolení obsluhy, zkušební provoz | HZS |  |  | 0
012 | PCO012 | Projektové řízení - PM | HZS |  |  | 0
013 | PCO013 | Zpracování provozních řádů | HZS |  |  | 0
CELKEM | [5 empty] | 0
| POZNÁMKA: | Hlavní kabelové trasy slaboproudých instalací jsou společné pro všechny systémy UKS, DVS, PZTS, AUD-IS, STA, NV, JČ a PBX jsou součástí výkazu KUS.
V nákladech na veškerou dodávku a montáž materiálu jsou dále zahrnuty tyto součásti
Dodávka podmiňujících komponent (příslušenství, dílčí součásti kompletů a pod)
Náklady na zajištění, výrobu, nákup, přepravu a skladování materiálu
Přípravné a pomocné práce před montážemi
Vyměření místa, upevnění, osazení instalovaných komponent
Utěsnění vstupů, vystrojení skříní a rozváděčů (montáž lišt, nosníků, ranžírovacích ok, ...).
Závěrečné práce spojené s montáží rozváděčů ( označení rozpárování kabelů, propojení uzemnění, …)
Očíslování a označení skříní štítkem, nebo popisem
Podmiňující práce spojené s montáží rozváděčů
Propojení a změření uzemnění a vypsání měřícího protokolu
Správní poplatky podle zákona č. 368/1992 Sb. v platném znění, které vzniknou při obstaravatelské
činnosti zhotovitele v důsledku získávání potřebných správních rozhodnutí nebo povolení, které jsou
nezbytné k provedení díla
Poštovní a přepravní poplatky nutné pro realizaci akce
Vytýčení stávajících inženýrských sítí jejich správci
Dohled vlastníka nebo správce dotčené nemovitosti, kabelovodu, kolektoru,…
Všechny ostatní náklady související s realizací díla, které nebyly zahrnuty do popisu slož. položek, např.:
Zařízení staveniště - místa plnění, práci, prováděné služby a dopravu nezbytné pro provedení zakázky,
použití stavební techniky, nástrojů a dalšího vybavení zaměstnanců zhotovitele, vodu, teplo, energie,
osvětlení, zabezpečení pracoviště
V souladu se zákonem o veřejných zakázkách bylo ve
vyjímečných případech pro dostatečně přesný a srozumitelný popis použito odkazu na typový výrobek.
Ten je možné nahradit kvalitativně a technicky obdobným řešením. Uvedené odkazy
na typový výrobek v této dokumentaci slouží pouze pro specifikaci tech. parametrů a jejich kvalit. standardu.