## 000_Ostatní
ASPE10 | [9 empty] | 3
|  |  |  | Soupis prací objektu | [5 empty] | 3
S | Stavba: | 21113 |  | III/4231 MOST EV.Č. 4231-1 U BŘECLAVI |  |  | Ostatní |  | 0,00 | 2
O | Objekt: | 000 |  | Ostatní a vedlejší náklady |  |  |  |  | 15,00 | 2
O1 | Rozpočet: | Ostatní |  | náklady |  |  |  |  | 21,00 | 2
Typ | Poř. číslo | Kód položky | Varianta | Název položky | MJ | Množství | Jednotková cena
[7 empty] | Jednotková | Celkem
0 | 1 | 2 | 3 | 4 | 5 | 6 | 9 | 10
SD |  | 0 |  | Všeobecné konstrukce a práce
P | 1 | 029113 |  | OSTATNÍ POŽADAVKY - GEODETICKÉ ZAMĚŘENÍ - CELKY | KPL | 1 | 0 |  |  | 2
PP |  |  |  | Geodetické zaměření stavby - popsáno v obchodních podmínkách
VV
TS |  |  |  | zahrnuje veškeré náklady spojené s objednatelem požadovanými pracemi
P | 2 | 02943 |  | OSTATNÍ POŽADAVKY - VYPRACOVÁNÍ RDS | KPL | 1 | 0 |  |  | 2
PP |  |  |  | Realizační dokumentace stavby (dále jen RDS) - popsáno v obchodních podmínkách
VV
TS |  |  |  | zahrnuje veškeré náklady spojené s objednatelem požadovanými pracemi
P | 3 | 02944 |  | OSTAT POŽADAVKY - DOKUMENTACE SKUTEČ PROVEDENÍ V DIGIT FORMĚ | KPL | 1 | 0 |  |  | 2
PP |  |  |  | Dokumentace skutečného provedení stavby (dále jen DSPS) - popsáno v obchodních podmínkách
VV
TS |  |  |  | zahrnuje veškeré náklady spojené s objednatelem požadovanými pracemi
P | 4 | 02946 |  | OSTAT POŽADAVKY - FOTODOKUMENTACE | KPL | 1 | 0 |  |  | 2
PP |  |  |  | Fotodokumentace provádění stavby - popsáno v obchodních podmínkách
VV
TS |  |  |  | položka zahrnuje: - fotodokumentaci zadavatelem požadovaného děje a konstrukcí v požadovaných časových intervalech - zadavatelem specifikované výstupy (fotografie v papírovém a digitálním formátu) v požadovaném počtu

## 000_Vedlejší
ASPE10 | [9 empty] | 3
|  |  |  | Soupis prací objektu | [5 empty] | 3
S | Stavba: | 21113 |  | III/4231 MOST EV.Č. 4231-1 U BŘECLAVI |  |  | Vedlejší |  | 0,00 | 2
O | Objekt: | 000 |  | Ostatní a vedlejší náklady |  |  |  |  | 15,00 | 2
O1 | Rozpočet: | Vedlejší |  | náklady |  |  |  |  | 21,00 | 2
Typ | Poř. číslo | Kód položky | Varianta | Název položky | MJ | Množství | Jednotková cena
[7 empty] | Jednotková | Celkem
0 | 1 | 2 | 3 | 4 | 5 | 6 | 9 | 10
SD |  | 0 |  | Všeobecné konstrukce a práce
P | 1 | 00001 | R | Vytyčení veškerých inženýrských sítí v prostoru staveniště - popsáno v obchodních podmínkách a v projektové dokumentaci | KPL | 1 | 0 |  |  | 2
PP
VV
TS
P | 2 | 00002 | R | Vytyčení obvodu prostoru staveniště - popsáno v projektové dokumentaci | KPL | 1 | 0 |  |  | 2
PP
VV
TS
P | 3 | 00003 | R | Zřízení a odstranění zařízení staveniště - popsáno v obchodních podmínkách | KPL | 1 | 0 |  |  | 2
PP
VV
TS
P | 4 | 00004 | R | Zajištění povolení k uzavírkám - popsáno v obchodních podmínkách, v zákoně č. 13/1997 Sb., a vyhlášce č. 104/1997 | KPL | 1 | 0 |  |  | 2
PP
VV
TS
P | 5 | 00005 | R | Zajištění stanovení, umístění, údržbu, přemístění a odstranění dočasného dopravního značení - popsáno v projektové dokumentaci | KPL | 1 | 0 |  |  | 2
PP
VV
TS
P | 6 | 00010 | R | Hlavní prohlídka mostu prováděná při uvedení stavby do provozu - popsáno v obchodních podmínkách | KPL | 1 | 0 |  |  | 2
PP |  |  |  | vč. vložení do BMS
VV
TS
P | 7 | 00012 | R | Mostní listy - popsáno v projektové dokumentaci | KPL | 1 | 0 |  |  | 2
PP
VV
TS
P | 8 | 00014 | R | Zajištění provedení a výstupů veškerých zkoušek a revizí - popsáno v obchodních podmínkách, technických podmínkách a normách ČSN | KPL | 1 | 0 |  |  | 2
PP
VV
TS
P | 9 | 00015 | R | Bezpečnostní opatření - popsáno v projektové dokumentaci | KPL | 1 | 0 |  |  | 2
PP
VV
TS
P | 10 | 00018 | R | Návrh technologického postupu prací - popsáno v obchodních podmínkách | KPL | 1 | 0 |  |  | 2
PP
VV
TS

## SO 182
ASPE10 | [9 empty] | 3
|  |  |  | Soupis prací objektu | [5 empty] | 3
S | Stavba: | 21113 |  | III/4231 MOST EV.Č. 4231-1 U BŘECLAVI |  |  | SO 182 |  | 0,00 | 2
O | Rozpočet: | SO 182 |  | Dopravně inženýrská opatření |  |  |  |  | 15,00 | 2
Typ | Poř. číslo | Kód položky | Varianta | Název položky | MJ | Množství | Jednotková cena |  | 21,00 | 2
[7 empty] | Jednotková | Celkem
0 | 1 | 2 | 3 | 4 | 5 | 6 | 9 | 10
SD |  | 0 |  | Všeobecné konstrukce a práce
P | 1 | 02720 | b | POMOC PRÁCE ZŘÍZ NEBO ZAJIŠŤ REGULACI A OCHRANU DOPRAVY | KPL | 1 | 0 |  |  | 2
PP |  |  |  | - kompletní dopravní opatření III/4231 a D2 dle SO 182 - kompletní provedení dle PD (dopravní značky, směrovací desky, výstražná světla, vodorovné dopravní značení atd., včetně odstranění), včetně nákladů na případné doplnění značení dle potřeby - včetně nákladů na přesuny dopravního značení dle jednotlivých fází rekonstrukce, resp. dle potřeby - včetně nákladů na zakrytí nebo dočasné odstranění, odvoz, uložení a zpětnou montáž dopravního značení, které musí být po dobu stavby zneplatněno - předpokládaný rozsah dle grafických příloh DIO na III/4231 a D2
VV
TS |  |  |  | zahrnuje veškeré náklady spojené s objednatelem požadovanými zařízeními

## SO 201
ASPE10 | [9 empty] | 3
|  |  |  | Soupis prací objektu | [5 empty] | 3
S | Stavba: | 21113 |  | III/4231 MOST EV.Č. 4231-1 U BŘECLAVI |  |  | SO 201 |  | 0,00 | 2
O | Rozpočet: | SO 201 |  | Most ev.č. 4231-1 |  |  |  |  | 15,00 | 2
Typ | Poř. číslo | Kód položky | Varianta | Název položky | MJ | Množství | Jednotková cena |  | 21,00 | 2
[7 empty] | Jednotková | Celkem
0 | 1 | 2 | 3 | 4 | 5 | 6 | 9 | 10
SD |  | 0 |  | Všeobecné konstrukce a práce
P | 1 | 014102 | a | POPLATKY ZA SKLÁDKU | T | 978.962 | 0 |  |  | 2
PP |  |  |  | Nevhodná zemina z výkopů a podkladních vrstev vozovky. Bude fakturováno dle skutečnosti.
VV |  |  |  | Dle pol. 113326 - nestmelené kamenivo: 77,162000*1,9=146,608 [A] Dle pol. 122736a - odkopávky pro zpevnění: 114,499000*2,0=228,998 [B] Dle pol. 122736b - přech. obl.: 1*2,0*85,600000=171,200 [C] Dle pol. 123736- výměna podloží: 1*2,0*210,938000=421,876 [D] Dle pol. 12930 - čištění příkopů podél D2: 1*2,0*1,500000=3,000 [E] Dle pol. 26A11 - vrty pro sloupky: 52,000000*0,07*2,0=7,280 [F] Celkové množství 978.962000=978,962 [G]
TS |  |  |  | zahrnuje veškeré poplatky provozovateli skládky související s uložením odpadu na skládce.
P | 2 | 014102 | b | POPLATKY ZA SKLÁDKU | T | 588.313 | 0 |  |  | 2
PP |  |  |  | Beton, železobeton, kámen.
VV |  |  |  | Dle pol. 966166 - bourání přech.desek a vyrovnánací desky: 78,036000*2,5=195,090 [A] Dle pol. 967116a- bourání prefab. říms 58,240000*2,5=145,600 [B] Dle pol. 113156a - beton za římsami 10,600000*2,3=24,380 [C] Dle pol. 113156b - podkladní betonu pod dlaždicemi 21,660000*2,3=49,818 [D] Dle pol. 113176 - dlažební kostky: 1,600000*2,6=4,160 [E] Dle pol. 11328 - 10% žlabů: 50,70000*2,5=126,750 [F] Dle pol. 113534 - obrubníky: 155,500000*0,15*0,25*2,6=15,161 [G] Dle pol. 967116b - dlažba pod opěrami: 40,630000*2,5=101,575 [H] Dle pol. 113186 - dlaždice: 17,328000*2,3=39,854 [I] Celkové množství 588.313000=588,313 [J]
TS |  |  |  | zahrnuje veškeré poplatky provozovateli skládky související s uložením odpadu na skládce.
P | 3 | 014112 |  | POPLATKY ZA SKLÁDKU TYP S-IO (INERTNÍ ODPAD) | T | 467.448 | 0 |  |  | 2
PP |  |  |  | Asfaltové vrstvy.
VV |  |  |  | Dle pol. 113136 - litý asfalt z chodníků: 3,682000*2,4=8,837 [B] Dle pol. 113336 - plochy s asf. pojivem: 47,927000*2,4=115,025 [C] Celkové množství 467.448000=467,448 [D]
TS |  |  |  | zahrnuje veškeré poplatky provozovateli skládky související s uložením odpadu na skládce.
P | 4 | 014132 |  | POPLATKY ZA SKLÁDKU TYP S-NO (NEBEZPEČNÝ ODPAD) | T | 14.81 | 0 |  |  | 2
PP |  |  |  | Mostní izolace.
VV |  |  |  | Dle pol. 97817: 617,070000 (97817)*2,4*0,01=14,810 [A]
TS |  |  |  | zahrnuje veškeré poplatky provozovateli skládky související s uložením odpadu na skládce.
P | 5 | 02851 |  | PRŮZKUMNÉ PRÁCE DIAGNOSTIKY KONSTRUKCÍ NA POVRCHU | KPL | 1 | 0 |  |  | 2
PP |  |  |  | Doplňková diagnostika stavu předpínací výztuže prvního nosníku zprava - střední pole.
VV
TS |  |  |  | zahrnuje veškeré náklady spojené s objednatelem požadovanými pracemi
SD |  | 1 |  | Zemní práce
P | 6 | 113136 |  | ODSTRANĚNÍ KRYTU ZPEVNĚNÝCH PLOCH S ASFALT POJIVEM, ODVOZ DO 12KM | M3 | 3.682 | 0 |  |  | 2
PP |  |  |  | Odstranění stávajícího litého asfaltu z povrchu levé a pravé římsy.
VV |  |  |  | levá římsa: 63,9*0,96*0,03=1,840 [A] pravá římsa: 63,95*0,96*0,03=1,842 [B] Celkové množství 3.682000=3,682 [C]
TS |  |  |  | Položka zahrnuje veškerou manipulaci s vybouranou sutí a s vybouranými hmotami vč. uložení na skládku. Nezahrnuje poplatek za skládku, který se vykazuje v položce 0141** (s výjimkou malého množství bouraného materiálu, kde je možné poplatek zahrnout do jednotkové ceny bourání – tento fakt musí být uveden v doplňujícím textu k položce).
P | 7 | 113156 | a | ODSTRANĚNÍ KRYTU ZPEVNĚNÝCH PLOCH Z BETONU, ODVOZ DO 12KM | M3 | 10.6 | 0 |  |  | 2
PP |  |  |  | Vybourání stávajícího betonu před a za římsami.
VV |  |  |  | Před a za pravou římsou: 2*1,5*0,3*5,0=4,500 [A] Před a za levou římsou: 2*1,5*0,3*5,0=4,500 [B] Pod stávajíími dlažebními kostkami: 4*2*2*0,1=1,600 [C] Celkové množství 10.600000=10,600 [D]
TS |  |  |  | Položka zahrnuje veškerou manipulaci s vybouranou sutí a s vybouranými hmotami vč. uložení na skládku. Nezahrnuje poplatek za skládku, který se vykazuje v položce 0141** (s výjimkou malého množství bouraného materiálu, kde je možné poplatek zahrnout do jednotkové ceny bourání – tento fakt musí být uveden v doplňujícím textu k položce).
P | 8 | 113156 | b | ODSTRANĚNÍ KRYTU ZPEVNĚNÝCH PLOCH Z BETONU, ODVOZ DO 12KM | M3 | 21.66 | 0 |  |  | 2
PP |  |  |  | Vybourání podkladního betonu pod dlaždicemi,. Jedná se o práci pod mostem v šikmém svahu.
VV |  |  |  | pod OP1: 11,3*9,5*0,1=10,735 [A] pod OP4: 11,5*9,5*0,1=10,925 [B] Celkové množství 21.660000=21,660 [C]
TS |  |  |  | Položka zahrnuje veškerou manipulaci s vybouranou sutí a s vybouranými hmotami vč. uložení na skládku. Nezahrnuje poplatek za skládku, který se vykazuje v položce 0141** (s výjimkou malého množství bouraného materiálu, kde je možné poplatek zahrnout do jednotkové ceny bourání – tento fakt musí být uveden v doplňujícím textu k položce).
P | 9 | 113176 |  | ODSTRAN KRYTU ZPEVNĚNÝCH PLOCH Z DLAŽEB KOSTEK, ODVOZ DO 12KM | M3 | 1.6 | 0 |  |  | 2
PP |  |  |  | Odstranění odláždění před stávjícími odvodňovacími skluzy.
VV |  |  |  | 4*2,0*2,0*0,1=1,600 [A] Celkové množství 1.600000=1,600 [B]
TS |  |  |  | Položka zahrnuje veškerou manipulaci s vybouranou sutí a s vybouranými hmotami vč. uložení na skládku. Nezahrnuje poplatek za skládku, který se vykazuje v položce 0141** (s výjimkou malého množství bouraného materiálu, kde je možné poplatek zahrnout do jednotkové ceny bourání – tento fakt musí být uveden v doplňujícím textu k položce).
P | 10 | 113186 |  | ODSTRANĚNÍ KRYTU ZPEVNĚNÝCH PLOCH Z DLAŽDIC, ODVOZ DO 12KM | M3 | 17.328 | 0 |  |  | 2
PP |  |  |  | Odstranění opevnění pod opěrami z dlaždic 50x50x8.
VV |  |  |  | pod OP1: 9,5*11,3*0,08=8,588 [A] pod OP4: 9,5*11,5*0,08=8,740 [B] Celkové množství 17.328000=17,328 [C]
TS |  |  |  | Položka zahrnuje veškerou manipulaci s vybouranou sutí a s vybouranými hmotami vč. uložení na skládku. Nezahrnuje poplatek za skládku, který se vykazuje v položce 0141** (s výjimkou malého množství bouraného materiálu, kde je možné poplatek zahrnout do jednotkové ceny bourání – tento fakt musí být uveden v doplňujícím textu k položce).
P | 11 | 11328 |  | ODSTRANĚNÍ PŘÍKOPŮ, ŽLABŮ A RIGOLŮ Z PŘÍKOPOVÝCH TVÁRNIC | M2 | 50.7 | 0 |  |  | 2
PP |  |  |  | Vybourání části stávajcícíh žlabů odvodňovacích skluzů.
VV |  |  |  | 0,6*(21,5+23,0+20,0+20,0)=50,700 [A]
TS |  |  |  | Položka zahrnuje odstranění tvárnic včetně podkladu, veškerou manipulaci s vybouranou sutí a s vybouranými hmotami, vč. uložení na skládku. Nezahrnuje poplatek za skládku, který se vykazuje v položce 0141** (s výjimkou malého množství bouraného materiálu, kde je možné poplatek zahrnout do jednotkové ceny bourání – tento fakt musí být uveden v doplňujícím textu k položce).
P | 12 | 11328B |  | ODSTRANĚNÍ PŘÍKOPŮ, ŽLABŮ A RIGOLŮ Z PŘÍKOPOVÝCH TVÁRNIC - DOPRAVA | tkm | 152.1 | 0 |  |  | 2
PP
VV |  |  |  | (0,1*0,6*(21,5+23,0+20,0+20,0))*2,5*12=152,100 [A]
TS |  |  |  | Položka zahrnuje samostatnou dopravu suti a vybouraných hmot. Množství se určí jako součin hmotnosti [t] a požadované vzdálenosti [km].
P | 13 | 113326 |  | ODSTRAN PODKL ZPEVNĚNÝCH PLOCH Z KAMENIVA NESTMEL, ODVOZ DO 12KM | M3 | 77.162 | 0 |  |  | 2
PP |  |  |  | Odstranění podkladních vrstev vozovky. Tl. 150 mm.
VV |  |  |  | Před mostem: 7,5*27,76*0,15=31,230 [A] Za mostem: 7,2*42,53*0,15=45,932 [B] Celkové množství 77.162000=77,162 [C]
TS |  |  |  | Položka zahrnuje veškerou manipulaci s vybouranou sutí a s vybouranými hmotami vč. uložení na skládku. Nezahrnuje poplatek za skládku, který se vykazuje v položce 0141** (s výjimkou malého množství bouraného materiálu, kde je možné poplatek zahrnout do jednotkové ceny bourání – tento fakt musí být uveden v doplňujícím textu k položce).
P | 14 | 113336 |  | ODSTRAN PODKL ZPEVNĚNÝCH PLOCH S ASFALT POJIVEM, ODVOZ DO 12KM | M3 | 47.927 | 0 |  |  | 2
PP |  |  |  | Odstranění podkladních vrstev vozovky. Tl. 100 mm.
VV |  |  |  | Před mostem: 7,0*27,76*0,1=19,432 [A] Za mostem: 6,7*42,53*0,1=28,495 [B] Celkové množství 47.927000=47,927 [C]
TS |  |  |  | Položka zahrnuje veškerou manipulaci s vybouranou sutí a s vybouranými hmotami vč. uložení na skládku. Nezahrnuje poplatek za skládku, který se vykazuje v položce 0141** (s výjimkou malého množství bouraného materiálu, kde je možné poplatek zahrnout do jednotkové ceny bourání – tento fakt musí být uveden v doplňujícím textu k položce).
P | 15 | 113534 |  | ODSTRANĚNÍ CHODNÍKOVÝCH KAMENNÝCH OBRUBNÍKŮ, ODVOZ DO 5KM | M | 155.5 | 0 |  |  | 2
PP |  |  |  | Vybourání kamenných obrubníků podél říms a vozovky,
VV |  |  |  | levá římsa 72=72,000 [A] pravá římsa 72=72,000 [B] podél opevnění pod opěrou OP1 11,5=11,500 [C] Celkové množství 155.500000=155,500 [D]
TS |  |  |  | Položka zahrnuje veškerou manipulaci s vybouranou sutí a s vybouranými hmotami vč. uložení na skládku. Nezahrnuje poplatek za skládku, který se vykazuje v položce 0141** (s výjimkou malého množství bouraného materiálu, kde je možné poplatek zahrnout do jednotkové ceny bourání – tento fakt musí být uveden v doplňujícím textu k položce).
P | 16 | 11353B |  | ODSTRANĚNÍ CHODNÍKOVÝCH KAMENNÝCH OBRUBNÍKŮ - DOPRAVA | tkm | 106.129 | 0 |  |  | 2
PP
VV |  |  |  | 155,5*0,15*0,25*2,6*7=106,129 [A]
TS |  |  |  | Položka zahrnuje samostatnou dopravu suti a vybouraných hmot. Množství se určí jako součin hmotnosti [t] a požadované vzdálenosti [km].
P | 17 | 11372 |  | FRÉZOVÁNÍ ZPEVNĚNÝCH PLOCH ASFALTOVÝCH | M3 | 143.161 | 0 |  |  | 2
PP |  |  |  | Frézování vozovky tl. cca 20 cm před a za mostem 14 cm na mostě. Odvoz a likvidace v režii zhotovitele.
VV |  |  |  | Před mostem tl. 200 mm: 27,76*6,5*0,2=36,088 [A] Na mostě tl. 140 mm: 59,71*6,5*0,14=54,336 [B] Za mostem tl. 200 mm: 42,53*6,2*0,2=52,737 [C] Celkové množství 143.161000=143,161 [D]
TS |  |  |  | Položka zahrnuje veškerou manipulaci s vybouranou sutí a s vybouranými hmotami
P | 18 | 122736 | a | ODKOPÁVKY A PROKOPÁVKY OBECNÉ TŘ. I, ODVOZ DO 12KM | M3 | 114.499 | 0 |  |  | 2
PP |  |  |  | Odkopávky pro zpevnění u opěr pod mostem podél křídel. Pod odstraněným stávajícím zpevněním.
VV |  |  |  | Podél křídel OP1-P: 6,0*1,3*0,45+0,85*13,6*0,45=8,712 [A] Podél křídel OP1-L: 6,0*1,2*0,45+0,5*13,6*0,45=6,300 [B] Podél křídel OP2-L: 6,0*1,4*0,45+0,85*13,6*0,45=8,982 [C] Podél křídel OP2-P: 6,0*1,1*0,45+0,5*13,6*0,45=6,030 [D] Pod OP1: 11,3*9,5*0,39=41,867 [E] Pod OP4: 11,5*9,5*0,39=42,608 [F] Celkové množství 114.499000=114,499 [G]
TS |  |  |  | položka zahrnuje: - vodorovná a svislá doprava, přemístění, přeložení, manipulace s výkopkem - kompletní provedení vykopávky nezapažené i zapažené - ošetření výkopiště po celou dobu práce v něm vč. klimatických opatření - ztížení vykopávek v blízkosti podzemního vedení, konstrukcí a objektů vč. jejich dočasného zajištění - ztížení pod vodou, v okolí výbušnin, ve stísněných prostorech a pod. - příplatek za lepivost - těžení po vrstvách, pásech a po jiných nutných částech (figurách) - čerpání vody vč. čerpacích jímek, potrubí a pohotovostní čerpací soupravy (viz ustanovení k pol. 1151,2) - potřebné snížení hladiny podzemní vody - těžení a rozpojování jednotlivých balvanů - vytahování a nošení výkopku - svahování a přesvah. svahů do konečného tvaru, výměna hornin v podloží a v pláni znehodnocené klimatickými vlivy - ruční vykopávky, odstranění kořenů a napadávek - pažení, vzepření a rozepření vč. přepažování (vyjma štětových stěn) - úpravu, ochranu a očištění dna, základové spáry, stěn a svahů - zhutnění podloží, případně i svahů vč. svahování - zřízení stupňů v podloží a lavic na svazích, není-li pro tyto práce zřízena samostatná položka - udržování výkopiště a jeho ochrana proti vodě - odvedení nebo obvedení vody v okolí výkopiště a ve výkopišti - třídění výkopku - veškeré pomocné konstrukce umožňující provedení vykopávky (příjezdy, sjezdy, nájezdy, lešení, podpěr. konstr., přemostění, zpevněné plochy, zakrytí a pod.) - nezahrnuje uložení zeminy (na skládku, do násypu) ani poplatky za skládku, vykazují se v položce č.0141**
P | 19 | 122736 | b | ODKOPÁVKY A PROKOPÁVKY OBECNÉ TŘ. I, ODVOZ DO 12KM | M3 | 85.6 | 0 |  |  | 2
PP |  |  |  | Odtěžení přechodových oblastí za rubem opěr. Plocha odečtena graficky.
VV |  |  |  | za OP1-průměrná plocha řezu-5,4 m2: 5,4*8,0=43,200 [A] za OP4-průměrná plocha řezu-5,3m2: 5,3*8,0=42,400 [B] Celkové množství 85.600000=85,600 [C]
TS |  |  |  | položka zahrnuje: - vodorovná a svislá doprava, přemístění, přeložení, manipulace s výkopkem - kompletní provedení vykopávky nezapažené i zapažené - ošetření výkopiště po celou dobu práce v něm vč. klimatických opatření - ztížení vykopávek v blízkosti podzemního vedení, konstrukcí a objektů vč. jejich dočasného zajištění - ztížení pod vodou, v okolí výbušnin, ve stísněných prostorech a pod. - příplatek za lepivost - těžení po vrstvách, pásech a po jiných nutných částech (figurách) - čerpání vody vč. čerpacích jímek, potrubí a pohotovostní čerpací soupravy (viz ustanovení k pol. 1151,2) - potřebné snížení hladiny podzemní vody - těžení a rozpojování jednotlivých balvanů - vytahování a nošení výkopku - svahování a přesvah. svahů do konečného tvaru, výměna hornin v podloží a v pláni znehodnocené klimatickými vlivy - ruční vykopávky, odstranění kořenů a napadávek - pažení, vzepření a rozepření vč. přepažování (vyjma štětových stěn) - úpravu, ochranu a očištění dna, základové spáry, stěn a svahů - zhutnění podloží, případně i svahů vč. svahování - zřízení stupňů v podloží a lavic na svazích, není-li pro tyto práce zřízena samostatná položka - udržování výkopiště a jeho ochrana proti vodě - odvedení nebo obvedení vody v okolí výkopiště a ve výkopišti - třídění výkopku - veškeré pomocné konstrukce umožňující provedení vykopávky (příjezdy, sjezdy, nájezdy, lešení, podpěr. konstr., přemostění, zpevněné plochy, zakrytí a pod.) - nezahrnuje uložení zeminy (na skládku, do násypu) ani poplatky za skládku, vykazují se v položce č.0141**
P | 20 | 123736 |  | ODKOP PRO SPOD STAVBU SILNIC A ŽELEZNIC TŘ. I, ODVOZ DO 12KM | M3 | 210.938 | 0 |  |  | 2
PP |  |  |  | Sanace podloží tl. 0,3 m, vč. odvozu. Šířka vozovky zprůměrovaná.
VV |  |  |  | Dle pol. 18110b: 703,125*0,3=210,938 [A] Celkové množství 210.938000=210,938 [B]
TS |  |  |  | položka zahrnuje: - vodorovná a svislá doprava, přemístění, přeložení, manipulace s výkopkem - kompletní provedení vykopávky nezapažené i zapažené - ošetření výkopiště po celou dobu práce v něm vč. klimatických opatření - ztížení vykopávek v blízkosti podzemního vedení, konstrukcí a objektů vč. jejich dočasného zajištění - ztížení pod vodou, v okolí výbušnin, ve stísněných prostorech a pod. - příplatek za lepivost - těžení po vrstvách, pásech a po jiných nutných částech (figurách) - čerpání vody vč. čerpacích jímek, potrubí a pohotovostní čerpací soupravy (viz ustanovení k pol. 1151,2) - potřebné snížení hladiny podzemní vody - těžení a rozpojování jednotlivých balvanů - vytahování a nošení výkopku - svahování a přesvah. svahů do konečného tvaru, výměna hornin v podloží a v pláni znehodnocené klimatickými vlivy - ruční vykopávky, odstranění kořenů a napadávek - pažení, vzepření a rozepření vč. přepažování (vyjma štětových stěn) - úpravu, ochranu a očištění dna, základové spáry, stěn a svahů - zhutnění podloží, případně i svahů vč. svahování - zřízení stupňů v podloží a lavic na svazích, není-li pro tyto práce zřízena samostatná položka - udržování výkopiště a jeho ochrana proti vodě - odvedení nebo obvedení vody v okolí výkopiště a ve výkopišti - třídění výkopku - veškeré pomocné konstrukce umožňující provedení vykopávky (příjezdy, sjezdy, nájezdy, lešení, podpěr. konstr., přemostění, zpevněné plochy, zakrytí a pod.) - nezahrnuje uložení zeminy (na skládku, do násypu) ani poplatky za skládku, vykazují se v položce č.0141**
P | 21 | 12930 |  | ČIŠTĚNÍ PŘÍKOPŮ OD NÁNOSU | M3 | 1.5 | 0 |  |  | 2
PP |  |  |  | Pročištění stávajících přípopů podél dálnice D2. Včetně dopravy na skládku.
VV |  |  |  | 50*0,6*0,05=1,500 [A] Celkové množství 1.500000=1,500 [B]
TS |  |  |  | Součástí položky je vodorovná a svislá doprava, přemístění, přeložení, manipulace s materiálem a uložení na skládku. Nezahrnuje poplatek za skládku, který se vykazuje v položce 0141** (s výjimkou malého množství materiálu, kde je možné poplatek zahrnout do jednotkové ceny položky – tento fakt musí být uveden v doplňujícím textu k položce)
P | 22 | 17120 |  | ULOŽENÍ SYPANINY DO NÁSYPŮ A NA SKLÁDKY BEZ ZHUTNĚNÍ | M3 | 488.199 | 0 |  |  | 2
PP
VV |  |  |  | dle pol. 122738a: 114,499000 (122738)=114,499 [A] Dle pol. 122738b: 85,600000 (122738b)=85,600 [B] dle pol. 123738: 210,938000 (123738)=210,938 [C] dle pol. 113328: 77,162000 (113328)=77,162 [D] Celkové množství 488.199000=488,199 [E]
TS |  |  |  | položka zahrnuje: - kompletní provedení zemní konstrukce do předepsaného tvaru - ošetření úložiště po celou dobu práce v něm vč. klimatických opatření - ztížení v okolí vedení, konstrukcí a objektů a jejich dočasné zajištění - ztížení provádění ve ztížených podmínkách a stísněných prostorech - ztížené ukládání sypaniny pod vodu - ukládání po vrstvách a po jiných nutných částech (figurách) vč. dosypávek - spouštění a nošení materiálu - úprava, očištění a ochrana podloží a svahů - svahování, uzavírání povrchů svahů - udržování úložiště a jeho ochrana proti vodě - odvedení nebo obvedení vody v okolí úložiště a v úložišti - veškeré pomocné konstrukce umožňující provedení zemní konstrukce (příjezdy, sjezdy, nájezdy, lešení, podpěrné konstrukce, přemostění, zpevněné plochy, zakrytí a pod.)
P | 23 | 17380 |  | ZEMNÍ KRAJNICE A DOSYPÁVKY Z NAKUPOVANÝCH MATERIÁLŮ | M3 | 7.152 | 0 |  |  | 2
PP |  |  |  | Dosypání nových krajnic ze štěrkodrti 0/32.
VV |  |  |  | Délka krajnic z pol. 56963: 0,149*48,000000 (56963)=7,152 [A] Celkové množství 7.152000=7,152 [B]
TS |  |  |  | položka zahrnuje: - kompletní provedení zemní konstrukce včetně nákupu a dopravy materiálu dle zadávací dokumentace - úprava ukládaného materiálu vlhčením, tříděním, promícháním nebo vysoušením, příp. jiné úpravy za účelem zlepšení jeho mech. vlastností - hutnění i různé míry hutnění - ošetření úložiště po celou dobu práce v něm vč. klimatických opatření - ztížení v okolí vedení, konstrukcí a objektů a jejich dočasné zajištění - ztížení provádění vč. hutnění ve ztížených podmínkách a stísněných prostorech - ztížené ukládání sypaniny pod vodu - ukládání po vrstvách a po jiných nutných částech (figurách) vč. dosypávek - spouštění a nošení materiálu - výměna částí zemní konstrukce znehodnocené klimatickými vlivy - svahování, hutnění a uzavírání povrchů svahů - udržování úložiště a jeho ochrana proti vodě - odvedení nebo obvedení vody v okolí úložiště a v úložišti - veškeré pomocné konstrukce umožňující provedení zemní konstrukce (příjezdy, sjezdy, nájezdy, lešení, podpěrné konstrukce, přemostění, zpevněné plochy, zakrytí a pod.)
P | 24 | 17481 | a | ZÁSYP JAM A RÝH Z NAKUPOVANÝCH MATERIÁLŮ | M3 | 40 | 0 |  |  | 2
PP |  |  |  | Zásyp za přechodovou deskou (štěrkodrť ŠD 0/32A) d=100% ps dle čl. 5.3 čsn 73 6244, tkp 4. Plocha odečtena graficky.
VV |  |  |  | za OP1-průměrná plocha řezu-2,7 m2: 2,7*8,0=21,600 [A] za OP4-průměrná plocha řezu-2,3m2 2,3*8,0=18,400 [B] Celkové množství 40.000000=40,000 [C]
TS |  |  |  | položka zahrnuje: - kompletní provedení zemní konstrukce včetně nákupu a dopravy materiálu dle zadávací dokumentace - úprava ukládaného materiálu vlhčením, tříděním, promícháním nebo vysoušením, příp. jiné úpravy za účelem zlepšení jeho mech. vlastností - hutnění i různé míry hutnění - ošetření úložiště po celou dobu práce v něm vč. klimatických opatření - ztížení v okolí vedení, konstrukcí a objektů a jejich dočasné zajištění - ztížení provádění vč. hutnění ve ztížených podmínkách a stísněných prostorech - ztížené ukládání sypaniny pod vodu - ukládání po vrstvách a po jiných nutných částech (figurách) vč. dosypávek - spouštění a nošení materiálu - výměna částí zemní konstrukce znehodnocené klimatickými vlivy - udržování úložiště a jeho ochrana proti vodě - odvedení nebo obvedení vody v okolí úložiště a v úložišti - veškeré pomocné konstrukce umožňující provedení zemní konstrukce (příjezdy, sjezdy, nájezdy, lešení, podpěrné konstrukce, přemostění, zpevněné plochy, zakrytí a pod.)
P | 25 | 17481 | b | ZÁSYP JAM A RÝH Z NAKUPOVANÝCH MATERIÁLŮ | M3 | 76 | 0 |  |  | 2
PP |  |  |  | Dosypání kuželů po vybudování schdišť, terénní úpravy pod mostem. Plocha odečtena graficky.
VV |  |  |  | 38,0*0,5*4=76,000 [A]
TS |  |  |  | položka zahrnuje: - kompletní provedení zemní konstrukce včetně nákupu a dopravy materiálu dle zadávací dokumentace - úprava ukládaného materiálu vlhčením, tříděním, promícháním nebo vysoušením, příp. jiné úpravy za účelem zlepšení jeho mech. vlastností - hutnění i různé míry hutnění - ošetření úložiště po celou dobu práce v něm vč. klimatických opatření - ztížení v okolí vedení, konstrukcí a objektů a jejich dočasné zajištění - ztížení provádění vč. hutnění ve ztížených podmínkách a stísněných prostorech - ztížené ukládání sypaniny pod vodu - ukládání po vrstvách a po jiných nutných částech (figurách) vč. dosypávek - spouštění a nošení materiálu - výměna částí zemní konstrukce znehodnocené klimatickými vlivy - udržování úložiště a jeho ochrana proti vodě - odvedení nebo obvedení vody v okolí úložiště a v úložišti - veškeré pomocné konstrukce umožňující provedení zemní konstrukce (příjezdy, sjezdy, nájezdy, lešení, podpěrné konstrukce, přemostění, zpevněné plochy, zakrytí a pod.)
P | 26 | 18110 | a | ÚPRAVA PLÁNĚ SE ZHUTNĚNÍM V HORNINĚ TŘ. I | M2 | 630 | 0 |  |  | 2
PP |  |  |  | Šířka vozovky zprůměrovaná.
VV |  |  |  | Před mostem: 20,75*11,2=232,400 [A] Za mostem: 35,5*11,2=397,600 [B] Celkové množství 630.000000=630,000 [C]
TS |  |  |  | položka zahrnuje úpravu pláně včetně vyrovnání výškových rozdílů. Míru zhutnění určuje projekt.
P | 27 | 18110 | b | ÚPRAVA PLÁNĚ SE ZHUTNĚNÍM V HORNINĚ TŘ. I | M2 | 703.125 | 0 |  |  | 2
PP |  |  |  | V případě výměny podloží. Šířka vozovky zprůměrovaná.
VV |  |  |  | Před mostem¨: 20,75*12,5=259,375 [A] Za mostem: 35,5*12,5=443,750 [B] Celkové množství 703.125000=703,125 [C]
TS |  |  |  | položka zahrnuje úpravu pláně včetně vyrovnání výškových rozdílů. Míru zhutnění určuje projekt.
P | 28 | 18220 |  | ROZPROSTŘENÍ ORNICE VE SVAHU | M3 | 76 | 0 |  |  | 2
PP |  |  |  | Plocha po dosypání kuželů po vybudování schodišť a po teréních úpravách pod mostem. Včertně dovezení ormnice. Včetně ohumusování.
VV |  |  |  | plocha dle pol. 17481b: 76,000000 (17481)=76,000 [A]
TS |  |  |  | položka zahrnuje: nutné přemístění ornice z dočasných skládek vzdálených do 50m rozprostření ornice v předepsané tloušťce ve svahu přes 1:5
P | 29 | 18241 |  | ZALOŽENÍ TRÁVNÍKU RUČNÍM VÝSEVEM | M2 | 76 | 0 |  |  | 2
PP |  |  |  | Dle pol. 18220.
VV |  |  |  | 76,000000 (17481)=76,000 [A] Celkové množství 76.000000=76,000 [B]
TS |  |  |  | Zahrnuje dodání předepsané travní směsi, její výsev na ornici, zalévání, první pokosení, to vše bez ohledu na sklon terénu
SD |  | 2 |  | Základy
P | 30 | 21341 |  | DRENÁŽNÍ VRSTVY Z PLASTBETONU (PLASTMALTY) | M3 | 1.128 | 0 |  |  | 2
PP |  |  |  | Proužek drenážního plastbetonu v úžlabí NK š. 0,15 m. V místě trubičky OIZ žebro 0,5x0,65 m. Příčné žebro nad opěrami š. 0,075 m, včetně drenážního profilu.. Včetně tl. ochrany izolace."
VV |  |  |  | průběžná žebra u říms: 2*64,0*0,15*0,05=0,960 [A] Rozšíření místě trubičky OIZ: 0,65*0,5*6*0,05=0,098 [B] Příčné žebro před MZ: 2*9,36*0,075*0,05=0,070 [C] Celkové množství 1.128000=1,128 [D]
TS |  |  |  | Položka zahrnuje: - dodávku předepsaného materiálu pro drenážní vrstvu, včetně mimostaveništní a vnitrostaveništní dopravy - provedení drenážní vrstvy předepsaných rozměrů a předepsaného tvaru
P | 31 | 21461C |  | SEPARAČNÍ GEOTEXTILIE DO 300G/M2 | M2 | 703.125 | 0 |  |  | 2
PP |  |  |  | Seperační geotextilie 300g/m2 na upravenou pláň nebo parapláň, dle výsledků zatěžovací zkoušky. Šířka vozovky zprůměrována,
VV |  |  |  | Před mostem: 20,75*12,5=259,375 [A] Za mostem: 35,5*12,5=443,750 [B] Celkové množství 703.125000=703,125 [C]
TS |  |  |  | Položka zahrnuje: - dodávku předepsané geotextilie - úpravu, očištění a ochranu podkladu - přichycení k podkladu, případně zatížení - úpravy spojů a zajištění okrajů - úpravy pro odvodnění - nutné přesahy - mimostaveništní a vnitrostaveništní dopravu
P | 32 | 261516 |  | VRTY PRO KOTV, INJEKT, MIKROPIL NA POVRCHU TŘ V D DO 80MM | M | 4.62 | 0 |  |  | 2
PP |  |  |  | Vrty pro osazení odvodnění izolace a odvodnění nosníků (pro osazení nových trubiček).
VV |  |  |  | Odvodnění izolace: 6*0,25=1,500 [A] odvodnění nosníků: 4*6*0,1=2,400 [B] odvodňovače: 4*0,18=0,720 [C] Celkové množství 4.620000=4,620 [D]
TS |  |  |  | položka zahrnuje: přemístění, montáž a demontáž vrtných souprav svislou dopravu zeminy z vrtu vodorovnou dopravu zeminy bez uložení na skládku případně nutné pažení dočasné (včetně odpažení) i trvalé
P | 33 | 26153 |  | VRTY PRO KOTVENÍ, INJEKTÁŽ A MIKROPILOTY NA POVRCHU TŘ. V D DO 150MM | M | 1.26 | 0 |  |  | 2
PP |  |  |  | Vrty pro prostup rubové drenáže křídly DN150. Včetně odvozu vytěženého materiálu na skládku a poplatku za uskladnění.
VV |  |  |  | za OP1: 0,63=0,630 [A] za OP4: 0,63=0,630 [B] Celkové množství 1.260000=1,260 [C]
TS |  |  |  | položka zahrnuje: přemístění, montáž a demontáž vrtných souprav svislou dopravu zeminy z vrtu vodorovnou dopravu zeminy bez uložení na skládku případně nutné pažení dočasné (včetně odpažení) i trvalé
P | 34 | 26A11 |  | VRTY PRO SLOUPKY OPLOCENÍ TŘ. TĚŽITELNOSTI I D DO 150MM | M | 52 | 0 |  |  | 2
PP |  |  |  | Vrty pro sloupky oplocení kolem D2. Viz výkres č. 3 - Půdorys.
VV |  |  |  | kolem opěry OP1- 27 ks: 27*1,0=27,000 [A] kolem opěry OP4 - 25 ks: 25*1,0=25,000 [B] Celkové množství 52.000000=52,000 [C]
TS |  |  |  | položka zahrnuje: - zřízení vrtu, svislou a vodorovnou dopravu zeminy - dopravu, nájem, provoz a přemístění, montáž a demontáž vrtacích zařízení a dalších mechanismů - lešení a podpěrné konstrukce pro práci a manipulaci s vrtacím zařízení a dalších mechanismů - vrtací plošiny vč. zemních prací, zpevnění, odvodnění a pod. - uložení zeminy na skládku a poplatek za skládku
P | 35 | 272314 |  | ZÁKLADY Z PROSTÉHO BETONU DO C25/30 | M3 | 10.4 | 0 |  |  | 2
PP |  |  |  | Výplň kaveren pod opěrami. Počítáno s kavernou 0,5 x 0,5 m na délku opěry.
VV |  |  |  | 2*0,5*8,0*1,3=10,400 [A]
TS |  |  |  | - dodání čerstvého betonu (betonové směsi) požadované kvality, jeho uložení do požadovaného tvaru při jakékoliv hustotě výztuže, konzistenci čerstvého betonu a způsobu hutnění, ošetření a ochranu betonu, - zhotovení nepropustného, mrazuvzdorného betonu a betonu požadované trvanlivosti a vlastností, - užití potřebných přísad a technologií výroby betonu, - zřízení pracovních a dilatačních spar, včetně potřebných úprav, výplně, vložek, opracování, očištění a ošetření, - bednění požadovaných konstr. (i ztracené) s úpravou dle požadované kvality povrchu betonu, včetně odbedňovacích a odskružovacích prostředků, - podpěrné konstr. (skruže) a lešení všech druhů pro bednění, uložení čerstvého betonu, výztuže a doplňkových konstr., vč. požadovaných otvorů, ochranných a bezpečnostních opatření a základů těchto konstrukcí a lešení, - vytvoření kotevních čel, kapes, nálitků, a sedel, - zřízení všech požadovaných otvorů, kapes, výklenků, prostupů, dutin, drážek a pod., vč. ztížení práce a úprav kolem nich, - úpravy pro osazení výztuže, doplňkových konstrukcí a vybavení, - úpravy povrchu pro položení požadované izolace, povlaků a nátěrů, případně vyspravení, - ztížení práce u kabelových a injektážních trubek a ostatních zařízení osazovaných do betonu, - konstrukce betonových kloubů, upevnění kotevních prvků a doplňkových konstrukcí, - nátěry zabraňující soudržnost betonu a bednění, - výplň, těsnění a tmelení spar a spojů, - opatření povrchů betonu izolací proti zemní vlhkosti v částech, kde přijdou do styku se zeminou nebo kamenivem, - případné zřízení spojovací vrstvy u základů, - úpravy pro osazení zařízení ochrany konstrukce proti vlivu bludných proudů,
P | 36 | 285392 |  | DODATEČNÉ KOTVENÍ VLEPENÍM BETONÁŘSKÉ VÝZTUŽE D DO 16MM DO VRTŮ | KUS | 1920 | 0 |  |  | 2
PP |  |  |  | Vrty O14 pro kotevní výztuž spřažené desky, hloubka viz výkres tvaru a výztuže, vč. vlepení. Deska dl. 59,71, výztuž podélně po 0,5 m. Vrt O14mm, délky 0,1 m - délka celkem: 120*16*0,1=192,0 m trny O12 mm, délky 0,3 m - délka celkem: 120*16*0,3=576,0 m
VV |  |  |  | 16*120=1 920,000 [A] Celkové množství 1920.000000=1 920,000 [B]
TS |  |  |  | Položka zahrnuje: dodání výztuže předepsaného profilu a předepsané délky (do 600mm) provedení vrtu předepsaného profilu a předepsané délky (do 300mm) vsunutí výztuže do vyvrtaného profilu a její zalepení předepsaným pojivem případně nutné lešení
P | 37 | 289313 |  | STŘÍKANÝ BETON DO C16/20 | M3 | 3.6 | 0 |  |  | 2
PP |  |  |  | Sanace dobetonávkou při nutnosti sanovat do hloubky 60 mm a vyšší.
VV |  |  |  | 60*0,06=3,600 [A] Celkové množství 3.600000=3,600 [B]
TS |  |  |  | - dodání čerstvého betonu (betonové směsi) požadované kvality, jeho uložení do požadovaného tvaru při jakékoliv hustotě výztuže, konzistenci čerstvého betonu a způsobu hutnění, ošetření a ochranu betonu, - zhotovení nepropustného, mrazuvzdorného betonu a betonu požadované trvanlivosti a vlastností, - užití potřebných přísad a technologií výroby betonu, - zřízení pracovních a dilatačních spar, včetně potřebných úprav, výplně, vložek, opracování, očištění a ošetření, - bednění požadovaných konstr. (i ztracené) s úpravou dle požadované kvality povrchu betonu, včetně odbedňovacích a odskružovacích prostředků, - podpěrné konstr. (skruže) a lešení všech druhů pro bednění, uložení čerstvého betonu, výztuže a doplňkových konstr., vč. požadovaných otvorů, ochranných a bezpečnostních opatření a základů těchto konstrukcí a lešení, - vytvoření kotevních čel, kapes, nálitků, a sedel, - zřízení všech požadovaných otvorů, kapes, výklenků, prostupů, dutin, drážek a pod., vč. ztížení práce a úprav kolem nich, - úpravy pro osazení výztuže, doplňkových konstrukcí a vybavení, - úpravy povrchu pro položení požadované izolace, povlaků a nátěrů, případně vyspravení, - ztížení práce u kabelových a injektážních trubek a ostatních zařízení osazovaných do betonu, - konstrukce betonových kloubů, upevnění kotevních prvků a doplňkových konstrukcí, - nátěry zabraňující soudržnost betonu a bednění, - výplň, těsnění a tmelení spar a spojů, - opatření povrchů betonu izolací proti zemní vlhkosti v částech, kde přijdou do styku se zeminou nebo kamenivem, - případné zřízení spojovací vrstvy u základů, - úpravy pro osazení zařízení ochrany konstrukce proti vlivu bludných proudů,
P | 38 | 28997C |  | OPLÁŠTĚNÍ (ZPEVNĚNÍ) Z GEOTEXTILIE DO 300G/M2 | M2 | 176 | 0 |  |  | 2
PP |  |  |  | Ochrana PE folie v těsnící vrstvě v přechodových oblasech mostu. Geotextilie 300g/m2, tloušťka 6 mm po stlačení. Vykázána 2x plocha.
VV |  |  |  | OP1: 2*5,5*8,0=88,000 [A] OP4: 2*5,5*8,0=88,000 [B] Celkové množství 176.000000=176,000 [C]
TS |  |  |  | Položka zahrnuje: - dodávku předepsané geotextilie - úpravu, očištění a ochranu podkladu - přichycení k podkladu, případně zatížení - úpravy spojů a zajištění okrajů - úpravy pro odvodnění - nutné přesahy - mimostaveništní a vnitrostaveništní dopravu
P | 39 | 28999 |  | OPLÁŠTĚNÍ (ZPEVNĚNÍ) Z FÓLIE | M2 | 88 | 0 |  |  | 2
PP |  |  |  | Těsnící PE folie v přechodových oblasech mostu. Tloušťka 1-1,5 mm.
VV |  |  |  | OP1: 5,5*8,0=44,000 [A] OP4: 5,5*8,0=44,000 [B] Celkové množství 88.000000=88,000 [C]
TS |  |  |  | Položka zahrnuje: - dodávku předepsané fólie - úpravu, očištění a ochranu podkladu - přichycení k podkladu, případně zatížení - úpravy spojů a zajištění okrajů - úpravy pro odvodnění - nutné přesahy - mimostaveništní a vnitrostaveništní dopravu
SD |  | 3 |  | Svislé konstrukce
P | 40 | 317125 |  | ŘÍMSY Z DÍLCŮ ŽELEZOBETONOVÝCH DO C30/37 | M3 | 11.52 | 0 |  |  | 2
PP |  |  |  | Římsové lícní prefabrikáty s vahadly.
VV |  |  |  | levá římsa: 0,75*0,12*64,0=5,760 [A] pravá římsa: 0,75*0,12*64,0=5,760 [B] Celkové množství 11.520000=11,520 [C]
TS |  |  |  | - dodání dílce požadovaného tvaru a vlastností, jeho skladování, doprava a osazení do definitivní polohy, včetně komplexní technologie výroby a montáže dílců, ošetření a ochrana dílců, - u dílců železobetonových a předpjatých veškerá výztuž, případně i tuhé kovové prvky a závěsná oka, - úpravy a zařízení pro uložení a transport dílce, - veškeré požadované úpravy dílců, včetně doplňkových konstrukcí a vybavení, - sestavení dílce na stavbě včetně montážních zařízení, plošin a prahů a pod., - výplň, těsnění a tmelení spár a spojů, - očištění a ošetření úložných ploch, - zednické výpomoce pro montáž dílců, - označení dílce výrobním štítkem nebo jiným způsobem, - úpravy dílce pro dodržení požadované přesnosti jeho osazení, včetně případných měření, - veškerá zařízení pro zajištění stability v každém okamžiku, - další práce dané případně specifikací k příslušnému prefabrik. dílci (úprava pohledových ploch, příp. rubových ploch, osazení měřících zařízení, zkoušení a měření dílců a pod.).
P | 41 | 31717 |  | KOVOVÉ KONSTRUKCE PRO KOTVENÍ ŘÍMSY | KG | 882 | 0 |  |  | 2
PP |  |  |  | 7.0 kg/1ks kotvy, chemická kotva, vrt prům. 34 mm, hl. vrtu 150 mm na chemické kotvy, vč. pozinkování.
VV |  |  |  | Levá římsa, á 1,0 m: 63*7=441,000 [A] Pravá římsa, á 1,0 m: 63*7=441,000 [B] Celkové množství 882.000000=882,000 [C]
TS |  |  |  | Položka zahrnuje dodávku (výrobu) kotevního prvku předepsaného tvaru a jeho osazení do předepsané polohy včetně nezbytných prací (vrty, zálivky apod.)
P | 42 | 317325 |  | ŘÍMSY ZE ŽELEZOBETONU DO C30/37 | M3 | 18.432 | 0 |  |  | 2
PP |  |  |  | Mostní římsy, včetně dilatačních a smršťovacích spár. Včetně dilatačního pryžového těsnění.
VV |  |  |  | Levá římsa: 0,144*64,0=9,216 [A] Pravá římsa: 0,144*64,0=9,216 [B] Celkové množství 18.432000=18,432 [C]
TS |  |  |  | položka zahrnuje: - dodání čerstvého betonu (betonové směsi) požadované kvality, jeho uložení do požadovaného tvaru při jakékoliv hustotě výztuže, konzistenci čerstvého betonu a způsobu hutnění, ošetření a ochranu betonu, - zhotovení nepropustného, mrazuvzdorného betonu a betonu požadované trvanlivosti a vlastností, - užití potřebných přísad a technologií výroby betonu, - zřízení pracovních a dilatačních spar, včetně potřebných úprav, výplně, vložek, opracování, očištění a ošetření, - bednění požadovaných konstr. (i ztracené) s úpravou dle požadované kvality povrchu betonu, včetně odbedňovacích a odskružovacích prostředků, - podpěrné konstr. (skruže) a lešení všech druhů pro bednění, uložení čerstvého betonu, výztuže a doplňkových konstr., vč. požadovaných otvorů, ochranných a bezpečnostních opatření a základů těchto konstrukcí a lešení, - vytvoření kotevních čel, kapes, nálitků, a sedel, - zřízení všech požadovaných otvorů, kapes, výklenků, prostupů, dutin, drážek a pod., vč. ztížení práce a úprav kolem nich, - úpravy pro osazení výztuže, doplňkových konstrukcí a vybavení, - úpravy povrchu pro položení požadované izolace, povlaků a nátěrů, případně vyspravení, - ztížení práce u kabelových a injektážních trubek a ostatních zařízení osazovaných do betonu, - konstrukce betonových kloubů, upevnění kotevních prvků a doplňkových konstrukcí, - nátěry zabraňující soudržnost betonu a bednění, - výplň, těsnění a tmelení spar a spojů, - opatření povrchů betonu izolací proti zemní vlhkosti v částech, kde přijdou do styku se zeminou nebo kamenivem, - případné zřízení spojovací vrstvy u základů, - úpravy pro osazení zařízení ochrany konstrukce proti vlivu bludných proudů
P | 43 | 317365 |  | VÝZTUŽ ŘÍMS Z OCELI 10505, B500B | T | 2.949 | 0 |  |  | 2
PP |  |  |  | Parametrická spotřeba 160 kg/m3, distanční tělíska betonová..
VV |  |  |  | Dle pol. 317325: 18,432000 (317325)*0,16=2,949 [A] Celkové množství 2.949000=2,949 [B]
TS |  |  |  | položka zahrnuje: - dodání betonářské výztuže v požadované kvalitě, stříhání, řezání, ohýbání a spojování do všech požadovaných tvarů (vč. armakošů) a uložení s požadovaným zajištěním polohy a krytí výztuže betonem, - veškeré svary nebo jiné spoje výztuže, - pomocné konstrukce a práce pro osazení a upevnění výztuže, - zednické výpomoci pro montáž betonářské výztuže, - úpravy výztuže pro osazení doplňkových konstrukcí, - ochranu výztuže do doby jejího zabetonování, - úpravy výztuže pro zřízení železobetonových kloubů, kotevních prvků, závěsných ok a doplňkových konstrukcí, - veškerá opatření pro zajištění soudržnosti výztuže a betonu, - vodivé propojení výztuže, které je součástí ochrany konstrukce proti vlivům bludných proudů, vyvedení do měřících skříní nebo míst pro měření bludných proudů (vlastní měřící skříně se uvádějí položkami SD 74) - povrchovou antikorozní úpravu výztuže, - separaci výztuže, - osazení měřících zařízení a úpravy pro ně, - osazení měřících skříní nebo míst pro měření bludných proudů.
P | 44 | 33817C |  | SLOUPKY PLOTOVÉ Z DÍLCŮ KOVOVÝCH DO BETONOVÝCH PATEK | KS | 104 | 0 |  |  | 2
PP |  |  |  | Sloupky oplocení kolem D2. Včetně vzpěr.
VV |  |  |  | kolem OP1: 27*2=54,000 [A] kolem OP4: 25*2=50,000 [B] Celkové množství 104.000000=104,000 [C]
TS |  |  |  | - dodání a osazení předepsaného sloupku včetně PKO - případnou betonovou patku z předepsané třídy betonu - nutné zemní práce
P | 45 | 38632 |  | KOMPL KONSTR JÍMEK ZE ŽELEZOBET | M3 | 6.127 | 0 |  |  | 2
PP |  |  |  | Vývařiště pod opěrami z betonu C30/37 XF4. Celkem 4 vývařiště 1,47x1,7 m.
VV |  |  |  | 4*(0,2*1,7*1,47+0,2*1,0*1,9*2+0,2*0,68*2)=6,127 [A] Celkové množství 6.127000=6,127 [B]
TS |  |  |  | - dodání čerstvého betonu (betonové směsi) požadované kvality, jeho uložení do požadovaného tvaru při jakékoliv hustotě výztuže, konzistenci čerstvého betonu a způsobu hutnění, ošetření a ochranu betonu, - zhotovení nepropustného, mrazuvzdorného betonu a betonu požadované trvanlivosti a vlastností, - užití potřebných přísad a technologií výroby betonu, - zřízení pracovních a dilatačních spar, včetně potřebných úprav, výplně, vložek, opracování, očištění a ošetření, - bednění požadovaných konstr. (i ztracené) s úpravou dle požadované kvality povrchu betonu, včetně odbedňovacích a odskružovacích prostředků, - podpěrné konstr. (skruže) a lešení všech druhů pro bednění, uložení čerstvého betonu, výztuže a doplňkových konstr., vč. požadovaných otvorů, ochranných a bezpečnostních opatření a základů těchto konstrukcí a lešení, - vytvoření kotevních čel, kapes, nálitků, a sedel, - zřízení všech požadovaných otvorů, kapes, výklenků, prostupů, dutin, drážek a pod., vč. ztížení práce a úprav kolem nich, - úpravy pro osazení výztuže, doplňkových konstrukcí a vybavení, - úpravy povrchu pro položení požadované izolace, povlaků a nátěrů, případně vyspravení, - ztížení práce u kabelových a injektážních trubek a ostatních zařízení osazovaných do betonu, - konstrukce betonových kloubů, upevnění kotevních prvků a doplňkových konstrukcí, - nátěry zabraňující soudržnost betonu a bednění, - výplň, těsnění a tmelení spar a spojů, - opatření povrchů betonu izolací proti zemní vlhkosti v částech, kde přijdou do styku se zeminou nebo kamenivem, - případné zřízení spojovací vrstvy u základů, - úpravy pro osazení zařízení ochrany konstrukce proti vlivu bludných proudů
P | 46 | 386365 |  | VÝZTUŽ KOMPLETNÍCH KONSTRUKCÍ JÍMEK Z OCELI 10505, B500B | T | 0.919 | 0 |  |  | 2
PP |  |  |  | Parametrická spotřeba 150 kg/m3, distanční tělíska betonová.
VV |  |  |  | 6,127000 (38632)*0,15=0,919 [A] Celkové množství 0.919000=0,919 [B]
TS |  |  |  | Položka zahrnuje veškerý materiál, výrobky a polotovary, včetně mimostaveništní a vnitrostaveništní dopravy (rovněž přesuny), včetně naložení a složení, případně s uložením - dodání betonářské výztuže v požadované kvalitě, stříhání, řezání, ohýbání a spojování do všech požadovaných tvarů (vč. armakošů) a uložení s požadovaným zajištěním polohy a krytí výztuže betonem, - veškeré svary nebo jiné spoje výztuže, - pomocné konstrukce a práce pro osazení a upevnění výztuže, - zednické výpomoci pro montáž betonářské výztuže, - úpravy výztuže pro osazení doplňkových konstrukcí, - ochranu výztuže do doby jejího zabetonování, - úpravy výztuže pro zřízení železobetonových kloubů, kotevních prvků, závěsných ok a doplňkových konstrukcí, - veškerá opatření pro zajištění soudržnosti výztuže a betonu, - vodivé propojení výztuže, které je součástí ochrany konstrukce proti vlivům bludných proudů, vyvedení do měřících skříní nebo míst pro měření bludných proudů (vlastní měřící skříně se uvádějí položkami SD 74), - povrchovou antikorozní úpravu výztuže, - separaci výztuže, - osazení měřících zařízení a úpravy pro ně, - osazení měřících skříní nebo míst pro měření bludných proudů.
SD |  | 4 |  | Vodorovné konstrukce
P | 47 | 420324 |  | PŘECHODOVÉ DESKY MOSTNÍCH OPĚR ZE ŽELEZOBETONU C25/30 | M3 | 24 | 0 |  |  | 2
PP |  |  |  | Nové přechodové desky za opěrami z betonu C25/30 XF2, tl. desek 0,3 m, délka 5,0 m.
VV |  |  |  | Za OP1: 0,3*5,0*8,0=12,000 [A] Za OP4: 0,3*5,0*8,0=12,000 [B] Celkové množství 24.000000=24,000 [C]
TS |  |  |  | - dodání čerstvého betonu (betonové směsi) požadované kvality, jeho uložení do požadovaného tvaru při jakékoliv hustotě výztuže, konzistenci čerstvého betonu a způsobu hutnění, ošetření a ochranu betonu, - zhotovení nepropustného, mrazuvzdorného betonu a betonu požadované trvanlivosti a vlastností, - užití potřebných přísad a technologií výroby betonu, - zřízení pracovních a dilatačních spar, včetně potřebných úprav, výplně, vložek, opracování, očištění a ošetření, - bednění požadovaných konstr. (i ztracené) s úpravou dle požadované kvality povrchu betonu, včetně odbedňovacích a odskružovacích prostředků, - podpěrné konstr. (skruže) a lešení všech druhů pro bednění, uložení čerstvého betonu, výztuže a doplňkových konstr., vč. požadovaných otvorů, ochranných a bezpečnostních opatření a základů těchto konstrukcí a lešení, - vytvoření kotevních čel, kapes, nálitků, a sedel, - zřízení všech požadovaných otvorů, kapes, výklenků, prostupů, dutin, drážek a pod., vč. ztížení práce a úprav kolem nich, - úpravy pro osazení výztuže, doplňkových konstrukcí a vybavení, - úpravy povrchu pro položení požadované izolace, povlaků a nátěrů, případně vyspravení, - ztížení práce u kabelových a injektážních trubek a ostatních zařízení osazovaných do betonu, - konstrukce betonových kloubů, upevnění kotevních prvků a doplňkových konstrukcí, - nátěry zabraňující soudržnost betonu a bednění, - výplň, těsnění a tmelení spar a spojů, - opatření povrchů betonu izolací proti zemní vlhkosti v částech, kde přijdou do styku se zeminou nebo kamenivem, - případné zřízení spojovací vrstvy u základů, - úpravy pro osazení zařízení ochrany konstrukce proti vlivu bludných proudů
P | 48 | 420365 |  | VÝZTUŽ PŘECHODOVÝCH DESEK MOSTNÍCH OPĚR Z OCELI 10505, B500B | T | 3.36 | 0 |  |  | 2
PP |  |  |  | Parametrická spotřeba 140 kg/m3. Včetně uložení.
VV |  |  |  | Dle pol. 420323: 24,000000 (420324)*0,14=3,360 [A] Celkové množství 3.360000=3,360 [B]
TS |  |  |  | Položka zahrnuje veškerý materiál, výrobky a polotovary, včetně mimostaveništní a vnitrostaveništní dopravy (rovněž přesuny), včetně naložení a složení, případně s uložením - dodání betonářské výztuže v požadované kvalitě, stříhání, řezání, ohýbání a spojování do všech požadovaných tvarů (vč. armakošů) a uložení s požadovaným zajištěním polohy a krytí výztuže betonem, - veškeré svary nebo jiné spoje výztuže, - pomocné konstrukce a práce pro osazení a upevnění výztuže, - zednické výpomoci pro montáž betonářské výztuže, - úpravy výztuže pro osazení doplňkových konstrukcí, - ochranu výztuže do doby jejího zabetonování, - úpravy výztuže pro zřízení železobetonových kloubů, kotevních prvků, závěsných ok a doplňkových konstrukcí, - veškerá opatření pro zajištění soudržnosti výztuže a betonu, - vodivé propojení výztuže, které je součástí ochrany konstrukce proti vlivům bludných proudů, vyvedení do měřících skříní nebo míst pro měření bludných proudů (vlastní měřící skříně se uvádějí položkami SD 74), - povrchovou antikorozní úpravu výztuže, - separaci výztuže, - osazení měřících zařízení a úpravy pro ně, - osazení měřících skříní nebo míst pro měření bludných proudů.
P | 49 | 434125 |  | SCHODIŠŤOVÉ STUPNĚ, Z DÍLCŮ ŽELEZOBETON DO C30/37 | M3 | 7.05 | 0 |  |  | 2
PP |  |  |  | Revizní schodiště z betonu C30/37 XF2, délky 13,6 m, šířky 0,75m, u pravého křídle OP1 a levého křídla OP4.
VV |  |  |  | Revizní schodiště u OP1 a OP4: 2*47*0,75*0,5*0,2=7,050 [A]
TS |  |  |  | - dodání dílce požadovaného tvaru a vlastností, jeho skladování, doprava a osazení do definitivní polohy, včetně komplexní technologie výroby a montáže dílců, ošetření a ochrana dílců, - u dílců železobetonových a předpjatých veškerá výztuž, případně i tuhé kovové prvky a závěsná oka, - úpravy a zařízení pro uložení a transport dílce, - veškeré požadované úpravy dílců, včetně doplňkových konstrukcí a vybavení, - sestavení dílce na stavbě včetně montážních zařízení, plošin a prahů a pod., - výplň, těsnění a tmelení spár a spojů, - očištění a ošetření úložných ploch, - zednické výpomoce pro montáž dílců, - označení dílce výrobním štítkem nebo jiným způsobem, - úpravy dílce pro dodržení požadované přesnosti jeho osazení, včetně případných měření, - veškerá zařízení pro zajištění stability v každém okamžiku, - další práce dané případně specifikací k příslušnému prefabrik. dílci (úprava pohledových ploch, příp. rubových ploch, osazení měřících zařízení, zkoušení a měření dílců a pod.).
P | 50 | 451314 |  | PODKLADNÍ A VÝPLŇOVÉ VRSTVY Z PROSTÉHO BETONU C25/30 | M3 | 44.807 | 0 |  |  | 2
PP |  |  |  | Podkladní beton C20/25n. Tl. 150 mm.
VV |  |  |  | Pod revizním schodištěm u OP1 0,95*0,15*13,6=1,938 [A] Pod revizním schodištěm u OP4 0,95*0,15*13,6=1,938 [B] Pod zpevněním za křídlem 1-L (4,5*1,0+0,4*2,5)*0,15=0,825 [C] Pod zpevněním za křídlem 1-P 4,5*1,35*0,15=0,911 [D] Pod zpevněním za křídlem 4-L 4,5*1,35*0,15=0,911 [E] Pod zpevněním za křídlem 4-P (4,5*1,0+0,4*2,5)*0,15=0,825 [F] Vývařiště u skluzů pod opěrami 4*1,7*2,0*0,15=2,040 [G] Zpevnění svahu pod opěrou OP1: 11,3*0,15*9,9=16,781 [I] Zpevnění svahu pod opěrou OP4: 11,5*0,15*9,9=17,078 [J] Pod přechodovými deskami: 0,65*0,15*8,0*2=1,560 [H] Celkové množství 44.807000=44,807 [K]
TS |  |  |  | - dodání čerstvého betonu (betonové směsi) požadované kvality, jeho uložení do požadovaného tvaru při jakékoliv hustotě výztuže, konzistenci čerstvého betonu a způsobu hutnění, ošetření a ochranu betonu, - zhotovení nepropustného, mrazuvzdorného betonu a betonu požadované trvanlivosti a vlastností, - užití potřebných přísad a technologií výroby betonu, - zřízení pracovních a dilatačních spar, včetně potřebných úprav, výplně, vložek, opracování, očištění a ošetření, - bednění požadovaných konstr. (i ztracené) s úpravou dle požadované kvality povrchu betonu, včetně odbedňovacích a odskružovacích prostředků, - podpěrné konstr. (skruže) a lešení všech druhů pro bednění, uložení čerstvého betonu, výztuže a doplňkových konstr., vč. požadovaných otvorů, ochranných a bezpečnostních opatření a základů těchto konstrukcí a lešení, - vytvoření kotevních čel, kapes, nálitků, a sedel, - zřízení všech požadovaných otvorů, kapes, výklenků, prostupů, dutin, drážek a pod., vč. ztížení práce a úprav kolem nich, - úpravy pro osazení výztuže, doplňkových konstrukcí a vybavení, - úpravy povrchu pro položení požadované izolace, povlaků a nátěrů, případně vyspravení, - ztížení práce u kabelových a injektážních trubek a ostatních zařízení osazovaných do betonu, - konstrukce betonových kloubů, upevnění kotevních prvků a doplňkových konstrukcí, - nátěry zabraňující soudržnost betonu a bednění, - výplň, těsnění a tmelení spar a spojů, - opatření povrchů betonu izolací proti zemní vlhkosti v částech, kde přijdou do styku se zeminou nebo kamenivem, - případné zřízení spojovací vrstvy u základů, - úpravy pro osazení zařízení ochrany konstrukce proti vlivu bludných proudů
P | 51 | 45152 |  | PODKLADNÍ A VÝPLŇOVÉ VRSTVY Z KAMENIVA DRCENÉHO | M3 | 28.832 | 0 |  |  | 2
PP |  |  |  | Štěrkodrť ŠDA 0/32 tl. 10 cm pod zpevnění
VV |  |  |  | Zpevnění svahu pod opěrou OP1: 11,3*0,1*9,9=11,187 [A] Zpevnění svahu pod opěrou OP4: 11,5*0,1*9,9=11,385 [B] Pod revizním schodištěm u OP1 0,95*0,1*13,6=1,292 [C] Pod revizním schodištěm u OP4 0,95*0,1*13,6=1,292 [D] Pod zpevněním za křídlem 1-L (4,5*1,0+0,4*2,5)*0,1=0,550 [E] Pod zpevněním za křídlem 1-P 4,5*1,35*0,1=0,608 [F] Pod zpevněním za křídlem 4-L 4,5*1,35*0,1=0,608 [G] Pod zpevněním za křídlem 4-P (4,5*1,0+0,4*2,5)*0,1=0,550 [H] Vývařiště u skluzů pod opěramI 4*1,7*2,0*0,1=1,360 [I] Celkové množství 28.832000=28,832 [J]
TS |  |  |  | položka zahrnuje dodávku předepsaného kameniva, mimostaveništní a vnitrostaveništní dopravu a jeho uložení není-li v zadávací dokumentaci uvedeno jinak, jedná se o nakupovaný materiál
P | 52 | 45160 | a | PODKL A VÝPLŇ VRSTVY Z MEZEROVITÉHO BETONU | M3 | 1.685 | 0 |  |  | 2
PP |  |  |  | Obetonování rubové drenáže z mezerovitého betonu dle TKP 18.
VV |  |  |  | Za OP1 a OP4: 2*0,3*0,3*9,36=1,685 [A] Celkové množství 1.685000=1,685 [B]
TS |  |  |  | Položka zahrnuje dodávku mezerovitého betonu a jeho uložení se zhutněním, včetně mimostaveništní a vnitrostaveništní dopravy (rovněž přesuny)
P | 53 | 45160 | b | PODKL A VÝPLŇ VRSTVY Z MEZEROVITÉHO BETONU | M3 | 14.04 | 0 |  |  | 2
PP |  |  |  | Výplň kaveren pod opěrymi z mezerovitého betonu.
VV |  |  |  | pod opěrou OP1: 0,5*1,3*10,8=7,020 [A] pod opěrou OP4: 0,5*1,3*10,8=7,020 [B] Celkové množství 14.040000=14,040 [C]
TS |  |  |  | Položka zahrnuje dodávku mezerovitého betonu a jeho uložení se zhutněním, včetně mimostaveništní a vnitrostaveništní dopravy (rovněž přesuny)
P | 54 | 457325 |  | VYROVNÁVACÍ A SPÁDOVÝ ŽELEZOBETON C30/37 | M3 | 116.435 | 0 |  |  | 2
PP |  |  |  | Spádový beton z C30/37 XF2 na prefabrikovaných nosnících. Plocha řezu - 1,95 m2 odečtena graficky.
VV |  |  |  | vyrovnávací spádový beton: 1,95*59,71=116,435 [A] Celkové množství 116.435000=116,435 [B]
TS |  |  |  | - dodání čerstvého betonu (betonové směsi) požadované kvality, jeho uložení do požadovaného tvaru při jakékoliv hustotě výztuže, konzistenci čerstvého betonu a způsobu hutnění, ošetření a ochranu betonu, - zhotovení nepropustného, mrazuvzdorného betonu a betonu požadované trvanlivosti a vlastností, - užití potřebných přísad a technologií výroby betonu, - zřízení pracovních a dilatačních spar, včetně potřebných úprav, výplně, vložek, opracování, očištění a ošetření, - bednění požadovaných konstr. (i ztracené) s úpravou dle požadované kvality povrchu betonu, včetně odbedňovacích a odskružovacích prostředků, - podpěrné konstr. (skruže) a lešení všech druhů pro bednění, uložení čerstvého betonu, výztuže a doplňkových konstr., vč. požadovaných otvorů, ochranných a bezpečnostních opatření a základů těchto konstrukcí a lešení, - vytvoření kotevních čel, kapes, nálitků, a sedel, - zřízení všech požadovaných otvorů, kapes, výklenků, prostupů, dutin, drážek a pod., vč. ztížení práce a úprav kolem nich, - úpravy pro osazení výztuže, doplňkových konstrukcí a vybavení, - úpravy povrchu pro položení požadované izolace, povlaků a nátěrů, případně vyspravení, - ztížení práce u kabelových a injektážních trubek a ostatních zařízení osazovaných do betonu, - konstrukce betonových kloubů, upevnění kotevních prvků a doplňkových konstrukcí, - nátěry zabraňující soudržnost betonu a bednění, - výplň, těsnění a tmelení spar a spojů, - opatření povrchů betonu izolací proti zemní vlhkosti v částech, kde přijdou do styku se zeminou nebo kamenivem, - případné zřízení spojovací vrstvy u základů, - úpravy pro osazení zařízení ochrany konstrukce proti vlivu bludných proudů
P | 55 | 457365 |  | VÝZTUŽ VYROV A SPÁD BETONU Z OCELI 10505, B500B | T | 2.068 | 0 |  |  | 2
PP |  |  |  | Výztuž spádového betonu od kraje k úžlabí, uzavírací železa, prům. 12 po 200 mm. Parametrická spotřeba 160 kg/m3.
VV |  |  |  | 2*(0,585*0,185)*59,71*0,16=2,068 [A] Celkové množství 2.068000=2,068 [B]
TS |  |  |  | položka zahrnuje: - dodání betonářské výztuže v požadované kvalitě, stříhání, řezání, ohýbání a spojování do všech požadovaných tvarů (vč. armakošů) a uložení s požadovaným zajištěním polohy a krytí výztuže betonem, - veškeré svary nebo jiné spoje výztuže, - pomocné konstrukce a práce pro osazení a upevnění výztuže, - zednické výpomoci pro montáž betonářské výztuže, - úpravy výztuže pro osazení doplňkových konstrukcí, - ochranu výztuže do doby jejího zabetonování, - úpravy výztuže pro zřízení železobetonových kloubů, kotevních prvků, závěsných ok a doplňkových konstrukcí, - veškerá opatření pro zajištění soudržnosti výztuže a betonu, - povrchovou antikorozní úpravu výztuže, - separaci výztuže
P | 56 | 457366 |  | VÝZTUŽ VYROVNÁVACÍHO A SPÁDOVÉHO BETONU Z KARI SÍTÍ | T | 8.957 | 0 |  |  | 2
PP |  |  |  | Výztuž spádového betonu KARI sítí O8mm, oka 150/150 včetně přesahů.
VV |  |  |  | 2 vrstvy: 59.5*9.0- plocha NK*1,5přesah*7.9kg/m2/1000 2*59,71*9,26*1.5*5,4/1000=8,957 [A]
TS |  |  |  | položka zahrnuje: - dodání betonářské výztuže v požadované kvalitě, stříhání, řezání, ohýbání a spojování do všech požadovaných tvarů (vč. armakošů) a uložení s požadovaným zajištěním polohy a krytí výztuže betonem, - veškeré svary nebo jiné spoje výztuže, - pomocné konstrukce a práce pro osazení a upevnění výztuže, - zednické výpomoci pro montáž betonářské výztuže, - úpravy výztuže pro osazení doplňkových konstrukcí, - ochranu výztuže do doby jejího zabetonování, - úpravy výztuže pro zřízení železobetonových kloubů, kotevních prvků, závěsných ok a doplňkových konstrukcí, - veškerá opatření pro zajištění soudržnosti výztuže a betonu, - povrchovou antikorozní úpravu výztuže, - separaci výztuže
P | 57 | 45860 |  | VÝPLŇ ZA OPĚRAMI A ZDMI Z MEZEROVITÉHO BETONU | M3 | 14.24 | 0 |  |  | 2
PP |  |  |  | Zásyp za novými přechodovými deskami, Plocha řezu odečtena graficky.
VV |  |  |  | Za OP1-průměrná plocha řezu-0,93 m2: 0,93*8,0=7,440 [A] Za OP4-průměrná plocha řezu-0,85 m2: 0,85*8,0=6,800 [B] Celkové množství 14.240000=14,240 [C]
TS |  |  |  | položka zahrnuje: - dodávku mezerovitého betonu předepsané kvality a zásyp se zhutněním včetně mimostaveništní a vnitrostaveništní dopravy
P | 58 | 465512 |  | DLAŽBY Z LOMOVÉHO KAMENE NA MC | M3 | 49.774 | 0 |  |  | 2
PP |  |  |  | Zpevnění v blízkosti opěr a vnitřních podpěr tl. 200 mm, spárovací malta XF4.
VV |  |  |  | Pod opěrou OP1 11,3*0,2*9,9=22,374 [A] Pod opěrou OP4 11,5*0,2*9,9=22,770 [B] Pod zpevněním za křídlem 1-L (4,5*1,0+0,4*2,5)*0,2=1,100 [C] Pod zpevněním za křídlem 1-P 4,5*1,35*0,2=1,215 [D] Pod zpevněním za křídlem 4-L 4,5*1,35*0,2=1,215 [E] Pod zpevněním za křídlem 4-P (4,5*1,0+0,4*2,5)*0,2=1,100 [F] Celkové množství 49.774000=49,774 [G]
TS |  |  |  | položka zahrnuje: - nutné zemní práce (svahování, úpravu pláně a pod.) - zřízení spojovací vrstvy - zřízení lože dlažby z cementové malty předepsané kvality a předepsané tloušťky - dodávku a položení dlažby z lomového kamene do předepsaného tvaru - spárování, těsnění, tmelení a vyplnění spar MC případně s vyklínováním - úprava povrchu pro odvedení srážkové vody - nezahrnuje podklad pod dlažbu, vykazuje se samostatně položkami SD 45
SD |  | 5 |  | Komunikace
P | 59 | 56330 |  | VOZOVKOVÉ VRSTVY ZE ŠTĚRKODRTI | M3 | 210.938 | 0 |  |  | 2
PP |  |  |  | Výměna podloží ze ŠD 0-63. Dle pol. 123738.
VV |  |  |  | Dle pol. 123738: 210,938000 (123738)=210,938 [A] Celkové množství 210.938000=210,938 [B]
TS |  |  |  | - dodání kameniva předepsané kvality a zrnitosti - rozprostření a zhutnění vrstvy v předepsané tloušťce - zřízení vrstvy bez rozlišení šířky, pokládání vrstvy po etapách - nezahrnuje postřiky, nátěry
P | 60 | 56333 | a | VOZOVKOVÉ VRSTVY ZE ŠTĚRKODRTI TL. DO 150MM | M2 | 569.45 | 0 |  |  | 2
PP |  |  |  | Úprava komunikace před a za mostem. 1. vrstva ŠDA . 0/32, tl. 150 mm. Šířka komunikace zprůměrována.
VV |  |  |  | Před mostem: 24,1*9,3=224,130 [A] Za mostem: 38,8*8,9=345,320 [B] Celkové množství 569.450000=569,450 [C]
TS |  |  |  | - dodání kameniva předepsané kvality a zrnitosti - rozprostření a zhutnění vrstvy v předepsané tloušťce - zřízení vrstvy bez rozlišení šířky, pokládání vrstvy po etapách - nezahrnuje postřiky, nátěry
P | 61 | 56333 | b | VOZOVKOVÉ VRSTVY ZE ŠTĚRKODRTI TL. DO 150MM | M2 | 630 | 0 |  |  | 2
PP |  |  |  | Úprava komunikace před a za mostem. 2. vrstva ŠDA . 0/63, tl. 150 mm. Šířka komuniace zprůměrována.
VV |  |  |  | Dle pol. 18110a: 630,000000 (18110a)=630,000 [A] Celkové množství 630.000000=630,000 [B]
TS |  |  |  | - dodání kameniva předepsané kvality a zrnitosti - rozprostření a zhutnění vrstvy v předepsané tloušťce - zřízení vrstvy bez rozlišení šířky, pokládání vrstvy po etapách - nezahrnuje postřiky, nátěry
P | 62 | 56343 |  | VOZOVKOVÉ VRSTVY ZE ŠTĚRKOPÍSKU TL. DO 150MM | M2 | 176 | 0 |  |  | 2
PP |  |  |  | Těsnící vrstva. Ochrana těsnící folie v přechodových oblastech mostu. 2 x 150 mm, frakce 0-4 mm.
VV |  |  |  | OP1: 2*5,5*8,0=88,000 [A] OP4: 2*5,5*8,0=88,000 [B] Celkové množství 176.000000=176,000 [C]
TS |  |  |  | - dodání kameniva předepsané kvality a zrnitosti - rozprostření a zhutnění vrstvy v předepsané tloušťce - zřízení vrstvy bez rozlišení šířky, pokládání vrstvy po etapách - nezahrnuje postřiky, nátěry
P | 63 | 56963 |  | ZPEVNĚNÍ KRAJNIC Z RECYKLOVANÉHO MATERIÁLU TL DO 150MM | M2 | 48 | 0 |  |  | 2
PP |  |  |  | Krajnice z asfaltového recyklátu.
VV |  |  |  | vlevo před mostem: 9,0*1,0=9,000 [A] vpravo před mostem: 13,0*1,0=13,000 [B] vlevo za mostem: 13,0*1,0=13,000 [C] vpravo za mostem: 13,0*1,0=13,000 [D] Celkové množství 48.000000=48,000 [E]
TS |  |  |  | - dodání recyklátu v požadované kvalitě - očištění podkladu - uložení recyklátu dle předepsaného technologického předpisu, zhutnění vrstvy v předepsané tloušťce - zřízení vrstvy bez rozlišení šířky, pokládání vrstvy po etapách, včetně pracovních spar a spojů - úpravu napojení, ukončení - nezahrnuje postřiky, nátěry
P | 64 | 572123 |  | INFILTRAČNÍ POSTŘIK Z EMULZE DO 1,0KG/M2 | M2 | 569.45 | 0 |  |  | 2
PP |  |  |  | Infiltrační postřik 0,8 kg/m3. Před a za mostem. Na 1. vrstvě ŠD. Dle pol. 56333a.
VV |  |  |  | Celkové množství 569,450000 (56333a)=569,450 [A]
TS |  |  |  | - dodání všech předepsaných materiálů pro postřiky v předepsaném množství - provedení dle předepsaného technologického předpisu - zřízení vrstvy bez rozlišení šířky, pokládání vrstvy po etapách - úpravu napojení, ukončení
P | 65 | 572213 | a | SPOJOVACÍ POSTŘIK Z EMULZE DO 0,5KG/M2 | M2 | 477.68 | 0 |  |  | 2
PP |  |  |  | Spojovací postřik 0,3 kg/m3. Na mostě, Na litém asfaltu. Dle pol. 575C65.
VV |  |  |  | 477,680000 (575C65)=477,680 [A] Celkové množství 477.680000=477,680 [B]
TS |  |  |  | - dodání všech předepsaných materiálů pro postřiky v předepsaném množství - provedení dle předepsaného technologického předpisu - zřízení vrstvy bez rozlišení šířky, pokládání vrstvy po etapách - úpravu napojení, ukončení
P | 66 | 572213 | b | SPOJOVACÍ POSTŘIK Z EMULZE DO 0,5KG/M2 | M2 | 516.446 | 0 |  |  | 2
PP |  |  |  | Spojovací postřik 0,2 kg/m3. Před a za mostem, pod na ložné vrstvě. Dle pol. 574C56.
VV |  |  |  | 516,446000 (574C56)=516,446 [A] Celkové množství 516.446000=516,446 [B]
TS |  |  |  | - dodání všech předepsaných materiálů pro postřiky v předepsaném množství - provedení dle předepsaného technologického předpisu - zřízení vrstvy bez rozlišení šířky, pokládání vrstvy po etapách - úpravu napojení, ukončení
P | 67 | 572213 | c | SPOJOVACÍ POSTŘIK Z EMULZE DO 0,5KG/M2 | M2 | 525.833 | 0 |  |  | 2
PP |  |  |  | Spojovací postřik 0,4 kg/m3. Před a za mostem. Na podkladní vrstvě. Dle pol. 574E46.
VV |  |  |  | 525,833=525,833 [A] Celkové množství 525.833000=525,833 [B]
TS |  |  |  | - dodání všech předepsaných materiálů pro postřiky v předepsaném množství - provedení dle předepsaného technologického předpisu - zřízení vrstvy bez rozlišení šířky, pokládání vrstvy po etapách - úpravu napojení, ukončení
P | 68 | 574A34 |  | ASFALTOVÝ BETON PRO OBRUSNÉ VRSTVY ACO 11+, 11S TL. 40MM | M2 | 506.088 | 0 |  |  | 2
PP |  |  |  | Obrusná vrstva vozovky ACO 11+ tl. 40 mm. Před a za mostem. Průměrná šířka vozovky.
VV |  |  |  | Před mostem: 27,76*7,2=199,872 [A] Za mostem: 42,53*7,2=306,216 [B] Celkové množství 506.088000=506,088 [C]
TS |  |  |  | - dodání směsi v požadované kvalitě - očištění podkladu - uložení směsi dle předepsaného technologického předpisu, zhutnění vrstvy v předepsané tloušťce - zřízení vrstvy bez rozlišení šířky, pokládání vrstvy po etapách, včetně pracovních spar a spojů - úpravu napojení, ukončení podél obrubníků, dilatačních zařízení, odvodňovacích proužků, odvodňovačů, vpustí, šachet a pod. - nezahrnuje postřiky, nátěry - nezahrnuje těsnění podél obrubníků, dilatačních zařízení, odvodňovacích proužků, odvodňovačů, vpustí, šachet a pod.
P | 69 | 574A44 |  | ASFALTOVÝ BETON PRO OBRUSNÉ VRSTVY ACO 11+, 11S TL. 50MM | M2 | 417.97 | 0 |  |  | 2
PP |  |  |  | Obrusná vrstva vozovky ACO 11+ tl. 50 mm. Na mostě.
VV |  |  |  | Na mostě: 59,71*7,0=417,970 [A] Celkové množství 417.970000=417,970 [B]
TS |  |  |  | - dodání směsi v požadované kvalitě - očištění podkladu - uložení směsi dle předepsaného technologického předpisu, zhutnění vrstvy v předepsané tloušťce - zřízení vrstvy bez rozlišení šířky, pokládání vrstvy po etapách, včetně pracovních spar a spojů - úpravu napojení, ukončení podél obrubníků, dilatačních zařízení, odvodňovacích proužků, odvodňovačů, vpustí, šachet a pod. - nezahrnuje postřiky, nátěry - nezahrnuje těsnění podél obrubníků, dilatačních zařízení, odvodňovacích proužků, odvodňovačů, vpustí, šachet a pod.
P | 70 | 574C56 |  | ASFALTOVÝ BETON PRO LOŽNÍ VRSTVY ACL 16+, 16S TL. 60MM | M2 | 516.446 | 0 |  |  | 2
PP |  |  |  | Ložná vrstva vozovky. ACL 16+ tl. 60 mm, před a za mostem. Šířka vozovky zprůměrována.
VV |  |  |  | Před mostem: 27,26*7,4=201,724 [A] Za mostem: 42,53*7,4=314,722 [B] Celkové množství 516.446000=516,446 [C]
TS |  |  |  | - dodání směsi v požadované kvalitě - očištění podkladu - uložení směsi dle předepsaného technologického předpisu, zhutnění vrstvy v předepsané tloušťce - zřízení vrstvy bez rozlišení šířky, pokládání vrstvy po etapách, včetně pracovních spar a spojů - úpravu napojení, ukončení podél obrubníků, dilatačních zařízení, odvodňovacích proužků, odvodňovačů, vpustí, šachet a pod. - nezahrnuje postřiky, nátěry - nezahrnuje těsnění podél obrubníků, dilatačních zařízení, odvodňovacích proužků, odvodňovačů, vpustí, šachet a pod.
P | 71 | 574E46 |  | ASFALTOVÝ BETON PRO PODKLADNÍ VRSTVY ACP 16+, 16S TL. 50MM | M2 | 525.833 | 0 |  |  | 2
PP |  |  |  | Podkladní vrstva vozovky. ACP 16+ tl. 50 mm, před a za mostem. Šířka vozovky zprůměrována.
VV |  |  |  | Před mostem: 26,76*7,7=206,052 [A] Za mostem: 41,53*7,7=319,781 [B] Celkové množství 525.833000=525,833 [C]
TS |  |  |  | - dodání směsi v požadované kvalitě - očištění podkladu - uložení směsi dle předepsaného technologického předpisu, zhutnění vrstvy v předepsané tloušťce - zřízení vrstvy bez rozlišení šířky, pokládání vrstvy po etapách, včetně pracovních spar a spojů - úpravu napojení, ukončení podél obrubníků, dilatačních zařízení, odvodňovacích proužků, odvodňovačů, vpustí, šachet a pod. - nezahrnuje postřiky, nátěry - nezahrnuje těsnění podél obrubníků, dilatačních zařízení, odvodňovacích proužků, odvodňovačů, vpustí, šachet a pod.
P | 72 | 575C65 | a | LITÝ ASFALT MA IV (OCHRANA MOSTNÍ IZOLACE) 16 TL. 45MM | M2 | 477.68 | 0 |  |  | 2
PP |  |  |  | Ochrana izolace na mostě MA IV 16+ tl. 45mm.
VV |  |  |  | Na mostě: 59,71*8,0=477,680 [A] Celkové množství 477.680000=477,680 [B]
TS |  |  |  | - dodání směsi v požadované kvalitě - očištění podkladu - uložení směsi dle předepsaného technologického předpisu, zhutnění vrstvy v předepsané tloušťce - zřízení vrstvy bez rozlišení šířky, pokládání vrstvy po etapách, včetně pracovních spar a spojů - úpravu napojení, ukončení podél obrubníků, dilatačních zařízení, odvodňovacích proužků, odvodňovačů, vpustí, šachet a pod. - nezahrnuje postřiky, nátěry - nezahrnuje těsnění podél obrubníků, dilatačních zařízení, odvodňovacích proužků, odvodňovačů, vpustí, šachet a pod.
P | 73 | 575C65 | b | LITÝ ASFALT MA IV (OCHRANA MOSTNÍ IZOLACE) 16 TL. 45MM | M2 | 64 | 0 |  |  | 2
PP |  |  |  | Odvodnění izolace proužkem z litého asfaltu š. 0,5m.
VV |  |  |  | u levé římsy: 64,0*0,5=32,000 [A] u pravé římsy: 64,0*0,5=32,000 [B] Celkové množství 64.000000=64,000 [C]
TS |  |  |  | - dodání směsi v požadované kvalitě - očištění podkladu - uložení směsi dle předepsaného technologického předpisu, zhutnění vrstvy v předepsané tloušťce - zřízení vrstvy bez rozlišení šířky, pokládání vrstvy po etapách, včetně pracovních spar a spojů - úpravu napojení, ukončení podél obrubníků, dilatačních zařízení, odvodňovacích proužků, odvodňovačů, vpustí, šachet a pod. - nezahrnuje postřiky, nátěry - nezahrnuje těsnění podél obrubníků, dilatačních zařízení, odvodňovacích proužků, odvodňovačů, vpustí, šachet a pod.
P | 74 | 58910 | a | VÝPLŇ SPAR ASFALTEM | M | 31.215 | 0 |  |  | 2
PP |  |  |  | Včetvně prořezu.
VV |  |  |  | Na začátku úptavy: 6,36=6,360 [B] nad OP1 a OP4: 2*9,36=18,720 [A] Na konci úpravy: 6,135=6,135 [C] Celkové množství 31.215000=31,215 [D]
TS |  |  |  | položka zahrnuje: - dodávku předepsaného materiálu - vyčištění a výplň spar tímto materiálem
P | 75 | 58910 | b | VÝPLŇ SPAR ASFALTEM | M | 130 | 0 |  |  | 2
PP |  |  |  | Spára na rozhraní etap. V obrusné vrstvě. Včetvně prořezu.
VV |  |  |  | na rozhrní etap: 27,76+59,71+42,53=130,000 [A] Celkové množství 130.000000=130,000 [B]
TS |  |  |  | položka zahrnuje: - dodávku předepsaného materiálu - vyčištění a výplň spar tímto materiálem
P | 76 | 58920 | a | VÝPLŇ SPAR MODIFIKOVANÝM ASFALTEM | M | 130 | 0 |  |  | 2
PP |  |  |  | Úprava spáry na mezi první a druhou etapou. Hustota 1.1g/cm3.. V celém úseku opravy komunikace.
VV |  |  |  | 27,76+59,71+42,53=130,000 [A] Celkové množství 130.000000=130,000 [B]
TS |  |  |  | položka zahrnuje: - dodávku předepsaného materiálu - vyčištění a výplň spar tímto materiálem
P | 77 | 58920 | b | VÝPLŇ SPAR MODIFIKOVANÝM ASFALTEM | M | 128 | 0 |  |  | 2
PP |  |  |  | Výplň spáry vozovka - římsa . Hustota 1.1g/cm3.
VV |  |  |  | levá římsa: 64,0=64,000 [A] pravá římsa: 64,0=64,000 [B] Celkové množství 128.000000=128,000 [C]
TS |  |  |  | položka zahrnuje: - dodávku předepsaného materiálu - vyčištění a výplň spar tímto materiálem
SD |  | 6 |  | Úpravy povrchů, podlahy, výplně otvorů
P | 78 | 626111 |  | REPROFILACE PODHLEDŮ, SVISLÝCH PLOCH SANAČNÍ MALTOU JEDNOVRST TL 10MM | M2 | 866.444 | 0 |  |  | 2
PP |  |  |  | Sanace podhledu a boků nosné konstrukce, vzpěr a spár mezi nosníky a spodní stavby.
VV |  |  |  | Spodní stavba: ((10,85*2,2*2)+(2.2*1,6*4))*0,6=37,092 [A] Nosná konstrukce: ((16,088+2*0,14)*57,4)*0,75=704,642 [B] Spáry: ((0,25+0,15+0,25)*55,15)*0,75=26,886 [C] Křídla: (4*(2,2*1,6*0,5))*0,6=4,224 [D] Vzpěry: (8*6,5*(2*0,4+2*0,8))*0,75=93,600 [E] Celkové množství 866.444000=866,444 [F]
TS |  |  |  | položka zahrnuje: dodávku veškerého materiálu potřebného pro předepsanou úpravu v předepsané kvalitě nutné vyspravení podkladu, případně zatření spar zdiva položení vrstvy v předepsané tloušťce potřebná lešení a podpěrné konstrukce
P | 79 | 626112 |  | REPROFILACE PODHLEDŮ, SVISLÝCH PLOCH SANAČNÍ MALTOU JEDNOVRST TL 20MM | M2 | 173.42 | 0 |  |  | 2
PP |  |  |  | Sanace podhledu a boků nosné konstrukce a vzpěr a spodní stavby. Včetně provedení letopočtu vlysem do betonu na OP1 vpravo.
VV |  |  |  | Spodní stavba: ((10,85*2,2*2)+(2.2*1,6*4))*0,2=12,364 [A] Nosná konstrukce ((16,088+2*0,14)*57,4)*0,15=140,928 [B] Křídla: (4*(2,2*1,6*0,5))*0,2=1,408 [C] Vzpěry (8*6,5*(2*0,4+2*0,8))*0,15=18,720 [D] Celkové množství 173.420000=173,420 [E]
TS |  |  |  | položka zahrnuje: dodávku veškerého materiálu potřebného pro předepsanou úpravu v předepsané kvalitě nutné vyspravení podkladu, případně zatření spar zdiva položení vrstvy v předepsané tloušťce potřebná lešení a podpěrné konstrukce
P | 80 | 626113 |  | REPROFILACE PODHLEDŮ, SVISLÝCH PLOCH SANAČNÍ MALTOU JEDNOVRST TL 30MM | M2 | 69.064 | 0 |  |  | 2
PP |  |  |  | Sanace podhledu a boků nosné konstrukce a vzpěr a spodní stavby.
VV |  |  |  | Spodní stavba: ((10,85*2,2*2)+(2.2*1,6*4))*0,1=6,182 [A] Nosná konstrukce: ((16,088+2*0,14)*57,4)*,05= Spáry: ((0,25+0,15+0,25)*55,15)*0,25=8,962 [C] Křídla: (4*(2,2*1,6*0,5))*0,1=0,704 [D] Vzpěry: (8*6,5*(2*0,4+2*0,8))*0,05=6,240 [E] Celkové množství 69.064000=69,064 [F]
TS |  |  |  | položka zahrnuje: dodávku veškerého materiálu potřebného pro předepsanou úpravu v předepsané kvalitě nutné vyspravení podkladu, případně zatření spar zdiva položení vrstvy v předepsané tloušťce potřebná lešení a podpěrné konstrukce
P | 81 | 626121 |  | REPROFIL PODHL, SVIS PLOCH SANAČ MALTOU DVOUVRST TL DO 40MM | M2 | 60.102 | 0 |  |  | 2
PP |  |  |  | Sanace podhledu a boků nosné konstrukce a vzpěr.
VV |  |  |  | Spodní stavba: ((10,85*2,2*2)+(2.2*1,6*4))*0,10=6,182 [A] Nosná konstrukce ((16,088+2*0,14)*57,4)*0,05=46,976 [B] Křídla: (4*(2,2*1,6*0,5))*0,1=0,704 [C] Vzpěry: (8*6,5*(2*0,4+2*0,8))*0,05=6,240 [D] Celkové množství 60.102000=60,102 [E]
TS |  |  |  | položka zahrnuje: dodávku veškerého materiálu potřebného pro předepsanou úpravu v předepsané kvalitě nutné vyspravení podkladu, případně zatření spar zdiva položení vrstvy v předepsané tloušťce potřebná lešení a podpěrné konstrukce
P | 82 | 62631 |  | SPOJOVACÍ MŮSTEK MEZI STARÝM A NOVÝM BETONEM | M2 | 1169.031 | 0 |  |  | 2
PP |  |  |  | NK (včetně vzpěr).
VV |  |  |  | Podhled a boky NK: (16,088+2*0,14)*57,4=939,523 [A] Vzpěry: 8*6,5*(2*0,4+2*0,8)=124,800 [B] Spáry: (0,25+0,15+0,25)*55,15=35,848 [C] Křídla: 4*(2,2*1,6*0,5)=7,040 [D] Koncové příčníky: (10,85*2,2*2)+(2.2*1,6*4)=61,820 [E] Celkové množství 1169.031000=1 169,031 [F]
TS |  |  |  | položka zahrnuje: dodávku veškerého materiálu potřebného pro předepsanou úpravu v předepsané kvalitě nutné vyspravení podkladu, případně zatření spar zdiva položení vrstvy v předepsané tloušťce potřebná lešení a podpěrné konstrukce
P | 83 | 62641 |  | SJEDNOCUJÍCÍ STĚRKA JEMNOU MALTOU TL CCA 2MM | M2 | 1169.031 | 0 |  |  | 2
PP |  |  |  | NK, opěry včetně křídel, spodní stavby a vzpěry a spár.
VV |  |  |  | Dle pol. 62631 1169,031000 (62631)=1 169,031 [A] Celkové množství 1169.031000=1 169,031 [B]
TS |  |  |  | položka zahrnuje: dodávku veškerého materiálu potřebného pro předepsanou úpravu v předepsané kvalitě nutné vyspravení podkladu, případně zatření spar zdiva položení vrstvy v předepsané tloušťce potřebná lešení a podpěrné konstrukce
P | 84 | 62651 |  | OCHRANA VÝZTUŽE PŘI DOSTATEČNÉM KRYTÍ | M2 | 143.544 | 0 |  |  | 2
PP |  |  |  | Ochrana obnažené výztuže při sanaci, včetně pasivace výztuže.
VV |  |  |  | 2*59,81*1,2=143,544 [A] Celkové množství 143.544000=143,544 [B]
TS |  |  |  | položka zahrnuje: dodávku veškerého materiálu potřebného pro předepsanou úpravu v předepsané kvalitě položení vrstvy v předepsané tloušťce potřebná lešení a podpěrné konstrukce
SD |  | 7 |  | Přidružená stavební výroba
P | 85 | 711111 |  | IZOLACE BĚŽNÝCH KONSTRUKCÍ PROTI ZEMNÍ VLHKOSTI ASFALTOVÝMI NÁTĚRY | M2 | 80 | 0 |  |  | 2
PP |  |  |  | Izolace horního povrchu přechodových desek nátěrem 1xNp+2Na
VV |  |  |  | Přechodové desky: 5,0*8,0*2=80,000 [A] Celkové množství 80.000000=80,000 [B]
TS |  |  |  | položka zahrnuje: - dodání předepsaného izolačního materiálu - očištění a ošetření podkladu, zadávací dokumentace může zahrnout i případné vyspravení - zřízení izolace jako kompletního povlaku, případně komplet. soustavy nebo systému podle příslušného technolog. předpisu - zřízení izolace i jednotlivých vrstev po etapách, včetně pracovních spár a spojů - úprava u okrajů, rohů, hran, dilatačních i pracovních spojů, kotev, obrubníků, dilatačních zařízení, odvodnění, otvorů, neizolovaných míst a pod. - zajištění odvodnění povrchu izolace, včetně odvodnění nejnižších míst, pokud dokumentace pro zadání stavby nestanoví jinak - ochrana izolace do doby zřízení definitivní ochranné vrstvy nebo konstrukce - úprava, očištění a ošetření prostoru kolem izolace - provedení požadovaných zkoušek - nezahrnuje ochranné vrstvy, např. geotextilii
P | 86 | 711442 |  | IZOLACE MOSTOVEK CELOPLOŠNÁ ASFALTOVÝMI PÁSY S PEČETÍCÍ VRSTVOU | M2 | 575.137 | 0 |  |  | 2
PP |  |  |  | Izolace NAIP 5 mm, včetně kotevně-impregnačního nátěru a pečetící vrstvy. Přesah na přechodovou desku 1,0 m. Přesah na bocích NK 0,15 m.
VV |  |  |  | Mostovka: (9,02+2*0,15)*(59,71+2,0)=575,137 [A] Celkové množství 575.137000=575,137 [B]
TS |  |  |  | položka zahrnuje: - dodání předepsaného izolačního materiálu - očištění a ošetření podkladu, zadávací dokumentace může zahrnout i případné vyspravení - zřízení izolace jako kompletního povlaku, případně komplet. soustavy nebo systému podle příslušného technolog. předpisu - zřízení izolace i jednotlivých vrstev po etapách, včetně pracovních spár a spojů - úprava u okrajů, rohů, hran, dilatačních i pracovních spojů, kotev, obrubníků, dilatačních zařízení, odvodnění, otvorů, neizolovaných míst a pod. - zajištění odvodnění povrchu izolace, včetně odvodnění nejnižších míst, pokud dokumentace pro zadání stavby nestanoví jinak - ochrana izolace do doby zřízení definitivní ochranné vrstvy nebo konstrukce - úprava, očištění a ošetření prostoru kolem izolace - provedení požadovaných zkoušek - nezahrnuje ochranné vrstvy, např. litý asfalt, asfaltový beton v této položce se vykáže i izolace rámových konstrukcí (mosty, propusty, kolektory)
P | 87 | 711502 | a | OCHRANA IZOLACE NA POVRCHU ASFALTOVÝMI PÁSY | M2 | 93.44 | 0 |  |  | 2
PP |  |  |  | Ochrana izolace pod římsou asfaltovými pásy s hliníkovou vložkou.
VV |  |  |  | Levá římsa: 0,73*64,0=46,720 [A] Pravá římsa: 0,73*64,0=46,720 [B] Celkové množství 93.440000=93,440 [C]
TS |  |  |  | položka zahrnuje: - dodání předepsaného ochranného materiálu - zřízení ochrany izolace
P | 88 | 711502 | b | OCHRANA IZOLACE NA POVRCHU ASFALTOVÝMI PÁSY | M2 | 4 | 0 |  |  | 2
PP |  |  |  | Uložení přechodových desek na dvě vrstvy asfaltových pásů. Na opěře bude natavený asfaltový pás na penetrační nátěr.
VV |  |  |  | OP1: 0,25*8,0=2,000 [A] OP4: 0,25*8,0=2,000 [B] Celkové množství 4.000000=4,000 [C]
TS |  |  |  | položka zahrnuje: - dodání předepsaného ochranného materiálu - zřízení ochrany izolace
P | 89 | 711509 |  | OCHRANA IZOLACE NA POVRCHU TEXTILIÍ | M2 | 80 | 0 |  |  | 2
PP |  |  |  | Ochrana izolace na horním povrchu přechodových desek z geotextilie 500 g/m2.
VV |  |  |  | Přechodové desky: 2*5,0*8,0=80,000 [A] Celkové množství 80.000000=80,000 [B]
TS |  |  |  | položka zahrnuje: - dodání předepsaného ochranného materiálu - zřízení ochrany izolace
P | 90 | 767911 |  | OPLOCENÍ Z DRÁTĚNÉHO PLETIVA POZINKOVANÉHO STANDARDNÍHO | M2 | 187.2 | 0 |  |  | 2
PP |  |  |  | Nové oplocení D2 u OP1 a OP4. Viz výkres č. 3 - Půdorys.
VV |  |  |  | u opěry OP1: 54,0*1,8=97,200 [A] u opěry OP4: 50,0*1,8=90,000 [B] Celkové množství 187.200000=187,200 [C]
TS |  |  |  | - položka zahrnuje vedle vlastního pletiva i rámy, rošty, lišty, kování, podpěrné, závěsné, upevňovací prvky, spojovací a těsnící materiál, pomocný materiál, kompletní povrchovou úpravu. - nejsou zahrnuty sloupky a vzpěry, které se vykazují v samostatných položkách 338**, není zahrnuta podezdívka (272**) - součástí položky je případně i ostnatý drát, uvažovaná plocha se pak vypočítává po horní hranu drátu.
P | 91 | 76796 |  | VRATA A VRÁTKA | M2 | 2 | 0 |  |  | 2
PP |  |  |  | Vrátka u revizních schodišť - 2 ks. Viz výkres č. 3 - Půdorys.
VV
TS |  |  |  | - položka zahrnuje vedle vlastních vrat a vrátek i rámy, rošty, lišty, kování, podpěrné, závěsné, upevňovací prvky, spojovací a těsnící materiál, pomocný materiál, kompletní povrchovou úpravu, jsou zahrnuty i sloupky včetně kotvení, základové patky a nutných zemních prací. - je zahrnuto drobné zasklení nebo jiná předepsaná výplň. - součástí položky je případně i ostnatý drát, uvažovaná plocha se pak vypočítává po horní hranu drátu.
P | 92 | 78381 |  | NÁTĚRY BETON KONSTR TYP S1 (OS-A) | M2 | 1102.156 | 0 |  |  | 2
PP |  |  |  | Hydrofobní sjednocující nátěr viditelných ploch spodní stavby, a podhledu NK a spár.
VV |  |  |  | Koncové příčníky: (10,85*2,2*2)+(2.2*1,6*4)=61,820 [B] Nosná konstrukce: ((16,088+2*0,14)*57,4)-(2*0,56*59,71)=872,648 [A] Spáry: (0,25+0,15+0,25)*55,15=35,848 [C] Vzpěry: 8*6,5*(2*0,4+2*0,8)=124,800 [D] Křídla: 4*(2,2*1,6*0,5)=7,040 [E] Celkové množství 1102.156000=1 102,156 [F]
TS |  |  |  | - položka zahrnuje kompletní povlaky (i různobarevné), včetně úpravy podkladu (odmaštění, odstranění starých nátěrů a nečistot) a jeho vyspravení, provedení nátěru předepsaným postupem a splnění všech požadavků daných technologickým předpisem.
P | 93 | 78382 |  | NÁTĚRY BETON KONSTR TYP S2 (OS-B) | M2 | 128.315 | 0 |  |  | 2
PP |  |  |  | Ochranný nátěr povrchu římsa a okraje nosné konstrukce.
VV |  |  |  | Levá římsa: 0,48*64,0=30,720 [A] Pravá římsa: 0,48*64,0=30,720 [B] Nosná konstrukce 2*0,56*59,71=66,875 [C] Celkové množství 128.315000=128,315 [D]
TS |  |  |  | - položka zahrnuje kompletní povlaky (i různobarevné), včetně úpravy podkladu (odmaštění, odstranění starých nátěrů a nečistot) a jeho vyspravení, provedení nátěru předepsaným postupem a splnění všech požadavků daných technologickým předpisem.
P | 94 | 78383 |  | NÁTĚRY BETON KONSTR TYP S4 (OS-C) | M2 | 38.4 | 0 |  |  | 2
PP |  |  |  | Obruba říms.
VV |  |  |  | Levá římsa: 0,3*64,0=19,200 [A] Pravá římsa: 0,3*64,0=19,200 [B] Celkové množství 38.400000=38,400 [C]
TS |  |  |  | - položka zahrnuje kompletní povlaky (i různobarevné), včetně úpravy podkladu (odmaštění, odstranění starých nátěrů a nečistot) a jeho vyspravení, provedení nátěru předepsaným postupem a splnění všech požadavků daných technologickým předpisem.
SD |  | 8 |  | Potrubí
P | 95 | 87433 |  | POTRUBÍ Z TRUB PLASTOVÝCH ODPADNÍCH DN DO 150MM | M | 79.6 | 0 |  |  | 2
PP |  |  |  | Podélný svod DN150. Certifikovaný systém odvodnění mostů, včetně závěsů, spojů, atd. Potrubí odolné proti UV záření.
VV |  |  |  | podélné svody: 2*(16,5+20,5+1,0+1,8)=79,600 [A] Celkové množství 79.600000=79,600 [B]
TS |  |  |  | položky pro zhotovení potrubí platí bez ohledu na sklon zahrnuje: - výrobní dokumentaci (včetně technologického předpisu) - dodání veškerého trubního a pomocného materiálu (trouby, trubky, tvarovky, spojovací a těsnící materiál a pod.), podpěrných, závěsných a upevňovacích prvků, včetně potřebných úprav - úprava a příprava podkladu a podpěr, očištění a ošetření podkladu a podpěr - zřízení plně funkčního potrubí, kompletní soustavy, podle příslušného technologického předpisu - zřízení potrubí i jednotlivých částí po etapách, včetně pracovních spar a spojů, pracovního zaslepení konců a pod. - úprava prostupů, průchodů šachtami a komorami, okolí podpěr a vyústění, zaústění, napojení, vyvedení a upevnění odpad. výustí - ochrana potrubí nátěrem (vč. úpravy povrchu), případně izolací, nejsou-li tyto práce předmětem jiné položky - úprava, očištění a ošetření prostoru kolem potrubí - položky platí pro práce prováděné v prostoru zapaženém i nezapaženém a i v kolektorech, chráničkách - položky zahrnují i práce spojené s nutnými obtoky, převáděním a čerpáním vody nezahrnuje zkoušky vodotěsnosti a televizní prohlídku
P | 96 | 87533 |  | POTRUBÍ DREN Z TRUB PLAST DN DO 150MM | M | 20 | 0 |  |  | 2
PP |  |  |  | Drenáž DN 150 mm (vrcholový tlak SN8), vč. geotextílie 300g/m2 a vyústění zkrz stávající pravá křídla.
VV |  |  |  | Za OP1 a OP4: 2*10,0=20,000 [A] Celkové množství 20.000000=20,000 [B]
TS |  |  |  | položky pro zhotovení potrubí platí bez ohledu na sklon zahrnuje: - výrobní dokumentaci (včetně technologického předpisu) - dodání veškerého trubního a pomocného materiálu (trouby, trubky, tvarovky, spojovací a těsnící materiál a pod.), podpěrných, závěsných a upevňovacích prvků, včetně potřebných úprav - úprava a příprava podkladu a podpěr, očištění a ošetření podkladu a podpěr - zřízení plně funkčního potrubí, kompletní soustavy, podle příslušného technologického předpisu - zřízení potrubí i jednotlivých částí po etapách, včetně pracovních spar a spojů, pracovního zaslepení konců a pod. - úprava prostupů, průchodů šachtami a komorami, okolí podpěr a vyústění, zaústění, napojení, vyvedení a upevnění odpad. výustí - ochrana potrubí nátěrem (vč. úpravy povrchu), případně izolací, nejsou-li tyto práce předmětem jiné položky - úprava, očištění a ošetření prostoru kolem potrubí - položky platí pro práce prováděné v prostoru zapaženém i nezapaženém a i v kolektorech, chráničkách - položky zahrnují i práce spojené s nutnými obtoky, převáděním a čerpáním vody
SD |  | 9 |  | Ostatní konstrukce a práce
P | 97 | 9112B3 |  | ZÁBRADLÍ MOSTNÍ SE SVISLOU VÝPLNÍ - DEMONTÁŽ S PŘESUNEM | M | 128 | 0 |  |  | 2
PP |  |  |  | Demontáž stávajícího zábradlí. Likvidace a odvoz v režii zhotovitele.
VV |  |  |  | Levá římsa: 64,0=64,000 [A] Pravá římsa: 64,0=64,000 [B] Celkové množství 128.000000=128,000 [C]
TS |  |  |  | položka zahrnuje: - demontáž a odstranění zařízení - jeho odvoz na předepsané místo
P | 98 | 9113A3 |  | SVODIDLO OCEL SILNIČ JEDNOSTR, ÚROVEŇ ZADRŽ N1, N2 - DEMONTÁŽ S PŘESUNEM | M | 68 | 0 |  |  | 2
PP |  |  |  | Demontáž stávajícího ocelového svodidla včetně sloupků o délce 17,0 m před a za mostem. Likvidace a odvoz v režii zhotovitele.
VV |  |  |  | 4*17,0=68,000 [A] Celkové množství 68.000000=68,000 [B]
TS |  |  |  | položka zahrnuje: - demontáž a odstranění zařízení - jeho odvoz na předepsané místo
P | 99 | 9113B1 |  | SVODIDLO OCEL SILNIČ JEDNOSTR, ÚROVEŇ ZADRŽ H1 -DODÁVKA A MONTÁŽ | M | 52 | 0 |  |  | 2
PP |  |  |  | Svodidlo s úrovní zadržení H1 před a za mostem. Navazuje na zábradelní svodidla.
VV |  |  |  | vlevo před mostem: 16=16,000 [A] vpravo před mostem: 12=12,000 [B] vlevo za mostem: 12=12,000 [C] vpravo za mostem: 12=12,000 [D] Celkové množství 52.000000=52,000 [E]
TS |  |  |  | položka zahrnuje: - kompletní dodávku všech dílů ocelového svodidla s předepsanou povrchovou úpravou včetně spojovacích prvků - montáž a osazení svodidla, osazení sloupků zaberaněním nebo osazením do betonových bloků (včetně betonových bloků a nutných zemních prací - ukončení zapuštěním do betonových bloků (včetně betonového bloku a nutných zemních prací) nebo koncovkou - přechod na jiný typ svodidla nebo přes mostní závěr - ochranu proti bludným proudům a vývody pro jejich měření nezahrnuje odrazky nebo retroreflexní fólie
P | 100 | 9113E1 |  | SVODIDLO OCEL SILNIČ JEDNOSTR, ÚROVEŇ ZADRŽ H4 - DODÁVKA A MONTÁŽ | M | 16 | 0 |  |  | 2
PP |  |  |  | Svodidlo o délce 4,0 m mezi atávájícím a svodidlem typu H1.
VV |  |  |  | 4*4,0=16,000 [A]
TS |  |  |  | položka zahrnuje: - kompletní dodávku všech dílů ocelového svodidla s předepsanou povrchovou úpravou včetně spojovacích prvků - montáž a osazení svodidla, osazení sloupků zaberaněním nebo osazením do betonových bloků (včetně betonových bloků a nutných zemních prací - ukončení zapuštěním do betonových bloků (včetně betonového bloku a nutných zemních prací) nebo koncovkou - přechod na jiný typ svodidla nebo přes mostní závěr - ochranu proti bludným proudům a vývody pro jejich měření nezahrnuje odrazky nebo retroreflexní fólie
P | 101 | 9117C1 |  | SVOD OCEL ZÁBRADEL ÚROVEŇ ZADRŽ H2 - DODÁVKA A MONTÁŽ | M | 128 | 0 |  |  | 2
PP |  |  |  | Mostní ocelové zábradelní svodidlo s drátěnou (plnou výplní). Cena za komplet, včetně PKO, VTD, kotvení a osazení.
VV |  |  |  | Levá římsa: 64,0=64,000 [A] Pravá římsa: 64,0=64,000 [B] Celkové množství 128.000000=128,000 [C]
TS |  |  |  | položka zahrnuje: - kompletní dodávku všech dílů ocelového svodidla s předepsanou povrchovou úpravou včetně spojovacích a diltačních prvků - montáž a osazení svodidla, kotvení, t.j. kotevní desky, šrouby z nerez oceli, vrty a zálivku, pokud zadávací dokumentace nestanoví jinak, případné nivelační hmoty pod kotevní desky - přechod na jiný typ svodidla nebo přes mostní závěr - ochranu proti bludným proudům a vývody pro jejich měření nezahrnuje odrazky nebo retroreflexní fólie
P | 102 | 91238 | a | SMĚROVÉ SLOUPKY Z PLAST HMOT - NÁSTAVCE NA SVODIDLA VČETNĚ ODRAZNÉHO PÁSKU | KUS | 8 | 0 |  |  | 2
PP |  |  |  | Nádstavce na svodidla bílé barvy
VV
TS |  |  |  | položka zahrnuje: - dodání a osazení sloupku včetně nutných zemních prací - vnitrostaveništní a mimostaveništní doprava - odrazky plastové nebo z retroreflexní fólie
P | 103 | 91238 | b | SMĚROVÉ SLOUPKY Z PLAST HMOT - NÁSTAVCE NA SVODIDLA VČETNĚ ODRAZNÉHO PÁSKU | KUS | 8 | 0 |  |  | 2
PP |  |  |  | Nádstavce na svodidla modré barvy
VV
TS |  |  |  | položka zahrnuje: - dodání a osazení sloupku včetně nutných zemních prací - vnitrostaveništní a mimostaveništní doprava - odrazky plastové nebo z retroreflexní fólie
P | 104 | 91267 | a | ODRAZKY NA SVODIDLA | KUS | 8 | 0 |  |  | 2
PP |  |  |  | Odrazky na svodidla bílé barvy
VV
TS |  |  |  | - kompletní dodávka se všemi pomocnými a doplňujícími pracemi a součástmi
P | 105 | 91267 | b | ODRAZKY NA SVODIDLA | KUS | 8 | 0 |  |  | 2
PP |  |  |  | Odrazky na svodidla modré barvy
VV
TS |  |  |  | - kompletní dodávka se všemi pomocnými a doplňujícími pracemi a součástmi
P | 106 | 91355 |  | EVIDENČNÍ ČÍSLO MOSTU | KUS | 2 | 0 |  |  | 2
PP |  |  |  | Evidenční číslo mostu, včetně sloupků.
VV
TS |  |  |  | položka zahrnuje štítek s evidenčním číslem mostu, sloupek dopravní značky včetně osazení a nutných zemních prací a zabetonování
P | 107 | 914123 |  | DOPRAVNÍ ZNAČKY ZÁKLADNÍ VELIKOSTI OCELOVÉ FÓLIE TŘ 1 - DEMONTÁŽ | KUS | 2 | 0 |  |  | 2
PP |  |  |  | Demontáž stávajícího evidenčního čísla mostu, odvoz a likvidace v režii zhotovitele. Včetně betonové patky.
VV
TS |  |  |  | Položka zahrnuje odstranění, demontáž a odklizení materiálu s odvozem na předepsané místo
P | 108 | 915221 |  | VODOR DOPRAV ZNAČ PLASTEM STRUKTURÁLNÍ NEHLUČNÉ - DOD A POKLÁDKA | M2 | 18.75 | 0 |  |  | 2
PP |  |  |  | Střední dělící čára V1a, š. 0,125 m, provedení profilovaným plastem.
VV |  |  |  | v celé délce úpravy: 150*0,125=18,750 [A] Celkové množství 18.750000=18,750 [B]
TS |  |  |  | položka zahrnuje: - dodání a pokládku nátěrového materiálu (měří se pouze natíraná plocha) - předznačení a reflexní úpravu
P | 109 | 917223 |  | SILNIČNÍ A CHODNÍKOVÉ OBRUBY Z BETONOVÝCH OBRUBNÍKŮ ŠÍŘ 100MM | M | 83.6 | 0 |  |  | 2
PP |  |  |  | Lemování zpevnění podél mostu a chodníků z betonu C16/20. Při terénu.Včetně betonového lože.
VV |  |  |  | Za levou římsou u OP1: 1+1,8+4,5+13,8=21,100 [A] Za pravou římsou u OP1: 0,9+1,5+4,5+13,8=20,700 [B] Za levou římsou u OP4: 1+1,8+4,5+13,8=21,100 [C] Za pravou římsou u OP4: 0,9+1,5+4,5+13,8=20,700 [D] Celkové množství 83.600000=83,600 [E]
TS |  |  |  | Položka zahrnuje: dodání a pokládku betonových obrubníků o rozměrech předepsaných zadávací dokumentací betonové lože i boční betonovou opěrku.
P | 110 | 917224 |  | SILNIČNÍ A CHODNÍKOVÉ OBRUBY Z BETONOVÝCH OBRUBNÍKŮ ŠÍŘ 150MM | M | 18 | 0 |  |  | 2
PP |  |  |  | Lemování zpevnění při vozovce z betonu C16/20. Včetně betonového lože.
VV |  |  |  | Za levou římsou u OP1: 4,5=4,500 [A] Za pravou římsou u OP1: 4,5=4,500 [B] Za levou římsou u OP4: 4,5=4,500 [C] Za pravou římsou u OP4: 4,5=4,500 [D] Celkové množství 18.000000=18,000 [E]
TS |  |  |  | Položka zahrnuje: dodání a pokládku betonových obrubníků o rozměrech předepsaných zadávací dokumentací betonové lože i boční betonovou opěrku.
P | 111 | 93121 |  | VÝPLŇ DILATAČNÍCH SPAR Z ASFALTOVÝCH PÁSŮ | M2 | 8 | 0 |  |  | 2
PP |  |  |  | Uložení nových přechodových desek na dvě vrstvy asfaltových pásů.
VV |  |  |  | OP1: 2*0,25*8,0=4,000 [A] OP4: 2*0,25*8,0=4,000 [B] Celkové množství 8.000000=8,000 [C]
TS |  |  |  | položka zahrnuje dodávku a osazení předepsaného materiálu, očištění ploch spáry před úpravou, očištění okolí spáry po úpravě
P | 112 | 935212 | a | PŘÍKOPOVÉ ŽLABY Z BETON TVÁRNIC ŠÍŘ DO 600MM DO BETONU TL 100MM | M | 8 | 0 |  |  | 2
PP |  |  |  | Skluzy k vývařištím pod opěrami z betonu C16/20.
VV |  |  |  | pod OP1: 2,0*2=4,000 [A] pod OP2: 2,0*2=4,000 [B] Celkové množství 8.000000=8,000 [C]
TS |  |  |  | položka zahrnuje: - dodávku a uložení příkopových tvárnic předepsaného rozměru a kvality - dodání a rozprostření lože z předepsaného materiálu v předepsané kvalitěa v předepsané tloušťce - veškerou manipulaci s materiálem, vnitrostaveništní i mimostaveništní dopravu - ukončení, patky, spárování - měří se v metrech běžných délky osy žlabu
P | 113 | 935212 | b | PŘÍKOPOVÉ ŽLABY Z BETON TVÁRNIC ŠÍŘ DO 600MM DO BETONU TL 100MM | M | 5.07 | 0 |  |  | 2
PP |  |  |  | Předláždění stávajících odvodňovacích žlabů z betonu C16/20.. 10% nových žlabů. Včetně zemních prací, úpravy terénu po starém skluzu.
VV |  |  |  | 0,1*0,6*(21,5+23,0+20,0+20,0)=5,070 [A] Celkové množství 5.070000=5,070 [B]
TS |  |  |  | položka zahrnuje: - dodávku a uložení příkopových tvárnic předepsaného rozměru a kvality - dodání a rozprostření lože z předepsaného materiálu v předepsané kvalitěa v předepsané tloušťce - veškerou manipulaci s materiálem, vnitrostaveništní i mimostaveništní dopravu - ukončení, patky, spárování - měří se v metrech běžných délky osy žlabu
P | 114 | 935843 |  | PŘEDLÁŽDĚNÍ ŽLABŮ A RIGOLŮ DLÁŽDĚNÝCH Z BETON DLAŽDIC | M2 | 50.7 | 0 |  |  | 2
PP |  |  |  | Vyčištění stávajících odvodňovacích žlabů, včetně očištění vodním paprskem , dobetonování rozbitých míst a spárování.
VV |  |  |  | 0,6*(21,5+23,0+20,0+20,0)=50,700 [A] Celkové množství 50.700000=50,700 [B]
TS |  |  |  | - pod pojmem *předláždění* se rozumí rozebrání stávající dlažby a pokládka dlažby ze stávajícího dlažebního materiálu (bez dodávky nového) - zahrnuje nezbytnou manipulaci s tímto materiálem (nakládání, doprava, složení, očištění) - dodání a rozprostření materiálu pro lože a jeho tloušťku předepsanou dokumentací a pro předepsanou výplň spar
P | 115 | 936532 |  | MOSTNÍ ODVODŇOVACÍ SOUPRAVA 300/500 | KUS | 8 | 0 |  |  | 2
PP |  |  |  | Podobrubníkový odvoňovač, Cena za komplet, včetně VTD a odpaní trouby DN150 z PVC stěny 4 mm. Kolmý vrt. Viz příloha č.8_Detaily.
VV
TS |  |  |  | položka zahrnuje: - výrobní dokumentaci (včetně technologického předpisu) - dodání kompletní odvodňovací soupravy, včetně všech montážních a přepravních úprav a zařízení - dodání spojovacího, kotevního a těsnícího materiálu - úprava a příprava úložného prostoru, včetně kotevních prvků, jejich očištění a ošetření - zřízení kompletní odvodňovací soupravy, dle příslušného technologického předpisu, včetně všech výškových a směrových úprav - zřízení odvodňovací soupravy po etapách, včetně pracovních spar a spojů - prodloužení odpadní trouby pod spodní líc nosné konstr. nebo zaústěním odvodňovače do dalšího odvodňovacího zařízení - úprava odvod. soupravy na styku s ostatními konstrukcemi a zařízeními (u obrubníku, podél vozovek, napojení izolací a pod.) - ochrana odvodňovací soupravy do doby provedení definitivního stavu, veškeré provizorní úpravy a opatření - konečné úpravy odvodňovací soupravy jako povrchové povlaky, zálivky, které nejsou součástí jiných konstr., vyčištění, tmelení, těsnění, výplň spar a pod. - úprava, očištění a ošetření prostoru kolem odvodňovací soupravy - opatření odvodňovače znakem výrobce a typovým číslem - provedení odborné prohlídky, je-li požadována
P | 116 | 936541 |  | MOSTNÍ ODVODŇOVACÍ TRUBKA (POVRCHŮ IZOLACE) Z NEREZ OCELI | KUS | 6 | 0 |  |  | 2
PP |  |  |  | Trubičky odvodnění izolace DN50 délky 0,6 m. Cena za komplet.
VV
TS |  |  |  | položka zahrnuje: - výrobní dokumentaci (včetně technologického předpisu) - dodání kompletní odvodňovací soupravy z předepsaného materiálu, včetně všech montážních a přepravních úprav a zařízení - dodání spojovacího, kotevního a těsnícího materiálu - úprava a příprava úložného prostoru, včetně kotevních prvků, jejich očištění a ošetření - zřízení kompletní odvodňovací soupravy, dle příslušného technologického předpisu, včetně všech výškových a směrových úprav - zřízení odvodňovací soupravy po etapách, včetně pracovních spar a spojů - prodloužení odpadní trouby pod spodní líc nosné konstr. nebo zaústěním odvodňovače do dalšího odvodňovacího zařízení - úprava odvod. soupravy na styku s ostatními konstrukcemi a zařízeními (u obrubníku, podél vozovek, napojení izolací a pod.) - ochrana odvodňovací soupravy do doby provedení definitivního stavu, veškeré provizorní úpravy a opatření - konečné úpravy odvodňovací soupravy jako povrchové povlaky, zálivky, které nejsou součástí jiných konstr., vyčištění, tmelení, těsnění, výplň spar a pod. - úprava, očištění a ošetření prostoru kolem odvodňovací soupravy - opatření odvodňovače znakem výrobce a typovým číslem - provedení odborné prohlídky, je-li požadována
P | 117 | 938543 |  | OČIŠTĚNÍ BETON KONSTR OTRYSKÁNÍM TLAK VODOU DO 1000 BARŮ | M2 | 1707.615 | 0 |  |  | 2
PP |  |  |  | Očištění sanovaných povrchů. Celková plocha dle po. 62631.
VV |  |  |  | Dle pol. 62631: 1169,031000 (62631)=1 169,031 [A] Horní povrch spádové desky: 9,02*59,71=538,584 [B] Celkové množství 1707.615000=1 707,615 [C]
TS |  |  |  | položka zahrnuje očištění předepsaným způsobem včetně odklizení vzniklého odpadu
P | 118 | 94490 |  | OCHRANNÁ KONSTRUKCE | M2 | 58.5 | 0 |  |  | 2
PP |  |  |  | "Montážní ochranná lávka na obou okrajích mostu, pro ochranu dálnice D2, včetně závěsů a vrtů přes konstrukci a včetně dvou přesunů) - montáž na etapu 1, demontáž, přesun a montáž na Etapu 2, demontáž a odvoz.
VV |  |  |  | 1,3*45=58,500 [A] Celkové množství 58.500000=58,500 [B]
TS |  |  |  | Položka zahrnuje dovoz, montáž, údržbu, opotřebení (nájemné), demontáž, konzervaci, odvoz.
P | 119 | 966166 |  | BOURÁNÍ KONSTRUKCÍ ZE ŽELEZOBETONU S ODVOZEM DO 12KM | M3 | 78.036 | 0 |  |  | 2
PP |  |  |  | Bourání vyrovnávacího betonu a přechodových desek.
VV |  |  |  | Vyrovnávací beton: 1,013*59,71=60,486 [A] Přechodové desky: 2*5,0*0,27*6,5=17,550 [B] Celkové množství 78.036000=78,036 [C]
TS |  |  |  | položka zahrnuje: - rozbourání konstrukce bez ohledu na použitou technologii - veškeré pomocné konstrukce (lešení a pod.) - veškerou manipulaci s vybouranou sutí a hmotami včetně uložení na skládku. Nezahrnuje poplatek za skládku, který se vykazuje v položce 0141** (s výjimkou malého množství bouraného materiálu, kde je možné poplatek zahrnout do jednotkové ceny bourání – tento fakt musí být uveden v doplňujícím textu k položce) - veškeré další práce plynoucí z technologického předpisu a z platných předpisů
P | 120 | 966842 |  | ODSTRANĚNÍ OPLOCENÍ Z DRÁT PLETIVA | M | 187.2 | 0 |  |  | 2
PP |  |  |  | odvoz a likvidace v režii zhotovitele
VV |  |  |  | u opěry OP1: 54,0*1,8=97,200 [A] u opěry OP4: 50,0*1,8=90,000 [B] Celkové množství 187.200000=187,200 [C]
TS |  |  |  | položka zahrnuje: - kompletní bourací práce včetně odstranění základových konstrukcí a nezbytného rozsahu zemních prací, - veškerou manipulaci s vybouranou sutí a hmotami včetně uložení na skládku, - veškeré další práce plynoucí z technologického předpisu a z platných předpisů, - odstranění sloupků z jiného materiálu, odstranění vrat a vrátek
P | 121 | 967116 | a | VYBOURÁNÍ ČÁSTÍ KONSTRUKCÍ Z BETON DÍLCŮ S ODVOZEM DO 12KM | M3 | 58.24 | 0 |  |  | 2
PP |  |  |  | Vybourání prefabrikovaných říms.
VV |  |  |  | Levá římsa: 0,48*64,0=30,720 [A] Pravá římsa: 0,43*64,0=27,520 [B] Celkové množství 58.240000=58,240 [C]
TS |  |  |  | položka zahrnuje: - veškerou manipulaci s vybouranou sutí a hmotami včetně uložení na skládku, - veškeré další práce plynoucí z technologického předpisu a z platných předpisů, nezahrnuje poplatek za skládku, který se vykazuje v položce 0141** (s výjimkou malého množství bouraného materiálu, kde je možné poplatek zahrnout do jednotkové ceny bourání – tento fakt musí být uveden v doplňujícím textu k položce)
P | 122 | 967116 | b | VYBOURÁNÍ ČÁSTÍ KONSTRUKCÍ Z BETON DÍLCŮ S ODVOZEM DO 12KM | M3 | 40.63 | 0 |  |  | 2
PP |  |  |  | Vybourání dlaždic 50x50x8 pod opěrami, včetně podkladního betonu tl. 10cm. Jedná se o práci pod mostem v šikmém svahu.
VV |  |  |  | Pod OP1: 9,9*11,3*0,18=20,137 [A] Pod OP4: 9,9*11,5*0,18=20,493 [B] Celkové množství 40.630000=40,630 [C]
TS |  |  |  | položka zahrnuje: - veškerou manipulaci s vybouranou sutí a hmotami včetně uložení na skládku, - veškeré další práce plynoucí z technologického předpisu a z platných předpisů, nezahrnuje poplatek za skládku, který se vykazuje v položce 0141** (s výjimkou malého množství bouraného materiálu, kde je možné poplatek zahrnout do jednotkové ceny bourání – tento fakt musí být uveden v doplňujícím textu k položce)
P | 123 | 96785 |  | VYBOURÁNÍ MOSTNÍCH DILATAČNÍCH ZÁVĚRŮ | M | 21.6 | 0 |  |  | 2
PP |  |  |  | Odvoz a likvidace v režii zhotovitele.
VV |  |  |  | Stávající mostní závěr u OP1 10,8=10,800 [A] Stávající mostní závěr u OP4 10,8=10,800 [B] Celkové množství 21.600000=21,600 [C]
TS |  |  |  | -- položka zahrnuje veškeré další práce plynoucí z technologického předpisu a z platných předpisů
P | 124 | 97817 |  | ODSTRANĚNÍ MOSTNÍ IZOLACE | M2 | 617.07 | 0 |  |  | 2
PP |  |  |  | Včetně odvozu na skládku, odvozná vzdálenost v režii zhotovitele..
VV |  |  |  | nosná konstrukce: 9,0*59,71=537,390 [A] přechodové desky: 2*4,98*8,0=79,680 [B] Celkové množství 617.070000=617,070 [C]
TS |  |  |  | Položka zahrnuje: - položka zahrnuje veškeré práce plynoucí z technologického předpisu a z platných předpisů - veškerou manipulaci s vybouranou sutí a hmotami včetně uložení na skládku. Položka nezahrnuje: - poplatek za skládku, který se vykazuje v položce 0141** (s výjimkou malého množství bouraného materiálu, kde je možné poplatek zahrnout do jednotkové ceny bourání – tento fakt musí být uveden v doplňujícím textu k položce)