## Pokyny pro vyplnění
Pokyny pro vyplnění
Ve všech listech tohoto souboru můžete měnit pouze buňky s modrým pozadím. Jedná se o tyto údaje : - údaje o firmě - jednotkové ceny položek zadané na maximálně dvě desetinná místa

## Stavba
#RTSROZP# | Soupis stavebních prací, dodávek a služeb
| Stavba: |  | 002_2024 | REKONSTRUKCE STŘEŠNÍHO PLÁŠTĚ HLAVNÍ BUDOVY ŠKOLY, Blansko
| Zadavatel |  | Základní škola Blansko, Nad Čertovkou, příspěvková organizace |  |  |  | IČO: | 62076060
|  |  | Nad Čertovkou 2304/17 |  |  |  | DIČ:
|  |  | 67801 | Blansko
| Projektant: | [5 empty] | IČO:
DIČ:
| Zhotovitel: | [5 empty] | IČO:
DIČ:
| Vypracoval: |  | rozpocet-stavby.cz
| Rozpis ceny | [6 empty] | Celkem
HSV | HSV | [6 empty] | 0
PSV | PSV | [6 empty] | 0
MON | MON | [6 empty] | 0
VN | Vedlejší náklady | [6 empty] | 0
ON | Ostatní náklady | [6 empty] | 0
| Celkem | [6 empty] | 0
Rekapitulace daní
0 | Základ pro sníženou DPH |  |  | 15 | % | 0 |  |  | CZK
0 | Snížená DPH |  |  | 15 | % | 0 |  |  | CZK
0 | Základ pro základní DPH |  |  | 21 | % | 0 |  |  | CZK
0 | Základní DPH |  |  | 21 | % | 0 |  |  | CZK
0 | Zaokrouhlení |  |  |  |  | 0 |  |  | CZK
| Cena celkem bez DPH |  |  |  |  | 0 |  |  | CZK
0 | Cena celkem s DPH |  |  |  |  | 0 |  |  | CZK
|  | v |  |  | dne
|  |  | Za zhotovitele |  |  |  | Za objednatele
Rekapitulace dílčích částí
#CASTI>> | Číslo | Název |  |  | Základ pro sníženou DPH | Základ pro základní DPH | DPH celkem | Cena celkem | %
1 | Stavba |  |  |  | 0 | 0 | 0 | 0
2 |  | Ostatní a vedlejší náklady |  |  | 0 | 0 | 0 | 0
3 | 01 | ON, VN |  |  | 0 | 0 | 0 | 0
2 |  | Stavební objekt |  |  |  |  | 0
2 | SO 01 | STŘECHA HLAVNÍ BUDOVY |  |  | 0 | 0 | 0 | 0
3 | 01 | Architektonicko - stavební řešení |  |  | 0 | 0 | 0 | 0
3 | 02 | Elektroinstalace - svítidla 2. NP |  |  | 0 | 0 | 0 | 0
3 | 03 | Elektroinstalace - hromosvod |  |  | 0 | 0 | 0 | 0
| Celkem za stavbu |  |  |  | 0 | 0 | 0 | 0 | 0
#POPS | Popis stavby: 002_2024 - REKONSTRUKCE STŘEŠNÍHO PLÁŠTĚ HLAVNÍ BUDOVY ŠKOLY, Blansko
#POPO | Popis objektu: 99 - Ostatní a vedlejší náklady
#POPR | Popis rozpočtu: 01 - ON, VN
#POPO | Popis objektu: SO 01 - STŘECHA HLAVNÍ BUDOVY
#POPR | Popis rozpočtu: 01 - Architektonicko - stavební řešení
#POPR | Popis rozpočtu: 02 - Elektroinstalace - svítidla 2. NP
#POPR | Popis rozpočtu: 03 - Elektroinstalace - hromosvod
Rekapitulace dílů
| Číslo | Název |  |  | Typ dílu |  |  | Celkem | %
| 342 | Stěny a příčky montované lehké |  |  | HSV |  |  | 0
| 416 | Podhledy a mezistropy montované lehké |  |  | HSV |  |  | 0
| 62 | Úpravy povrchů vnější |  |  | HSV |  |  | 0
| 900 | HZS |  |  | HSV |  |  | 0
| 94 | Lešení a stavební výtahy |  |  | HSV |  |  | 0
| 95 | Dokončovací konstrukce na pozemních stavbách |  |  | HSV |  |  | 0
| 954 | Opláštění konstrukcí sádrokartonovými deskami |  |  | HSV |  |  | 0
| 96 | Bourání konstrukcí |  |  | HSV |  |  | 0
| 99 | Staveništní přesun hmot |  |  | HSV |  |  | 0
| 712 | Povlakové krytiny |  |  | PSV |  |  | 0
| 713 | Izolace tepelné |  |  | PSV |  |  | 0
| 714 | Izolace akustické a protiotřesové |  |  | PSV |  |  | 0
| 721 | Vnitřní kanalizace |  |  | PSV |  |  | 0
| 728 | Vzduchotechnika |  |  | PSV |  |  | 0
| 762 | Konstrukce tesařské |  |  | PSV |  |  | 0
| 764 | Konstrukce klempířské |  |  | PSV |  |  | 0
| 766 | Konstrukce truhlářské |  |  | PSV |  |  | 0
| 767 | Konstrukce zámečnické |  |  | PSV |  |  | 0
| 767_1 | Záchytný systém |  |  | PSV |  |  | 0
| 783 | Nátěry |  |  | PSV |  |  | 0
| 784 | Malby |  |  | PSV |  |  | 0
| 01 | Část hromosvod - jímací soustava |  |  | MON |  |  | 0
| 01 | Kabely a vodiče |  |  | MON |  |  | 0
| 02 | Instalační materiál I. |  |  | MON |  |  | 0
| 03 | Instalační materiál II. |  |  | MON |  |  | 0
| 04 | Trubky a žlaby |  |  | MON |  |  | 0
| 05 | Svítidla ( všechna svítidla LED, typ určil architekt, základní popis - viz kniha svítidel ) |  |  | MON |  |  | 0
| 06 | Ostatní |  |  | MON |  |  | 0
| D96 | Přesuny suti a vybouraných hmot |  |  | PSU |  |  | 0
| VN | Vedlejší náklady |  |  | VN |  |  | 0
| ON | Ostatní náklady |  |  | ON |  |  | 0
| Cena celkem | [6 empty] | 0 | 0
Note on D11: Název
Note on D12: Ulice
Note on D13: PSČ
Note on E13: Místo
Note on I11: IČO
Note on I12: DIČ

## VzorPolozky (hidden)
Položkový rozpočet
S:
O:
R:

## 99 01 Naklady
Soupis vedlejších a ostatních nákladů | [27 empty] | #TypZaznamu#
S: | 002_2024 | REKONSTRUKCE STŘEŠNÍHO PLÁŠTĚ HLAVNÍ BUDOVY ŠKOLY, Blansko | [25 empty] | STA
O: | 99 | Ostatní a vedlejší náklady | [22 empty] | NAK |  |  | OBJ
R: | 01 | ON, VN | [25 empty] | ROZ
P.č. | Číslo položky | Název položky | MJ | Množství | Cena / MJ | Celkem | Dodávka | Dodávka celk. | Montáž | Montáž celk. | DPH | Cena s DPH | Hmotnost / MJ | Hmotnost celk.(t) | Dem. hmotnost / MJ | Dem. hmotnost celk.(t) | Ceník | Cen. soustava / platnost | Cenová úroveň | Nhod / MJ | Nhod celk. | Dodavatel | Typ položky | Stav položky
Díl: | VN | Vedlejší náklady |  |  |  | 0 |  | 0 |  | 0 |  | 0 |  | 0 |  | 0 |  |  |  |  | 0 | [6 empty] | DIL
1 | 005121010R | Vybudování zařízení staveniště | Soubor | 1 |  | 0 |  | 0 |  | 0 | 21 | 0 | 0 | 0 | 0 | 0 |  | RTS 23/ II | Indiv | 0 | 0 |  | VRN | Běžná |  |  |  | POL99_2
|  | Náklady spojené se zřízením přípojek energií k objektům zařízení staveniště, vybudování případných měřících odběrných míst a zřízení, případná příprava území pro objekty zařízení staveniště a vlastní vybudování objektů zařízení staveniště. | [25 empty] | POP |  | Náklady spojené se zřízením přípojek energií k objektům zařízení staveniště, vybudování případných měřících odběrných míst a zřízení, případná příprava území pro objekty zařízení staveniště a vlastní vybudování objektů zařízení staveniště.
2 | 005121020R | Provoz zařízení staveniště | Soubor | 1 |  | 0 |  | 0 |  | 0 | 21 | 0 | 0 | 0 | 0 | 0 |  | RTS 23/ II | Indiv | 0 | 0 |  | VRN | Běžná |  |  |  | POL99_2
|  | Náklady na vybavení objektů zařízení staveniště, ostraha staveniště, náklady na energie spotřebované dodavatelem v rámci provozu zařízení staveniště, náklady na potřebný úklid v prostorách zařízení staveniště, náklady na nutnou údržbu a opravy na objektech zařízení staveniště a na přípojkách energií. | [25 empty] | POP |  | Náklady na vybavení objektů zařízení staveniště, ostraha staveniště, náklady na energie spotřebované dodavatelem v rámci provozu zařízení staveniště, náklady na potřebný úklid v prostorách zařízení staveniště, náklady na nutnou údržbu a opravy na objektech zařízení staveniště a na přípojkách energií.
3 | 005121030R | Odstranění zařízení staveniště | Soubor | 1 |  | 0 |  | 0 |  | 0 | 21 | 0 | 0 | 0 | 0 | 0 |  | RTS 23/ II | Indiv | 0 | 0 |  | VRN | Běžná |  |  |  | POL99_2
|  | Odstranění objektů zařízení staveniště včetně přípojek energií a jejich odvoz. Položka zahrnuje i náklady na úpravu povrchů po odstranění zařízení staveniště a úklid ploch, na kterých bylo zařízení staveniště provozováno. | [25 empty] | POP |  | Odstranění objektů zařízení staveniště včetně přípojek energií a jejich odvoz. Položka zahrnuje i náklady na úpravu povrchů po odstranění zařízení staveniště a úklid ploch, na kterých bylo zařízení staveniště provozováno.
4 | 005124010R | Koordinační činnost | Soubor | 1 |  | 0 |  | 0 |  | 0 | 21 | 0 | 0 | 0 | 0 | 0 |  | RTS 23/ II | Indiv | 0 | 0 |  | VRN | Běžná |  |  |  | POL99_2
|  | Koordinace stavebních a technologických dodávek stavby. | [25 empty] | POP
Díl: | ON | Ostatní náklady |  |  |  | 0 |  | 0 |  | 0 |  | 0 |  | 0 |  | 0 |  |  |  |  | 0 | [6 empty] | DIL
5 | 005122 R | Provozní vlivy | Soubor | 1 |  | 0 |  | 0 |  | 0 | 21 | 0 | 0 | 0 | 0 | 0 |  | RTS 23/ II | Indiv | 0 | 0 |  | VRN | Běžná |  |  |  | POL99_1
|  | Náklady na ztížené podmínky provádění tam, kde jsou stavební práce zcela nebo zčásti omezovány provozem jiných osob. Jde zejména o zvýšené náklady související s omezením provozem v areálu objednatele nebo o náklady v důsledku nezbytného respektování stávající dopravy ovlivňující stavební práce. | [25 empty] | POP |  | Náklady na ztížené podmínky provádění tam, kde jsou stavební práce zcela nebo zčásti omezovány provozem jiných osob. Jde zejména o zvýšené náklady související s omezením provozem v areálu objednatele nebo o náklady v důsledku nezbytného respektování stávající dopravy ovlivňující stavební práce.
6 | 005241010R | Dokumentace skutečného provedení | Soubor | 1 |  | 0 |  | 0 |  | 0 | 21 | 0 | 0 | 0 | 0 | 0 |  | RTS 23/ II | Indiv | 0 | 0 |  | VRN | Běžná |  |  |  | POL99_8
|  | Náklady na vyhotovení dokumentace skutečného provedení stavby a její předání objednateli v požadované formě a požadovaném počtu. | [25 empty] | POP |  | Náklady na vyhotovení dokumentace skutečného provedení stavby a její předání objednateli v požadované formě a požadovaném počtu.
7 | 0041110201 | Vypracování kotevního plánu zateplení střechy | Soubor | 1 |  | 0 |  | 0 |  | 0 | 21 | 0 | 0 | 0 | 0 | 0 |  | Vlastní | Indiv | 0 | 0 |  | VRN | Běžná |  |  |  | POL99_8
8 | 0041110202 | Vypracování dílenské dokumentace | Soubor | 1 |  | 0 |  | 0 |  | 0 | 21 | 0 | 0 | 0 | 0 | 0 |  | Vlastní | Indiv | 0 | 0 |  | VRN | Běžná |  |  |  | POL99_8
|  | na všechny atypické výrobky PSV : 1 |  | 1 | [23 empty] | VV | 0
9 | 0050001 | Náklady na opatření proti zatečení srážkové vody do objektu zajištěním proviz. hydroizolace střechy | kpl | 1 |  | 0 |  | 0 |  | 0 | 21 | 0 | 0 | 0 | 0 | 0 |  | Vlastní | Indiv | 0 | 0 |  | VRN | Běžná |  |  |  | POL99_8
|  | V rámci prací na střešním plášti musí být zabráněno zatečení srážkové vody do objektu zajištěním provizorní hydroizolace. Realizační firma si zvolí takový postup a pracovní záběr, aby byla schopna zabezpečit a ochránit konstrukci střechy tak, aby nedošlo k jejímu poškození a zatečení. | [25 empty] | POP |  | V rámci prací na střešním plášti musí být zabráněno zatečení srážkové vody do objektu zajištěním provizorní hydroizolace. Realizační firma si zvolí takový postup a pracovní záběr, aby byla schopna zabezpečit a ochránit konstrukci střechy tak, aby nedošlo k jejímu poškození a zatečení.
[26 empty] | 15 | 21 | DPH
| Celkem |  |  |  |  | 0 | [19 empty] | 0 | 0 | SUM
END
Note on S6: Jedná se o informaci, zda se jedná o položku, která je do rozpočtu zadána z cenové soustavy RTS, nebo vlastní.
Note on T6: Jedná se o název CÚ, která je zadána u položky rozpočtu

## SO 01 01 Pol
Položkový soupis prací a dodávek | [27 empty] | #TypZaznamu#
S: | 002_2024 | REKONSTRUKCE STŘEŠNÍHO PLÁŠTĚ HLAVNÍ BUDOVY ŠKOLY, Blansko | [25 empty] | STA
O: | SO 01 | STŘECHA HLAVNÍ BUDOVY | [22 empty] | STA |  |  | OBJ
R: | 01 | Architektonicko - stavební řešení | [25 empty] | ROZ
P.č. | Číslo položky | Název položky | MJ | Množství | Cena / MJ | Celkem | Dodávka | Dodávka celk. | Montáž | Montáž celk. | DPH | Cena s DPH | Hmotnost / MJ | Hmotnost celk.(t) | Dem. hmotnost / MJ | Dem. hmotnost celk.(t) | Ceník | Cen. soustava / platnost | Cenová úroveň | Nhod / MJ | Nhod celk. | Dodavatel | Typ položky | Stav položky
Díl: | 342 | Stěny a příčky montované lehké |  |  |  | 0 |  | 0 |  | 0 |  | 0 |  | 0.4 |  | 0 |  |  |  |  | 15.28 | [6 empty] | DIL
1 | 347016211R00 | Předstěny opláštěné sádrokartonovými deskami volně stojící, bez izolace 1x nosná ocelová konstrukce CW 50, dvojité opláštění, desky standard, tloušťky 12,5 mm, tloušťka stěny 75 mm, požární odolnost EI 45 | m2 | 18.218 |  | 0 |  | 0 |  | 0 | 21 | 0 | 0.02189 | 0.4 | 0 | 0 | 801-1 | RTS 23/ II | RTS 23/ II | 0.83849 | 15.28 |  | Práce | Běžná |  |  |  | POL1_
|  | Včetně: | [25 empty] | POP
|  | - nezbytné úpravy desek na příslušný rozměr | [25 empty] | POP
|  | - úpravy rohů, koutů a hran konstrukcí ze sádrokartonu | [25 empty] | POP
|  | - standardního tmelení Q2, to je: základní tmelení Q1+ dodatečné tmelení (tmelení najemno) a případné přebroušení. | [25 empty] | POP |  | - standardního tmelení Q2, to je: základní tmelení Q1+ dodatečné tmelení (tmelení najemno) a případné přebroušení.
|  | 202 - odskok v podhledu ( řez A-A ), mezi chodbami k učebnám a : 1,34*2,6*2 |  | 6.968 | [23 empty] | VV | 0
|  | + kolem světlíku - detail 405 : 0,75*15,0 |  | 11.25 | [23 empty] | VV | 0
Díl: | 416 | Podhledy a mezistropy montované lehké |  |  |  | 0 |  | 0 |  | 0 |  | 0 |  | 20.54 |  | 0 |  |  |  |  | 1315.7 | [6 empty] | DIL
2 | 416026222R00 | Podhledy na kovové konstrukci opláštěné deskami sádrokartonovými dvouúrovňový křížový rošt z profilů CD zavěšený 2x deska, tloušťky 12,5 mm, protipožární, požární odolnost REI 60, bez izolace | m2 | 598.256 |  | 0 |  | 0 |  | 0 | 21 | 0 | 0.02511 | 15.02 | 0 | 0 | 801-1 | RTS 23/ II | RTS 23/ II | 1.13 | 676.03 |  | Práce | Běžná |  |  |  | POL1_
|  | s úpravou rohů, koutů a hran konstrukcí, přebroušení a tmelení spár, | [25 empty] | POP
|  | dle tabulky místností : | [25 empty] | VV | 0
|  | skladby S1+S2 : | [25 empty] | VV | 0
|  | 201 : 19,0*1,05 |  | 19.95 | [23 empty] | VV | 0
|  | 202 - chodby k učebnám : 44,23*2 |  | 88.46 | [23 empty] | VV | 0
|  | 202 - pod světlíkem / u schodiště : 48,776 |  | 48.776 | [23 empty] | VV | 0
|  | - světlík : -7,0 |  | -7 | [23 empty] | VV | 0
|  | 208 : 2,97 |  | 2.97 | [23 empty] | VV | 0
|  | 211 : 39,43 |  | 39.43 | [23 empty] | VV | 0
|  | 212 : 35,7 |  | 35.7 | [23 empty] | VV | 0
|  | 213 : 31,93 |  | 31.93 | [23 empty] | VV | 0
|  | 214 : 43,21 |  | 43.21 | [23 empty] | VV | 0
|  | 215 : 35,7 |  | 35.7 | [23 empty] | VV | 0
|  | 216 : 39,43 |  | 39.43 | [23 empty] | VV | 0
|  | 217 : 11,33 |  | 11.33 | [23 empty] | VV | 0
|  | 218 : 17,59 |  | 17.59 | [23 empty] | VV | 0
|  | 219 : 19,77 |  | 19.77 | [23 empty] | VV | 0
|  | 220 : 23,31 |  | 23.31 | [23 empty] | VV | 0
|  | 221 : 37,38 |  | 37.38 | [23 empty] | VV | 0
|  | 222 : 18,43 |  | 18.43 | [23 empty] | VV | 0
|  | 223 : 35,42 |  | 35.42 | [23 empty] | VV | 0
|  | 224 : 17,6 |  | 17.6 | [23 empty] | VV | 0
|  | 225 : 38,87 |  | 38.87 | [23 empty] | VV | 0
3 | 416026224R00 | Podhledy na kovové konstrukci opláštěné deskami sádrokartonovými dvouúrovňový křížový rošt z profilů CD zavěšený 2x deska, tloušťky 12,5 mm, protipožární impregnovaná, požární odolnost REI 60, bez izolace | m2 | 23.41 |  | 0 |  | 0 |  | 0 | 21 | 0 | 0.02511 | 0.59 | 0 | 0 | 801-1 | RTS 23/ II | RTS 23/ II | 1.13 | 26.45 |  | Práce | Běžná |  |  |  | POL1_
|  | s úpravou rohů, koutů a hran konstrukcí, přebroušení a tmelení spár, | [25 empty] | POP
|  | dle tabulky místností : | [25 empty] | VV | 0
|  | skladby S1+S2 : | [25 empty] | VV | 0
|  | 204 - 207 : 13,41 |  | 13.41 | [23 empty] | VV | 0
|  | 209 - 210 : 10,0 |  | 10 | [23 empty] | VV | 0
4 | 416051212R00 | Podhledy sádrokartonovými akustické bezespáré podhledy akustické bezespáré, dvouúrovňový ocelový rošt - hrana akustické sádrokartonové desky kolmo řezaná (pro technologii řezané spáry) rozměr desky 1188/1998 mm, děrování pravidelné, d 8 mm, podíl děrované plochy 15,5%, bez izolace | m2 | 354.67 |  | 0 |  | 0 |  | 0 | 21 | 0 | 0.01388 | 4.92 | 0 | 0 | 801-1 | RTS 23/ II | RTS 23/ II | 1.728 | 612.87 |  | Práce | Běžná |  |  |  | POL1_
|  | s úpravou rohů, koutů a hran konstrukcí, přebroušení a tmelení spár, | [25 empty] | SPI
|  | dle tabulky místností : | [25 empty] | VV | 0
|  | skladba S1 - akustické podhledy v učebnách : | [25 empty] | VV | 0
|  | 211 : 39,43 |  | 39.43 | [23 empty] | VV | 0
|  | 212 : 35,7 |  | 35.7 | [23 empty] | VV | 0
|  | 213 : 31,93 |  | 31.93 | [23 empty] | VV | 0
|  | 214 : 43,21 |  | 43.21 | [23 empty] | VV | 0
|  | 215 : 35,7 |  | 35.7 | [23 empty] | VV | 0
|  | 216 : 39,43 |  | 39.43 | [23 empty] | VV | 0
|  | 221 : 37,38 |  | 37.38 | [23 empty] | VV | 0
|  | 223 : 35,42 |  | 35.42 | [23 empty] | VV | 0
|  | 224 : 17,6 |  | 17.6 | [23 empty] | VV | 0
|  | 225 : 38,87 |  | 38.87 | [23 empty] | VV | 0
5 | 416093122R01 | Doplňkové práce čelo podhledu SDK výšky od 200 do 500 mm, z protipožárních desek, tloušťky 2x 12,5 mm | m2 | 0.372 |  | 0 |  | 0 |  | 0 | 21 | 0 | 0.01506 | 0.01 | 0 | 0 | 801-1 | Vlastní | Indiv | 0.95 | 0.35 |  | Práce | Běžná |  |  |  | POL1_
|  | bez dodávky izolace | [25 empty] | POP
|  | 214 : 0,4*0,93 |  | 0.372 | [23 empty] | VV | 0
Díl: | 62 | Úpravy povrchů vnější |  |  |  | 0 |  | 0 |  | 0 |  | 0 |  | 1.23 |  | 0 |  |  |  |  | 62.82 | [6 empty] | DIL
6 | 622422122R00 | Oprava vnějších omítek vápenných a vápenocementových s překrytím celé plochy štukem stupeň členitosti 1 a 2, v množství opravované plochy do 10 %, bez nátěru, bez nákladů na umělecké dekorace fasád | m2 | 83.85 |  | 0 |  | 0 |  | 0 | 21 | 0 | 0.01044 | 0.88 | 0 | 0 | 801-4 | RTS 23/ II | RTS 23/ II | 0.4303 | 36.08 |  | Práce | Běžná |  |  |  | POL1_
|  | bez otlučení vadných míst | [25 empty] | SPI
|  | Včetně barvení vždy celé plochy (100%), s výjimkou položek oprav omítek drásaných. | [25 empty] | POP
|  | římsa : 0,65*129,0 |  | 83.85 | [23 empty] | VV | 0
7 | 622422522R00 | Oprava vnějších omítek vápenných a vápenocementových s překrytím celé plochy štukem stupeň členitosti 1 a 2, v množství opravované plochy přes 40 do 50 %, bez nátěru, bez nákladů na umělecké dekorace fasád | m2 | 8.04 |  | 0 |  | 0 |  | 0 | 21 | 0 | 0.03598 | 0.29 | 0 | 0 | 801-4 | RTS 23/ II | RTS 23/ II | 0.69827 | 5.61 |  | Práce | Běžná |  |  |  | POL1_
|  | bez otlučení vadných míst | [25 empty] | SPI
|  | Včetně barvení vždy celé plochy (100%), s výjimkou položek oprav omítek drásaných. | [25 empty] | POP
|  | 9 - komín : 1,5*(2,07+0,61)*2 |  | 8.04 | [23 empty] | VV | 0
8 | 622471317RS4 | Nátěry a nástřiky vnějších stěn a pilířů základním a krycím nátěrem (nebo přestřikem povrchu) hmota silikátová, složitost 1 ÷ 2, , Penetrace silikátová; funkce: zpevnění povrchu, úprava savosti; ředidlo: voda (disperzní) | m2 | 91.89 |  | 0 |  | 0 |  | 0 | 21 | 0 | 0.00063 | 0.06 | 0 | 0 | 801-1 | RTS 23/ II | RTS 23/ II | 0.23 | 21.13 |  | Práce | Běžná |  |  |  | POL1_
|  | Penetrace + 2 x krycí nátěr. | [25 empty] | SPI
|  | Penetrace + 2 x krycí nátěr. | [25 empty] | POP
|  | Odkaz na mn. položky pořadí 6 : 83,85000 |  | 83.85 | [23 empty] | VV | 5
|  | Odkaz na mn. položky pořadí 7 : 8,04000 |  | 8.04 | [23 empty] | VV | 5
Díl: | 900 | HZS |  |  |  | 0 |  | 0 |  | 0 |  | 0 |  | 0 |  | 0 |  |  |  |  | 128 | [6 empty] | DIL
9 | 900 RT1 | HZS, Práce v tarifní třídě 4 (např. tesař) | h | 128 |  | 0 |  | 0 |  | 0 | 21 | 0 | 0 | 0 | 0 | 0 | Prav.M | RTS 23/ II | RTS 23/ II | 1 | 128 |  | HZS | Běžná |  |  |  | POL10_
|  | stěhování nábytku v rámci objektu, o patro níž na chodbu a zpět : | [25 empty] | VV | 0
|  | 4 lidi / 4 dny : 4*8*4 |  | 128 | [23 empty] | VV | 0
Díl: | 94 | Lešení a stavební výtahy |  |  |  | 0 |  | 0 |  | 0 |  | 0 |  | 35.72 |  | 0 |  |  |  |  | 558.24 | [6 empty] | DIL
10 | 941941042R00 | Montáž lešení lehkého pracovního řadového s podlahami šířky od 1,00 do 1,20 m, výšky přes 10 do 30 m | m2 | 1580 |  | 0 |  | 0 |  | 0 | 21 | 0 | 0.01838 | 29.04 | 0 | 0 | 800-3 | RTS 23/ II | RTS 23/ II | 0.139 | 219.62 |  | Práce | Běžná |  |  |  | POL1_
|  | včetně kotvení | [25 empty] | SPI
|  | Včetně kotvení lešení. | [25 empty] | POP
|  | sever : 4,0*12,0 |  | 48 | [23 empty] | VV | 0
|  | 12,0*(2,0+4,0) |  | 72 | [23 empty] | VV | 0
|  | jih : 8,0*20,0 |  | 160 | [23 empty] | VV | 0
|  | západ : 12,0*(16,0+16,0+16,0) |  | 576 | [23 empty] | VV | 0
|  | východ : 8,0*2,0 |  | 16 | [23 empty] | VV | 0
|  | 12,0*(14,0+22,0+16,0) |  | 624 | [23 empty] | VV | 0
|  | + kolem střechy nad vstupem : 6,0*14,0 |  | 84 | [23 empty] | VV | 0
11 | 941941292R00 | Montáž lešení lehkého pracovního řadového s podlahami příplatek za každý další i započatý měsíc použití lešení šířky od 1,00 do 1,20 m a výšky přes 10 do 30 m | m2 | 3160 |  | 0 |  | 0 |  | 0 | 21 | 0 | 0.00095 | 3 | 0 | 0 | 800-3 | RTS 23/ II | RTS 23/ II | 0.007 | 22.12 |  | Práce | Běžná |  |  |  | POL1_
|  | včetně kotvení | [25 empty] | SPI
|  | Odkaz na mn. položky pořadí 10 : 1580,00000 |  | 1580 | [23 empty] | VV | 5
|  | Koeficient celkem 2 měsíce: 1 |  | 1580 | [23 empty] | VV | 4
12 | 941941832R00 | Demontáž lešení lehkého řadového s podlahami šířky od 0,8 do 1 m, výšky přes 10 do 30 m | m2 | 1580 |  | 0 |  | 0 |  | 0 | 21 | 0 | 0 | 0 | 0 | 0 | 800-3 | RTS 23/ II | RTS 23/ II | 0.105 | 165.9 |  | Práce | Běžná |  |  |  | POL1_
|  | Odkaz na mn. položky pořadí 10 : 1580,00000 |  | 1580 | [23 empty] | VV | 5
13 | 941955004R00 | Lešení lehké pracovní pomocné pomocné, o výšce lešeňové podlahy přes 2,5 do 3,5 m | m2 | 579.23 |  | 0 |  | 0 |  | 0 | 21 | 0 | 0.00635 | 3.68 | 0 | 0 | 800-3 | RTS 23/ II | RTS 23/ II | 0.26 | 150.6 |  | Práce | Běžná |  |  |  | POL1_
|  | dle tabulky místností : | [25 empty] | VV | 0
|  | 201 : 20,0 |  | 20 | [23 empty] | VV | 0
|  | 202 ( - vyšší část ) : 133,8-45,34 |  | 88.46 | [23 empty] | VV | 0
|  | 204 : 1,09 |  | 1.09 | [23 empty] | VV | 0
|  | 205 : 3,57 |  | 3.57 | [23 empty] | VV | 0
|  | 206 : 1,78 |  | 1.78 | [23 empty] | VV | 0
|  | 207 : 6,4 |  | 6.4 | [23 empty] | VV | 0
|  | 208 : 2,97 |  | 2.97 | [23 empty] | VV | 0
|  | 209 : 3,57 |  | 3.57 | [23 empty] | VV | 0
|  | 210 : 6,29 |  | 6.29 | [23 empty] | VV | 0
|  | 211 : 39,43 |  | 39.43 | [23 empty] | VV | 0
|  | 212 : 35,7 |  | 35.7 | [23 empty] | VV | 0
|  | 213 : 31,93 |  | 31.93 | [23 empty] | VV | 0
|  | 214 : 43,21 |  | 43.21 | [23 empty] | VV | 0
|  | 215 : 35,7 |  | 35.7 | [23 empty] | VV | 0
|  | 216 : 39,43 |  | 39.43 | [23 empty] | VV | 0
|  | 217 : 11,33 |  | 11.33 | [23 empty] | VV | 0
|  | 218 : 17,59 |  | 17.59 | [23 empty] | VV | 0
|  | 219 : 19,77 |  | 19.77 | [23 empty] | VV | 0
|  | 220 : 23,31 |  | 23.31 | [23 empty] | VV | 0
|  | 221 : 37,38 |  | 37.38 | [23 empty] | VV | 0
|  | 222 : 18,43 |  | 18.43 | [23 empty] | VV | 0
|  | 223 : 35,42 |  | 35.42 | [23 empty] | VV | 0
|  | 224 : 17,6 |  | 17.6 | [23 empty] | VV | 0
|  | 225 : 38,87 |  | 38.87 | [23 empty] | VV | 0
14 | 94390 OA0 | PROSTOROVÉ PRACOVNÍ LEŠENÍ PŘES 3 kPa | m3OP | 247.5 |  | 0 |  | 0 |  | 0 | 21 | 0 | 0 | 0 | 0 | 0 |  | RTS 23/ II | Indiv | 0 | 0 |  | Agregovaná položka | Běžná |  |  |  | POL2_
|  | 202 - prostor pod světlíkem / u schodiště : 45,0*5,5 |  | 247.5 | [23 empty] | VV | 0
Díl: | 95 | Dokončovací konstrukce na pozemních stavbách |  |  |  | 0 |  | 0 |  | 0 |  | 0 |  | 0.03 |  | 0 |  |  |  |  | 220.01 | [6 empty] | DIL
15 | 952901111R00 | Vyčištění budov a ostatních objektů budov bytové nebo občanské výstavby - zametení a umytí podlah, dlažeb, obkladů, schodů v místnostech, chodbách a schodištích, vyčištění a umytí oken, dveří s rámy, zárubněmi, umytí a vyčištění jiných zasklených a natíraných ploch a zařizovacích předmětů před předáním do užívání světlá výška podlaží do 4 m | m2 | 639.23 |  | 0 |  | 0 |  | 0 | 21 | 0 | 4e-05 | 0.03 | 0 | 0 | 801-1 | RTS 23/ II | RTS 23/ II | 0.308 | 196.88 |  | Práce | Běžná |  |  |  | POL1_
|  | dle tabulky místností : | [25 empty] | VV | 0
|  | 202 ( - vyšší část ) : 133,8-45,34 |  | 88.46 | [23 empty] | VV | 0
|  | 204 : 1,09 |  | 1.09 | [23 empty] | VV | 0
|  | 205 : 3,57 |  | 3.57 | [23 empty] | VV | 0
|  | 206 : 1,78 |  | 1.78 | [23 empty] | VV | 0
|  | 207 : 6,4 |  | 6.4 | [23 empty] | VV | 0
|  | 208 : 2,97 |  | 2.97 | [23 empty] | VV | 0
|  | 209 : 3,57 |  | 3.57 | [23 empty] | VV | 0
|  | 210 : 6,29 |  | 6.29 | [23 empty] | VV | 0
|  | 211 : 39,43 |  | 39.43 | [23 empty] | VV | 0
|  | 212 : 35,7 |  | 35.7 | [23 empty] | VV | 0
|  | 213 : 31,93 |  | 31.93 | [23 empty] | VV | 0
|  | 214 : 43,21 |  | 43.21 | [23 empty] | VV | 0
|  | 215 : 35,7 |  | 35.7 | [23 empty] | VV | 0
|  | 216 : 39,43 |  | 39.43 | [23 empty] | VV | 0
|  | 217 : 11,33 |  | 11.33 | [23 empty] | VV | 0
|  | 218 : 17,59 |  | 17.59 | [23 empty] | VV | 0
|  | 219 : 19,77 |  | 19.77 | [23 empty] | VV | 0
|  | 220 : 23,31 |  | 23.31 | [23 empty] | VV | 0
|  | 221 : 37,38 |  | 37.38 | [23 empty] | VV | 0
|  | 222 : 18,43 |  | 18.43 | [23 empty] | VV | 0
|  | 223 : 35,42 |  | 35.42 | [23 empty] | VV | 0
|  | 224 : 17,6 |  | 17.6 | [23 empty] | VV | 0
|  | 225 : 38,87 |  | 38.87 | [23 empty] | VV | 0
|  | 1. NP ( chodba + východ ) : 80,0 |  | 80 | [23 empty] | VV | 0
16 | 952901114R00 | Vyčištění budov a ostatních objektů budov bytové nebo občanské výstavby - zametení a umytí podlah, dlažeb, obkladů, schodů v místnostech, chodbách a schodištích, vyčištění a umytí oken, dveří s rámy, zárubněmi, umytí a vyčištění jiných zasklených a natíraných ploch a zařizovacích předmětů před předáním do užívání světlá výška podlaží přes 4 m | m2 | 65.34 |  | 0 |  | 0 |  | 0 | 21 | 0 | 4e-05 | 0 | 0 | 0 | 801-1 | RTS 23/ II | RTS 23/ II | 0.354 | 23.13 |  | Práce | Běžná |  |  |  | POL1_
|  | 201 : 20,0 |  | 20 | [23 empty] | VV | 0
|  | 202 ( jen část pod světlíkem, u schodiště ) : 45,34 |  | 45.34 | [23 empty] | VV | 0
Díl: | 954 | Opláštění konstrukcí sádrokartonovými deskami |  |  |  | 0 |  | 0 |  | 0 |  | 0 |  | 0.07 |  | 0 |  |  |  |  | 3.19 | [6 empty] | DIL
17 | 954112102R00 | Obklady konstrukcí sádrokartonovými deskami obklady ocelových konstrukcí obklady ocelových sloupů do 500 x 500 mm. 2x opláštění, čtyřstranný, deska protipožární tloušťky 12,5 mm | m | 1.5 |  | 0 |  | 0 |  | 0 | 21 | 0 | 0.04891 | 0.07 | 0 | 0 | 801-1 | RTS 23/ II | RTS 23/ II | 2.125 | 3.19 |  | Práce | Běžná |  |  |  | POL1_
|  | Včetně: | [25 empty] | POP
|  | - nezbytné úpravy desek na příslušný rozměr, | [25 empty] | POP
|  | - úpravy rohů, koutů a hran konstrukcí ze sádrokartonu, | [25 empty] | POP
|  | - standardního tmelení Q2, to je: základní tmelení Q1+ dodatečné tmelení (tmelení najemno) a případné přebroušení. | [25 empty] | POP |  | - standardního tmelení Q2, to je: základní tmelení Q1+ dodatečné tmelení (tmelení najemno) a případné přebroušení.
|  | N02 - m.č. 2.10 - obložení potrubí kanalizace : 1,5 |  | 1.5 | [23 empty] | VV | 0
Díl: | 96 | Bourání konstrukcí |  |  |  | 0 |  | 0 |  | 0 |  | 0 |  | 0.24 |  | 9.11 |  |  |  |  | 266.9 | [6 empty] | DIL
18 | 962036412R00 | Demontáž sádrokartonových, sádrovláknitých příček a předstěn předstěna, sádrokartonová bez minerální izolace, jednoduchá ocelová konstrukce, 1xopláštěná deskou tl. 12,5 mm | m2 | 19.722 |  | 0 |  | 0 |  | 0 | 21 | 0 | 0.00033 | 0.01 | 0.01223 | 0.24 | 801-3 | RTS 23/ II | RTS 23/ II | 0.268 | 5.29 |  | Práce | Běžná |  |  |  | POL1_
|  | 2. NP - bourání podhledů sdk - svislé části podhledů : | [25 empty] | VV | 0
|  | 202 : | [25 empty] | VV | 0
|  | kolem světlíků : 0,54*7,5*2 |  | 8.1 | [23 empty] | VV | 0
|  | 2x svislá část navazující na užší chodby ( řez C-C ) : 1,38*2,6*2 |  | 7.176 | [23 empty] | VV | 0
|  | v úzkých chodbách nad luxferama ( řez B-B ) : 0,2*(1,5+0,8+2,45+0,8+2,45+0,85+1,95+1,08+2,45+0,8+0,6+2,45+0,8+2,45+0,8) |  | 4.446 | [23 empty] | VV | 0
19 | 963016111R00 | Demontáž sádrokartonových a sádrovláknitých podhledů z desek bez minerální izolace, na jednoduché ocelové konstrukci, 1x opláštěné tl. 12,5 mm | m2 | 684.2668 |  | 0 |  | 0 |  | 0 | 21 | 0 | 0.00033 | 0.23 | 0.01183 | 8.09 | 801-3 | RTS 23/ II | RTS 23/ II | 0.346 | 236.76 |  | Práce | Běžná |  |  |  | POL1_
|  | 2. NP - dle tabulky místností : | [25 empty] | VV | 0
|  | dle bourané skladby SS1 + SS2 : | [25 empty] | VV | 0
|  | 201 ( koef. šikminy ) : 19,0*1,05 |  | 19.95 | [23 empty] | VV | 0
|  | 202 : | [25 empty] | VV | 0
|  | část u světlíku : | [25 empty] | VV | 0
|  | šikminy od užších chodeb po světlík ( délka z řezu C-C x prům. šířka ) : 3,42*3,15*2 |  | 21.546 | [23 empty] | VV | 0
|  | šikminy dle řezu A-A ( délka v řezu x délka světlíku ) : (1,94+1,95)*7,0 |  | 27.23 | [23 empty] | VV | 0
|  | část úzkých chodeb : 44,3*2 |  | 88.6 | [23 empty] | VV | 0
|  | 204 : 1,09 |  | 1.09 | [23 empty] | VV | 0
|  | 205 : 3,57 |  | 3.57 | [23 empty] | VV | 0
|  | 206 : 1,78 |  | 1.78 | [23 empty] | VV | 0
|  | 207 : 6,4 |  | 6.4 | [23 empty] | VV | 0
|  | 208 : 2,97 |  | 2.97 | [23 empty] | VV | 0
|  | 209 : 3,57 |  | 3.57 | [23 empty] | VV | 0
|  | 210 : 6,29 |  | 6.29 | [23 empty] | VV | 0
|  | 211 ( koef. zaoblení ) : 39,43*1,18 |  | 46.5274 | [23 empty] | VV | 0
|  | 212 : 6,0*7,0 |  | 42 | [23 empty] | VV | 0
|  | 213 : 31,93 |  | 31.93 | [23 empty] | VV | 0
|  | 214 : 43,21 |  | 43.21 | [23 empty] | VV | 0
|  | 215 : 6,0*7,0 |  | 42 | [23 empty] | VV | 0
|  | 216 : 39,43*1,18 |  | 46.5274 | [23 empty] | VV | 0
|  | 217 : 11,33*1,18 |  | 13.3694 | [23 empty] | VV | 0
|  | 218 : 6,0*3,45 |  | 20.7 | [23 empty] | VV | 0
|  | 219 ( koef. zaoblení ) : 19,77*1,18 |  | 23.3286 | [23 empty] | VV | 0
|  | 220 : 23,31*1,18 |  | 27.5058 | [23 empty] | VV | 0
|  | 221 : 37,38 |  | 37.38 | [23 empty] | VV | 0
|  | 222 : 18,43 |  | 18.43 | [23 empty] | VV | 0
|  | 223 : 35,42*1,18 |  | 41.7956 | [23 empty] | VV | 0
|  | 224 : 6,0*3,45 |  | 20.7 | [23 empty] | VV | 0
|  | 225 : 38,87*1,18 |  | 45.8666 | [23 empty] | VV | 0
20 | 978015221R00 | Otlučení omítek vápenných nebo vápenocementových vnějších s vyškrabáním spár, s očištěním zdiva 1. až 4. stupni složitosti, v rozsahu do 10 % | m2 | 83.85 |  | 0 |  | 0 |  | 0 | 21 | 0 | 0 | 0 | 0.005 | 0.42 | 801-3 | RTS 23/ II | RTS 23/ II | 0.03 | 2.52 |  | Práce | Běžná |  |  |  | POL1_
|  | Odkaz na mn. položky pořadí 6 : 83,85000 |  | 83.85 | [23 empty] | VV | 5
21 | 978015261R00 | Otlučení omítek vápenných nebo vápenocementových vnějších s vyškrabáním spár, s očištěním zdiva 1. až 4. stupni složitosti, v rozsahu do 50 % | m2 | 8.04 |  | 0 |  | 0 |  | 0 | 21 | 0 | 0 | 0 | 0.029 | 0.23 | 801-3 | RTS 23/ II | RTS 23/ II | 0.15 | 1.21 |  | Práce | Běžná |  |  |  | POL1_
|  | Odkaz na mn. položky pořadí 7 : 8,04000 |  | 8.04 | [23 empty] | VV | 5
22 | 765799301R01 | Demontáž fólie - parozábrany na konstrukci SDK | m2 | 703.9888 |  | 0 |  | 0 |  | 0 | 21 | 0 | 0 | 0 | 0.00018 | 0.13 |  | Vlastní | RTS 23/ II | 0.03 | 21.12 |  | Práce | Běžná |  |  |  | POL1_
|  | Odkaz na mn. položky pořadí 19 : 684,26680 |  | 684.2668 | [23 empty] | VV | 5
|  | Odkaz na mn. položky pořadí 18 : 19,72200 |  | 19.722 | [23 empty] | VV | 5
Díl: | 99 | Staveništní přesun hmot |  |  |  | 0 |  | 0 |  | 0 |  | 0 |  | 0 |  | 0 |  |  |  |  | 150.02 | [6 empty] | DIL
23 | 999281111R00 | Přesun hmot pro opravy a údržbu objektů pro opravy a údržbu dosavadních objektů včetně vnějších plášťů výšky do 25 m, | t | 58.2142 |  | 0 |  | 0 |  | 0 | 21 | 0 | 0 | 0 | 0 | 0 | 801-4 | RTS 23/ II | RTS 23/ II | 2.577 | 150.02 |  | Přesun hmot | Běžná |  |  |  | POL7_
|  | oborů 801, 803, 811 a 812 | [25 empty] | SPI
|  | Hmotnosti z položek s pořadovými čísly: : | [25 empty] | VV | 0
|  | 1,2,3,4,5,6,7,8,10,11,13,15,16,17,18,19, : | [25 empty] | VV | 0
|  | Součet: : 58,21419 |  | 58.2142 | [23 empty] | VV | 0
Díl: | 712 | Povlakové krytiny |  |  |  | 0 |  | 0 |  | 0 |  | 0 |  | 6.4 |  | 14.43 |  |  |  |  | 1463.48 | [6 empty] | DIL
24 | 711748088R00 | Provedení detailů pásy přitavením opracování ostatní kotevních prostupů | kus | 3 |  | 0 |  | 0 |  | 0 | 21 | 0 | 3e-05 | 0 | 0 | 0 | 800-711 | RTS 23/ II | RTS 23/ II | 0.165 | 0.5 |  | Práce | Běžná |  |  |  | POL1_
|  | opracování kotevních bodů záchytného systému : | [25 empty] | VV | 0
|  | Odkaz na mn. položky pořadí 122 : 3,00000 |  | 3 | [23 empty] | VV | 5
25 | 711778088R00 | Provedení detailů termoplasty opracování kotevních prostupů | kus | 20 |  | 0 |  | 0 |  | 0 | 21 | 0 | 7e-05 | 0 | 0 | 0 | 800-711 | RTS 23/ II | RTS 23/ II | 1 | 20 |  | Práce | Běžná |  |  |  | POL1_
|  | opracování kotevních bodů záchytného systému : | [25 empty] | VV | 0
|  | Odkaz na mn. položky pořadí 123 : 2,00000 |  | 2 | [23 empty] | VV | 5
|  | Odkaz na mn. položky pořadí 124 : 18,00000 |  | 18 | [23 empty] | VV | 5
26 | 712341559RT1 | Povlakové krytiny střech do 10° pásy přitavením v celé ploše, 1 vrstva, bez dodávky pásu | m2 | 9.8 |  | 0 |  | 0 |  | 0 | 21 | 0 | 0.00035 | 0 | 0 | 0 | 800-711 | RTS 23/ II | RTS 23/ II | 0.2 | 1.96 |  | Práce | Běžná |  |  |  | POL1_
|  | skladba S6 - střecha nad vstupem : 9,8 |  | 9.8 | [23 empty] | VV | 0
27 | 712348103RT2 | Doplňkové konstrukce k povlakovým krytinám z asfaltových pásů Atiková propust, průměru 75 mm, s manžetou z modifikovaného asfaltového pásu | kus | 1 |  | 0 |  | 0 |  | 0 | 21 | 0 | 0.00415 | 0 | 0 | 0 | 800-711 | RTS 23/ II | RTS 23/ II | 0.7 | 0.7 |  | Práce | Běžná |  |  |  | POL1_
|  | včetně dodávek výrobků | [25 empty] | SPI
|  | Dodávka a montáž propustě, utěsnění PU pěnou a přitavení límce. | [25 empty] | POP
|  | K/12 : 1 |  | 1 | [23 empty] | VV | 0
28 | 712348105RT3 | Doplňkové konstrukce k povlakovým krytinám z asfaltových pásů Prostup parozábranou, průměru 110 mm, s manžetou z modifikovaného asfaltového pásu | kus | 13 |  | 0 |  | 0 |  | 0 | 21 | 0 | 0.00385 | 0.05 | 0 | 0 | 800-711 | RTS 23/ II | RTS 23/ II | 0.7 | 9.1 |  | Práce | Běžná |  |  |  | POL1_
|  | včetně dodávek výrobků | [25 empty] | SPI
|  | ukotvení kotevní desky šrouby, utěsnění kolem prostupu PU pěnou, natavení manžety prostupu k parozábraně | [25 empty] | POP |  | ukotvení kotevní desky šrouby, utěsnění kolem prostupu PU pěnou, natavení manžety prostupu k parozábraně
|  | Odkaz na mn. položky pořadí 36 : 13,00000 |  | 13 | [23 empty] | VV | 5
29 | 712351111RT1 | Povlakové krytiny střech do 10° samolepicími pásy 1 vrstva, bez dodávky materiálu | m2 | 988.612 |  | 0 |  | 0 |  | 0 | 21 | 0 | 0 | 0 | 0 | 0 | 800-711 | RTS 23/ II | RTS 23/ II | 0.207 | 204.64 |  | Práce | Běžná |  |  |  | POL1_
|  | oblé střechy a rovné s max. sklonem 14,4% | [25 empty] | POP
|  | nové skladby S1 a S2 : | [25 empty] | VV | 0
|  | 1) plochy nad učebnami 4x ( oblouky v řezu B-B ) : 6,8*18,0*4 |  | 489.6 | [23 empty] | VV | 0
|  | 2) plochy nad chodbami mezi učebnami 2x ( area v půdoryse x koef. 1,1 spád ) : 59,2*1,1*2 |  | 130.24 | [23 empty] | VV | 0
|  | 3) plochy nad sociálkami ( spád 38% ) 2x ( area v půdoryse x koef. 1,15 spád ) : 26,5*1,15*2 |  | 60.95 | [23 empty] | VV | 0
|  | 4) plochy u světlíku, nad schodištěm a cvičnými byty ( spád 14,4 % ) 2x ( area v půdoryse x koef. 1,15 spád ) : 87,5*1,15 |  | 100.625 | [23 empty] | VV | 0
|  | 102,0*1,15 |  | 117.3 | [23 empty] | VV | 0
|  | + svislé plochy u říms vč. nových kcí nad římsou ( dle detailů 406a + 406b ) : | [25 empty] | VV | 0
|  | nižší část : (0,23+0,25+0,25)*84,2 |  | 61.466 | [23 empty] | VV | 0
|  | vyšší část : (0,17+0,45+0,19)*35,1 |  | 28.431 | [23 empty] | VV | 0
30 | 712378003R00 | Doplňkové konstrukce k povlakovým krytinám z fólií atiková okapnice, RŠ 250 mm, z pozinkovaného plechu s povrchovou úpravou PVC | m | 126 |  | 0 |  | 0 |  | 0 | 21 | 0 | 0.00184 | 0.23 | 0 | 0 | 800-711 | RTS 23/ II | RTS 23/ II | 0.252 | 31.75 |  | Práce | Běžná |  |  |  | POL1_
|  | včetně dodávek výrobků | [25 empty] | SPI
|  | pro fólii TPO/FPO | [25 empty] | POP
|  | Úprava délky a připevnění okapnice natloukacími hmoždinkami včetně dodávky okapnice. | [25 empty] | POP
|  | K/03 : 126,0 |  | 126 | [23 empty] | VV | 0
31 | 712378004R01 | Doplňkové konstrukce k povlakovým krytinám z fólií oplechování světlíku, RŠ 350 mm, z pozinkovaného plechu s povrchovou úpravou PVC | m | 15 |  | 0 |  | 0 |  | 0 | 21 | 0 | 0.0026 | 0.04 | 0 | 0 | 800-711 | Vlastní | Indiv | 0.252 | 3.78 |  | Práce | Běžná |  |  |  | POL1_
|  | včetně dodávek výrobků | [25 empty] | SPI
|  | pro fólii TPO/FPO | [25 empty] | POP
|  | Úprava délky a připevnění závětrné lišty natloukacími hmoždinkami včetně dodávky lišty. | [25 empty] | POP
|  | K/17 : 15,0 |  | 15 | [23 empty] | VV | 0
32 | 712378005R01 | Doplňkové konstrukce k povlakovým krytinám z fólií stěnová lišta vyhnutá, RŠ 100 mm, z pozinkovaného plechu s povrchovou úpravou PVC | m | 27.36 |  | 0 |  | 0 |  | 0 | 21 | 0 | 0.00082 | 0.02 | 0 | 0 | 800-711 | Vlastní | Indiv | 0.189 | 5.17 |  | Práce | Běžná |  |  |  | POL1_
|  | včetně dodávek výrobků | [25 empty] | SPI
|  | pro fólii TPO/FPO | [25 empty] | POP
|  | Úprava délky a připevnění stěnové lišty natloukacími hmoždinkami včetně dodávky lišty. | [25 empty] | POP
|  | K/13 - RŠ 100 mm : 12,0 |  | 12 | [23 empty] | VV | 0
|  | komín : (2,07+0,61)*2 |  | 5.36 | [23 empty] | VV | 0
|  | čtyřhranné potrubí VZT : (0,25+0,25)*2*4 |  | 4 | [23 empty] | VV | 0
|  | světlík ( detail 405 ) : 0,2*16,0 |  | 3.2 | [23 empty] | VV | 0
|  | střešní výlez : (0,7+0,7)*2 |  | 2.8 | [23 empty] | VV | 0
33 | 712378006R01 | Doplňkové konstrukce k povlakovým krytinám z fólií rohová lišta vnější, RŠ 125 mm, z pozinkovaného plechu s povrchovou úpravou PVC | m | 49.1 |  | 0 |  | 0 |  | 0 | 21 | 0 | 0.00095 | 0.05 | 0 | 0 | 800-711 | Vlastní | Indiv | 0.189 | 9.28 |  | Práce | Běžná |  |  |  | POL1_
|  | včetně dodávek výrobků | [25 empty] | SPI
|  | pro fólii TPO/FPO | [25 empty] | POP
|  | Úprava délky a připevnění rohové lišty natloukacími hmoždinkami včetně dodávky lišty. | [25 empty] | POP
|  | K/05 : 49,1 |  | 49.1 | [23 empty] | VV | 0
34 | 712378007R01 | Doplňkové konstrukce k povlakovým krytinám z fólií rohová lišta vnitřní, RŠ 200 mm, z pozinkovaného plechu s povrchovou úpravou PVC | m | 140.4 |  | 0 |  | 0 |  | 0 | 21 | 0 | 0.00152 | 0.21 | 0 | 0 | 800-711 | Vlastní | Indiv | 0.189 | 26.54 |  | Práce | Běžná |  |  |  | POL1_
|  | včetně dodávek výrobků | [25 empty] | SPI
|  | pro fólii TPO/FPO | [25 empty] | POP
|  | Úprava délky a připevnění rohové lišty natloukacími hmoždinkami včetně dodávky lišty. | [25 empty] | POP
|  | K/04 : 140,4 |  | 140.4 | [23 empty] | VV | 0
35 | 712378008R00 | Doplňkové konstrukce k povlakovým krytinám z fólií pásek, RŠ 50 mm, z pozinkovaného plechu s povrchovou úpravou PVC | m | 16 |  | 0 |  | 0 |  | 0 | 21 | 0 | 0.00043 | 0.01 | 0 | 0 | 800-711 | RTS 23/ II | RTS 23/ II | 0.189 | 3.02 |  | Práce | Běžná |  |  |  | POL1_
|  | včetně dodávek výrobků | [25 empty] | SPI
|  | pro fólii TPO/FPO | [25 empty] | POP
|  | Úprava délky a připevnění pásku natloukacími hmoždinkami včetně dodávky pásku. | [25 empty] | POP
|  | ukončení fólie u světlíku : | [25 empty] | VV | 0
|  | světlík ( detail 405 ) : 16,0 |  | 16 | [23 empty] | VV | 0
36 | 712378101RT3 | Doplňkové konstrukce k povlakovým krytinám z fólií odvětrání kanalizace, průměr 110 mm, s manžetou z fólie z měkčeného PVC | kus | 13 |  | 0 |  | 0 |  | 0 | 21 | 0 | 0.0012 | 0.02 | 0 | 0 | 800-711 | RTS 23/ II | RTS 23/ II | 0.6 | 7.8 |  | Práce | Běžná |  |  |  | POL1_
|  | včetně dodávek výrobků | [25 empty] | SPI
|  | pro fólii TPO/FPO | [25 empty] | POP
|  | Osazení a ukotvení komínku, přitavení těsnicí manžety. | [25 empty] | POP
|  | OV/03 : 13 |  | 13 | [23 empty] | VV | 0
37 | OV/07 | Doplňkové konstrukce k povlakovým krytinám z fólií držák pro trubkové zachytávače sněhu, s manžetou z fólie z měkčeného PVC | kus | 92 |  | 0 |  | 0 |  | 0 | 21 | 0 | 0.0013 | 0.12 | 0 | 0 | 800-711 | Vlastní | Indiv | 0.6 | 55.2 |  | Práce | Běžná |  |  |  | POL1_
|  | včetně dodávek výrobků | [25 empty] | SPI
|  | pro fólii TPO/FPO | [25 empty] | POP
|  | držák pro trubkový zachytávač sněhu; pro uchycení a fixaci jedné nebo dvou trubek; nerez; integrovaná manžeta z fólie | [25 empty] | POP |  | držák pro trubkový zachytávač sněhu; pro uchycení a fixaci jedné nebo dvou trubek; nerez; integrovaná manžeta z fólie
|  | OV/07 : 92,0 |  | 92 | [23 empty] | VV | 0
38 | 712383111R00 | Položení krytiny střech sklonu do 10° z fólie TPO nebo FPO kotvená 6 ks hmoždin/m2, bez dodávky fólie | m2 | 898.715 |  | 0 |  | 0 |  | 0 | 21 | 0 | 1e-05 | 0.01 | 0 | 0 | 800-711 | RTS 23/ II | RTS 23/ II | 1.0146 | 911.84 |  | Práce | Běžná |  |  |  | POL1_
|  | včetně ukotvení k podkladu hmoždinkami, svaření všech spojů a překrytí kotev fólií. | [25 empty] | POP
|  | Odkaz na mn. položky pořadí 55 : 898,71500 |  | 898.715 | [23 empty] | VV | 5
39 | 712411101RZ1 | Povlaková krytina střech do 30° za studena nátěrem penetračním (ALP), 1 x nátěr, včetně dodávky materiálu, Penetrace asfaltová; funkce: zpevnění povrchu, adhezní můstek; ředidlo: organické | m2 | 998.412 |  | 0 |  | 0 |  | 0 | 21 | 0 | 0.00033 | 0.33 | 0 | 0 | 800-711 | RTS 23/ II | RTS 23/ II | 0.0275 | 27.46 |  | Práce | Běžná |  |  |  | POL1_
|  | Odkaz na mn. položky pořadí 29 : 988,61200 |  | 988.612 | [23 empty] | VV | 5
|  | Odkaz na mn. položky pořadí 26 : 9,80000 |  | 9.8 | [23 empty] | VV | 5
40 | 712500832RT3 | Odstranění povlakové krytiny a mechu na střechách oblých povlakové krytiny dvouvrstvé, z ploch jednotlivě přes 20 m | m2 | 901.763 |  | 0 |  | 0 |  | 0 | 21 | 0 | 0 | 0 | 0.016 | 14.43 | 800-711 | RTS 23/ II | RTS 23/ II | 0.078 | 70.34 |  | Práce | Běžná |  |  |  | POL1_
|  | odstraňované skladby SS1 a SS2 : | [25 empty] | VV | 0
|  | 1) plochy nad učebnami 4x ( oblouky v řezu B-B ) : 6,8*18,0*4 |  | 489.6 | [23 empty] | VV | 0
|  | 2) plochy nad chodbami mezi učebnami 2x ( area v půdoryse x koef. 1,1 spád ) : 59,2*1,1*2 |  | 130.24 | [23 empty] | VV | 0
|  | 3) plochy nad sociálkami ( spád 38% ) 2x ( area v půdoryse x koef. 1,15 spád ) : 26,5*1,15*2 |  | 60.95 | [23 empty] | VV | 0
|  | 4) plochy u světlíku, nad schodištěm a cvičnými byty ( spád 14,4 % ) 2x ( area v půdoryse x koef. 1,15 spád ) : 87,5*1,15 |  | 100.625 | [23 empty] | VV | 0
|  | 102,0*1,15 |  | 117.3 | [23 empty] | VV | 0
|  | svislé vyzažení izolace na okolní kce : | [25 empty] | VV | 0
|  | na komín : 0,3*(2,07+0,61)*2 |  | 1.608 | [23 empty] | VV | 0
|  | na čtyřhranné potrubí VZT : 0,3*(0,25+0,25)*2*2 |  | 0.6 | [23 empty] | VV | 0
|  | na střešní výlez : 0,3*(0,7+0,7)*2 |  | 0.84 | [23 empty] | VV | 0
41 | 712811101RZ1 | Samostatné vytažení izolačního povlaku za studena nátěrem 1 x, penetračním lakem (ALP), včetně dodávky materiálu, Penetrace asfaltová; funkce: zpevnění povrchu, adhezní můstek; ředidlo: organické | m2 | 186.4276 |  | 0 |  | 0 |  | 0 | 21 | 0 | 0.00035 | 0.07 | 0 | 0 | 800-711 | RTS 23/ II | RTS 23/ II | 0.036 | 6.71 |  | Práce | Běžná |  |  |  | POL1_
|  | na konstrukce převyšující úroveň střechy, | [25 empty] | SPI
|  | Odkaz na mn. položky pořadí 43 : 169,03260 |  | 169.0326 | [23 empty] | VV | 5
|  | Odkaz na mn. položky pořadí 42 : 17,39500 |  | 17.395 | [23 empty] | VV | 5
42 | 712841559RT1 | Samostatné vytažení izol. povlaku pásy přitavením v celé ploše, 1 vrstva, materiál ve specifikaci | m2 | 17.395 |  | 0 |  | 0 |  | 0 | 21 | 0 | 0.00042 | 0.01 | 0 | 0 | 800-711 | RTS 23/ II | RTS 23/ II | 0.29 | 5.04 |  | Práce | Běžná |  |  |  | POL1_
|  | na konstrukce převyšující úroveň střechy, | [25 empty] | SPI
|  | skladba S6 - střecha nad vstupem : 0,5*12,3 |  | 6.15 | [23 empty] | VV | 0
|  | 0,65*17,3 |  | 11.245 | [23 empty] | VV | 0
43 | 712851559RT1 | Samostatné vytažení izolace, samolepicími pásy 1 vrstva, bez dodávky asfaltového pásu | m2 | 169.0326 |  | 0 |  | 0 |  | 0 | 21 | 0 | 0 | 0 | 0 | 0 | 800-711 | RTS 23/ II | RTS 23/ II | 0.29 | 49.02 |  | Práce | Běžná |  |  |  | POL1_
|  | nové skladby S1 a S2 - vytažení parozábrany na vystupující kce : | [25 empty] | VV | 0
|  | komín : 0,26*(2,07+0,61)*2 |  | 1.3936 | [23 empty] | VV | 0
|  | čtyřhranné potrubí VZT : 0,26*(0,25+0,25)*2*4 |  | 1.04 | [23 empty] | VV | 0
|  | světlík ( detail 405 ) : 0,45*16,0 |  | 7.2 | [23 empty] | VV | 0
|  | střešní výlez : 0,3*(0,7+0,7)*2 |  | 0.84 | [23 empty] | VV | 0
|  | parozábrana u říms - dle detailu 406a : (0,25+0,23)*(16,2+7,0+2,4+7,0+14,5)*2 |  | 45.216 | [23 empty] | VV | 0
|  | parozábrana u říms - dle detailu 406b : (0,19+0,17)*(15,6+19,5) |  | 12.636 | [23 empty] | VV | 0
|  | dle detailu 406a - okapová hrana střechy nad římsou - kolem učeben ( 2x ) : | [25 empty] | VV | 0
|  | na březové překližce a na EPS : (0,47+0,26)*(16,2+7,0+2,4+7,0+14,5)*2 |  | 68.766 | [23 empty] | VV | 0
|  | dle detailu 406b - okapová hrana střechy nad římsou - nad bytem a schodištěm : | [25 empty] | VV | 0
|  | na březové překližce a na EPS : (0,44+0,18+0,29)*(15,6+19,5) |  | 31.941 | [23 empty] | VV | 0
44 | 712881801R00 | Samostatné vytažení izolačního povlaku z fólií TPO/FPO | m2 | 6.4736 |  | 0 |  | 0 |  | 0 | 21 | 0 | 3e-05 | 0 | 0 | 0 | 800-711 | RTS 23/ II | RTS 23/ II | 0.44 | 2.85 |  | Práce | Běžná |  |  |  | POL1_
|  | nové skladby S1 a S2 - vytažení krytiny na vystupující kce : | [25 empty] | VV | 0
|  | komín : 0,26*(2,07+0,61)*2 |  | 1.3936 | [23 empty] | VV | 0
|  | čtyřhranné potrubí VZT : 0,26*(0,25+0,25)*2*4 |  | 1.04 | [23 empty] | VV | 0
|  | světlík ( detail 405 ) : 0,2*16,0 |  | 3.2 | [23 empty] | VV | 0
|  | střešní výlez : 0,3*(0,7+0,7)*2 |  | 0.84 | [23 empty] | VV | 0
45 | OV/08 | Trubka pro zachytávač sněhu včetně spojek, D+M | m | 165 |  | 0 |  | 0 |  | 0 | 21 | 0 | 0.00094 | 0.16 | 0 | 0 |  | Vlastní | Indiv | 0 | 0 |  | Práce | Běžná |  |  |  | POL1_
46 | 283221351R | fólie izolační střešní hydroizolační; tloušťka 1,80 mm; plošná hmotnost 1 800 g/m2; PE rohož, polyolefínová; µ = 150000,0 | m2 | 1040.9669 |  | 0 |  | 0 |  | 0 | 21 | 0 | 0.0018 | 1.87 | 0 | 0 | SPCM | RTS 23/ II | RTS 23/ II | 0 | 0 |  | Specifikace | Běžná |  |  |  | POL3_
|  | Odkaz na mn. položky pořadí 38 : 898,71500 |  | 898.715 | [23 empty] | VV | 5
|  | Odkaz na mn. položky pořadí 44 : 6,47360 |  | 6.4736 | [23 empty] | VV | 5
|  | Koeficient prořez a přeložení: 0,15 |  | 135.7783 | [23 empty] | VV | 4
47 | 628522651 | Modifikovaný asfaltový pás sanační s mikroventilačním systémem | m2 | 31.2742 |  | 0 |  | 0 |  | 0 | 21 | 0 | 0.0045 | 0.14 | 0 | 0 |  | Vlastní | RTS 23/ II | 0 | 0 |  | Specifikace | Běžná |  |  |  | POL3_
|  | Odkaz na mn. položky pořadí 26 : 9,80000 |  | 9.8 | [23 empty] | VV | 5
|  | Odkaz na mn. položky pořadí 42 : 17,39500 |  | 17.395 | [23 empty] | VV | 5
|  | Koeficient prořez a přeložení: 0,15 |  | 4.0793 | [23 empty] | VV | 4
48 | 62852281R | Parozábrana asfaltová tl. = 2,20 mm; funkce: hydroizolační, parotěsná; asfalt: modifikovaný; nosná vložka: Al fólie kašírovaná PES rohoží | m2 | 1331.2913 |  | 0 |  | 0 |  | 0 | 21 | 0 | 0.0023 | 3.06 | 0 | 0 | SPCM | RTS 23/ II | RTS 23/ II | 0 | 0 |  | Specifikace | Běžná |  |  |  | POL3_
|  | Odkaz na mn. položky pořadí 29 : 988,61200 |  | 988.612 | [23 empty] | VV | 5
|  | Odkaz na mn. položky pořadí 43 : 169,03260 |  | 169.0326 | [23 empty] | VV | 5
|  | Koeficient přeložení a prořez: 0,15 |  | 173.6467 | [23 empty] | VV | 4
49 | 998712103R00 | Přesun hmot pro povlakové krytiny v objektech výšky přes 12 do 24 m | t | 6.3973 |  | 0 |  | 0 |  | 0 | 21 | 0 | 0 | 0 | 0 | 0 | 800-711 | RTS 23/ II | RTS 23/ II | 1.685 | 10.78 |  | Přesun hmot | Běžná |  |  |  | POL7_
|  | 50 m vodorovně | [25 empty] | SPI
|  | Hmotnosti z položek s pořadovými čísly: : | [25 empty] | VV | 0
|  | 24,25,26,27,28,30,31,32,33,34,35,36,37,38,39,41,42,44,45,46,47,48, : | [25 empty] | VV | 0
|  | Součet: : 6,39729 |  | 6.3973 | [23 empty] | VV | 0
Díl: | 713 | Izolace tepelné |  |  |  | 0 |  | 0 |  | 0 |  | 0 |  | 5.35 |  | 9.93 |  |  |  |  | 549.88 | [6 empty] | DIL
50 | 713101121R00 | Odstranění tepelné izolace z desek, lamel, rohoží, pásů a foukané izolace stropů a podhledů, volně uložené, z minerálních desek, lamel, rohoží a pásů, tloušťky do 100 mm | m2 | 684.2668 |  | 0 |  | 0 |  | 0 | 21 | 0 | 0 | 0 | 0.004 | 2.74 | 800-713 | RTS 23/ II | RTS 23/ II | 0.045 | 30.79 |  | Práce | Běžná |  |  |  | POL1_
|  | 2. NP - dle tabulky místností : | [25 empty] | VV | 0
|  | dle bourané skladby SS1 + SS2 - TI z MW tl. 25 mm : | [25 empty] | VV | 0
|  | Odkaz na mn. položky pořadí 19 : 684,26680 |  | 684.2668 | [23 empty] | VV | 5
51 | 713101122R00 | Odstranění tepelné izolace z desek, lamel, rohoží, pásů a foukané izolace stropů a podhledů, volně uložené, z minerálních desek, lamel, rohoží a pásů, tloušťky od 100 mm do 200 mm | m2 | 898.715 |  | 0 |  | 0 |  | 0 | 21 | 0 | 0 | 0 | 0.008 | 7.19 | 800-713 | RTS 23/ II | RTS 23/ II | 0.05 | 44.94 |  | Práce | Běžná |  |  |  | POL1_
|  | odstraňované skladby SS1 a SS2 : | [25 empty] | VV | 0
|  | 1) plochy nad učebnami 4x ( oblouky v řezu B-B ) : 6,8*18,0*4 |  | 489.6 | [23 empty] | VV | 0
|  | 2) plochy nad chodbami mezi učebnami 2x ( area v půdoryse x koef. 1,1 spád ) : 59,2*1,1*2 |  | 130.24 | [23 empty] | VV | 0
|  | 3) plochy nad sociálkami ( spád 38% ) 2x ( area v půdoryse x koef. 1,15 spád ) : 26,5*1,15*2 |  | 60.95 | [23 empty] | VV | 0
|  | 4) plochy u světlíku, nad schodištěm a cvičnými byty ( spád 14,4 % ) 2x ( area v půdoryse x koef. 1,15 spád ) : 87,5*1,15 |  | 100.625 | [23 empty] | VV | 0
|  | 102,0*1,15 |  | 117.3 | [23 empty] | VV | 0
52 | 713131131R00 | Montáž tepelné izolace stěn lepením | m2 | 12 |  | 0 |  | 0 |  | 0 | 21 | 0 | 0.003 | 0.04 | 0 | 0 | 800-713 | RTS 23/ II | RTS 23/ II | 0.28 | 3.36 |  | Práce | Běžná |  |  |  | POL1_
|  | Očištění povrchu stěny od prachu, nařezání izolačních desek na požadovaný rozměr, nanesení lepicího tmelu, osazení desek. | [25 empty] | POP |  | Očištění povrchu stěny od prachu, nařezání izolačních desek na požadovaný rozměr, nanesení lepicího tmelu, osazení desek.
|  | dle detailu 405 : | [25 empty] | VV | 0
|  | svisle kolem světlíku - TI PIR tl. 100 mm : 0,5*16,0 |  | 8 | [23 empty] | VV | 0
|  | vodorovně ( šikmo ) kolem světlíku - TI PIR tl. 60 mm : 0,25*16,0 |  | 4 | [23 empty] | VV | 0
53 | 713141125R00 | Montáž tepelné izolace plochých střech desky, na lepidlo | m2 | 1.2 |  | 0 |  | 0 |  | 0 | 21 | 0 | 0.00033 | 0 | 0 | 0 | 800-713 | RTS 23/ II | RTS 23/ II | 0.16 | 0.19 |  | Práce | Běžná |  |  |  | POL1_
|  | Včetně očištění podkladu od nesoudržných vrstev. | [25 empty] | POP
|  | střecha : | [25 empty] | VV | 0
|  | rozrážecí spádové klíny za komínem : 1,2 |  | 1.2 | [23 empty] | VV | 0
54 | 713141312R00 | Montáž tepelné izolace plochých střech jednovrstvé, tloušťky do 160 mm na kotvy | m2 | 37.035 |  | 0 |  | 0 |  | 0 | 21 | 0 | 0 | 0 | 0 | 0 | 800-713 | RTS 23/ II | RTS 23/ II | 0.41 | 15.18 |  | Práce | Běžná |  |  |  | POL1_
|  | dle detailu 406a - okapová hrana střechy nad římsou - kolem učeben ( 2x ) : | [25 empty] | VV | 0
|  | TI EPS 100 tl. 75 mm na šikmé části římsy : 0,3*(16,2+7,0+2,4+7,0+14,5)*2 |  | 28.26 | [23 empty] | VV | 0
|  | dle detailu 406b - okapová hrana střechy nad římsou - nad bytem a schodištěm : | [25 empty] | VV | 0
|  | TI EPS 100 tl. 75 mm na šikmé části římsy : 0,25*(15,6+19,5) |  | 8.775 | [23 empty] | VV | 0
55 | 713141337R01 | Montáž tepelné izolace plochých střech čtyřvrstvé, tloušťky do 300 mm na kotvy | m2 | 898.715 |  | 0 |  | 0 |  | 0 | 21 | 0 | 0 | 0 | 0 | 0 | 800-713 | Vlastní | Indiv | 0.49 | 440.37 |  | Práce | Běžná |  |  |  | POL1_
|  | skladby S1 a S2 : | [25 empty] | VV | 0
|  | EPS 100 tl. 260 mm ve 4 vrstvách : | [25 empty] | VV | 0
|  | 1) plochy nad učebnami 4x ( oblouky v řezu B-B ) : 6,8*18,0*4 |  | 489.6 | [23 empty] | VV | 0
|  | 2) plochy nad chodbami mezi učebnami 2x ( area v půdoryse x koef. 1,1 spád ) : 59,2*1,1*2 |  | 130.24 | [23 empty] | VV | 0
|  | 3) plochy nad sociálkami ( spád 38% ) 2x ( area v půdoryse x koef. 1,15 spád ) : 26,5*1,15*2 |  | 60.95 | [23 empty] | VV | 0
|  | 4) plochy u světlíku, nad schodištěm a cvičnými byty ( spád 14,4 % ) 2x ( area v půdoryse x koef. 1,15 spád ) : 87,5*1,15 |  | 100.625 | [23 empty] | VV | 0
|  | 102,0*1,15 |  | 117.3 | [23 empty] | VV | 0
56 | 713411121R00 | Montáž tepelné izolace potrubí a ohybů pásy nebo rohožemi pásy LSP (lamelové skružovací pásy) připevněnými ocelovým drátem , jednovrstvá | m2 | 14.3346 |  | 0 |  | 0 |  | 0 | 21 | 0 | 0.00062 | 0.01 | 0 | 0 | 800-713 | RTS 23/ II | RTS 23/ II | 0.316 | 4.53 |  | Práce | Běžná |  |  |  | POL1_
|  | bez povrchové úpravy | [25 empty] | SPI
|  | požární izolace | [25 empty] | POP
|  | zaizolování VZT potrubí mezi podhledem a střechou - požární izolace : | [25 empty] | VV | 0
|  | VZT potrubí 250 x 250 / 1500 mm ..... 4 ks : (0,35+0,35)*2*1,5*4 |  | 8.4 | [23 empty] | VV | 0
|  | potrubí pro výrobek OV/03 D 110 mm / 1500 mm ..... 6 ks : 3,14*0,21*1,5*6 |  | 5.9346 | [23 empty] | VV | 0
57 | 283755015R | Výrobek izolační pro budovy z fenolické pěny (PF) tvar: deska; tloušťka d = 60,0 mm; OH = 35 kg/m3; lambda = 0,020 W/(m.K); pevnost v tlaku CS 100 kPa; RtF: C; povrchová úprava: skelná textílie | m2 | 4.8 |  | 0 |  | 0 |  | 0 | 21 | 0 | 0.0021 | 0.01 | 0 | 0 | SPCM | RTS 23/ II | RTS 23/ II | 0 | 0 |  | Specifikace | Běžná |  |  |  | POL3_
|  | dle detailu 405 : | [25 empty] | VV | 0
|  | vodorovně ( šikmo ) kolem světlíku - TI PIR tl. 60 mm : 0,25*16,0 |  | 4 | [23 empty] | VV | 0
|  | Koeficient prořez: 0,2 |  | 0.8 | [23 empty] | VV | 4
58 | 283755019R | Výrobek izolační pro budovy z fenolické pěny (PF) tvar: deska; tloušťka d = 100,0 mm; OH = 35 kg/m3; lambda = 0,020 W/(m.K); pevnost v tlaku CS 100 kPa; RtF: C; povrchová úprava: skelná textílie | m2 | 9.6 |  | 0 |  | 0 |  | 0 | 21 | 0 | 0.0035 | 0.03 | 0 | 0 | SPCM | RTS 23/ II | RTS 23/ II | 0 | 0 |  | Specifikace | Běžná |  |  |  | POL3_
|  | dle detailu 405 : | [25 empty] | VV | 0
|  | svisle kolem světlíku - TI PIR tl. 100 mm : 0,5*16,0 |  | 8 | [23 empty] | VV | 0
|  | Koeficient prořez: 0,2 |  | 1.6 | [23 empty] | VV | 4
59 | 28375704R | Výrobek izolační pro budovy z pěnového polystyrenu (EPS) tvar: deska; OH = 20 kg/m3; lambda = 0,037 W/(m.K); pevnost v tlaku CS 100 kPa; RtF: E | m3 | 260.0879 |  | 0 |  | 0 |  | 0 | 21 | 0 | 0.02 | 5.2 | 0 | 0 | SPCM | RTS 23/ II | RTS 23/ II | 0 | 0 |  | Specifikace | Běžná |  |  |  | POL3_
|  | skladby S1 a S2 : | [25 empty] | VV | 0
|  | EPS 100 tl. 260 mm ve 4 vrstvách : | [25 empty] | VV | 0
|  | 1) plochy nad učebnami 4x ( oblouky v řezu B-B ) : 6,8*18,0*4*0,26 |  | 127.296 | [23 empty] | VV | 0
|  | 2) plochy nad chodbami mezi učebnami 2x ( area v půdoryse x koef. 1,1 spád ) : 59,2*1,1*2*0,26 |  | 33.8624 | [23 empty] | VV | 0
|  | 3) plochy nad sociálkami ( spád 38% ) 2x ( area v půdoryse x koef. 1,15 spád ) : 26,5*1,15*2*0,26 |  | 15.847 | [23 empty] | VV | 0
|  | 4) plochy u světlíku, nad schodištěm a cvičnými byty ( spád 14,4 % ) 2x ( area v půdoryse x koef. 1,15 spád ) : 87,5*1,15*0,26 |  | 26.1625 | [23 empty] | VV | 0
|  | 102,0*1,15*0,26 |  | 30.498 | [23 empty] | VV | 0
|  | dle detailu 406a - okapová hrana střechy nad římsou - kolem učeben ( 2x ) : | [25 empty] | VV | 0
|  | TI EPS 100 tl. 75 mm na šikmé části římsy : 0,3*(16,2+7,0+2,4+7,0+14,5)*2*0,075 |  | 2.1195 | [23 empty] | VV | 0
|  | dle detailu 406b - okapová hrana střechy nad římsou - nad bytem a schodištěm : | [25 empty] | VV | 0
|  | TI EPS 100 tl. 75 mm na šikmé části římsy : 0,25*(15,6+19,5)*0,075 |  | 0.65813 | [23 empty] | VV | 0
|  | Koeficient prořez: 0,1 |  | 23.6443 | [23 empty] | VV | 4
60 | 28375971R | Výrobek izolační pro budovy z pěnového polystyrenu (EPS) tvar: spádová deska; označení: S; OH = 20 kg/m3; lambda = 0,037 W/(m.K); pevnost v tlaku CS 100 kPa; RtF: E | m3 | 0.1152 |  | 0 |  | 0 |  | 0 | 21 | 0 | 0.02 | 0 | 0 | 0 | SPCM | RTS 23/ II | RTS 23/ II | 0 | 0 |  | Specifikace | Běžná |  |  |  | POL3_
|  | střecha : | [25 empty] | VV | 0
|  | rozrážecí spádové klíny za komínem : 1,2*0,08 |  | 0.096 | [23 empty] | VV | 0
|  | Koeficient prořez: 0,2 |  | 0.0192 | [23 empty] | VV | 4
61 | 63151693R | rohož, pas izolační lamelový, pro tech. zařízení; minerální vlákno; tl. 50,0 mm; kašírování Al fólie vyztužená mřížkou; obj. hmotnost 65,00 kg/m3; hydrofobizováno | m2 | 17.2015 |  | 0 |  | 0 |  | 0 | 21 | 0 | 0.00325 | 0.06 | 0 | 0 | SPCM | RTS 23/ II | RTS 23/ II | 0 | 0 |  | Specifikace | Běžná |  |  |  | POL3_
|  | Odkaz na mn. položky pořadí 56 : 14,33460 |  | 14.3346 | [23 empty] | VV | 5
|  | Koeficient prořez: 0,2 |  | 2.8669 | [23 empty] | VV | 4
62 | 998713103R00 | Přesun hmot pro izolace tepelné v objektech výšky do 24 m | t | 5.3489 |  | 0 |  | 0 |  | 0 | 21 | 0 | 0 | 0 | 0 | 0 | 800-713 | RTS 23/ II | RTS 23/ II | 1.966 | 10.52 |  | Přesun hmot | Běžná |  |  |  | POL7_
|  | 50 m vodorovně | [25 empty] | SPI
|  | Hmotnosti z položek s pořadovými čísly: : | [25 empty] | VV | 0
|  | 52,53,56,57,58,59,60,61, : | [25 empty] | VV | 0
|  | Součet: : 5,34893 |  | 5.3489 | [23 empty] | VV | 0
Díl: | 714 | Izolace akustické a protiotřesové |  |  |  | 0 |  | 0 |  | 0 |  | 0 |  | 0.22 |  | 0 |  |  |  |  | 43.07 | [6 empty] | DIL
63 | 714183002R00 | Montáž pohltivých a konstrukčních součástí izolačních vložek izolačních desek na sraz volným uložením stropů nebo stěn | m2 | 354.67 |  | 0 |  | 0 |  | 0 | 21 | 0 | 0 | 0 | 0 | 0 | 800-714 | RTS 23/ II | RTS 23/ II | 0.12 | 42.56 |  | Práce | Běžná |  |  |  | POL1_
|  | dle tabulky místností : | [25 empty] | VV | 0
|  | skladba S1 - akustické podhledy v učebnách : | [25 empty] | VV | 0
|  | Odkaz na mn. položky pořadí 4 : 354,67000 |  | 354.67 | [23 empty] | VV | 5
64 | 631509211R | Výrobek izolační pro budovy z minerální vlny (MW) tvar: deska; tloušťka d = 20,0 mm; OH = 25 kg/m3; lambda = 0,037 W/(m.K); RtF: A1; povrchová úprava: černá netkaná skelná textílie | m2 | 365.3101 |  | 0 |  | 0 |  | 0 | 21 | 0 | 0.0006 | 0.22 | 0 | 0 | SPCM | RTS 23/ II | RTS 23/ II | 0 | 0 |  | Specifikace | Běžná |  |  |  | POL3_
|  | Odkaz na mn. položky pořadí 63 : 354,67000 |  | 354.67 | [23 empty] | VV | 5
|  | Koeficient prořez: 0,03 |  | 10.6401 | [23 empty] | VV | 4
65 | 998714103R00 | Přesun hmot v objektech výšky do 24 m | t | 0.21919 |  | 0 |  | 0 |  | 0 | 21 | 0 | 0 | 0 | 0 | 0 | 800-714 | RTS 23/ II | RTS 23/ II | 2.339 | 0.51 |  | Přesun hmot | Běžná |  |  |  | POL7_
|  | 50 m vodorovně měřeno od těžiště půdorysné plochy skládky do těžiště půdorysné plochy objektu | [25 empty] | SPI
|  | Hmotnosti z položek s pořadovými čísly: : | [25 empty] | VV | 0
|  | 64, : | [25 empty] | VV | 0
|  | Součet: : 0,21919 |  | 0.21919 | [23 empty] | VV | 0
Díl: | 721 | Vnitřní kanalizace |  |  |  | 0 |  | 0 |  | 0 |  | 0 |  | 0 |  | 0.03 |  |  |  |  | 1.33 | [6 empty] | DIL
66 | 721171809R00 | Demontáž potrubí z novodurových trub přes D 114 mm do D 160 mm | m | 11.7 |  | 0 |  | 0 |  | 0 | 21 | 0 | 0 | 0 | 0.00263 | 0.03 | 800-721 | RTS 23/ II | RTS 23/ II | 0.114 | 1.33 |  | Práce | Běžná |  |  |  | POL1_
|  | odpadního nebo připojovacího, | [25 empty] | SPI
|  | dmtž komínku z plastu ( cca 900 mm, 13 ks ) : 0,9*13 |  | 11.7 | [23 empty] | VV | 0
Díl: | 728 | Vzduchotechnika |  |  |  | 0 |  | 0 |  | 0 |  | 0 |  | 0 |  | 0.11 |  |  |  |  | 4.97 | [6 empty] | DIL
67 | 728112814R00 | Demontáž potrubí plechového kruhového do průměru d 400 mm | m | 6 |  | 0 |  | 0 |  | 0 | 21 | 0 | 0 | 0 | 0.019 | 0.11 | 800-728 | RTS 23/ II | RTS 23/ II | 0.51 | 3.06 |  | Práce | Běžná |  |  |  | POL1_
|  | dmtž komínku z plechu ( cca 500 mm, 12 ks ) : 0,5*12 |  | 6 | [23 empty] | VV | 0
68 | 728413851R00 | Demontáž talírového ventilu kruhového, do průměru d 100 mm | kus | 4 |  | 0 |  | 0 |  | 0 | 21 | 0 | 0 | 0 | 0.00012 | 0 | 800-728 | RTS 23/ II | RTS 23/ II | 0.1885 | 0.75 |  | Práce | Běžná |  |  |  | POL1_
|  | demontáž stávajících talířových ventilů na WC : 4 |  | 4 | [23 empty] | VV | 0
69 | 728413521R00 | Montáž talířového ventilu kruhového, do průměru d 100 mm | kus | 4 |  | 0 |  | 0 |  | 0 | 21 | 0 | 0 | 0 | 0 | 0 | 800-728 | RTS 23/ II | RTS 23/ II | 0.29 | 1.16 |  | Práce | Běžná |  |  |  | POL1_
|  | zpětná montáž stávajících talířových ventilů na WC : 4 |  | 4 | [23 empty] | VV | 0
Díl: | 762 | Konstrukce tesařské |  |  |  | 0 |  | 0 |  | 0 |  | 0 |  | 9.52 |  | 2.44 |  |  |  |  | 889.3 | [6 empty] | DIL
70 | 762313111R00 | Montáž ocelových spojovacích prostředků svorníků, šroubů délky do 150 mm | kus | 20 |  | 0 |  | 0 |  | 0 | 21 | 0 | 0 | 0 | 0 | 0 | 800-762 | RTS 23/ II | RTS 23/ II | 0.055 | 1.1 |  | Práce | Běžná |  |  |  | POL1_
|  | detail 405 - konstrukce pod světlík : 20 |  | 20 | [23 empty] | VV | 0
71 | 762343101R00 | Montáž roštu pro tepelnou izolaci spodem | m | 66.5 |  | 0 |  | 0 |  | 0 | 21 | 0 | 0 | 0 | 0 | 0 | 800-762 | RTS 23/ II | RTS 23/ II | 0.11 | 7.32 |  | Práce | Běžná |  |  |  | POL1_
|  | dle detailu 406a - okapová hrana střechy nad římsou - kolem učeben ( 2x ) : | [25 empty] | VV | 0
|  | rošt pro TI EPS 100 tl. 75 mm na šikmé části římsy - hranolek 75/50/250 po cca 0,5 m = cca 194 ks : 0,25*194 |  | 48.5 | [23 empty] | VV | 0
|  | dle detailu 406b - okapová hrana střechy nad římsou - nad bytem a schodištěm : | [25 empty] | VV | 0
|  | rošt pro TI EPS 100 tl. 75 mm na šikmé části římsy - hranolek 75/50/250 po cca 0,5 m = cca 72 ks : 0,25*72 |  | 18 | [23 empty] | VV | 0
72 | 762341924R00 | Bednění a laťování střech vyřezání jednotlivých otvorů bez rozebrání krytiny v bednění z prken tloušťky do 32 mm, plocha otvoru přes 4 do 8 m2 | m2 | 184.8096 |  | 0 |  | 0 |  | 0 | 21 | 0 | 0.00016 | 0.03 | 0.0132 | 2.44 | 800-762 | RTS 23/ II | RTS 23/ II | 0.3863 | 71.39 |  | Práce | Běžná |  |  |  | POL1_
|  | odstraňované skladby SS1 a SS2 - 20% výměna bednění : | [25 empty] | VV | 0
|  | 1) plochy nad učebnami 4x ( oblouky v řezu B-B ) : 6,8*18,0*4 |  | 489.6 | [23 empty] | VV | 0
|  | 2) plochy nad chodbami mezi učebnami 2x ( area v půdoryse x koef. 1,1 spád ) : 59,2*1,1*2 |  | 130.24 | [23 empty] | VV | 0
|  | 3) plochy nad sociálkami ( spád 38% ) 2x ( area v půdoryse x koef. 1,15 spád ) : 26,5*1,15*2 |  | 60.95 | [23 empty] | VV | 0
|  | 4) plochy u světlíku, nad schodištěm a cvičnými byty ( spád 14,4 % ) 2x ( area v půdoryse x koef. 1,15 spád ) : 87,5*1,15 |  | 100.625 | [23 empty] | VV | 0
|  | 102,0*1,15 |  | 117.3 | [23 empty] | VV | 0
|  | + svislé plochy u říms : | [25 empty] | VV | 0
|  | nižší část : 0,23*84,2 |  | 19.366 | [23 empty] | VV | 0
|  | vyšší část : 0,17*35,1 |  | 5.967 | [23 empty] | VV | 0
|  | Koeficient cca 20% výměna: -0,8 |  | -739.2384 | [23 empty] | VV | 4
73 | 762343934R00 | Bednění a laťování střech zabednění jednotlivých otvorů ve střeše včetně dodávky prken tl. 24 mm, plocha otvoru přes 4 do 8 m2 | m2 | 184.8096 |  | 0 |  | 0 |  | 0 | 21 | 0 | 0.01462 | 2.7 | 0 | 0 | 800-762 | RTS 23/ II | RTS 23/ II | 0.504 | 93.14 |  | Práce | Běžná |  |  |  | POL1_
|  | odstraňované skladby SS1 a SS2 - náhrada 20% : | [25 empty] | VV | 0
|  | Odkaz na mn. položky pořadí 72 : 184,80960 |  | 184.8096 | [23 empty] | VV | 5
74 | 762351110R00 | Nadstřešní konstrukce montáž světlíků z hraněného řeziva, průřezové plochy do 100 cm2 | m | 68.92 |  | 0 |  | 0 |  | 0 | 21 | 0 | 0 | 0 | 0 | 0 | 800-762 | RTS 23/ II | RTS 23/ II | 0.564 | 38.87 |  | Práce | Běžná |  |  |  | POL1_
|  | detail 405 - kce pro světlík - KVH 80 x 80 mm : | [25 empty] | VV | 0
|  | vodorovné / obvod : 15,0*2 |  | 30 | [23 empty] | VV | 0
|  | stojny : 0,46*28 |  | 12.88 | [23 empty] | VV | 0
|  | zavětrování : 0,72*16 |  | 11.52 | [23 empty] | VV | 0
|  | 0,91*4 |  | 3.64 | [23 empty] | VV | 0
|  | 1,36*8 |  | 10.88 | [23 empty] | VV | 0
75 | 762395000R00 | Spojovací a ochranné prostředky svory, prkna, hřebíky, pásová ocel, vruty, impregnace | m3 | 9.0999 |  | 0 |  | 0 |  | 0 | 21 | 0 | 0.02357 | 0.21 | 0 | 0 | 800-762 | RTS 23/ II | RTS 23/ II | 0 | 0 |  | Práce | Běžná |  |  |  | POL1_
|  | Odkaz na mn. položky pořadí 80 : 4,65720 |  | 4.6572 | [23 empty] | VV | 5
|  | Odkaz na mn. položky pořadí 81 : 0,27431 |  | 0.27431 | [23 empty] | VV | 5
|  | Odkaz na mn. položky pořadí 82 : 0,48576 |  | 0.48576 | [23 empty] | VV | 5
|  | + překližky : | [25 empty] | VV | 0
|  | dle detailu 406a - okapová hrana střechy nad římsou - kolem učeben ( 2x ) : | [25 empty] | VV | 0
|  | březová překližka tl. 21 mm na šikmé části římsy : 0,47*(16,2+7,0+2,4+7,0+14,5)*2*0,021 |  | 0.92975 | [23 empty] | VV | 0
|  | dle detailu 406b - okapová hrana střechy nad římsou - nad bytem a schodištěm : | [25 empty] | VV | 0
|  | březová překližka tl. 21 mm na šikmé části římsy : (0,44+0,18)*(15,6+19,5)*0,021 |  | 0.457 | [23 empty] | VV | 0
|  | dle detailu 406a - okapová hrana střechy nad žlabem - kolem učeben ( 2x ) : | [25 empty] | VV | 0
|  | březová překližka tl. 21 mm : 0,67*(15,98+6,65+2,65+6,65+14,3)*0,021 |  | 0.65046 | [23 empty] | VV | 0
|  | březová překližka tl. 9 mm : 0,67*(15,98+6,65+2,65+6,65+14,3)*0,009 |  | 0.27877 | [23 empty] | VV | 0
|  | dle detailu 406b - okapová hrana střechy nad žlabem - nad bytem a schodištěm : | [25 empty] | VV | 0
|  | březová překližka tl. 21 mm : 0,67*(15,2+19,1)*0,021 |  | 0.4826 | [23 empty] | VV | 0
|  | březová překližka tl. 9 mm : 0,67*(15,2+19,1)*0,009 |  | 0.20683 | [23 empty] | VV | 0
|  | dle detailu 405 - svislá stěna pod světlíkem : | [25 empty] | VV | 0
|  | březová překližka tl. 21 mm : 0,42*16,0*0,021 |  | 0.14112 | [23 empty] | VV | 0
|  | poznámka N01 - překližka na nároží : 0,3*49,1*0,021 |  | 0.30933 | [23 empty] | VV | 0
|  | překližka na atice - zastřešení hl. vstupu : 0,2*14,0*0,021 |  | 0.0588 | [23 empty] | VV | 0
|  | pod výrobek K18 - na svislo u přechodu střechy nad schodištěm a bytem / střechou nad učebnami - odhad : 2,0*4*0,021 |  | 0.168 | [23 empty] | VV | 0
76 | 762441112R00 | Obložení atiky montáž z dřevoštěpkových desek, 1 vrstva, šroubováním | m2 | 206.1962 |  | 0 |  | 0 |  | 0 | 21 | 0 | 0 | 0 | 0 | 0 | 800-762 | RTS 23/ II | RTS 23/ II | 0.335 | 69.08 |  | Práce | Běžná |  |  |  | POL1_
|  | dle detailu 406a - okapová hrana střechy nad římsou - kolem učeben ( 2x ) : | [25 empty] | VV | 0
|  | březová překližka tl. 21 mm na šikmé části římsy : 0,47*(16,2+7,0+2,4+7,0+14,5)*2 |  | 44.274 | [23 empty] | VV | 0
|  | dle detailu 406b - okapová hrana střechy nad římsou - nad bytem a schodištěm : | [25 empty] | VV | 0
|  | březová překližka tl. 21 mm na šikmé části římsy : (0,44+0,18)*(15,6+19,5) |  | 21.762 | [23 empty] | VV | 0
|  | dle detailu 406a - okapová hrana střechy nad žlabem - kolem učeben ( 2x ) : | [25 empty] | VV | 0
|  | březová překližka tl. 21 mm : 0,67*(15,98+6,65+2,65+6,65+14,3) |  | 30.9741 | [23 empty] | VV | 0
|  | březová překližka tl. 9 mm : 0,67*(15,98+6,65+2,65+6,65+14,3) |  | 30.9741 | [23 empty] | VV | 0
|  | dle detailu 406b - okapová hrana střechy nad žlabem - nad bytem a schodištěm : | [25 empty] | VV | 0
|  | březová překližka tl. 21 mm : 0,67*(15,2+19,1) |  | 22.981 | [23 empty] | VV | 0
|  | březová překližka tl. 9 mm : 0,67*(15,2+19,1) |  | 22.981 | [23 empty] | VV | 0
|  | dle detailu 405 - svislá stěna pod světlíkem : | [25 empty] | VV | 0
|  | březová překližka tl. 21 mm : 0,42*16,0 |  | 6.72 | [23 empty] | VV | 0
|  | poznámka N01 - překližka na nároží : 0,3*49,1 |  | 14.73 | [23 empty] | VV | 0
|  | překližka na atice - zastřešení hl. vstupu : 0,2*14,0 |  | 2.8 | [23 empty] | VV | 0
|  | pod výrobek K18 - na svislo u přechodu střechy nad schodištěm a bytem / střechou nad učebnami - odhad : 2,0*4 |  | 8 | [23 empty] | VV | 0
77 | 762911111R00 | Impregnace řeziva máčením, ochrana proti dřevokazným houbám, plísním a dřevokaznému hmyzu | m2 | 471.2399 |  | 0 |  | 0 |  | 0 | 21 | 0 | 6e-05 | 0.03 | 0 | 0 | 800-762 | RTS 23/ II | RTS 23/ II | 0 | 0 |  | Práce | Běžná |  |  |  | POL1_
|  | odstraňované skladby SS1 a SS2 - náhrada 20% : 179,743*2*1,2*1,05 |  | 452.9524 | [23 empty] | VV | 0
|  | dle detailu 406a - okapová hrana střechy nad římsou - kolem učeben ( 2x ) : | [25 empty] | VV | 0
|  | rošt pro TI EPS 100 tl. 75 mm na šikmé části římsy - hranolek 75/50/250 po cca 0,5 m = cca 194 ks : (0,075+0,05)*2*0,25*194*1,1 |  | 13.3375 | [23 empty] | VV | 0
|  | dle detailu 406b - okapová hrana střechy nad římsou - nad bytem a schodištěm : | [25 empty] | VV | 0
|  | rošt pro TI EPS 100 tl. 75 mm na šikmé části římsy - hranolek 75/50/250 po cca 0,5 m = cca 72 ks : (0,075+0,05)*2*0,25*72*1,1 |  | 4.95 | [23 empty] | VV | 0
78 | 777101101R00 | Příprava podkladu vysávání podlah průmyslovým vysavačem | m2 | 924.048 |  | 0 |  | 0 |  | 0 | 21 | 0 | 0 | 0 | 0 | 0 | 800-773 | RTS 23/ II | RTS 23/ II | 0.016 | 14.78 |  | Práce | Běžná |  |  |  | POL1_
|  | ponechaný záklop skladby SS1 a SS2 - 80% ponecháno / 20% výměna bednění : | [25 empty] | VV | 0
|  | odstraňované skladby SS1 a SS2 - 20% výměna bednění : | [25 empty] | VV | 0
|  | 1) plochy nad učebnami 4x ( oblouky v řezu B-B ) : 6,8*18,0*4 |  | 489.6 | [23 empty] | VV | 0
|  | 2) plochy nad chodbami mezi učebnami 2x ( area v půdoryse x koef. 1,1 spád ) : 59,2*1,1*2 |  | 130.24 | [23 empty] | VV | 0
|  | 3) plochy nad sociálkami ( spád 38% ) 2x ( area v půdoryse x koef. 1,15 spád ) : 26,5*1,15*2 |  | 60.95 | [23 empty] | VV | 0
|  | 4) plochy u světlíku, nad schodištěm a cvičnými byty ( spád 14,4 % ) 2x ( area v půdoryse x koef. 1,15 spád ) : 87,5*1,15 |  | 100.625 | [23 empty] | VV | 0
|  | 102,0*1,15 |  | 117.3 | [23 empty] | VV | 0
|  | + svislé plochy u říms : | [25 empty] | VV | 0
|  | nižší část : 0,23*84,2 |  | 19.366 | [23 empty] | VV | 0
|  | vyšší část : 0,17*35,1 |  | 5.967 | [23 empty] | VV | 0
79 | 938902121R01 | Čištění dřevěných konstrukcí - odstranění zbytků asfaltu na záklopu ( po odstranění pásů ) | m2 | 739.2384 |  | 0 |  | 0 |  | 0 | 21 | 0 | 0 | 0 | 0 | 0 |  | Vlastní | Indiv | 0.779 | 575.87 |  | Práce | Běžná |  |  |  | POL1_
|  | ponechaný záklop skladby SS1 a SS2 - 80% ponecháno / 20% výměna bednění : | [25 empty] | VV | 0
|  | odstraňované skladby SS1 a SS2 - 20% výměna bednění : | [25 empty] | VV | 0
|  | 1) plochy nad učebnami 4x ( oblouky v řezu B-B ) : 6,8*18,0*4 |  | 489.6 | [23 empty] | VV | 0
|  | 2) plochy nad chodbami mezi učebnami 2x ( area v půdoryse x koef. 1,1 spád ) : 59,2*1,1*2 |  | 130.24 | [23 empty] | VV | 0
|  | 3) plochy nad sociálkami ( spád 38% ) 2x ( area v půdoryse x koef. 1,15 spád ) : 26,5*1,15*2 |  | 60.95 | [23 empty] | VV | 0
|  | 4) plochy u světlíku, nad schodištěm a cvičnými byty ( spád 14,4 % ) 2x ( area v půdoryse x koef. 1,15 spád ) : 87,5*1,15 |  | 100.625 | [23 empty] | VV | 0
|  | 102,0*1,15 |  | 117.3 | [23 empty] | VV | 0
|  | + svislé plochy u říms : | [25 empty] | VV | 0
|  | nižší část : 0,23*84,2 |  | 19.366 | [23 empty] | VV | 0
|  | vyšší část : 0,17*35,1 |  | 5.967 | [23 empty] | VV | 0
|  | Koeficient - cca 20% výměna: -0,2 |  | -184.8096 | [23 empty] | VV | 4
80 | 60512540R | Prkno dřevina: jehličnatá; jakost: I | m3 | 4.6572 |  | 0 |  | 0 |  | 0 | 21 | 0 | 0.55 | 2.56 | 0 | 0 | SPCM | RTS 23/ II | RTS 23/ II | 0 | 0 |  | Specifikace | Běžná |  |  |  | POL3_
|  | odstraňované skladby SS1 a SS2 - náhrada 20% : 184,8096*0,024 |  | 4.4354 | [23 empty] | VV | 0
|  | Koeficient prořez: 0,05 |  | 0.22177 | [23 empty] | VV | 4
81 | 605152001R | Hranolek dřevina: SM | m3 | 0.27431 |  | 0 |  | 0 |  | 0 | 21 | 0 | 0.55 | 0.15 | 0 | 0 | SPCM | RTS 23/ II | RTS 23/ II | 0 | 0 |  | Specifikace | Běžná |  |  |  | POL3_
|  | dle detailu 406a - okapová hrana střechy nad římsou - kolem učeben ( 2x ) : | [25 empty] | VV | 0
|  | rošt pro TI EPS 100 tl. 75 mm na šikmé části římsy - hranolek 75/50/250 po cca 0,5 m = cca 194 ks : 0,075*0,05*0,25*194 |  | 0.18188 | [23 empty] | VV | 0
|  | dle detailu 406b - okapová hrana střechy nad římsou - nad bytem a schodištěm : | [25 empty] | VV | 0
|  | rošt pro TI EPS 100 tl. 75 mm na šikmé části římsy - hranolek 75/50/250 po cca 0,5 m = cca 72 ks : 0,075*0,05*0,25*72 |  | 0.0675 | [23 empty] | VV | 0
|  | Koeficient prořez: 0,1 |  | 0.02494 | [23 empty] | VV | 4
82 | 60515820R | Dřevo konstrukční rostlé (KVH) dřevina: SM; tl. = 80,0 mm; šířka = 80 mm; nepohledové (NSi); tř. pevnosti C24 | m3 | 0.48576 |  | 0 |  | 0 |  | 0 | 21 | 0 | 0.5 | 0.24 | 0 | 0 | SPCM | RTS 23/ II | RTS 23/ II | 0 | 0 |  | Specifikace | Běžná |  |  |  | POL3_
|  | detail 405 - kce pro světlík - KVH 80 x 80 mm : 0,08*0,08*69,0 |  | 0.4416 | [23 empty] | VV | 0
|  | Koeficient prořez: 0,1 |  | 0.04416 | [23 empty] | VV | 4
83 | 60624292R | překližka vodovzdorná; fólie jedna strana hladká a druhá s protiskluzovou úpravou; BR; tl = 9,0 mm; š = 2 500 mm; h = 1 250,0 mm; počet vrstev 7 | m2 | 62.0484 |  | 0 |  | 0 |  | 0 | 21 | 0 | 0.00765 | 0.47 | 0 | 0 | SPCM | RTS 23/ II | RTS 23/ II | 0 | 0 |  | Specifikace | Běžná |  |  |  | POL3_
|  | dle detailu 406a - okapová hrana střechy nad žlabem - kolem učeben ( 2x ) : | [25 empty] | VV | 0
|  | březová překližka tl. 9 mm : 0,67*(15,98+6,65+2,65+6,65+14,3) |  | 30.9741 | [23 empty] | VV | 0
|  | dle detailu 406b - okapová hrana střechy nad žlabem - nad bytem a schodištěm : | [25 empty] | VV | 0
|  | březová překližka tl. 9 mm : 0,67*(15,2+19,1) |  | 22.981 | [23 empty] | VV | 0
|  | Koeficient prořez: 0,15 |  | 8.0933 | [23 empty] | VV | 4
84 | 60624296R | překližka vodovzdorná; fólie jedna strana hladká a druhá s protiskluzovou úpravou; BR; tl = 21,0 mm; š = 2 500 mm; h = 1 250,0 mm; počet vrstev 11 | m2 | 175.0773 |  | 0 |  | 0 |  | 0 | 21 | 0 | 0.01785 | 3.13 | 0 | 0 | SPCM | RTS 23/ II | RTS 23/ II | 0 | 0 |  | Specifikace | Běžná |  |  |  | POL3_
|  | dle detailu 406a - okapová hrana střechy nad římsou - kolem učeben ( 2x ) : | [25 empty] | VV | 0
|  | březová překližka tl. 21 mm na šikmé části římsy : 0,47*(16,2+7,0+2,4+7,0+14,5)*2 |  | 44.274 | [23 empty] | VV | 0
|  | dle detailu 406b - okapová hrana střechy nad římsou - nad bytem a schodištěm : | [25 empty] | VV | 0
|  | březová překližka tl. 21 mm na šikmé části římsy : (0,44+0,18)*(15,6+19,5) |  | 21.762 | [23 empty] | VV | 0
|  | dle detailu 406a - okapová hrana střechy nad žlabem - kolem učeben ( 2x ) : | [25 empty] | VV | 0
|  | březová překližka tl. 21 mm : 0,67*(15,98+6,65+2,65+6,65+14,3) |  | 30.9741 | [23 empty] | VV | 0
|  | dle detailu 406b - okapová hrana střechy nad žlabem - nad bytem a schodištěm : | [25 empty] | VV | 0
|  | březová překližka tl. 21 mm : 0,67*(15,2+19,1) |  | 22.981 | [23 empty] | VV | 0
|  | dle detailu 405 - svislá stěna pod světlíkem : | [25 empty] | VV | 0
|  | březová překližka tl. 21 mm : 0,42*16,0 |  | 6.72 | [23 empty] | VV | 0
|  | poznámka N01 - překližka na nároží : 0,3*49,1 |  | 14.73 | [23 empty] | VV | 0
|  | překližka na atice - zastřešení hl. vstupu : 0,2*14,0 |  | 2.8 | [23 empty] | VV | 0
|  | pod výrobek K18 - na svislo u přechodu střechy nad schodištěm a bytem / střechou nad učebnami - odhad : 2,0*4 |  | 8 | [23 empty] | VV | 0
|  | Koeficient prořez: 0,15 |  | 22.8362 | [23 empty] | VV | 4
85 | 998762103R00 | Přesun hmot pro konstrukce tesařské v objektech výšky do 24 m | t | 9.5293 |  | 0 |  | 0 |  | 0 | 21 | 0 | 0 | 0 | 0 | 0 | 800-762 | RTS 23/ II | RTS 23/ II | 1.863 | 17.75 |  | Přesun hmot | Běžná |  |  |  | POL7_
|  | 50 m vodorovně | [25 empty] | SPI
|  | Hmotnosti z položek s pořadovými čísly: : | [25 empty] | VV | 0
|  | 72,73,75,77,80,81,82,83,84, : | [25 empty] | VV | 0
|  | Součet: : 9,52926 |  | 9.5293 | [23 empty] | VV | 0
Díl: | 764 | Konstrukce klempířské |  |  |  | 0 |  | 0 |  | 0 |  | 0 |  | 1.77 |  | 2.33 |  |  |  |  | 357.66 | [6 empty] | DIL
86 | 764359241R00 | Žlaby z pozinkovaného plechu výroba a montáž doplňků žlabů - ochranný koš střešní vpusti pro troby do průměru 150 mm | kus | 8 |  | 0 |  | 0 |  | 0 | 21 | 0 | 0.00515 | 0.04 | 0 | 0 | 800-764 | RTS 23/ II | RTS 23/ II | 2.001 | 16.01 |  | Práce | Běžná |  |  |  | POL1_
|  | OV/06 : 8 |  | 8 | [23 empty] | VV | 0
87 | 764812670R00 | Oplechování říms, z lakovaného pozinkovaného plechu, rš 500 mm, dodávka a montáž | m | 129 |  | 0 |  | 0 |  | 0 | 21 | 0 | 0.00247 | 0.32 | 0 | 0 | 800-764 | RTS 23/ II | RTS 23/ II | 0.4369 | 56.36 |  | Práce | Běžná |  |  |  | POL1_
|  | včetně zhotovení rohů, spojů a dilatací | [25 empty] | SPI
|  | K/02 - RŠ 450 mm : 129,0 |  | 129 | [23 empty] | VV | 0
88 | 764812690R00 | Oplechování říms, z lakovaného pozinkovaného plechu, rš 700 mm, dodávka a montáž | m | 129 |  | 0 |  | 0 |  | 0 | 21 | 0 | 0.00346 | 0.45 | 0 | 0 | 800-764 | RTS 23/ II | RTS 23/ II | 0.4691 | 60.51 |  | Práce | Běžná |  |  |  | POL1_
|  | včetně zhotovení rohů, spojů a dilatací | [25 empty] | SPI
|  | K/01 - RŠ 650 mm : 129,0 |  | 129 | [23 empty] | VV | 0
89 | 764817138R00 | Oplechování zdí (atik), z lakovaného pozinkovaného plechu, rš 380 mm, dodávka a montáž | m | 12.3 |  | 0 |  | 0 |  | 0 | 21 | 0 | 0.00156 | 0.02 | 0 | 0 | 800-764 | RTS 23/ II | RTS 23/ II | 0.39 | 4.8 |  | Práce | Běžná |  |  |  | POL1_
|  | včetně zhotovení rohů, spojů a dilatací | [25 empty] | SPI
|  | K/16 - RŠ 350 mm : 12,3 |  | 12.3 | [23 empty] | VV | 0
90 | 764817175R00 | Oplechování zdí (atik), z lakovaného pozinkovaného plechu, rš 750 mm, dodávka a montáž | m | 2.2 |  | 0 |  | 0 |  | 0 | 21 | 0 | 0.00395 | 0.01 | 0 | 0 | 800-764 | RTS 23/ II | RTS 23/ II | 0.58875 | 1.3 |  | Práce | Běžná |  |  |  | POL1_
|  | včetně zhotovení rohů, spojů a dilatací | [25 empty] | SPI
|  | včetně prostupu | [25 empty] | POP
|  | včetně podkladního plechu pro zavléknutí ( Pz plech ) | [25 empty] | POP
|  | K/15 : 2,2 |  | 2.2 | [23 empty] | VV | 0
91 | 764813120R00 | Lemování zdí, z lakovaného pozinkovaného plechu, rš 200 mm, dodávka a montáž | m | 17.3 |  | 0 |  | 0 |  | 0 | 21 | 0 | 0.00116 | 0.02 | 0 | 0 | 800-764 | RTS 23/ II | RTS 23/ II | 0.21 | 3.63 |  | Práce | Běžná |  |  |  | POL1_
|  | včetně krycí lišty | [25 empty] | POP
|  | K/14 - krycí lišta asf. pásu - RŠ 90 mm : 17,3 |  | 17.3 | [23 empty] | VV | 0
92 | 764813125R00 | Lemování zdí, z lakovaného pozinkovaného plechu, rš 250 mm, dodávka a montáž | m | 129.3 |  | 0 |  | 0 |  | 0 | 21 | 0 | 0.00137 | 0.18 | 0 | 0 | 800-764 | RTS 23/ II | RTS 23/ II | 0.23 | 29.74 |  | Práce | Běžná |  |  |  | POL1_
|  | včetně krycí lišty | [25 empty] | POP
|  | dle detailu 406a - okapová hrana střechy nad římsou - kolem učeben ( 2x ) : | [25 empty] | VV | 0
|  | krycí plech RŠ 220 mm pod březová překližka tl. 21 mm na šikmé části římsy : (16,2+7,0+2,4+7,0+14,5)*2 |  | 94.2 | [23 empty] | VV | 0
|  | dle detailu 406b - okapová hrana střechy nad římsou - nad bytem a schodištěm : | [25 empty] | VV | 0
|  | krycí plech RŠ 220 mm pod březová překližka tl. 21 mm na šikmé části římsy : (15,6+19,5) |  | 35.1 | [23 empty] | VV | 0
93 | 764819210R00 | Odpadní trouby kruhové, průměr 75 mm, z lakovaného pozinkovaného plechu, , dodávka a montáž | m | 0.5 |  | 0 |  | 0 |  | 0 | 21 | 0 | 0.00161 | 0 | 0 | 0 | 800-764 | RTS 23/ II | RTS 23/ II | 0.46345 | 0.23 |  | Práce | Běžná |  |  |  | POL1_
|  | K/12 : 0,5 |  | 0.5 | [23 empty] | VV | 0
94 | 764819212R00 | Odpadní trouby kruhové, průměr 100 mm, z lakovaného pozinkovaného plechu, , dodávka a montáž | m | 4 |  | 0 |  | 0 |  | 0 | 21 | 0 | 0.00317 | 0.01 | 0 | 0 | 800-764 | RTS 23/ II | RTS 23/ II | 0.219 | 0.88 |  | Práce | Běžná |  |  |  | POL1_
|  | včetně kolena, objímky, spojovacího materiálu a zednické výpomoci. | [25 empty] | POP
|  | K/11 : 4,0 |  | 4 | [23 empty] | VV | 0
95 | 764815107R00 | Žlaby podokapní čtyřhranné, z lakovaného pozinkovaného plechu, rš 500 mm, dodávka a montáž | m | 128 |  | 0 |  | 0 |  | 0 | 21 | 0 | 0.00508 | 0.65 | 0 | 0 | 800-764 | RTS 23/ II | RTS 23/ II | 0.83338 | 106.67 |  | Práce | Běžná |  |  |  | POL1_
|  | včetně háků, čel, rohů, rovných hrdel a dilatací | [25 empty] | SPI
|  | včetně háků, čel, rohů, rovných hrdel a dilatací | [25 empty] | POP
|  | K/06 - K/09 - RŠ 450 mm : 128,0 |  | 128 | [23 empty] | VV | 0
96 | 764311831R00 | Demontáž krytiny hladké střešní z tabulí 2 x 1 m, plochy do 25 m, sklonu přes 30 do 45° | m2 | 8 |  | 0 |  | 0 |  | 0 | 21 | 0 | 0 | 0 | 0.00732 | 0.06 | 800-764 | RTS 23/ II | RTS 23/ II | 0.1288 | 1.03 |  | Práce | Běžná |  |  |  | POL1_
|  | plech. krytina na svislo u přechodu střechy nad schodištěm a bytem / střechou nad učebnami - odhad : 2,0*4 |  | 8 | [23 empty] | VV | 0
97 | 764321821R00 | Demontáž oplechování říms pod nadřímsovým žlabem, rš 500 mm, sklonu přes 30 do 45° | m | 129 |  | 0 |  | 0 |  | 0 | 21 | 0 | 0 | 0 | 0.00426 | 0.55 | 800-764 | RTS 23/ II | RTS 23/ II | 0.07935 | 10.24 |  | Práce | Běžná |  |  |  | POL1_
|  | dmtž oplech. čela římsy : 129,0 |  | 129 | [23 empty] | VV | 0
98 | 764321831R00 | Demontáž oplechování říms pod nadřímsovým žlabem, rš 660 mm, sklonu přes 30 do 45° | m | 129 |  | 0 |  | 0 |  | 0 | 21 | 0 | 0 | 0 | 0.00522 | 0.67 | 800-764 | RTS 23/ II | RTS 23/ II | 0.09315 | 12.02 |  | Práce | Běžná |  |  |  | POL1_
|  | dmtž oplech. římsy : 129,0 |  | 129 | [23 empty] | VV | 0
99 | 764323830R00 | Demontáž oplechování okapů na střechách s živičnou (fóliovou) krytinou, rš 330 mm, | m | 126 |  | 0 |  | 0 |  | 0 | 21 | 0 | 0 | 0 | 0.0032 | 0.4 | 800-764 | RTS 23/ II | RTS 23/ II | 0.0805 | 10.14 |  | Práce | Běžná |  |  |  | POL1_
|  | ukončení krytiny u okapu : 126,0 |  | 126 | [23 empty] | VV | 0
100 | 764331830R00 | Demontáž lemování zdí na střechách s tvrdou krytinou, rš 250 a 330 mm, sklonu do 30° | m | 5.36 |  | 0 |  | 0 |  | 0 | 21 | 0 | 0 | 0 | 0.00205 | 0.01 | 800-764 | RTS 23/ II | RTS 23/ II | 0.046 | 0.25 |  | Práce | Běžná |  |  |  | POL1_
|  | 4 - lemování komínu ( lišty HI ) : (2,07+0,61)*2 |  | 5.36 | [23 empty] | VV | 0
101 | 764331850R00 | Demontáž lemování zdí na střechách s tvrdou krytinou, rš 400 a 500 mm, sklonu do 30° | m | 16 |  | 0 |  | 0 |  | 0 | 21 | 0 | 0 | 0 | 0.00298 | 0.05 | 800-764 | RTS 23/ II | RTS 23/ II | 0.0575 | 0.92 |  | Práce | Běžná |  |  |  | POL1_
|  | lemování stávajícího světlíku : 16,0 |  | 16 | [23 empty] | VV | 0
102 | 764351831R00 | Demontáž žlabů podokapních čtyřhranných rovných, rš 500 mm, sklonu přes 30 do 45° | m | 129 |  | 0 |  | 0 |  | 0 | 21 | 0 | 0 | 0 | 0.00444 | 0.57 | 800-764 | RTS 23/ II | RTS 23/ II | 0.1058 | 13.65 |  | Práce | Běžná |  |  |  | POL1_
|  | 129,0 |  | 129 | [23 empty] | VV | 0
103 | 764430850R00 | Demontáž oplechování zdí a nadezdívek rš 600 mm | m | 2.2 |  | 0 |  | 0 |  | 0 | 21 | 0 | 0 | 0 | 0.00337 | 0.01 | 800-764 | RTS 23/ II | RTS 23/ II | 0.115 | 0.25 |  | Práce | Běžná |  |  |  | POL1_
|  | 4 - oplech. komína : 2,2 |  | 2.2 | [23 empty] | VV | 0
104 | 764454801R00 | Demontáž odpadních trub nebo součástí trub kruhových , o průměru 75 a 100 mm | m | 4 |  | 0 |  | 0 |  | 0 | 21 | 0 | 0 | 0 | 0.00226 | 0.01 | 800-764 | RTS 23/ II | RTS 23/ II | 0.0575 | 0.23 |  | Práce | Běžná |  |  |  | POL1_
|  | Odkaz na mn. položky pořadí 94 : 4,00000 |  | 4 | [23 empty] | VV | 5
105 | 764815832R01 | Kotlík žlabový čtyřhranný ( napojení na D 100 mm ), z lakovaného pozinkovaného plechu, dodávka a montáž | kus | 10 |  | 0 |  | 0 |  | 0 | 21 | 0 | 0.0027 | 0.03 | 0 | 0 |  | Vlastní | RTS 23/ II | 1.8331 | 18.33 |  | Práce | Běžná |  |  |  | POL1_
|  | K/10 : 10 |  | 10 | [23 empty] | VV | 0
106 | K18 | Oplechování přechodu střechy - atyp, D+M dle výpisu klempířských výrobků | ks | 4 |  | 0 |  | 0 |  | 0 | 21 | 0 | 0.01 | 0.04 | 0 | 0 |  | Vlastní | Indiv | 0.4369 | 1.75 |  | Práce | Běžná |  |  |  | POL1_
107 | 998764103R00 | Přesun hmot pro konstrukce klempířské v objektech výšky do 24 m | t | 1.762 |  | 0 |  | 0 |  | 0 | 21 | 0 | 0 | 0 | 0 | 0 | 800-764 | RTS 23/ II | RTS 23/ II | 4.947 | 8.72 |  | Přesun hmot | Běžná |  |  |  | POL7_
|  | 50 m vodorovně | [25 empty] | SPI
|  | Hmotnosti z položek s pořadovými čísly: : | [25 empty] | VV | 0
|  | 86,87,88,89,90,91,92,93,94,95,105,106, : | [25 empty] | VV | 0
|  | Součet: : 1,76198 |  | 1.762 | [23 empty] | VV | 0
Díl: | 766 | Konstrukce truhlářské |  |  |  | 0 |  | 0 |  | 0 |  | 0 |  | 0.04 |  | 7.23 |  |  |  |  | 63.11 | [6 empty] | DIL
108 | 766231111R00 | Montáž schodů stahovacích půdních schodů | kus | 1 |  | 0 |  | 0 |  | 0 | 21 | 0 | 0 | 0 | 0 | 0 | 800-766 | RTS 23/ II | RTS 23/ II | 3.7 | 3.7 |  | Práce | Běžná |  |  |  | POL1_
|  | Odkaz na mn. položky pořadí 111 : 1,00000 |  | 1 | [23 empty] | VV | 5
109 | 766411822R00 | Demontáž obložení stěn podkladových roštů | m2 | 898.715 |  | 0 |  | 0 |  | 0 | 21 | 0 | 0 | 0 | 0.008 | 7.19 | 800-766 | RTS 23/ II | RTS 23/ II | 0.066 | 59.32 |  | Práce | Běžná |  |  |  | POL1_
|  | stávající skladby SS1 a SS2 - nosný rošt TI / dolní pásnice nosné kce : | [25 empty] | VV | 0
|  | 1) plochy nad učebnami 4x ( oblouky v řezu B-B ) : 6,8*18,0*4 |  | 489.6 | [23 empty] | VV | 0
|  | 2) plochy nad chodbami mezi učebnami 2x ( area v půdoryse x koef. 1,1 spád ) : 59,2*1,1*2 |  | 130.24 | [23 empty] | VV | 0
|  | 3) plochy nad sociálkami ( spád 38% ) 2x ( area v půdoryse x koef. 1,15 spád ) : 26,5*1,15*2 |  | 60.95 | [23 empty] | VV | 0
|  | 4) plochy u světlíku, nad schodištěm a cvičnými byty ( spád 14,4 % ) 2x ( area v půdoryse x koef. 1,15 spád ) : 87,5*1,15 |  | 100.625 | [23 empty] | VV | 0
|  | 102,0*1,15 |  | 117.3 | [23 empty] | VV | 0
110 | 766001 | Demontáž výlezu na střechu ( rám + poklop s oplechováním ), cca 700 x 700 mm | ks | 1 |  | 0 |  | 0 |  | 0 | 21 | 0 | 0 | 0 | 0.04 | 0.04 |  | Vlastní | Indiv | 0 | 0 |  | Práce | Běžná |  |  |  | POL1_
111 | OV/09 | Stahovací schody 1100 x 700 mm, požární odolnost min. EI 30, dle výpisu ostatních výrobků | kus | 1 |  | 0 |  | 0 |  | 0 | 21 | 0 | 0.035 | 0.04 | 0 | 0 |  | Vlastní | Indiv | 0 | 0 |  | Specifikace | Běžná |  |  |  | POL3_
|  | včetně ok pro zavěšení ocel. žebříku a žebříku | [25 empty] | POP
112 | 998766103R00 | Přesun hmot pro konstrukce truhlářské v objektech výšky do 24 m | t | 0.035 |  | 0 |  | 0 |  | 0 | 21 | 0 | 0 | 0 | 0 | 0 | 800-766 | RTS 23/ II | RTS 23/ II | 2.447 | 0.09 |  | Přesun hmot | Běžná |  |  |  | POL7_
|  | 50 m vodorovně | [25 empty] | SPI
|  | Hmotnosti z položek s pořadovými čísly: : | [25 empty] | VV | 0
|  | 111, : | [25 empty] | VV | 0
|  | Součet: : 0,03500 |  | 0.035 | [23 empty] | VV | 0
Díl: | 767 | Konstrukce zámečnické |  |  |  | 0 |  | 0 |  | 0 |  | 0 |  | 0.22 |  | 0.19 |  |  |  |  | 23.46 | [6 empty] | DIL
113 | 767311810R00 | Demontáž světlíků všech typů včetně zasklení | m2 | 9 |  | 0 |  | 0 |  | 0 | 21 | 0 | 0 | 0 | 0.021 | 0.19 | 800-767 | RTS 23/ II | RTS 23/ II | 0.45 | 4.05 |  | Práce | Běžná |  |  |  | POL1_
|  | 8 - stávající světlík : 9,0 |  | 9 | [23 empty] | VV | 0
114 | 767995104R00 | Výroba a montáž atypických kovovových doplňků staveb hmotnosti přes 20 do 50 kg | kg | 107.4 |  | 0 |  | 0 |  | 0 | 21 | 0 | 5e-05 | 0.01 | 0 | 0 | 800-767 | RTS 23/ II | RTS 23/ II | 0.1 | 10.74 |  | Práce | Běžná |  |  |  | POL1_
|  | výrobek OV/10 - pod světlík : | [25 empty] | VV | 0
|  | pásovina 80/6 : 3,78*15,0 |  | 56.7 | [23 empty] | VV | 0
|  | L 45/45/5 : 3,38*15,0 |  | 50.7 | [23 empty] | VV | 0
115 | 7670001 | Gumová dilatační podlažka, EDPM guma šířka 80 mm, tl. 8,0 mm, D+M | m | 15 |  | 0 |  | 0 |  | 0 | 21 | 0 | 1e-05 | 0 | 0 | 0 |  | Vlastní | Indiv | 0 | 0 |  | Práce | Běžná |  |  |  | POL1_
|  | pod výrobek OV/10 - světlík, detail 405 : 15,0 |  | 15 | [23 empty] | VV | 0
116 | OV/02 | Výlez střešní, čistý průlez min. 600 x 600 mm včetně 2 ks plastových podstavců, D+M, technické parametry dle výpisu ostatních výrobků | kus | 1 |  | 0 |  | 0 |  | 0 | 21 | 0 | 0.1 | 0.1 | 0 | 0 |  | Vlastní | Indiv | 0 | 0 |  | Práce | Běžná |  |  |  | POL1_
117 | OV/01 | Střešní světlík atyp. z hliníkových profilů, fixní, D+M+staveništní přesun hmot ( zvedací technika ), technické parametry dle výpisu ostatních výrobků | kus | 1 |  | 0 |  | 0 |  | 0 | 21 | 0 | 0 | 0 | 0 | 0 |  | Vlastní | Indiv | 0 | 0 |  | Agregovaná položka | Běžná |  |  |  | POL2_
118 | 900 RT2 | HZS, Práce v tarifní třídě 5 (např. tesař) | h | 8 |  | 0 |  | 0 |  | 0 | 21 | 0 | 0 | 0 | 0 | 0 | Prav.M | RTS 23/ II | RTS 23/ II | 1 | 8 |  | HZS | Běžná |  |  |  | POL10_
|  | 6 - demontáž a zpětná montáž TV antén vč. držáků : 3,0 |  | 3 | [23 empty] | VV | 0
|  | 7 - demontáž a zpětná montáž krycích mřížek a krytí komínového průduchu : 5,0 |  | 5 | [23 empty] | VV | 0
119 | 13231064R | Tyč ocelová válcovaná za tepla průřez: rovnoramenné L; značka: S235JR (1.0038); a = 45 mm; b = 45 mm; t = 5,0 mm | t | 0.05476 |  | 0 |  | 0 |  | 0 | 21 | 0 | 1 | 0.05 | 0 | 0 | SPCM | RTS 23/ II | RTS 23/ II | 0 | 0 |  | Specifikace | Běžná |  |  |  | POL3_
|  | výrobek OV/10 - pod světlík : | [25 empty] | VV | 0
|  | L 45/45/5 : 3,38*15,0/1000 |  | 0.0507 | [23 empty] | VV | 0
|  | Koeficient prořez a řezání: 0,08 |  | 0.00406 | [23 empty] | VV | 4
120 | 133591301 | tyč ocelová tvarovaná pásovina válcovaná za tepla 11375 (S 235JR); tl = 6,00 mm; š = 80,0 mm | t | 0.06124 |  | 0 |  | 0 |  | 0 | 21 | 0 | 1 | 0.06 | 0 | 0 |  | Vlastní | Indiv | 0 | 0 |  | Specifikace | Běžná |  |  |  | POL3_
|  | výrobek OV/10 - pod světlík : | [25 empty] | VV | 0
|  | pásovina 80/6 : 3,78*15,0/1000 |  | 0.0567 | [23 empty] | VV | 0
|  | Koeficient prořez a řezání: 0,08 |  | 0.00454 | [23 empty] | VV | 4
121 | 998767103R00 | Přesun hmot pro kovové stavební doplňk. konstrukce v objektech výšky do 24 m | t | 0.22152 |  | 0 |  | 0 |  | 0 | 21 | 0 | 0 | 0 | 0 | 0 | 800-767 | RTS 23/ II | RTS 23/ II | 3.016 | 0.67 |  | Přesun hmot | Běžná |  |  |  | POL7_
|  | 50 m vodorovně | [25 empty] | SPI
|  | Hmotnosti z položek s pořadovými čísly: : | [25 empty] | VV | 0
|  | 114,115,116,119,120, : | [25 empty] | VV | 0
|  | Součet: : 0,22152 |  | 0.22152 | [23 empty] | VV | 0
Díl: | 767_1 | Záchytný systém |  |  |  | 0 |  | 0 |  | 0 |  | 0 |  | 0.08 |  | 0 |  |  |  |  | 72.47 | [6 empty] | DIL
122 | 767842340RT1 | Ochranný systém proti pádu osob nerezový kotvicí bod, délky 400 mm, osazený do betonové střechy minimální tloušťky 80 mm na chemické kotvy | kus | 3 |  | 0 |  | 0 |  | 0 | 21 | 0 | 0.0022 | 0.01 | 0 | 0 | 800-767 | RTS 23/ II | RTS 23/ II | 3.14 | 9.42 |  | Práce | Běžná |  |  |  | POL1_
|  | OV/04c : 3 |  | 3 | [23 empty] | VV | 0
123 | 767843140R00 | Ochranný systém proti pádu osob nerezový kotvicí bod, délky 400 mm, osazený do tenké dřevěné konstrukce (bednění nebo OSB desky) | kus | 2 |  | 0 |  | 0 |  | 0 | 21 | 0 | 0.00263 | 0.01 | 0 | 0 | 800-767 | RTS 23/ II | RTS 23/ II | 2.64 | 5.28 |  | Práce | Běžná |  |  |  | POL1_
|  | OV/04b : 2 |  | 2 | [23 empty] | VV | 0
124 | 767843150R00 | Ochranný systém proti pádu osob nerezový kotvicí bod, délky 500 mm, osazený do tenké dřevěné konstrukce (bednění nebo OSB desky) | kus | 18 |  | 0 |  | 0 |  | 0 | 21 | 0 | 0.00276 | 0.05 | 0 | 0 | 800-767 | RTS 23/ II | RTS 23/ II | 2.64 | 47.52 |  | Práce | Běžná |  |  |  | POL1_
|  | OV/04a : 18 |  | 18 | [23 empty] | VV | 0
125 | 767849116R00 | Ochranný systém proti pádu osob nerezové lano, průměr 6 mm, | m | 56 |  | 0 |  | 0 |  | 0 | 21 | 0 | 0.00015 | 0.01 | 0 | 0 | 800-767 | RTS 23/ II | RTS 23/ II | 0.176 | 9.86 |  | Práce | Běžná |  |  |  | POL1_
|  | OV/05 : 56,0 |  | 56 | [23 empty] | VV | 0
126 | 76700002 | Revize a předání do užívání záchytného systému | kus | 1 |  | 0 |  | 0 |  | 0 | 21 | 0 | 0 | 0 | 0 | 0 |  | Vlastní | Indiv | 0.176 | 0.18 |  | Práce | Běžná |  |  |  | POL1_
127 | 998767103R00 | Přesun hmot pro kovové stavební doplňk. konstrukce v objektech výšky do 24 m | t | 0.06994 |  | 0 |  | 0 |  | 0 | 21 | 0 | 0 | 0 | 0 | 0 | 800-767 | RTS 23/ II | RTS 23/ II | 3.016 | 0.21 |  | Přesun hmot | Běžná |  |  |  | POL7_
|  | 50 m vodorovně | [25 empty] | SPI
|  | Hmotnosti z položek s pořadovými čísly: : | [25 empty] | VV | 0
|  | 122,123,124,125, : | [25 empty] | VV | 0
|  | Součet: : 0,06994 |  | 0.06994 | [23 empty] | VV | 0
Díl: | 783 | Nátěry |  |  |  | 0 |  | 0 |  | 0 |  | 0 |  | 0.12 |  | 0 |  |  |  |  | 115.02 | [6 empty] | DIL
128 | 783226100R00 | Nátěry kov.stavebních doplňk.konstrukcí syntetické základní, | m2 | 5.28 |  | 0 |  | 0 |  | 0 | 21 | 0 | 8e-05 | 0 | 0 | 0 | 800-783 | RTS 23/ II | RTS 23/ II | 0.156 | 0.82 |  | Práce | Běžná |  |  |  | POL1_
|  | výrobek OV/10 - pod světlík : | [25 empty] | VV | 0
|  | pásovina 80/6 : (0,08+0,006)*2*15,0 |  | 2.58 | [23 empty] | VV | 0
|  | L 45/45/5 : 0,045*4*15,0 |  | 2.7 | [23 empty] | VV | 0
129 | 783782205R00 | Nátěry tesařských konstrukcí ochranné fungicidní+ biocidní (proti plísním, houbám a hmyzu), dvojnásobný | m2 | 761.3184 |  | 0 |  | 0 |  | 0 | 21 | 0 | 0.00016 | 0.12 | 0 | 0 | 800-783 | RTS 23/ II | RTS 23/ II | 0.15 | 114.2 |  | Práce | Běžná |  |  |  | POL1_
|  | včetně montáže, dodávky a demontáže lešení. | [25 empty] | POP
|  | Odkaz na mn. položky pořadí 79 : 739,23840 |  | 739.2384 | [23 empty] | VV | 5
|  | detail 405 - kce pro světlík - KVH 80 x 80 mm : (0,08+0,08)*2*69,0 |  | 22.08 | [23 empty] | VV | 0
Díl: | 784 | Malby |  |  |  | 0 |  | 0 |  | 0 |  | 0 |  | 0.71 |  | 0 |  |  |  |  | 217.6 | [6 empty] | DIL
130 | 784191101R00 | Příprava povrchu Penetrace (napouštění) podkladu disperzní, jednonásobná, Penetrace akrylátová; funkce: zpevnění povrchu, úprava savosti; ředidlo: voda (disperzní) | m2 | 1548.404 |  | 0 |  | 0 |  | 0 | 21 | 0 | 7e-05 | 0.11 | 0 | 0 | 800-784 | RTS 23/ II | RTS 23/ II | 0.03248 | 50.29 |  | Práce | Běžná |  |  |  | POL1_
|  | Odkaz na mn. položky pořadí 131 : 1548,40400 |  | 1548.404 | [23 empty] | VV | 5
131 | 784195212R00 | Malby z malířských směsí otěruvzdorných, , bělost 82 %, dvojnásobné | m2 | 1548.404 |  | 0 |  | 0 |  | 0 | 21 | 0 | 0.00015 | 0.23 | 0 | 0 | 800-784 | RTS 23/ II | RTS 23/ II | 0.10191 | 157.8 |  | Práce | Běžná |  |  |  | POL1_
|  | NOVÉ PODHLEDY A SVISLÉ ČÁSTI NOVÝCH PODHLEDŮ : | [25 empty] | VV | 0
|  | Odkaz na mn. položky pořadí 2 : 598,25600 |  | 598.256 | [23 empty] | VV | 5
|  | Odkaz na mn. položky pořadí 3 : 23,41000 |  | 23.41 | [23 empty] | VV | 5
|  | Odkaz na mn. položky pořadí 1 : 18,21800 |  | 18.218 | [23 empty] | VV | 5
|  | + sdk obklad potrubí v m.č. 210 : (0,2+0,2)*2*1,5 |  | 1.2 | [23 empty] | VV | 0
|  | STĚNY - komplet celá výška : | [25 empty] | VV | 0
|  | 217 : 3,0*(2,65+5,1)*2 |  | 46.5 | [23 empty] | VV | 0
|  | 218 : 3,0*(3,45+5,1)*2 |  | 51.3 | [23 empty] | VV | 0
|  | 219 : 3,0*(5,21+5,1)*2 |  | 61.86 | [23 empty] | VV | 0
|  | 220 : 3,0*(5,25+5,1)*2 |  | 62.1 | [23 empty] | VV | 0
|  | 221 : 3,0*(7,05+7,12)*2 |  | 85.02 | [23 empty] | VV | 0
|  | 222 : 3,0*(3,75+7,1)*2 |  | 65.1 | [23 empty] | VV | 0
|  | STĚNY - pouze od +2,0 po strop : | [25 empty] | VV | 0
|  | 201 : 2,2*(4,0+5,57+5,57)+(0,18+0,3)*3,6 |  | 35.036 | [23 empty] | VV | 0
|  | 202 - vyšší část pod světlíkem : 2,2*(12,0+5,23)*2 |  | 75.812 | [23 empty] | VV | 0
|  | 202 - nižší část ( chodby ke třídám ) : 1,0*(17,0+2,6+17,0)*2 |  | 73.2 | [23 empty] | VV | 0
|  | 204 : 1,0*(0,99+1,3)*2 |  | 4.58 | [23 empty] | VV | 0
|  | 205 : 1,0*(1,4+2,55)*2 |  | 7.9 | [23 empty] | VV | 0
|  | 206 : 1,0*(1,14+1,8)*2 |  | 5.88 | [23 empty] | VV | 0
|  | 207 : 1,0*(1,4+3,15)*2 |  | 9.1 | [23 empty] | VV | 0
|  | 1,0*(0,84+1,45)*2 |  | 4.58 | [23 empty] | VV | 0
|  | 1,0*(0,82+1,88)*2 |  | 5.4 | [23 empty] | VV | 0
|  | 208 : 1,0*(1,3+2,9)*2 |  | 8.4 | [23 empty] | VV | 0
|  | 209 : 1,0*(2,55+1,4)*2 |  | 7.9 | [23 empty] | VV | 0
|  | 210 : 1,0*(1,4+3,15)*2 |  | 9.1 | [23 empty] | VV | 0
|  | 211 : 1,2*(5,1+8,16)*2 |  | 31.824 | [23 empty] | VV | 0
|  | 212 : 1,2*(7,0+5,1)*2 |  | 29.04 | [23 empty] | VV | 0
|  | 213 : 1,2*(9,0+5,52)*2 |  | 34.848 | [23 empty] | VV | 0
|  | 214 : 1,2*(9,5+7,6)*2 |  | 41.04 | [23 empty] | VV | 0
|  | 1,2*(1,82+2,34)*2 |  | 9.984 | [23 empty] | VV | 0
|  | 215 : 1,2*(7,0+5,1)*2 |  | 29.04 | [23 empty] | VV | 0
|  | 216 : 1,2*(8,16+5,1)*2 |  | 31.824 | [23 empty] | VV | 0
|  | 223 : 1,2*(6,93+5,1)*2 |  | 28.872 | [23 empty] | VV | 0
|  | 224 : 1,2*(3,45+5,1)*2 |  | 20.52 | [23 empty] | VV | 0
|  | 225 : 1,2*(8,05+5,1)*2 |  | 31.56 | [23 empty] | VV | 0
132 | 784011222RT1 | Ostatní práce zakrytí podlah, , bez dodávky materiálu | m2 | 704.57 |  | 0 |  | 0 |  | 0 | 21 | 0 | 0 | 0 | 0 | 0 | 800-784 | RTS 23/ II | RTS 23/ II | 0.0135 | 9.51 |  | Práce | Běžná |  |  |  | POL1_
|  | Odkaz na mn. položky pořadí 15 : 639,23000 |  | 639.23 | [23 empty] | VV | 5
|  | Odkaz na mn. položky pořadí 16 : 65,34000 |  | 65.34 | [23 empty] | VV | 5
133 | 67352006R | geotextilie PET; funkce drenážní, separační, ochranná, filtrační; plošná hmotnost 500 g/m2 | m2 | 739.7985 |  | 0 |  | 0 |  | 0 | 21 | 0 | 0.0005 | 0.37 | 0 | 0 | SPCM | RTS 23/ II | RTS 23/ II | 0 | 0 |  | Specifikace | Běžná |  |  |  | POL3_
|  | Odkaz na mn. položky pořadí 132 : 704,57000 |  | 704.57 | [23 empty] | VV | 5
|  | Koeficient : 0,05 |  | 35.2285 | [23 empty] | VV | 4
Díl: | D96 | Přesuny suti a vybouraných hmot |  |  |  | 0 |  | 0 |  | 0 |  | 0 |  | 0 |  | 0 |  |  |  |  | 125.01 | [6 empty] | DIL
134 | 979990001R00 | Poplatek za skládku za skládku stavební suti | t | 3.3284 |  | 0 |  | 0 |  | 0 | 21 | 0 | 0 | 0 | 0 | 0 | 801-3 | RTS 20/ I | Indiv | 0 | 0 |  | Práce | Běžná |  |  |  | POL1_
|  | suť celkem : 45,80622 |  | 45.8062 | [23 empty] | VV | 0
|  | - ostatní suť : | [25 empty] | VV | 0
|  | Odkaz na mn. položky pořadí 135 : 8,33608*-1 |  | -8.3361 | [23 empty] | VV | 5
|  | Odkaz na mn. položky pořadí 136 : 14,42821*-1 |  | -14.4282 | [23 empty] | VV | 5
|  | Odkaz na mn. položky pořadí 137 : 0,12672*-1 |  | -0.12672 | [23 empty] | VV | 5
|  | Odkaz na mn. položky pořadí 138 : 9,92679*-1 |  | -9.9268 | [23 empty] | VV | 5
|  | Odkaz na mn. položky pořadí 139 : 9,62921*-1 |  | -9.6292 | [23 empty] | VV | 5
|  | Odkaz na mn. položky pořadí 140 : 0,03077*-1 |  | -0.03077 | [23 empty] | VV | 5
135 | 979990110R00 | Poplatek za skládku za uložení suti - sádrokartonové desky, skupina odpadu 170802 | t | 8.3361 |  | 0 |  | 0 |  | 0 | 21 | 0 | 0 | 0 | 0 | 0 | 801-3 | RTS 23/ II | RTS 23/ II | 0 | 0 |  | Práce | Běžná |  |  |  | POL1_
|  | Odkaz na dem. hmot. položky pořadí 18 : 0,24120 |  | 0.2412 | [23 empty] | VV | 7
|  | Odkaz na dem. hmot. položky pořadí 19 : 8,09488 |  | 8.0949 | [23 empty] | VV | 7
136 | 979990121R00 | Poplatek za skládku za uložení suti - asfaltové pásy, skupina odpadu 170302 | t | 14.4282 |  | 0 |  | 0 |  | 0 | 21 | 0 | 0 | 0 | 0 | 0 | 801-3 | RTS 23/ II | RTS 23/ II | 0 | 0 |  | Práce | Běžná |  |  |  | POL1_
|  | Odkaz na dem. hmot. položky pořadí 40 : 14,42821 |  | 14.4282 | [23 empty] | VV | 7
137 | 979990122R00 | Poplatek za skládku za uložení suti - PVC střešní krytina, skupina odpadu 170203 | t | 0.12672 |  | 0 |  | 0 |  | 0 | 21 | 0 | 0 | 0 | 0 | 0 | 801-3 | RTS 23/ II | RTS 23/ II | 0 | 0 |  | Práce | Běžná |  |  |  | POL1_
|  | parozábrana v podhledu : | [25 empty] | VV | 0
|  | Odkaz na dem. hmot. položky pořadí 22 : 0,12672 |  | 0.12672 | [23 empty] | VV | 7
138 | 979990144R00 | Poplatek za skládku za uložení suti - minerální vata, skupina odpadu 170604 | t | 9.9268 |  | 0 |  | 0 |  | 0 | 21 | 0 | 0 | 0 | 0 | 0 | 801-3 | RTS 23/ II | RTS 23/ II | 0 | 0 |  | Práce | Běžná |  |  |  | POL1_
|  | Odkaz na dem. hmot. položky pořadí 50 : 2,73707 |  | 2.7371 | [23 empty] | VV | 7
|  | Odkaz na dem. hmot. položky pořadí 51 : 7,18972 |  | 7.1897 | [23 empty] | VV | 7
139 | 979990161R00 | Poplatek za skládku za uložení, dřevo, , skupina 17 02 01 z Katalogu odpadů | t | 9.6292 |  | 0 |  | 0 |  | 0 | 21 | 0 | 0 | 0 | 0 | 0 | 801-3 | RTS 23/ II | RTS 23/ II | 0 | 0 |  | Práce | Běžná |  |  |  | POL1_
|  | Odkaz na dem. hmot. položky pořadí 109 : 7,18972 |  | 7.1897 | [23 empty] | VV | 7
|  | Odkaz na dem. hmot. položky pořadí 72 : 2,43949 |  | 2.4395 | [23 empty] | VV | 7
140 | 979990191R00 | Poplatek za skládku za uložení suti - plastové výrobky, skupina odpadu 170203 | t | 0.03077 |  | 0 |  | 0 |  | 0 | 21 | 0 | 0 | 0 | 0 | 0 | 801-3 | RTS 23/ II | RTS 23/ II | 0 | 0 |  | Práce | Běžná |  |  |  | POL1_
|  | Odkaz na dem. hmot. položky pořadí 66 : 0,03077 |  | 0.03077 | [23 empty] | VV | 7
141 | 979011111R00 | Svislá doprava suti a vybouraných hmot za prvé podlaží nad nebo pod základním podlažím | t | 45.8062 |  | 0 |  | 0 |  | 0 | 21 | 0 | 0 | 0 | 0 | 0 | 801-3 | RTS 23/ II | RTS 23/ II | 0.933 | 42.74 |  | Přesun suti | Běžná |  |  |  | POL8_
|  | Demontážní hmotnosti z položek s pořadovými čísly: : | [25 empty] | VV | 0
|  | 18,19,20,21,22,40,50,51,66,67,68,72,96,97,98,99,100,101,102,103,104,109,110,113, : | [25 empty] | VV | 0
|  | Součet: : 45,80622 |  | 45.8062 | [23 empty] | VV | 0
142 | 979011121R00 | Svislá doprava suti a vybouraných hmot příplatek za každé další podlaží | t | 91.6124 |  | 0 |  | 0 |  | 0 | 21 | 0 | 0 | 0 | 0 | 0 | 801-3 | RTS 23/ II | RTS 23/ II | 0.653 | 59.82 |  | Přesun suti | Běžná |  |  |  | POL8_
|  | Demontážní hmotnosti z položek s pořadovými čísly: : | [25 empty] | VV | 0
|  | 18,19,20,21,22,40,50,51,66,67,68,72,96,97,98,99,100,101,102,103,104,109,110,113, : | [25 empty] | VV | 0
|  | Součet: : 91,61244 |  | 91.6124 | [23 empty] | VV | 0
143 | 979081111R00 | Odvoz suti a vybouraných hmot na skládku do 1 km | t | 45.8062 |  | 0 |  | 0 |  | 0 | 21 | 0 | 0 | 0 | 0 | 0 | 801-3 | RTS 23/ II | RTS 23/ II | 0.49 | 22.45 |  | Přesun suti | Běžná |  |  |  | POL8_
|  | Včetně naložení na dopravní prostředek a složení na skládku, bez poplatku za skládku. | [25 empty] | POP
|  | Demontážní hmotnosti z položek s pořadovými čísly: : | [25 empty] | VV | 0
|  | 18,19,20,21,22,40,50,51,66,67,68,72,96,97,98,99,100,101,102,103,104,109,110,113, : | [25 empty] | VV | 0
|  | Součet: : 45,80622 |  | 45.8062 | [23 empty] | VV | 0
144 | 979081121R00 | Odvoz suti a vybouraných hmot na skládku příplatek za každý další 1 km | t | 916.1244 |  | 0 |  | 0 |  | 0 | 21 | 0 | 0 | 0 | 0 | 0 | 801-3 | RTS 23/ II | RTS 23/ II | 0 | 0 |  | Přesun suti | Běžná |  |  |  | POL8_
|  | Demontážní hmotnosti z položek s pořadovými čísly: : | [25 empty] | VV | 0
|  | 18,19,20,21,22,40,50,51,66,67,68,72,96,97,98,99,100,101,102,103,104,109,110,113, : | [25 empty] | VV | 0
|  | Součet: : 916,12438 |  | 916.1244 | [23 empty] | VV | 0
Díl: | ON | Ostatní náklady |  |  |  | 0 |  | 0 |  | 0 |  | 0 |  | 0 |  | 0 |  |  |  |  | 0 | [6 empty] | DIL
145 | OPLOC | Mobilní oplocení ( oplocení staveniště ) - práce na atice, dovoz, montáž, pronájem, demontáž, odvoz a staveništní přesun hmot | m | 121 |  | 0 |  | 0 |  | 0 | 21 | 0 | 0 | 0 | 0 | 0 |  | Vlastní | Indiv | 0 | 0 |  | Práce | Běžná |  |  |  | POL1_
|  | kolem celé stavby : | [25 empty] | VV | 0
|  | sever : 4,0+4,0 |  | 8 | [23 empty] | VV | 0
|  | jih : 0,0 | [25 empty] | VV | 0
|  | západ : 20,0+20,0+16,0+3,0 |  | 59 | [23 empty] | VV | 0
|  | východ : 14,0+6,0+10,0+6,0+18,0 |  | 54 | [23 empty] | VV | 0
[26 empty] | 15 | 21 | DPH
| Celkem |  |  |  |  | 0 | [19 empty] | 0 | 0 | SUM
END
Note on S6: Jedná se o informaci, zda se jedná o položku, která je do rozpočtu zadána z cenové soustavy RTS, nebo vlastní.
Note on T6: Jedná se o název CÚ, která je zadána u položky rozpočtu

## SO 01 02 Pol
Položkový soupis prací a dodávek | [27 empty] | #TypZaznamu#
S: | 002_2024 | REKONSTRUKCE STŘEŠNÍHO PLÁŠTĚ HLAVNÍ BUDOVY ŠKOLY, Blansko | [25 empty] | STA
O: | SO 01 | STŘECHA HLAVNÍ BUDOVY | [22 empty] | STA |  |  | OBJ
R: | 02 | Elektroinstalace - svítidla 2. NP | [25 empty] | ROZ
P.č. | Číslo položky | Název položky | MJ | Množství | Cena / MJ | Celkem | Dodávka | Dodávka celk. | Montáž | Montáž celk. | DPH | Cena s DPH | Hmotnost / MJ | Hmotnost celk.(t) | Dem. hmotnost / MJ | Dem. hmotnost celk.(t) | Ceník | Cen. soustava / platnost | Cenová úroveň | Nhod / MJ | Nhod celk. | Dodavatel | Typ položky | Stav položky
Díl: | 01 | Kabely a vodiče |  |  |  | 0 |  | 0 |  | 0 |  | 0 |  | 0 |  | 0 |  |  |  |  | 0 | [6 empty] | DIL
1 | Pol__0001 | Kabel CYKY-O 3x1,5 | m | 140 |  | 0 |  | 0 |  | 0 | 21 | 0 | 0 | 0 | 0 | 0 |  | Vlastní | Indiv | 0 | 0 |  | Práce | Běžná |  |  |  | POL1_1
2 | Pol__0002 | Kabel CYKY-J 3x1,5 | m | 1790 |  | 0 |  | 0 |  | 0 | 21 | 0 | 0 | 0 | 0 | 0 |  | Vlastní | Indiv | 0 | 0 |  | Práce | Běžná |  |  |  | POL1_1
Díl: | 02 | Instalační materiál I. |  |  |  | 0 |  | 0 |  | 0 |  | 0 |  | 0 |  | 0 |  |  |  |  | 0 | [6 empty] | DIL
3 | Pol__0003 | Vypínač IP20, řazení 1, komplet | ks | 25 |  | 0 |  | 0 |  | 0 | 21 | 0 | 0 | 0 | 0 | 0 |  | Vlastní | Indiv | 0 | 0 |  | Práce | Běžná |  |  |  | POL1_1
4 | Pol__0004 | Vypínač IP20, řazení 5, komplet | ks | 11 |  | 0 |  | 0 |  | 0 | 21 | 0 | 0 | 0 | 0 | 0 |  | Vlastní | Indiv | 0 | 0 |  | Práce | Běžná |  |  |  | POL1_1
5 | Pol__0005 | Vypínač IP20, řazení 6, komplet | ks | 1 |  | 0 |  | 0 |  | 0 | 21 | 0 | 0 | 0 | 0 | 0 |  | Vlastní | Indiv | 0 | 0 |  | Práce | Běžná |  |  |  | POL1_1
6 | Pol__0006 | Vypínač IP20, řazení 2x6, komplet | ks | 5 |  | 0 |  | 0 |  | 0 | 21 | 0 | 0 | 0 | 0 | 0 |  | Vlastní | Indiv | 0 | 0 |  | Práce | Běžná |  |  |  | POL1_1
7 | Pol__0007 | Vypínač IP20, řazení 7, komplet | ks | 1 |  | 0 |  | 0 |  | 0 | 21 | 0 | 0 | 0 | 0 | 0 |  | Vlastní | Indiv | 0 | 0 |  | Práce | Běžná |  |  |  | POL1_1
8 | Pol__0008 | Tlačítko s diodou, S1/0 | ks | 17 |  | 0 |  | 0 |  | 0 | 21 | 0 | 0 | 0 | 0 | 0 |  | Vlastní | Indiv | 0 | 0 |  | Práce | Běžná |  |  |  | POL1_1
Díl: | 03 | Instalační materiál II. |  |  |  | 0 |  | 0 |  | 0 |  | 0 |  | 0 |  | 0 |  |  |  |  | 0 | [6 empty] | DIL
9 | Pol__0009 | Krabice D=68mm univerzální, hloubka dle přístroje | ks | 60 |  | 0 |  | 0 |  | 0 | 21 | 0 | 0 | 0 | 0 | 0 |  | Vlastní | Indiv | 0 | 0 |  | Práce | Běžná |  |  |  | POL1_1
10 | Pol__0010 | Krabice 80/80, IP54 | ks | 32 |  | 0 |  | 0 |  | 0 | 21 | 0 | 0 | 0 | 0 | 0 |  | Vlastní | Indiv | 0 | 0 |  | Práce | Běžná |  |  |  | POL1_1
11 | Pol__0011 | Svorka 3x2,5mm2 | ks | 650 |  | 0 |  | 0 |  | 0 | 21 | 0 | 0 | 0 | 0 | 0 |  | Vlastní | Indiv | 0 | 0 |  | Práce | Běžná |  |  |  | POL1_1
Díl: | 04 | Trubky a žlaby |  |  |  | 0 |  | 0 |  | 0 |  | 0 |  | 0 |  | 0 |  |  |  |  | 0 | [6 empty] | DIL
12 | Pol__0012 | Systémová stropní příchytka pro kabely na strop (nad podhledem) | ks | 95 |  | 0 |  | 0 |  | 0 | 21 | 0 | 0 | 0 | 0 | 0 |  | Vlastní | Indiv | 0 | 0 |  | Práce | Běžná |  |  |  | POL1_1
Díl: | 05 | Svítidla ( všechna svítidla LED, typ určil architekt, základní popis - viz kniha svítidel ) |  |  |  | 0 |  | 0 |  | 0 |  | 0 |  | 0 |  | 0 |  |  |  |  | 0 | [6 empty] | DIL
13 | Pol__0013 | Typ A - Svítidlo 600/600 LED 35W v rámečku, přisazené, IP20 | ks | 120 |  | 0 |  | 0 |  | 0 | 21 | 0 | 0 | 0 | 0 | 0 |  | Vlastní | Indiv | 0 | 0 |  | Práce | Běžná |  |  |  | POL1_1
14 | Pol__0014 | Typ B - Svítidlo kruhové, přisazené LED 25W, IP65, d=300mm | ks | 22 |  | 0 |  | 0 |  | 0 | 21 | 0 | 0 | 0 | 0 | 0 |  | Vlastní | Indiv | 0 | 0 |  | Práce | Běžná |  |  |  | POL1_1
15 | Pol__0015 | Typ C - Svítidlo liniové, asymetrické, 1200mm, IP20, 4000K | ks | 12 |  | 0 |  | 0 |  | 0 | 21 | 0 | 0 | 0 | 0 | 0 |  | Vlastní | Indiv | 0 | 0 |  | Práce | Běžná |  |  |  | POL1_1
16 | Pol__0016 | Typ N - Svítidlo nouzové LED 5W/60minut, IP65 | ks | 4 |  | 0 |  | 0 |  | 0 | 21 | 0 | 0 | 0 | 0 | 0 |  | Vlastní | Indiv | 0 | 0 |  | Práce | Běžná |  |  |  | POL1_1
17 | Pol__0017 | Typ NP - Svítidlo nouzové spuštěné LED 5W/60minut, IP65 | ks | 4 |  | 0 |  | 0 |  | 0 | 21 | 0 | 0 | 0 | 0 | 0 |  | Vlastní | Indiv | 0 | 0 |  | Práce | Běžná |  |  |  | POL1_1
Díl: | 06 | Ostatní |  |  |  | 0 |  | 0 |  | 0 |  | 0 |  | 0 |  | 0 |  |  |  |  | 0 | [6 empty] | DIL
18 | Pol__0018 | Drážkování se zapravením | m | 60 |  | 0 |  | 0 |  | 0 | 21 | 0 | 0 | 0 | 0 | 0 |  | Vlastní | Indiv | 0 | 0 |  | Práce | Běžná |  |  |  | POL1_7
19 | Pol__0019 | Požární ucpávka pro EI 45 | m2 | 0.6 |  | 0 |  | 0 |  | 0 | 21 | 0 | 0 | 0 | 0 | 0 |  | Vlastní | Indiv | 0 | 0 |  | Práce | Běžná |  |  |  | POL1_7
20 | Pol__0020 | Demontáž původních rozvodů od napájecích bodů vč. svítidel | hod | 45 |  | 0 |  | 0 |  | 0 | 21 | 0 | 0 | 0 | 0 | 0 |  | Vlastní | Indiv | 0 | 0 |  | Práce | Běžná |  |  |  | POL1_7
21 | Pol__0021 | Označení a proměření okruhů | hod | 15 |  | 0 |  | 0 |  | 0 | 21 | 0 | 0 | 0 | 0 | 0 |  | Vlastní | Indiv | 0 | 0 |  | Práce | Běžná |  |  |  | POL1_7
22 | Pol__0022 | Montáž | hod | 230 |  | 0 |  | 0 |  | 0 | 21 | 0 | 0 | 0 | 0 | 0 |  | Vlastní | Indiv | 0 | 0 |  | Práce | Běžná |  |  |  | POL1_7
23 | Pol__0023 | Odvoz a likvidace odpadu | t | 9.5 |  | 0 |  | 0 |  | 0 | 21 | 0 | 0 | 0 | 0 | 0 |  | Vlastní | Indiv | 0 | 0 |  | Práce | Běžná |  |  |  | POL1_7
24 | Pol__0024 | Revize | kpl | 1 |  | 0 |  | 0 |  | 0 | 21 | 0 | 0 | 0 | 0 | 0 |  | Vlastní | Indiv | 0 | 0 |  | Práce | Běžná |  |  |  | POL1_7
[26 empty] | 15 | 21 | DPH
| Celkem |  |  |  |  | 0 | [19 empty] | 0 | 0 | SUM
END
Note on S6: Jedná se o informaci, zda se jedná o položku, která je do rozpočtu zadána z cenové soustavy RTS, nebo vlastní.
Note on T6: Jedná se o název CÚ, která je zadána u položky rozpočtu

## SO 01 03 Pol
Položkový soupis prací a dodávek | [27 empty] | #TypZaznamu#
S: | 002_2024 | REKONSTRUKCE STŘEŠNÍHO PLÁŠTĚ HLAVNÍ BUDOVY ŠKOLY, Blansko | [25 empty] | STA
O: | SO 01 | STŘECHA HLAVNÍ BUDOVY | [22 empty] | STA |  |  | OBJ
R: | 03 | Elektroinstalace - hromosvod | [25 empty] | ROZ
P.č. | Číslo položky | Název položky | MJ | Množství | Cena / MJ | Celkem | Dodávka | Dodávka celk. | Montáž | Montáž celk. | DPH | Cena s DPH | Hmotnost / MJ | Hmotnost celk.(t) | Dem. hmotnost / MJ | Dem. hmotnost celk.(t) | Ceník | Cen. soustava / platnost | Cenová úroveň | Nhod / MJ | Nhod celk. | Dodavatel | Typ položky | Stav položky
Díl: | 01 | Část hromosvod - jímací soustava |  |  |  | 0 |  | 0 |  | 0 |  | 0 |  | 0 |  | 0 |  |  |  |  | 0 | [6 empty] | DIL
1 | Pol__0001 | Vodič AlMgSi D=8mm | m | 260 |  | 0 |  | 0 |  | 0 | 21 | 0 | 0 | 0 | 0 | 0 |  | Vlastní | Indiv | 0 | 0 |  | Práce | Běžná |  |  |  | POL1_1
2 | Pol__0002 | Pomocný drátový jímač, h=0,5m se svorkami | ks | 26 |  | 0 |  | 0 |  | 0 | 21 | 0 | 0 | 0 | 0 | 0 |  | Vlastní | Indiv | 0 | 0 |  | Práce | Běžná |  |  |  | POL1_1
3 | Pol__0003 | Svorka křížová, SK | ks | 48 |  | 0 |  | 0 |  | 0 | 21 | 0 | 0 | 0 | 0 | 0 |  | Vlastní | Indiv | 0 | 0 |  | Práce | Běžná |  |  |  | POL1_1
4 | Pol__0004 | Svorka spojovací, SS | ks | 62 |  | 0 |  | 0 |  | 0 | 21 | 0 | 0 | 0 | 0 | 0 |  | Vlastní | Indiv | 0 | 0 |  | Práce | Běžná |  |  |  | POL1_1
5 | Pol__0005 | Svorka univerzální / okapová SU / SO - vední na atice | ks | 70 |  | 0 |  | 0 |  | 0 | 21 | 0 | 0 | 0 | 0 | 0 |  | Vlastní | Indiv | 0 | 0 |  | Práce | Běžná |  |  |  | POL1_1
6 | Pol__0006 | Držák stěnový (nástavba) | ks | 12 |  | 0 |  | 0 |  | 0 | 21 | 0 | 0 | 0 | 0 | 0 |  | Vlastní | Indiv | 0 | 0 |  | Práce | Běžná |  |  |  | POL1_1
7 | Pol__0007 | Podpěra vedení pro ploché střechy PV21d | ks | 210 |  | 0 |  | 0 |  | 0 | 21 | 0 | 0 | 0 | 0 | 0 |  | Vlastní | Indiv | 0 | 0 |  | Práce | Běžná |  |  |  | POL1_1
8 | Pol__0008 | Demontáž původního systému, vytřídění materiálu | hod | 40 |  | 0 |  | 0 |  | 0 | 21 | 0 | 0 | 0 | 0 | 0 |  | Vlastní | Indiv | 0 | 0 |  | Práce | Běžná |  |  |  | POL1_1
9 | Pol__0009 | Uchování použitelného materiálu, skladování | dní | 15 |  | 0 |  | 0 |  | 0 | 21 | 0 | 0 | 0 | 0 | 0 |  | Vlastní | Indiv | 0 | 0 |  | Práce | Běžná |  |  |  | POL1_1
10 | Pol__0010 | Likvidace materiálu | t | 1.2 |  | 0 |  | 0 |  | 0 | 21 | 0 | 0 | 0 | 0 | 0 |  | Vlastní | Indiv | 0 | 0 |  | Práce | Běžná |  |  |  | POL1_1
11 | Pol__0011 | Montáž opraveného systému | hod | 90 |  | 0 |  | 0 |  | 0 | 21 | 0 | 0 | 0 | 0 | 0 |  | Vlastní | Indiv | 0 | 0 |  | Práce | Běžná |  |  |  | POL1_1
12 | Pol__0012 | Doprava, příprava materiálu | kpl | 1 |  | 0 |  | 0 |  | 0 | 21 | 0 | 0 | 0 | 0 | 0 |  | Vlastní | Indiv | 0 | 0 |  | Práce | Běžná |  |  |  | POL1_1
13 | Pol__0013 | Neočekávatelné nutné práce | kpl | 1 |  | 0 |  | 0 |  | 0 | 21 | 0 | 0 | 0 | 0 | 0 |  | Vlastní | Indiv | 0 | 0 |  | Práce | Běžná |  |  |  | POL1_1
14 | Pol__0014 | Revize, celý objekt | kpl | 1 |  | 0 |  | 0 |  | 0 | 21 | 0 | 0 | 0 | 0 | 0 |  | Vlastní | Indiv | 0 | 0 |  | Práce | Běžná |  |  |  | POL1_1
[26 empty] | 15 | 21 | DPH
| Celkem |  |  |  |  | 0 | [19 empty] | 0 | 0 | SUM
END
Note on S6: Jedná se o informaci, zda se jedná o položku, která je do rozpočtu zadána z cenové soustavy RTS, nebo vlastní.
Note on T6: Jedná se o název CÚ, která je zadána u položky rozpočtu