## Pokyny pro vyplnění
Pokyny pro vyplnění
Ve všech listech tohoto souboru můžete měnit pouze buňky s modrým pozadím. Jedná se o tyto údaje : - údaje o firmě - jednotkové ceny položek zadané na maximálně dvě desetinná místa

## Stavba
#RTSROZP# | Soupis stavebních prací, dodávek a služeb
| Stavba: |  | 2617 | Oprava Purkyňova sálu - havarijní stav
| Zadavatel | [5 empty] | IČO:
DIČ:
| Projektant: | [5 empty] | IČO:
DIČ:
| Zhotovitel: | [5 empty] | IČO:
DIČ:
Vypracoval:
| Rozpis ceny | [6 empty] | Celkem
HSV | HSV | [6 empty] | 0
PSV | PSV | [6 empty] | 0
MON | MON | [6 empty] | 0
VN | Vedlejší náklady | [6 empty] | 0
ON | Ostatní náklady | [6 empty] | 0
| Celkem | [6 empty] | 0
Rekapitulace daní
0 | Základ pro sníženou DPH |  |  | 12 | % | 0 |  |  | CZK
0 | Snížená DPH |  |  | 12 | % | 0 |  |  | CZK
0 | Základ pro základní DPH |  |  | 21 | % | 0 |  |  | CZK
0 | Základní DPH |  |  | 21 | % | 0 |  |  | CZK
0 | Zaokrouhlení |  |  |  |  | 0 |  |  | CZK
| Cena celkem bez DPH |  |  |  |  | 0 |  |  | CZK
0 | Cena celkem s DPH |  |  |  |  | 0 |  |  | CZK
|  | v |  |  | dne
|  |  | Za zhotovitele |  |  |  | Za objednatele
Rekapitulace dílčích částí
#CASTI>> | Číslo | Název |  |  | Základ pro sníženou DPH | Základ pro základní DPH | DPH celkem | Cena celkem | %
1 | Stavba |  |  |  | 0 | 0 | 0 | 0 | #NAME?
2 |  | Ostatní a vedlejší náklady |  |  | 0 | 0 | 0 | 0 | #NAME?
3 | 00 | Vedlejší a ostatní náklady |  |  | 0 | 0 | 0 | 0 | #NAME?
2 |  | Stavební objekt |  |  |  |  | 0
2 | 001 | Oprava Purkyňova sálu - havarijní stav |  |  | 0 | 0 | 0 | 0 | #NAME?
3 | D.1 | Architektonicko stavební řešení |  |  | 0 | 0 | 0 | 0 | #NAME?
3 | D.3 | Vzduchotechnika |  |  | 0 | 0 | 0 | 0 | #NAME?
3 | D.4 | Silnoproudé rozvody |  |  | 0 | 0 | 0 | 0 | #NAME?
3 | D.5 | Slaboproudé rozvody |  |  | 0 | 0 | 0 | 0 | #NAME?
| Celkem za stavbu |  |  |  | 0 | 0 | 0 | 0 | 0
#POPS | Popis stavby: 2617 - Oprava Purkyňova sálu - havarijní stav
#POPO | Popis objektu: 00 - Vedlejší a ostatní náklady
#POPR | Popis rozpočtu: 00 - Vedlejší a ostatní náklady
#POPO | Popis objektu: 001 - Oprava Purkyňova sálu - havarijní stav
#POPR | Popis rozpočtu: D.1 - Architektonicko stavební řešení
#POPR | Popis rozpočtu: D.3 - Vzduchotechnika
#POPR | Popis rozpočtu: D.4 - Silnoproudé rozvody
#POPR | Popis rozpočtu: D.5 - Slaboproudé rozvody
Rekapitulace dílů
| Číslo | Název |  |  | Typ dílu |  |  | Celkem | %
| 1 | Zemní práce |  |  | HSV |  |  | 0
| 2 | Základy a zvláštní zakládání |  |  | HSV |  |  | 0
| 3 | Svislé a kompletní konstrukce |  |  | HSV |  |  | 0
| 61 | Upravy povrchů vnitřní |  |  | HSV |  |  | 0
| 63 | Podlahy a podlahové konstrukce |  |  | HSV |  |  | 0
| 8 | Trubní vedení |  |  | HSV |  |  | 0
| 9 | Ostatní konstrukce, bourání |  |  | HSV |  |  | 0
| 94 | Lešení a stavební výtahy |  |  | HSV |  |  | 0
| 95 | Dokončovací konstrukce na pozemních stavbách |  |  | HSV |  |  | 0
| 95.1 | Restaurátorské práce |  |  | HSV |  |  | 0
| 96 | Bourání konstrukcí |  |  | HSV |  |  | 0
| 97 | Prorážení otvorů |  |  | HSV |  |  | 0
| 99 | Staveništní přesun hmot |  |  | HSV |  |  | 0
| 711 | Izolace proti vodě |  |  | PSV |  |  | 0
| 713 | Izolace tepelné |  |  | PSV |  |  | 0
| 725 | Zařizovací předměty |  |  | PSV |  |  | 0
| 766 | Konstrukce truhlářské |  |  | PSV |  |  | 0
| 767 | Konstrukce zámečnické |  |  | PSV |  |  | 0
| 775 | Podlahy vlysové a parketové |  |  | PSV |  |  | 0
| 776 | Podlahy povlakové |  |  | PSV |  |  | 0
| 783 | Nátěry |  |  | PSV |  |  | 0
| 784 | Malby |  |  | PSV |  |  | 0
| 799 | Ostatní prvky |  |  | PSV |  |  | 0
| M21.8 | Rozvodnice R/sál |  |  | MON |  |  | 0
| M21.D | Svítidla |  |  | MON |  |  | 0
| M21.J | Zásuvky, spínače, krabice, elektroinstalační mat. |  |  | MON |  |  | 0
| M21f | Montážní práce |  |  | MON |  |  | 0
| M21g | Dodávka materiálu |  |  | MON |  |  | 0
| M22a | Strukturovaná kabeláž |  |  | MON |  |  | 0
| M22b | AV technika |  |  | MON |  |  | 0
| M22c | WIFI Access point |  |  | MON |  |  | 0
| M24a | Větrání sálu |  |  | MON |  |  | 0
| M24b | Zdroj chladu pro zař. 1 |  |  | MON |  |  | 0
| M24c | Protipožární ucpávky |  |  | MON |  |  | 0
| M24d | Zkoušky a zaregulování |  |  | MON |  |  | 0
| D96 | Přesuny suti a vybouraných hmot |  |  | PSU |  |  | 0
| VN | Vedlejší náklady |  |  | VN |  |  | 0
| ON | Ostatní náklady |  |  | ON |  |  | 0
| Cena celkem | [6 empty] | 0 | 0
Note on D11: Název
Note on D12: Ulice
Note on D13: PSČ
Note on E13: Místo
Note on I11: IČO
Note on I12: DIČ

## VzorPolozky (hidden)
Položkový rozpočet
S:
O:
R:

## 00 00 Naklady
Soupis vedlejších a ostatních nákladů | [27 empty] | #TypZaznamu#
S: | 2617 | Oprava Purkyňova sálu - havarijní stav | [25 empty] | STA
O: | 00 | Vedlejší a ostatní náklady | [22 empty] | NAK |  |  | OBJ
R: | 00 | Vedlejší a ostatní náklady | [25 empty] | ROZ
P.č. | Číslo položky | Název položky | MJ | Množství | Cena / MJ | Celkem | Dodávka | Dodávka celk. | Montáž | Montáž celk. | DPH | Cena s DPH | Hmotnost / MJ | Hmotnost celk.(t) | Dem. hmotnost / MJ | Dem. hmotnost celk.(t) | Ceník | Cen. soustava / platnost | Cenová úroveň | Nhod / MJ | Nhod celk. | Dodavatel | Typ položky | Stav položky
Díl: | VN | Vedlejší náklady |  |  |  | 0 |  | 0 |  | 0 |  | 0 |  | 0 |  | 0 |  |  |  |  | 0 | [6 empty] | DIL
1 | 00912T | Projednávání s ústavem památkové péče | Soubor | 1 |  | 0 |  | 0 |  | 0 | 21 | 0 | 0 | 0 | 0 | 0 |  | Vlastní | Indiv | 0 | 0 |  | VRN | Běžná |  |  |  | POL99_8
2 | 00887T | Vysazení vzorků, odsouhlasení dozorem památkové péče | Soubor | 1 |  | 0 |  | 0 |  | 0 | 21 | 0 | 0 | 0 | 0 | 0 |  | Vlastní | Indiv | 0 | 0 |  | VRN | Běžná |  |  |  | POL99_8
3 | 00850T | Vyhotovení dílenské dokumentace vč.projednání | Soubor | 1 |  | 0 |  | 0 |  | 0 | 21 | 0 | 0 | 0 | 0 | 0 |  | Vlastní | Indiv | 0 | 0 |  | VRN | Běžná |  |  |  | POL99_8
4 | 005128T | Koordinace s ostatními profesemi | Soubor | 1 |  | 0 |  | 0 |  | 0 | 21 | 0 | 0 | 0 | 0 | 0 |  | Vlastní | Indiv | 0 | 0 |  | VRN | Běžná |  |  |  | POL99_8
5 | 005121010R | Vybudování zařízení staveniště | Soubor | 1 |  | 0 |  | 0 |  | 0 | 21 | 0 | 0 | 0 | 0 | 0 |  | RTS 23/ II | Indiv | 0 | 0 |  | VRN | Běžná |  |  |  | POL99_8
6 | 005121020R | Provoz zařízení staveniště | Soubor | 1 |  | 0 |  | 0 |  | 0 | 21 | 0 | 0 | 0 | 0 | 0 |  | RTS 23/ II | Indiv | 0 | 0 |  | VRN | Běžná |  |  |  | POL99_8
7 | 005121030R | Odstranění zařízení staveniště | Soubor | 1 |  | 0 |  | 0 |  | 0 | 21 | 0 | 0 | 0 | 0 | 0 |  | RTS 23/ II | Indiv | 0 | 0 |  | VRN | Běžná |  |  |  | POL99_8
8 | 0052T | Restaurátorský průzkum | Soubor | 1 |  | 0 |  | 0 |  | 0 | 21 | 0 | 0 | 0 | 0 | 0 |  | Vlastní | Indiv | 0 | 0 |  | VRN | Běžná |  |  |  | POL99_8
|  | Doplňující restaurátorský průzkum stávající štukové výzdoby : | [25 empty] | VV | 0
|  | zaměřený na stratigrafický průzkum, rozsah provedených závadných nátěrů : | [25 empty] | VV | 0
|  | a materiálové složení jednotlivých vrstev : | [25 empty] | VV | 0
|  | 1,00 |  | 1 | [23 empty] | VV | 0
Díl: | ON | Ostatní náklady |  |  |  | 0 |  | 0 |  | 0 |  | 0 |  | 0 |  | 0 |  |  |  |  | 0 | [6 empty] | DIL
9 | 00852T | Každodenní úklid dotčených ploch stavbou | Soubor | 1 |  | 0 |  | 0 |  | 0 | 21 | 0 | 0 | 0 | 0 | 0 |  | Vlastní | Indiv | 0 | 0 |  | VRN | Běžná |  |  |  | POL99_8
10 | 00896T | Oplocení staveniště po celou dobu výstavby | Soubor | 1 |  | 0 |  | 0 |  | 0 | 21 | 0 | 0 | 0 | 0 | 0 |  | Vlastní | Indiv | 0 | 0 |  | VRN | Běžná |  |  |  | POL99_8
11 | 005211080R | Bezpečnostní a hygienická opatření na staveništi | Soubor | 1 |  | 0 |  | 0 |  | 0 | 21 | 0 | 0 | 0 | 0 | 0 |  | RTS 23/ II | Indiv | 0 | 0 |  | VRN | Běžná |  |  |  | POL99_8
12 | 00523 R | Zkoušky a revize | Soubor | 1 |  | 0 |  | 0 |  | 0 | 21 | 0 | 0 | 0 | 0 | 0 |  | RTS 23/ II | Indiv | 0 | 0 |  | VRN | Běžná |  |  |  | POL99_8
13 | 005241010R | Dokumentace skutečného provedení | Soubor | 1 |  | 0 |  | 0 |  | 0 | 21 | 0 | 0 | 0 | 0 | 0 |  | RTS 23/ II | Indiv | 0 | 0 |  | VRN | Běžná |  |  |  | POL99_8
[26 empty] | 12 | 21 | DPH
| Celkem |  |  |  |  | 0 | [19 empty] | 0 | 0 | SUM
END
Note on S6: Jedná se o informaci, zda se jedná o položku, která je do rozpočtu zadána z cenové soustavy RTS, nebo vlastní.
Note on T6: Jedná se o název CÚ, která je zadána u položky rozpočtu

## 001 D.1 Pol
Položkový soupis prací a dodávek | [27 empty] | #TypZaznamu#
S: | 2617 | Oprava Purkyňova sálu - havarijní stav | [25 empty] | STA
O: | 001 | Oprava Purkyňova sálu - havarijní stav | [22 empty] | STA |  |  | OBJ
R: | D.1 | Architektonicko stavební řešení | [25 empty] | ROZ
P.č. | Číslo položky | Název položky | MJ | Množství | Cena / MJ | Celkem | Dodávka | Dodávka celk. | Montáž | Montáž celk. | DPH | Cena s DPH | Hmotnost / MJ | Hmotnost celk.(t) | Dem. hmotnost / MJ | Dem. hmotnost celk.(t) | Ceník | Cen. soustava / platnost | Cenová úroveň | Nhod / MJ | Nhod celk. | Dodavatel | Typ položky | Stav položky
Díl: | 1 | Zemní práce |  |  |  | 0 |  | 0 |  | 0 |  | 0 |  | 0 |  | 0 |  |  |  |  | 10.61 | [6 empty] | DIL
1 | 139711101RT3 | Vykopávka v uzavřených prostorách v hornině 3 | m3 | 0.756 |  | 0 |  | 0 |  | 0 | 21 | 0 | 0 | 0 | 0 | 0 | 800-1 | RTS 23/ II | Indiv | 4.728 | 3.57 |  | Práce | Běžná |  |  |  | POL1_1
|  | s naložením výkopku na dopravní prostředek | [25 empty] | SPI
|  | odstranění štěrkové vrstvy v 1.PP pro zhotovení betonové desky pro usazení VZT jednotky : | [25 empty] | VV | 0
|  | výkres č.04 : | [25 empty] | VV | 0
|  | 2,70*1,40*0,20 |  | 0.76 | [23 empty] | VV | 0
2 | 161101501R00 | Svislé přemístění výkopku nošením z horniny 1 až 4 | m3 | 0.756 |  | 0 |  | 0 |  | 0 | 21 | 0 | 0 | 0 | 0 | 0 | 800-1 | RTS 23/ II | Indiv | 3.81 | 2.88 |  | Práce | Běžná |  |  |  | POL1_1
|  | bez naložení, avšak s vyprázdněním nádoby na hromady nebo do dopravního prostředku, na každých třeba i započatých 3 m výšky, | [25 empty] | SPI |  | bez naložení, avšak s vyprázdněním nádoby na hromady nebo do dopravního prostředku, na každých třeba i započatých 3 m výšky,
|  | odstranění štěrkové vrstvy v 1.PP pro zhotovení betonové desky pro usazení VZT jednotky : | [25 empty] | VV | 0
|  | výkres č.04 : | [25 empty] | VV | 0
|  | 2,70*1,40*0,20 |  | 0.76 | [23 empty] | VV | 0
3 | 162701105R00 | Vodorovné přemístění výkopku z horniny 1 až 4, na vzdálenost přes 9 000 do 10 000 m | m3 | 0.756 |  | 0 |  | 0 |  | 0 | 21 | 0 | 0 | 0 | 0 | 0 | 800-1 | RTS 23/ II | Indiv | 0.011 | 0.01 |  | Práce | Běžná |  |  |  | POL1_1
|  | po suchu, bez naložení výkopku, avšak se složením bez rozhrnutí, zpáteční cesta vozidla. | [25 empty] | SPI
|  | odstranění štěrkové vrstvy v 1.PP pro zhotovení betonové desky pro usazení VZT jednotky : | [25 empty] | VV | 0
|  | výkres č.04 : | [25 empty] | VV | 0
|  | 2,70*1,40*0,20 |  | 0.76 | [23 empty] | VV | 0
4 | 162201201R00 | Vodorovné přemístění výkopku z horniny 1 až 4, nošením, na vzdálenost do 10 m | m3 | 0.756 |  | 0 |  | 0 |  | 0 | 21 | 0 | 0 | 0 | 0 | 0 | 800-1 | RTS 23/ II | Indiv | 0.868 | 0.66 |  | Práce | Běžná |  |  |  | POL1_1
|  | bez naložení, avšak s vyprázdněním nádoby na hromadu nebo do dopravního prostředku, | [25 empty] | SPI
|  | odstranění štěrkové vrstvy v 1.PP pro zhotovení betonové desky pro usazení VZT jednotky : | [25 empty] | VV | 0
|  | výkres č.04 : | [25 empty] | VV | 0
|  | 2,70*1,40*0,20 |  | 0.76 | [23 empty] | VV | 0
5 | 162201209R00 | Vodorovné přemístění výkopku příplatek za každých dalších 10 m z horniny 1 až 4, nošením | m3 | 3.78 |  | 0 |  | 0 |  | 0 | 21 | 0 | 0 | 0 | 0 | 0 | 800-1 | RTS 23/ II | Indiv | 0.791 | 2.99 |  | Práce | Běžná |  |  |  | POL1_1
|  | bez naložení, avšak s vyprázdněním nádoby na hromadu nebo do dopravního prostředku, | [25 empty] | SPI
|  | odstranění štěrkové vrstvy v 1.PP pro zhotovení betonové desky pro usazení VZT jednotky : | [25 empty] | VV | 0
|  | výkres č.04 : | [25 empty] | VV | 0
|  | Začátek provozního součtu | [25 empty] | VV
|  | 2,70*1,40*0,20 |  | 0.76 | [23 empty] | VV | 2
|  | Konec provozního součtu | [25 empty] | VV
|  | 0,7560*5 |  | 3.78 | [23 empty] | VV | 0
6 | 167101101R00 | Nakládání, skládání, překládání neulehlého výkopku nakládání výkopku do 100 m3, z horniny 1 až 4 | m3 | 0.756 |  | 0 |  | 0 |  | 0 | 21 | 0 | 0 | 0 | 0 | 0 | 800-1 | RTS 23/ II | Indiv | 0.652 | 0.49 |  | Práce | Běžná |  |  |  | POL1_1
|  | odstranění štěrkové vrstvy v 1.PP pro zhotovení betonové desky pro usazení VZT jednotky : | [25 empty] | VV | 0
|  | výkres č.04 : | [25 empty] | VV | 0
|  | 2,70*1,40*0,20 |  | 0.76 | [23 empty] | VV | 0
7 | 171201201R00 | Uložení sypaniny na dočasnou skládku tak, že na 1 m2 plochy připadá přes 2 m3 výkopku nebo ornice | m3 | 0.756 |  | 0 |  | 0 |  | 0 | 21 | 0 | 0 | 0 | 0 | 0 | 800-1 | RTS 23/ II | Indiv | 0.009 | 0.01 |  | Práce | Běžná |  |  |  | POL1_1
|  | odstranění štěrkové vrstvy v 1.PP pro zhotovení betonové desky pro usazení VZT jednotky : | [25 empty] | VV | 0
|  | výkres č.04 : | [25 empty] | VV | 0
|  | 2,70*1,40*0,20 |  | 0.76 | [23 empty] | VV | 0
8 | 199000005R00 | Poplatky za skládku zeminy 1- 4, skupina 17 05 04 z Katalogu odpadů | t | 1.4364 |  | 0 |  | 0 |  | 0 | 21 | 0 | 0 | 0 | 0 | 0 | 800-1 | RTS 23/ II | Indiv | 0 | 0 |  | Práce | Běžná |  |  |  | POL1_1
|  | odstranění štěrkové vrstvy v 1.PP pro zhotovení betonové desky pro usazení VZT jednotky : | [25 empty] | VV | 0
|  | výkres č.04 : | [25 empty] | VV | 0
|  | Začátek provozního součtu | [25 empty] | VV
|  | 2,70*1,40*0,20 |  | 0.76 | [23 empty] | VV | 2
|  | Konec provozního součtu | [25 empty] | VV
|  | 0,7560*1,90 |  | 1.44 | [23 empty] | VV | 0
Díl: | 2 | Základy a zvláštní zakládání |  |  |  | 0 |  | 0 |  | 0 |  | 0 |  | 0.67 |  | 0 |  |  |  |  | 0.41 | [6 empty] | DIL
9 | 271531114R00 | Polštáře zhutněné pod základy kamenivo drcené, frakce 8 - 16 mm | m3 | 0.378 |  | 0 |  | 0 |  | 0 | 21 | 0 | 1.7816 | 0.67 | 0 | 0 | 800-2 | RTS 23/ II | Indiv | 1.085 | 0.41 |  | Práce | Běžná |  |  |  | POL1_1
|  | výkres č.04 : | [25 empty] | VV | 0
|  | poznámka 1 : | [25 empty] | VV | 0
|  | betonová deska pro usazení VZT jednotky : | [25 empty] | VV | 0
|  | podkladní štěrkový podsyp jemnější frakce : | [25 empty] | VV | 0
|  | 2,70*1,40*0,10 |  | 0.38 | [23 empty] | VV | 0
Díl: | 3 | Svislé a kompletní konstrukce |  |  |  | 0 |  | 0 |  | 0 |  | 0 |  | 1.58 |  | 0 |  |  |  |  | 10.88 | [6 empty] | DIL
10 | 317234410RT2 | Vyzdívka mezi nosníky cementovou | m3 | 0.364 |  | 0 |  | 0 |  | 0 | 21 | 0 | 1.796 | 0.65 | 0 | 0 | 801-4 | RTS 23/ II | Indiv | 6.868 | 2.5 |  | Práce | Běžná |  |  |  | POL1_1
|  | jakýmikoliv cihlami pálenými na jakoukoliv maltu, | [25 empty] | SPI
|  | ocelový překlad I140 nad budoucími dveřmi : | [25 empty] | VV | 0
|  | 2,60*1,00*0,14 |  | 0.36 | [23 empty] | VV | 0
11 | 317944313RT2 | Dodání a osazení válcovaných nosníků do připravených otvorů profil I 140 | t | 0.171 |  | 0 |  | 0 |  | 0 | 21 | 0 | 1.09 | 0.19 | 0 | 0 | 801-4 | RTS 23/ II | Indiv | 18.8 | 3.21 |  | Práce | Běžná |  |  |  | POL1_1
|  | bez zazdění hlav, s nařezáním nosníků na potřebný rozměr, | [25 empty] | SPI
|  | ocelový překlad I140 nad budoucími dveřmi : | [25 empty] | VV | 0
|  | 4*2,60*14,30*0,001 |  | 0.15 | [23 empty] | VV | 0
|  | prořes a sváry : | [25 empty] | VV | 0
|  | 0,1487*0,15 |  | 0.02 | [23 empty] | VV | 0
12 | 340271410R00 | Zazdívka otvorů příček z pórobetonových tvárnic plochy do 0,25 m2, tloušťka zdiva 100 mm | kus | 8 |  | 0 |  | 0 |  | 0 | 21 | 0 | 0.01963 | 0.16 | 0 | 0 | 801-4 | RTS 23/ II | Indiv | 0.35511 | 2.84 |  | Práce | Běžná |  |  |  | POL1_1
|  | včetně pomocného pracovního lešení | [25 empty] | SPI
|  | výkres č.02 a 03 : | [25 empty] | VV | 0
|  | poznámka 10 : | [25 empty] | VV | 0
|  | drážky, niky, prostupy pro VZT : | [25 empty] | VV | 0
|  | dozdívka u vyústění VZT : | [25 empty] | VV | 0
|  | 8,00 |  | 8 | [23 empty] | VV | 0
13 | 340271605R00 | Zazdívka otvorů příček z pórobetonových tvárnic plochy od 1 m2 do 4 m2, tloušťka zdiva 50 mm | m3 | 0.484 |  | 0 |  | 0 |  | 0 | 21 | 0 | 0.94143 | 0.46 | 0 | 0 | 801-4 | RTS 23/ II | Indiv | 2.9722 | 1.44 |  | Práce | Běžná |  |  |  | POL1_1
|  | včetně pomocného pracovního lešení | [25 empty] | SPI
|  | zazdívka otvoru pro budoucí dveře tl.50 mm : | [25 empty] | VV | 0
|  | 2,20*2,20*0,05 |  | 0.24 | [23 empty] | VV | 0
|  | 2,20*2,20*0,05 |  | 0.24 | [23 empty] | VV | 0
14 | 346244381RT2 | Plentování ocelových nosníků jednostranné výšky do 200 mm | m2 | 0.728 |  | 0 |  | 0 |  | 0 | 21 | 0 | 0.1656 | 0.12 | 0 | 0 | 801-1 | RTS 23/ II | Indiv | 1.2226 | 0.89 |  | Práce | Běžná |  |  |  | POL1_1
|  | jakýmikoliv cihlami, | [25 empty] | SPI
|  | ocelový překlad I140 nad budoucími dveřmi : | [25 empty] | VV | 0
|  | 2*(2,60*0,14) |  | 0.73 | [23 empty] | VV | 0
Díl: | 61 | Upravy povrchů vnitřní |  |  |  | 0 |  | 0 |  | 0 |  | 0 |  | 5.54 |  | 0 |  |  |  |  | 133.06 | [6 empty] | DIL
15 | 602011118RT3 | Omítka stěn z hotových směsí vrstva jádrová, vápenná, , tloušťka vrstvy 15 mm, | m2 | 156.375 |  | 0 |  | 0 |  | 0 | 21 | 0 | 0.02205 | 3.45 | 0 | 0 | 801-1 | RTS 23/ II | Indiv | 0.42 | 65.68 |  | Práce | Běžná |  |  |  | POL1_1
|  | po jednotlivých vrstvách | [25 empty] | SPI
|  | výkres č.08, poznámka 05 : | [25 empty] | VV | 0
|  | Nové hladké omítky budou provedeny jako trasvápenné s kvalitně kletovaným hladkým povrchem : | [25 empty] | VV | 0
|  | technická zpráva, strana 6, bod 4.5 : | [25 empty] | VV | 0
|  | výměra dle otlučení omítek na výkrese č.03 : | [25 empty] | VV | 0
|  | stěny : | [25 empty] | VV | 0
|  | 22,00+56,00+34,00+12,50 |  | 124.5 | [23 empty] | VV | 0
|  | ostění oken a segmentových nadpraží : | [25 empty] | VV | 0
|  | ((3,50+1,50+3,50)*0,75)*5 |  | 31.88 | [23 empty] | VV | 0
16 | 602011141RT3 | Omítka stěn z hotových směsí vrstva štuková, vápenná, , tloušťka vrstvy 4 mm, | m2 | 10.58 |  | 0 |  | 0 |  | 0 | 21 | 0 | 0.0049 | 0.05 | 0 | 0 | 801-1 | RTS 23/ II | Indiv | 0.25 | 2.65 |  | Práce | Běžná |  |  |  | POL1_1
|  | po jednotlivých vrstvách | [25 empty] | SPI
|  | štuk zazdívky otvoru pro budoucí dveře tl.50 mm : | [25 empty] | VV | 0
|  | 2,30*2,30 |  | 5.29 | [23 empty] | VV | 0
|  | 2,30*2,30 |  | 5.29 | [23 empty] | VV | 0
17 | 602011147RT3 | Omítka stěn z hotových směsí stěrka, sádrová, , tloušťka vrstvy 4 mm, | m2 | 156.375 |  | 0 |  | 0 |  | 0 | 21 | 0 | 0.00546 | 0.85 | 0 | 0 | 801-1 | RTS 23/ II | Indiv | 0.25 | 39.09 |  | Práce | Běžná |  |  |  | POL1_1
|  | po jednotlivých vrstvách | [25 empty] | SPI
|  | výkres č.08, poznámka 05 : | [25 empty] | VV | 0
|  | Nové hladké omítky budou provedeny jako trasvápenné s kvalitně kletovaným hladkým povrchem : | [25 empty] | VV | 0
|  | technická zpráva, strana 6, bod 4.5 : | [25 empty] | VV | 0
|  | výměra dle otlučení omítek na výkrese č.03 : | [25 empty] | VV | 0
|  | stěny : | [25 empty] | VV | 0
|  | 22,00+56,00+34,00+12,50 |  | 124.5 | [23 empty] | VV | 0
|  | ostění oken a segmentových nadpraží : | [25 empty] | VV | 0
|  | ((3,50+1,50+3,50)*0,75)*5 |  | 31.88 | [23 empty] | VV | 0
18 | 602016191R00 | Omítka stěn z hotových směsí Doplňkové práce pro omítky stěn z hotových směsí penetrační nátěr stěn akrylátový | m2 | 166.955 |  | 0 |  | 0 |  | 0 | 21 | 0 | 0.00016 | 0.03 | 0 | 0 | 801-1 | RTS 23/ II | Indiv | 0.07 | 11.69 |  | Práce | Běžná |  |  |  | POL1_1
|  | po jednotlivých vrstvách | [25 empty] | SPI
|  | penetrace pod štuk zazdívky otvoru pro budoucí dveře tl.50 mm : | [25 empty] | VV | 0
|  | 2,30*2,30 |  | 5.29 | [23 empty] | VV | 0
|  | 2,30*2,30 |  | 5.29 | [23 empty] | VV | 0
|  | výkres č.08, poznámka 05 : | [25 empty] | VV | 0
|  | Nové hladké omítky budou provedeny jako trasvápenné s kvalitně kletovaným hladkým povrchem : | [25 empty] | VV | 0
|  | technická zpráva, strana 6, bod 4.5 : | [25 empty] | VV | 0
|  | výměra dle otlučení omítek na výkrese č.03 : | [25 empty] | VV | 0
|  | stěny : | [25 empty] | VV | 0
|  | 22,00+56,00+34,00+12,50 |  | 124.5 | [23 empty] | VV | 0
|  | ostění oken a segmentových nadpraží : | [25 empty] | VV | 0
|  | ((3,50+1,50+3,50)*0,75)*5 |  | 31.88 | [23 empty] | VV | 0
19 | 610991111R00 | Zakrývání výplní vnitřních otvorů, předmětů apod. fólií Pe 0,05-0,2 mm, Fólie hladká separační | m2 | 19.4 |  | 0 |  | 0 |  | 0 | 21 | 0 | 4e-05 | 0 | 0 | 0 | 801-1 | RTS 23/ II | Indiv | 0.078 | 1.51 |  | Práce | Běžná |  |  |  | POL1_1
|  | které se zřizují před úpravami povrchu, a obalení osazených dveřních zárubní před znečištěním při úpravách povrchu nástřikem plastických maltovin včetně pozdějšího odkrytí, | [25 empty] | SPI |  | které se zřizují před úpravami povrchu, a obalení osazených dveřních zárubní před znečištěním při úpravách povrchu nástřikem plastických maltovin včetně pozdějšího odkrytí,
|  | okna : | [25 empty] | VV | 0
|  | 5*(1,20*2,30) |  | 13.8 | [23 empty] | VV | 0
|  | dveře : | [25 empty] | VV | 0
|  | 2*(1,40*2,00) |  | 5.6 | [23 empty] | VV | 0
20 | 612425931RT2 | Omítka vápenná vnitřního ostění omítkou štukovou | m2 | 6.6 |  | 0 |  | 0 |  | 0 | 21 | 0 | 0.03371 | 0.22 | 0 | 0 | 801-4 | RTS 23/ II | Indiv | 1.1842 | 7.82 |  | Práce | Běžná |  |  |  | POL1_1
|  | okenního nebo dveřního, z pomocného pracovního lešení o výšce podlahy do 1900 mm a pro zatížení do 1,5 kPa, | [25 empty] | SPI |  | okenního nebo dveřního, z pomocného pracovního lešení o výšce podlahy do 1900 mm a pro zatížení do 1,5 kPa,
|  | omítka otvoru pro budoucí dveře : | [25 empty] | VV | 0
|  | (2,20+2,20+2,20)*1,00 |  | 6.6 | [23 empty] | VV | 0
21 | 612481211RT8 | Vyztužení povrchu vnitřních stěn sklotextilní síťovinou s dodávkou síťoviny a stěrkového tmelu | m2 | 10.58 |  | 0 |  | 0 |  | 0 | 21 | 0 | 0.00361 | 0.04 | 0 | 0 | 801-1 | RTS 23/ II | Indiv | 0.362 | 3.83 |  | Práce | Běžná |  |  |  | POL1_1
|  | přeperlinkování zazdívky otvoru pro budoucí dveře tl.50 mm : | [25 empty] | VV | 0
|  | 2,30*2,30 |  | 5.29 | [23 empty] | VV | 0
|  | 2,30*2,30 |  | 5.29 | [23 empty] | VV | 0
22 | 613473115R00 | Omítky vnitřní pilířů a sloupů ze suchých směsí příplatky za zabudované rohovníky | m | 6.6 |  | 0 |  | 0 |  | 0 | 21 | 0 | 0.00046 | 0 | 0 | 0 | 801-1 | RTS 23/ II | Indiv | 0.12 | 0.79 |  | Práce | Běžná |  |  |  | POL1_1
|  | s plochami rovnými, omítka vápenocementová, strojně nebo ručně nanášená, kompletní souvrství | [25 empty] | SPI
|  | rohovníky otvoru pro budoucí dveře : | [25 empty] | VV | 0
|  | 2,20+2,20+2,20 |  | 6.6 | [23 empty] | VV | 0
23 | 610-001 | D+M zhotovení nové kružby zrcadel | m | 18 |  | 0 |  | 0 |  | 0 | 21 | 0 | 0.05 | 0.9 | 0 | 0 |  | Vlastní | Indiv | 0 | 0 |  | Práce | Běžná |  |  |  | POL1_1
|  | výkres č.02 a 03 : | [25 empty] | VV | 0
|  | poznámka 07 : | [25 empty] | VV | 0
|  | 5*3,60 |  | 18 | [23 empty] | VV | 0
Díl: | 63 | Podlahy a podlahové konstrukce |  |  |  | 0 |  | 0 |  | 0 |  | 0 |  | 123.19 |  | 0 |  |  |  |  | 334.31 | [6 empty] | DIL
24 | 631312621R00 | Mazanina z betonu prostého tl. přes 50 do 80 mm třídy C 20/25, | m3 | 10.087 |  | 0 |  | 0 |  | 0 | 21 | 0 | 2.525 | 25.47 | 0 | 0 | 801-1 | RTS 23/ II | Indiv | 3.213 | 32.41 |  | Práce | Běžná |  |  |  | POL1_1
|  | (z kameniva) hlazená dřevěným hladítkem | [25 empty] | SPI
|  | skladba P1 : | [25 empty] | VV | 0
|  | betonová deska tl.80 mm : | [25 empty] | VV | 0
|  | Začátek provozního součtu | [25 empty] | VV
|  | 6,35*19,25 |  | 122.24 | [23 empty] | VV | 2
|  | 5*(1,40*0,55) |  | 3.85 | [23 empty] | VV | 2
|  | Konec provozního součtu | [25 empty] | VV
|  | 126,0875*0,08 |  | 10.09 | [23 empty] | VV | 0
25 | 631313621R00 | Mazanina z betonu prostého tl. přes 80 do 120 mm třídy C 20/25, | m3 | 0.698 |  | 0 |  | 0 |  | 0 | 21 | 0 | 2.525 | 1.76 | 0 | 0 | 801-1 | RTS 23/ II | Indiv | 2.58 | 1.8 |  | Práce | Běžná |  |  |  | POL1_1
|  | (z kameniva) hlazená dřevěným hladítkem | [25 empty] | SPI
|  | výkres č.04 : | [25 empty] | VV | 0
|  | poznámka 1 : | [25 empty] | VV | 0
|  | betonová deska pro usazení VZT jednotky : | [25 empty] | VV | 0
|  | 2,70*1,40*0,10 |  | 0.38 | [23 empty] | VV | 0
|  | výkres č.05 : | [25 empty] | VV | 0
|  | poznámka 1 : | [25 empty] | VV | 0
|  | ztužující ararmované obruby pro VZT potrubí : | [25 empty] | VV | 0
|  | 4*(1,00*0,80*0,10) |  | 0.32 | [23 empty] | VV | 0
26 | 631319171R00 | Příplatek za stržení povrchu tloušťka mazaniny do 80 mm | m3 | 10.087 |  | 0 |  | 0 |  | 0 | 21 | 0 | 0 | 0 | 0 | 0 | 801-1 | RTS 23/ II | Indiv | 0.82 | 8.27 |  | Práce | Běžná |  |  |  | POL1_1
|  | spodní vrstvy mazaniny latí před vložením výztuže nebo pletiva pro tloušťku obou vrstev mazaniny | [25 empty] | SPI
|  | skladba P1 : | [25 empty] | VV | 0
|  | betonová deska tl.80 mm : | [25 empty] | VV | 0
|  | Začátek provozního součtu | [25 empty] | VV
|  | 6,35*19,25 |  | 122.24 | [23 empty] | VV | 2
|  | 5*(1,40*0,55) |  | 3.85 | [23 empty] | VV | 2
|  | Konec provozního součtu | [25 empty] | VV
|  | 126,0875*0,08 |  | 10.09 | [23 empty] | VV | 0
27 | 631319173R00 | Příplatek za stržení povrchu tloušťka mazaniny od 80 mm do 120 mm | m3 | 0.698 |  | 0 |  | 0 |  | 0 | 21 | 0 | 0 | 0 | 0 | 0 | 801-1 | RTS 23/ II | Indiv | 0.41 | 0.29 |  | Práce | Běžná |  |  |  | POL1_1
|  | spodní vrstvy mazaniny latí před vložením výztuže nebo pletiva pro tloušťku obou vrstev mazaniny | [25 empty] | SPI
|  | výkres č.04 : | [25 empty] | VV | 0
|  | poznámka 1 : | [25 empty] | VV | 0
|  | betonová deska pro usazení VZT jednotky : | [25 empty] | VV | 0
|  | 2,70*1,40*0,10 |  | 0.38 | [23 empty] | VV | 0
|  | výkres č.05 : | [25 empty] | VV | 0
|  | poznámka 1 : | [25 empty] | VV | 0
|  | ztužující ararmované obruby pro VZT potrubí : | [25 empty] | VV | 0
|  | 4*(1,00*0,80*0,10) |  | 0.32 | [23 empty] | VV | 0
28 | 631351101R00 | Bednění stěn, rýh a otvorů v podlahách zřízení | m2 | 2.26 |  | 0 |  | 0 |  | 0 | 21 | 0 | 0.01411 | 0.03 | 0 | 0 | 801-1 | RTS 23/ II | Indiv | 0.396 | 0.89 |  | Práce | Běžná |  |  |  | POL1_1
|  | výkres č.04 : | [25 empty] | VV | 0
|  | poznámka 1 : | [25 empty] | VV | 0
|  | betonová deska pro usazení VZT jednotky : | [25 empty] | VV | 0
|  | (2*2,70+2*1,40)*0,10 |  | 0.82 | [23 empty] | VV | 0
|  | výkres č.05 : | [25 empty] | VV | 0
|  | poznámka 1 : | [25 empty] | VV | 0
|  | ztužující ararmované obruby pro VZT potrubí : | [25 empty] | VV | 0
|  | ((2*1,00+2*0,80)*0,10)*4 |  | 1.44 | [23 empty] | VV | 0
29 | 631351102R00 | Bednění stěn, rýh a otvorů v podlahách odstranění | m2 | 2.26 |  | 0 |  | 0 |  | 0 | 21 | 0 | 0 | 0 | 0 | 0 | 801-1 | RTS 23/ II | Indiv | 0.24 | 0.54 |  | Práce | Běžná |  |  |  | POL1_1
|  | výkres č.04 : | [25 empty] | VV | 0
|  | poznámka 1 : | [25 empty] | VV | 0
|  | betonová deska pro usazení VZT jednotky : | [25 empty] | VV | 0
|  | (2*2,70+2*1,40)*0,10 |  | 0.82 | [23 empty] | VV | 0
|  | výkres č.05 : | [25 empty] | VV | 0
|  | poznámka 1 : | [25 empty] | VV | 0
|  | ztužující ararmované obruby pro VZT potrubí : | [25 empty] | VV | 0
|  | ((2*1,00+2*0,80)*0,10)*4 |  | 1.44 | [23 empty] | VV | 0
30 | 631361921RT4 | Výztuž mazanin z betonů a z lehkých betonů ze svařovaných sítí průměr drátu 6 mm, velikost oka 100/100 mm | t | 0.8084 |  | 0 |  | 0 |  | 0 | 21 | 0 | 1.0662 | 0.86 | 0 | 0 | 801-1 | RTS 23/ II | Indiv | 15.231 | 12.31 |  | Práce | Běžná |  |  |  | POL1_1
|  | včetně distančních prvků | [25 empty] | SPI
|  | výkres č.04 : | [25 empty] | VV | 0
|  | poznámka 1 : | [25 empty] | VV | 0
|  | betonová deska pro usazení VZT jednotky : | [25 empty] | VV | 0
|  | Začátek provozního součtu | [25 empty] | VV
|  | 2,70*1,40*2 |  | 7.56 | [23 empty] | VV | 2
|  | Konec provozního součtu | [25 empty] | VV
|  | 7,56*4,44*0,001*1,30 |  | 0.04 | [23 empty] | VV | 0
|  | výkres č.05 : | [25 empty] | VV | 0
|  | poznámka 1 : | [25 empty] | VV | 0
|  | ztužující ararmované obruby pro VZT potrubí : | [25 empty] | VV | 0
|  | Začátek provozního součtu | [25 empty] | VV
|  | 4*(1,00*0,80)*2 |  | 6.4 | [23 empty] | VV | 2
|  | Konec provozního součtu | [25 empty] | VV
|  | 6,40*4,44*0,001*1,30 |  | 0.04 | [23 empty] | VV | 0
|  | skladba P1 : | [25 empty] | VV | 0
|  | betonová deska tl.80 mm : | [25 empty] | VV | 0
|  | Začátek provozního součtu | [25 empty] | VV
|  | 6,35*19,25 |  | 122.24 | [23 empty] | VV | 2
|  | 5*(1,40*0,55) |  | 3.85 | [23 empty] | VV | 2
|  | Konec provozního součtu | [25 empty] | VV
|  | 126,0875*4,44*0,001*1,30 |  | 0.73 | [23 empty] | VV | 0
31 | 631591115R00 | Násyp pod podlahy z lehkých materiálů z keramzitu | m3 | 151.305 |  | 0 |  | 0 |  | 0 | 21 | 0 | 0.42 | 63.55 | 0 | 0 | 801-1 | RTS 23/ II | Indiv | 1.836 | 277.8 |  | Práce | Běžná |  |  |  | POL1_1
|  | pod mazaniny a dlažby, popř. na plochých střechách vodorovný nebo ve spádu s udusáním a urovnáním povrchu | [25 empty] | SPI |  | pod mazaniny a dlažby, popř. na plochých střechách vodorovný nebo ve spádu s udusáním a urovnáním povrchu
|  | skladba P1 : | [25 empty] | VV | 0
|  | keramzitový násyp s lokální stabilizací : | [25 empty] | VV | 0
|  | Začátek provozního součtu | [25 empty] | VV
|  | 6,35*19,25 |  | 122.24 | [23 empty] | VV | 2
|  | 5*(1,40*0,55) |  | 3.85 | [23 empty] | VV | 2
|  | Konec provozního součtu | [25 empty] | VV
|  | 126,0875*1,20 |  | 151.31 | [23 empty] | VV | 0
32 | 630-001 | D+M stabilizovaná vrstva keramzitového násypu, tl.100 mm (cementové mléko/řídká malta) | m3 | 12.6088 |  | 0 |  | 0 |  | 0 | 21 | 0 | 2.5 | 31.52 | 0 | 0 |  | Vlastní | Indiv | 0 | 0 |  | Práce | Běžná |  |  |  | POL1_1
|  | skladba P1 : | [25 empty] | VV | 0
|  | technická zpráva, bod 4.3. : | [25 empty] | VV | 0
|  | Začátek provozního součtu | [25 empty] | VV
|  | 6,35*19,25 |  | 122.24 | [23 empty] | VV | 2
|  | 5*(1,40*0,55) |  | 3.85 | [23 empty] | VV | 2
|  | Konec provozního součtu | [25 empty] | VV
|  | 126,0875*0,10 |  | 12.61 | [23 empty] | VV | 0
Díl: | 8 | Trubní vedení |  |  |  | 0 |  | 0 |  | 0 |  | 0 |  | 0.01 |  | 0 |  |  |  |  | 1.23 | [6 empty] | DIL
33 | 871241111R00 | Montáž potrubí z plastických hmot z tlakových trubek z tvrdého PVC těsněných gumovým kroužkem, vnějšího průměru 90 mm | m | 12.5 |  | 0 |  | 0 |  | 0 | 21 | 0 | 1e-05 | 0 | 0 | 0 | 827-1 | RTS 23/ II | Indiv | 0.098 | 1.23 |  | Práce | Běžná |  |  |  | POL1_1
|  | v otevřeném výkopu, | [25 empty] | SPI
|  | výkres č.04 : | [25 empty] | VV | 0
|  | poznámka 04 : | [25 empty] | VV | 0
|  | potrubí PVC pr.40 mm od VZT jednotky do stávající jímky : | [25 empty] | VV | 0
|  | 2,30+9,00+1,20 |  | 12.5 | [23 empty] | VV | 0
34 | 800-001 | D+M kotvení potrubí na stěnu, vč.dodávky nosného profilu C na uložení potrubí | m | 12.5 |  | 0 |  | 0 |  | 0 | 21 | 0 | 0 | 0 | 0 | 0 |  | Vlastní | Indiv | 0 | 0 |  | Práce | Běžná |  |  |  | POL1_1
|  | výkres č.04 : | [25 empty] | VV | 0
|  | poznámka 04 : | [25 empty] | VV | 0
|  | potrubí PVC pr.40 mm od VZT jednotky do stávající jímky : | [25 empty] | VV | 0
|  | 2,30+9,00+1,20 |  | 12.5 | [23 empty] | VV | 0
35 | 286143004R | trubka vícevrstvá PP-RCT; AL; PP-R; hladká; PN 20; da = 41,8 mm; di = 31,0 mm; s = 4,50 mm; použití pro otopné systémy, vodovody; teplota média max. 60 °C | m | 13.125 |  | 0 |  | 0 |  | 0 | 21 | 0 | 0.00064 | 0.01 | 0 | 0 | SPCM | RTS 23/ II | Indiv | 0 | 0 |  | Specifikace | Běžná |  |  |  | POL3_1
|  | výkres č.04 : | [25 empty] | VV | 0
|  | poznámka 04 : | [25 empty] | VV | 0
|  | potrubí PVC pr.40 mm od VZT jednotky do stávající jímky : | [25 empty] | VV | 0
|  | Začátek provozního součtu | [25 empty] | VV
|  | 2,30+9,00+1,20 |  | 12.5 | [23 empty] | VV | 2
|  | Konec provozního součtu | [25 empty] | VV
|  | 12,50*1,05 |  | 13.13 | [23 empty] | VV | 0
36 | 286504211R | koleno PVC-U; 30,0 °; D = 40,0 mm; hladké, s 1 hrdlem | kus | 1 |  | 0 |  | 0 |  | 0 | 21 | 0 | 0 | 0 | 0 | 0 | SPCM | RTS 20/ II | Indiv | 0 | 0 |  | Specifikace | Běžná |  |  |  | POL3_1
|  | výkres č.04 : | [25 empty] | VV | 0
|  | poznámka 04 : | [25 empty] | VV | 0
|  | potrubí PVC pr.40 mm od VZT jednotky do stávající jímky : | [25 empty] | VV | 0
|  | 1,00 |  | 1 | [23 empty] | VV | 0
37 | 286504212R | koleno PVC-U; 45,0 °; D = 40,0 mm; hladké, s 1 hrdlem | kus | 1 |  | 0 |  | 0 |  | 0 | 21 | 0 | 0 | 0 | 0 | 0 | SPCM | RTS 20/ II | Indiv | 0 | 0 |  | Specifikace | Běžná |  |  |  | POL3_1
|  | výkres č.04 : | [25 empty] | VV | 0
|  | poznámka 04 : | [25 empty] | VV | 0
|  | potrubí PVC pr.40 mm od VZT jednotky do stávající jímky : | [25 empty] | VV | 0
|  | 1,00 |  | 1 | [23 empty] | VV | 0
Díl: | 9 | Ostatní konstrukce, bourání |  |  |  | 0 |  | 0 |  | 0 |  | 0 |  | 2.13 |  | 1.9 |  |  |  |  | 0 | [6 empty] | DIL
38 | 900-001 | Dočasná demontáž osvětlovacích těles, vč.řádného uskladnění (případně ochráněna) | kus | 4 |  | 0 |  | 0 |  | 0 | 21 | 0 | 0 | 0 | 0 | 0 |  | Vlastní | Indiv | 0 | 0 |  | Práce | Běžná |  |  |  | POL1_1
|  | výkres č.02 : | [25 empty] | VV | 0
|  | poznámka 02 : | [25 empty] | VV | 0
|  | 4,00 |  | 4 | [23 empty] | VV | 0
39 | 900-002 | D+M ochrana stávajících oken proti poškození, (geotextíle + desky) vč.následné demontáže | m2 | 15.625 |  | 0 |  | 0 |  | 0 | 21 | 0 | 0.05 | 0.78 | 0.05 | 0.78 |  | Vlastní | Indiv | 0 | 0 |  | Práce | Běžná |  |  |  | POL1_1
|  | výkres č.02 a 03 : | [25 empty] | VV | 0
|  | poznámka 04 : | [25 empty] | VV | 0
|  | 5*(1,25*2,50) |  | 15.63 | [23 empty] | VV | 0
40 | 900-003 | D+M řezná hrana pro oddělení haldkých omítek, od omítek se štukovou výzdobou | m | 66 |  | 0 |  | 0 |  | 0 | 21 | 0 | 0 | 0 | 0.001 | 0.07 |  | Vlastní | Indiv | 0 | 0 |  | Práce | Běžná |  |  |  | POL1_1
|  | výkres č.02 a 03 : | [25 empty] | VV | 0
|  | poznámka 06 : | [25 empty] | VV | 0
|  | 10,00+6,00+5*3,00+10*1,00 |  | 41 | [23 empty] | VV | 0
|  | 5*3,00+10*1,00 |  | 25 | [23 empty] | VV | 0
41 | 900-004 | Odstranění kružby zrcadel, vč.zdokumentování tvaru | m | 18 |  | 0 |  | 0 |  | 0 | 21 | 0 | 0 | 0 | 0 | 0 |  | Vlastní | Indiv | 0 | 0 |  | Práce | Běžná |  |  |  | POL1_1
|  | výkres č.02 a 03 : | [25 empty] | VV | 0
|  | poznámka 07 : | [25 empty] | VV | 0
|  | 5*3,60 |  | 18 | [23 empty] | VV | 0
42 | 900-005 | D+M zabezpeční nadpraží a okolních prostupů | kus | 13 |  | 0 |  | 0 |  | 0 | 21 | 0 | 0 | 0 | 0 | 0 |  | Vlastní | Indiv | 0 | 0 |  | Práce | Běžná |  |  |  | POL1_1
|  | výkres č.02 a 03 : | [25 empty] | VV | 0
|  | poznámka 10 : | [25 empty] | VV | 0
|  | niky, drážka : | [25 empty] | VV | 0
|  | 8,00 |  | 8 | [23 empty] | VV | 0
|  | otvory v klenbách : | [25 empty] | VV | 0
|  | 4,00 |  | 4 | [23 empty] | VV | 0
|  | výkres č.02 a 03 : | [25 empty] | VV | 0
|  | poznámka 11 : | [25 empty] | VV | 0
|  | 1,00 |  | 1 | [23 empty] | VV | 0
43 | 900-006 | D+M ochrana stávajícího potrubí ÚT proti poškození, (geotextíle + desky) vč.následné demontáže | m2 | 21 |  | 0 |  | 0 |  | 0 | 21 | 0 | 0.05 | 1.05 | 0.05 | 1.05 |  | Vlastní | Indiv | 0 | 0 |  | Práce | Běžná |  |  |  | POL1_1
|  | výkres č.02 a 03 : | [25 empty] | VV | 0
|  | poznámka 01 : | [25 empty] | VV | 0
|  | 15,00*1,00 |  | 15 | [23 empty] | VV | 0
|  | 6,00*1,00 |  | 6 | [23 empty] | VV | 0
44 | 900-007 | D+M instalační krabice pro rozvod EL, SL, betonová obruba, bednění, XPS tl.20 mm | kus | 1 |  | 0 |  | 0 |  | 0 | 21 | 0 | 0.3 | 0.3 | 0 | 0 |  | Vlastní | Indiv | 0 | 0 |  | Práce | Běžná |  |  |  | POL1_1
|  | výkres č.05 a 06, detail 2 : | [25 empty] | VV | 0
|  | poznámka 02 : | [25 empty] | VV | 0
|  | 1,00 |  | 1 | [23 empty] | VV | 0
Díl: | 94 | Lešení a stavební výtahy |  |  |  | 0 |  | 0 |  | 0 |  | 0 |  | 1.12 |  | 0 |  |  |  |  | 60.13 | [6 empty] | DIL
45 | 941955001R00 | Lešení lehké pracovní pomocné pomocné, o výšce lešeňové podlahy do 1,2 m | m2 | 90 |  | 0 |  | 0 |  | 0 | 21 | 0 | 0.00121 | 0.11 | 0 | 0 | 800-3 | RTS 23/ II | Indiv | 0.177 | 15.93 |  | Práce | Běžná |  |  |  | POL1_1
|  | pomocné lešení v 1.PP : | [25 empty] | VV | 0
|  | 90,00 |  | 90 | [23 empty] | VV | 0
46 | 941955003R00 | Lešení lehké pracovní pomocné pomocné, o výšce lešeňové podlahy přes 1,9 do 2,5 m | m2 | 170 |  | 0 |  | 0 |  | 0 | 21 | 0 | 0.00592 | 1.01 | 0 | 0 | 800-3 | RTS 23/ II | Indiv | 0.26 | 44.2 |  | Práce | Běžná |  |  |  | POL1_1
|  | pomocné lešení v 1.NP : | [25 empty] | VV | 0
|  | 120,00+50,00 |  | 170 | [23 empty] | VV | 0
Díl: | 95 | Dokončovací konstrukce na pozemních stavbách |  |  |  | 0 |  | 0 |  | 0 |  | 0 |  | 0.01 |  | 0 |  |  |  |  | 82.76 | [6 empty] | DIL
47 | 952901111R00 | Vyčištění budov a ostatních objektů budov bytové nebo občanské výstavby - zametení a umytí podlah, dlažeb, obkladů, schodů v místnostech, chodbách a schodištích, vyčištění a umytí oken, dveří s rámy, zárubněmi, umytí a vyčištění jiných zasklených a natíraných ploch a zařizovacích předmětů před předáním do užívání světlá výška podlaží do 4 m | m2 | 268.7 |  | 0 |  | 0 |  | 0 | 21 | 0 | 4e-05 | 0.01 | 0 | 0 | 801-1 | RTS 23/ II | Indiv | 0.308 | 82.76 |  | Práce | Běžná |  |  |  | POL1_1
|  | zárubněmi, umytí a vyčištění jiných zasklených a natíraných ploch a zařizovacích předmětů před předáním do užívání světlá výška podlaží do 4 m | [25 empty] | POP |  | zárubněmi, umytí a vyčištění jiných zasklených a natíraných ploch a zařizovacích předmětů před předáním do užívání světlá výška podlaží do 4 m
|  | 1.PP : | [25 empty] | VV | 0
|  | 98,70 |  | 98.7 | [23 empty] | VV | 0
|  | 1.NP : | [25 empty] | VV | 0
|  | 120,00+50,00 |  | 170 | [23 empty] | VV | 0
Díl: | 95.1 | Restaurátorské práce |  |  |  | 0 |  | 0 |  | 0 |  | 0 |  | 1.42 |  | 0 |  |  |  |  | 0 | [6 empty] | DIL
48 | 951-001 | D+M oprava štukové výzdoby celoplošně, restaurátorským způsobem | m2 | 356 |  | 0 |  | 0 |  | 0 | 21 | 0 | 0.004 | 1.42 | 0 | 0 |  | Vlastní | Indiv | 0 | 0 |  | Práce | Běžná |  |  |  | POL1_1
|  | Štuková výztoba bude celoplošně opravena restaurátorským způsobem osobou nebo osobami : | [25 empty] | VV | 0
|  | mající k této činnosti příslušné oprávnění : | [25 empty] | VV | 0
|  | (držitel povolení MKČR pro restaurování uměleckořemeslných děl se štukami) : | [25 empty] | VV | 0
|  | Přesný způsob a rozsah opravy bude stanoven před realizací dle doporučení vybraných restaurátorů. : | [25 empty] | VV | 0
|  | Způsob opravy štukový výzdoby musí být odsouhlasen zástupcem památkové péče. : | [25 empty] | VV | 0
|  | V případě, že bude nutné provést ke stávajícícm stropním svítidlům nové El přívody, bude trasa pro : | [25 empty] | VV | 0
|  | přívod kabeláže stanovena před realizací ve spolupráci s restaurátory provádějící opravu štukové výzdoby. : | [25 empty] | VV | 0
[28 empty] | VV | 0
|  | předpokládaný způsob opravy stávající štukové výzdoby_technická zpráva, strana 6, bod 4.5 : | [25 empty] | VV | 0
[28 empty] | VV | 0
|  | výměra převzata od projektanta : | [25 empty] | VV | 0
|  | 356,00 |  | 356 | [23 empty] | VV | 0
Díl: | 96 | Bourání konstrukcí |  |  |  | 0 |  | 0 |  | 0 |  | 0 |  | 0 |  | 211.99 |  |  |  |  | 134.44 | [6 empty] | DIL
49 | 965082941R00 | Odstranění násypu pod podlahami a ochranného na střechách tloušťky přes 200 mm, jakékoliv plochy | m3 | 151.305 |  | 0 |  | 0 |  | 0 | 21 | 0 | 0 | 0 | 1.4 | 211.83 | 801-3 | RTS 23/ II | Indiv | 0.875 | 132.39 |  | Práce | Běžná |  |  |  | POL1_1
|  | Stávající skladba podlahy : | [25 empty] | VV | 0
|  | stavební násyp (suť) : | [25 empty] | VV | 0
|  | výkres č.02 a 03 : | [25 empty] | VV | 0
|  | poznámka 09 : | [25 empty] | VV | 0
|  | Začátek provozního součtu | [25 empty] | VV
|  | 19,25*6,35 |  | 122.24 | [23 empty] | VV | 2
|  | 5*(1,40*0,55) |  | 3.85 | [23 empty] | VV | 2
|  | Konec provozního součtu | [25 empty] | VV
|  | 126,0875*1,20 |  | 151.31 | [23 empty] | VV | 0
50 | 968061126R00 | Vyvěšení nebo zavěšení dřevěných křídel dveří, plochy přes 2 m2 | kus | 2 |  | 0 |  | 0 |  | 0 | 21 | 0 | 0 | 0 | 0 | 0 | 801-3 | RTS 23/ II | Indiv | 0.09 | 0.18 |  | Práce | Běžná |  |  |  | POL1_1
|  | oken, dveří a vrat, s uložením a opětovným zavěšením po provedení stavebních změn, | [25 empty] | SPI
|  | výkres č.02 : | [25 empty] | VV | 0
|  | demontáž stávajících dveří do sálu : | [25 empty] | VV | 0
|  | 2,00 |  | 2 | [23 empty] | VV | 0
51 | 968072456R00 | Vybourání a vyjmutí kovových rámů a rolet rámů, včetně pomocného lešení o výšce podlahy do 1900 mm a pro zatížení do 1,5 kPa (150 kg/m2) dveřních zárubní, plochy přes 2 m2 | m2 | 2.6 |  | 0 |  | 0 |  | 0 | 21 | 0 | 0.001 | 0 | 0.063 | 0.16 | 801-3 | RTS 23/ II | Indiv | 0.718 | 1.87 |  | Práce | Běžná |  |  |  | POL1_1
|  | výkres č.02 : | [25 empty] | VV | 0
|  | demontáž stávajících dveří do sálu : | [25 empty] | VV | 0
|  | 1,30*2,00 |  | 2.6 | [23 empty] | VV | 0
Díl: | 97 | Prorážení otvorů |  |  |  | 0 |  | 0 |  | 0 |  | 0 |  | 0.44 |  | 20.84 |  |  |  |  | 243.74 | [6 empty] | DIL
52 | 970031080R00 | Jádrové vrtání, kruhové prostupy v cihelném zdivu jádrové vrtání, do D 80 mm | m | 0.6 |  | 0 |  | 0 |  | 0 | 21 | 0 | 0 | 0 | 0.00214 | 0 | 801-3 | RTS 23/ II | Indiv | 2.45 | 1.47 |  | Práce | Běžná |  |  |  | POL1_1
|  | výkres č.04 : | [25 empty] | VV | 0
|  | poznámka 05 : | [25 empty] | VV | 0
|  | odvrty ve vrcholu klenby pro kabeláž : | [25 empty] | VV | 0
|  | 2*0,30 |  | 0.6 | [23 empty] | VV | 0
53 | 970051060R00 | Jádrové vrtání, kruhové prostupy v železobetonu jádrové vrtání , do D 60 mm | m | 0.2 |  | 0 |  | 0 |  | 0 | 21 | 0 | 0 | 0 | 0 | 0 | 801-3 | RTS 23/ II | Indiv | 2.55 | 0.51 |  | Práce | Běžná |  |  |  | POL1_1
|  | výkres č.04 : | [25 empty] | VV | 0
|  | poznámka 04 : | [25 empty] | VV | 0
|  | odvrtání stěny jímky : | [25 empty] | VV | 0
|  | 0,20 |  | 0.2 | [23 empty] | VV | 0
54 | 970231100R00 | Řezání cihelného zdiva hloubka řezu 100 mm | m | 13.4 |  | 0 |  | 0 |  | 0 | 21 | 0 | 0 | 0 | 0.00046 | 0.01 | 801-3 | RTS 23/ II | Indiv | 0.81 | 10.85 |  | Práce | Běžná |  |  |  | POL1_1
|  | výkres č.02 a 03 : | [25 empty] | VV | 0
|  | poznámka 10 : | [25 empty] | VV | 0
|  | proříznutí pro vložení nosníku L60/60/5 : | [25 empty] | VV | 0
|  | 8*0,90 |  | 7.2 | [23 empty] | VV | 0
|  | výkres č.02 a 03 : | [25 empty] | VV | 0
|  | poznámka 11 : | [25 empty] | VV | 0
|  | proříznutí pro vložení nosníku L60/60/5 : | [25 empty] | VV | 0
|  | 0,90 |  | 0.9 | [23 empty] | VV | 0
|  | výkres č.02 : | [25 empty] | VV | 0
|  | vyřezání stávajících zárubní dveří do sálu : | [25 empty] | VV | 0
|  | 2*2,00+1,30 |  | 5.3 | [23 empty] | VV | 0
55 | 970231300R00 | Řezání cihelného zdiva hloubka řezu 300 mm | m | 19 |  | 0 |  | 0 |  | 0 | 21 | 0 | 0 | 0 | 0.00046 | 0.01 | 801-3 | RTS 23/ II | Indiv | 2.43 | 46.17 |  | Práce | Běžná |  |  |  | POL1_1
|  | výkres č.02 a 03 : | [25 empty] | VV | 0
|  | poznámka 10 : | [25 empty] | VV | 0
|  | drážky, niky, prostupy pro VZT budou postupně vyřezány a vylámány : | [25 empty] | VV | 0
|  | spodní drážky, niky : | [25 empty] | VV | 0
|  | 16*0,75+16*0,25 |  | 16 | [23 empty] | VV | 0
|  | výkres č.02 a 03 : | [25 empty] | VV | 0
|  | poznámka 11 : | [25 empty] | VV | 0
|  | nika pro EL rozvaděč : | [25 empty] | VV | 0
|  | 2*0,60+2*0,90 |  | 3 | [23 empty] | VV | 0
56 | 970231400R00 | Řezání cihelného zdiva hloubka řezu 400 mm | m | 15.2 |  | 0 |  | 0 |  | 0 | 21 | 0 | 0 | 0 | 0.00046 | 0.01 | 801-3 | RTS 23/ II | Indiv | 3.24 | 49.25 |  | Práce | Běžná |  |  |  | POL1_1
|  | výkres č.02 a 03 : | [25 empty] | VV | 0
|  | poznámka 10 : | [25 empty] | VV | 0
|  | drážky, niky, prostupy pro VZT budou postupně vyřezány a vylámány : | [25 empty] | VV | 0
|  | vrchní drážky, niky : | [25 empty] | VV | 0
|  | 16*0,60+16*0,35 |  | 15.2 | [23 empty] | VV | 0
57 | 971033451R00 | Vybourání otvorů ve zdivu cihelném z jakýchkoliv cihel pálených na jakoukoliv maltu vápenou nebo vápenocementovou, plochy do 0,25 m2, tloušťky do 450 mm | kus | 16 |  | 0 |  | 0 |  | 0 | 21 | 0 | 0.00133 | 0.02 | 0.207 | 3.31 | 801-3 | RTS 23/ II | Indiv | 1.538 | 24.61 |  | Práce | Běžná |  |  |  | POL1_1
|  | základovém nebo nadzákladovém, | [25 empty] | SPI
|  | výkres č.02 a 03 : | [25 empty] | VV | 0
|  | poznámka 10 : | [25 empty] | VV | 0
|  | drážky, niky, prostupy pro VZT budou postupně vyřezány a vylámány : | [25 empty] | VV | 0
|  | vrchní drážky, niky : | [25 empty] | VV | 0
|  | 8,00+8,00 |  | 16 | [23 empty] | VV | 0
58 | 971033541R00 | Vybourání otvorů ve zdivu cihelném z jakýchkoliv cihel pálených na jakoukoliv maltu vápenou nebo vápenocementovou, plochy do 1 m2, tloušťky do 300 mm | m3 | 0.162 |  | 0 |  | 0 |  | 0 | 21 | 0 | 0.00182 | 0 | 1.8 | 0.29 | 801-3 | RTS 23/ II | Indiv | 5.016 | 0.81 |  | Práce | Běžná |  |  |  | POL1_1
|  | základovém nebo nadzákladovém, | [25 empty] | SPI
|  | výkres č.02 a 03 : | [25 empty] | VV | 0
|  | poznámka 11 : | [25 empty] | VV | 0
|  | nika pro EL rozvaděč : | [25 empty] | VV | 0
|  | 0,60*0,90*0,30 |  | 0.16 | [23 empty] | VV | 0
59 | 971033691R00 | Vybourání otvorů ve zdivu cihelném z jakýchkoliv cihel pálených na jakoukoliv maltu vápenou nebo vápenocementovou, plochy do 4 m2, tloušťky přes 900 mm | m3 | 4.84 |  | 0 |  | 0 |  | 0 | 21 | 0 | 0.00133 | 0.01 | 1.8 | 8.71 | 801-3 | RTS 23/ II | Indiv | 5.48 | 26.52 |  | Práce | Běžná |  |  |  | POL1_1
|  | základovém nebo nadzákladovém, | [25 empty] | SPI
|  | vybourání otvoru pro budoucí dveře : | [25 empty] | VV | 0
|  | 2,20*2,20*1,00 |  | 4.84 | [23 empty] | VV | 0
60 | 974031164R00 | Vysekání rýh v jakémkoliv zdivu cihelném v ploše do hloubky 150 mm, šířky do 150 mm | m | 18.2 |  | 0 |  | 0 |  | 0 | 21 | 0 | 0.00049 | 0.01 | 0.04 | 0.73 | 801-3 | RTS 23/ II | Indiv | 0.668 | 12.16 |  | Práce | Běžná |  |  |  | POL1_1
|  | rýha pro ocelový překlad I140 nad budoucími dveřmi : | [25 empty] | VV | 0
|  | 7*2,60 |  | 18.2 | [23 empty] | VV | 0
|  | výkres č.02 a 03 : | [25 empty] | VV | 0
|  | poznámka 05 : | [25 empty] | VV | 0
|  | uložení stávajících a nových instalací do drážky v chodbovém zdivu : | [25 empty] | VV | 0
|  | POZOR!!! nenarušit a nepoškodit stávající štukové náběhy pat kleneb : | [25 empty] | VV | 0
61 | 975021211R00 | Podchycování nadzákladového zdiva pod stropem při tloušťce zdiva do 450 mm | m | 8 |  | 0 |  | 0 |  | 0 | 21 | 0 | 0.04957 | 0.4 | 0 | 0 | 801-3 | RTS 23/ II | Indiv | 3.468 | 27.74 |  | Práce | Běžná |  |  |  | POL1_1
|  | nad vybouraným otvorem pro jakoukoliv délku podchycení s vybouráním otvorů pro provléknutí vynášecích trámů pro podchycení zdi, oboustranného vynesení podchycené konstrukce, | [25 empty] | SPI |  | nad vybouraným otvorem pro jakoukoliv délku podchycení s vybouráním otvorů pro provléknutí vynášecích trámů pro podchycení zdi, oboustranného vynesení podchycené konstrukce,
|  | podchycení klenby v 1.PP pro otvory v klenbě pro VZT : | [25 empty] | VV | 0
|  | 8*1,00 |  | 8 | [23 empty] | VV | 0
62 | 978013191R00 | Otlučení omítek vápenných nebo vápenocementových vnitřních s vyškrabáním spár, s očištěním zdiva stěn, v rozsahu do 100 % | m2 | 166.075 |  | 0 |  | 0 |  | 0 | 21 | 0 | 0 | 0 | 0.046 | 7.64 | 801-3 | RTS 23/ II | Indiv | 0.26 | 43.18 |  | Práce | Běžná |  |  |  | POL1_1
|  | otlučení omítek s vyškrabáním spár, s očištěním zdiva : | [25 empty] | VV | 0
|  | výkres č.03 : | [25 empty] | VV | 0
|  | otlučení omítek stěn : | [25 empty] | VV | 0
|  | 22,00+56,00+34,00+12,50 |  | 124.5 | [23 empty] | VV | 0
|  | výkres č.02 a 03 : | [25 empty] | VV | 0
|  | poznámka 08 : | [25 empty] | VV | 0
|  | otlučení omítek z ostění oken a segmentových nadpraží : | [25 empty] | VV | 0
|  | ((3,50+1,50+3,50)*0,75)*5 |  | 31.88 | [23 empty] | VV | 0
|  | výkres č.02 a 03 : | [25 empty] | VV | 0
|  | poznámka 03 : | [25 empty] | VV | 0
|  | odstranění omítky ve štukovém zrcadle : | [25 empty] | VV | 0
|  | 2,50*1,80 |  | 4.5 | [23 empty] | VV | 0
|  | výkres č.02 a 03 : | [25 empty] | VV | 0
|  | poznámka 07 : | [25 empty] | VV | 0
|  | odstranění omítky ve štukovém zrcadle : | [25 empty] | VV | 0
|  | 5*(0,80*1,30) |  | 5.2 | [23 empty] | VV | 0
63 | 978013211R00 | Odstranění štukové vrstvy z omítek vnitřních stěn vnitřních, | m2 | 4.5 |  | 0 |  | 0 |  | 0 | 21 | 0 | 0 | 0 | 0.02798 | 0.13 | 801-3 | RTS 23/ II | Indiv | 0.105 | 0.47 |  | Práce | Běžná |  |  |  | POL1_0
|  | výkres č.02 a 03 : | [25 empty] | VV | 0
|  | poznámka 03 : | [25 empty] | VV | 0
|  | odstranění vrchní vrstvy štukové omítky ve štukovém zrcadle : | [25 empty] | VV | 0
|  | pro zjištění původní podmalby : | [25 empty] | VV | 0
|  | 2,50*1,80 |  | 4.5 | [23 empty] | VV | 0
Díl: | 99 | Staveništní přesun hmot |  |  |  | 0 |  | 0 |  | 0 |  | 0 |  | 0 |  | 0 |  |  |  |  | 127.79 | [6 empty] | DIL
64 | 999281105R00 | Přesun hmot pro opravy a údržbu objektů pro opravy a údržbu dosavadních objektů včetně vnějších plášťů výšky do 6 m, | t | 136.1666 |  | 0 |  | 0 |  | 0 | 21 | 0 | 0 | 0 | 0 | 0 | 801-4 | RTS 23/ II | Indiv | 0.9385 | 127.79 |  | Práce | Běžná |  |  |  | POL1_1
|  | oborů 801, 803, 811 a 812 | [25 empty] | SPI
|  | Hmotnosti z položek s pořadovými čísly: : | [25 empty] | VV | 0
|  | 9,10,11,12,13,14,15,16,17,18,19,20,21,22,23,24,25,26,27,28,29,32,34,35,36,37,39,43,47,48,49,50,51, : | [25 empty] | VV | 0
|  | 52,58,65,66,67,69,70, : | [25 empty] | VV | 0
|  | Součet: : 136,16656 |  | 136.1666 | [23 empty] | VV | 0
Díl: | 711 | Izolace proti vodě |  |  |  | 0 |  | 0 |  | 0 |  | 0 |  | 0 |  | 1.23 |  |  |  |  | 5.55 | [6 empty] | DIL
65 | 711140102R00 | Odstranění izolace proti vodě - pásy přitavením vodorovné, 2 vrstvy | m2 | 126.0875 |  | 0 |  | 0 |  | 0 | 21 | 0 | 0 | 0 | 0.00974 | 1.23 | 800-711 | RTS 23/ II | Indiv | 0.044 | 5.55 |  | Práce | Běžná |  |  |  | POL1_7
|  | Stávající skladba podlahy : | [25 empty] | VV | 0
|  | asfaltový pás : | [25 empty] | VV | 0
|  | 19,25*6,35 |  | 122.24 | [23 empty] | VV | 0
|  | 5*(1,40*0,55) |  | 3.85 | [23 empty] | VV | 0
Díl: | 713 | Izolace tepelné |  |  |  | 0 |  | 0 |  | 0 |  | 0 |  | 0 |  | 0 |  |  |  |  | 2.93 | [6 empty] | DIL
66 | 713191221R00 | Izolace tepelné běžných konstrukcí - doplňky obložení stěn pásky 100 mm, včetně dodávky materiálu | m | 58.66 |  | 0 |  | 0 |  | 0 | 21 | 0 | 4e-05 | 0 | 0 | 0 | 800-713 | RTS 23/ II | Indiv | 0.05 | 2.93 |  | Práce | Běžná |  |  |  | POL1_7
|  | dilatace betonové podlahy od stěny : | [25 empty] | VV | 0
|  | 2*19,25+2*6,33+10*0,75 |  | 58.66 | [23 empty] | VV | 0
67 | 998713101R00 | Přesun hmot pro izolace tepelné v objektech výšky do 6 m | t | 0.00235 |  | 0 |  | 0 |  | 0 | 21 | 0 | 0 | 0 | 0 | 0 | 800-713 | RTS 23/ II | Indiv | 1.74 | 0 |  | Práce | Běžná |  |  |  | POL1_1001
|  | 50 m vodorovně | [25 empty] | SPI
Díl: | 725 | Zařizovací předměty |  |  |  | 0 |  | 0 |  | 0 |  | 0 |  | 0 |  | 0.22 |  |  |  |  | 3.57 | [6 empty] | DIL
68 | 725650805R00 | Demontáž plynových otopných těles ostatních podokenních | soubor | 5 |  | 0 |  | 0 |  | 0 | 21 | 0 | 0 | 0 | 0.0435 | 0.22 | 800-721 | RTS 23/ II | Indiv | 0.713 | 3.57 |  | Práce | Běžná |  |  |  | POL1_7
|  | výkres č.02 a 03 : | [25 empty] | VV | 0
|  | dočasná demontáž otopných těles : | [25 empty] | VV | 0
|  | 5,00 |  | 5 | [23 empty] | VV | 0
Díl: | 766 | Konstrukce truhlářské |  |  |  | 0 |  | 0 |  | 0 |  | 0 |  | 0.16 |  | 0 |  |  |  |  | 0.36 | [6 empty] | DIL
69 | 001/T | D+M dřevěná krycí dvířka EL rozvaděče, rozměr 650x950 mm | kus | 1 |  | 0 |  | 0 |  | 0 | 21 | 0 | 0.01 | 0.01 | 0 | 0 |  | Vlastní | Indiv | 0 | 0 |  | Práce | Běžná |  |  |  | POL1_1
|  | přesná specifikace dle výpisu truhlářských výrobků : | [25 empty] | VV | 0
|  | prvek 1/T : | [25 empty] | VV | 0
|  | 1,00 |  | 1 | [23 empty] | VV | 0
70 | 002/T | D+M dvoukřídlé dveře z masivu do fošnové zárubně, rozměr 1250x2000 mm, EI 30-DP3 | kus | 1 |  | 0 |  | 0 |  | 0 | 21 | 0 | 0.15 | 0.15 | 0 | 0 |  | Vlastní | Indiv | 0 | 0 |  | Práce | Běžná |  |  |  | POL1_1
|  | přesná specifikace dle výpisu truhlářských výrobků : | [25 empty] | VV | 0
|  | technická zpráva, strana 7, bod 4.6. : | [25 empty] | VV | 0
|  | prvek 2/T : | [25 empty] | VV | 0
|  | 1,00 |  | 1 | [23 empty] | VV | 0
71 | 998766101R00 | Přesun hmot pro konstrukce truhlářské v objektech výšky do 6 m | t | 0.16 |  | 0 |  | 0 |  | 0 | 21 | 0 | 0 | 0 | 0 | 0 | 800-766 | RTS 23/ II | Indiv | 2.255 | 0.36 |  | Práce | Běžná |  |  |  | POL1_7
|  | 50 m vodorovně | [25 empty] | SPI
|  | Hmotnosti z položek s pořadovými čísly: : | [25 empty] | VV | 0
|  | 78,79, : | [25 empty] | VV | 0
|  | Součet: : 0,16000 |  | 0.16 | [23 empty] | VV | 0
Díl: | 767 | Konstrukce zámečnické |  |  |  | 0 |  | 0 |  | 0 |  | 0 |  | 0.07 |  | 0 |  |  |  |  | 0.24 | [6 empty] | DIL
72 | 767-001 | D+M ocelové prvky nik, drážek | kg | 72.2 |  | 0 |  | 0 |  | 0 | 21 | 0 | 0.001 | 0.07 | 0 | 0 |  | Vlastní | Indiv | 0 | 0 |  | Práce | Běžná |  |  |  | POL1_1
|  | výkres č.02, 03, 06 : | [25 empty] | VV | 0
|  | vyústění VZT, překlad niky na EL rozvaděč : | [25 empty] | VV | 0
|  | profil L60/60/6 a plochá tyč 50/6 : | [25 empty] | VV | 0
|  | viz výpis tonáže : | [25 empty] | VV | 0
|  | 72,20 |  | 72.2 | [23 empty] | VV | 0
73 | 998767101R00 | Přesun hmot pro kovové stavební doplňk. konstrukce v objektech výšky do 6 m | t | 0.0722 |  | 0 |  | 0 |  | 0 | 21 | 0 | 0 | 0 | 0 | 0 | 800-767 | RTS 23/ II | Indiv | 3.327 | 0.24 |  | Práce | Běžná |  |  |  | POL1_7
|  | 50 m vodorovně | [25 empty] | SPI
|  | Hmotnosti z položek s pořadovými čísly: : | [25 empty] | VV | 0
|  | 81, : | [25 empty] | VV | 0
|  | Součet: : 0,07220 |  | 0.07 | [23 empty] | VV | 0
Díl: | 775 | Podlahy vlysové a parketové |  |  |  | 0 |  | 0 |  | 0 |  | 0 |  | 1.99 |  | 0 |  |  |  |  | 200.09 | [6 empty] | DIL
74 | 775101101R00 | Příprava podkladu vysávání vlysových, parketových a lamelových podlah průmyslovým vysavačem | m2 | 126.0875 |  | 0 |  | 0 |  | 0 | 21 | 0 | 0 | 0 | 0 | 0 | 800-775 | RTS 23/ II | Indiv | 0.016 | 2.02 |  | Práce | Běžná |  |  |  | POL1_0
|  | Skladba P1 : | [25 empty] | VV | 0
|  | dubové parkety celomasivní, P+D : | [25 empty] | VV | 0
|  | 6,35*19,25 |  | 122.24 | [23 empty] | VV | 0
|  | 5*(1,40*0,55) |  | 3.85 | [23 empty] | VV | 0
75 | 775413123R00 | Podlahové soklíky nebo lišty dodávka včetně montáže připevněné vruty, dubové, 100/15 mm | m | 58.66 |  | 0 |  | 0 |  | 0 | 21 | 0 | 0.00121 | 0.07 | 0 | 0 | 800-775 | RTS 21/ II | Indiv | 0.2 | 11.73 |  | Práce | Běžná |  |  |  | POL1_7
|  | bez základního nátěru | [25 empty] | SPI
|  | podlahová lišta kolem stěn : | [25 empty] | VV | 0
|  | 2*19,25+2*6,33+10*0,75 |  | 58.66 | [23 empty] | VV | 0
76 | 775531212R00 | Podlahy parketové z tabulí lepených montáž podlah z parket 500 x 500 mm | m2 | 126.0875 |  | 0 |  | 0 |  | 0 | 21 | 0 | 0.00242 | 0.31 | 0 | 0 | 800-775 | RTS 23/ II | Indiv | 0.486 | 61.28 |  | Práce | Běžná |  |  |  | POL1_7
|  | přesný popis viz technická zpráva, strana 6, bod 4.4. : | [25 empty] | VV | 0
|  | Skladba P1 : | [25 empty] | VV | 0
|  | dubové parkety celomasivní, P+D : | [25 empty] | VV | 0
|  | 6,35*19,25 |  | 122.24 | [23 empty] | VV | 0
|  | 5*(1,40*0,55) |  | 3.85 | [23 empty] | VV | 0
77 | 775592000R00 | Ostatní práce broušení dřevěných podlah hrubé+střední+jemné | m2 | 126.0875 |  | 0 |  | 0 |  | 0 | 21 | 0 | 1e-05 | 0 | 0 | 0 | 800-775 | RTS 23/ II | Indiv | 0.34 | 42.87 |  | Práce | Běžná |  |  |  | POL1_7
|  | přesný popis viz technická zpráva, strana 6, bod 4.4. : | [25 empty] | VV | 0
|  | Skladba P1 : | [25 empty] | VV | 0
|  | dubové parkety celomasivní, P+D : | [25 empty] | VV | 0
|  | 6,35*19,25 |  | 122.24 | [23 empty] | VV | 0
|  | 5*(1,40*0,55) |  | 3.85 | [23 empty] | VV | 0
78 | 775599110R00 | Ostatní práce pastování podlah vlysových nebo parketových | m2 | 126.0875 |  | 0 |  | 0 |  | 0 | 21 | 0 | 2e-05 | 0 | 0 | 0 | 800-775 | RTS 23/ II | Indiv | 0.044 | 5.55 |  | Práce | Běžná |  |  |  | POL1_7
|  | přesný popis viz technická zpráva, strana 6, bod 4.4. : | [25 empty] | VV | 0
|  | Skladba P1 : | [25 empty] | VV | 0
|  | dubové parkety celomasivní, P+D : | [25 empty] | VV | 0
|  | 6,35*19,25 |  | 122.24 | [23 empty] | VV | 0
|  | 5*(1,40*0,55) |  | 3.85 | [23 empty] | VV | 0
79 | 775599146R00 | Ostatní práce lak dřevěných podlah 1x základní + 2x lak, přebroušení | m2 | 126.0875 |  | 0 |  | 0 |  | 0 | 21 | 0 | 0.00038 | 0.05 | 0 | 0 | 800-775 | RTS 23/ II | Indiv | 0.57 | 71.87 |  | Práce | Běžná |  |  |  | POL1_7
|  | přesný popis viz technická zpráva, strana 6, bod 4.4. : | [25 empty] | VV | 0
|  | Skladba P1 : | [25 empty] | VV | 0
|  | dubové parkety celomasivní, P+D : | [25 empty] | VV | 0
|  | 6,35*19,25 |  | 122.24 | [23 empty] | VV | 0
|  | 5*(1,40*0,55) |  | 3.85 | [23 empty] | VV | 0
80 | 900-001 | Parketa dubová celomasivní, P+D, 580x580x21 mm, čisté provedení, malá očka, součky | m2 | 138.6963 |  | 0 |  | 0 |  | 0 | 21 | 0 | 0.01125 | 1.56 | 0 | 0 |  | Vlastní | Indiv | 0 | 0 |  | R-položka | Běžná |  |  |  | POL12_1
|  | přesný popis viz technická zpráva, strana 6, bod 4.4. : | [25 empty] | VV | 0
|  | Skladba P1 : | [25 empty] | VV | 0
|  | dubové parkety celomasivní, P+D : | [25 empty] | VV | 0
|  | Začátek provozního součtu | [25 empty] | VV
|  | 6,35*19,25 |  | 122.24 | [23 empty] | VV | 2
|  | 5*(1,40*0,55) |  | 3.85 | [23 empty] | VV | 2
|  | Konec provozního součtu | [25 empty] | VV
|  | 126,0875*1,10 |  | 138.7 | [23 empty] | VV | 0
81 | 998775101R00 | Přesun hmot pro podlahy vlysové a parketové v objektech výšky do 6 m | t | 1.9881 |  | 0 |  | 0 |  | 0 | 21 | 0 | 0 | 0 | 0 | 0 | 800-775 | RTS 23/ II | Indiv | 2.401 | 4.77 |  | Práce | Běžná |  |  |  | POL1_7
|  | 50 m vodorovně | [25 empty] | SPI
|  | Hmotnosti z položek s pořadovými čísly: : | [25 empty] | VV | 0
|  | 84,85,86,87,88,89, : | [25 empty] | VV | 0
|  | Součet: : 1,98814 |  | 1.99 | [23 empty] | VV | 0
Díl: | 776 | Podlahy povlakové |  |  |  | 0 |  | 0 |  | 0 |  | 0 |  | 1.13 |  | 0 |  |  |  |  | 25.56 | [6 empty] | DIL
82 | 776101115R00 | Přípravné práce vyrovnání podkladů samonivelační hmotou | m2 | 126.0875 |  | 0 |  | 0 |  | 0 | 21 | 0 | 0 | 0 | 0 | 0 | 800-775 | RTS 23/ II | Indiv | 0.147 | 18.53 |  | Práce | Běžná |  |  |  | POL1_7
|  | položky neobsahují žádný materiál | [25 empty] | SPI
|  | Skladba P1 : | [25 empty] | VV | 0
|  | samonivelační stěrka pod parketovou podlahu : | [25 empty] | VV | 0
|  | 6,35*19,25 |  | 122.24 | [23 empty] | VV | 0
|  | 5*(1,40*0,55) |  | 3.85 | [23 empty] | VV | 0
83 | 776101121R00 | Přípravné práce penetrace podkladu | m2 | 126.0875 |  | 0 |  | 0 |  | 0 | 21 | 0 | 0 | 0 | 0 | 0 | 800-775 | RTS 23/ II | Indiv | 0.046 | 5.8 |  | Práce | Běžná |  |  |  | POL1_7
|  | položky neobsahují žádný materiál | [25 empty] | SPI
|  | Skladba P1 : | [25 empty] | VV | 0
|  | samonivelační stěrka pod parketovou podlahu : | [25 empty] | VV | 0
|  | 6,35*19,25 |  | 122.24 | [23 empty] | VV | 0
|  | 5*(1,40*0,55) |  | 3.85 | [23 empty] | VV | 0
84 | 23521593R | vyrovnávací stěrka rychle tvrdnoucí; cementová; pro podlahy; samonivelační; pro interiér; zátěž střední, vyšší; tl. vrstvy 3,0 až 15,0 mm; pod dlažby, pod PVC; barva šedá | kg | 1115.1179 |  | 0 |  | 0 |  | 0 | 21 | 0 | 0.001 | 1.12 | 0 | 0 | SPCM | RTS 23/ I | Indiv | 0 | 0 |  | Specifikace | Běžná |  |  |  | POL3_7
|  | Skladba P1 : | [25 empty] | VV | 0
|  | samonivelační stěrka pod parketovou podlahu : | [25 empty] | VV | 0
|  | Začátek provozního součtu | [25 empty] | VV
|  | 6,35*19,25 |  | 122.24 | [23 empty] | VV | 2
|  | 5*(1,40*0,55) |  | 3.85 | [23 empty] | VV | 2
|  | Konec provozního součtu | [25 empty] | VV
|  | 126,0875*8,04*1,10 |  | 1115.12 | [23 empty] | VV | 0
85 | 24696905.AR | Penetrace epoxidová (EP); funkce: zpevnění povrchu, úprava savosti, adhezní můstek; podklad: beton, sádra, minerální, sádrokarton; ředidlo: voda (disperzní) | kg | 13.8696 |  | 0 |  | 0 |  | 0 | 21 | 0 | 0.001 | 0.01 | 0 | 0 | SPCM | RTS 23/ II | Indiv | 0 | 0 |  | Specifikace | Běžná |  |  |  | POL3_7
|  | Skladba P1 : | [25 empty] | VV | 0
|  | samonivelační stěrka pod parketovou podlahu : | [25 empty] | VV | 0
|  | Začátek provozního součtu | [25 empty] | VV
|  | 6,35*19,25 |  | 122.24 | [23 empty] | VV | 2
|  | 5*(1,40*0,55) |  | 3.85 | [23 empty] | VV | 2
|  | Konec provozního součtu | [25 empty] | VV
|  | 126,0875*0,10*1,10 |  | 13.87 | [23 empty] | VV | 0
86 | 998776101R00 | Přesun hmot pro podlahy povlakové v objektech výšky do 6 m | t | 1.129 |  | 0 |  | 0 |  | 0 | 21 | 0 | 0 | 0 | 0 | 0 | 800-775 | RTS 23/ II | Indiv | 1.091 | 1.23 |  | Práce | Běžná |  |  |  | POL1_7
|  | vodorovně do 50 m | [25 empty] | SPI
|  | Hmotnosti z položek s pořadovými čísly: : | [25 empty] | VV | 0
|  | 93,94, : | [25 empty] | VV | 0
|  | Součet: : 1,12899 |  | 1.13 | [23 empty] | VV | 0
Díl: | 783 | Nátěry |  |  |  | 0 |  | 0 |  | 0 |  | 0 |  | 0 |  | 0 |  |  |  |  | 0 | [6 empty] | DIL
87 | 783-001 | D+M nátěr stávajících okenních výplní 1200x2300 mm, vč.odstranění původního nátěru | kus | 5 |  | 0 |  | 0 |  | 0 | 21 | 0 | 0 | 0 | 0 | 0 |  | Vlastní | Indiv | 0 | 0 |  | Práce | Běžná |  |  |  | POL1_1
|  | odstín lomené bílé polomatné : | [25 empty] | VV | 0
|  | 5,00 |  | 5 | [23 empty] | VV | 0
Díl: | 784 | Malby |  |  |  | 0 |  | 0 |  | 0 |  | 0 |  | 0.04 |  | 0 |  |  |  |  | 9.95 | [6 empty] | DIL
88 | 784011222RT2 | Ostatní práce zakrytí podlah, , včetně papírové lepenky | m2 | 120 |  | 0 |  | 0 |  | 0 | 21 | 0 | 0 | 0 | 0 | 0 | 800-784 | RTS 23/ II | Indiv | 0.0135 | 1.62 |  | Práce | Běžná |  |  |  | POL1_7
89 | 784-001 | D+M malba (nátěr) na bázi hlinky, 1x penetrace, 2x nátěr | m2 | 256.375 |  | 0 |  | 0 |  | 0 | 21 | 0 | 0.00017 | 0.04 | 0 | 0 |  | Vlastní | Indiv | 0.03248 | 8.33 |  | Práce | Běžná |  |  |  | POL1_1
|  | přesný drh nátěru bude určen před prováděním na základě : | [25 empty] | VV | 0
|  | stanoviska restaurátorů a zástupce památkové péče, viz bod 4.5. : | [25 empty] | VV | 0
|  | stěny : | [25 empty] | VV | 0
|  | 22,00+56,00+34,00+12,50 |  | 124.5 | [23 empty] | VV | 0
|  | ostění oken a segmentových nadpraží : | [25 empty] | VV | 0
|  | ((3,50+1,50+3,50)*0,75)*5 |  | 31.88 | [23 empty] | VV | 0
|  | ostatní plochy dotčené opravami : | [25 empty] | VV | 0
|  | 100,00 |  | 100 | [23 empty] | VV | 0
Díl: | 799 | Ostatní prvky |  |  |  | 0 |  | 0 |  | 0 |  | 0 |  | 0.27 |  | 0 |  |  |  |  | 0 | [6 empty] | DIL
90 | 001/D | D+M dělící stěna 580+2320+580x2200 mm, sendvičová konstrukce | kus | 1 |  | 0 |  | 0 |  | 0 | 21 | 0 | 0.15 | 0.15 | 0 | 0 |  | Vlastní | Indiv | 0 | 0 |  | Práce | Běžná |  |  |  | POL1_1
|  | přesná specifikace dle výpisu doplňkových výrobků : | [25 empty] | VV | 0
|  | prvek 1/D : | [25 empty] | VV | 0
|  | 1,00 |  | 1 | [23 empty] | VV | 0
91 | 002/D | D+M poklop podlahové krabice vč.rámu, rozměr 580x290x300 mm | kus | 2 |  | 0 |  | 0 |  | 0 | 21 | 0 | 0.01 | 0.02 | 0 | 0 |  | Vlastní | Indiv | 0 | 0 |  | Práce | Běžná |  |  |  | POL1_1
|  | přesná specifikace dle výpisu doplňkových výrobků : | [25 empty] | VV | 0
|  | prvek 2/D : | [25 empty] | VV | 0
|  | 2,00 |  | 2 | [23 empty] | VV | 0
92 | 003/D | D+M podlahový poklop rozvodů ÚT, vč.rámu L50/30/4, rozměr poklopu 580x580x50 mm | kus | 2 |  | 0 |  | 0 |  | 0 | 21 | 0 | 0.05 | 0.1 | 0 | 0 |  | Vlastní | Indiv | 0 | 0 |  | Práce | Běžná |  |  |  | POL1_1
|  | přesná specifikace dle výpisu doplňkových výrobků : | [25 empty] | VV | 0
|  | prvek 3/D : | [25 empty] | VV | 0
|  | 2,00 |  | 2 | [23 empty] | VV | 0
Díl: | D96 | Přesuny suti a vybouraných hmot |  |  |  | 0 |  | 0 |  | 0 |  | 0 |  | 0 |  | 0 |  |  |  |  | 656.78 | [6 empty] | DIL
93 | 979081111R00 | Odvoz suti a vybouraných hmot na skládku do 1 km | t | 236.1662 |  | 0 |  | 0 |  | 0 | 21 | 0 | 0 | 0 | 0 | 0 | 801-3 | RTS 23/ II | Indiv | 0.49 | 115.72 |  | Práce | Běžná |  |  |  | POL1_9
|  | Demontážní hmotnosti z položek s pořadovými čísly: : | [25 empty] | VV | 0
|  | 43,44,47,53,54,56,58,59,61,62,63,64,65,66,67,68,69,71,72,74,77, : | [25 empty] | VV | 0
|  | Součet: : 236,16624 |  | 236.1662 | [23 empty] | VV | 0
94 | 979081121R00 | Odvoz suti a vybouraných hmot na skládku příplatek za každý další 1 km | t | 6848.8209 |  | 0 |  | 0 |  | 0 | 21 | 0 | 0 | 0 | 0 | 0 | 801-3 | RTS 23/ II | Indiv | 0 | 0 |  | Práce | Běžná |  |  |  | POL1_9
|  | Demontážní hmotnosti z položek s pořadovými čísly: : | [25 empty] | VV | 0
|  | 43,44,47,53,54,56,58,59,61,62,63,64,65,66,67,68,69,71,72,74,77, : | [25 empty] | VV | 0
|  | Součet: : 6848,82091 |  | 6848.8209 | [23 empty] | VV | 0
95 | 979990101R00 | Poplatek za skládku za uložení, směsi betonu a cihel, , skupina 17 01 01 a 17 01 02 z Katalogu odpadů | t | 115.7557 |  | 0 |  | 0 |  | 0 | 21 | 0 | 0 | 0 | 0 | 0 | 801-3 | RTS 23/ II | Indiv | 0 | 0 |  | Práce | Běžná |  |  |  | POL1_9
|  | Demontážní hmotnosti z položek s pořadovými čísly: : | [25 empty] | VV | 0
|  | 43,44,47,53,54,56,58,59,61,62,63,64,65,66,67,68,69,71,72,74,77, : | [25 empty] | VV | 0
|  | Součet: : 115,75574 |  | 115.7557 | [23 empty] | VV | 0
96 | 979990107R00 | Poplatek za skládku za uložení, směs betonu, cihel a dřeva, , skupina 17 09 04 z Katalogu odpadů | t | 120.4105 |  | 0 |  | 0 |  | 0 | 21 | 0 | 0 | 0 | 0 | 0 | 801-3 | RTS 23/ II | Indiv | 0 | 0 |  | Práce | Běžná |  |  |  | POL1_9
|  | Demontážní hmotnosti z položek s pořadovými čísly: : | [25 empty] | VV | 0
|  | 43,44,47,53,54,56,58,59,61,62,63,64,65,66,67,68,69,71,72,74,77, : | [25 empty] | VV | 0
|  | Součet: : 120,41050 |  | 120.41 | [23 empty] | VV | 0
97 | 979087311R00 | Vodorovné přemístění suti nošením k místu nakládky vodorovné přemístění suti nošením nebo přehozením, na vzdálenost 10 m | t | 236.1662 |  | 0 |  | 0 |  | 0 | 21 | 0 | 0 | 0 | 0 | 0 | 800-2 | RTS 23/ II | Indiv | 0.752 | 177.6 |  | Práce | Běžná |  |  |  | POL1_9
|  | nebo vybouraných hmot nošením nebo přehazováním k místu nakládky přístupnému normálním dopravním prostředkům do 10 m, | [25 empty] | SPI |  | nebo vybouraných hmot nošením nebo přehazováním k místu nakládky přístupnému normálním dopravním prostředkům do 10 m,
|  | Demontážní hmotnosti z položek s pořadovými čísly: : | [25 empty] | VV | 0
|  | 43,44,47,53,54,56,58,59,61,62,63,64,65,66,67,68,69,71,72,74,77, : | [25 empty] | VV | 0
|  | Součet: : 236,16624 |  | 236.1662 | [23 empty] | VV | 0
98 | 979087391R00 | Vodorovné přemístění suti nošením k místu nakládky příplatek za každých dalších i započatých 10 m vzdálenosti suti, | t | 944.6649 |  | 0 |  | 0 |  | 0 | 21 | 0 | 0 | 0 | 0 | 0 | 800-2 | RTS 23/ II | Indiv | 0.36 | 340.08 |  | Práce | Běžná |  |  |  | POL1_9
|  | nebo vybouraných hmot nošením nebo přehazováním k místu nakládky přístupnému normálním dopravním prostředkům do 10 m, | [25 empty] | SPI |  | nebo vybouraných hmot nošením nebo přehazováním k místu nakládky přístupnému normálním dopravním prostředkům do 10 m,
|  | Demontážní hmotnosti z položek s pořadovými čísly: : | [25 empty] | VV | 0
|  | 43,44,47,53,54,56,58,59,61,62,63,64,65,66,67,68,69,71,72,74,77, : | [25 empty] | VV | 0
|  | Součet: : 944,66495 |  | 944.6649 | [23 empty] | VV | 0
99 | 979088212R00 | Nakládání suti a vybouraných hmot nakládání suti a vybouraných hmot na dopravní prostředky pro vodorovné přemístění | t | 236.1662 |  | 0 |  | 0 |  | 0 | 21 | 0 | 0 | 0 | 0 | 0 | 800-2 | RTS 23/ II | Indiv | 0.099 | 23.38 |  | Práce | Běžná |  |  |  | POL1_9
|  | na dopravní prostředky pro vodorovné přemístění, | [25 empty] | SPI
|  | Demontážní hmotnosti z položek s pořadovými čísly: : | [25 empty] | VV | 0
|  | 43,44,47,53,54,56,58,59,61,62,63,64,65,66,67,68,69,71,72,74,77, : | [25 empty] | VV | 0
|  | Součet: : 236,16624 |  | 236.1662 | [23 empty] | VV | 0
[26 empty] | 12 | 21 | DPH
| Celkem |  |  |  |  | 0 | [19 empty] | 0 | 0 | SUM
END
Note on S6: Jedná se o informaci, zda se jedná o položku, která je do rozpočtu zadána z cenové soustavy RTS, nebo vlastní.
Note on T6: Jedná se o název CÚ, která je zadána u položky rozpočtu

## 001 D.3 Pol
Položkový soupis prací a dodávek | [27 empty] | #TypZaznamu#
S: | 2617 | Oprava Purkyňova sálu - havarijní stav | [25 empty] | STA
O: | 001 | Oprava Purkyňova sálu - havarijní stav | [22 empty] | STA |  |  | OBJ
R: | D.3 | Vzduchotechnika | [25 empty] | ROZ
P.č. | Číslo položky | Název položky | MJ | Množství | Cena / MJ | Celkem | Dodávka | Dodávka celk. | Montáž | Montáž celk. | DPH | Cena s DPH | Hmotnost / MJ | Hmotnost celk.(t) | Dem. hmotnost / MJ | Dem. hmotnost celk.(t) | Ceník | Cen. soustava / platnost | Cenová úroveň | Nhod / MJ | Nhod celk. | Dodavatel | Typ položky | Stav položky
Díl: | M24a | Větrání sálu |  |  |  | 0 |  | 0 |  | 0 |  | 0 |  | 0 |  | 0 |  |  |  |  | 0 | [6 empty] | DIL
1 | 1.01 | Kompaktní VZT jednotka, přívod/odvod 18001750m3/hod | ks | 1 |  | 0 |  | 0 |  | 0 | 21 | 0 | 0 | 0 | 0 | 0 |  | Vlastní | Indiv | 0 | 0 |  | Práce | Běžná |  |  |  | POL1_1
|  | p ext. 270/270Pa (filtrace, rotační rekuperátor, elektrický ohřev, přímé chlazení), vč. regulačních klapek se servopohonem a tlumících vložek, provedení na nožkách, rozměry: 2030x880, výška 1350, váha: 396kg | [25 empty] | POP | p ext. 270/270Pa (filtrace, rotační rekuperátor, elektrický ohřev, přímé chlazení), vč. regulačních klapek se servopohonem a tlumících vložek, provedení na nožkách, rozměry: 2030x880, výška 1350, váha: 396kg
|  | Jednotka musí splňovat veškeré požadavky dané v Technické zprávě kapitola 11 | [25 empty] | POP
|  | Splňuje nařízení EU 12532/2014 | [25 empty] | POP
POP
|  | Vč. kompletní MaR, čidel a regulačních prvků | [25 empty] | POP
POP
|  | Kanálové čidlo do zpětného vzduchu plynule řídící výkon větrání podle aktuální hodnoty CO2, výstup 0–10 V a spínací výstup. | [25 empty] | POP | Kanálové čidlo do zpětného vzduchu plynule řídící výkon větrání podle aktuální hodnoty CO2, výstup 0–10 V a spínací výstup.
2 | 1.01.1 | PUR elastomer_míchaný buňkový polyuretan 20 mm pro podložení nožek | m2 | 0.5 |  | 0 |  | 0 |  | 0 | 21 | 0 | 0 | 0 | 0 | 0 |  | Vlastní | Indiv | 0 | 0 |  | Práce | Běžná |  |  |  | POL1_1
|  | (typ a tloušťka bude osouhlasena v závislosti na hmotnosti a hodnotě dynamické zátěže skutečně dodaného stroje) | [25 empty] | POP | (typ a tloušťka bude osouhlasena v závislosti na hmotnosti a hodnotě dynamické zátěže skutečně dodaného stroje)
3 | 1.01a | Nástěnný digitální ovladač s displejem | ks | 1 |  | 0 |  | 0 |  | 0 | 21 | 0 | 0 | 0 | 0 | 0 |  | Vlastní | Indiv | 0 | 0 |  | Práce | Běžná |  |  |  | POL1_1
4 | 1.01b | Kabely pro propojení rozvaděče regulace s jednotkou | ks | 1 |  | 0 |  | 0 |  | 0 | 21 | 0 | 0 | 0 | 0 | 0 |  | Vlastní | Indiv | 0 | 0 |  | Práce | Běžná |  |  |  | POL1_1
|  | - dle schematu výrobce | [25 empty] | POP
|  | vzdálenost od rozvaděče k jednotlivým elementům 15m | [25 empty] | POP
5 | 1.02 | Krycí mřížka 500x250 s tahokovem | ks | 2 |  | 0 |  | 0 |  | 0 | 21 | 0 | 0 | 0 | 0 | 0 |  | Vlastní | Indiv | 0 | 0 |  | Práce | Běžná |  |  |  | POL1_1
6 | 1.03 | Tlumič hluku buňkový s děrovaným plechem 200 x 500 - 2000 náběh, výběh. | ks | 2 |  | 0 |  | 0 |  | 0 | 21 | 0 | 0 | 0 | 0 | 0 |  | Vlastní | Indiv | 0 | 0 |  | Práce | Běžná |  |  |  | POL1_1
|  | Tlak. ztráta 26Pa při 1800m3/h | [25 empty] | POP
|  | Útlum tlumiče: | [25 empty] | POP
|  | Frekvence (Hz) 63 125 250 500 1k 2k 4k 8k | [25 empty] | POP
|  | Útlum (dB) 9 15 28 43 48 46 40 30 | [25 empty] | POP
7 | 1.04 | Tlumič hluku buňkový s děrovaným plechem 200 x 500 - 2000 náběh, výběh. | ks | 2 |  | 0 |  | 0 |  | 0 | 21 | 0 | 0 | 0 | 0 | 0 |  | Vlastní | Indiv | 0 | 0 |  | Práce | Běžná |  |  |  | POL1_1
|  | Tlak. ztráta 26Pa při 1800m3/h | [25 empty] | POP
|  | Útlum tlumiče: | [25 empty] | POP
|  | Frekvence (Hz) 63 125 250 500 1k 2k 4k 8k | [25 empty] | POP
|  | Útlum (dB) 9 15 28 43 48 46 40 30 | [25 empty] | POP
8 | 1.05 | Tlumič hluku buňkový s děrovaným plechem 200 x 500 - 1500 náběh, výběh. | ks | 4 |  | 0 |  | 0 |  | 0 | 21 | 0 | 0 | 0 | 0 | 0 |  | Vlastní | Indiv | 0 | 0 |  | Práce | Běžná |  |  |  | POL1_1
|  | Tlak. ztráta 21Pa při 1830m3/h | [25 empty] | POP
|  | Útlum tlumiče: | [25 empty] | POP
|  | Frekvence (Hz) 63 125 250 500 1k 2k 4k 8k | [25 empty] | POP
|  | Útlum (dB) 7 12 21 38 43 40 33 26 | [25 empty] | POP
9 | 1.06 | Tlumič hluku buňkový s děrovaným plechem 250 x 500 - 1000 náběh, výběh. | ks | 2 |  | 0 |  | 0 |  | 0 | 21 | 0 | 0 | 0 | 0 | 0 |  | Vlastní | Indiv | 0 | 0 |  | Práce | Běžná |  |  |  | POL1_1
|  | Tlak. ztráta 13Pa při 1800m3/h | [25 empty] | POP
|  | Útlum tlumiče: | [25 empty] | POP
|  | Frekvence (Hz) 63 125 250 500 1k 2k 4k 8k | [25 empty] | POP
|  | Útlum (dB) 7 12 21 38 43 40 33 26 | [25 empty] | POP
10 | 1.07 | Požární klapka pr.315, (minimální odolnost 30min), spouštění teplotní a ruční | ks | 4 |  | 0 |  | 0 |  | 0 | 21 | 0 | 0 | 0 | 0 | 0 |  | Vlastní | Indiv | 0 | 0 |  | Práce | Běžná |  |  |  | POL1_1
11 | 1.08 | Vyústka kmfortní dvouřadá 560x280 regulace R1, barva RAL 9010 | ks | 4 |  | 0 |  | 0 |  | 0 | 21 | 0 | 0 | 0 | 0 | 0 |  | Vlastní | Indiv | 0 | 0 |  | Práce | Běžná |  |  |  | POL1_1
12 | 1.09 | Vyústka kmfortní jednořadá 560x280 regulace R1, barva RAL 9010 | ks | 4 |  | 0 |  | 0 |  | 0 | 21 | 0 | 0 | 0 | 0 | 0 |  | Vlastní | Indiv | 0 | 0 |  | Práce | Běžná |  |  |  | POL1_1
13 | 1.10 | Protidešťová žaluzie AL 500x500 se sítem na potrubí, efektivní plocha 0,147m2, tlaková ztráta | ks | 1 |  | 0 |  | 0 |  | 0 | 21 | 0 | 0 | 0 | 0 | 0 |  | Vlastní | Indiv | 0 | 0 |  | Práce | Běžná |  |  |  | POL1_1
14 | 1.11 | SPIRO Potrubí pr.315, 40% tvarovek, tř.těsnosti B dle ČSN EN 12273 | m | 28 |  | 0 |  | 0 |  | 0 | 21 | 0 | 0 | 0 | 0 | 0 |  | Vlastní | Indiv | 0 | 0 |  | Práce | Běžná |  |  |  | POL1_1
15 | 1.12 | SPIRO Potrubí pr.250, 40% tvarovek, tř.těsnosti B dle ČSN EN 12273 | m | 35 |  | 0 |  | 0 |  | 0 | 21 | 0 | 0 | 0 | 0 | 0 |  | Vlastní | Indiv | 0 | 0 |  | Práce | Běžná |  |  |  | POL1_1
16 | 1.13 | Atyp - zaslepené potrubí 560x280 - 400 VP s nástavcem pr.250 - 80, pro osazení vyústek | ks | 8 |  | 0 |  | 0 |  | 0 | 21 | 0 | 0 | 0 | 0 | 0 |  | Vlastní | Indiv | 0 | 0 |  | Práce | Běžná |  |  |  | POL1_1
17 | 1.21a | Přívodní potrubí ocelové čtyřhranné sk.I, tř.těsnosti B dle ČSN EN 1507, do obvodu 2630/ 70% tvarovek | m | 3 |  | 0 |  | 0 |  | 0 | 21 | 0 | 0 | 0 | 0 | 0 |  | Vlastní | Indiv | 0 | 0 |  | Práce | Běžná |  |  |  | POL1_1
18 | 1.21b | Přívodní potrubí ocelové čtyřhranné sk.I, tř.těsnosti B dle ČSN EN 1507, do obvodu 1890/ 40% tvarovek | m | 20 |  | 0 |  | 0 |  | 0 | 21 | 0 | 0 | 0 | 0 | 0 |  | Vlastní | Indiv | 0 | 0 |  | Práce | Běžná |  |  |  | POL1_1
19 | 1.21c | Přívodní potrubí ocelové čtyřhranné sk.I, tř.těsnosti B dle ČSN EN 1507, do obvodu 1500/ 40% tvarovek | m | 8 |  | 0 |  | 0 |  | 0 | 21 | 0 | 0 | 0 | 0 | 0 |  | Vlastní | Indiv | 0 | 0 |  | Práce | Běžná |  |  |  | POL1_1
20 | 1.22a | Odvodní potrubí ocelové čtyřhranné sk.I, tř.těsnosti B dle ČSN EN 1507, do obvodu 1890/ 40% tvarovek | m | 10 |  | 0 |  | 0 |  | 0 | 21 | 0 | 0 | 0 | 0 | 0 |  | Vlastní | Indiv | 0 | 0 |  | Práce | Běžná |  |  |  | POL1_1
21 | 1.22b | Odvodní potrubí ocelové čtyřhranné sk.I, tř.těsnosti B dle ČSN EN 1507, do obvodu 1500/ 40% tvarovek | m | 7 |  | 0 |  | 0 |  | 0 | 21 | 0 | 0 | 0 | 0 | 0 |  | Vlastní | Indiv | 0 | 0 |  | Práce | Běžná |  |  |  | POL1_1
22 | 1.22c | Odvodní potrubí ocelové čtyřhranné sk.I, tř.těsnosti B dle ČSN EN 1507, do obvodu 1050/ 40% tvarovek | m | 4 |  | 0 |  | 0 |  | 0 | 21 | 0 | 0 | 0 | 0 | 0 |  | Vlastní | Indiv | 0 | 0 |  | Práce | Běžná |  |  |  | POL1_1
23 | 1.23 | Materiál pro zhotovení závěsů, spojovací, těsnící a doplňkový materiál, pro celkovou montáž zař.č. 1 | kg | 95 |  | 0 |  | 0 |  | 0 | 21 | 0 | 0 | 0 | 0 | 0 |  | Vlastní | Indiv | 0 | 0 |  | Práce | Běžná |  |  |  | POL1_1
24 | 1.23a | Izolace tepelné a protihluková 60mm upevněná na trny s povrchovou úpravou AL folií, Veškeré potrubí vv 1.PP mimo požární izolace | m2 | 105 |  | 0 |  | 0 |  | 0 | 21 | 0 | 0 | 0 | 0 | 0 |  | Vlastní | Indiv | 0 | 0 |  | Práce | Běžná |  |  |  | POL1_
25 | 1.23.1 | Izolace tepelná Mirelon 15mm s povrchovou úpravou AL folií, Veškeré potrubí pod podlahou 1.NP | m2 | 65 |  | 0 |  | 0 |  | 0 | 21 | 0 | 0 | 0 | 0 | 0 |  | Vlastní | Indiv | 0 | 0 |  | Práce | Běžná |  |  |  | POL1_1
26 | 1.23.2 | Izolace protipožární požární odolnost EI30 DP1 povrchová úprava, Označené potrubí od požárních klapek po prostup klenbou | m2 | 14 |  | 0 |  | 0 |  | 0 | 21 | 0 | 0 | 0 | 0 | 0 |  | Vlastní | Indiv | 0 | 0 |  | Práce | Běžná |  |  |  | POL1_1
27 | 1.24 | Montáž vč. zaregulování zař.č. 1 | ks | 1 |  | 0 |  | 0 |  | 0 | 21 | 0 | 0 | 0 | 0 | 0 |  | Vlastní | Indiv | 0 | 0 |  | Práce | Běžná |  |  |  | POL1_1
Díl: | M24b | Zdroj chladu pro zař. 1 |  |  |  | 0 |  | 0 |  | 0 |  | 0 |  | 0 |  | 0 |  |  |  |  | 0 | [6 empty] | DIL
28 | 1a.01 | Venkovní kondenzační jednotka invertor), Qch=2,0 -5,7kW (nom. 5kW) | ks | 1 |  | 0 |  | 0 |  | 0 | 21 | 0 | 0 | 0 | 0 | 0 |  | Vlastní | Indiv | 0 | 0 |  | Práce | Běžná |  |  |  | POL1_1
|  | (nom. 5kW), příkon 1,6kW, 230V, nom. 7,1A, doporučené jištění 20A,rozměry: 870x330, výška 650, 46kg, ak. tlak 48dBA (výparná teplota 14°C), chladivo R32 | [25 empty] | POP | (nom. 5kW), příkon 1,6kW, 230V, nom. 7,1A, doporučené jištění 20A,rozměry: 870x330, výška 650, 46kg, ak. tlak 48dBA (výparná teplota 14°C), chladivo R32
|  | max délka potrubí 50m, max převýšení 30m | [25 empty] | POP
29 | 1a.01a | Řídící box kondenzační jednotky pro plynulé řízení výkonu signálem 0 - 10V, vč. nástěnného ovladačeovladače | ks | 1 |  | 0 |  | 0 |  | 0 | 21 | 0 | 0 | 0 | 0 | 0 |  | Vlastní | Indiv | 0 | 0 |  | Práce | Běžná |  |  |  | POL1_1
30 | 1a.01b | Sada se solenoidovým a expanzním ventilem | ks | 1 |  | 0 |  | 0 |  | 0 | 21 | 0 | 0 | 0 | 0 | 0 |  | Vlastní | Indiv | 0 | 0 |  | Práce | Běžná |  |  |  | POL1_1
31 | 1a.01c | Doplnění chladiva R32A | ks | 1 |  | 0 |  | 0 |  | 0 | 21 | 0 | 0 | 0 | 0 | 0 |  | Vlastní | Indiv | 0 | 0 |  | Práce | Běžná |  |  |  | POL1_1
32 | 1a.01d | Konzoly pro osazení na stěnu | ks | 1 |  | 0 |  | 0 |  | 0 | 21 | 0 | 0 | 0 | 0 | 0 |  | Vlastní | Indiv | 0 | 0 |  | Práce | Běžná |  |  |  | POL1_1
33 | 1a.02.1 | Měděné potrubí vč.chladivové izolace (pryžové s uzavřenými buňkami) pr.15,9 | m | 15 |  | 0 |  | 0 |  | 0 | 21 | 0 | 0 | 0 | 0 | 0 |  | Vlastní | Indiv | 0 | 0 |  | Práce | Běžná |  |  |  | POL1_1
34 | 1a.02.2 | Měděné potrubí vč.chladivové izolace (pryžové s uzavřenými buňkami) pr.9,5 | m | 15 |  | 0 |  | 0 |  | 0 | 21 | 0 | 0 | 0 | 0 | 0 |  | Vlastní | Indiv | 0 | 0 |  | Práce | Běžná |  |  |  | POL1_1
35 | 1a.02.3 | Kabeláž mezi venkovní jednotkou, kominukačním modulem, solenoidovým ventilem, expanzním ventilem a příslušenstvím, dle schématu výrobce | m | 50 |  | 0 |  | 0 |  | 0 | 21 | 0 | 0 | 0 | 0 | 0 |  | Vlastní | Indiv | 0 | 0 |  | Práce | Běžná |  |  |  | POL1_1
36 | 1a.03 | Materiál pro zhotovení závěsů, spojovací, těsnící a doplňkový materiál, pro celkovou montáž zař.č. 1a | kg | 15 |  | 0 |  | 0 |  | 0 | 21 | 0 | 0 | 0 | 0 | 0 |  | Vlastní | Indiv | 0 | 0 |  | Práce | Běžná |  |  |  | POL1_1
37 | 1a.04 | Montáž vč. kabeláže, zprovoznění a zaregulování, zařízení 1a | ks | 1 |  | 0 |  | 0 |  | 0 | 21 | 0 | 0 | 0 | 0 | 0 |  | Vlastní | Indiv | 0 | 0 |  | Práce | Běžná |  |  |  | POL1_1
Díl: | M24c | Protipožární ucpávky |  |  |  | 0 |  | 0 |  | 0 |  | 0 |  | 0 |  | 0 |  |  |  |  | 0 | [6 empty] | DIL
38 | 2.01 | Protipožární ucpávky VZT potrubí do obvodu 1500 | ks | 4 |  | 0 |  | 0 |  | 0 | 21 | 0 | 0 | 0 | 0 | 0 |  | Vlastní | Indiv | 0 | 0 |  | Práce | Běžná |  |  |  | POL1_1
|  | Protipožární ucpávky VZT potrubí procházející požárně dělící konstrukcí dle ČSN 730802 s odolností shodnou s odolností stavební konstrukce, nejvýše však 90 min. | [25 empty] | POP | Protipožární ucpávky VZT potrubí procházející požárně dělící konstrukcí dle ČSN 730802 s odolností shodnou s odolností stavební konstrukce, nejvýše však 90 min.
|  | - Požární klapky, vzt. potrubí, vzt potrubí s požární izolací | [25 empty] | POP
|  | - udán obvod potrubí procházející konstrukcí | [25 empty] | POP
Díl: | M24d | Zkoušky a zaregulování |  |  |  | 0 |  | 0 |  | 0 |  | 0 |  | 0 |  | 0 |  |  |  |  | 0 | [6 empty] | DIL
39 | 3.01 | Základní zkoušky | hod | 24 |  | 0 |  | 0 |  | 0 | 21 | 0 | 0 | 0 | 0 | 0 |  | Vlastní | Indiv | 0 | 0 |  | Práce | Běžná |  |  |  | POL1_1
|  | Základní zkoušky jsou součástí dokončení a předání díla. Zkoušky se dokladují formou písemného protokolu obsahující veškeré projektované, zkoušené a naměřené údaje. | [25 empty] | POP | Základní zkoušky jsou součástí dokončení a předání díla. Zkoušky se dokladují formou písemného protokolu obsahující veškeré projektované, zkoušené a naměřené údaje.
|  | Dva pracovníci á 12hod | [25 empty] | POP
POP
|  | Obsah zkoušek: | [25 empty] | POP
|  | Zajištění podmínek pro montážní zkoušky | [25 empty] | POP
|  | -elektrické připojení hnacích agregátů vzduchotechnického zařízení | [25 empty] | POP
|  | -spuštění a vypojení zařízení oprávněným pracovníkem předmětné profese ustanoveným -objednatelem, a to v rozsahu potřebném pro provedení zkoušek | [25 empty] | POP | -spuštění a vypojení zařízení oprávněným pracovníkem předmětné profese ustanoveným -objednatelem, a to v rozsahu potřebném pro provedení zkoušek
|  | -funkční výstupy systému MaR (vyzkoušení se provádí s vypnutým systémem MaR) | [25 empty] | POP
|  | -spuštění a vypojení zařízení oprávněným pracovníkem předmětné profese ustanoveným -objednatelem, a to v rozsahu potřebném pro provedení zkoušek | [25 empty] | POP | -spuštění a vypojení zařízení oprávněným pracovníkem předmětné profese ustanoveným -objednatelem, a to v rozsahu potřebném pro provedení zkoušek
|  | -zabezpečení přístupnosti zařízení regulačních prvků | [25 empty] | POP
|  | -elektrický příkon v rozsahu uvedeném v projektové dokumentaci | [25 empty] | POP
|  | Montážní zkoušky | [25 empty] | POP
|  | Kontrola kompletnosti zařízení podle PD včetně souvisejících profesí | [25 empty] | POP
|  | -blokování zařízení při kontrole opravách a údržbě | [25 empty] | POP
|  | -kontrola jednotlivých komor zařízení před uvedením zařízení do chodu | [25 empty] | POP
|  | -kontrola kompletnosti a úplnosti vnějších povrchových úprav zařízení a jeho části | [25 empty] | POP
|  | -kontrola montážně - údržbářských prostorů pro zařízení | [25 empty] | POP
|  | -kontrola prostorů strojoven před uvedením zařízení do chodu | [25 empty] | POP
|  | -kontrola provedení a úplnosti bezpečnostních a výstražných označení | [25 empty] | POP
|  | -kontrola provedení a úplnosti tepelných izolací | [25 empty] | POP
|  | -kontrola provedení a úplnosti případných protipožárních izolací | [25 empty] | POP
|  | -kontrola provedení prostupů vzduchotechnického potrubí stavebními konstrukcí | [25 empty] | POP
|  | -kontrola přístupnosti regulačních prvků | [25 empty] | POP
|  | -kontrola štítkových údajů zařízení a jeho části podle projektové dokumentace | [25 empty] | POP
|  | -kontrola větraných prostorů před uvedením zařízení do chodu | [25 empty] | POP
|  | Ventilátory | [25 empty] | POP
|  | -kontrola odstranění transportních aretací | [25 empty] | POP
|  | -kontrola volného otáčení rotujících části | [25 empty] | POP
|  | -kontrola dotáhnutí všech spojů | [25 empty] | POP
|  | -kontrola náběhu a napnutí klínových řemenů | [25 empty] | POP
|  | -kontrola promazání ložisek a stavu náplní mazadel všech mazaných části | [25 empty] | POP
|  | -kontrola stavu pružného uložení (izolátorů chvění) | [25 empty] | POP
|  | -kontrola pružných nástavců | [25 empty] | POP
|  | -kontrola ochranných krytů vnějších rotujících částí | [25 empty] | POP
|  | -kontrola vodorovného uložení ventilátor. soustrojí na základech a konstrukcích | [25 empty] | POP
|  | Zkoušky chodu | [25 empty] | POP
|  | Ověření schopnosti dlouhodobého provozu zařízení | [25 empty] | POP
|  | Zkouškám předchází uvedení zařízení do provozu, nebo je jejich součástí. | [25 empty] | POP
|  | Zkouška se provádí dle dohodnutých kritérií – minimálně 48 hodin nepřetržitého chodu. | [25 empty] | POP
40 | 3.02 | Zaregulování | hod | 28 |  | 0 |  | 0 |  | 0 | 21 | 0 | 0 | 0 | 0 | 0 |  | Vlastní | Indiv | 0 | 0 |  | Práce | Běžná |  |  |  | POL1_1
|  | Zaregulování vzduchových výkonových parametrů dle projektovaných hodnot. | [25 empty] | POP
|  | Dva pracovníci á 14hod" | [25 empty] | POP
|  | Ventilátory, jednotky | [25 empty] | POP
|  | Měření a zaregulování průtoků vzduchu – přiváděného, odváděného, cirkulačního | [25 empty] | POP
|  | Potrubní rovody, distribuční elementy | [25 empty] | POP
|  | Měření a zaregulování průtoků vzduchu ve všech potrubních úsecích | [25 empty] | POP
|  | Měření a zaregulování průtoků vzduchu na všech distribučních elementech ( vyústkách) | [25 empty] | POP
41 | 747704OA0 | Zaškolení obsluhy | hod | 8 |  | 0 |  | 0 |  | 0 | 21 | 0 | 0 | 0 | 0 | 0 |  | RTS 23/ II | Indiv | 0 | 0 |  | Agregovaná položka | Běžná |  |  |  | POL2_
|  | Zaškolení obsluhy a údržby | [25 empty] | POP
POP
|  | Jeden pracovník 8 hod | [25 empty] | POP
|  | -zaškolení pro ovládání zařízení | [25 empty] | POP
|  | -zaškolení pro údržbu zařízení | [25 empty] | POP
|  | - předání písemných pokynů a předpisů pro provoz zařízení, které dodává výrobce | [25 empty] | POP
|  | - vyhotovení protokolu o zaškolení obsluhy | [25 empty] | POP
[26 empty] | 12 | 21 | DPH
| Celkem |  |  |  |  | 0 | [19 empty] | 0 | 0 | SUM
END
Note on S6: Jedná se o informaci, zda se jedná o položku, která je do rozpočtu zadána z cenové soustavy RTS, nebo vlastní.
Note on T6: Jedná se o název CÚ, která je zadána u položky rozpočtu

## 001 D.4 Pol
Položkový soupis prací a dodávek | [27 empty] | #TypZaznamu#
S: | 2617 | Oprava Purkyňova sálu - havarijní stav | [25 empty] | STA
O: | 001 | Oprava Purkyňova sálu - havarijní stav | [22 empty] | STA |  |  | OBJ
R: | D.4 | Silnoproudé rozvody | [25 empty] | ROZ
P.č. | Číslo položky | Název položky | MJ | Množství | Cena / MJ | Celkem | Dodávka | Dodávka celk. | Montáž | Montáž celk. | DPH | Cena s DPH | Hmotnost / MJ | Hmotnost celk.(t) | Dem. hmotnost / MJ | Dem. hmotnost celk.(t) | Ceník | Cen. soustava / platnost | Cenová úroveň | Nhod / MJ | Nhod celk. | Dodavatel | Typ položky | Stav položky
Díl: | 97 | Prorážení otvorů |  |  |  | 0 |  | 0 |  | 0 |  | 0 |  | 0.05 |  | 0.65 |  |  |  |  | 71.97 | [6 empty] | DIL
1 | 970031160R00 | Jádrové vrtání, kruhové prostupy v cihelném zdivu Jádrové vrtání, kruhové prostupy v cihelném zdivu jádrové vrtání, do D 160 mm | m | 10.8 |  | 0 |  | 0 |  | 0 | 21 | 0 | 0 | 0 | 0.00214 | 0.02 | 801-3 | RTS 23/ II | Indiv | 4 | 43.2 |  | Práce | Běžná |  |  |  | POL1_1
|  | vrtání skrz zeď tl.450 mm : | [25 empty] | VV | 0
|  | 24*0,45 |  | 10.8 | [23 empty] | VV | 0
2 | 974031132R00 | Vysekání rýh v jakémkoliv zdivu cihelném v ploše Vysekání rýh v jakémkoliv zdivu cihelném v ploše do hloubky 50 mm, šířky do 70 mm | m | 105 |  | 0 |  | 0 |  | 0 | 21 | 0 | 0.00049 | 0.05 | 0.006 | 0.63 | 801-3 | RTS 23/ II | Indiv | 0.274 | 28.77 |  | Práce | Běžná |  |  |  | POL1_1
|  | Vysekání drážky 50/50mm ve zdivu : | [25 empty] | VV | 0
|  | 105,00 |  | 105 | [23 empty] | VV | 0
Díl: | M21.8 | Rozvodnice R/sál |  |  |  | 0 |  | 0 |  | 0 |  | 0 |  | 0 |  | 0 |  |  |  |  | 0 | [6 empty] | DIL
3 | 218-001 | Požární uzávěr EI30 S200 DP1 | kus | 1 |  | 0 |  | 0 |  | 0 | 21 | 0 | 0 | 0 | 0 | 0 |  | Vlastní | Indiv | 0 | 0 |  | Práce | Běžná |  |  |  | POL1_1
4 | 218-002 | Rozvodnice vč. příslušenství 600/900 | kus | 1 |  | 0 |  | 0 |  | 0 | 21 | 0 | 0 | 0 | 0 | 0 |  | Vlastní | Indiv | 0 | 0 |  | Práce | Běžná |  |  |  | POL1_1
5 | 218-003 | Modulový vypínač 32A/3 | kus | 1 |  | 0 |  | 0 |  | 0 | 21 | 0 | 0 | 0 | 0 | 0 |  | Vlastní | Indiv | 0 | 0 |  | Práce | Běžná |  |  |  | POL1_1
6 | 218-004 | Modulový jistič 3-P. do 25A | kus | 1 |  | 0 |  | 0 |  | 0 | 21 | 0 | 0 | 0 | 0 | 0 |  | Vlastní | Indiv | 0 | 0 |  | Práce | Běžná |  |  |  | POL1_1
7 | 218-005 | Modulový jistič 1-P. do 25A | kus | 35 |  | 0 |  | 0 |  | 0 | 21 | 0 | 0 | 0 | 0 | 0 |  | Vlastní | Indiv | 0 | 0 |  | Práce | Běžná |  |  |  | POL1_1
8 | 218-006 | Proudový chránič 40/4/003 | kus | 4 |  | 0 |  | 0 |  | 0 | 21 | 0 | 0 | 0 | 0 | 0 |  | Vlastní | Indiv | 0 | 0 |  | Práce | Běžná |  |  |  | POL1_1
Díl: | M21.D | Svítidla |  |  |  | 0 |  | 0 |  | 0 |  | 0 |  | 0 |  | 0 |  |  |  |  | 0 | [6 empty] | DIL
9 | 219-001 | Technická repase lustru vč. demontáže a zavěšení, označení A | kus | 4 |  | 0 |  | 0 |  | 0 | 21 | 0 | 0 | 0 | 0 | 0 |  | Vlastní | Indiv | 0 | 0 |  | Práce | Běžná |  |  |  | POL1_1
|  | V rámci technické repase lustrů budou světelné zdroje u lustrů zapojeny tak, : | [25 empty] | VV | 0
|  | že je bude možno ovládat dvouokruhově (1/2 + 1/2). : | [25 empty] | VV | 0
|  | 4,00 |  | 4 | [23 empty] | VV | 0
10 | 219-002 | LS-S1.L12.LED PM LED nástěnné 13,9W 3000K IP20, označení B | kus | 15 |  | 0 |  | 0 |  | 0 | 21 | 0 | 0 | 0 | 0 | 0 |  | Vlastní | Indiv | 0 | 0 |  | Práce | Běžná |  |  |  | POL1_1
11 | 219-003 | LED prům. IP65 28W 2550lm VML 228 AM, označení C | kus | 5 |  | 0 |  | 0 |  | 0 | 21 | 0 | 0 | 0 | 0 | 0 |  | Vlastní | Indiv | 0 | 0 |  | Práce | Běžná |  |  |  | POL1_1
12 | 219-004 | Přisazené nouzové s vl. zdrojem autotest, IP65 11W 140lm 1h_označení N | kus | 3 |  | 0 |  | 0 |  | 0 | 21 | 0 | 0 | 0 | 0 | 0 |  | Vlastní | Indiv | 0 | 0 |  | Práce | Běžná |  |  |  | POL1_1
Díl: | M21.J | Zásuvky, spínače, krabice, elektroinstalační mat. |  |  |  | 0 |  | 0 |  | 0 |  | 0 |  | 0 |  | 0 |  |  |  |  | 0 | [6 empty] | DIL
13 | 220-001 | Vypínač č.5_v historizujícím provedení | kus | 4 |  | 0 |  | 0 |  | 0 | 21 | 0 | 0 | 0 | 0 | 0 |  | Vlastní | Indiv | 0 | 0 |  | Práce | Běžná |  |  |  | POL1_1
14 | 220-002 | Zásuvka 250V/16A_v historizujícím provedení | kus | 23 |  | 0 |  | 0 |  | 0 | 21 | 0 | 0 | 0 | 0 | 0 |  | Vlastní | Indiv | 0 | 0 |  | Práce | Běžná |  |  |  | POL1_1
15 | 220-003 | Zásuvka nabíjecí 2x USB_v historizujícím provedení | kus | 8 |  | 0 |  | 0 |  | 0 | 21 | 0 | 0 | 0 | 0 | 0 |  | Vlastní | Indiv | 0 | 0 |  | Práce | Běžná |  |  |  | POL1_1
Díl: | M21f | Montážní práce |  |  |  | 0 |  | 0 |  | 0 |  | 0 |  | 0 |  | 0 |  |  |  |  | 0 | [6 empty] | DIL
16 | 211-001 | Aplikace protipožární malty | m2 | 5 |  | 0 |  | 0 |  | 0 | 21 | 0 | 0 | 0 | 0 | 0 |  | Vlastní | Indiv | 0 | 0 |  | Práce | Běžná |  |  |  | POL1_1
17 | 211-002 | Krabice odbočná s víčkem, svorkovnicí vč. zap., kruhová KR68 | ks | 4 |  | 0 |  | 0 |  | 0 | 21 | 0 | 0 | 0 | 0 | 0 |  | Vlastní | Indiv | 0 | 0 |  | Práce | Běžná |  |  |  | POL1_1
18 | 211-003 | Krabice odbočná s víčkem, svorkovnicí vč. zap., čtver. KR125 | ks | 2 |  | 0 |  | 0 |  | 0 | 21 | 0 | 0 | 0 | 0 | 0 |  | Vlastní | Indiv | 0 | 0 |  | Práce | Běžná |  |  |  | POL1_1
19 | 211-004 | Krabice odbočná KT 250 s víčkem | ks | 1 |  | 0 |  | 0 |  | 0 | 21 | 0 | 0 | 0 | 0 | 0 |  | Vlastní | Indiv | 0 | 0 |  | Práce | Běžná |  |  |  | POL1_1
20 | 211-005 | Krabice přístrojová bez zapojení | ks | 17 |  | 0 |  | 0 |  | 0 | 21 | 0 | 0 | 0 | 0 | 0 |  | Vlastní | Indiv | 0 | 0 |  | Práce | Běžná |  |  |  | POL1_1
21 | 211-006 | Krabice přístrojová bez zapojení hluboká 66 mm | ks | 18 |  | 0 |  | 0 |  | 0 | 21 | 0 | 0 | 0 | 0 | 0 |  | Vlastní | Indiv | 0 | 0 |  | Práce | Běžná |  |  |  | POL1_1
22 | 211-007 | Spínač polozapuštěný dvoupólový - řazení 5 a 5A | ks | 3 |  | 0 |  | 0 |  | 0 | 21 | 0 | 0 | 0 | 0 | 0 |  | Vlastní | Indiv | 0 | 0 |  | Práce | Běžná |  |  |  | POL1_1
23 | 211-008 | Domovní zásuvka jednoduchá 1 zapojení, 10/16A/250V/2P+Z | ks | 5 |  | 0 |  | 0 |  | 0 | 21 | 0 | 0 | 0 | 0 | 0 |  | Vlastní | Indiv | 0 | 0 |  | Práce | Běžná |  |  |  | POL1_1
24 | 211-009 | Domovní zásuvka jednochuchá 2 zapojení, 10/16A/250V/2P+Z | ks | 18 |  | 0 |  | 0 |  | 0 | 21 | 0 | 0 | 0 | 0 | 0 |  | Vlastní | Indiv | 0 | 0 |  | Práce | Běžná |  |  |  | POL1_1
25 | 211-010 | Zásuvka nabíjecí 2x USB | ks | 8 |  | 0 |  | 0 |  | 0 | 21 | 0 | 0 | 0 | 0 | 0 |  | Vlastní | Indiv | 0 | 0 |  | Práce | Běžná |  |  |  | POL1_1
26 | 211-011 | Spínač lustrový přepínač - řazení 5 | ks | 1 |  | 0 |  | 0 |  | 0 | 21 | 0 | 0 | 0 | 0 | 0 |  | Vlastní | Indiv | 0 | 0 |  | Práce | Běžná |  |  |  | POL1_1
27 | 211-012 | Domovní zásuvka chráněná, plast 10/16A 250V 2P+PE | ks | 13 |  | 0 |  | 0 |  | 0 | 21 | 0 | 0 | 0 | 0 | 0 |  | Vlastní | Indiv | 0 | 0 |  | Práce | Běžná |  |  |  | POL1_1
28 | 211-013 | Zapojení el. spotřebiče | ks | 5 |  | 0 |  | 0 |  | 0 | 21 | 0 | 0 | 0 | 0 | 0 |  | Vlastní | Indiv | 0 | 0 |  | Práce | Běžná |  |  |  | POL1_1
29 | 211-014 | Montáž atypických rozvodnic 100 kg | ks | 1 |  | 0 |  | 0 |  | 0 | 21 | 0 | 0 | 0 | 0 | 0 |  | Vlastní | Indiv | 0 | 0 |  | Práce | Běžná |  |  |  | POL1_1
30 | 211-015 | Svodič přepětí třídy T3 do přístrojové krabice | ks | 10 |  | 0 |  | 0 |  | 0 | 21 | 0 | 0 | 0 | 0 | 0 |  | Vlastní | Indiv | 0 | 0 |  | Práce | Běžná |  |  |  | POL1_1
31 | 211-016 | Montáž zářivkového/LED svítidla | ks | 23 |  | 0 |  | 0 |  | 0 | 21 | 0 | 0 | 0 | 0 | 0 |  | Vlastní | Indiv | 0 | 0 |  | Práce | Běžná |  |  |  | POL1_1
32 | 211-017 | Ocel.nosné konstrukce do 10 kg | ks | 4 |  | 0 |  | 0 |  | 0 | 21 | 0 | 0 | 0 | 0 | 0 |  | Vlastní | Indiv | 0 | 0 |  | Práce | Běžná |  |  |  | POL1_1
33 | 211-018 | Ocel.nosné konstrukce do 15 kg | ks | 4 |  | 0 |  | 0 |  | 0 | 21 | 0 | 0 | 0 | 0 | 0 |  | Vlastní | Indiv | 0 | 0 |  | Práce | Běžná |  |  |  | POL1_1
34 | 211-019 | Trubka pevná elektroinstalační, pod omítkou, 20.0, mm | m | 28 |  | 0 |  | 0 |  | 0 | 21 | 0 | 0 | 0 | 0 | 0 |  | Vlastní | Indiv | 0 | 0 |  | Práce | Běžná |  |  |  | POL1_1
35 | 211-020 | Trubka oheb. elektroinstalační, pod omítkou, 20.0, mm | m | 12 |  | 0 |  | 0 |  | 0 | 21 | 0 | 0 | 0 | 0 | 0 |  | Vlastní | Indiv | 0 | 0 |  | Práce | Běžná |  |  |  | POL1_1
36 | 211-021 | Chránička dvouplášťová KF 09063 | m | 11 |  | 0 |  | 0 |  | 0 | 21 | 0 | 0 | 0 | 0 | 0 |  | Vlastní | Indiv | 0 | 0 |  | Práce | Běžná |  |  |  | POL1_1
37 | 211-022 | Drátěný kabelový žlab 100/50 vč. přísl. | m | 24 |  | 0 |  | 0 |  | 0 | 21 | 0 | 0 | 0 | 0 | 0 |  | Vlastní | Indiv | 0 | 0 |  | Práce | Běžná |  |  |  | POL1_1
38 | 211-023 | Jistič modulový 3-F. | ks | 1 |  | 0 |  | 0 |  | 0 | 21 | 0 | 0 | 0 | 0 | 0 |  | Vlastní | Indiv | 0 | 0 |  | Práce | Běžná |  |  |  | POL1_1
39 | 211-024 | Svorka ZSA 16 (Bernard) | ks | 22 |  | 0 |  | 0 |  | 0 | 21 | 0 | 0 | 0 | 0 | 0 |  | Vlastní | Indiv | 0 | 0 |  | Práce | Běžná |  |  |  | POL1_1
40 | 211-025 | Ukončení vodičů do 6 mm2 | ks | 4 |  | 0 |  | 0 |  | 0 | 21 | 0 | 0 | 0 | 0 | 0 |  | Vlastní | Indiv | 0 | 0 |  | Práce | Běžná |  |  |  | POL1_1
41 | 211-026 | Ukončení celoplast. kabelů do 4 x 10 mm2 | ks | 35 |  | 0 |  | 0 |  | 0 | 21 | 0 | 0 | 0 | 0 | 0 |  | Vlastní | Indiv | 0 | 0 |  | Práce | Běžná |  |  |  | POL1_1
42 | 211-027 | Ukončení celoplast. kabelů do 5 x 4 mm2 | ks | 2 |  | 0 |  | 0 |  | 0 | 21 | 0 | 0 | 0 | 0 | 0 |  | Vlastní | Indiv | 0 | 0 |  | Práce | Běžná |  |  |  | POL1_1
43 | 211-028 | Ukončení celoplast. kabelů do 5 x 10 mm2 | ks | 2 |  | 0 |  | 0 |  | 0 | 21 | 0 | 0 | 0 | 0 | 0 |  | Vlastní | Indiv | 0 | 0 |  | Práce | Běžná |  |  |  | POL1_1
44 | 211-029 | CY 6 pevně uložený | m | 48 |  | 0 |  | 0 |  | 0 | 21 | 0 | 0 | 0 | 0 | 0 |  | Vlastní | Indiv | 0 | 0 |  | Práce | Běžná |  |  |  | POL1_1
45 | 211-030 | CYKY 750V 3 x 1,5 uložený pod omítkou | m | 445 |  | 0 |  | 0 |  | 0 | 21 | 0 | 0 | 0 | 0 | 0 |  | Vlastní | Indiv | 0 | 0 |  | Práce | Běžná |  |  |  | POL1_1
46 | 211-031 | CYKY 750V 3 x 2,5 uložený pod omítkou | m | 644 |  | 0 |  | 0 |  | 0 | 21 | 0 | 0 | 0 | 0 | 0 |  | Vlastní | Indiv | 0 | 0 |  | Práce | Běžná |  |  |  | POL1_1
47 | 211-032 | CYKY 750V 5 x 1.5 uložený pod omítkou | m | 115 |  | 0 |  | 0 |  | 0 | 21 | 0 | 0 | 0 | 0 | 0 |  | Vlastní | Indiv | 0 | 0 |  | Práce | Běžná |  |  |  | POL1_1
48 | 211-033 | CYKY 750V 5 x 2.5 uložený pod omítkou | m | 44 |  | 0 |  | 0 |  | 0 | 21 | 0 | 0 | 0 | 0 | 0 |  | Vlastní | Indiv | 0 | 0 |  | Práce | Běžná |  |  |  | POL1_1
49 | 211-034 | CYKY 750V 5x10 uložený pevně | m | 26 |  | 0 |  | 0 |  | 0 | 21 | 0 | 0 | 0 | 0 | 0 |  | Vlastní | Indiv | 0 | 0 |  | Práce | Běžná |  |  |  | POL1_1
50 | 211-035 | Trubka oheb. elektroinstalační, pod omítkou, 25.0, mm | m | 214 |  | 0 |  | 0 |  | 0 | 21 | 0 | 0 | 0 | 0 | 0 |  | Vlastní | Indiv | 0 | 0 |  | Práce | Běžná |  |  |  | POL1_1
Díl: | M21g | Dodávka materiálu |  |  |  | 0 |  | 0 |  | 0 |  | 0 |  | 0 |  | 0 |  |  |  |  | 0 | [6 empty] | DIL
51 | 210-001 | Nespecifikované práce | hod | 25 |  | 0 |  | 0 |  | 0 | 21 | 0 | 0 | 0 | 0 | 0 |  | Vlastní | Indiv | 0 | 0 |  | Práce | Běžná |  |  |  | POL1_1
52 | 210-002 | Koordinace s ostatními účastníky výstavby | hod | 4 |  | 0 |  | 0 |  | 0 | 21 | 0 | 0 | 0 | 0 | 0 |  | Vlastní | Indiv | 0 | 0 |  | Práce | Běžná |  |  |  | POL1_1
53 | 005231030R | Zkušební provoz | hod | 2 |  | 0 |  | 0 |  | 0 | 21 | 0 | 0 | 0 | 0 | 0 |  | RTS 23/ II | Indiv | 0 | 0 |  | VRN | Běžná |  |  |  | POL99_
54 | 210-004 | Úprava stávajících rozvodů | hod | 8 |  | 0 |  | 0 |  | 0 | 21 | 0 | 0 | 0 | 0 | 0 |  | Vlastní | Indiv | 0 | 0 |  | Práce | Běžná |  |  |  | POL1_1
55 | 210-005 | Úprava stávajícího rozváděče | hod | 6 |  | 0 |  | 0 |  | 0 | 21 | 0 | 0 | 0 | 0 | 0 |  | Vlastní | Indiv | 0 | 0 |  | Práce | Běžná |  |  |  | POL1_1
56 | 210-006 | Demontáž stávajících rozvodů | hod | 17 |  | 0 |  | 0 |  | 0 | 21 | 0 | 0 | 0 | 0 | 0 |  | Vlastní | Indiv | 0 | 0 |  | Práce | Běžná |  |  |  | POL1_1
57 | 210-007 | Protipožární malta požární odolnost 90min | m2 | 5 |  | 0 |  | 0 |  | 0 | 21 | 0 | 0 | 0 | 0 | 0 |  | Vlastní | Indiv | 0 | 0 |  | Práce | Běžná |  |  |  | POL1_1
58 | 210-008 | ROZVODKA KRABICOVÁ KR 97 | ks | 4 |  | 0 |  | 0 |  | 0 | 21 | 0 | 0 | 0 | 0 | 0 |  | Vlastní | Indiv | 0 | 0 |  | Práce | Běžná |  |  |  | POL1_1
59 | 210-009 | KRABICE UNIVERZÁLNÍ KU 68-1903 | ks | 4 |  | 0 |  | 0 |  | 0 | 21 | 0 | 0 | 0 | 0 | 0 |  | Vlastní | Indiv | 0 | 0 |  | Práce | Běžná |  |  |  | POL1_1
60 | 210-010 | ROZVODKA KRABICOVÁ KR 125 | ks | 2 |  | 0 |  | 0 |  | 0 | 21 | 0 | 0 | 0 | 0 | 0 |  | Vlastní | Indiv | 0 | 0 |  | Práce | Běžná |  |  |  | POL1_1
61 | 210-011 | SKŘÍŇ ROZVODNÁ KT 250 | ks | 1 |  | 0 |  | 0 |  | 0 | 21 | 0 | 0 | 0 | 0 | 0 |  | Vlastní | Indiv | 0 | 0 |  | Práce | Běžná |  |  |  | POL1_1
62 | 210-012 | VÍČKO K ROZV.SKŘÍNI KT 250 | ks | 1 |  | 0 |  | 0 |  | 0 | 21 | 0 | 0 | 0 | 0 | 0 |  | Vlastní | Indiv | 0 | 0 |  | Práce | Běžná |  |  |  | POL1_1
63 | 210-013 | KRABICE PŘÍSTROJOVÁ KP 67/2 | ks | 17 |  | 0 |  | 0 |  | 0 | 21 | 0 | 0 | 0 | 0 | 0 |  | Vlastní | Indiv | 0 | 0 |  | Práce | Běžná |  |  |  | POL1_1
64 | 210-014 | KRABICE PŘÍSTROJOVÁ KPR 68 | ks | 18 |  | 0 |  | 0 |  | 0 | 21 | 0 | 0 | 0 | 0 | 0 |  | Vlastní | Indiv | 0 | 0 |  | Práce | Běžná |  |  |  | POL1_1
65 | 210-015 | Přepínač sériový, IP54-plast ř,5 šedý | ks | 1 |  | 0 |  | 0 |  | 0 | 21 | 0 | 0 | 0 | 0 | 0 |  | Vlastní | Indiv | 0 | 0 |  | Práce | Běžná |  |  |  | POL1_1
66 | 210-016 | Zásuvka jednonásobná s víčkem plast šedá IP44 | ks | 13 |  | 0 |  | 0 |  | 0 | 21 | 0 | 0 | 0 | 0 | 0 |  | Vlastní | Indiv | 0 | 0 |  | Práce | Běžná |  |  |  | POL1_1
67 | 210-017 | KRABICE UNIVERZÁLNÍ KU 68-1902 | ks | 10 |  | 0 |  | 0 |  | 0 | 21 | 0 | 0 | 0 | 0 | 0 |  | Vlastní | Indiv | 0 | 0 |  | Práce | Běžná |  |  |  | POL1_1
68 | 210-018 | Svodič přepětí T3 do KO, Up=1,5kV | ks | 10 |  | 0 |  | 0 |  | 0 | 21 | 0 | 0 | 0 | 0 | 0 |  | Vlastní | Indiv | 0 | 0 |  | Práce | Běžná |  |  |  | POL1_1
69 | 210-019 | Ocelový úhelník 25/25 | kg | 24 |  | 0 |  | 0 |  | 0 | 21 | 0 | 0 | 0 | 0 | 0 |  | Vlastní | Indiv | 0 | 0 |  | Práce | Běžná |  |  |  | POL1_1
70 | 210-020 | Ocelový úhelník 25/25 | kg | 72 |  | 0 |  | 0 |  | 0 | 21 | 0 | 0 | 0 | 0 | 0 |  | Vlastní | Indiv | 0 | 0 |  | Práce | Běžná |  |  |  | POL1_1
71 | 210-021 | TRUBKA TUHÁ PVC 1520 | m | 28 |  | 0 |  | 0 |  | 0 | 21 | 0 | 0 | 0 | 0 | 0 |  | Vlastní | Indiv | 0 | 0 |  | Práce | Běžná |  |  |  | POL1_1
72 | 210-022 | TRUBKA OHEBNÁ 1420 | m | 12 |  | 0 |  | 0 |  | 0 | 21 | 0 | 0 | 0 | 0 | 0 |  | Vlastní | Indiv | 0 | 0 |  | Práce | Běžná |  |  |  | POL1_1
73 | 210-023 | Chránička KF 09063 | m | 11 |  | 0 |  | 0 |  | 0 | 21 | 0 | 0 | 0 | 0 | 0 |  | Vlastní | Indiv | 0 | 0 |  | Práce | Běžná |  |  |  | POL1_1
74 | 210-024 | Drátěný pozinkovaný kabelový žlab 150/50, vč.spojek | ks | 12 |  | 0 |  | 0 |  | 0 | 21 | 0 | 0 | 0 | 0 | 0 |  | Vlastní | Indiv | 0 | 0 |  | Práce | Běžná |  |  |  | POL1_1
75 | 210-025 | Modulový jistič 3-F. do 40A | ks | 1 |  | 0 |  | 0 |  | 0 | 21 | 0 | 0 | 0 | 0 | 0 |  | Vlastní | Indiv | 0 | 0 |  | Práce | Běžná |  |  |  | POL1_1
76 | 210-026 | Svorka ZSA 16 (Bernard) včetně Cu pásku | ks | 22 |  | 0 |  | 0 |  | 0 | 21 | 0 | 0 | 0 | 0 | 0 |  | Vlastní | Indiv | 0 | 0 |  | Práce | Běžná |  |  |  | POL1_1
77 | 210-027 | Kabel CY 6 | km | 0.0504 |  | 0 |  | 0 |  | 0 | 21 | 0 | 0 | 0 | 0 | 0 |  | Vlastní | Indiv | 0 | 0 |  | Práce | Běžná |  |  |  | POL1_1
78 | 210-028 | Kabel CYKY 3 X 1,50 | km | 0.4673 |  | 0 |  | 0 |  | 0 | 21 | 0 | 0 | 0 | 0 | 0 |  | Vlastní | Indiv | 0 | 0 |  | Práce | Běžná |  |  |  | POL1_1
79 | 210-029 | Kabel CYKY 3 X 2,50 | km | 0.6762 |  | 0 |  | 0 |  | 0 | 21 | 0 | 0 | 0 | 0 | 0 |  | Vlastní | Indiv | 0 | 0 |  | Práce | Běžná |  |  |  | POL1_1
80 | 210-030 | Kabel CYKY 5 X 1,50 | km | 0.1208 |  | 0 |  | 0 |  | 0 | 21 | 0 | 0 | 0 | 0 | 0 |  | Vlastní | Indiv | 0 | 0 |  | Práce | Běžná |  |  |  | POL1_1
81 | 210-031 | Kabel CYKY 5 X 2,50 | km | 0.0462 |  | 0 |  | 0 |  | 0 | 21 | 0 | 0 | 0 | 0 | 0 |  | Vlastní | Indiv | 0 | 0 |  | Práce | Běžná |  |  |  | POL1_1
82 | 210-032 | Kabel CYKY 5 x 10,00 | km | 0.0273 |  | 0 |  | 0 |  | 0 | 21 | 0 | 0 | 0 | 0 | 0 |  | Vlastní | Indiv | 0 | 0 |  | Práce | Běžná |  |  |  | POL1_1
83 | 210-033 | TRUBKA OHEBNÁ 1425 | m | 214 |  | 0 |  | 0 |  | 0 | 21 | 0 | 0 | 0 | 0 | 0 |  | Vlastní | Indiv | 0 | 0 |  | Práce | Běžná |  |  |  | POL1_1
Díl: | D96 | Přesuny suti a vybouraných hmot |  |  |  | 0 |  | 0 |  | 0 |  | 0 |  | 0 |  | 0 |  |  |  |  | 1.81 | [6 empty] | DIL
84 | 979081111R00 | Odvoz suti a vybouraných hmot na skládku Odvoz suti a vybouraných hmot na skládku do 1 km | t | 0.65311 |  | 0 |  | 0 |  | 0 | 21 | 0 | 0 | 0 | 0 | 0 | 801-3 | RTS 23/ II | Indiv | 0.49 | 0.32 |  | Práce | Běžná |  |  |  | POL1_9
|  | Demontážní hmotnosti z položek s pořadovými čísly: : | [25 empty] | VV | 0
|  | 1,2, : | [25 empty] | VV | 0
|  | Součet: : 0,65311 |  | 0.65 | [23 empty] | VV | 0
85 | 979081121R00 | Odvoz suti a vybouraných hmot na skládku Odvoz suti a vybouraných hmot na skládku příplatek za každý další 1 km | t | 18.9402 |  | 0 |  | 0 |  | 0 | 21 | 0 | 0 | 0 | 0 | 0 | 801-3 | RTS 23/ II | Indiv | 0 | 0 |  | Práce | Běžná |  |  |  | POL1_9
|  | Demontážní hmotnosti z položek s pořadovými čísly: : | [25 empty] | VV | 0
|  | 1,2, : | [25 empty] | VV | 0
|  | Součet: : 18,94025 |  | 18.94 | [23 empty] | VV | 0
86 | 979990101R00 | Poplatek za skládku Poplatek za skládku směsi betonu a cihel do 30x30 cm, skupina 17 01 01 a 17 01 02 z Katalogu odpadů | t | 0.65311 |  | 0 |  | 0 |  | 0 | 21 | 0 | 0 | 0 | 0 | 0 | 801-3 | RTS 23/ II | Indiv | 0 | 0 |  | Práce | Běžná |  |  |  | POL1_9
|  | Demontážní hmotnosti z položek s pořadovými čísly: : | [25 empty] | VV | 0
|  | 1,2, : | [25 empty] | VV | 0
|  | Součet: : 0,65311 |  | 0.65 | [23 empty] | VV | 0
87 | 979087311R00 | Vodorovné přemístění suti nošením k místu nakládky Vodorovné přemístění suti nošením k místu nakládky vodorovné přemístění suti nošením nebo přehozením, na vzdálenost 10 m | t | 0.65311 |  | 0 |  | 0 |  | 0 | 21 | 0 | 0 | 0 | 0 | 0 | 800-2 | RTS 23/ II | Indiv | 0.752 | 0.49 |  | Práce | Běžná |  |  |  | POL1_9
|  | nebo vybouraných hmot nošením nebo přehazováním k místu nakládky přístupnému normálním dopravním prostředkům do 10 m, | [25 empty] | SPI |  | nebo vybouraných hmot nošením nebo přehazováním k místu nakládky přístupnému normálním dopravním prostředkům do 10 m,
|  | Demontážní hmotnosti z položek s pořadovými čísly: : | [25 empty] | VV | 0
|  | 1,2, : | [25 empty] | VV | 0
|  | Součet: : 0,65311 |  | 0.65 | [23 empty] | VV | 0
88 | 979087391R00 | Vodorovné přemístění suti nošením k místu nakládky Vodorovné přemístění suti nošením k místu nakládky příplatek za každých dalších i započatých 10 m vzdálenosti suti, | t | 2.6124 |  | 0 |  | 0 |  | 0 | 21 | 0 | 0 | 0 | 0 | 0 | 800-2 | RTS 23/ II | Indiv | 0.36 | 0.94 |  | Práce | Běžná |  |  |  | POL1_9
|  | nebo vybouraných hmot nošením nebo přehazováním k místu nakládky přístupnému normálním dopravním prostředkům do 10 m, | [25 empty] | SPI |  | nebo vybouraných hmot nošením nebo přehazováním k místu nakládky přístupnému normálním dopravním prostředkům do 10 m,
|  | Demontážní hmotnosti z položek s pořadovými čísly: : | [25 empty] | VV | 0
|  | 1,2, : | [25 empty] | VV | 0
|  | Součet: : 2,61245 |  | 2.61 | [23 empty] | VV | 0
89 | 979088212R00 | Nakládání suti a vybouraných hmot Nakládání suti a vybouraných hmot nakládání suti a vybouraných hmot na dopravní prostředky pro vodorovné přemístění | t | 0.65311 |  | 0 |  | 0 |  | 0 | 21 | 0 | 0 | 0 | 0 | 0 | 800-2 | RTS 23/ II | Indiv | 0.099 | 0.06 |  | Práce | Běžná |  |  |  | POL1_9
|  | na dopravní prostředky pro vodorovné přemístění, | [25 empty] | SPI
|  | Demontážní hmotnosti z položek s pořadovými čísly: : | [25 empty] | VV | 0
|  | 1,2, : | [25 empty] | VV | 0
|  | Součet: : 0,65311 |  | 0.65 | [23 empty] | VV | 0
[26 empty] | 12 | 21 | DPH
| Celkem |  |  |  |  | 0 | [19 empty] | 0 | 0 | SUM
END
Note on S6: Jedná se o informaci, zda se jedná o položku, která je do rozpočtu zadána z cenové soustavy RTS, nebo vlastní.
Note on T6: Jedná se o název CÚ, která je zadána u položky rozpočtu

## 001 D.5 Pol
Položkový soupis prací a dodávek | [27 empty] | #TypZaznamu#
S: | 2617 | Oprava Purkyňova sálu - havarijní stav | [25 empty] | STA
O: | 001 | Oprava Purkyňova sálu - havarijní stav | [22 empty] | STA |  |  | OBJ
R: | D.5 | Slaboproudé rozvody | [25 empty] | ROZ
P.č. | Číslo položky | Název položky | MJ | Množství | Cena / MJ | Celkem | Dodávka | Dodávka celk. | Montáž | Montáž celk. | DPH | Cena s DPH | Hmotnost / MJ | Hmotnost celk.(t) | Dem. hmotnost / MJ | Dem. hmotnost celk.(t) | Ceník | Cen. soustava / platnost | Cenová úroveň | Nhod / MJ | Nhod celk. | Dodavatel | Typ položky | Stav položky
Díl: | M22a | Strukturovaná kabeláž |  |  |  | 0 |  | 0 |  | 0 |  | 0 |  | 0 |  | 0 |  |  |  |  | 0 | [6 empty] | DIL
1 | 210-001 | MONT DVOJZÁSUVKY 2xRJ | ks | 15 |  | 0 |  | 0 |  | 0 | 21 | 0 | 0 | 0 | 0 | 0 |  | Vlastní | Indiv | 0 | 0 |  | Práce | Běžná |  |  |  | POL1_1
2 | 210-002 | Dvojzásuvka 2xRJ45 (dodávka) – typ dle architekta, porcelánový kulatý retrotyp | ks | 15 |  | 0 |  | 0 |  | 0 | 21 | 0 | 0 | 0 | 0 | 0 |  | Vlastní | Indiv | 0 | 0 |  | Práce | Běžná |  |  |  | POL1_1
3 | 210-003 | UKONČENÍ - FORMA NA KABELU | ks | 60 |  | 0 |  | 0 |  | 0 | 21 | 0 | 0 | 0 | 0 | 0 |  | Vlastní | Indiv | 0 | 0 |  | Práce | Běžná |  |  |  | POL1_1
4 | 210-004 | MĚŘENÍ 1 KABELU, VYHOT. PROTOKOLU | ks | 30 |  | 0 |  | 0 |  | 0 | 21 | 0 | 0 | 0 | 0 | 0 |  | Vlastní | Indiv | 0 | 0 |  | Práce | Běžná |  |  |  | POL1_1
5 | 210-005 | Dodávka rozvaděče rack, nástěnný, 22U, hl. 450, š=600, skleněné dveře | ks | 1 |  | 0 |  | 0 |  | 0 | 21 | 0 | 0 | 0 | 0 | 0 |  | Vlastní | Indiv | 0 | 0 |  | Práce | Běžná |  |  |  | POL1_1
6 | 210-006 | Montáž racku na stěnu, přenesení stávajících, komponentů do nové skříně | hod | 8 |  | 0 |  | 0 |  | 0 | 21 | 0 | 0 | 0 | 0 | 0 |  | Vlastní | Indiv | 0 | 0 |  | Práce | Běžná |  |  |  | POL1_1
7 | 210-007 | Odborné práce v rozvaděči rack, reorganizace, panelů a portů | hod | 8 |  | 0 |  | 0 |  | 0 | 21 | 0 | 0 | 0 | 0 | 0 |  | Vlastní | Indiv | 0 | 0 |  | Práce | Běžná |  |  |  | POL1_1
8 | 210-008 | Kabel UTP cat5e dodávka | m | 1800 |  | 0 |  | 0 |  | 0 | 21 | 0 | 0 | 0 | 0 | 0 |  | Vlastní | Indiv | 0 | 0 |  | Práce | Běžná |  |  |  | POL1_1
9 | 210-009 | Kabel UTP cat5e montáž do trubek | m | 1800 |  | 0 |  | 0 |  | 0 | 21 | 0 | 0 | 0 | 0 | 0 |  | Vlastní | Indiv | 0 | 0 |  | Práce | Běžná |  |  |  | POL1_1
10 | 210-010 | Panel 1U, 24 port, UTP kat 5e | ks | 2 |  | 0 |  | 0 |  | 0 | 21 | 0 | 0 | 0 | 0 | 0 |  | Vlastní | Indiv | 0 | 0 |  | Práce | Běžná |  |  |  | POL1_1
11 | 210-011 | Organizér 1U | ks | 2 |  | 0 |  | 0 |  | 0 | 21 | 0 | 0 | 0 | 0 | 0 |  | Vlastní | Indiv | 0 | 0 |  | Práce | Běžná |  |  |  | POL1_1
12 | 210-012 | Montáž panelu | ks | 4 |  | 0 |  | 0 |  | 0 | 21 | 0 | 0 | 0 | 0 | 0 |  | Vlastní | Indiv | 0 | 0 |  | Práce | Běžná |  |  |  | POL1_1
13 | 210-013 | Krabice KO 68 pod omítku vč. vysekání lůžka | ks | 45 |  | 0 |  | 0 |  | 0 | 21 | 0 | 0 | 0 | 0 | 0 |  | Vlastní | Indiv | 0 | 0 |  | Práce | Běžná |  |  |  | POL1_1
14 | 210-014 | Krabice instalační 300x300 | ks | 5 |  | 0 |  | 0 |  | 0 | 21 | 0 | 0 | 0 | 0 | 0 |  | Vlastní | Indiv | 0 | 0 |  | Práce | Běžná |  |  |  | POL1_1
15 | 210-015 | Trubka instalační pod omítkou, na povrch 23-50 mm, pro sál | m | 220 |  | 0 |  | 0 |  | 0 | 21 | 0 | 0 | 0 | 0 | 0 |  | Vlastní | Indiv | 0 | 0 |  | Práce | Běžná |  |  |  | POL1_1
|  | včetně drážky a hrubého zapravení : | [25 empty] | VV | 0
|  | 220,00 |  | 220 | [23 empty] | VV | 0
16 | 210-016 | Trubka instalační pod omítkou, na povrch 50 mm, pro chodbu před sálem | m | 110 |  | 0 |  | 0 |  | 0 | 21 | 0 | 0 | 0 | 0 | 0 |  | Vlastní | Indiv | 0 | 0 |  | Práce | Běžná |  |  |  | POL1_1
|  | včetně drážky a hrubého zapravení : | [25 empty] | VV | 0
|  | 110,00 |  | 110 | [23 empty] | VV | 0
17 | 210-017 | Trubka instalační pod omítkou, na povrch 50 mm, pro chodbu před sálem – podlélně rozříznuto | m | 110 |  | 0 |  | 0 |  | 0 | 21 | 0 | 0 | 0 | 0 | 0 |  | Vlastní | Indiv | 0 | 0 |  | Práce | Běžná |  |  |  | POL1_1
|  | včetně drážky a hrubého zapravení : | [25 empty] | VV | 0
|  | 110,00 |  | 110 | [23 empty] | VV | 0
18 | 210-018 | Vodič v trubkovodu AY 2,5 | m | 260 |  | 0 |  | 0 |  | 0 | 21 | 0 | 0 | 0 | 0 | 0 |  | Vlastní | Indiv | 0 | 0 |  | Práce | Běžná |  |  |  | POL1_1
19 | 210-019 | AY 2,5 B | m | 260 |  | 0 |  | 0 |  | 0 | 21 | 0 | 0 | 0 | 0 | 0 |  | Vlastní | Indiv | 0 | 0 |  | Práce | Běžná |  |  |  | POL1_1
20 | 210-020 | IP kamera v chodbě - demontáž, zpětná montáž, stávající kamery | hod | 2 |  | 0 |  | 0 |  | 0 | 21 | 0 | 0 | 0 | 0 | 0 |  | Vlastní | Indiv | 0 | 0 |  | Práce | Běžná |  |  |  | POL1_1
21 | 210-021 | Oživení, instalace, zaškolení, zkušební provoz | hod | 8 |  | 0 |  | 0 |  | 0 | 21 | 0 | 0 | 0 | 0 | 0 |  | Vlastní | Indiv | 0 | 0 |  | Práce | Běžná |  |  |  | POL1_1
22 | 210-022 | Drobný montážní materiál | ks | 1 |  | 0 |  | 0 |  | 0 | 21 | 0 | 0 | 0 | 0 | 0 |  | Vlastní | Indiv | 0 | 0 |  | Práce | Běžná |  |  |  | POL1_1
Díl: | M22b | AV technika |  |  |  | 0 |  | 0 |  | 0 |  | 0 |  | 0 |  | 0 |  |  |  |  | 0 | [6 empty] | DIL
23 | 220-001 | Televizor 8K QLED TV | ks | 1 |  | 0 |  | 0 |  | 0 | 21 | 0 | 0 | 0 | 0 | 0 |  | Vlastní | Indiv | 0 | 0 |  | Práce | Běžná |  |  |  | POL1_1
|  | Televizor 8K QLED TV • rozlišení 7680×4320 px • DVB T2/C/S2/T H.265/HEVC • Micro Dimming (lokální řízení jasu) • Dolby Digital plus • 4 500 PQI • Quantum Processor 8K (AI) • Quantum HDR • Quantum HDR 2000 • přímé zadní podsvícení Direct LED • zvuk sledující pohyb (OTS) • zrcadlení obrazu • Wi-Fi • HbbTV 2.0 • Smart TV • Bluetooth • LAN • 4× HDMI • 2× USB • CI slot • Smart ovládač , úhlopříčka 207 cm | [25 empty] | POP |  | Televizor 8K QLED TV • rozlišení 7680×4320 px • DVB T2/C/S2/T H.265/HEVC • Micro Dimming (lokální řízení jasu) • Dolby Digital plus • 4 500 PQI • Quantum Processor 8K (AI) • Quantum HDR • Quantum HDR 2000 • přímé zadní podsvícení Direct LED • zvuk sledující pohyb (OTS) • zrcadlení obrazu • Wi-Fi • HbbTV 2.0 • Smart TV • Bluetooth • LAN • 4× HDMI • 2× USB • CI slot • Smart ovládač , úhlopříčka 207 cm
24 | 220-002 | Držák pro televizor, montáž na mobilní stěnu | ks | 1 |  | 0 |  | 0 |  | 0 | 21 | 0 | 0 | 0 | 0 | 0 |  | Vlastní | Indiv | 0 | 0 |  | Práce | Běžná |  |  |  | POL1_1
25 | 220-003 | Bezdrátový systém | set | 1 |  | 0 |  | 0 |  | 0 | 21 | 0 | 0 | 0 | 0 | 0 |  | Vlastní | Indiv | 0 | 0 |  | Práce | Běžná |  |  |  | POL1_1
|  | Bezdrátový systém (skládá se z přijímače a 1 ruční mikrofon, a 1 vysílací jednotka za opasek, s klopovým mikrofonem). Rádiový přenos v pásmu UHF, elektronika přijímače je plně symetrická a zahrnuje nesymetrický i symetrický výstup, a šumovou bránu. Zpětný IR přenos od přijímače, pro automatické spárování. | [25 empty] | POP |  | Bezdrátový systém (skládá se z přijímače a 1 ruční mikrofon, a 1 vysílací jednotka za opasek, s klopovým mikrofonem). Rádiový přenos v pásmu UHF, elektronika přijímače je plně symetrická a zahrnuje nesymetrický i symetrický výstup, a šumovou bránu. Zpětný IR přenos od přijímače, pro automatické spárování.
26 | 220-004 | Špičkový univerzální aktivní sloupový reproduktor, s nastavitelným vyzařováním | ks | 1 |  | 0 |  | 0 |  | 0 | 21 | 0 | 0 | 0 | 0 | 0 |  | Vlastní | Indiv | 0 | 0 |  | Práce | Běžná |  |  |  | POL1_1
|  | Špičkový univerzální aktivní sloupový reproduktor s nastavitelným vyzařováním. Obsahuje 10-kanálový zesilovač třídy D, digitální signálový procesor (DSP), vstup pro připojení k PA systému. Je osazen 10x 5" širokopásmovými reproduktory. Reproduktor se konfiguruje pomocí dálkového ovladače. Rovnoměrné rozptýlení v celé oblasti poslechu. Tento sloupový reproduktor dokáže z jednoho místa rovnoměrně nazvučit například celý přednáškový sál, nebo kostel bez akustických odrazů, čím se výrazně zlepší srozumitelnost. | [25 empty] | POP |  | Špičkový univerzální aktivní sloupový reproduktor s nastavitelným vyzařováním. Obsahuje 10-kanálový zesilovač třídy D, digitální signálový procesor (DSP), vstup pro připojení k PA systému. Je osazen 10x 5" širokopásmovými reproduktory. Reproduktor se konfiguruje pomocí dálkového ovladače. Rovnoměrné rozptýlení v celé oblasti poslechu. Tento sloupový reproduktor dokáže z jednoho místa rovnoměrně nazvučit například celý přednáškový sál, nebo kostel bez akustických odrazů, čím se výrazně zlepší srozumitelnost.
Díl: | M22c | WIFI Access point |  |  |  | 0 |  | 0 |  | 0 |  | 0 |  | 0 |  | 0 |  |  |  |  | 0 | [6 empty] | DIL
27 | 230-001 | WIFI AP, pro dvě pásma, PoE, kompatibilní se stávajícím wifi kontrolérem | ks | 1 |  | 0 |  | 0 |  | 0 | 21 | 0 | 0 | 0 | 0 | 0 |  | Vlastní | Indiv | 0 | 0 |  | Práce | Běžná |  |  |  | POL1_1
28 | 230-002 | Komplexní zkoušky, kontrola signálu | hod | 1 |  | 0 |  | 0 |  | 0 | 21 | 0 | 0 | 0 | 0 | 0 |  | Vlastní | Indiv | 0 | 0 |  | Práce | Běžná |  |  |  | POL1_1
29 | 230-003 | Uvedení do provozu | hod | 1 |  | 0 |  | 0 |  | 0 | 21 | 0 | 0 | 0 | 0 | 0 |  | Vlastní | Indiv | 0 | 0 |  | Práce | Běžná |  |  |  | POL1_1
30 | 230-004 | Drobný nespecifikovaný montážní materiál | ks | 1 |  | 0 |  | 0 |  | 0 | 21 | 0 | 0 | 0 | 0 | 0 |  | Vlastní | Indiv | 0 | 0 |  | Práce | Běžná |  |  |  | POL1_1
[26 empty] | 12 | 21 | DPH
| Celkem |  |  |  |  | 0 | [19 empty] | 0 | 0 | SUM
END
Note on S6: Jedná se o informaci, zda se jedná o položku, která je do rozpočtu zadána z cenové soustavy RTS, nebo vlastní.
Note on T6: Jedná se o název CÚ, která je zadána u položky rozpočtu