## Pokyny pro vyplnění
Pokyny pro vyplnění
Ve všech listech tohoto souboru můžete měnit pouze buňky s modrým pozadím. Jedná se o tyto údaje : - údaje o firmě - jednotkové ceny položek zadané na maximálně dvě desetinná místa

## Stavba
#RTSROZP# | Soupis stavebních prací, dodávek a služeb
| Stavba: |  | 007_2024 | MODERNIZACE ODBORNÝCH UČEBEN A BEZBARIÉROVOST, Vyškov
| Zadavatel |  | Gymnázium a Střední odborná škola zdravotnická a ekonomická Vyškov, příspěvková organizace |  |  |  | IČO: | 00559270
|  |  | Komenského 16/5 |  |  |  | DIČ:
|  |  | 68201 | Vyškov - Vyškov-Předměstí
| Projektant: | [5 empty] | IČO:
DIČ:
| Zhotovitel: | [5 empty] | IČO:
DIČ:
| Vypracoval: |  | rozpocet-stavby.cz
| Rozpis ceny | [6 empty] | Celkem
HSV | HSV | [6 empty] | 0
PSV | PSV | [6 empty] | 0
MON | MON | [6 empty] | 0
VN | Vedlejší náklady | [6 empty] | 0
ON | Ostatní náklady | [6 empty] | 0
| Celkem | [6 empty] | 0
Rekapitulace daní
0 | Základ pro sníženou DPH |  |  | 12 | % | 0 |  |  | CZK
0 | Snížená DPH |  |  | 12 | % | 0 |  |  | CZK
0 | Základ pro základní DPH |  |  | 21 | % | 0 |  |  | CZK
0 | Základní DPH |  |  | 21 | % | 0 |  |  | CZK
0 | Zaokrouhlení |  |  |  |  | 0 |  |  | CZK
| Cena celkem bez DPH |  |  |  |  | 0 |  |  | CZK
0 | Cena celkem s DPH |  |  |  |  | 0 |  |  | CZK
|  | v |  |  | dne
|  |  | Za zhotovitele |  |  |  | Za objednatele
Rekapitulace dílčích částí
#CASTI>> | Číslo | Název |  |  | Základ pro sníženou DPH | Základ pro základní DPH | DPH celkem | Cena celkem | %
1 | Stavba |  |  |  | 0 | 0 | 0 | 0
2 |  | Ostatní a vedlejší náklady |  |  | 0 | 0 | 0 | 0
3 | 01 | ON, VN |  |  | 0 | 0 | 0 | 0
2 |  | Stavební objekt |  |  |  |  | 0
2 | 01 | Výukové prostory |  |  | 0 | 0 | 0 | 0
3 | 01 | ASŘ - BIOLOGIE |  |  | 0 | 0 | 0 | 0
3 | 02 | ASŘ - FYZIKA |  |  | 0 | 0 | 0 | 0
3 | 03 | ASŘ - WC bezbariérové |  |  | 0 | 0 | 0 | 0
3 | 04 | ASŘ - Kabinet a serverovna |  |  | 0 | 0 | 0 | 0
3 | 05 | ASŘ - Výtah |  |  | 0 | 0 | 0 | 0
3 | 06 | Zdravotechnická instalace |  |  | 0 | 0 | 0 | 0
3 | 07 | Elektroinstalace - Svítidla ( materiál ) |  |  | 0 | 0 | 0 | 0
3 | 08 | Elektroinstalace - Svítidla ( montáž ) |  |  | 0 | 0 | 0 | 0
3 | 09 | Elektroinstalace - Silnoproud ( materiál ) |  |  | 0 | 0 | 0 | 0
3 | 10 | Elektroinstalace - Silnoproud ( montáž ) |  |  | 0 | 0 | 0 | 0
3 | 11 | Elektroinstalace - Rozvaděče |  |  | 0 | 0 | 0 | 0
3 | 12 | Elektroinstalace - Slaboproud |  |  | 0 | 0 | 0 | 0
| Celkem za stavbu |  |  |  | 0 | 0 | 0 | 0 | 0
#POPS | Popis stavby: 007_2024 - MODERNIZACE ODBORNÝCH UČEBEN A BEZBARIÉROVOST, Vyškov
#POPO | Popis objektu: 01 - Výukové prostory
#POPR | Popis rozpočtu: 01 - ASŘ - BIOLOGIE
#POPR | Popis rozpočtu: 02 - ASŘ - FYZIKA
#POPR | Popis rozpočtu: 03 - ASŘ - WC bezbariérové
#POPR | Popis rozpočtu: 04 - ASŘ - Kabinet a serverovna
#POPR | Popis rozpočtu: 05 - ASŘ - Výtah
#POPR | Popis rozpočtu: 06 - Zdravotechnická instalace
#POPR | Popis rozpočtu: 07 - Elektroinstalace - Svítidla ( materiál )
#POPR | Popis rozpočtu: 08 - Elektroinstalace - Svítidla ( montáž )
#POPR | Popis rozpočtu: 09 - Elektroinstalace - Silnoproud ( materiál )
#POPR | Popis rozpočtu: 10 - Elektroinstalace - Silnoproud ( montáž )
#POPR | Popis rozpočtu: 11 - Elektroinstalace - Rozvaděče
#POPR | Popis rozpočtu: 12 - Elektroinstalace - Slaboproud
#POPO | Popis objektu: SO 99 - Ostatní a vedlejší náklady
#POPR | Popis rozpočtu: 01 - ON, VN
Rekapitulace dílů
| Číslo | Název |  |  | Typ dílu |  |  | Celkem | %
| 1 | Zemní práce |  |  | HSV |  |  | 0
| 2 | Základy a zvláštní zakládání |  |  | HSV |  |  | 0
| 3 | Svislé a kompletní konstrukce |  |  | HSV |  |  | 0
| 342 | Stěny a příčky montované lehké |  |  | HSV |  |  | 0
| 4 | Vodorovné konstrukce |  |  | HSV |  |  | 0
| 416 | Podhledy a mezistropy montované lehké |  |  | HSV |  |  | 0
| 5 | Komunikace |  |  | HSV |  |  | 0
| 61 | Úpravy povrchů vnitřní |  |  | HSV |  |  | 0
| 62 | Úpravy povrchů vnější |  |  | HSV |  |  | 0
| 63 | Podlahy a podlahové konstrukce |  |  | HSV |  |  | 0
| 92 | Zednické přípomoci pro ZTI, VZT |  |  | HSV |  |  | 0
| 92-0 | Demontáž |  |  | HSV |  |  | 0
| 92-1 | Suť po přípomoce |  |  | HSV |  |  | 0
| 94 | Lešení a stavební výtahy |  |  | HSV |  |  | 0
| 95 | Dokončovací konstrukce na pozemních stavbách |  |  | HSV |  |  | 0
| 96 | Bourání konstrukcí |  |  | HSV |  |  | 0
| 99 | Staveništní přesun hmot |  |  | HSV |  |  | 0
| 712 | Povlakové krytiny |  |  | PSV |  |  | 0
| 713 | Izolace tepelné |  |  | PSV |  |  | 0
| 721 | Zdravotechnika - vnitřní kanalizace |  |  | PSV |  |  | 0
| 722 | Zdravotechnika - vnitřní vodovod |  |  | PSV |  |  | 0
| 722-1 | Potrubí |  |  | PSV |  |  | 0
| 722-1.1 | Armatury |  |  | PSV |  |  | 0
| 722-1.2 | Tepelná izolace |  |  | PSV |  |  | 0
| 723 | Vnitřní plynovod |  |  | PSV |  |  | 0
| 725 | Zdravotechnika - zařizovací předměty |  |  | PSV |  |  | 0
| 725-1 | Imobilní WC |  |  | PSV |  |  | 0
| 726 | Zdravotechnika - předstěnové instalace |  |  | PSV |  |  | 0
| 730 | Ústřední vytápění |  |  | PSV |  |  | 0
| 751 | Vzduchotechnika |  |  | PSV |  |  | 0
| 762 | Konstrukce tesařské |  |  | PSV |  |  | 0
| 764 | Konstrukce klempířské |  |  | PSV |  |  | 0
| 765 | Krytiny tvrdé |  |  | PSV |  |  | 0
| 766 | Konstrukce truhlářské |  |  | PSV |  |  | 0
| 767 | Konstrukce zámečnické |  |  | PSV |  |  | 0
| 767_1 | Konstrukce zámečnické - zastřešení |  |  | PSV |  |  | 0
| 767_2 | Konstrukce zámečnické - kce VŠ |  |  | PSV |  |  | 0
| 771 | Podlahy z dlaždic a obklady |  |  | PSV |  |  | 0
| 775 | Podlahy vlysové a parketové |  |  | PSV |  |  | 0
| 776 | Podlahy povlakové |  |  | PSV |  |  | 0
| 781 | Obklady keramické |  |  | PSV |  |  | 0
| 783 | Nátěry |  |  | PSV |  |  | 0
| 784 | Malby |  |  | PSV |  |  | 0
| 786 | Zastiňující technika |  |  | PSV |  |  | 0
| 787 | Zasklívání |  |  | PSV |  |  | 0
| 799 | Ostatní |  |  | PSV |  |  | 0
| 01 | BIOLOGIE |  |  | MON |  |  | 0
| 01 | Materiál |  |  | MON |  |  | 0
| 01 | SERVEROVNA / KABINET |  |  | MON |  |  | 0
| 01 | Specifikace rozvodnice: "Rf" - FYZIKA |  |  | MON |  |  | 0
| 02 | FYZIKA |  |  | MON |  |  | 0
| 02 | Montáž |  |  | MON |  |  | 0
| 02 | Specifikace rozvodnice: "Rb" - BIOLOGIE |  |  | MON |  |  | 0
| 02 | WC |  |  | MON |  |  | 0
| 03 | BEZBARIÉROVÉ WC |  |  | MON |  |  | 0
| 03 | BIOLOGIE |  |  | MON |  |  | 0
| 03 | Specifikace rozvodnice: doplnění stáv. rozvodnice na chodbě podlaží pro "WC" |  |  | MON |  |  | 0
| 04 | FYZIKA |  |  | MON |  |  | 0
| 04 | KABINET / SERVER |  |  | MON |  |  | 0
| 04 | Specifikace rozvodnice: doplnění stáv. rozvodnice na chodbě podlaží pro "kabinet / serverovna" |  |  | MON |  |  | 0
| 05 | Specifikace rozvaděče: výměna přístrojů ve stáv. rozvaděči "RH" |  |  | MON |  |  | 0
| 05 | VÝTAH |  |  | MON |  |  | 0
| 06 | DEMONTÁŽE |  |  | MON |  |  | 0
| 07 | OSTATNÍ |  |  | MON |  |  | 0
| M21 | Elektromontáže |  |  | MON |  |  | 0
| M33 | Montáže dopravních zařízení a vah-výtahy |  |  | MON |  |  | 0
| D96 | Přesuny suti a vybouraných hmot |  |  | PSU |  |  | 0
| VN | Vedlejší náklady |  |  | VN |  |  | 0
| ON | Ostatní náklady |  |  | ON |  |  | 0
| Cena celkem | [6 empty] | 0 | 0
Note on D11: Název
Note on D12: Ulice
Note on D13: PSČ
Note on E13: Místo
Note on I11: IČO
Note on I12: DIČ

## VzorPolozky (hidden)
Položkový rozpočet
S:
O:
R:

## SO 99 01 Naklady
Soupis vedlejších a ostatních nákladů | [27 empty] | #TypZaznamu#
S: | 007_2024 | MODERNIZACE ODBORNÝCH UČEBEN A BEZBARIÉROVOST, Vyškov | [25 empty] | STA
O: | SO 99 | Ostatní a vedlejší náklady | [22 empty] | NAK |  |  | OBJ
R: | 01 | ON, VN | [25 empty] | ROZ
P.č. | Číslo položky | Název položky | MJ | Množství | Cena / MJ | Celkem | Dodávka | Dodávka celk. | Montáž | Montáž celk. | DPH | Cena s DPH | Hmotnost / MJ | Hmotnost celk.(t) | Dem. hmotnost / MJ | Dem. hmotnost celk.(t) | Ceník | Cen. soustava / platnost | Cenová úroveň | Nhod / MJ | Nhod celk. | Dodavatel | Typ položky | Stav položky
Díl: | VN | Vedlejší náklady |  |  |  | 0 |  | 0 |  | 0 |  | 0 |  | 0 |  | 0 |  |  |  |  | 0 | [6 empty] | DIL
1 | 005121010R | Vybudování zařízení staveniště | Soubor | 1 |  | 0 |  | 0 |  | 0 | 21 | 0 | 0 | 0 | 0 | 0 |  | RTS 24/ I | Indiv | 0 | 0 |  | VRN | Běžná |  |  |  | POL99_2
|  | Náklady spojené se zřízením přípojek energií k objektům zařízení staveniště, vybudování případných měřících odběrných míst a zřízení, případná příprava území pro objekty zařízení staveniště a vlastní vybudování objektů zařízení staveniště. | [25 empty] | POP |  | Náklady spojené se zřízením přípojek energií k objektům zařízení staveniště, vybudování případných měřících odběrných míst a zřízení, případná příprava území pro objekty zařízení staveniště a vlastní vybudování objektů zařízení staveniště.
2 | 005121020R | Provoz zařízení staveniště | Soubor | 1 |  | 0 |  | 0 |  | 0 | 21 | 0 | 0 | 0 | 0 | 0 |  | RTS 24/ I | Indiv | 0 | 0 |  | VRN | Běžná |  |  |  | POL99_2
|  | Náklady na vybavení objektů zařízení staveniště, ostraha staveniště, náklady na energie spotřebované dodavatelem v rámci provozu zařízení staveniště, náklady na potřebný úklid v prostorách zařízení staveniště, náklady na nutnou údržbu a opravy na objektech zařízení staveniště a na přípojkách energií. | [25 empty] | POP |  | Náklady na vybavení objektů zařízení staveniště, ostraha staveniště, náklady na energie spotřebované dodavatelem v rámci provozu zařízení staveniště, náklady na potřebný úklid v prostorách zařízení staveniště, náklady na nutnou údržbu a opravy na objektech zařízení staveniště a na přípojkách energií.
3 | 005121030R | Odstranění zařízení staveniště | Soubor | 1 |  | 0 |  | 0 |  | 0 | 21 | 0 | 0 | 0 | 0 | 0 |  | RTS 24/ I | Indiv | 0 | 0 |  | VRN | Běžná |  |  |  | POL99_2
|  | Odstranění objektů zařízení staveniště včetně přípojek energií a jejich odvoz. Položka zahrnuje i náklady na úpravu povrchů po odstranění zařízení staveniště a úklid ploch, na kterých bylo zařízení staveniště provozováno. | [25 empty] | POP |  | Odstranění objektů zařízení staveniště včetně přípojek energií a jejich odvoz. Položka zahrnuje i náklady na úpravu povrchů po odstranění zařízení staveniště a úklid ploch, na kterých bylo zařízení staveniště provozováno.
4 | 005124010R | Koordinační činnost | Soubor | 1 |  | 0 |  | 0 |  | 0 | 21 | 0 | 0 | 0 | 0 | 0 |  | RTS 24/ I | Indiv | 0 | 0 |  | VRN | Běžná |  |  |  | POL99_2
|  | Koordinace stavebních a technologických dodávek stavby. | [25 empty] | POP
Díl: | ON | Ostatní náklady |  |  |  | 0 |  | 0 |  | 0 |  | 0 |  | 0 |  | 0 |  |  |  |  | 0 | [6 empty] | DIL
5 | 0050001 | Průběžný a konečný úklid chodeb a schodišť ( transportní cesty ) | ks | 1 |  | 0 |  | 0 |  | 0 | 21 | 0 | 0 | 0 | 0 | 0 |  | Vlastní | Indiv | 0 | 0 |  | Práce | Běžná |  |  |  | POL1_
6 | 005122 R | Provozní vlivy | Soubor | 1 |  | 0 |  | 0 |  | 0 | 21 | 0 | 0 | 0 | 0 | 0 |  | RTS 24/ I | Indiv | 0 | 0 |  | VRN | Běžná |  |  |  | POL99_1
|  | Náklady na ztížené podmínky provádění tam, kde jsou stavební práce zcela nebo zčásti omezovány provozem jiných osob. Jde zejména o zvýšené náklady související s omezením provozem v areálu objednatele nebo o náklady v důsledku nezbytného respektování stávající dopravy ovlivňující stavební práce. | [25 empty] | POP |  | Náklady na ztížené podmínky provádění tam, kde jsou stavební práce zcela nebo zčásti omezovány provozem jiných osob. Jde zejména o zvýšené náklady související s omezením provozem v areálu objednatele nebo o náklady v důsledku nezbytného respektování stávající dopravy ovlivňující stavební práce.
7 | 005241010R | Dokumentace skutečného provedení | Soubor | 1 |  | 0 |  | 0 |  | 0 | 21 | 0 | 0 | 0 | 0 | 0 |  | RTS 24/ I | Indiv | 0 | 0 |  | VRN | Běžná |  |  |  | POL99_8
|  | Náklady na vyhotovení dokumentace skutečného provedení stavby a její předání objednateli v požadované formě a požadovaném počtu. | [25 empty] | POP |  | Náklady na vyhotovení dokumentace skutečného provedení stavby a její předání objednateli v požadované formě a požadovaném počtu.
8 | 0041110201 | Vzorkování výrobků, povrchů, ... | Soubor | 1 |  | 0 |  | 0 |  | 0 | 21 | 0 | 0 | 0 | 0 | 0 |  | Vlastní | Indiv | 0 | 0 |  | VRN | Běžná |  |  |  | POL99_8
|  | výrobky, detaily, ... : 1 |  | 1 | [23 empty] | VV | 0
9 | 0041110202 | Vypracování dílenské dokumentace | Soubor | 1 |  | 0 |  | 0 |  | 0 | 21 | 0 | 0 | 0 | 0 | 0 |  | Vlastní | Indiv | 0 | 0 |  | VRN | Běžná |  |  |  | POL99_8
|  | výtah, OK VŠ, opláštění a zastřešení VŠ : 1 |  | 1 | [23 empty] | VV | 0
10 | 0041110203 | Kolaudace | Soubor | 1 |  | 0 |  | 0 |  | 0 | 21 | 0 | 0 | 0 | 0 | 0 |  | Vlastní | Indiv | 0 | 0 |  | VRN | Běžná |  |  |  | POL99_8
|  | výtah, OK VŠ, opláštění a zastřešení VŠ : 1 |  | 1 | [23 empty] | VV | 0
[26 empty] | 12 | 21 | DPH
| Celkem |  |  |  |  | 0 | [19 empty] | 0 | 0 | SUM
END
Note on S6: Jedná se o informaci, zda se jedná o položku, která je do rozpočtu zadána z cenové soustavy RTS, nebo vlastní.
Note on T6: Jedná se o název CÚ, která je zadána u položky rozpočtu

## 01 01 Pol
Položkový soupis prací a dodávek | [27 empty] | #TypZaznamu#
S: | 007_2024 | MODERNIZACE ODBORNÝCH UČEBEN A BEZBARIÉROVOST, Vyškov | [25 empty] | STA
O: | 01 | Výukové prostory | [22 empty] | STA |  |  | OBJ
R: | 01 | ASŘ - BIOLOGIE | [25 empty] | ROZ
P.č. | Číslo položky | Název položky | MJ | Množství | Cena / MJ | Celkem | Dodávka | Dodávka celk. | Montáž | Montáž celk. | DPH | Cena s DPH | Hmotnost / MJ | Hmotnost celk.(t) | Dem. hmotnost / MJ | Dem. hmotnost celk.(t) | Ceník | Cen. soustava / platnost | Cenová úroveň | Nhod / MJ | Nhod celk. | Dodavatel | Typ položky | Stav položky
Díl: | 342 | Stěny a příčky montované lehké |  |  |  | 0 |  | 0 |  | 0 |  | 0 |  | 2.93 |  | 0 |  |  |  |  | 69.13 | [6 empty] | DIL
1 | 342090322R00 | Úprava nosné konstrukce a opláštění SDK příčky pro zřízení otvoru pro dveře jednokřídlé, při hmotnosti jednoho křídla od 50 kg do 75 kg, v SDK příčce z UA profilů š.75 mm, 2 x opláštěné | kus | 2 |  | 0 |  | 0 |  | 0 | 21 | 0 | 0.01662 | 0.03 | 0 | 0 | 801-1 | RTS 24/ I | RTS 23/ II | 0.997 | 1.99 |  | Práce | Běžná |  |  |  | POL1_
|  | dveře v příčce sdvk : 2 |  | 2 | [23 empty] | VV | 0
2 | 342111146RT2 | Příčky sádrovláknité s ocelovou jednoduchou konstrukcí tloušťky 120 mm, 2x opláštěné, deskami tl. 12,5+10, s minerální izolací tl. 60 mm, o objemové hmotnosti 35 kg/m3 | m2 | 48.364 |  | 0 |  | 0 |  | 0 | 21 | 0 | 0.05987 | 2.9 | 0 | 0 | 801-1 | RTS 24/ I | RTS 23/ II | 1.387 | 67.08 |  | Práce | Běžná |  |  |  | POL1_
|  | Příčka sádrovláknitá, tloušťka 120 mm, jednoduchá ocelová nosná konstrukce, 2x opláštěná deskami tl. 12,5 mm+10 mm, s minerální izolací tl. 60 mm o objemové hmotnosti 35 kg/m3. Vyplnění obvodové spáry příčky papírovou páskou a tmelem. | [25 empty] | POP |  | Příčka sádrovláknitá, tloušťka 120 mm, jednoduchá ocelová nosná konstrukce, 2x opláštěná deskami tl. 12,5 mm+10 mm, s minerální izolací tl. 60 mm o objemové hmotnosti 35 kg/m3. Vyplnění obvodové spáry příčky papírovou páskou a tmelem.
|  | 101-103 : 4,4*(8,0+1,1+1,71+1,1) |  | 52.404 | [23 empty] | VV | 0
|  | - otvory : -1,0*2,02*2 |  | -4.04 | [23 empty] | VV | 0
3 | 342091142R01 | Příplatek k příčce za vyztužení v místě kotvení tabule | ks | 2 |  | 0 |  | 0 |  | 0 | 21 | 0 | 0.0002 | 0 | 0 | 0 |  | Vlastní | Indiv | 0.0315 | 0.06 |  | Práce | Běžná |  |  |  | POL1_
Díl: | 416 | Podhledy a mezistropy montované lehké |  |  |  | 0 |  | 0 |  | 0 |  | 0 |  | 0.05 |  | 0 |  |  |  |  | 5.68 | [6 empty] | DIL
4 | 416022121R00 | Podhledy na kovové konstrukci opláštěné deskami sádrokartonovými dvouúrovňový křížový rošt z profilů CD zavěšený 1x deska, tloušťky 12,5 mm, standard, , bez izolace | m2 | 4.12 |  | 0 |  | 0 |  | 0 | 21 | 0 | 0.01243 | 0.05 | 0 | 0 | 801-1 | RTS 24/ I | RTS 23/ II | 0.95 | 3.91 |  | Práce | Běžná |  |  |  | POL1_
|  | s úpravou rohů, koutů a hran konstrukcí, přebroušení a tmelení spár, | [25 empty] | POP
|  | 103 : 4,12 |  | 4.12 | [23 empty] | VV | 0
5 | 416091082R00 | Příplatky k podhledům sádrokartonovým příplatek k podhledu sádrokartonovému za plochu přes 2 do 5 m2 | m2 | 4.12 |  | 0 |  | 0 |  | 0 | 21 | 0 | 0 | 0 | 0 | 0 | 801-1 | RTS 24/ I | RTS 23/ II | 0.43 | 1.77 |  | Práce | Běžná |  |  |  | POL1_
|  | Odkaz na mn. položky pořadí 4 : 4,12000 |  | 4.12 | [23 empty] | VV | 5
Díl: | 61 | Úpravy povrchů vnitřní |  |  |  | 0 |  | 0 |  | 0 |  | 0 |  | 1.3 |  | 0 |  |  |  |  | 49.85 | [6 empty] | DIL
6 | 601016191R00 | Omítka stropů a podhledů z hotových směsí Doplňkové práce pro omítky stropů z hotových směsí penetrační natěr stropů akrylátový, Penetrace | m2 | 11.4143 |  | 0 |  | 0 |  | 0 | 21 | 0 | 0.0003 | 0 | 0 | 0 | 801-1 | RTS 24/ I | RTS 23/ II | 0.089 | 1.02 |  | Práce | Běžná |  |  |  | POL1_
|  | po jednotlivých vrstvách | [25 empty] | SPI
|  | Odkaz na mn. položky pořadí 16 : 11,41430 |  | 11.4143 | [23 empty] | VV | 5
7 | 602016191R00 | Omítka stěn z hotových směsí Doplňkové práce pro omítky stěn z hotových směsí penetrační nátěr stěn akrylátový | m2 | 20.9396 |  | 0 |  | 0 |  | 0 | 21 | 0 | 0.0003 | 0.01 | 0 | 0 | 801-1 | RTS 24/ I | RTS 23/ II | 0.07 | 1.47 |  | Práce | Běžná |  |  |  | POL1_
|  | po jednotlivých vrstvách | [25 empty] | SPI
|  | Odkaz na mn. položky pořadí 17 : 20,93957 |  | 20.9396 | [23 empty] | VV | 5
8 | 610991111R00 | Zakrývání výplní vnitřních otvorů, předmětů apod. fólií Pe 0,05-0,2 mm, Fólie hladká separační | m2 | 49.612 |  | 0 |  | 0 |  | 0 | 21 | 0 | 4e-05 | 0 | 0 | 0 | 801-1 | RTS 24/ I | RTS 23/ II | 0.078 | 3.87 |  | Práce | Běžná |  |  |  | POL1_
|  | které se zřizují před úpravami povrchu, a obalení osazených dveřních zárubní před znečištěním při úpravách povrchu nástřikem plastických maltovin včetně pozdějšího odkrytí, | [25 empty] | SPI |  | které se zřizují před úpravami povrchu, a obalení osazených dveřních zárubní před znečištěním při úpravách povrchu nástřikem plastických maltovin včetně pozdějšího odkrytí,
|  | otvory do exteriéru - okna : | [25 empty] | VV | 0
|  | 1,4*2,84*3 |  | 11.928 | [23 empty] | VV | 0
|  | + parapet : 0,2*1,4*3 |  | 0.84 | [23 empty] | VV | 0
|  | 1,55*2,82*7 |  | 30.597 | [23 empty] | VV | 0
|  | + parapet : 0,2*1,55*7 |  | 2.17 | [23 empty] | VV | 0
|  | 1,35*2,82*1 |  | 3.807 | [23 empty] | VV | 0
|  | + parapet : 0,2*1,35*1 |  | 0.27 | [23 empty] | VV | 0
9 | 611425631RT2 | Omítka rýh ve stropech maltou vápennou o šířce rýhy přes 150 do 300 mm, omítkou štukovou, | m2 | 2 |  | 0 |  | 0 |  | 0 | 21 | 0 | 0.04555 | 0.09 | 0 | 0 | 801-4 | RTS 24/ I | RTS 23/ II | 2.0918 | 4.18 |  | Práce | Běžná |  |  |  | POL1_
|  | z pomocného pracovního lešení o výšce podlahy do 1900 mm a pro zatížení do 1,5 kPa, | [25 empty] | SPI
|  | oprava omítky po vybouraných stěnách : | [25 empty] | VV | 0
|  | 102 / 103 : 0,25*8,0 |  | 2 | [23 empty] | VV | 0
10 | 611425731RT2 | Omítka rýh ve stropech maltou vápennou o šířce rýhy přes 300 mm, omítkou štukovou, | m2 | 3.2 |  | 0 |  | 0 |  | 0 | 21 | 0 | 0.04275 | 0.14 | 0 | 0 | 801-4 | RTS 24/ I | RTS 23/ II | 1.537 | 4.92 |  | Práce | Běžná |  |  |  | POL1_
|  | z pomocného pracovního lešení o výšce podlahy do 1900 mm a pro zatížení do 1,5 kPa, | [25 empty] | SPI
|  | oprava omítky po vybouraných stěnách : | [25 empty] | VV | 0
|  | 101 / 102 : 0,4*8,0 |  | 3.2 | [23 empty] | VV | 0
11 | 612401191RT2 | Omítky malých ploch vnitřních stěn do 0,09 m2, vápennou štukovou omítkou | kus | 1 |  | 0 |  | 0 |  | 0 | 21 | 0 | 0.0032 | 0 | 0 | 0 | 801-4 | RTS 24/ I | RTS 23/ II | 0.22498 | 0.22 |  | Práce | Běžná |  |  |  | POL1_
|  | jakoukoliv maltou, z pomocného pracovního lešení o výšce podlahy do 1900 mm a pro zatížení do 1,5 kPa, | [25 empty] | SPI |  | jakoukoliv maltou, z pomocného pracovního lešení o výšce podlahy do 1900 mm a pro zatížení do 1,5 kPa,
|  | 105 - zapravení kabelů : 1 |  | 1 | [23 empty] | VV | 0
12 | 612421637R00 | Omítky vnitřní stěn vápenné nebo vápenocementové v podlaží i ve schodišti štukové | m2 | 4.8 |  | 0 |  | 0 |  | 0 | 21 | 0 | 0.04766 | 0.23 | 0 | 0 | 801-1 | RTS 24/ I | RTS 23/ II | 0.84 | 4.03 |  | Práce | Běžná |  |  |  | POL1_
|  | postřik, jádro, štuk | [25 empty] | POP
|  | náhrada za otlučené keramické obklady : | [25 empty] | VV | 0
|  | Odkaz na mn. položky pořadí 29 : 4,00000 |  | 4 | [23 empty] | VV | 5
|  | Koeficient : 0,2 |  | 0.8 | [23 empty] | VV | 4
13 | 612423631RT2 | Omítka rýh ve stěnách maltou vápennou štuková, šířky rýhy přes 150 do 300 mm, | m2 | 2.25 |  | 0 |  | 0 |  | 0 | 21 | 0 | 0.03607 | 0.08 | 0 | 0 | 801-4 | RTS 24/ I | RTS 23/ II | 1.5804 | 3.56 |  | Práce | Běžná |  |  |  | POL1_
|  | z pomocného pracovního lešení o výšce podlahy do 1900 mm a pro zatížení do 1,5 kPa, | [25 empty] | SPI
|  | oprava omítky po vybouraných stěnách : | [25 empty] | VV | 0
|  | 102 / 103 : 0,25*4,5*2 |  | 2.25 | [23 empty] | VV | 0
14 | 612423731RT2 | Omítka rýh ve stěnách maltou vápennou štuková, šířky rýhy přes 300 mm, | m2 | 3.6 |  | 0 |  | 0 |  | 0 | 21 | 0 | 0.03522 | 0.13 | 0 | 0 | 801-4 | RTS 24/ I | RTS 23/ II | 1.2686 | 4.57 |  | Práce | Běžná |  |  |  | POL1_
|  | z pomocného pracovního lešení o výšce podlahy do 1900 mm a pro zatížení do 1,5 kPa, | [25 empty] | SPI
|  | oprava omítky po vybouraných stěnách : | [25 empty] | VV | 0
|  | 101 / 102 : 0,4*4,5*2 |  | 3.6 | [23 empty] | VV | 0
15 | 619442431R00 | Vytažení profilů, fabionů, hran a koutů fabionů, hran a koutů jakékoliv délky | m | 30.62 |  | 0 |  | 0 |  | 0 | 21 | 0 | 0.01534 | 0.47 | 0 | 0 | 801-4 | RTS 24/ I | RTS 23/ II | 0.415 | 12.71 |  | Práce | Běžná |  |  |  | POL1_
|  | při opravách sádrových omítek (s dodáním hmot), | [25 empty] | SPI
|  | 101 : (7,31+8,0)*2 |  | 30.62 | [23 empty] | VV | 0
16 | 601016141R01 | Lokální přeštukování omítky stropů | m2 | 11.4143 |  | 0 |  | 0 |  | 0 | 21 | 0 | 0.00485 | 0.06 | 0 | 0 |  | Vlastní | Indiv | 0.365 | 4.17 |  | Práce | Běžná |  |  |  | POL1_
|  | Včetně pomocného lešení. | [25 empty] | POP
|  | dle PD : | [25 empty] | VV | 0
|  | 101 .... 12% : 58,44*0,12 |  | 7.0128 | [23 empty] | VV | 0
|  | 102 .... 5% : 79,81*0,05 |  | 3.9905 | [23 empty] | VV | 0
|  | 104 .... 5% : 8,22*0,05 |  | 0.411 | [23 empty] | VV | 0
17 | 602016141R01 | Lokální přeštukování omítky stěn | m2 | 20.9396 |  | 0 |  | 0 |  | 0 | 21 | 0 | 0.0042 | 0.09 | 0 | 0 |  | Vlastní | Indiv | 0.245 | 5.13 |  | Práce | Běžná |  |  |  | POL1_
|  | dle PD : | [25 empty] | VV | 0
|  | 101 .... 12% : 4,39*(7,31+8,0+7,31)*0,12 |  | 11.9162 | [23 empty] | VV | 0
|  | 102 .... 5% : 4,39*(10,55+8,0+8,28)*0,05 |  | 5.8892 | [23 empty] | VV | 0
|  | 103 .... 8% : 3,1*2,4*0,08 |  | 0.5952 | [23 empty] | VV | 0
|  | 104 .... 5% : 4,37*(3,36+2,45)*2*0,05 |  | 2.539 | [23 empty] | VV | 0
Díl: | 63 | Podlahy a podlahové konstrukce |  |  |  | 0 |  | 0 |  | 0 |  | 0 |  | 1.03 |  | 0 |  |  |  |  | 4.14 | [6 empty] | DIL
18 | 631591115R00 | Násyp pod podlahy z lehkých materiálů z keramzitu | m3 | 1.175 |  | 0 |  | 0 |  | 0 | 21 | 0 | 0.42 | 0.49 | 0 | 0 | 801-1 | RTS 24/ I | RTS 23/ II | 1.836 | 2.16 |  | Práce | Běžná |  |  |  | POL1_
|  | pod mazaniny a dlažby, popř. na plochých střechách vodorovný nebo ve spádu s udusáním a urovnáním povrchu | [25 empty] | SPI |  | pod mazaniny a dlažby, popř. na plochých střechách vodorovný nebo ve spádu s udusáním a urovnáním povrchu
|  | skladba P2 : | [25 empty] | VV | 0
|  | případné vyrovnání podlahy podlahy se skladbou P1 : 23,5*0,05 |  | 1.175 | [23 empty] | VV | 0
19 | 632451024R00 | Vyrovnávací potěr z cementové malty v pásu o průměrné (střední) tloušťce od 40 do 50 mm | m2 | 4.4 |  | 0 |  | 0 |  | 0 | 21 | 0 | 0.1231 | 0.54 | 0 | 0 | 801-1 | RTS 24/ I | RTS 23/ II | 0.45 | 1.98 |  | Práce | Běžná |  |  |  | POL1_
|  | na zdivu jako podklad např. pod izolaci, na parapetech z prefabrikovaných dílců, pod oplechování apod., vodorovný nebo ve spádu do 15°, hlazený dřevěným hladítkem, | [25 empty] | SPI |  | na zdivu jako podklad např. pod izolaci, na parapetech z prefabrikovaných dílců, pod oplechování apod., vodorovný nebo ve spádu do 15°, hlazený dřevěným hladítkem,
|  | oprava podlah po vybouraných stěnách - vyrovnání ubouraného zdiva : | [25 empty] | VV | 0
|  | 101 - 103 ( bourané zděné stěny ) : 0,35*8,0 |  | 2.8 | [23 empty] | VV | 0
|  | 0,2*8,0 |  | 1.6 | [23 empty] | VV | 0
Díl: | 94 | Lešení a stavební výtahy |  |  |  | 0 |  | 0 |  | 0 |  | 0 |  | 0.92 |  | 0 |  |  |  |  | 40.35 | [6 empty] | DIL
20 | 941955003R00 | Lešení lehké pracovní pomocné pomocné, o výšce lešeňové podlahy přes 1,9 do 2,5 m | m2 | 155.2 |  | 0 |  | 0 |  | 0 | 21 | 0 | 0.00592 | 0.92 | 0 | 0 | 800-3 | RTS 24/ I | RTS 23/ II | 0.26 | 40.35 |  | Práce | Běžná |  |  |  | POL1_
|  | Odkaz na mn. položky pořadí 21 : 4,40000 |  | 4.4 | [23 empty] | VV | 5
|  | Odkaz na mn. položky pořadí 22 : 150,80000 |  | 150.8 | [23 empty] | VV | 5
Díl: | 95 | Dokončovací konstrukce na pozemních stavbách |  |  |  | 0 |  | 0 |  | 0 |  | 0 |  | 0.01 |  | 0 |  |  |  |  | 54.74 | [6 empty] | DIL
21 | 952901111R00 | Vyčištění budov a ostatních objektů budov bytové nebo občanské výstavby - zametení a umytí podlah, dlažeb, obkladů, schodů v místnostech, chodbách a schodištích, vyčištění a umytí oken, dveří s rámy, zárubněmi, umytí a vyčištění jiných zasklených a natíraných ploch a zařizovacích předmětů před předáním do užívání světlá výška podlaží do 4 m | m2 | 4.4 |  | 0 |  | 0 |  | 0 | 21 | 0 | 4e-05 | 0 | 0 | 0 | 801-1 | RTS 24/ I | RTS 23/ II | 0.308 | 1.36 |  | Práce | Běžná |  |  |  | POL1_
|  | dle tabulky místností : | [25 empty] | VV | 0
|  | 103 : 4,4 |  | 4.4 | [23 empty] | VV | 0
22 | 952901114R00 | Vyčištění budov a ostatních objektů budov bytové nebo občanské výstavby - zametení a umytí podlah, dlažeb, obkladů, schodů v místnostech, chodbách a schodištích, vyčištění a umytí oken, dveří s rámy, zárubněmi, umytí a vyčištění jiných zasklených a natíraných ploch a zařizovacích předmětů před předáním do užívání světlá výška podlaží přes 4 m | m2 | 150.8 |  | 0 |  | 0 |  | 0 | 21 | 0 | 4e-05 | 0.01 | 0 | 0 | 801-1 | RTS 24/ I | RTS 23/ II | 0.354 | 53.38 |  | Práce | Běžná |  |  |  | POL1_
|  | 101 : 60,4 |  | 60.4 | [23 empty] | VV | 0
|  | 102 : 81,1 |  | 81.1 | [23 empty] | VV | 0
|  | 104 : 9,3 |  | 9.3 | [23 empty] | VV | 0
Díl: | 96 | Bourání konstrukcí |  |  |  | 0 |  | 0 |  | 0 |  | 0 |  | 0.02 |  | 34.47 |  |  |  |  | 40.9 | [6 empty] | DIL
23 | 962032231R00 | Bourání zdiva nadzákladového z cihel pálených nebo vápenopískových, na maltu vápenou nebo vápenocementovou | m3 | 18.5191 |  | 0 |  | 0 |  | 0 | 21 | 0 | 0.00128 | 0.02 | 1.8 | 33.33 | 801-3 | RTS 24/ I | RTS 23/ II | 1.52 | 28.15 |  | Práce | Běžná |  |  |  | POL1_
|  | nebo vybourání otvorů průřezové plochy přes 4 m2 ve zdivu nadzákladovém, včetně pomocného lešení o výšce podlahy do 1900 mm a pro zatížení do 1,5 kPa (150 kg/m2) | [25 empty] | SPI |  | nebo vybourání otvorů průřezové plochy přes 4 m2 ve zdivu nadzákladovém, včetně pomocného lešení o výšce podlahy do 1900 mm a pro zatížení do 1,5 kPa (150 kg/m2)
|  | 102 / 103 : 0,195*4,5*8,0 |  | 7.02 | [23 empty] | VV | 0
|  | - dveře : -1,0*2,02*0,195 |  | -0.3939 | [23 empty] | VV | 0
|  | 101 / 102 : 0,35*4,5*8,0 |  | 12.6 | [23 empty] | VV | 0
|  | - dveře : -1,0*2,02*0,35 |  | -0.707 | [23 empty] | VV | 0
24 | 962036412R00 | Demontáž sádrokartonových, sádrovláknitých příček a předstěn předstěna, sádrokartonová bez minerální izolace, jednoduchá ocelová konstrukce, 1xopláštěná deskou tl. 12,5 mm | m2 | 14.654 |  | 0 |  | 0 |  | 0 | 21 | 0 | 0.00033 | 0 | 0.01223 | 0.18 | 801-3 | RTS 24/ I | RTS 23/ II | 0.268 | 3.93 |  | Práce | Běžná |  |  |  | POL1_
|  | 102 : (3,3+0,1)*4,31 |  | 14.654 | [23 empty] | VV | 0
25 | 968061125R00 | Vyvěšení nebo zavěšení dřevěných křídel dveří, plochy do 2 m2 | kus | 2 |  | 0 |  | 0 |  | 0 | 21 | 0 | 0 | 0 | 0.024 | 0.05 | 801-3 | RTS 24/ I | RTS 23/ II | 0.05 | 0.1 |  | Práce | Běžná |  |  |  | POL1_
|  | oken, dveří a vrat, s uložením a opětovným zavěšením po provedení stavebních změn, | [25 empty] | SPI
|  | 101 / 102 : 1 |  | 1 | [23 empty] | VV | 0
|  | 102 / 104 : 1 |  | 1 | [23 empty] | VV | 0
26 | 968071125R00 | Vyvěšení nebo zavěšení kovových křídel dveří, plochy do 2 m2 | kus | 1 |  | 0 |  | 0 |  | 0 | 21 | 0 | 0 | 0 | 0.06 | 0.06 | 801-3 | RTS 24/ I | RTS 23/ II | 0.08 | 0.08 |  | Práce | Běžná |  |  |  | POL1_
|  | s případným uložením a opětovným zavěšením po provedení stavebních změn, | [25 empty] | SPI
|  | 103 / 104 : 1 |  | 1 | [23 empty] | VV | 0
27 | 968072455R00 | Vybourání a vyjmutí kovových rámů a rolet rámů, včetně pomocného lešení o výšce podlahy do 1900 mm a pro zatížení do 1,5 kPa (150 kg/m2) dveřních zárubní, plochy do 2 m2 | m2 | 4.04 |  | 0 |  | 0 |  | 0 | 21 | 0 | 0.00117 | 0 | 0.076 | 0.31 | 801-3 | RTS 24/ I | RTS 23/ II | 0.939 | 3.79 |  | Práce | Běžná |  |  |  | POL1_
|  | 101 / 102 : 1,0*2,02 |  | 2.02 | [23 empty] | VV | 0
|  | 102 / 104 : 1,0*2,02 |  | 2.02 | [23 empty] | VV | 0
28 | 968072641R00 | Vybourání a vyjmutí kovových rámů a rolet rámů, včetně pomocného lešení o výšce podlahy do 1900 mm a pro zatížení do 1,5 kPa (150 kg/m2) stěn jakýchkoliv kromě výkladních, jakýchkoliv ploch | m2 | 10.9865 |  | 0 |  | 0 |  | 0 | 21 | 0 | 0.00042 | 0 | 0.025 | 0.27 | 801-3 | RTS 24/ I | RTS 23/ II | 0.332 | 3.65 |  | Práce | Běžná |  |  |  | POL1_
|  | dmtž skloocelové příčky : | [25 empty] | VV | 0
|  | 104 / 103 : | [25 empty] | VV | 0
|  | příčka tl. 100 mm : 2,15*(1,2+2,06+0,65) |  | 8.4065 | [23 empty] | VV | 0
|  | - dveře : -1,0*2,02 |  | -2.02 | [23 empty] | VV | 0
|  | + strop : 4,6 |  | 4.6 | [23 empty] | VV | 0
29 | 978059531R00 | Odsekání a odebrání obkladů stěn z obkládaček vnitřních z jakýchkoliv materiálů, plochy přes 2 m2 | m2 | 4 |  | 0 |  | 0 |  | 0 | 21 | 0 | 0 | 0 | 0.068 | 0.27 | 801-3 | RTS 24/ I | RTS 23/ II | 0.3 | 1.2 |  | Práce | Běžná |  |  |  | POL1_
|  | včetně otlučení podkladní omítky až na zdivo, | [25 empty] | SPI
|  | 103 : 2,4 |  | 2.4 | [23 empty] | VV | 0
|  | 104 : 1,6 |  | 1.6 | [23 empty] | VV | 0
Díl: | 99 | Staveništní přesun hmot |  |  |  | 0 |  | 0 |  | 0 |  | 0 |  | 0 |  | 0 |  |  |  |  | 19.75 | [6 empty] | DIL
30 | 999281148R00 | Přesun hmot pro opravy a údržbu objektů pro opravy a údržbu dosavadních objektů včetně vnějších plášťů výšky do 12 m, nošením | t | 6.2709 |  | 0 |  | 0 |  | 0 | 21 | 0 | 0 | 0 | 0 | 0 | 801-4 | RTS 24/ I | RTS 23/ II | 3.15 | 19.75 |  | Přesun hmot | Běžná |  |  |  | POL7_
|  | oborů 801, 803, 811 a 812 | [25 empty] | SPI
|  | Hmotnosti z položek s pořadovými čísly: : | [25 empty] | VV | 0
|  | 1,2,3,4,6,7,8,9,10,11,12,13,14,15,16,17,18,19,20,21,22,23,24,27,28, : | [25 empty] | VV | 0
|  | Součet: : 6,27094 |  | 6.2709 | [23 empty] | VV | 0
Díl: | 723 | Vnitřní plynovod |  |  |  | 0 |  | 0 |  | 0 |  | 0 |  | 0 |  | 0 |  |  |  |  | 0 | [6 empty] | DIL
31 | 723001 | Demontáž potrubí plynu vč. armatur, zaslepení | kpl | 1 |  | 0 |  | 0 |  | 0 | 21 | 0 | 0 | 0 | 0 | 0 |  | Vlastní | Indiv | 0 | 0 |  | Agregovaná položka | Běžná |  |  |  | POL2_
|  | Položka obsahuje veškeré práce spojené s demontáží a zaslepením plynového potrubí ( potrubí o celkové délce cca 12 m ) : | [25 empty] | POP |  | Položka obsahuje veškeré práce spojené s demontáží a zaslepením plynového potrubí ( potrubí o celkové délce cca 12 m ) :
|  | - vypuštění a napuštění plynu, tlaková zkouška, revize | [25 empty] | POP
|  | - odvoz a likvidaci demontovaného materiálu | [25 empty] | POP
|  | 1 |  | 1 | [23 empty] | VV | 0
Díl: | 730 | Ústřední vytápění |  |  |  | 0 |  | 0 |  | 0 |  | 0 |  | 0 |  | 0 |  |  |  |  | 0 | [6 empty] | DIL
32 | 730001 | Demontáž a zpětná montáž otopných těles ( celkem 11 ks ) | kpl | 1 |  | 0 |  | 0 |  | 0 | 21 | 0 | 0 | 0 | 0 | 0 |  | Vlastní | Indiv | 0 | 0 |  | Agregovaná položka | Běžná |  |  |  | POL2_
|  | Položka obsahuje veškeré práce spojené s demontáží a zpětnou montáží otopných těles ( 11 ks ) : | [25 empty] | POP
|  | - vypuštění a napuštění systému, zaregulování, revize | [25 empty] | POP
|  | - přesuny k uskladnění u investora a zpět | [25 empty] | POP
|  | - vyčištění | [25 empty] | POP
Díl: | 762 | Konstrukce tesařské |  |  |  | 0 |  | 0 |  | 0 |  | 0 |  | 0.58 |  | 1.01 |  |  |  |  | 12.18 | [6 empty] | DIL
33 | 762512115R00 | Položení podlah pod PVC montáž desek cementotřískových na pero a drážku | m2 | 23.5 |  | 0 |  | 0 |  | 0 | 21 | 0 | 1e-05 | 0 | 0 | 0 | 800-762 | RTS 24/ I | RTS 23/ II | 0.303 | 7.12 |  | Práce | Běžná |  |  |  | POL1_
|  | skladba P2 : 23,5 |  | 23.5 | [23 empty] | VV | 0
34 | 762522812R00 | Demontáž podlah s polštáři , z prken, tloušťky přes 32 do 50 mm | m2 | 9.2439 |  | 0 |  | 0 |  | 0 | 21 | 0 | 0 | 0 | 0.03 | 0.28 | 800-762 | RTS 24/ I | RTS 23/ II | 0.235 | 2.17 |  | Práce | Běžná |  |  |  | POL1_
|  | 103 - demontáž dřevěného stupínku včetně podkonstrukce : 5,09*1,67 |  | 8.5003 | [23 empty] | VV | 0
|  | + čelo : 0,11*(5,09+1,67) |  | 0.7436 | [23 empty] | VV | 0
35 | 762526811R00 | Demontáž podlah bez polštářů , z desek dřevotřískovýh, překližkových, sololitových , tloušťky do 20 mm | m2 | 20.75 |  | 0 |  | 0 |  | 0 | 21 | 0 | 0 | 0 | 0.035 | 0.73 | 800-762 | RTS 24/ I | RTS 23/ II | 0.09 | 1.87 |  | Práce | Běžná |  |  |  | POL1_
|  | demontáž podkladní vrstvy pod parketami - osb deska : | [25 empty] | VV | 0
|  | Odkaz na mn. položky pořadí 44 : 20,75000 |  | 20.75 | [23 empty] | VV | 5
36 | 60726014.AR | Deska z plochých třísek (OSB) typ: 3; tl. = 18,0 mm; povrch: nebroušený; hrana: P + D; RtF: D | m2 | 51.7 |  | 0 |  | 0 |  | 0 | 21 | 0 | 0.0113 | 0.58 | 0 | 0 | SPCM | RTS 24/ I | RTS 23/ II | 0 | 0 |  | Specifikace | Běžná |  |  |  | POL3_
|  | skladba P2 - dvě vrstvy - tloušťka desek bude dopřesněna po rozdělání stávající podlahy : | [25 empty] | VV | 0
|  | Odkaz na mn. položky pořadí 33 : 23,50000 |  | 23.5 | [23 empty] | VV | 5
|  | Odkaz na mn. položky pořadí 33 : 23,50000 |  | 23.5 | [23 empty] | VV | 5
|  | Koeficient prořez: 0,1 |  | 4.7 | [23 empty] | VV | 4
37 | 998762102R00 | Přesun hmot pro konstrukce tesařské v objektech výšky do 12 m | t | 0.58445 |  | 0 |  | 0 |  | 0 | 21 | 0 | 0 | 0 | 0 | 0 | 800-762 | RTS 24/ I | RTS 23/ II | 1.751 | 1.02 |  | Přesun hmot | Běžná |  |  |  | POL7_
|  | 50 m vodorovně | [25 empty] | SPI
|  | Hmotnosti z položek s pořadovými čísly: : | [25 empty] | VV | 0
|  | 33,36, : | [25 empty] | VV | 0
|  | Součet: : 0,58445 |  | 0.58445 | [23 empty] | VV | 0
Díl: | 766 | Konstrukce truhlářské |  |  |  | 0 |  | 0 |  | 0 |  | 0 |  | 0 |  | 1.07 |  |  |  |  | 10.56 | [6 empty] | DIL
38 | 766411811R00 | Demontáž obložení stěn panely velikosti do 1,5 m2 | m2 | 32.7 |  | 0 |  | 0 |  | 0 | 21 | 0 | 0 | 0 | 0.02465 | 0.81 | 800-766 | RTS 24/ I | RTS 23/ II | 0.25 | 8.18 |  | Práce | Běžná |  |  |  | POL1_
|  | 102 - obklad stěny tl. 195 mm : 4,34*8,0 |  | 34.72 | [23 empty] | VV | 0
|  | - dveře : -1,0*2,02 |  | -2.02 | [23 empty] | VV | 0
39 | 766411822R00 | Demontáž obložení stěn podkladových roštů | m2 | 32.7 |  | 0 |  | 0 |  | 0 | 21 | 0 | 0 | 0 | 0.008 | 0.26 | 800-766 | RTS 24/ I | RTS 23/ II | 0.066 | 2.16 |  | Práce | Běžná |  |  |  | POL1_
|  | Odkaz na mn. položky pořadí 38 : 32,70000 |  | 32.7 | [23 empty] | VV | 5
40 | 766662811R00 | Demontáž dveřních křídel prahů dveří jednokřídlových | kus | 2 |  | 0 |  | 0 |  | 0 | 21 | 0 | 0 | 0 | 0.0018 | 0 | 800-766 | RTS 24/ I | RTS 23/ II | 0.11 | 0.22 |  | Práce | Běžná |  |  |  | POL1_
|  | 101 / 102 : 1 |  | 1 | [23 empty] | VV | 0
|  | 102 / 104 : 1 |  | 1 | [23 empty] | VV | 0
Díl: | 767 | Konstrukce zámečnické |  |  |  | 0 |  | 0 |  | 0 |  | 0 |  | 0 |  | 0.07 |  |  |  |  | 8.83 | [6 empty] | DIL
41 | 767996801R00 | Demontáž ostatních doplňků staveb atypických konstrukcí o hmotnosti přes 20 do 50 kg | kg | 65 |  | 0 |  | 0 |  | 0 | 21 | 0 | 5e-05 | 0 | 0.001 | 0.07 | 800-767 | RTS 24/ I | RTS 23/ II | 0.097 | 6.31 |  | Práce | Běžná |  |  |  | POL1_
|  | 103 : | [25 empty] | VV | 0
|  | dmtž ocel. kce pro stávající osvětlení - odhad : 50,0 |  | 50 | [23 empty] | VV | 0
|  | dmtž ocel. tyčí na zavěšení plakátů - odhad : 15,0 |  | 15 | [23 empty] | VV | 0
42 | 1D01 | Dveře kovové jednokřídlové 90 x 197 cm, včetně kovové zárubně do sdk příčky, vč. veškerého přísl. dle výpisu prvků - dveří, D+M+staven. přesun hmot | kus | 1 |  | 0 |  | 0 |  | 0 | 21 | 0 | 0 | 0 | 0 | 0 |  | Vlastní | Indiv | 1.2609 | 1.26 |  | Agregovaná položka | Běžná |  |  |  | POL2_
43 | 1D02 | Dveře kovové jednokřídlové 90 x 197 cm, včetně kovové zárubně do sdk příčky, vč. veškerého přísl. dle výpisu prvků - dveří, D+M+staven. přesun hmot | kus | 1 |  | 0 |  | 0 |  | 0 | 21 | 0 | 0 | 0 | 0 | 0 |  | Vlastní | Indiv | 1.2609 | 1.26 |  | Agregovaná položka | Běžná |  |  |  | POL2_
Díl: | 775 | Podlahy vlysové a parketové |  |  |  | 0 |  | 0 |  | 0 |  | 0 |  | 0 |  | 0.52 |  |  |  |  | 4.15 | [6 empty] | DIL
44 | 775511800R00 | Demontáž podlah vlysových lepených včetně lišt | m2 | 20.75 |  | 0 |  | 0 |  | 0 | 21 | 0 | 0 | 0 | 0.025 | 0.52 | 800-775 | RTS 24/ I | RTS 23/ II | 0.2 | 4.15 |  | Práce | Běžná |  |  |  | POL1_
|  | 101 : 20,75 |  | 20.75 | [23 empty] | VV | 0
Díl: | 776 | Podlahy povlakové |  |  |  | 0 |  | 0 |  | 0 |  | 0 |  | 2.33 |  | 0.14 |  |  |  |  | 158.64 | [6 empty] | DIL
45 | 632411904R00 | Potěr ze suchých směsí nátěr savých podkladů penetrační, , Penetrace funkce: zpevnění povrchu, úprava savosti, adhezní můstek; ředidlo: voda (disperzní) | m2 | 155.2 |  | 0 |  | 0 |  | 0 | 21 | 0 | 0.00026 | 0.04 | 0 | 0 | 801-1 | RTS 24/ I | RTS 23/ II | 0.09 | 13.97 |  | Práce | Běžná |  |  |  | POL1_
|  | s rozprostřením a uhlazením | [25 empty] | SPI
|  | skladby podlah P1 a P2 - penetrace před lepení lina : | [25 empty] | VV | 0
|  | Odkaz na mn. položky pořadí 50 : 155,20000 |  | 155.2 | [23 empty] | VV | 5
46 | 632415106RT4 | Potěr ze suchých směsí cementový samonivelační s rozptýlenou výztuží, tloušťky 6 mm, včetně penetrace, Penetrace | m2 | 155.2 |  | 0 |  | 0 |  | 0 | 21 | 0 | 0.01035 | 1.61 | 0 | 0 | 801-1 | RTS 24/ I | RTS 23/ II | 0.3515 | 54.55 |  | Práce | Běžná |  |  |  | POL1_
|  | s rozprostřením a uhlazením | [25 empty] | SPI
|  | Odkaz na mn. položky pořadí 50 : 155,20000 |  | 155.2 | [23 empty] | VV | 5
47 | 776401800RT1 | Demontáž soklíků nebo lišt pryžových nebo PVC odstranění a uložení na hromady | m | 85.15 |  | 0 |  | 0 |  | 0 | 21 | 0 | 0 | 0 | 8e-05 | 0.01 | 800-775 | RTS 24/ I | RTS 23/ II | 0.035 | 2.98 |  | Práce | Běžná |  |  |  | POL1_
|  | 102 : (7,9+4,31)*2-1,0 |  | 23.42 | [23 empty] | VV | 0
|  | 0,2*4 |  | 0.8 | [23 empty] | VV | 0
|  | 103 : 0,65+0,03+1,08+1,2+5,69+10,68+8,0+1,43+6,0 |  | 34.76 | [23 empty] | VV | 0
|  | 5,09+1,67 |  | 6.76 | [23 empty] | VV | 0
|  | 0,2*8 |  | 1.6 | [23 empty] | VV | 0
|  | 104 : 1,2+1,17+0,15+1,15+1,03+0,62+0,15 |  | 5.47 | [23 empty] | VV | 0
|  | 105 : (3,36+2,45+0,2)*2-1,0 |  | 11.02 | [23 empty] | VV | 0
|  | 0,66*2 |  | 1.32 | [23 empty] | VV | 0
48 | 776421100RT1 | Lepení soklíků PVC a napojení krytiny na stěnu lepení podlahových soklíků z PVC a vinylu | m | 85.44 |  | 0 |  | 0 |  | 0 | 21 | 0 | 3e-05 | 0 | 0 | 0 | 800-775 | RTS 24/ I | RTS 23/ II | 0.1372 | 11.72 |  | Práce | Běžná |  |  |  | POL1_
|  | skladby podlah P1 a P2 : | [25 empty] | VV | 0
|  | 101 : (7,31+8,0)*2-1,0 |  | 29.62 | [23 empty] | VV | 0
|  | 0,2*12 |  | 2.4 | [23 empty] | VV | 0
|  | 102 : (5,66+10,55+8,0+8,28+1,1+1,71+1,1)-(1,0+1,0) |  | 34.4 | [23 empty] | VV | 0
|  | 0,2*8 |  | 1.6 | [23 empty] | VV | 0
|  | 103 : (2,15+2,22+1,05+1,61+1,05)-(1,0*3) |  | 5.08 | [23 empty] | VV | 0
|  | 104 : (3,36+2,45+0,2)*2-1,0 |  | 11.02 | [23 empty] | VV | 0
|  | 0,66*2 |  | 1.32 | [23 empty] | VV | 0
49 | 776511810RT1 | Odstranění povlakových podlah z nášlapné plochy lepených, bez podložky, z ploch přes 20 m2 | m2 | 132.0536 |  | 0 |  | 0 |  | 0 | 21 | 0 | 0 | 0 | 0.001 | 0.13 | 800-775 | RTS 24/ I | RTS 23/ II | 0.105 | 13.87 |  | Práce | Běžná |  |  |  | POL1_
|  | 102 : 35,41 |  | 35.41 | [23 empty] | VV | 0
|  | 103 : 82,14 |  | 82.14 | [23 empty] | VV | 0
|  | + čelo stupínku : 0,11*(5,09+1,67) |  | 0.7436 | [23 empty] | VV | 0
|  | 104 : 4,46 |  | 4.46 | [23 empty] | VV | 0
|  | 105 : 9,3 |  | 9.3 | [23 empty] | VV | 0
50 | 776521100RT1 | Lepení povlakových podlah z plastů Lepení povlakových podlah z plastů - pásy z PVC, montáž, | m2 | 155.2 |  | 0 |  | 0 |  | 0 | 21 | 0 | 0.00025 | 0.04 | 0 | 0 | 800-775 | RTS 24/ I | RTS 23/ II | 0.38 | 58.98 |  | Práce | Běžná |  |  |  | POL1_
|  | skladby podlah P1 a P2 : | [25 empty] | VV | 0
|  | 101 : 60,4 |  | 60.4 | [23 empty] | VV | 0
|  | 102 : 81,1 |  | 81.1 | [23 empty] | VV | 0
|  | 103 : 4,4 |  | 4.4 | [23 empty] | VV | 0
|  | 104 : 9,3 |  | 9.3 | [23 empty] | VV | 0
51 | 283424581 | lišta soklová; pro lino podlahy; materiál měkké PVC; dle výběru architekta | m | 89.712 |  | 0 |  | 0 |  | 0 | 21 | 0 | 5e-05 | 0 | 0 | 0 |  | Vlastní | RTS 23/ II | 0 | 0 |  | Specifikace | Běžná |  |  |  | POL3_
|  | Odkaz na mn. položky pořadí 48 : 85,44000 |  | 85.44 | [23 empty] | VV | 5
|  | Koeficient prořez: 0,05 |  | 4.272 | [23 empty] | VV | 4
52 | 284101721 | linoleum zátěžové, v rolích, tř. zatížení 34,odolnost proti poškrábání,otlaku a oděru, barva béžová, protiskluzná krytina, svrchní část lina opatřena PUR ochrannou vrstvou, dle výběru architekta | m2 | 162.96 |  | 0 |  | 0 |  | 0 | 21 | 0 | 0.0039 | 0.64 | 0 | 0 |  | Vlastní | RTS 23/ II | 0 | 0 |  | Specifikace | Běžná |  |  |  | POL3_
|  | Odkaz na mn. položky pořadí 50 : 155,20000 |  | 155.2 | [23 empty] | VV | 5
|  | Koeficient prořez: 0,05 |  | 7.76 | [23 empty] | VV | 4
53 | 998776102R00 | Přesun hmot pro podlahy povlakové v objektech výšky do 12 m | t | 2.3281 |  | 0 |  | 0 |  | 0 | 21 | 0 | 0 | 0 | 0 | 0 | 800-775 | RTS 24/ I | RTS 23/ II | 1.102 | 2.57 |  | Přesun hmot | Běžná |  |  |  | POL7_
|  | vodorovně do 50 m | [25 empty] | SPI
|  | Hmotnosti z položek s pořadovými čísly: : | [25 empty] | VV | 0
|  | 45,46,48,50,51,52, : | [25 empty] | VV | 0
|  | Součet: : 2,32806 |  | 2.3281 | [23 empty] | VV | 0
Díl: | 784 | Malby |  |  |  | 0 |  | 0 |  | 0 |  | 0 |  | 0.1 |  | 0 |  |  |  |  | 98.91 | [6 empty] | DIL
54 | 784402801R00 | Odstranění maleb oškrabáním, v místnostech do 3,8 m | m2 | 421.7749 |  | 0 |  | 0 |  | 0 | 21 | 0 | 0 | 0 | 0 | 0 | 800-784 | RTS 24/ I | RTS 23/ II | 0.07668 | 32.34 |  | Práce | Běžná |  |  |  | POL1_
|  | stávající ponechané stěny : | [25 empty] | VV | 0
|  | 101 : 4,39*(7,31+8,0+7,31) |  | 99.3018 | [23 empty] | VV | 0
|  | 102 : 4,39*(10,55+8,0+8,28) |  | 117.7837 | [23 empty] | VV | 0
|  | 103 : 3,1*2,4 |  | 7.44 | [23 empty] | VV | 0
|  | 104 : 4,37*(3,36+2,45)*2 |  | 50.7794 | [23 empty] | VV | 0
|  | stávající ponechané stropy ( bez sdk podhledů ) : | [25 empty] | VV | 0
|  | 101 : 58,44 |  | 58.44 | [23 empty] | VV | 0
|  | 102 : 79,81 |  | 79.81 | [23 empty] | VV | 0
|  | 104 : 8,22 |  | 8.22 | [23 empty] | VV | 0
55 | 784191201R00 | Příprava povrchu Penetrace (napouštění) podkladu disperzní, jednonásobná, Penetrace funkce: proti tvorbě skvrn, zpevnění povrchu, úprava savosti; ředidlo: voda (disperzní) | m2 | 495.3115 |  | 0 |  | 0 |  | 0 | 21 | 0 | 7e-05 | 0.03 | 0 | 0 | 800-784 | RTS 24/ I | RTS 23/ II | 0.03248 | 16.09 |  | Práce | Běžná |  |  |  | POL1_
|  | Odkaz na mn. položky pořadí 56 : 495,31150 |  | 495.3115 | [23 empty] | VV | 5
56 | 784195212R00 | Malby z malířských směsí otěruvzdorných, , bělost 82 %, dvojnásobné | m2 | 495.3115 |  | 0 |  | 0 |  | 0 | 21 | 0 | 0.00015 | 0.07 | 0 | 0 | 800-784 | RTS 24/ I | RTS 23/ II | 0.10191 | 50.48 |  | Práce | Běžná |  |  |  | POL1_
|  | STĚNY : | [25 empty] | VV | 0
|  | 101 : 4,39*(7,31+8,0)*2 |  | 134.4218 | [23 empty] | VV | 0
|  | 102 : 4,39*(5,66+10,55+8,0+8,28+1,1+1,71+1,1) |  | 159.796 | [23 empty] | VV | 0
|  | 103 : 3,0*(2,15+2,22+1,05+1,61+1,05) |  | 24.24 | [23 empty] | VV | 0
|  | 104 : 4,37*(3,36+2,45+0,2) |  | 26.2637 | [23 empty] | VV | 0
|  | STROPY : | [25 empty] | VV | 0
|  | 101 : 58,44 |  | 58.44 | [23 empty] | VV | 0
|  | 102 : 79,81 |  | 79.81 | [23 empty] | VV | 0
|  | 103 : 4,12 |  | 4.12 | [23 empty] | VV | 0
|  | 104 : 8,22 |  | 8.22 | [23 empty] | VV | 0
Díl: | 786 | Zastiňující technika |  |  |  | 0 |  | 0 |  | 0 |  | 0 |  | 0 |  | 0.1 |  |  |  |  | 27.04 | [6 empty] | DIL
57 | 786611811R00 | Demontáž zastiňujících rolet předokenních, s viditelným boxem | kus | 6 |  | 0 |  | 0 |  | 0 | 21 | 0 | 0 | 0 | 0.016 | 0.1 | 800-786 | RTS 24/ I | RTS 23/ II | 0.6339 | 3.8 |  | Práce | Běžná |  |  |  | POL1_
|  | vnitřní rolety s boxem : | [25 empty] | VV | 0
|  | 102 : 2 |  | 2 | [23 empty] | VV | 0
|  | 103 : 4 |  | 4 | [23 empty] | VV | 0
58 | OS01 | Interiérová stínící roleta 1550 x 2822 mm, el. ovládání, vč. veškerého přísl. dle výpisu ostatních prvků, D+M+staven. přesun hmot | kus | 7 |  | 0 |  | 0 |  | 0 | 21 | 0 | 0 | 0 | 0 | 0 |  | Vlastní | Indiv | 2.113 | 14.79 |  | Agregovaná položka | Běžná |  |  |  | POL2_
59 | OS02 | Interiérová stínící roleta 1400 x 2823 mm, el. ovládání, vč. veškerého přísl. dle výpisu ostatních prvků, D+M+staven. přesun hmot | kus | 3 |  | 0 |  | 0 |  | 0 | 21 | 0 | 0 | 0 | 0 | 0 |  | Vlastní | Indiv | 2.113 | 6.34 |  | Agregovaná položka | Běžná |  |  |  | POL2_
60 | OS0x | Ovladač k interiérovým roletám, D+M+staven. přesun hmot | kus | 1 |  | 0 |  | 0 |  | 0 | 21 | 0 | 0 | 0 | 0 | 0 |  | Vlastní | Indiv | 2.113 | 2.11 |  | Agregovaná položka | Běžná |  |  |  | POL2_
Díl: | 799 | Ostatní |  |  |  | 0 |  | 0 |  | 0 |  | 0 |  | 0 |  | 0 |  |  |  |  | 9 | [6 empty] | DIL
61 | 7990001 | Odstranění volného a vestavěného nábytku ( přesun, odvoz, likvidace ) | ks | 1 |  | 0 |  | 0 |  | 0 | 21 | 0 | 0 | 0 | 0 | 0 |  | Vlastní | Indiv | 0 | 0 |  | Agregovaná položka | Běžná |  |  |  | POL2_
|  | 101-105 : 1 |  | 1 | [23 empty] | VV | 0
62 | 900 RT1 | HZS, Práce v tarifní třídě 4 (např. tesař) | h | 9 |  | 0 |  | 0 |  | 0 | 21 | 0 | 0 | 0 | 0 | 0 | Prav.M | RTS 24/ I | RTS 23/ II | 1 | 9 |  | HZS | Běžná |  |  |  | POL10_
|  | demontáž drobných předmětů : | [25 empty] | VV | 0
|  | projektor, plátno, reproduktory, ... : 3,0 |  | 3 | [23 empty] | VV | 0
|  | tabule : 6,0 |  | 6 | [23 empty] | VV | 0
Díl: | D96 | Přesuny suti a vybouraných hmot |  |  |  | 0 |  | 0 |  | 0 |  | 0 |  | 0 |  | 0 |  |  |  |  | 159.97 | [6 empty] | DIL
63 | 979990001R00 | Poplatek za skládku za skládku stavební suti | t | 34.4091 |  | 0 |  | 0 |  | 0 | 21 | 0 | 0 | 0 | 0 | 0 | 801-3 | RTS 20/ I | Indiv | 0 | 0 |  | Práce | Běžná |  |  |  | POL1_
|  | suť celkem : 37,36874 |  | 37.3687 | [23 empty] | VV | 0
|  | - ostatní suť : | [25 empty] | VV | 0
|  | Odkaz na mn. položky pořadí 64 : 0,17922*-1 |  | -0.17922 | [23 empty] | VV | 5
|  | Odkaz na mn. položky pořadí 65 : 2,64157*-1 |  | -2.6416 | [23 empty] | VV | 5
|  | Odkaz na mn. položky pořadí 66 : 0,13887*-1 |  | -0.13887 | [23 empty] | VV | 5
64 | 979990110R00 | Poplatek za skládku za uložení suti - sádrokartonové desky, skupina odpadu 170802 | t | 0.17922 |  | 0 |  | 0 |  | 0 | 21 | 0 | 0 | 0 | 0 | 0 | 801-3 | RTS 24/ I | RTS 23/ II | 0 | 0 |  | Práce | Běžná |  |  |  | POL1_
|  | Odkaz na dem. hmot. položky pořadí 24 : 0,17922 |  | 0.17922 | [23 empty] | VV | 7
65 | 979990161R00 | Poplatek za skládku za uložení, dřevo, , skupina 17 02 01 z Katalogu odpadů | t | 2.6416 |  | 0 |  | 0 |  | 0 | 21 | 0 | 0 | 0 | 0 | 0 | 801-3 | RTS 24/ I | RTS 23/ II | 0 | 0 |  | Práce | Běžná |  |  |  | POL1_
|  | Odkaz na dem. hmot. položky pořadí 25 : 0,04800 |  | 0.048 | [23 empty] | VV | 7
|  | Odkaz na dem. hmot. položky pořadí 34 : 0,27732 |  | 0.27732 | [23 empty] | VV | 7
|  | Odkaz na dem. hmot. položky pořadí 35 : 0,72625 |  | 0.72625 | [23 empty] | VV | 7
|  | Odkaz na dem. hmot. položky pořadí 38 : 0,80606 |  | 0.80606 | [23 empty] | VV | 7
|  | Odkaz na dem. hmot. položky pořadí 39 : 0,26160 |  | 0.2616 | [23 empty] | VV | 7
|  | Odkaz na dem. hmot. položky pořadí 40 : 0,00360 |  | 0.0036 | [23 empty] | VV | 7
|  | Odkaz na dem. hmot. položky pořadí 44 : 0,51875 |  | 0.51875 | [23 empty] | VV | 7
66 | 979990181R00 | Poplatek za skládku za uložení suti - PVC podlahová krytina, skupina odpadu 200307 | t | 0.13887 |  | 0 |  | 0 |  | 0 | 21 | 0 | 0 | 0 | 0 | 0 | 801-3 | RTS 24/ I | RTS 23/ II | 0 | 0 |  | Práce | Běžná |  |  |  | POL1_
|  | Odkaz na dem. hmot. položky pořadí 47 : 0,00681 |  | 0.00681 | [23 empty] | VV | 7
|  | Odkaz na dem. hmot. položky pořadí 49 : 0,13205 |  | 0.13205 | [23 empty] | VV | 7
67 | 979011211R00 | Svislá doprava suti a vybouraných hmot nošením za prvé podlaží nad základním podlažím | t | 37.3687 |  | 0 |  | 0 |  | 0 | 21 | 0 | 0 | 0 | 0 | 0 | 801-3 | RTS 24/ I | RTS 23/ II | 2.009 | 75.07 |  | Přesun suti | Běžná |  |  |  | POL8_
|  | Demontážní hmotnosti z položek s pořadovými čísly: : | [25 empty] | VV | 0
|  | 23,24,25,26,27,28,29,34,35,38,39,40,41,44,47,49,57, : | [25 empty] | VV | 0
|  | Součet: : 37,36874 |  | 37.3687 | [23 empty] | VV | 0
68 | 979081111R00 | Odvoz suti a vybouraných hmot na skládku do 1 km | t | 37.3687 |  | 0 |  | 0 |  | 0 | 21 | 0 | 0 | 0 | 0 | 0 | 801-3 | RTS 24/ I | RTS 23/ II | 0.49 | 18.31 |  | Přesun suti | Běžná |  |  |  | POL8_
|  | Včetně naložení na dopravní prostředek a složení na skládku, bez poplatku za skládku. | [25 empty] | POP
|  | Demontážní hmotnosti z položek s pořadovými čísly: : | [25 empty] | VV | 0
|  | 23,24,25,26,27,28,29,34,35,38,39,40,41,44,47,49,57, : | [25 empty] | VV | 0
|  | Součet: : 37,36874 |  | 37.3687 | [23 empty] | VV | 0
69 | 979081121R00 | Odvoz suti a vybouraných hmot na skládku příplatek za každý další 1 km | t | 411.0561 |  | 0 |  | 0 |  | 0 | 21 | 0 | 0 | 0 | 0 | 0 | 801-3 | RTS 24/ I | RTS 23/ II | 0 | 0 |  | Přesun suti | Běžná |  |  |  | POL8_
|  | Demontážní hmotnosti z položek s pořadovými čísly: : | [25 empty] | VV | 0
|  | 23,24,25,26,27,28,29,34,35,38,39,40,41,44,47,49,57, : | [25 empty] | VV | 0
|  | Součet: : 411,05612 |  | 411.0561 | [23 empty] | VV | 0
70 | 979082111R00 | Vnitrostaveništní doprava suti a vybouraných hmot do 10 m | t | 37.3687 |  | 0 |  | 0 |  | 0 | 21 | 0 | 0 | 0 | 0 | 0 | 801-3 | RTS 24/ I | RTS 23/ II | 0.942 | 35.2 |  | Přesun suti | Běžná |  |  |  | POL8_
|  | Demontážní hmotnosti z položek s pořadovými čísly: : | [25 empty] | VV | 0
|  | 23,24,25,26,27,28,29,34,35,38,39,40,41,44,47,49,57, : | [25 empty] | VV | 0
|  | Součet: : 37,36874 |  | 37.3687 | [23 empty] | VV | 0
71 | 979082121R00 | Vnitrostaveništní doprava suti a vybouraných hmot příplatek k ceně za každých dalších 5 m | t | 298.9499 |  | 0 |  | 0 |  | 0 | 21 | 0 | 0 | 0 | 0 | 0 | 801-3 | RTS 24/ I | RTS 23/ II | 0.105 | 31.39 |  | Přesun suti | Běžná |  |  |  | POL8_
|  | Demontážní hmotnosti z položek s pořadovými čísly: : | [25 empty] | VV | 0
|  | 23,24,25,26,27,28,29,34,35,38,39,40,41,44,47,49,57, : | [25 empty] | VV | 0
|  | Součet: : 298,94991 |  | 298.9499 | [23 empty] | VV | 0
[26 empty] | 12 | 21 | DPH
| Celkem |  |  |  |  | 0 | [19 empty] | 0 | 0 | SUM
END
Note on S6: Jedná se o informaci, zda se jedná o položku, která je do rozpočtu zadána z cenové soustavy RTS, nebo vlastní.
Note on T6: Jedná se o název CÚ, která je zadána u položky rozpočtu

## 01 02 Pol
Položkový soupis prací a dodávek | [27 empty] | #TypZaznamu#
S: | 007_2024 | MODERNIZACE ODBORNÝCH UČEBEN A BEZBARIÉROVOST, Vyškov | [25 empty] | STA
O: | 01 | Výukové prostory | [22 empty] | STA |  |  | OBJ
R: | 02 | ASŘ - FYZIKA | [25 empty] | ROZ
P.č. | Číslo položky | Název položky | MJ | Množství | Cena / MJ | Celkem | Dodávka | Dodávka celk. | Montáž | Montáž celk. | DPH | Cena s DPH | Hmotnost / MJ | Hmotnost celk.(t) | Dem. hmotnost / MJ | Dem. hmotnost celk.(t) | Ceník | Cen. soustava / platnost | Cenová úroveň | Nhod / MJ | Nhod celk. | Dodavatel | Typ položky | Stav položky
Díl: | 3 | Svislé a kompletní konstrukce |  |  |  | 0 |  | 0 |  | 0 |  | 0 |  | 4.31 |  | 0 |  |  |  |  | 13.94 | [6 empty] | DIL
1 | 310237241RT1 | Zazdívka otvorů o ploše přes 0,09 m2 do 0,25 m2 ve zdivu nadzákladovém cihlami pálenými o tloušťce zdi do 300 mm | kus | 2 |  | 0 |  | 0 |  | 0 | 21 | 0 | 0.11122 | 0.22 | 0 | 0 | 801-4 | RTS 24/ I | RTS 23/ II | 0.5582 | 1.12 |  | Práce | Běžná |  |  |  | POL1_
|  | včetně pomocného pracovního lešení | [25 empty] | SPI
|  | vyzdění nik po panelech elektro : | [25 empty] | VV | 0
|  | 101 stěna s okny ( pohled 1 ) : | [25 empty] | VV | 0
|  | 240/540 mm 1 ks : 1 |  | 1 | [23 empty] | VV | 0
|  | 101 stěna k chodbě ( pohled 3 ) : | [25 empty] | VV | 0
|  | 240/540 mm 1 ks : 1 |  | 1 | [23 empty] | VV | 0
2 | 310238211RT1 | Zazdívka otvorů o ploše přes 0,25 m2 do 1 m2 ve zdivu nadzákladovém cihlami pálenými pro jakoukoliv maltu vápenocementovou | m3 | 1.7275 |  | 0 |  | 0 |  | 0 | 21 | 0 | 1.6284 | 2.81 | 0 | 0 | 801-4 | RTS 24/ I | RTS 23/ II | 4.89 | 8.45 |  | Práce | Běžná |  |  |  | POL1_
|  | včetně pomocného pracovního lešení | [25 empty] | SPI
|  | stěna 101 / 102 : | [25 empty] | VV | 0
|  | posunutí dveří ( dozdívka stěny ) : 0,5*2,02*0,34 |  | 0.3434 | [23 empty] | VV | 0
|  | vyzdění nik po panelech elektro : | [25 empty] | VV | 0
|  | 600/800 2 ks : 0,6*0,8*0,34*2 |  | 0.3264 | [23 empty] | VV | 0
|  | 540/800 1 ks : 0,54*0,8*0,34 |  | 0.14688 | [23 empty] | VV | 0
|  | 600/800+440/340 2 ks : (0,68*0,8+0,44*0,34)*0,34*2 |  | 0.47165 | [23 empty] | VV | 0
|  | 102 stěna k chodbě ( pohled 3 ) : | [25 empty] | VV | 0
|  | 800/800/150 mm 3 ks : 0,6*0,8*0,15*3 |  | 0.216 | [23 empty] | VV | 0
|  | 102 stěna s okny ( pohled 1 ) : | [25 empty] | VV | 0
|  | 930/800/150 mm 2 ks : 0,93*0,8*0,15*2 |  | 0.2232 | [23 empty] | VV | 0
3 | 310239211RT2 | Zazdívka otvorů o ploše přes 1 m2 do 4 m2 ve zdivu nadzákladovém cihlami pálenými pro jakoukoliv maltu vápenocementovou | m3 | 0.65246 |  | 0 |  | 0 |  | 0 | 21 | 0 | 1.6284 | 1.06 | 0 | 0 | 801-4 | RTS 24/ I | RTS 23/ II | 3.938 | 2.57 |  | Práce | Běžná |  |  |  | POL1_
|  | včetně pomocného pracovního lešení | [25 empty] | SPI
|  | dveře 102 / 103 - zazdění otvoru po dveřích : 0,95*2,02*0,34 |  | 0.65246 | [23 empty] | VV | 0
4 | 317234410RT2 | Vyzdívka mezi nosníky cementovou | m3 | 0.06188 |  | 0 |  | 0 |  | 0 | 21 | 0 | 1.6824 | 0.1 | 0 | 0 | 801-4 | RTS 24/ I | RTS 23/ II | 6.868 | 0.42 |  | Práce | Běžná |  |  |  | POL1_
|  | jakýmikoliv cihlami pálenými na jakoukoliv maltu, | [25 empty] | SPI
|  | PR01 - I140 / 1300 mm ............. 3 ks : 0,34*0,14*1,3 |  | 0.06188 | [23 empty] | VV | 0
5 | 317941123R00 | Osazení ocelových válcovaných nosníků na zdivu bez dodávky materiálu, výšky od 140 do 220 mm | t | 0.05616 |  | 0 |  | 0 |  | 0 | 21 | 0 | 0.01709 | 0 | 0 | 0 | 801-1 | RTS 24/ I | RTS 23/ II | 16.583 | 0.93 |  | Práce | Běžná |  |  |  | POL1_
|  | profilu I, nebo IE, nebo U, nebo UE, nebo L | [25 empty] | SPI
|  | PR01 - I140 / 1300 mm ............. 3 ks : 1,3*14,4*3/1000 |  | 0.05616 | [23 empty] | VV | 0
6 | 346244381RT2 | Plentování ocelových nosníků jednostranné výšky do 200 mm | m2 | 0.364 |  | 0 |  | 0 |  | 0 | 21 | 0 | 0.1568 | 0.06 | 0 | 0 | 801-1 | RTS 24/ I | RTS 23/ II | 1.2226 | 0.45 |  | Práce | Běžná |  |  |  | POL1_
|  | jakýmikoliv cihlami, | [25 empty] | SPI
|  | PR01 - I140 / 1300 mm ............. 3 ks : 0,14*1,3*2 |  | 0.364 | [23 empty] | VV | 0
7 | 13380525R | Tyč ocelová válcovaná za tepla průřez: I; značka: S235JR (1.0038); h = 140 mm; b = 66 mm; s = 5,7 mm; t = 8,6 mm | t | 0.06065 |  | 0 |  | 0 |  | 0 | 21 | 0 | 1 | 0.06 | 0 | 0 | SPCM | RTS 24/ I | RTS 23/ II | 0 | 0 |  | Specifikace | Běžná |  |  |  | POL3_
|  | PR01 - I140 / 1300 mm ............. 3 ks : 1,3*14,4*3/1000 |  | 0.05616 | [23 empty] | VV | 0
|  | Koeficient prořez a řezání: 0,08 |  | 0.00449 | [23 empty] | VV | 4
Díl: | 61 | Úpravy povrchů vnitřní |  |  |  | 0 |  | 0 |  | 0 |  | 0 |  | 2.33 |  | 0 |  |  |  |  | 96.32 | [6 empty] | DIL
8 | 601016191R00 | Omítka stropů a podhledů z hotových směsí Doplňkové práce pro omítky stropů z hotových směsí penetrační natěr stropů akrylátový, Penetrace | m2 | 30.3593 |  | 0 |  | 0 |  | 0 | 21 | 0 | 0.0003 | 0.01 | 0 | 0 | 801-1 | RTS 24/ I | RTS 23/ II | 0.089 | 2.7 |  | Práce | Běžná |  |  |  | POL1_
|  | po jednotlivých vrstvách | [25 empty] | SPI
|  | Odkaz na mn. položky pořadí 18 : 30,35930 |  | 30.3593 | [23 empty] | VV | 5
9 | 602016141R00 | Omítka stěn z hotových směsí vrstva štuková, vápenocementová, , tloušťka vrstvy 3 mm, | m2 | 52.0056 |  | 0 |  | 0 |  | 0 | 21 | 0 | 0.0042 | 0.22 | 0 | 0 | 801-1 | RTS 24/ I | RTS 23/ II | 0.245 | 12.74 |  | Práce | Běžná |  |  |  | POL1_
|  | po jednotlivých vrstvách | [25 empty] | SPI
|  | přeštukování celé stěny : | [25 empty] | VV | 0
|  | 101 - pohled 2 : 4,32*6,44 |  | 27.8208 | [23 empty] | VV | 0
|  | dtto v 102 : 4,32*6,44 |  | 27.8208 | [23 empty] | VV | 0
|  | - dveře : -0,9*2,02*2 |  | -3.636 | [23 empty] | VV | 0
10 | 602016191R00 | Omítka stěn z hotových směsí Doplňkové práce pro omítky stěn z hotových směsí penetrační nátěr stěn akrylátový | m2 | 121.3494 |  | 0 |  | 0 |  | 0 | 21 | 0 | 0.0003 | 0.04 | 0 | 0 | 801-1 | RTS 24/ I | RTS 23/ II | 0.07 | 8.49 |  | Práce | Běžná |  |  |  | POL1_
|  | po jednotlivých vrstvách | [25 empty] | SPI
|  | Odkaz na mn. položky pořadí 9 : 52,00560 |  | 52.0056 | [23 empty] | VV | 5
|  | Odkaz na mn. položky pořadí 19 : 69,34382 |  | 69.3438 | [23 empty] | VV | 5
11 | 610991111R00 | Zakrývání výplní vnitřních otvorů, předmětů apod. fólií Pe 0,05-0,2 mm, Fólie hladká separační | m2 | 44.1911 |  | 0 |  | 0 |  | 0 | 21 | 0 | 4e-05 | 0 | 0 | 0 | 801-1 | RTS 24/ I | RTS 23/ II | 0.078 | 3.45 |  | Práce | Běžná |  |  |  | POL1_
|  | které se zřizují před úpravami povrchu, a obalení osazených dveřních zárubní před znečištěním při úpravách povrchu nástřikem plastických maltovin včetně pozdějšího odkrytí, | [25 empty] | SPI |  | které se zřizují před úpravami povrchu, a obalení osazených dveřních zárubní před znečištěním při úpravách povrchu nástřikem plastických maltovin včetně pozdějšího odkrytí,
|  | otvory do exteriéru - okna : | [25 empty] | VV | 0
|  | 1,74*2,86*4 |  | 19.9056 | [23 empty] | VV | 0
|  | + parapet : 0,25*1,74*4 |  | 1.74 | [23 empty] | VV | 0
|  | 1,55*2,83*3 |  | 13.1595 | [23 empty] | VV | 0
|  | + parapet : 0,2*1,55*3 |  | 0.93 | [23 empty] | VV | 0
|  | 1,4*2,82*2 |  | 7.896 | [23 empty] | VV | 0
|  | + parapet : 0,2*1,4*2 |  | 0.56 | [23 empty] | VV | 0
12 | 612401191RT2 | Omítky malých ploch vnitřních stěn do 0,09 m2, vápennou štukovou omítkou | kus | 40 |  | 0 |  | 0 |  | 0 | 21 | 0 | 0.0032 | 0.13 | 0 | 0 | 801-4 | RTS 24/ I | RTS 23/ II | 0.22498 | 9 |  | Práce | Běžná |  |  |  | POL1_
|  | jakoukoliv maltou, z pomocného pracovního lešení o výšce podlahy do 1900 mm a pro zatížení do 1,5 kPa, | [25 empty] | SPI |  | jakoukoliv maltou, z pomocného pracovního lešení o výšce podlahy do 1900 mm a pro zatížení do 1,5 kPa,
|  | postřik, jádro, štuk | [25 empty] | POP
|  | po vybouraných konzolách skříněk a stojanech reproduktorů - odhad : 40,0 |  | 40 | [23 empty] | VV | 0
13 | 612401291RT2 | Omítky malých ploch vnitřních stěn přes 0,09 do 0,25 m2, vápennou štukovou omítkou | kus | 2 |  | 0 |  | 0 |  | 0 | 21 | 0 | 0.00867 | 0.02 | 0 | 0 | 801-4 | RTS 24/ I | RTS 23/ II | 0.35974 | 0.72 |  | Práce | Běžná |  |  |  | POL1_
|  | jakoukoliv maltou, z pomocného pracovního lešení o výšce podlahy do 1900 mm a pro zatížení do 1,5 kPa, | [25 empty] | SPI |  | jakoukoliv maltou, z pomocného pracovního lešení o výšce podlahy do 1900 mm a pro zatížení do 1,5 kPa,
|  | postřik, jádro, štuk | [25 empty] | POP
|  | vyzdění nik po panelech elektro : | [25 empty] | VV | 0
|  | 101 stěna s okny ( pohled 1 ) : | [25 empty] | VV | 0
|  | 240/540 mm 1 ks : 1 |  | 1 | [23 empty] | VV | 0
|  | 101 stěna k chodbě ( pohled 3 ) : | [25 empty] | VV | 0
|  | 240/540 mm 1 ks : 1 |  | 1 | [23 empty] | VV | 0
14 | 612401391RT2 | Omítky malých ploch vnitřních stěn přes 0,25 do 1 m2, vápennou štukovou omítkou | kus | 17 |  | 0 |  | 0 |  | 0 | 21 | 0 | 0.03562 | 0.61 | 0 | 0 | 801-4 | RTS 24/ I | RTS 23/ II | 0.88293 | 15.01 |  | Práce | Běžná |  |  |  | POL1_
|  | jakoukoliv maltou, z pomocného pracovního lešení o výšce podlahy do 1900 mm a pro zatížení do 1,5 kPa, | [25 empty] | SPI |  | jakoukoliv maltou, z pomocného pracovního lešení o výšce podlahy do 1900 mm a pro zatížení do 1,5 kPa,
|  | postřik, jádro, štuk | [25 empty] | POP
|  | omítka z obou stran : | [25 empty] | VV | 0
|  | stěna 101 / 102 : | [25 empty] | VV | 0
|  | posunutí dveří ( dozdívka stěny ) : 2 |  | 2 | [23 empty] | VV | 0
|  | vyzdění nik po panelech elektro : | [25 empty] | VV | 0
|  | 600/800 2 ks : 2*2 |  | 4 | [23 empty] | VV | 0
|  | 540/800 1 ks : 1*2 |  | 2 | [23 empty] | VV | 0
|  | 600/800+440/340 2 ks : 2*2 |  | 4 | [23 empty] | VV | 0
|  | omítka z jedné strany : | [25 empty] | VV | 0
|  | 102 stěna k chodbě ( pohled 3 ) : | [25 empty] | VV | 0
|  | 800/800/150 mm 3 ks : 3 |  | 3 | [23 empty] | VV | 0
|  | 102 stěna s okny ( pohled 1 ) : | [25 empty] | VV | 0
|  | 930/800/150 mm 2 ks : 2 |  | 2 | [23 empty] | VV | 0
15 | 612421637R00 | Omítky vnitřní stěn vápenné nebo vápenocementové v podlaží i ve schodišti štukové | m2 | 16.8456 |  | 0 |  | 0 |  | 0 | 21 | 0 | 0.04766 | 0.8 | 0 | 0 | 801-1 | RTS 24/ I | RTS 23/ II | 0.84 | 14.15 |  | Práce | Běžná |  |  |  | POL1_
|  | postřik, jádro, štuk | [25 empty] | POP
|  | náhrada za otlučené keramické obklady : | [25 empty] | VV | 0
|  | Odkaz na mn. položky pořadí 29 : 10,20000 |  | 10.2 | [23 empty] | VV | 5
|  | dveře 102 / 103 - zazdění otvoru po dveřích - omítka z obou stran : 0,95*2,02*2 |  | 3.838 | [23 empty] | VV | 0
|  | Koeficient : 0,2 |  | 2.8076 | [23 empty] | VV | 4
16 | 612425931RT2 | Omítka vápenná vnitřního ostění omítkou štukovou | m2 | 1.6796 |  | 0 |  | 0 |  | 0 | 21 | 0 | 0.03491 | 0.06 | 0 | 0 | 801-4 | RTS 24/ I | RTS 23/ II | 1.1842 | 1.99 |  | Práce | Běžná |  |  |  | POL1_
|  | okenního nebo dveřního, z pomocného pracovního lešení o výšce podlahy do 1900 mm a pro zatížení do 1,5 kPa, | [25 empty] | SPI |  | okenního nebo dveřního, z pomocného pracovního lešení o výšce podlahy do 1900 mm a pro zatížení do 1,5 kPa,
|  | 101/102 - posunutý otvor pro nové dveře D01 : 0,34*(0,9+2,02+2,02) |  | 1.6796 | [23 empty] | VV | 0
17 | 612473186R00 | Omítky vnitřní zdiva ze suchých směsí příplatek za zabudované rohovníky | m | 4.94 |  | 0 |  | 0 |  | 0 | 21 | 0 | 0.00046 | 0 | 0 | 0 | 801-1 | RTS 24/ I | RTS 23/ II | 0 | 0 |  | Práce | Běžná |  |  |  | POL1_
|  | omítka vápenocementová, strojně nebo ručně nanášená v podlaží i ve schodišti na jakýkoliv druh podkladu, kompletní souvrství | [25 empty] | SPI |  | omítka vápenocementová, strojně nebo ručně nanášená v podlaží i ve schodišti na jakýkoliv druh podkladu, kompletní souvrství
|  | 101/102 - posunutý otvor pro nové dveře D01 : (0,9+2,02+2,02) |  | 4.94 | [23 empty] | VV | 0
18 | 601016141R01 | Lokální přeštukování omítky stropů | m2 | 30.3593 |  | 0 |  | 0 |  | 0 | 21 | 0 | 0.00485 | 0.15 | 0 | 0 |  | Vlastní | Indiv | 0.365 | 11.08 |  | Práce | Běžná |  |  |  | POL1_
|  | Včetně pomocného lešení. | [25 empty] | POP
|  | dle PD : | [25 empty] | VV | 0
|  | 101 .... 18% : 74,77*0,18 |  | 13.4586 | [23 empty] | VV | 0
|  | 102 .... 28% : 53,89*0,28 |  | 15.0892 | [23 empty] | VV | 0
|  | 103 .... 5% : 36,23*0,05 |  | 1.8115 | [23 empty] | VV | 0
19 | 602016141R01 | Lokální přeštukování omítky stěn | m2 | 69.3438 |  | 0 |  | 0 |  | 0 | 21 | 0 | 0.0042 | 0.29 | 0 | 0 |  | Vlastní | Indiv | 0.245 | 16.99 |  | Práce | Běžná |  |  |  | POL1_
|  | dle PD : | [25 empty] | VV | 0
|  | 101 .... 18% : 4,32*(11,62+6,44)*2*0,18 |  | 28.0869 | [23 empty] | VV | 0
|  | 102 .... 28% : 4,34*(8,38+6,44)*2*0,28 |  | 36.0185 | [23 empty] | VV | 0
|  | 103 .... 5% : 4,34*(5,63+6,44)*2*0,05 |  | 5.2384 | [23 empty] | VV | 0
Díl: | 94 | Lešení a stavební výtahy |  |  |  | 0 |  | 0 |  | 0 |  | 0 |  | 1 |  | 0 |  |  |  |  | 43.78 | [6 empty] | DIL
20 | 941955003R00 | Lešení lehké pracovní pomocné pomocné, o výšce lešeňové podlahy přes 1,9 do 2,5 m | m2 | 168.4 |  | 0 |  | 0 |  | 0 | 21 | 0 | 0.00592 | 1 | 0 | 0 | 800-3 | RTS 24/ I | RTS 23/ II | 0.26 | 43.78 |  | Práce | Běžná |  |  |  | POL1_
|  | Odkaz na mn. položky pořadí 21 : 168,40000 |  | 168.4 | [23 empty] | VV | 5
Díl: | 95 | Dokončovací konstrukce na pozemních stavbách |  |  |  | 0 |  | 0 |  | 0 |  | 0 |  | 0.01 |  | 0 |  |  |  |  | 59.61 | [6 empty] | DIL
21 | 952901114R00 | Vyčištění budov a ostatních objektů budov bytové nebo občanské výstavby - zametení a umytí podlah, dlažeb, obkladů, schodů v místnostech, chodbách a schodištích, vyčištění a umytí oken, dveří s rámy, zárubněmi, umytí a vyčištění jiných zasklených a natíraných ploch a zařizovacích předmětů před předáním do užívání světlá výška podlaží přes 4 m | m2 | 168.4 |  | 0 |  | 0 |  | 0 | 21 | 0 | 4e-05 | 0.01 | 0 | 0 | 801-1 | RTS 24/ I | RTS 23/ II | 0.354 | 59.61 |  | Práce | Běžná |  |  |  | POL1_
|  | 101 : 76,5 |  | 76.5 | [23 empty] | VV | 0
|  | 102 : 54,93 |  | 54.93 | [23 empty] | VV | 0
|  | 103 : 36,97 |  | 36.97 | [23 empty] | VV | 0
Díl: | 96 | Bourání konstrukcí |  |  |  | 0 |  | 0 |  | 0 |  | 0 |  | 0 |  | 2.1 |  |  |  |  | 12.71 | [6 empty] | DIL
22 | 964011211R00 | Vybourání železobetonových prefabrikovaných překladů délky do 3 mm, hmotnosti do 50 kg/m | m3 | 0.1275 |  | 0 |  | 0 |  | 0 | 21 | 0 | 0.01799 | 0 | 2.4 | 0.31 | 801-3 | RTS 24/ I | RTS 23/ II | 12.817 | 1.63 |  | Práce | Běžná |  |  |  | POL1_
|  | uložených ve zdivu, včetně pomocného lešení o výšce podlahy do 1900 mm a pro zatížení do 1,5 kPa (150 kg/m2), | [25 empty] | SPI |  | uložených ve zdivu, včetně pomocného lešení o výšce podlahy do 1900 mm a pro zatížení do 1,5 kPa (150 kg/m2),
|  | 101 / 102 - posunutí dveří ( odbourání stěny ) : 0,25*1,5*0,34 |  | 0.1275 | [23 empty] | VV | 0
23 | 967031132R00 | Přisekání rovných ostění ve zdivu cihelném na jakoukoliv maltu vápennou nebo vépenocementovou | m2 | 0.6868 |  | 0 |  | 0 |  | 0 | 21 | 0 | 0 | 0 | 0.055 | 0.04 | 801-3 | RTS 24/ I | RTS 23/ II | 0.425 | 0.29 |  | Práce | Běžná |  |  |  | POL1_
|  | bez odstupu, po hrubém vybourání otvorů v jakémkoliv zdivu cihelném, včetně pomocného lešení o výšce podlahy do 1900 mm a pro zatížení do 1,5 kPa (150 kg/m2), | [25 empty] | SPI |  | bez odstupu, po hrubém vybourání otvorů v jakémkoliv zdivu cihelném, včetně pomocného lešení o výšce podlahy do 1900 mm a pro zatížení do 1,5 kPa (150 kg/m2),
|  | 101 / 102 - posunutí dveří ( odbourání stěny ) : 0,34*2,02 |  | 0.6868 | [23 empty] | VV | 0
24 | 968061125R00 | Vyvěšení nebo zavěšení dřevěných křídel dveří, plochy do 2 m2 | kus | 2 |  | 0 |  | 0 |  | 0 | 21 | 0 | 0 | 0 | 0.024 | 0.05 | 801-3 | RTS 24/ I | RTS 23/ II | 0.05 | 0.1 |  | Práce | Běžná |  |  |  | POL1_
|  | oken, dveří a vrat, s uložením a opětovným zavěšením po provedení stavebních změn, | [25 empty] | SPI
|  | 101 / 102 : 1 |  | 1 | [23 empty] | VV | 0
|  | 102 / 103 : 1 |  | 1 | [23 empty] | VV | 0
25 | 968072455R00 | Vybourání a vyjmutí kovových rámů a rolet rámů, včetně pomocného lešení o výšce podlahy do 1900 mm a pro zatížení do 1,5 kPa (150 kg/m2) dveřních zárubní, plochy do 2 m2 | m2 | 3.939 |  | 0 |  | 0 |  | 0 | 21 | 0 | 0.00117 | 0 | 0.076 | 0.3 | 801-3 | RTS 24/ I | RTS 23/ II | 0.939 | 3.7 |  | Práce | Běžná |  |  |  | POL1_
|  | 101 / 102 : 1,0*2,02 |  | 2.02 | [23 empty] | VV | 0
|  | 102 / 103 : 0,95*2,02 |  | 1.919 | [23 empty] | VV | 0
26 | 971033561R00 | Vybourání otvorů ve zdivu cihelném z jakýchkoliv cihel pálených na jakoukoliv maltu vápenou nebo vápenocementovou, plochy do 1 m2, tloušťky do 600 mm | m3 | 0.27472 |  | 0 |  | 0 |  | 0 | 21 | 0 | 0.00182 | 0 | 1.8 | 0.49 | 801-3 | RTS 24/ I | RTS 23/ II | 5.796 | 1.59 |  | Práce | Běžná |  |  |  | POL1_
|  | základovém nebo nadzákladovém, | [25 empty] | SPI
|  | Včetně pomocného lešení o výšce podlahy do 1900 mm a pro zatížení do 1,5 kPa (150 kg/m2). | [25 empty] | POP
|  | 101 / 102 - posunutí dveří ( odbourání stěny ) : 0,4*2,02*0,34 |  | 0.27472 | [23 empty] | VV | 0
27 | 974031165R00 | Vysekání rýh v jakémkoliv zdivu cihelném v ploše do hloubky 150 mm, šířky do 200 mm | m | 2.6 |  | 0 |  | 0 |  | 0 | 21 | 0 | 0.00049 | 0 | 0.054 | 0.14 | 801-3 | RTS 24/ I | RTS 23/ II | 0.729 | 1.9 |  | Práce | Běžná |  |  |  | POL1_
|  | Včetně pomocného lešení o výšce podlahy do 1900 mm a pro zatížení do 1,5 kPa (150 kg/m2). | [25 empty] | POP
|  | rýha pro překlad PR01 : 1,3*2 |  | 2.6 | [23 empty] | VV | 0
28 | 978013191R00 | Otlučení omítek vápenných nebo vápenocementových vnitřních s vyškrabáním spár, s očištěním zdiva stěn, v rozsahu do 100 % | m2 | 1.6966 |  | 0 |  | 0 |  | 0 | 21 | 0 | 0 | 0 | 0.046 | 0.08 | 801-3 | RTS 24/ I | RTS 23/ II | 0.26 | 0.44 |  | Práce | Běžná |  |  |  | POL1_
|  | dveře 102 / 103 - otlučení ostění ( otvor bude zazděn ) : 0,34*(0,95+2,02+2,02) |  | 1.6966 | [23 empty] | VV | 0
29 | 978059531R00 | Odsekání a odebrání obkladů stěn z obkládaček vnitřních z jakýchkoliv materiálů, plochy přes 2 m2 | m2 | 10.2 |  | 0 |  | 0 |  | 0 | 21 | 0 | 0 | 0 | 0.068 | 0.69 | 801-3 | RTS 24/ I | RTS 23/ II | 0.3 | 3.06 |  | Práce | Běžná |  |  |  | POL1_
|  | včetně otlučení podkladní omítky až na zdivo, | [25 empty] | SPI
|  | 101 : 2,4 |  | 2.4 | [23 empty] | VV | 0
|  | 102 : 2,4+3,0 |  | 5.4 | [23 empty] | VV | 0
|  | 103 : 2,4 |  | 2.4 | [23 empty] | VV | 0
Díl: | 99 | Staveništní přesun hmot |  |  |  | 0 |  | 0 |  | 0 |  | 0 |  | 0 |  | 0 |  |  |  |  | 24.1 | [6 empty] | DIL
30 | 999281148R00 | Přesun hmot pro opravy a údržbu objektů pro opravy a údržbu dosavadních objektů včetně vnějších plášťů výšky do 12 m, nošením | t | 7.6519 |  | 0 |  | 0 |  | 0 | 21 | 0 | 0 | 0 | 0 | 0 | 801-4 | RTS 24/ I | RTS 23/ II | 3.15 | 24.1 |  | Přesun hmot | Běžná |  |  |  | POL7_
|  | oborů 801, 803, 811 a 812 | [25 empty] | SPI
|  | Hmotnosti z položek s pořadovými čísly: : | [25 empty] | VV | 0
|  | 1,2,3,4,5,6,7,8,9,10,11,12,13,14,15,16,17,18,19,20,21,22,25,26,27, : | [25 empty] | VV | 0
|  | Součet: : 7,65189 |  | 7.6519 | [23 empty] | VV | 0
Díl: | 723 | Vnitřní plynovod |  |  |  | 0 |  | 0 |  | 0 |  | 0 |  | 0 |  | 0 |  |  |  |  | 0 | [6 empty] | DIL
31 | 723001 | Demontáž potrubí plynu vč. armatur, zaslepení | kpl | 1 |  | 0 |  | 0 |  | 0 | 21 | 0 | 0 | 0 | 0 | 0 |  | Vlastní | Indiv | 0 | 0 |  | Agregovaná položka | Běžná |  |  |  | POL2_
|  | Položka obsahuje veškeré práce spojené s demontáží a zaslepením plynového potrubí ( potrubí o celkové délce cca 16 m ) : | [25 empty] | POP |  | Položka obsahuje veškeré práce spojené s demontáží a zaslepením plynového potrubí ( potrubí o celkové délce cca 16 m ) :
|  | - vypuštění a napuštění plynu, tlaková zkouška, revize | [25 empty] | POP
|  | - odvoz a likvidaci demontovaného materiálu | [25 empty] | POP
|  | 1 |  | 1 | [23 empty] | VV | 0
Díl: | 730 | Ústřední vytápění |  |  |  | 0 |  | 0 |  | 0 |  | 0 |  | 0 |  | 0 |  |  |  |  | 0 | [6 empty] | DIL
32 | 730001 | Demontáž a zpětná montáž otopných těles ( celkem 9 ks ) | kpl | 1 |  | 0 |  | 0 |  | 0 | 21 | 0 | 0 | 0 | 0 | 0 |  | Vlastní | Indiv | 0 | 0 |  | Agregovaná položka | Běžná |  |  |  | POL2_
|  | Položka obsahuje veškeré práce spojené s demontáží a zpětnou montáží otopných těles ( 9 ks ) : | [25 empty] | POP
|  | - vypuštění a napuštění systému, zaregulování, revize | [25 empty] | POP
|  | - přesuny k uskladnění u investora a zpět | [25 empty] | POP
|  | - vyčištění | [25 empty] | POP
Díl: | 762 | Konstrukce tesařské |  |  |  | 0 |  | 0 |  | 0 |  | 0 |  | 0 |  | 0.26 |  |  |  |  | 2 | [6 empty] | DIL
33 | 762522812R00 | Demontáž podlah s polštáři , z prken, tloušťky přes 32 do 50 mm | m2 | 8.5062 |  | 0 |  | 0 |  | 0 | 21 | 0 | 0 | 0 | 0.03 | 0.26 | 800-762 | RTS 24/ I | RTS 23/ II | 0.235 | 2 |  | Práce | Běžná |  |  |  | POL1_
|  | 101 - demontáž dřevěného stupínku katedry včetně podkonstrukce : 2,03*3,84 |  | 7.7952 | [23 empty] | VV | 0
|  | + čelo : 0,09*(2,03+3,84+2,03) |  | 0.711 | [23 empty] | VV | 0
Díl: | 766 | Konstrukce truhlářské |  |  |  | 0 |  | 0 |  | 0 |  | 0 |  | 0 |  | 0 |  |  |  |  | 0.22 | [6 empty] | DIL
34 | 766662811R00 | Demontáž dveřních křídel prahů dveří jednokřídlových | kus | 2 |  | 0 |  | 0 |  | 0 | 21 | 0 | 0 | 0 | 0.0018 | 0 | 800-766 | RTS 24/ I | RTS 23/ II | 0.11 | 0.22 |  | Práce | Běžná |  |  |  | POL1_
|  | 101 / 102 : 1 |  | 1 | [23 empty] | VV | 0
|  | 102 / 103 : 1 |  | 1 | [23 empty] | VV | 0
Díl: | 767 | Konstrukce zámečnické |  |  |  | 0 |  | 0 |  | 0 |  | 0 |  | 0 |  | 0.03 |  |  |  |  | 3.98 | [6 empty] | DIL
35 | 767996801R00 | Demontáž ostatních doplňků staveb atypických konstrukcí o hmotnosti přes 20 do 50 kg | kg | 28 |  | 0 |  | 0 |  | 0 | 21 | 0 | 5e-05 | 0 | 0.001 | 0.03 | 800-767 | RTS 24/ I | RTS 23/ II | 0.097 | 2.72 |  | Práce | Běžná |  |  |  | POL1_
|  | dmtž - konzoly pro skříňky - odhad : 12,0 |  | 12 | [23 empty] | VV | 0
|  | dmtž - stojany na reproduktory - odhad : 16,0 |  | 16 | [23 empty] | VV | 0
36 | 1D01 | Dveře kovové jednokřídlové 80 x 197 cm, včetně kovové zárubně do zděné kce, vč. veškerého přísl. dle výpisu prvků - dveří, D+M+staven. přesun hmot | kus | 1 |  | 0 |  | 0 |  | 0 | 21 | 0 | 0 | 0 | 0 | 0 |  | Vlastní | Indiv | 1.2609 | 1.26 |  | Agregovaná položka | Běžná |  |  |  | POL2_
Díl: | 776 | Podlahy povlakové |  |  |  | 0 |  | 0 |  | 0 |  | 0 |  | 2.67 |  | 0.19 |  |  |  |  | 188.37 | [6 empty] | DIL
37 | 632411904R00 | Potěr ze suchých směsí nátěr savých podkladů penetrační, , Penetrace funkce: zpevnění povrchu, úprava savosti, adhezní můstek; ředidlo: voda (disperzní) | m2 | 176.7061 |  | 0 |  | 0 |  | 0 | 21 | 0 | 0.00026 | 0.05 | 0 | 0 | 801-1 | RTS 24/ I | RTS 23/ II | 0.09 | 15.9 |  | Práce | Běžná |  |  |  | POL1_
|  | s rozprostřením a uhlazením | [25 empty] | SPI
|  | skladby podlah P1 a P2 - penetrace před lepení lina : | [25 empty] | VV | 0
|  | Odkaz na mn. položky pořadí 42 : 176,70610 |  | 176.7061 | [23 empty] | VV | 5
38 | 632415106RT4 | Potěr ze suchých směsí cementový samonivelační s rozptýlenou výztuží, tloušťky 6 mm, včetně penetrace, Penetrace | m2 | 176.7061 |  | 0 |  | 0 |  | 0 | 21 | 0 | 0.01035 | 1.83 | 0 | 0 | 801-1 | RTS 24/ I | RTS 23/ II | 0.3515 | 62.11 |  | Práce | Běžná |  |  |  | POL1_
|  | s rozprostřením a uhlazením | [25 empty] | SPI
|  | Odkaz na mn. položky pořadí 42 : 176,70610 |  | 176.7061 | [23 empty] | VV | 5
39 | 776401800RT1 | Demontáž soklíků nebo lišt pryžových nebo PVC odstranění a uložení na hromady | m | 136.4 |  | 0 |  | 0 |  | 0 | 21 | 0 | 0 | 0 | 8e-05 | 0.01 | 800-775 | RTS 24/ I | RTS 23/ II | 0.035 | 4.77 |  | Práce | Běžná |  |  |  | POL1_
|  | 101 : (11,62+6,44)*2-(1,0*2) |  | 34.12 | [23 empty] | VV | 0
|  | 0,25*8 |  | 2 | [23 empty] | VV | 0
|  | 0,11+0,15*5+0,88 |  | 1.74 | [23 empty] | VV | 0
|  | 5,66*5+4,99+0,34+0,68+6,65 |  | 40.96 | [23 empty] | VV | 0
|  | 2,03+3,84+2,03 |  | 7.9 | [23 empty] | VV | 0
|  | 102 : (8,38+6,44)*2-(1,0*3) |  | 26.64 | [23 empty] | VV | 0
|  | 0,15*6 |  | 0.9 | [23 empty] | VV | 0
|  | 103 : (5,63+6,44)*2-(1,0*2) |  | 22.14 | [23 empty] | VV | 0
40 | 776421100RT1 | Lepení soklíků PVC a napojení krytiny na stěnu lepení podlahových soklíků z PVC a vinylu | m | 96.14 |  | 0 |  | 0 |  | 0 | 21 | 0 | 3e-05 | 0 | 0 | 0 | 800-775 | RTS 24/ I | RTS 23/ II | 0.1372 | 13.19 |  | Práce | Běžná |  |  |  | POL1_
|  | 101 : (11,62+6,44)*2-(1,0*2) |  | 34.12 | [23 empty] | VV | 0
|  | 0,25*8 |  | 2 | [23 empty] | VV | 0
|  | 0,11+0,15*5+0,88 |  | 1.74 | [23 empty] | VV | 0
|  | katedra : (0,86+3,44)*2 |  | 8.6 | [23 empty] | VV | 0
|  | 102 : (8,38+6,44)*2-(1,0*3) |  | 26.64 | [23 empty] | VV | 0
|  | 0,15*6 |  | 0.9 | [23 empty] | VV | 0
|  | 103 : (5,63+6,44)*2-(1,0*2) |  | 22.14 | [23 empty] | VV | 0
41 | 776511810RT1 | Odstranění povlakových podlah z nášlapné plochy lepených, bez podložky, z ploch přes 20 m2 | m2 | 177.4171 |  | 0 |  | 0 |  | 0 | 21 | 0 | 0 | 0 | 0.001 | 0.18 | 800-775 | RTS 24/ I | RTS 23/ II | 0.105 | 18.63 |  | Práce | Běžná |  |  |  | POL1_
|  | 101 : 76,5 |  | 76.5 | [23 empty] | VV | 0
|  | + stupínky : 0,15*5,66*5 |  | 4.245 | [23 empty] | VV | 0
|  | 0,11*(4,99+0,34+0,68) |  | 0.6611 | [23 empty] | VV | 0
|  | + bok u oken ( area ) : 3,4 |  | 3.4 | [23 empty] | VV | 0
|  | + stupínek katedry : 0,09*(2,03+3,84+2,03) |  | 0.711 | [23 empty] | VV | 0
|  | 102 : 54,93 |  | 54.93 | [23 empty] | VV | 0
|  | 103 : 36,97 |  | 36.97 | [23 empty] | VV | 0
42 | 776521100RT1 | Lepení povlakových podlah z plastů Lepení povlakových podlah z plastů - pásy z PVC, montáž, | m2 | 176.7061 |  | 0 |  | 0 |  | 0 | 21 | 0 | 0.00025 | 0.04 | 0 | 0 | 800-775 | RTS 24/ I | RTS 23/ II | 0.38 | 67.15 |  | Práce | Běžná |  |  |  | POL1_
|  | skladby podlah P1 a P2 : | [25 empty] | VV | 0
|  | 101 : 76,5 |  | 76.5 | [23 empty] | VV | 0
|  | + stupínky : 0,15*5,66*5 |  | 4.245 | [23 empty] | VV | 0
|  | 0,11*(4,99+0,34+0,68) |  | 0.6611 | [23 empty] | VV | 0
|  | + bok u oken ( area ) : 3,4 |  | 3.4 | [23 empty] | VV | 0
|  | 102 : 54,93 |  | 54.93 | [23 empty] | VV | 0
|  | 103 : 36,97 |  | 36.97 | [23 empty] | VV | 0
43 | 776421200R01 | Lepení podlahových rohů ( vnější roh ) PVC podlah | m | 41.82 |  | 0 |  | 0 |  | 0 | 21 | 0 | 0.00019 | 0.01 | 0 | 0 |  | Vlastní | RTS 23/ II | 0.088 | 3.68 |  | Práce | Běžná |  |  |  | POL1_
|  | včetně vložení a přilepení povlakové krytiny do soklového profilu. | [25 empty] | POP
|  | roh vnější u stupínků : 5,66*5+4,99+0,34+0,68+6,65 |  | 40.96 | [23 empty] | VV | 0
|  | 0,11+0,15*5 |  | 0.86 | [23 empty] | VV | 0
44 | 28342401.01 | lišta, roh vnější k PVC podlahám | m | 43.0746 |  | 0 |  | 0 |  | 0 | 21 | 0 | 0.00012 | 0.01 | 0 | 0 |  | Vlastní | RTS 23/ II | 0 | 0 |  | Specifikace | Běžná |  |  |  | POL3_
|  | Odkaz na mn. položky pořadí 43 : 41,82000 |  | 41.82 | [23 empty] | VV | 5
|  | Koeficient prořez: 0,03 |  | 1.2546 | [23 empty] | VV | 4
45 | 283424581 | lišta soklová; pro lino podlahy; materiál měkké PVC; dle výběru architekta | m | 100.947 |  | 0 |  | 0 |  | 0 | 21 | 0 | 5e-05 | 0.01 | 0 | 0 |  | Vlastní | RTS 23/ II | 0 | 0 |  | Specifikace | Běžná |  |  |  | POL3_
|  | Odkaz na mn. položky pořadí 40 : 96,14000 |  | 96.14 | [23 empty] | VV | 5
|  | Koeficient prořez: 0,05 |  | 4.807 | [23 empty] | VV | 4
46 | 284101721 | linoleum zátěžové, v rolích, tř. zatížení 34,odolnost proti poškrábání,otlaku a oděru, barva béžová, protiskluzná krytina, svrchní část lina opatřena PUR ochrannou vrstvou, dle výběru architekta | m2 | 127.8649 |  | 0 |  | 0 |  | 0 | 21 | 0 | 0.0039 | 0.5 | 0 | 0 |  | Vlastní | RTS 23/ II | 0 | 0 |  | Specifikace | Běžná |  |  |  | POL3_
|  | skladby podlah P1 a P2 : | [25 empty] | VV | 0
|  | 101 : 76,5 |  | 76.5 | [23 empty] | VV | 0
|  | + stupínky : 0,15*5,66*5 |  | 4.245 | [23 empty] | VV | 0
|  | 0,11*(4,99+0,34+0,68) |  | 0.6611 | [23 empty] | VV | 0
|  | + bok u oken ( area ) : 3,4 |  | 3.4 | [23 empty] | VV | 0
|  | 103 : 36,97 |  | 36.97 | [23 empty] | VV | 0
|  | Koeficient prořez: 0,05 |  | 6.0888 | [23 empty] | VV | 4
47 | 284101722 | linoleum zátěžové, v rolích, tř. zatížení 34,odolnost proti poškrábání,otlaku a oděru, barva béžová, protiskluzná krytina, svrchní část lina opatřena PUR ochrannou vrstvou, dle výběru architekta,antist | m2 | 57.6765 |  | 0 |  | 0 |  | 0 | 21 | 0 | 0.0039 | 0.22 | 0 | 0 |  | Vlastní | Indiv | 0 | 0 |  | Specifikace | Běžná |  |  |  | POL3_
|  | ANTISTATICKÝ POVRCH | [25 empty] | POP
|  | 102 : 54,93 |  | 54.93 | [23 empty] | VV | 0
|  | Koeficient prořez: 0,05 |  | 2.7465 | [23 empty] | VV | 4
48 | 998776102R00 | Přesun hmot pro podlahy povlakové v objektech výšky do 12 m | t | 2.6637 |  | 0 |  | 0 |  | 0 | 21 | 0 | 0 | 0 | 0 | 0 | 800-775 | RTS 24/ I | RTS 23/ II | 1.102 | 2.94 |  | Přesun hmot | Běžná |  |  |  | POL7_
|  | vodorovně do 50 m | [25 empty] | SPI
|  | Hmotnosti z položek s pořadovými čísly: : | [25 empty] | VV | 0
|  | 37,38,40,42,43,44,45,46,47, : | [25 empty] | VV | 0
|  | Součet: : 2,66369 |  | 2.6637 | [23 empty] | VV | 0
Díl: | 784 | Malby |  |  |  | 0 |  | 0 |  | 0 |  | 0 |  | 0.12 |  | 0 |  |  |  |  | 120.17 | [6 empty] | DIL
49 | 784402801R00 | Odstranění maleb oškrabáním, v místnostech do 3,8 m | m2 | 554.3336 |  | 0 |  | 0 |  | 0 | 21 | 0 | 0 | 0 | 0 | 0 | 800-784 | RTS 24/ I | RTS 23/ II | 0.07668 | 42.51 |  | Práce | Běžná |  |  |  | POL1_
|  | stávající stěny : | [25 empty] | VV | 0
|  | 101 : 4,32*(11,62+6,44)*2 |  | 156.0384 | [23 empty] | VV | 0
|  | 102 : 4,34*(8,38+6,44)*2 |  | 128.6376 | [23 empty] | VV | 0
|  | 103 : 4,34*(5,63+6,44)*2 |  | 104.7676 | [23 empty] | VV | 0
|  | stávající stropy : | [25 empty] | VV | 0
|  | 101 : 74,77 |  | 74.77 | [23 empty] | VV | 0
|  | 102 : 53,89 |  | 53.89 | [23 empty] | VV | 0
|  | 103 : 36,23 |  | 36.23 | [23 empty] | VV | 0
50 | 784191201R00 | Příprava povrchu Penetrace (napouštění) podkladu disperzní, jednonásobná, Penetrace funkce: proti tvorbě skvrn, zpevnění povrchu, úprava savosti; ředidlo: voda (disperzní) | m2 | 554.3336 |  | 0 |  | 0 |  | 0 | 21 | 0 | 7e-05 | 0.04 | 0 | 0 | 800-784 | RTS 24/ I | RTS 23/ II | 0.03248 | 18 |  | Práce | Běžná |  |  |  | POL1_
|  | Odkaz na mn. položky pořadí 51 : 554,33360 |  | 554.3336 | [23 empty] | VV | 5
51 | 784195212R00 | Malby z malířských směsí otěruvzdorných, , bělost 82 %, dvojnásobné | m2 | 554.3336 |  | 0 |  | 0 |  | 0 | 21 | 0 | 0.00015 | 0.08 | 0 | 0 | 800-784 | RTS 24/ I | RTS 23/ II | 0.10191 | 56.49 |  | Práce | Běžná |  |  |  | POL1_
|  | Odkaz na mn. položky pořadí 49 : 554,33360 |  | 554.3336 | [23 empty] | VV | 5
52 | 784011221RT2 | Ostatní práce zakrytí předmětů, , včetně dodávky fólie tl. 0,04 mm, Fólie hladká separační | m2 | 109.4488 |  | 0 |  | 0 |  | 0 | 21 | 0 | 2e-05 | 0 | 0 | 0 | 800-784 | RTS 24/ I | RTS 23/ II | 0.029 | 3.17 |  | Práce | Běžná |  |  |  | POL1_
|  | 101 : | [25 empty] | VV | 0
|  | zakrytí stávajících dřevěných žaluzií : (1,74+2,89)*2*1,2*4 |  | 44.448 | [23 empty] | VV | 0
|  | zakrytí dřevěného obkladu stropu : 0,4*(9,0+3,31+9,0)*2*1,1 |  | 18.7528 | [23 empty] | VV | 0
|  | zakrytí lavic : 3,0*15,0 |  | 45 | [23 empty] | VV | 0
|  | zakrytí ponechaného panelu : 1,56*0,8 |  | 1.248 | [23 empty] | VV | 0
Díl: | 786 | Zastiňující technika |  |  |  | 0 |  | 0 |  | 0 |  | 0 |  | 0 |  | 0 |  |  |  |  | 8.45 | [6 empty] | DIL
53 | OS01 | Interiérová stínící roleta 1550 x 2822 mm, el. ovládání, vč. veškerého přísl. dle výpisu ostatních prvků, D+M+staven. přesun hmot | kus | 3 |  | 0 |  | 0 |  | 0 | 21 | 0 | 0 | 0 | 0 | 0 |  | Vlastní | Indiv | 2.113 | 6.34 |  | Agregovaná položka | Běžná |  |  |  | POL2_
54 | OS0x | Ovladač k interiérovým roletám, D+M+staven. přesun hmot | kus | 1 |  | 0 |  | 0 |  | 0 | 21 | 0 | 0 | 0 | 0 | 0 |  | Vlastní | Indiv | 2.113 | 2.11 |  | Agregovaná položka | Běžná |  |  |  | POL2_
Díl: | 799 | Ostatní |  |  |  | 0 |  | 0 |  | 0 |  | 0 |  | 0 |  | 0 |  |  |  |  | 14 | [6 empty] | DIL
55 | 7990001 | Odstranění volného a vestavěného nábytku ( přesun, odvoz, likvidace ) | ks | 1 |  | 0 |  | 0 |  | 0 | 21 | 0 | 0 | 0 | 0 | 0 |  | Vlastní | Indiv | 0 | 0 |  | Agregovaná položka | Běžná |  |  |  | POL2_
|  | 101-105 : 1 |  | 1 | [23 empty] | VV | 0
56 | 900 RT1 | HZS, Práce v tarifní třídě 4 (např. tesař) | h | 14 |  | 0 |  | 0 |  | 0 | 21 | 0 | 0 | 0 | 0 | 0 | Prav.M | RTS 24/ I | RTS 23/ II | 1 | 14 |  | HZS | Běžná |  |  |  | POL10_
|  | demontáž drobných předmětů - odhad : 8,0 |  | 8 | [23 empty] | VV | 0
|  | pozn. 3 - odstranění fólie ve všech oknech - odhad : 6,0 |  | 6 | [23 empty] | VV | 0
Díl: | D96 | Přesuny suti a vybouraných hmot |  |  |  | 0 |  | 0 |  | 0 |  | 0 |  | 0 |  | 0 |  |  |  |  | 11.01 | [6 empty] | DIL
57 | 979990001R00 | Poplatek za skládku za skládku stavební suti | t | 2.3329 |  | 0 |  | 0 |  | 0 | 21 | 0 | 0 | 0 | 0 | 0 | 801-3 | RTS 20/ I | Indiv | 0 | 0 |  | Práce | Běžná |  |  |  | POL1_
|  | suť celkem : 2,57279 |  | 2.5728 | [23 empty] | VV | 0
|  | - ostatní suť : | [25 empty] | VV | 0
|  | Odkaz na mn. položky pořadí 58 : 0,05160*-1 |  | -0.0516 | [23 empty] | VV | 5
|  | Odkaz na mn. položky pořadí 59 : 0,18833*-1 |  | -0.18833 | [23 empty] | VV | 5
58 | 979990161R00 | Poplatek za skládku za uložení, dřevo, , skupina 17 02 01 z Katalogu odpadů | t | 0.0516 |  | 0 |  | 0 |  | 0 | 21 | 0 | 0 | 0 | 0 | 0 | 801-3 | RTS 24/ I | RTS 23/ II | 0 | 0 |  | Práce | Běžná |  |  |  | POL1_
|  | Odkaz na dem. hmot. položky pořadí 24 : 0,04800 |  | 0.048 | [23 empty] | VV | 7
|  | Odkaz na dem. hmot. položky pořadí 34 : 0,00360 |  | 0.0036 | [23 empty] | VV | 7
59 | 979990181R00 | Poplatek za skládku za uložení suti - PVC podlahová krytina, skupina odpadu 200307 | t | 0.18833 |  | 0 |  | 0 |  | 0 | 21 | 0 | 0 | 0 | 0 | 0 | 801-3 | RTS 24/ I | RTS 23/ II | 0 | 0 |  | Práce | Běžná |  |  |  | POL1_
|  | Odkaz na dem. hmot. položky pořadí 39 : 0,01091 |  | 0.01091 | [23 empty] | VV | 7
|  | Odkaz na dem. hmot. položky pořadí 41 : 0,17742 |  | 0.17742 | [23 empty] | VV | 7
60 | 979011211R00 | Svislá doprava suti a vybouraných hmot nošením za prvé podlaží nad základním podlažím | t | 2.5728 |  | 0 |  | 0 |  | 0 | 21 | 0 | 0 | 0 | 0 | 0 | 801-3 | RTS 24/ I | RTS 23/ II | 2.009 | 5.17 |  | Přesun suti | Běžná |  |  |  | POL8_
|  | Demontážní hmotnosti z položek s pořadovými čísly: : | [25 empty] | VV | 0
|  | 22,23,24,25,26,27,28,29,33,34,35,39,41, : | [25 empty] | VV | 0
|  | Součet: : 2,57279 |  | 2.5728 | [23 empty] | VV | 0
61 | 979081111R00 | Odvoz suti a vybouraných hmot na skládku do 1 km | t | 2.5728 |  | 0 |  | 0 |  | 0 | 21 | 0 | 0 | 0 | 0 | 0 | 801-3 | RTS 24/ I | RTS 23/ II | 0.49 | 1.26 |  | Přesun suti | Běžná |  |  |  | POL8_
|  | Včetně naložení na dopravní prostředek a složení na skládku, bez poplatku za skládku. | [25 empty] | POP
|  | Demontážní hmotnosti z položek s pořadovými čísly: : | [25 empty] | VV | 0
|  | 22,23,24,25,26,27,28,29,33,34,35,39,41, : | [25 empty] | VV | 0
|  | Součet: : 2,57279 |  | 2.5728 | [23 empty] | VV | 0
62 | 979081121R00 | Odvoz suti a vybouraných hmot na skládku příplatek za každý další 1 km | t | 28.3007 |  | 0 |  | 0 |  | 0 | 21 | 0 | 0 | 0 | 0 | 0 | 801-3 | RTS 24/ I | RTS 23/ II | 0 | 0 |  | Přesun suti | Běžná |  |  |  | POL8_
|  | Demontážní hmotnosti z položek s pořadovými čísly: : | [25 empty] | VV | 0
|  | 22,23,24,25,26,27,28,29,33,34,35,39,41, : | [25 empty] | VV | 0
|  | Součet: : 28,30072 |  | 28.3007 | [23 empty] | VV | 0
63 | 979082111R00 | Vnitrostaveništní doprava suti a vybouraných hmot do 10 m | t | 2.5728 |  | 0 |  | 0 |  | 0 | 21 | 0 | 0 | 0 | 0 | 0 | 801-3 | RTS 24/ I | RTS 23/ II | 0.942 | 2.42 |  | Přesun suti | Běžná |  |  |  | POL8_
|  | Demontážní hmotnosti z položek s pořadovými čísly: : | [25 empty] | VV | 0
|  | 22,23,24,25,26,27,28,29,33,34,35,39,41, : | [25 empty] | VV | 0
|  | Součet: : 2,57279 |  | 2.5728 | [23 empty] | VV | 0
64 | 979082121R00 | Vnitrostaveništní doprava suti a vybouraných hmot příplatek k ceně za každých dalších 5 m | t | 20.5823 |  | 0 |  | 0 |  | 0 | 21 | 0 | 0 | 0 | 0 | 0 | 801-3 | RTS 24/ I | RTS 23/ II | 0.105 | 2.16 |  | Přesun suti | Běžná |  |  |  | POL8_
|  | Demontážní hmotnosti z položek s pořadovými čísly: : | [25 empty] | VV | 0
|  | 22,23,24,25,26,27,28,29,33,34,35,39,41, : | [25 empty] | VV | 0
|  | Součet: : 20,58234 |  | 20.5823 | [23 empty] | VV | 0
[26 empty] | 12 | 21 | DPH
| Celkem |  |  |  |  | 0 | [19 empty] | 0 | 0 | SUM
END
Note on S6: Jedná se o informaci, zda se jedná o položku, která je do rozpočtu zadána z cenové soustavy RTS, nebo vlastní.
Note on T6: Jedná se o název CÚ, která je zadána u položky rozpočtu

## 01 03 Pol
Položkový soupis prací a dodávek | [27 empty] | #TypZaznamu#
S: | 007_2024 | MODERNIZACE ODBORNÝCH UČEBEN A BEZBARIÉROVOST, Vyškov | [25 empty] | STA
O: | 01 | Výukové prostory | [22 empty] | STA |  |  | OBJ
R: | 03 | ASŘ - WC bezbariérové | [25 empty] | ROZ
P.č. | Číslo položky | Název položky | MJ | Množství | Cena / MJ | Celkem | Dodávka | Dodávka celk. | Montáž | Montáž celk. | DPH | Cena s DPH | Hmotnost / MJ | Hmotnost celk.(t) | Dem. hmotnost / MJ | Dem. hmotnost celk.(t) | Ceník | Cen. soustava / platnost | Cenová úroveň | Nhod / MJ | Nhod celk. | Dodavatel | Typ položky | Stav položky
Díl: | 61 | Úpravy povrchů vnitřní |  |  |  | 0 |  | 0 |  | 0 |  | 0 |  | 1.06 |  | 0 |  |  |  |  | 11.88 | [6 empty] | DIL
1 | 601016191R00 | Omítka stropů a podhledů z hotových směsí Doplňkové práce pro omítky stropů z hotových směsí penetrační natěr stropů akrylátový, Penetrace | m2 | 0.425 |  | 0 |  | 0 |  | 0 | 21 | 0 | 0.0003 | 0 | 0 | 0 | 801-1 | RTS 24/ I | RTS 23/ II | 0.089 | 0.04 |  | Práce | Běžná |  |  |  | POL1_
|  | po jednotlivých vrstvách | [25 empty] | SPI
|  | Odkaz na mn. položky pořadí 6 : 0,42500 |  | 0.425 | [23 empty] | VV | 5
2 | 602016141R00 | Omítka stěn z hotových směsí vrstva štuková, vápenocementová, , tloušťka vrstvy 3 mm, | m2 | 2.448 |  | 0 |  | 0 |  | 0 | 21 | 0 | 0.0042 | 0.01 | 0 | 0 | 801-1 | RTS 24/ I | RTS 23/ II | 0.245 | 0.6 |  | Práce | Běžná |  |  |  | POL1_
|  | po jednotlivých vrstvách | [25 empty] | SPI
|  | napojení od obkladů na stávající omítku : 0,2*(2,43+3,29+0,93+0,4+1,24+0,26+0,26+3,43) |  | 2.448 | [23 empty] | VV | 0
3 | 602016191R00 | Omítka stěn z hotových směsí Doplňkové práce pro omítky stěn z hotových směsí penetrační nátěr stěn akrylátový | m2 | 1.377 |  | 0 |  | 0 |  | 0 | 21 | 0 | 0.0003 | 0 | 0 | 0 | 801-1 | RTS 24/ I | RTS 23/ II | 0.07 | 0.1 |  | Práce | Běžná |  |  |  | POL1_
|  | po jednotlivých vrstvách | [25 empty] | SPI
|  | Odkaz na mn. položky pořadí 7 : 1,37700 |  | 1.377 | [23 empty] | VV | 5
4 | 610991111R00 | Zakrývání výplní vnitřních otvorů, předmětů apod. fólií Pe 0,05-0,2 mm, Fólie hladká separační | m2 | 2.1248 |  | 0 |  | 0 |  | 0 | 21 | 0 | 4e-05 | 0 | 0 | 0 | 801-1 | RTS 24/ I | RTS 23/ II | 0.078 | 0.17 |  | Práce | Běžná |  |  |  | POL1_
|  | které se zřizují před úpravami povrchu, a obalení osazených dveřních zárubní před znečištěním při úpravách povrchu nástřikem plastických maltovin včetně pozdějšího odkrytí, | [25 empty] | SPI |  | které se zřizují před úpravami povrchu, a obalení osazených dveřních zárubní před znečištěním při úpravách povrchu nástřikem plastických maltovin včetně pozdějšího odkrytí,
|  | otvory do exteriéru - okna : 0,86*1,28 |  | 1.1008 | [23 empty] | VV | 0
|  | 0,8*1,28 |  | 1.024 | [23 empty] | VV | 0
5 | 612421615R00 | Omítky vnitřní stěn vápenné nebo vápenocementové v podlaží i ve schodišti hrubé zatřené | m2 | 26.4402 |  | 0 |  | 0 |  | 0 | 21 | 0 | 0.03921 | 1.04 | 0 | 0 | 801-1 | RTS 24/ I | RTS 23/ II | 0.396 | 10.47 |  | Práce | Běžná |  |  |  | POL1_
|  | postřik, jádro | [25 empty] | POP
|  | omítka pod nové obklady : 2,2*(2,43+3,29+0,93+0,4+1,24+0,26+0,26+3,43) |  | 26.928 | [23 empty] | VV | 0
|  | - okna : -0,86*1,28 |  | -1.1008 | [23 empty] | VV | 0
|  | -0,8*1,28 |  | -1.024 | [23 empty] | VV | 0
|  | + ostění oken : 0,3*1,38*4 |  | 1.656 | [23 empty] | VV | 0
|  | - dveře : -0,9*2,02 |  | -1.818 | [23 empty] | VV | 0
|  | + ostění dveří : 0,35*(1,1+2,02+2,02) |  | 1.799 | [23 empty] | VV | 0
6 | 601016141R01 | Lokální přeštukování omítky stropů | m2 | 0.425 |  | 0 |  | 0 |  | 0 | 21 | 0 | 0.00485 | 0 | 0 | 0 |  | Vlastní | Indiv | 0.365 | 0.16 |  | Práce | Běžná |  |  |  | POL1_
|  | Včetně pomocného lešení. | [25 empty] | POP
|  | dle PD : | [25 empty] | VV | 0
|  | 101 .... 5% : 8,5*0,05 |  | 0.425 | [23 empty] | VV | 0
7 | 602016141R01 | Lokální přeštukování omítky stěn | m2 | 1.377 |  | 0 |  | 0 |  | 0 | 21 | 0 | 0.0042 | 0.01 | 0 | 0 |  | Vlastní | Indiv | 0.245 | 0.34 |  | Práce | Běžná |  |  |  | POL1_
|  | dle PD : | [25 empty] | VV | 0
|  | 101 ....5% : (4,35-2,1)*(2,43+3,29+0,93+0,4+1,24+0,26+0,26+3,43)*0,05 |  | 1.377 | [23 empty] | VV | 0
Díl: | 63 | Podlahy a podlahové konstrukce |  |  |  | 0 |  | 0 |  | 0 |  | 0 |  | 0.26 |  | 0 |  |  |  |  | 0.64 | [6 empty] | DIL
8 | 631312141R00 | Doplnění mazanin betonem prostým rýh v dosavadních mazaninách | m3 | 0.07865 |  | 0 |  | 0 |  | 0 | 21 | 0 | 2.5 | 0.2 | 0 | 0 | 801-4 | RTS 24/ I | RTS 23/ II | 5.33 | 0.42 |  | Práce | Běžná |  |  |  | POL1_
|  | prostým betonem (s dodáním hmot) bez potěru, | [25 empty] | SPI
|  | doplnění podkladu po vybouraných stěnách : | [25 empty] | VV | 0
|  | příčky 100 : 0,1*0,1*1,6 |  | 0.016 | [23 empty] | VV | 0
|  | 0,1*0,1*(0,05+0,73) |  | 0.0078 | [23 empty] | VV | 0
|  | stěna 200 : 0,2*0,1*(1,53+0,1) |  | 0.0326 | [23 empty] | VV | 0
|  | + vpusť : 0,15*0,15*0,1 |  | 0.00225 | [23 empty] | VV | 0
|  | + spád ke vpusti : 0,02 |  | 0.02 | [23 empty] | VV | 0
9 | 632451024R00 | Vyrovnávací potěr z cementové malty v pásu o průměrné (střední) tloušťce od 40 do 50 mm | m2 | 0.498 |  | 0 |  | 0 |  | 0 | 21 | 0 | 0.1231 | 0.06 | 0 | 0 | 801-1 | RTS 24/ I | RTS 23/ II | 0.45 | 0.22 |  | Práce | Běžná |  |  |  | POL1_
|  | na zdivu jako podklad např. pod izolaci, na parapetech z prefabrikovaných dílců, pod oplechování apod., vodorovný nebo ve spádu do 15°, hlazený dřevěným hladítkem, | [25 empty] | SPI |  | na zdivu jako podklad např. pod izolaci, na parapetech z prefabrikovaných dílců, pod oplechování apod., vodorovný nebo ve spádu do 15°, hlazený dřevěným hladítkem,
|  | vyrovnání pod obklad parapetu : 0,3*(0,86+0,8) |  | 0.498 | [23 empty] | VV | 0
Díl: | 94 | Lešení a stavební výtahy |  |  |  | 0 |  | 0 |  | 0 |  | 0 |  | 0.05 |  | 0 |  |  |  |  | 2.36 | [6 empty] | DIL
10 | 941955003R00 | Lešení lehké pracovní pomocné pomocné, o výšce lešeňové podlahy přes 1,9 do 2,5 m | m2 | 9.06 |  | 0 |  | 0 |  | 0 | 21 | 0 | 0.00592 | 0.05 | 0 | 0 | 800-3 | RTS 24/ I | RTS 23/ II | 0.26 | 2.36 |  | Práce | Běžná |  |  |  | POL1_
|  | Odkaz na mn. položky pořadí 11 : 9,06000 |  | 9.06 | [23 empty] | VV | 5
Díl: | 95 | Dokončovací konstrukce na pozemních stavbách |  |  |  | 0 |  | 0 |  | 0 |  | 0 |  | 0 |  | 0 |  |  |  |  | 3.21 | [6 empty] | DIL
11 | 952901114R00 | Vyčištění budov a ostatních objektů budov bytové nebo občanské výstavby - zametení a umytí podlah, dlažeb, obkladů, schodů v místnostech, chodbách a schodištích, vyčištění a umytí oken, dveří s rámy, zárubněmi, umytí a vyčištění jiných zasklených a natíraných ploch a zařizovacích předmětů před předáním do užívání světlá výška podlaží přes 4 m | m2 | 9.06 |  | 0 |  | 0 |  | 0 | 21 | 0 | 4e-05 | 0 | 0 | 0 | 801-1 | RTS 24/ I | RTS 23/ II | 0.354 | 3.21 |  | Práce | Běžná |  |  |  | POL1_
|  | 101 : 9,06 |  | 9.06 | [23 empty] | VV | 0
Díl: | 96 | Bourání konstrukcí |  |  |  | 0 |  | 0 |  | 0 |  | 0 |  | 0.01 |  | 6.09 |  |  |  |  | 18.79 | [6 empty] | DIL
12 | 962031113R00 | Bourání příček z cihel pálených plných, tloušťky 65 mm | m2 | 3.7656 |  | 0 |  | 0 |  | 0 | 21 | 0 | 0.00067 | 0 | 0.184 | 0.69 | 801-3 | RTS 24/ I | RTS 23/ II | 0.227 | 0.85 |  | Práce | Běžná |  |  |  | POL1_
|  | nebo vybourání otvorů průřezové plochy přes 4 m2 v příčkách, včetně pomocného lešení o výšce podlahy do 1900 mm a pro zatížení do 1,5 kPa (150 kg/m2), | [25 empty] | SPI |  | nebo vybourání otvorů průřezové plochy přes 4 m2 v příčkách, včetně pomocného lešení o výšce podlahy do 1900 mm a pro zatížení do 1,5 kPa (150 kg/m2),
|  | 101 - přizdívka/předstěna 100 : 1,32*1,6 |  | 2.112 | [23 empty] | VV | 0
|  | 102/103 - příčka 100 : 2,12*(0,05+0,73) |  | 1.6536 | [23 empty] | VV | 0
13 | 962032231R00 | Bourání zdiva nadzákladového z cihel pálených nebo vápenopískových, na maltu vápenou nebo vápenocementovou | m3 | 1.8298 |  | 0 |  | 0 |  | 0 | 21 | 0 | 0.00128 | 0 | 1.8 | 3.29 | 801-3 | RTS 24/ I | RTS 23/ II | 1.52 | 2.78 |  | Práce | Běžná |  |  |  | POL1_
|  | nebo vybourání otvorů průřezové plochy přes 4 m2 ve zdivu nadzákladovém, včetně pomocného lešení o výšce podlahy do 1900 mm a pro zatížení do 1,5 kPa (150 kg/m2) | [25 empty] | SPI |  | nebo vybourání otvorů průřezové plochy přes 4 m2 ve zdivu nadzákladovém, včetně pomocného lešení o výšce podlahy do 1900 mm a pro zatížení do 1,5 kPa (150 kg/m2)
|  | 101/102/103 - stěna 200 mm : 0,2*4,43*2,43 |  | 2.153 | [23 empty] | VV | 0
|  | - průchod : -0,8*2,02*0,2 |  | -0.3232 | [23 empty] | VV | 0
14 | 965043321R00 | Bourání podkladů pod dlažby nebo litých celistvých dlažeb a mazanin betonových s potěrem nebo teracem, tloušťky do 100 mm, plochy do 1 m2 | m3 | 0.012 |  | 0 |  | 0 |  | 0 | 21 | 0 | 0 | 0 | 2.2 | 0.03 | 801-3 | RTS 24/ I | RTS 23/ II | 14.31 | 0.17 |  | Práce | Běžná |  |  |  | POL1_
|  | vybourání podkladu pod dřevěným parapetem : 0,3*0,8*0,05 |  | 0.012 | [23 empty] | VV | 0
15 | 965048150R00 | Dočištění povrchu po vybourání dlažeb do tmele, plochy do 50% | m2 | 8.5 |  | 0 |  | 0 |  | 0 | 21 | 0 | 0 | 0 | 0.00175 | 0.01 | 801-3 | RTS 24/ I | RTS 23/ II | 0.165 | 1.4 |  | Práce | Běžná |  |  |  | POL1_
|  | Odkaz na mn. položky pořadí 16 : 8,50000 |  | 8.5 | [23 empty] | VV | 5
16 | 965081713R00 | Bourání podlah z keramických dlaždic, tloušťky do 10 mm, plochy přes 1 m2 | m2 | 8.5 |  | 0 |  | 0 |  | 0 | 21 | 0 | 0 | 0 | 0.02 | 0.17 | 801-3 | RTS 24/ I | RTS 23/ II | 0.147 | 1.25 |  | Práce | Běžná |  |  |  | POL1_
|  | bez podkladního lože, s jakoukoliv výplní spár | [25 empty] | SPI
|  | 101-103 : 8,5 |  | 8.5 | [23 empty] | VV | 0
17 | 965081702R00 | Soklíků z dlažeb keramických tloušťky do 10 mm, výšky do 100 mm | m | 3.19 |  | 0 |  | 0 |  | 0 | 21 | 0 | 0 | 0 | 0.0004 | 0 | 801-3 | RTS 24/ I | RTS 23/ II | 0.07 | 0.22 |  | Práce | Běžná |  |  |  | POL1_
|  | 101 - stěny bez KO : 0,33+0,05+0,05+0,33+0,73+1,6+0,1 |  | 3.19 | [23 empty] | VV | 0
18 | 968061125R00 | Vyvěšení nebo zavěšení dřevěných křídel dveří, plochy do 2 m2 | kus | 2 |  | 0 |  | 0 |  | 0 | 21 | 0 | 0 | 0 | 0.024 | 0.05 | 801-3 | RTS 24/ I | RTS 23/ II | 0.05 | 0.1 |  | Práce | Běžná |  |  |  | POL1_
|  | oken, dveří a vrat, s uložením a opětovným zavěšením po provedení stavebních změn, | [25 empty] | SPI
|  | vstup na WC z chodby : 1 |  | 1 | [23 empty] | VV | 0
|  | 102 : 1 |  | 1 | [23 empty] | VV | 0
19 | 968072455R00 | Vybourání a vyjmutí kovových rámů a rolet rámů, včetně pomocného lešení o výšce podlahy do 1900 mm a pro zatížení do 1,5 kPa (150 kg/m2) dveřních zárubní, plochy do 2 m2 | m2 | 4.848 |  | 0 |  | 0 |  | 0 | 21 | 0 | 0.00117 | 0.01 | 0.076 | 0.37 | 801-3 | RTS 24/ I | RTS 23/ II | 0.939 | 4.55 |  | Práce | Běžná |  |  |  | POL1_
|  | vstup na WC z chodby : 0,9*2,02 |  | 1.818 | [23 empty] | VV | 0
|  | 102 : 0,7*2,02 |  | 1.414 | [23 empty] | VV | 0
|  | průchod 101/102 : 0,8*2,02 |  | 1.616 | [23 empty] | VV | 0
20 | 968095002R00 | Vybourání vnitřních parapetů dřevěných, šířky do 50 cm, | m | 0.8 |  | 0 |  | 0 |  | 0 | 21 | 0 | 0 | 0 | 0.01507 | 0.01 | 801-3 | RTS 24/ I | RTS 23/ II | 0.11 | 0.09 |  | Práce | Běžná |  |  |  | POL1_
|  | 101 : 0,8 |  | 0.8 | [23 empty] | VV | 0
21 | 978013191R00 | Otlučení omítek vápenných nebo vápenocementových vnitřních s vyškrabáním spár, s očištěním zdiva stěn, v rozsahu do 100 % | m2 | 10.9263 |  | 0 |  | 0 |  | 0 | 21 | 0 | 0 | 0 | 0.046 | 0.5 | 801-3 | RTS 24/ I | RTS 23/ II | 0.26 | 2.84 |  | Práce | Běžná |  |  |  | POL1_
|  | 102+103 : | [25 empty] | VV | 0
|  | pás nad stávajícími obklady ( původní obklady do 1970 mm, nové obklady do výšky 2100 mm ) : 0,25*(0,61+3,29+0,93+0,4+1,24+0,26+0,26+0,24+0,3+0,3+0,64) |  | 2.1175 | [23 empty] | VV | 0
|  | 101 : | [25 empty] | VV | 0
|  | pro nové obklady v místech bez původních obkladů : 2,2*(1,8+1,84) |  | 8.008 | [23 empty] | VV | 0
|  | - okno : -0,8*1,28 |  | -1.024 | [23 empty] | VV | 0
|  | + ostění okna : 0,3*1,28*2 |  | 0.768 | [23 empty] | VV | 0
|  | - dveře : -0,8*2,02 |  | -1.616 | [23 empty] | VV | 0
|  | + ostění dveří : 0,52*(1,1+2,02+2,02) |  | 2.6728 | [23 empty] | VV | 0
22 | 978059531R00 | Odsekání a odebrání obkladů stěn z obkládaček vnitřních z jakýchkoliv materiálů, plochy přes 2 m2 | m2 | 13.0238 |  | 0 |  | 0 |  | 0 | 21 | 0 | 0 | 0 | 0.068 | 0.89 | 801-3 | RTS 24/ I | RTS 23/ II | 0.3 | 3.91 |  | Práce | Běžná |  |  |  | POL1_
|  | včetně otlučení podkladní omítky až na zdivo, | [25 empty] | SPI
|  | otlučení obkladů na ponechaných stěnách : | [25 empty] | VV | 0
|  | 101-103 : (1,97-1,22)*1,6 |  | 1.2 | [23 empty] | VV | 0
|  | 1,97*(0,61+1,48+0,93+0,4+1,24+0,26+0,26+1,82) |  | 13.79 | [23 empty] | VV | 0
|  | - okno : -0,86*1,17 |  | -1.0062 | [23 empty] | VV | 0
|  | + ostění a parapet : -0,3*(1,17+0,86+1,17) |  | -0.96 | [23 empty] | VV | 0
23 | 721210831R00 | Demontáž vpusti dvorní s obetonávkou, | kus | 1 |  | 0 |  | 0 |  | 0 | 21 | 0 | 0 | 0 | 0.082 | 0.08 | 800-721 | RTS 24/ I | RTS 23/ II | 0.63 | 0.63 |  | Práce | Běžná |  |  |  | POL1_
|  | 102 - podlah. vpusť : 1 |  | 1 | [23 empty] | VV | 0
Díl: | 99 | Staveništní přesun hmot |  |  |  | 0 |  | 0 |  | 0 |  | 0 |  | 0 |  | 0 |  |  |  |  | 4.34 | [6 empty] | DIL
24 | 999281148R00 | Přesun hmot pro opravy a údržbu objektů pro opravy a údržbu dosavadních objektů včetně vnějších plášťů výšky do 12 m, nošením | t | 1.3779 |  | 0 |  | 0 |  | 0 | 21 | 0 | 0 | 0 | 0 | 0 | 801-4 | RTS 24/ I | RTS 23/ II | 3.15 | 4.34 |  | Přesun hmot | Běžná |  |  |  | POL7_
|  | oborů 801, 803, 811 a 812 | [25 empty] | SPI
|  | Hmotnosti z položek s pořadovými čísly: : | [25 empty] | VV | 0
|  | 1,2,3,4,5,6,7,8,9,10,11,12,13,19, : | [25 empty] | VV | 0
|  | Součet: : 1,37794 |  | 1.3779 | [23 empty] | VV | 0
Díl: | 730 | Ústřední vytápění |  |  |  | 0 |  | 0 |  | 0 |  | 0 |  | 0 |  | 0 |  |  |  |  | 0 | [6 empty] | DIL
25 | 730001 | Demontáž a zpětná montáž otopných těles ( celkem 2 ks ) | kpl | 1 |  | 0 |  | 0 |  | 0 | 21 | 0 | 0 | 0 | 0 | 0 |  | Vlastní | Indiv | 0 | 0 |  | Agregovaná položka | Běžná |  |  |  | POL2_
|  | Položka obsahuje veškeré práce spojené s demontáží a zpětnou montáží otopných těles ( 2 ks ) : | [25 empty] | POP
|  | - vypuštění a napuštění systému, zaregulování, revize | [25 empty] | POP
|  | - přesuny k uskladnění u investora a zpět | [25 empty] | POP
|  | - vyčištění | [25 empty] | POP
Díl: | 767 | Konstrukce zámečnické |  |  |  | 0 |  | 0 |  | 0 |  | 0 |  | 0 |  | 0 |  |  |  |  | 1.26 | [6 empty] | DIL
26 | 1D01 | Dveře kovové jednokřídlové 90 x 197 cm, včetně kovové zárubně do zděné kce, vč. veškerého přísl. dle výpisu prvků - dveří, D+M+staven. přesun hmot | kus | 1 |  | 0 |  | 0 |  | 0 | 21 | 0 | 0 | 0 | 0 | 0 |  | Vlastní | Indiv | 1.2609 | 1.26 |  | Agregovaná položka | Běžná |  |  |  | POL2_
Díl: | 771 | Podlahy z dlaždic a obklady |  |  |  | 0 |  | 0 |  | 0 |  | 0 |  | 0.31 |  | 0 |  |  |  |  | 17.15 | [6 empty] | DIL
27 | 632415106RT2 | Potěr ze suchých směsí cementový samonivelační vyrovnávací, tloušťky 6 mm, včetně penetrace, Penetrace | m2 | 9.06 |  | 0 |  | 0 |  | 0 | 21 | 0 | 0.01035 | 0.09 | 0 | 0 | 801-1 | RTS 24/ I | RTS 23/ II | 0.3515 | 3.18 |  | Práce | Běžná |  |  |  | POL1_
|  | s rozprostřením a uhlazením | [25 empty] | SPI
|  | nová skladba podlahy - vyrovnání pod dlažbu : | [25 empty] | VV | 0
|  | Odkaz na mn. položky pořadí 29 : 9,06000 |  | 9.06 | [23 empty] | VV | 5
28 | 771101210R00 | Příprava podkladu pod dlažby penetrace podkladu pod dlažby, Penetrace epoxidová (EP); funkce: zpevnění povrchu, úprava savosti, adhezní můstek; ředidlo: voda (disperzní) | m2 | 9.06 |  | 0 |  | 0 |  | 0 | 21 | 0 | 0.00021 | 0 | 0 | 0 | 800-771 | RTS 24/ I | RTS 23/ II | 0.05 | 0.45 |  | Práce | Běžná |  |  |  | POL1_
|  | Odkaz na mn. položky pořadí 29 : 9,06000 |  | 9.06 | [23 empty] | VV | 5
29 | 771575118RU1 | Montáž podlah vnitřních z dlaždic keramických 600 x 600 mm, režných nebo glazovaných, hladkých, kladených do flexibilního tmele | m2 | 9.06 |  | 0 |  | 0 |  | 0 | 21 | 0 | 0.00378 | 0.03 | 0 | 0 | 800-771 | RTS 24/ I | RTS 23/ II | 1.3466 | 12.2 |  | Práce | Běžná |  |  |  | POL1_
|  | 101 : 9,06 |  | 9.06 | [23 empty] | VV | 0
30 | 771578011R00 | Zvláštní úpravy spár spára podlaha-stěna silikonem | m | 12.94 |  | 0 |  | 0 |  | 0 | 21 | 0 | 4e-05 | 0 | 0 | 0 | 800-771 | RTS 24/ I | RTS 23/ II | 0.07 | 0.91 |  | Práce | Běžná |  |  |  | POL1_
|  | vč. dodávky a montáže silikonu. | [25 empty] | POP
|  | podlaha/stěna : 2,43+3,29+0,93+0,4+1,24+0,26+0,26+3,43+0,35+0,35 |  | 12.94 | [23 empty] | VV | 0
31 | 5976420701 | Dlažba keramická 600 x 600 mm, protiskluzová, dle výběru architekta | m2 | 9.966 |  | 0 |  | 0 |  | 0 | 21 | 0 | 0.0192 | 0.19 | 0 | 0 |  | Vlastní | RTS 23/ II | 0 | 0 |  | Specifikace | Běžná |  |  |  | POL3_
|  | Odkaz na mn. položky pořadí 29 : 9,06000 |  | 9.06 | [23 empty] | VV | 5
|  | Koeficient prořez: 0,1 |  | 0.906 | [23 empty] | VV | 4
32 | 998771102R00 | Přesun hmot pro podlahy z dlaždic v objektech výšky do 12 m | t | 0.32179 |  | 0 |  | 0 |  | 0 | 21 | 0 | 0 | 0 | 0 | 0 | 800-771 | RTS 24/ I | RTS 23/ II | 1.265 | 0.41 |  | Přesun hmot | Běžná |  |  |  | POL7_
|  | 50 m vodorovně | [25 empty] | SPI
|  | Hmotnosti z položek s pořadovými čísly: : | [25 empty] | VV | 0
|  | 27,28,29,30,31, : | [25 empty] | VV | 0
|  | Součet: : 0,32179 |  | 0.32179 | [23 empty] | VV | 0
Díl: | 781 | Obklady keramické |  |  |  | 0 |  | 0 |  | 0 |  | 0 |  | 0.64 |  | 0 |  |  |  |  | 38.51 | [6 empty] | DIL
33 | 771578011R00 | Zvláštní úpravy spár spára podlaha-stěna silikonem | m | 25.72 |  | 0 |  | 0 |  | 0 | 21 | 0 | 4e-05 | 0 | 0 | 0 | 800-771 | RTS 24/ I | RTS 23/ II | 0.07 | 1.8 |  | Práce | Běžná |  |  |  | POL1_
|  | vč. dodávky a montáže silikonu. | [25 empty] | POP
|  | silikonování vnitřních koutů u KO : | [25 empty] | VV | 0
|  | v ploše : 2,1*6 |  | 12.6 | [23 empty] | VV | 0
|  | u oken : 0,86+1,28+1,28+0,3+0,3 |  | 4.02 | [23 empty] | VV | 0
|  | 0,8+1,28+1,28+0,3+0,3 |  | 3.96 | [23 empty] | VV | 0
|  | u dveří : 1,1+2,02+2,02 |  | 5.14 | [23 empty] | VV | 0
34 | 781101210R00 | Příprava podkladu pod obklady penetrace podkladu pod obklady, Penetrace epoxidová (EP); funkce: zpevnění povrchu, úprava savosti, adhezní můstek; ředidlo: voda (disperzní) | m2 | 25.5762 |  | 0 |  | 0 |  | 0 | 21 | 0 | 0.00021 | 0.01 | 0 | 0 | 800-771 | RTS 24/ I | RTS 23/ II | 0.05 | 1.28 |  | Práce | Běžná |  |  |  | POL1_
|  | včetně dodávky materiálu. | [25 empty] | POP
|  | Odkaz na mn. položky pořadí 35 : 25,57620 |  | 25.5762 | [23 empty] | VV | 5
35 | 781475120RU3 | Montáž obkladů vnitřních z dlaždic keramických 300 x 600 mm, , kladených do flexibilního tmele | m2 | 25.5762 |  | 0 |  | 0 |  | 0 | 21 | 0 | 0.00325 | 0.08 | 0 | 0 | 800-771 | RTS 24/ I | RTS 23/ II | 1.288 | 32.94 |  | Práce | Běžná |  |  |  | POL1_
|  | nové obklady : 2,1*(2,43+3,29+0,93+0,4+1,24+0,26+0,26+3,43) |  | 25.704 | [23 empty] | VV | 0
|  | - okna : -0,86*1,28 |  | -1.1008 | [23 empty] | VV | 0
|  | -0,8*1,28 |  | -1.024 | [23 empty] | VV | 0
|  | + ostění oken : 0,3*1,28*4 |  | 1.536 | [23 empty] | VV | 0
|  | + parapety : 0,3*(0,8+0,8) |  | 0.48 | [23 empty] | VV | 0
|  | - dveře : -0,9*2,02 |  | -1.818 | [23 empty] | VV | 0
|  | + ostění dveří : 0,35*(1,1+2,02+2,02) |  | 1.799 | [23 empty] | VV | 0
36 | 781497111RS3 | Lišty k obkladům profil ukončovací leštěný hliník, uložení do tmele, výška profilu 10 mm, | m | 14.02 |  | 0 |  | 0 |  | 0 | 21 | 0 | 0.00017 | 0 | 0 | 0 | 800-771 | RTS 24/ I | RTS 23/ II | 0.12 | 1.68 |  | Práce | Běžná |  |  |  | POL1_
|  | v ploše : 2,1*1 |  | 2.1 | [23 empty] | VV | 0
|  | u oken : 0,86+1,28+1,28 |  | 3.42 | [23 empty] | VV | 0
|  | 0,8+1,28+1,28 |  | 3.36 | [23 empty] | VV | 0
|  | u dveří : 1,1+2,02+2,02 |  | 5.14 | [23 empty] | VV | 0
37 | 5978137481 | Obklad keramický 300 x 600 mm, dle výběru architekta | m2 | 28.1338 |  | 0 |  | 0 |  | 0 | 21 | 0 | 0.01943 | 0.55 | 0 | 0 |  | Vlastní | RTS 23/ II | 0 | 0 |  | Specifikace | Běžná |  |  |  | POL3_
|  | Odkaz na mn. položky pořadí 35 : 25,57620 |  | 25.5762 | [23 empty] | VV | 5
|  | Koeficient prořez: 0,1 |  | 2.5576 | [23 empty] | VV | 4
38 | 998781102R00 | Přesun hmot pro obklady keramické v objektech výšky do 12 m | t | 0.63855 |  | 0 |  | 0 |  | 0 | 21 | 0 | 0 | 0 | 0 | 0 | 800-771 | RTS 24/ I | RTS 23/ II | 1.265 | 0.81 |  | Přesun hmot | Běžná |  |  |  | POL7_
|  | Hmotnosti z položek s pořadovými čísly: : | [25 empty] | VV | 0
|  | 33,34,35,36,37, : | [25 empty] | VV | 0
|  | Součet: : 0,63855 |  | 0.63855 | [23 empty] | VV | 0
Díl: | 784 | Malby |  |  |  | 0 |  | 0 |  | 0 |  | 0 |  | 0.01 |  | 0 |  |  |  |  | 7.6 | [6 empty] | DIL
39 | 784402801R00 | Odstranění maleb oškrabáním, v místnostech do 3,8 m | m2 | 36.04 |  | 0 |  | 0 |  | 0 | 21 | 0 | 0 | 0 | 0 | 0 | 800-784 | RTS 24/ I | RTS 23/ II | 0.07668 | 2.76 |  | Práce | Běžná |  |  |  | POL1_
|  | stávající ponechané stěny : | [25 empty] | VV | 0
|  | 101 : (4,35-2,1)*(2,43+3,29+0,93+0,4+1,24+0,26+0,26+3,43) |  | 27.54 | [23 empty] | VV | 0
|  | stávající ponechané stropy : | [25 empty] | VV | 0
|  | 101 : 8,5 |  | 8.5 | [23 empty] | VV | 0
40 | 784191201R00 | Příprava povrchu Penetrace (napouštění) podkladu disperzní, jednonásobná, Penetrace funkce: proti tvorbě skvrn, zpevnění povrchu, úprava savosti; ředidlo: voda (disperzní) | m2 | 36.04 |  | 0 |  | 0 |  | 0 | 21 | 0 | 7e-05 | 0 | 0 | 0 | 800-784 | RTS 24/ I | RTS 23/ II | 0.03248 | 1.17 |  | Práce | Běžná |  |  |  | POL1_
|  | Odkaz na mn. položky pořadí 41 : 36,04000 |  | 36.04 | [23 empty] | VV | 5
41 | 784195212R00 | Malby z malířských směsí otěruvzdorných, , bělost 82 %, dvojnásobné | m2 | 36.04 |  | 0 |  | 0 |  | 0 | 21 | 0 | 0.00015 | 0.01 | 0 | 0 | 800-784 | RTS 24/ I | RTS 23/ II | 0.10191 | 3.67 |  | Práce | Běžná |  |  |  | POL1_
|  | Odkaz na mn. položky pořadí 39 : 36,04000 |  | 36.04 | [23 empty] | VV | 5
Díl: | 799 | Ostatní |  |  |  | 0 |  | 0 |  | 0 |  | 0 |  | 0 |  | 0 |  |  |  |  | 2 | [6 empty] | DIL
42 | 900 RT1 | HZS, Práce v tarifní třídě 4 (např. tesař) | h | 2 |  | 0 |  | 0 |  | 0 | 21 | 0 | 0 | 0 | 0 | 0 | Prav.M | RTS 24/ I | RTS 23/ II | 1 | 2 |  | HZS | Běžná |  |  |  | POL10_
|  | demontáž drobných předmětů : | [25 empty] | VV | 0
|  | zásobník na toaletní papír, zásobník na mýdllo, .... : 2,0 |  | 2 | [23 empty] | VV | 0
Díl: | D96 | Přesuny suti a vybouraných hmot |  |  |  | 0 |  | 0 |  | 0 |  | 0 |  | 0 |  | 0 |  |  |  |  | 26.1 | [6 empty] | DIL
43 | 979990001R00 | Poplatek za skládku za skládku stavební suti | t | 6.0377 |  | 0 |  | 0 |  | 0 | 21 | 0 | 0 | 0 | 0 | 0 | 801-3 | RTS 20/ I | Indiv | 0 | 0 |  | Práce | Běžná |  |  |  | POL1_
|  | suť celkem : 6,09776 |  | 6.0978 | [23 empty] | VV | 0
|  | - ostatní suť : | [25 empty] | VV | 0
|  | Odkaz na mn. položky pořadí 44 : 0,06006*-1 |  | -0.06006 | [23 empty] | VV | 5
44 | 979990161R00 | Poplatek za skládku za uložení, dřevo, , skupina 17 02 01 z Katalogu odpadů | t | 0.06006 |  | 0 |  | 0 |  | 0 | 21 | 0 | 0 | 0 | 0 | 0 | 801-3 | RTS 24/ I | RTS 23/ II | 0 | 0 |  | Práce | Běžná |  |  |  | POL1_
|  | Odkaz na dem. hmot. položky pořadí 20 : 0,01206 |  | 0.01206 | [23 empty] | VV | 7
|  | Odkaz na dem. hmot. položky pořadí 18 : 0,04800 |  | 0.048 | [23 empty] | VV | 7
45 | 979011211R00 | Svislá doprava suti a vybouraných hmot nošením za prvé podlaží nad základním podlažím | t | 6.0978 |  | 0 |  | 0 |  | 0 | 21 | 0 | 0 | 0 | 0 | 0 | 801-3 | RTS 24/ I | RTS 23/ II | 2.009 | 12.25 |  | Přesun suti | Běžná |  |  |  | POL8_
|  | Demontážní hmotnosti z položek s pořadovými čísly: : | [25 empty] | VV | 0
|  | 12,13,14,15,16,17,18,19,20,21,22,23, : | [25 empty] | VV | 0
|  | Součet: : 6,09776 |  | 6.0978 | [23 empty] | VV | 0
46 | 979081111R00 | Odvoz suti a vybouraných hmot na skládku do 1 km | t | 6.0978 |  | 0 |  | 0 |  | 0 | 21 | 0 | 0 | 0 | 0 | 0 | 801-3 | RTS 24/ I | RTS 23/ II | 0.49 | 2.99 |  | Přesun suti | Běžná |  |  |  | POL8_
|  | Včetně naložení na dopravní prostředek a složení na skládku, bez poplatku za skládku. | [25 empty] | POP
|  | Demontážní hmotnosti z položek s pořadovými čísly: : | [25 empty] | VV | 0
|  | 12,13,14,15,16,17,18,19,20,21,22,23, : | [25 empty] | VV | 0
|  | Součet: : 6,09776 |  | 6.0978 | [23 empty] | VV | 0
47 | 979081121R00 | Odvoz suti a vybouraných hmot na skládku příplatek za každý další 1 km | t | 67.0753 |  | 0 |  | 0 |  | 0 | 21 | 0 | 0 | 0 | 0 | 0 | 801-3 | RTS 24/ I | RTS 23/ II | 0 | 0 |  | Přesun suti | Běžná |  |  |  | POL8_
|  | Demontážní hmotnosti z položek s pořadovými čísly: : | [25 empty] | VV | 0
|  | 12,13,14,15,16,17,18,19,20,21,22,23, : | [25 empty] | VV | 0
|  | Součet: : 67,07533 |  | 67.0753 | [23 empty] | VV | 0
48 | 979082111R00 | Vnitrostaveništní doprava suti a vybouraných hmot do 10 m | t | 6.0978 |  | 0 |  | 0 |  | 0 | 21 | 0 | 0 | 0 | 0 | 0 | 801-3 | RTS 24/ I | RTS 23/ II | 0.942 | 5.74 |  | Přesun suti | Běžná |  |  |  | POL8_
|  | Demontážní hmotnosti z položek s pořadovými čísly: : | [25 empty] | VV | 0
|  | 12,13,14,15,16,17,18,19,20,21,22,23, : | [25 empty] | VV | 0
|  | Součet: : 6,09776 |  | 6.0978 | [23 empty] | VV | 0
49 | 979082121R00 | Vnitrostaveništní doprava suti a vybouraných hmot příplatek k ceně za každých dalších 5 m | t | 48.7821 |  | 0 |  | 0 |  | 0 | 21 | 0 | 0 | 0 | 0 | 0 | 801-3 | RTS 24/ I | RTS 23/ II | 0.105 | 5.12 |  | Přesun suti | Běžná |  |  |  | POL8_
|  | Demontážní hmotnosti z položek s pořadovými čísly: : | [25 empty] | VV | 0
|  | 12,13,14,15,16,17,18,19,20,21,22,23, : | [25 empty] | VV | 0
|  | Součet: : 48,78206 |  | 48.7821 | [23 empty] | VV | 0
[26 empty] | 12 | 21 | DPH
| Celkem |  |  |  |  | 0 | [19 empty] | 0 | 0 | SUM
END
Note on S6: Jedná se o informaci, zda se jedná o položku, která je do rozpočtu zadána z cenové soustavy RTS, nebo vlastní.
Note on T6: Jedná se o název CÚ, která je zadána u položky rozpočtu

## 01 04 Pol
Položkový soupis prací a dodávek | [27 empty] | #TypZaznamu#
S: | 007_2024 | MODERNIZACE ODBORNÝCH UČEBEN A BEZBARIÉROVOST, Vyškov | [25 empty] | STA
O: | 01 | Výukové prostory | [22 empty] | STA |  |  | OBJ
R: | 04 | ASŘ - Kabinet a serverovna | [25 empty] | ROZ
P.č. | Číslo položky | Název položky | MJ | Množství | Cena / MJ | Celkem | Dodávka | Dodávka celk. | Montáž | Montáž celk. | DPH | Cena s DPH | Hmotnost / MJ | Hmotnost celk.(t) | Dem. hmotnost / MJ | Dem. hmotnost celk.(t) | Ceník | Cen. soustava / platnost | Cenová úroveň | Nhod / MJ | Nhod celk. | Dodavatel | Typ položky | Stav položky
Díl: | 3 | Svislé a kompletní konstrukce |  |  |  | 0 |  | 0 |  | 0 |  | 0 |  | 0.4 |  | 0 |  |  |  |  | 0.96 | [6 empty] | DIL
1 | 310239211RT2 | Zazdívka otvorů o ploše přes 1 m2 do 4 m2 ve zdivu nadzákladovém cihlami pálenými pro jakoukoliv maltu vápenocementovou | m3 | 0.243 |  | 0 |  | 0 |  | 0 | 21 | 0 | 1.6284 | 0.4 | 0 | 0 | 801-4 | RTS 24/ I | RTS 23/ II | 3.938 | 0.96 |  | Práce | Běžná |  |  |  | POL1_
|  | včetně pomocného pracovního lešení | [25 empty] | SPI
|  | 201 - zazdění okna : 1,35*0,9*0,2 |  | 0.243 | [23 empty] | VV | 0
Díl: | 342 | Stěny a příčky montované lehké |  |  |  | 0 |  | 0 |  | 0 |  | 0 |  | 0.15 |  | 0 |  |  |  |  | 5.72 | [6 empty] | DIL
2 | 342012221R00 | Příčky z desek sádrokartonových jednoduché opláštění, jednoduchá konstrukce CW 75 tloušťka příčky 100 mm, desky standard, tloušťky 12,5 mm, tloušťka izolace 50 mm, požární odolnost EI 30 | m2 | 5.07 |  | 0 |  | 0 |  | 0 | 21 | 0 | 0.02565 | 0.13 | 0 | 0 | 801-1 | RTS 24/ I | RTS 23/ II | 0.99 | 5.02 |  | Práce | Běžná |  |  |  | POL1_
|  | zřízení nosné konstrukce příčky, vložení tepelné izolace tl. do 5 cm, montáž desek, tmelení spár Q2 a úprava rohů. Včetně dodávek materiálu. | [25 empty] | SPI |  | zřízení nosné konstrukce příčky, vložení tepelné izolace tl. do 5 cm, montáž desek, tmelení spár Q2 a úprava rohů. Včetně dodávek materiálu.
|  | 101 - příčka pod schodištěm : 1,95*(2,5+0,9) |  | 6.63 | [23 empty] | VV | 0
|  | - dveře : -0,8*1,95 |  | -1.56 | [23 empty] | VV | 0
3 | 342090321R00 | Úprava nosné konstrukce a opláštění SDK příčky pro zřízení otvoru pro dveře jednokřídlé, při hmotnosti jednoho křídla od 50 kg do 75 kg, v SDK příčce z UA profilů š.75 mm, 1 x opláštěné | kus | 1 |  | 0 |  | 0 |  | 0 | 21 | 0 | 0.01662 | 0.02 | 0 | 0 | 801-1 | RTS 24/ I | RTS 23/ II | 0.7 | 0.7 |  | Práce | Běžná |  |  |  | POL1_
|  | 101 - příčka pod schodištěm - dveře : 1 |  | 1 | [23 empty] | VV | 0
Díl: | 61 | Úpravy povrchů vnitřní |  |  |  | 0 |  | 0 |  | 0 |  | 0 |  | 0.16 |  | 0 |  |  |  |  | 4.57 | [6 empty] | DIL
4 | 601016191R00 | Omítka stropů a podhledů z hotových směsí Doplňkové práce pro omítky stropů z hotových směsí penetrační natěr stropů akrylátový, Penetrace | m2 | 1.8795 |  | 0 |  | 0 |  | 0 | 21 | 0 | 0.0003 | 0 | 0 | 0 | 801-1 | RTS 24/ I | RTS 23/ II | 0.089 | 0.17 |  | Práce | Běžná |  |  |  | POL1_
|  | po jednotlivých vrstvách | [25 empty] | SPI
|  | Odkaz na mn. položky pořadí 8 : 1,87950 |  | 1.8795 | [23 empty] | VV | 5
5 | 602016191R00 | Omítka stěn z hotových směsí Doplňkové práce pro omítky stěn z hotových směsí penetrační nátěr stěn akrylátový | m2 | 4.3507 |  | 0 |  | 0 |  | 0 | 21 | 0 | 0.0003 | 0 | 0 | 0 | 801-1 | RTS 24/ I | RTS 23/ II | 0.07 | 0.3 |  | Práce | Běžná |  |  |  | POL1_
|  | po jednotlivých vrstvách | [25 empty] | SPI
|  | Odkaz na mn. položky pořadí 9 : 4,35075 |  | 4.3507 | [23 empty] | VV | 5
6 | 610991111R00 | Zakrývání výplní vnitřních otvorů, předmětů apod. fólií Pe 0,05-0,2 mm, Fólie hladká separační | m2 | 1.215 |  | 0 |  | 0 |  | 0 | 21 | 0 | 4e-05 | 0 | 0 | 0 | 801-1 | RTS 24/ I | RTS 23/ II | 0.078 | 0.09 |  | Práce | Běžná |  |  |  | POL1_
|  | které se zřizují před úpravami povrchu, a obalení osazených dveřních zárubní před znečištěním při úpravách povrchu nástřikem plastických maltovin včetně pozdějšího odkrytí, | [25 empty] | SPI |  | které se zřizují před úpravami povrchu, a obalení osazených dveřních zárubní před znečištěním při úpravách povrchu nástřikem plastických maltovin včetně pozdějšího odkrytí,
|  | 201 - okno : 1,35*0,9 |  | 1.215 | [23 empty] | VV | 0
7 | 612421637R00 | Omítky vnitřní stěn vápenné nebo vápenocementové v podlaží i ve schodišti štukové | m2 | 2.673 |  | 0 |  | 0 |  | 0 | 21 | 0 | 0.04766 | 0.13 | 0 | 0 | 801-1 | RTS 24/ I | RTS 23/ II | 0.84 | 2.25 |  | Práce | Běžná |  |  |  | POL1_
|  | postřik, jádro, štuk | [25 empty] | POP
|  | 201 + chodba - zazdění okna : 1,35*0,9*1,1*2 |  | 2.673 | [23 empty] | VV | 0
8 | 601016141R01 | Lokální přeštukování omítky stropů | m2 | 1.8795 |  | 0 |  | 0 |  | 0 | 21 | 0 | 0.00485 | 0.01 | 0 | 0 |  | Vlastní | Indiv | 0.365 | 0.69 |  | Práce | Běžná |  |  |  | POL1_
|  | Včetně pomocného lešení. | [25 empty] | POP
|  | dle PD : | [25 empty] | VV | 0
|  | 101 .... 5% : 11,25*0,05 |  | 0.5625 | [23 empty] | VV | 0
|  | 201 .... 10% : 13,17*0,1 |  | 1.317 | [23 empty] | VV | 0
9 | 602016141R01 | Lokální přeštukování omítky stěn | m2 | 4.3507 |  | 0 |  | 0 |  | 0 | 21 | 0 | 0.0042 | 0.02 | 0 | 0 |  | Vlastní | Indiv | 0.245 | 1.07 |  | Práce | Běžná |  |  |  | POL1_
|  | dle PD : | [25 empty] | VV | 0
|  | 101 .... 5% : 1,95*(4,05+3,25)*2*0,05 |  | 1.4235 | [23 empty] | VV | 0
|  | 201 .... 10% : 1,95*(4,05+3,25)*2*0,1 |  | 2.847 | [23 empty] | VV | 0
|  | + tl. stropu : 0,25*(2,41+0,8)*0,1 |  | 0.08025 | [23 empty] | VV | 0
Díl: | 94 | Lešení a stavební výtahy |  |  |  | 0 |  | 0 |  | 0 |  | 0 |  | 0.01 |  | 0 |  |  |  |  | 0.52 | [6 empty] | DIL
10 | 941955003R00 | Lešení lehké pracovní pomocné pomocné, o výšce lešeňové podlahy přes 1,9 do 2,5 m | m2 | 2 |  | 0 |  | 0 |  | 0 | 21 | 0 | 0.00592 | 0.01 | 0 | 0 | 800-3 | RTS 24/ I | RTS 23/ II | 0.26 | 0.52 |  | Práce | Běžná |  |  |  | POL1_
|  | jen u schodiště : 2,0 |  | 2 | [23 empty] | VV | 0
Díl: | 95 | Dokončovací konstrukce na pozemních stavbách |  |  |  | 0 |  | 0 |  | 0 |  | 0 |  | 0 |  | 0 |  |  |  |  | 14.31 | [6 empty] | DIL
11 | 952901111R00 | Vyčištění budov a ostatních objektů budov bytové nebo občanské výstavby - zametení a umytí podlah, dlažeb, obkladů, schodů v místnostech, chodbách a schodištích, vyčištění a umytí oken, dveří s rámy, zárubněmi, umytí a vyčištění jiných zasklených a natíraných ploch a zařizovacích předmětů před předáním do užívání světlá výška podlaží do 4 m | m2 | 46.46 |  | 0 |  | 0 |  | 0 | 21 | 0 | 4e-05 | 0 | 0 | 0 | 801-1 | RTS 24/ I | RTS 23/ II | 0.308 | 14.31 |  | Práce | Běžná |  |  |  | POL1_
|  | 101 : 11,3 |  | 11.3 | [23 empty] | VV | 0
|  | + místnost pod schodištěm : 1,99 |  | 1.99 | [23 empty] | VV | 0
|  | 201 vč. schodiště : 13,17 |  | 13.17 | [23 empty] | VV | 0
|  | + chodba ( zazdění okna ) : 20,0 |  | 20 | [23 empty] | VV | 0
Díl: | 96 | Bourání konstrukcí |  |  |  | 0 |  | 0 |  | 0 |  | 0 |  | 0 |  | 0.24 |  |  |  |  | 2.32 | [6 empty] | DIL
12 | 968061112R00 | Vyvěšení nebo zavěšení dřevěných křídel oken, plochy do 1,5 m2 | kus | 1 |  | 0 |  | 0 |  | 0 | 21 | 0 | 0 | 0 | 0.01 | 0.01 | 801-3 | RTS 24/ I | RTS 23/ II | 0.03 | 0.03 |  | Práce | Běžná |  |  |  | POL1_
|  | oken, dveří a vrat, s uložením a opětovným zavěšením po provedení stavebních změn, | [25 empty] | SPI
|  | 201 : 1 |  | 1 | [23 empty] | VV | 0
13 | 968061125R00 | Vyvěšení nebo zavěšení dřevěných křídel dveří, plochy do 2 m2 | kus | 1 |  | 0 |  | 0 |  | 0 | 21 | 0 | 0 | 0 | 0.024 | 0.02 | 801-3 | RTS 24/ I | RTS 23/ II | 0.05 | 0.05 |  | Práce | Běžná |  |  |  | POL1_
|  | oken, dveří a vrat, s uložením a opětovným zavěšením po provedení stavebních změn, | [25 empty] | SPI
|  | pod schodištěm : 1 |  | 1 | [23 empty] | VV | 0
14 | 968062245R00 | Vybourání dřevěných rámů oken jednoduchých, plochy do 2 m2 | m2 | 1.215 |  | 0 |  | 0 |  | 0 | 21 | 0 | 0.001 | 0 | 0.031 | 0.04 | 801-3 | RTS 24/ I | RTS 23/ II | 0.331 | 0.4 |  | Práce | Běžná |  |  |  | POL1_
|  | včetně pomocného lešení o výšce podlahy do 1900 mm a pro zatížení do 1,5 kPa (150 kg/m2), | [25 empty] | SPI
|  | 201 - vybourání okna : 1,35*0,9 |  | 1.215 | [23 empty] | VV | 0
15 | 968072455R00 | Vybourání a vyjmutí kovových rámů a rolet rámů, včetně pomocného lešení o výšce podlahy do 1900 mm a pro zatížení do 1,5 kPa (150 kg/m2) dveřních zárubní, plochy do 2 m2 | m2 | 1.71 |  | 0 |  | 0 |  | 0 | 21 | 0 | 0.00117 | 0 | 0.076 | 0.13 | 801-3 | RTS 24/ I | RTS 23/ II | 0.939 | 1.61 |  | Práce | Běžná |  |  |  | POL1_
|  | pod schodištěm : 0,9*1,9 |  | 1.71 | [23 empty] | VV | 0
16 | 978013191R00 | Otlučení omítek vápenných nebo vápenocementových vnitřních s vyškrabáním spár, s očištěním zdiva stěn, v rozsahu do 100 % | m2 | 0.9 |  | 0 |  | 0 |  | 0 | 21 | 0 | 0 | 0 | 0.046 | 0.04 | 801-3 | RTS 24/ I | RTS 23/ II | 0.26 | 0.23 |  | Práce | Běžná |  |  |  | POL1_
|  | 201 - vybourání okna - otlučení ostění pro napojení zdiva : 0,2*(1,35+0,9)*2 |  | 0.9 | [23 empty] | VV | 0
Díl: | 99 | Staveništní přesun hmot |  |  |  | 0 |  | 0 |  | 0 |  | 0 |  | 0 |  | 0 |  |  |  |  | 3.94 | [6 empty] | DIL
17 | 999281151R00 | Přesun hmot pro opravy a údržbu objektů pro opravy a údržbu dosavadních objektů včetně vnějších plášťů výšky do 25 m, nošením | t | 0.71597 |  | 0 |  | 0 |  | 0 | 21 | 0 | 0 | 0 | 0 | 0 | 801-4 | RTS 24/ I | RTS 23/ II | 5.5 | 3.94 |  | Přesun hmot | Běžná |  |  |  | POL7_
|  | oborů 801, 803, 811 a 812 | [25 empty] | SPI
|  | Hmotnosti z položek s pořadovými čísly: : | [25 empty] | VV | 0
|  | 1,2,3,4,5,6,7,8,9,10,11,14,15, : | [25 empty] | VV | 0
|  | Součet: : 0,71597 |  | 0.71597 | [23 empty] | VV | 0
Díl: | 766 | Konstrukce truhlářské |  |  |  | 0 |  | 0 |  | 0 |  | 0 |  | 0 |  | 0.08 |  |  |  |  | 0.79 | [6 empty] | DIL
18 | 766111820R00 | Demontáž dřevěných stěn plných | m2 | 4.842 |  | 0 |  | 0 |  | 0 | 21 | 0 | 0 | 0 | 0.01695 | 0.08 | 800-766 | RTS 24/ I | RTS 23/ II | 0.164 | 0.79 |  | Práce | Běžná |  |  |  | POL1_
|  | včetně demontáže lišt a vysklení, | [25 empty] | SPI
|  | 101 - příčka z laminátových desek : 1,95*(2,48+0,88) |  | 6.552 | [23 empty] | VV | 0
|  | - dveře : -0,9*1,9 |  | -1.71 | [23 empty] | VV | 0
Díl: | 767 | Konstrukce zámečnické |  |  |  | 0 |  | 0 |  | 0 |  | 0 |  | 0 |  | 0 |  |  |  |  | 1.26 | [6 empty] | DIL
19 | 1D01 | Dveře kovové jednokřídlové 70 x 197 cm, včetně kovové zárubně do sdk kce, vč. veškerého přísl. dle výpisu prvků - dveří, D+M+staven. přesun hmot | kus | 1 |  | 0 |  | 0 |  | 0 | 21 | 0 | 0 | 0 | 0 | 0 |  | Vlastní | Indiv | 1.2609 | 1.26 |  | Agregovaná položka | Běžná |  |  |  | POL2_
Díl: | 776 | Podlahy povlakové |  |  |  | 0 |  | 0 |  | 0 |  | 0 |  | 0.38 |  | 0.02 |  |  |  |  | 33.51 | [6 empty] | DIL
20 | 632411904R00 | Potěr ze suchých směsí nátěr savých podkladů penetrační, , Penetrace funkce: zpevnění povrchu, úprava savosti, adhezní můstek; ředidlo: voda (disperzní) | m2 | 24.53 |  | 0 |  | 0 |  | 0 | 21 | 0 | 0.00026 | 0.01 | 0 | 0 | 801-1 | RTS 24/ I | RTS 23/ II | 0.09 | 2.21 |  | Práce | Běžná |  |  |  | POL1_
|  | s rozprostřením a uhlazením | [25 empty] | SPI
|  | skladby podlah P1 a P2 - penetrace před lepení lina : | [25 empty] | VV | 0
|  | Odkaz na mn. položky pořadí 26 : 24,53000 |  | 24.53 | [23 empty] | VV | 5
21 | 632415106RT4 | Potěr ze suchých směsí cementový samonivelační s rozptýlenou výztuží, tloušťky 6 mm, včetně penetrace, Penetrace | m2 | 24.53 |  | 0 |  | 0 |  | 0 | 21 | 0 | 0.01035 | 0.25 | 0 | 0 | 801-1 | RTS 24/ I | RTS 23/ II | 0.3515 | 8.62 |  | Práce | Běžná |  |  |  | POL1_
|  | s rozprostřením a uhlazením | [25 empty] | SPI
|  | Odkaz na mn. položky pořadí 26 : 24,53000 |  | 24.53 | [23 empty] | VV | 5
22 | 776200810RT3 | Demontáž povlakových podlah ze schodišťových stupňů lepených, bez podložky, z ploch do 5 m2 | m | 9.05 |  | 0 |  | 0 |  | 0 | 21 | 0 | 0 | 0 | 0.0005 | 0 | 800-775 | RTS 24/ I | RTS 23/ II | 0.096 | 0.87 |  | Práce | Běžná |  |  |  | POL1_
|  | stávající schodiště do serverovny - nášlapy : 0,93+0,92+0,8*9 |  | 9.05 | [23 empty] | VV | 0
23 | 776220120RT1 | Lepení podlah z plastů (PVC) na schodišťových stupních točivých, - montáž, | m | 9.05 |  | 0 |  | 0 |  | 0 | 21 | 0 | 9e-05 | 0 | 0 | 0 | 800-775 | RTS 24/ I | RTS 23/ II | 0.59 | 5.34 |  | Práce | Běžná |  |  |  | POL1_
|  | Odkaz na mn. položky pořadí 22 : 9,05000 |  | 9.05 | [23 empty] | VV | 5
24 | 776421100RT1 | Lepení soklíků PVC a napojení krytiny na stěnu lepení podlahových soklíků z PVC a vinylu | m | 28.26 |  | 0 |  | 0 |  | 0 | 21 | 0 | 3e-05 | 0 | 0 | 0 | 800-775 | RTS 24/ I | RTS 23/ II | 0.1372 | 3.88 |  | Práce | Běžná |  |  |  | POL1_
|  | 101 : (3,25+4,05+0,1)*2-(0,8+1,38+1,38) |  | 11.24 | [23 empty] | VV | 0
|  | + místnost pod schodištěm : (2,41+0,8)*2-0,8 |  | 5.62 | [23 empty] | VV | 0
|  | 102 : 0,85+4,05+3,25+3,25 |  | 11.4 | [23 empty] | VV | 0
25 | 776511810RT1 | Odstranění povlakových podlah z nášlapné plochy lepených, bez podložky, z ploch přes 20 m2 | m2 | 24.52 |  | 0 |  | 0 |  | 0 | 21 | 0 | 0 | 0 | 0.001 | 0.02 | 800-775 | RTS 24/ I | RTS 23/ II | 0.105 | 2.57 |  | Práce | Běžná |  |  |  | POL1_
|  | 101 : 11,3 |  | 11.3 | [23 empty] | VV | 0
|  | + místnost pod schodištěm : 1,98 |  | 1.98 | [23 empty] | VV | 0
|  | 201 : 11,24 |  | 11.24 | [23 empty] | VV | 0
26 | 776521100RT1 | Lepení povlakových podlah z plastů Lepení povlakových podlah z plastů - pásy z PVC, montáž, | m2 | 24.53 |  | 0 |  | 0 |  | 0 | 21 | 0 | 0.00025 | 0.01 | 0 | 0 | 800-775 | RTS 24/ I | RTS 23/ II | 0.38 | 9.32 |  | Práce | Běžná |  |  |  | POL1_
|  | skladby podlah P1 a P2 : | [25 empty] | VV | 0
|  | 101 : 11,3 |  | 11.3 | [23 empty] | VV | 0
|  | + místnost pod schodištěm : 1,99 |  | 1.99 | [23 empty] | VV | 0
|  | 201 : 11,24 |  | 11.24 | [23 empty] | VV | 0
27 | 776421200R01 | Lepení podlahových rohů ( vnější roh ) PVC podlah | m | 3.21 |  | 0 |  | 0 |  | 0 | 21 | 0 | 0.00019 | 0 | 0 | 0 |  | Vlastní | RTS 23/ II | 0.088 | 0.28 |  | Práce | Běžná |  |  |  | POL1_
|  | včetně vložení a přilepení povlakové krytiny do soklového profilu. | [25 empty] | POP
|  | 201 - kolem schodiště : 0,8+2,41 |  | 3.21 | [23 empty] | VV | 0
28 | 28342401.01 | lišta, roh vnější k PVC podlahám | m | 3.3063 |  | 0 |  | 0 |  | 0 | 21 | 0 | 0.00012 | 0 | 0 | 0 |  | Vlastní | RTS 23/ II | 0 | 0 |  | Specifikace | Běžná |  |  |  | POL3_
|  | Odkaz na mn. položky pořadí 27 : 3,21000 |  | 3.21 | [23 empty] | VV | 5
|  | Koeficient prořez: 0,03 |  | 0.0963 | [23 empty] | VV | 4
29 | 283424581 | lišta soklová; pro lino podlahy; materiál měkké PVC; dle výběru architekta | m | 29.673 |  | 0 |  | 0 |  | 0 | 21 | 0 | 5e-05 | 0 | 0 | 0 |  | Vlastní | RTS 23/ II | 0 | 0 |  | Specifikace | Běžná |  |  |  | POL3_
|  | Odkaz na mn. položky pořadí 24 : 28,26000 |  | 28.26 | [23 empty] | VV | 5
|  | Koeficient prořez: 0,05 |  | 1.413 | [23 empty] | VV | 4
30 | 284101721 | linoleum zátěžové, v rolích, tř. zatížení 34,odolnost proti poškrábání,otlaku a oděru, barva béžová, protiskluzná krytina, svrchní část lina opatřena PUR ochrannou vrstvou, dle výběru architekta | m2 | 16.5921 |  | 0 |  | 0 |  | 0 | 21 | 0 | 0.0039 | 0.06 | 0 | 0 |  | Vlastní | RTS 23/ II | 0 | 0 |  | Specifikace | Běžná |  |  |  | POL3_
|  | skladby podlah P1 a P2 : | [25 empty] | VV | 0
|  | 101 : 11,3 |  | 11.3 | [23 empty] | VV | 0
|  | + místnost pod schodištěm : 1,98 |  | 1.98 | [23 empty] | VV | 0
|  | + schodiště do serverovny - nášlapy : 0,92*0,45*3 |  | 1.242 | [23 empty] | VV | 0
|  | 0,8*0,2*8 |  | 1.28 | [23 empty] | VV | 0
|  | Koeficient prořez: 0,05 |  | 0.7901 | [23 empty] | VV | 4
31 | 284101722 | linoleum zátěžové, v rolích, tř. zatížení 34,odolnost proti poškrábání,otlaku a oděru, barva béžová, protiskluzná krytina, svrchní část lina opatřena PUR ochrannou vrstvou, dle výběru architekta,antist | m2 | 11.802 |  | 0 |  | 0 |  | 0 | 21 | 0 | 0.0039 | 0.05 | 0 | 0 |  | Vlastní | Indiv | 0 | 0 |  | Specifikace | Běžná |  |  |  | POL3_
|  | ANTISTATICKÝ POVRCH | [25 empty] | POP
|  | 201 : 11,24 |  | 11.24 | [23 empty] | VV | 0
|  | Koeficient prořez: 0,05 |  | 0.562 | [23 empty] | VV | 4
32 | 998776103R00 | Přesun hmot pro podlahy povlakové v objektech výšky do 24 m | t | 0.38129 |  | 0 |  | 0 |  | 0 | 21 | 0 | 0 | 0 | 0 | 0 | 800-775 | RTS 24/ I | RTS 23/ II | 1.114 | 0.42 |  | Přesun hmot | Běžná |  |  |  | POL7_
|  | vodorovně do 50 m | [25 empty] | SPI
|  | Hmotnosti z položek s pořadovými čísly: : | [25 empty] | VV | 0
|  | 20,21,23,24,26,27,28,29,30,31, : | [25 empty] | VV | 0
|  | Součet: : 0,38129 |  | 0.38129 | [23 empty] | VV | 0
Díl: | 784 | Malby |  |  |  | 0 |  | 0 |  | 0 |  | 0 |  | 0.03 |  | 0 |  |  |  |  | 23.67 | [6 empty] | DIL
33 | 784402801R00 | Odstranění maleb oškrabáním, v místnostech do 3,8 m | m2 | 112.1625 |  | 0 |  | 0 |  | 0 | 21 | 0 | 0 | 0 | 0 | 0 | 800-784 | RTS 24/ I | RTS 23/ II | 0.07668 | 8.6 |  | Práce | Běžná |  |  |  | POL1_
|  | stávající stěny : | [25 empty] | VV | 0
|  | 101 : 1,95*(4,05+3,25)*2 |  | 28.47 | [23 empty] | VV | 0
|  | 201 : 1,95*(4,05+3,25)*2 |  | 28.47 | [23 empty] | VV | 0
|  | + tl. stropu : 0,25*(2,41+0,8) |  | 0.8025 | [23 empty] | VV | 0
|  | stávající stropy : | [25 empty] | VV | 0
|  | 101 : 11,25 |  | 11.25 | [23 empty] | VV | 0
|  | 201 : 13,17 |  | 13.17 | [23 empty] | VV | 0
|  | 201 - zazdění okna - malba na chodbě : 30,0 |  | 30 | [23 empty] | VV | 0
34 | 784191201R00 | Příprava povrchu Penetrace (napouštění) podkladu disperzní, jednonásobná, Penetrace funkce: proti tvorbě skvrn, zpevnění povrchu, úprava savosti; ředidlo: voda (disperzní) | m2 | 112.1625 |  | 0 |  | 0 |  | 0 | 21 | 0 | 7e-05 | 0.01 | 0 | 0 | 800-784 | RTS 24/ I | RTS 23/ II | 0.03248 | 3.64 |  | Práce | Běžná |  |  |  | POL1_
|  | Odkaz na mn. položky pořadí 35 : 112,16250 |  | 112.1625 | [23 empty] | VV | 5
35 | 784195212R00 | Malby z malířských směsí otěruvzdorných, , bělost 82 %, dvojnásobné | m2 | 112.1625 |  | 0 |  | 0 |  | 0 | 21 | 0 | 0.00015 | 0.02 | 0 | 0 | 800-784 | RTS 24/ I | RTS 23/ II | 0.10191 | 11.43 |  | Práce | Běžná |  |  |  | POL1_
|  | Odkaz na mn. položky pořadí 33 : 112,16250 |  | 112.1625 | [23 empty] | VV | 5
Díl: | D96 | Přesuny suti a vybouraných hmot |  |  |  | 0 |  | 0 |  | 0 |  | 0 |  | 0 |  | 0 |  |  |  |  | 1.85 | [6 empty] | DIL
36 | 979990001R00 | Poplatek za skládku za skládku stavební suti | t | 0.17136 |  | 0 |  | 0 |  | 0 | 21 | 0 | 0 | 0 | 0 | 0 | 801-3 | RTS 20/ I | Indiv | 0 | 0 |  | Práce | Běžná |  |  |  | POL1_
|  | suť celkem : 0,35414 |  | 0.35414 | [23 empty] | VV | 0
|  | - ostatní suť : | [25 empty] | VV | 0
|  | Odkaz na mn. položky pořadí 37 : 0,14374*-1 |  | -0.14374 | [23 empty] | VV | 5
|  | Odkaz na mn. položky pořadí 38 : 0,01000*-1 |  | -0.01 | [23 empty] | VV | 5
|  | Odkaz na mn. položky pořadí 39 : 0,02905*-1 |  | -0.02905 | [23 empty] | VV | 5
37 | 979990161R00 | Poplatek za skládku za uložení, dřevo, , skupina 17 02 01 z Katalogu odpadů | t | 0.14374 |  | 0 |  | 0 |  | 0 | 21 | 0 | 0 | 0 | 0 | 0 | 801-3 | RTS 24/ I | RTS 23/ II | 0 | 0 |  | Práce | Běžná |  |  |  | POL1_
|  | Odkaz na dem. hmot. položky pořadí 13 : 0,02400 |  | 0.024 | [23 empty] | VV | 7
|  | Odkaz na dem. hmot. položky pořadí 14 : 0,03767 |  | 0.03767 | [23 empty] | VV | 7
|  | Odkaz na dem. hmot. položky pořadí 18 : 0,08207 |  | 0.08207 | [23 empty] | VV | 7
38 | 979990162R00 | Poplatek za skládku za uložení suti - dřevo+sklo, skupina odpadu 170904 | t | 0.01 |  | 0 |  | 0 |  | 0 | 21 | 0 | 0 | 0 | 0 | 0 | 801-3 | RTS 24/ I | RTS 23/ II | 0 | 0 |  | Práce | Běžná |  |  |  | POL1_
|  | Odkaz na dem. hmot. položky pořadí 12 : 0,01000 |  | 0.01 | [23 empty] | VV | 7
39 | 979990181R00 | Poplatek za skládku za uložení suti - PVC podlahová krytina, skupina odpadu 200307 | t | 0.02905 |  | 0 |  | 0 |  | 0 | 21 | 0 | 0 | 0 | 0 | 0 | 801-3 | RTS 24/ I | RTS 23/ II | 0 | 0 |  | Práce | Běžná |  |  |  | POL1_
|  | Odkaz na dem. hmot. položky pořadí 22 : 0,00453 |  | 0.00453 | [23 empty] | VV | 7
|  | Odkaz na dem. hmot. položky pořadí 25 : 0,02452 |  | 0.02452 | [23 empty] | VV | 7
40 | 979011211R00 | Svislá doprava suti a vybouraných hmot nošením za prvé podlaží nad základním podlažím | t | 0.35414 |  | 0 |  | 0 |  | 0 | 21 | 0 | 0 | 0 | 0 | 0 | 801-3 | RTS 24/ I | RTS 23/ II | 2.009 | 0.71 |  | Přesun suti | Běžná |  |  |  | POL8_
|  | Demontážní hmotnosti z položek s pořadovými čísly: : | [25 empty] | VV | 0
|  | 12,13,14,15,16,18,22,25, : | [25 empty] | VV | 0
|  | Součet: : 0,35414 |  | 0.35414 | [23 empty] | VV | 0
41 | 979011219R00 | Svislá doprava suti a vybouraných hmot nošením příplatek zakaždé další podlaží nad prvním základním podlažím | t | 0.35414 |  | 0 |  | 0 |  | 0 | 21 | 0 | 0 | 0 | 0 | 0 | 801-3 | RTS 24/ I | RTS 23/ II | 0.959 | 0.34 |  | Přesun suti | Běžná |  |  |  | POL8_
|  | Demontážní hmotnosti z položek s pořadovými čísly: : | [25 empty] | VV | 0
|  | 12,13,14,15,16,18,22,25, : | [25 empty] | VV | 0
|  | Součet: : 0,35414 |  | 0.35414 | [23 empty] | VV | 0
42 | 979081111R00 | Odvoz suti a vybouraných hmot na skládku do 1 km | t | 0.35414 |  | 0 |  | 0 |  | 0 | 21 | 0 | 0 | 0 | 0 | 0 | 801-3 | RTS 24/ I | RTS 23/ II | 0.49 | 0.17 |  | Přesun suti | Běžná |  |  |  | POL8_
|  | Včetně naložení na dopravní prostředek a složení na skládku, bez poplatku za skládku. | [25 empty] | POP
|  | Demontážní hmotnosti z položek s pořadovými čísly: : | [25 empty] | VV | 0
|  | 12,13,14,15,16,18,22,25, : | [25 empty] | VV | 0
|  | Součet: : 0,35414 |  | 0.35414 | [23 empty] | VV | 0
43 | 979081121R00 | Odvoz suti a vybouraných hmot na skládku příplatek za každý další 1 km | t | 3.8956 |  | 0 |  | 0 |  | 0 | 21 | 0 | 0 | 0 | 0 | 0 | 801-3 | RTS 24/ I | RTS 23/ II | 0 | 0 |  | Přesun suti | Běžná |  |  |  | POL8_
|  | Demontážní hmotnosti z položek s pořadovými čísly: : | [25 empty] | VV | 0
|  | 12,13,14,15,16,18,22,25, : | [25 empty] | VV | 0
|  | Součet: : 3,89556 |  | 3.8956 | [23 empty] | VV | 0
44 | 979082111R00 | Vnitrostaveništní doprava suti a vybouraných hmot do 10 m | t | 0.35414 |  | 0 |  | 0 |  | 0 | 21 | 0 | 0 | 0 | 0 | 0 | 801-3 | RTS 24/ I | RTS 23/ II | 0.942 | 0.33 |  | Přesun suti | Běžná |  |  |  | POL8_
|  | Demontážní hmotnosti z položek s pořadovými čísly: : | [25 empty] | VV | 0
|  | 12,13,14,15,16,18,22,25, : | [25 empty] | VV | 0
|  | Součet: : 0,35414 |  | 0.35414 | [23 empty] | VV | 0
45 | 979082121R00 | Vnitrostaveništní doprava suti a vybouraných hmot příplatek k ceně za každých dalších 5 m | t | 2.8331 |  | 0 |  | 0 |  | 0 | 21 | 0 | 0 | 0 | 0 | 0 | 801-3 | RTS 24/ I | RTS 23/ II | 0.105 | 0.3 |  | Přesun suti | Běžná |  |  |  | POL8_
|  | Demontážní hmotnosti z položek s pořadovými čísly: : | [25 empty] | VV | 0
|  | 12,13,14,15,16,18,22,25, : | [25 empty] | VV | 0
|  | Součet: : 2,83314 |  | 2.8331 | [23 empty] | VV | 0
[26 empty] | 12 | 21 | DPH
| Celkem |  |  |  |  | 0 | [19 empty] | 0 | 0 | SUM
END
Note on S6: Jedná se o informaci, zda se jedná o položku, která je do rozpočtu zadána z cenové soustavy RTS, nebo vlastní.
Note on T6: Jedná se o název CÚ, která je zadána u položky rozpočtu

## 01 05 Pol
Položkový soupis prací a dodávek | [27 empty] | #TypZaznamu#
S: | 007_2024 | MODERNIZACE ODBORNÝCH UČEBEN A BEZBARIÉROVOST, Vyškov | [25 empty] | STA
O: | 01 | Výukové prostory | [22 empty] | STA |  |  | OBJ
R: | 05 | ASŘ - Výtah | [25 empty] | ROZ
P.č. | Číslo položky | Název položky | MJ | Množství | Cena / MJ | Celkem | Dodávka | Dodávka celk. | Montáž | Montáž celk. | DPH | Cena s DPH | Hmotnost / MJ | Hmotnost celk.(t) | Dem. hmotnost / MJ | Dem. hmotnost celk.(t) | Ceník | Cen. soustava / platnost | Cenová úroveň | Nhod / MJ | Nhod celk. | Dodavatel | Typ položky | Stav položky
Díl: | 1 | Zemní práce |  |  |  | 0 |  | 0 |  | 0 |  | 0 |  | 0 |  | 7.7 |  |  |  |  | 105.39 | [6 empty] | DIL
1 | 113106231R00 | Rozebrání vozovek a ploch s jakoukoliv výplní spár v jakékoliv ploše, ze zámkové dlažky, kladených do lože z kameniva | m2 | 35 |  | 0 |  | 0 |  | 0 | 21 | 0 | 0 | 0 | 0 | 0 | 822-1 | RTS 24/ I | RTS 23/ II | 0.142 | 4.97 |  | Práce | Běžná |  |  |  | POL1_
|  | s přemístěním hmot na skládku na vzdálenost do 3 m nebo s naložením na dopravní prostředek | [25 empty] | SPI
|  | pro zpětné použití : 35,0 |  | 35 | [23 empty] | VV | 0
2 | 113107610R00 | Odstranění podkladů nebo krytů z kameniva hrubého drceného, v ploše jednotlivě nad 50 m2, tloušťka vrstvy 100 mm | m2 | 35 |  | 0 |  | 0 |  | 0 | 21 | 0 | 0 | 0 | 0.22 | 7.7 | 822-1 | RTS 24/ I | RTS 23/ II | 0.049 | 1.72 |  | Práce | Běžná |  |  |  | POL1_
|  | pro přespádování dlažby : | [25 empty] | VV | 0
|  | Odkaz na mn. položky pořadí 1 : 35,00000 |  | 35 | [23 empty] | VV | 5
3 | 139601102R00 | Ruční výkop jam, rýh a šachet v hornině 3 | m3 | 19.4184 |  | 0 |  | 0 |  | 0 | 21 | 0 | 0 | 0 | 0 | 0 | 800-1 | RTS 24/ I | RTS 23/ II | 3.533 | 68.61 |  | Práce | Běžná |  |  |  | POL1_
|  | s přehozením na vzdálenost do 5 m nebo s naložením na ruční dopravní prostředek | [25 empty] | SPI
|  | zákl. patky pro novou ocel. kci zastřešení : 0,6*0,6*1,4*6 |  | 3.024 | [23 empty] | VV | 0
|  | výkop pro prohlubeň výtahu vč. svahování : 2,53*3,6*1,8 |  | 16.3944 | [23 empty] | VV | 0
4 | 162701105R00 | Vodorovné přemístění výkopku z horniny 1 až 4, na vzdálenost přes 9 000 do 10 000 m | m3 | 9.699 |  | 0 |  | 0 |  | 0 | 21 | 0 | 0 | 0 | 0 | 0 | 800-1 | RTS 24/ I | RTS 23/ II | 0.011 | 0.11 |  | Práce | Běžná |  |  |  | POL1_
|  | po suchu, bez naložení výkopku, avšak se složením bez rozhrnutí, zpáteční cesta vozidla. | [25 empty] | SPI
|  | odvoz přebytečného výkopku na skládku : | [25 empty] | VV | 0
|  | Odkaz na mn. položky pořadí 6 : 9,69900 |  | 9.699 | [23 empty] | VV | 5
5 | 162701109R00 | Vodorovné přemístění výkopku příplatek k ceně za každých dalších i započatých 1 000 m přes 10 000 m z horniny 1 až 4 | m3 | 19.398 |  | 0 |  | 0 |  | 0 | 21 | 0 | 0 | 0 | 0 | 0 | 800-1 | RTS 24/ I | RTS 23/ II | 0 | 0 |  | Práce | Běžná |  |  |  | POL1_
|  | po suchu, bez naložení výkopku, avšak se složením bez rozhrnutí, zpáteční cesta vozidla. | [25 empty] | SPI
|  | Odkaz na mn. položky pořadí 4 : 9,69900 |  | 9.699 | [23 empty] | VV | 5
|  | Koeficient : 1 |  | 9.699 | [23 empty] | VV | 4
6 | 167101201R00 | Nakládání, skládání, překládání neulehlého výkopku nakládání, skládání, překládání neulehléno výkopku nebo zeminy - ručně z horniny 1 až 4 | m3 | 9.699 |  | 0 |  | 0 |  | 0 | 21 | 0 | 0 | 0 | 0 | 0 | 800-1 | RTS 24/ I | RTS 23/ II | 1.938 | 18.8 |  | Práce | Běžná |  |  |  | POL1_
|  | odvoz přebytečného výkopku do kontejneru : | [25 empty] | VV | 0
|  | výkopy : | [25 empty] | VV | 0
|  | Odkaz na mn. položky pořadí 3 : 19,41840 |  | 19.4184 | [23 empty] | VV | 5
|  | - zásypy : | [25 empty] | VV | 0
|  | Odkaz na mn. položky pořadí 7 : 9,71940*-1 |  | -9.7194 | [23 empty] | VV | 5
7 | 174101102R00 | Zásyp sypaninou se zhutněním v uzavřených prostorách s urovnáním povrchu zásypu s ručním zhutněním | m3 | 9.7194 |  | 0 |  | 0 |  | 0 | 21 | 0 | 0 | 0 | 0 | 0 | 800-1 | RTS 24/ I | RTS 23/ II | 1.15 | 11.18 |  | Práce | Běžná |  |  |  | POL1_
|  | z jakékoliv horniny s uložením výkopku po vrstvách, | [25 empty] | SPI
|  | kolem prohlubně VŠ : | [25 empty] | VV | 0
|  | výkop : | [25 empty] | VV | 0
|  | Odkaz na mn. položky pořadí 3 : 19,41840 |  | 19.4184 | [23 empty] | VV | 5
|  | - objem štěrku : | [25 empty] | VV | 0
|  | Odkaz na mn. položky pořadí 9 : 3,06000*-1 |  | -3.06 | [23 empty] | VV | 5
|  | - objem zákl. desky : | [25 empty] | VV | 0
|  | Odkaz na mn. položky pořadí 10 : 2,95100*-1 |  | -2.951 | [23 empty] | VV | 5
|  | - objem zákl. stěny pod terénem : -0,8*(2,24+2,37) |  | -3.688 | [23 empty] | VV | 0
8 | 199000002R00 | Poplatky za skládku horniny 1- 4, skupina 17 05 04 z Katalogu odpadů | m3 | 9.699 |  | 0 |  | 0 |  | 0 | 21 | 0 | 0 | 0 | 0 | 0 | 800-1 | RTS 24/ I | RTS 23/ II | 0 | 0 |  | Práce | Běžná |  |  |  | POL1_
|  | Odkaz na mn. položky pořadí 4 : 9,69900 |  | 9.699 | [23 empty] | VV | 5
Díl: | 2 | Základy a zvláštní zakládání |  |  |  | 0 |  | 0 |  | 0 |  | 0 |  | 26.56 |  | 0 |  |  |  |  | 46.8 | [6 empty] | DIL
9 | 271531113R00 | Polštáře zhutněné pod základy kamenivo hrubé, drcené, frakce 16 - 32 mm | m3 | 3.06 |  | 0 |  | 0 |  | 0 | 21 | 0 | 2.16 | 6.61 | 0 | 0 | 800-2 | RTS 24/ I | RTS 23/ II | 1.085 | 3.32 |  | Práce | Běžná |  |  |  | POL1_
|  | hutněný štěrk : 3,0*2,55*0,4 |  | 3.06 | [23 empty] | VV | 0
10 | 273323611RV1 | Beton základových desek železový vodostavební třídy C 30/37, stupeň chemické odolnosti X0,XC1-4,XD1-2,XF1,XA1-2 | m3 | 2.951 |  | 0 |  | 0 |  | 0 | 21 | 0 | 2.3937 | 7.06 | 0 | 0 | 801-1 | RTS 24/ I | RTS 23/ II | 0.48 | 1.42 |  | Práce | Běžná |  |  |  | POL1_
|  | bez dodávky a uložení výztuže | [25 empty] | SPI
|  | deska VŠ : 2,24+2,37*0,3 |  | 2.951 | [23 empty] | VV | 0
11 | 273351215R00 | Bednění stěn základových desek zřízení | m2 | 2.305 |  | 0 |  | 0 |  | 0 | 21 | 0 | 0.0392 | 0.09 | 0 | 0 | 801-1 | RTS 24/ I | RTS 23/ II | 1.6 | 3.69 |  | Práce | Běžná |  |  |  | POL1_
|  | svislé nebo šikmé (odkloněné) , půdorysně přímé nebo zalomené, stěn základových desek ve volných nebo zapažených jámách, rýhách, šachtách, včetně případných vzpěr, | [25 empty] | SPI |  | svislé nebo šikmé (odkloněné) , půdorysně přímé nebo zalomené, stěn základových desek ve volných nebo zapažených jámách, rýhách, šachtách, včetně případných vzpěr,
|  | deska VŠ : 0,5*(2,24+2,37) |  | 2.305 | [23 empty] | VV | 0
12 | 273351216R00 | Bednění stěn základových desek odstranění | m2 | 2.305 |  | 0 |  | 0 |  | 0 | 21 | 0 | 0 | 0 | 0 | 0 | 801-1 | RTS 24/ I | RTS 23/ II | 0.32 | 0.74 |  | Práce | Běžná |  |  |  | POL1_
|  | svislé nebo šikmé (odkloněné) , půdorysně přímé nebo zalomené, stěn základových desek ve volných nebo zapažených jámách, rýhách, šachtách, včetně případných vzpěr, | [25 empty] | SPI |  | svislé nebo šikmé (odkloněné) , půdorysně přímé nebo zalomené, stěn základových desek ve volných nebo zapažených jámách, rýhách, šachtách, včetně případných vzpěr,
|  | Včetně očištění, vytřídění a uložení bednicího materiálu. | [25 empty] | POP
|  | Odkaz na mn. položky pořadí 11 : 2,30500 |  | 2.305 | [23 empty] | VV | 5
13 | 273361921RT8 | Výztuž základových desek ze svařovaných sítí průměr drátu 8 mm, velikost oka 100/100 mm | t | 0.10065 |  | 0 |  | 0 |  | 0 | 21 | 0 | 1.0544 | 0.11 | 0 | 0 | 801-1 | RTS 24/ I | RTS 23/ II | 15.231 | 1.53 |  | Práce | Běžná |  |  |  | POL1_
|  | včetně distančních prvků | [25 empty] | SPI
|  | deska VŠ - dvě vrstvy kari sítě : 2,24*2,37*7,9*1,2*2/1000 |  | 0.10065 | [23 empty] | VV | 0
14 | 275321411R00 | Beton základových patek železový třídy C 25/30 | m3 | 2.592 |  | 0 |  | 0 |  | 0 | 21 | 0 | 2.525 | 6.54 | 0 | 0 | 801-1 | RTS 24/ I | RTS 23/ II | 0.48 | 1.24 |  | Práce | Běžná |  |  |  | POL1_
|  | bez dodávky a uložení výztuže | [25 empty] | SPI
|  | zákl. patky pro novou ocel. kci zastřešení : 0,6*0,6*1,2*6 |  | 2.592 | [23 empty] | VV | 0
15 | 275351215R00 | Bednění stěn základových patek zřízení | m2 | 4.32 |  | 0 |  | 0 |  | 0 | 21 | 0 | 0.0392 | 0.17 | 0 | 0 | 801-1 | RTS 24/ I | RTS 23/ II | 1.05 | 4.54 |  | Práce | Běžná |  |  |  | POL1_
|  | bednění svislé nebo šikmé (odkloněné), půdorysně přímé nebo zalomené, stěn základových patek ve volných nebo zapažených jámách, rýhách, šachtách, včetně případných vzpěr, | [25 empty] | SPI |  | bednění svislé nebo šikmé (odkloněné), půdorysně přímé nebo zalomené, stěn základových patek ve volných nebo zapažených jámách, rýhách, šachtách, včetně případných vzpěr,
|  | zákl. patky pro novou ocel. kci zastřešení - bednění horní části patek : 0,3*(0,6+0,6)*2*6 |  | 4.32 | [23 empty] | VV | 0
16 | 275351216R00 | Bednění stěn základových patek odstranění | m2 | 4.32 |  | 0 |  | 0 |  | 0 | 21 | 0 | 0 | 0 | 0 | 0 | 801-1 | RTS 24/ I | RTS 23/ II | 0.32 | 1.38 |  | Práce | Běžná |  |  |  | POL1_
|  | bednění svislé nebo šikmé (odkloněné), půdorysně přímé nebo zalomené, stěn základových patek ve volných nebo zapažených jámách, rýhách, šachtách, včetně případných vzpěr, | [25 empty] | SPI |  | bednění svislé nebo šikmé (odkloněné), půdorysně přímé nebo zalomené, stěn základových patek ve volných nebo zapažených jámách, rýhách, šachtách, včetně případných vzpěr,
|  | Včetně očištění, vytřídění a uložení bednícího materiálu. | [25 empty] | POP
|  | Odkaz na mn. položky pořadí 15 : 4,32000 |  | 4.32 | [23 empty] | VV | 5
17 | 275361821R00 | Výztuž základových patek z betonářské oceli z prutové oceli, 10505, , , | t | 0.23328 |  | 0 |  | 0 |  | 0 | 21 | 0 | 1.0212 | 0.24 | 0 | 0 | 801-1 | RTS 24/ I | RTS 23/ II | 23.531 | 5.49 |  | Práce | Běžná |  |  |  | POL1_
|  | včetně distančních prvků | [25 empty] | SPI
|  | zákl. patky pro novou ocel. kci zastřešení - odhad 90,0 kg / m3 : 0,6*0,6*1,2*6*90,0/1000 |  | 0.23328 | [23 empty] | VV | 0
18 | 279323511RT6 | vodostavební třídy C 30/37, stupeň vlivu prostředí XF4, odolnost proti střídavému působení mrazu | m3 | 1.9362 |  | 0 |  | 0 |  | 0 | 21 | 0 | 2.525 | 4.89 | 0 | 0 | 801-1 | RTS 24/ I | RTS 23/ II | 0.599 | 1.16 |  | Práce | Běžná |  |  |  | POL1_
|  | stěna prohlubně VŠ : 0,3*1,4*(2,24+2,37) |  | 1.9362 | [23 empty] | VV | 0
19 | 279351105R00 | Bednění základových zdí oboustranné, zřízení | m2 | 15.475 |  | 0 |  | 0 |  | 0 | 21 | 0 | 0.03931 | 0.61 | 0 | 0 | 801-1 | RTS 24/ I | RTS 23/ II | 0.65 | 10.06 |  | Práce | Běžná |  |  |  | POL1_
|  | bednění svislé nebo šikmé (odkloněné), půdorysně přímé nebo zalomené základových zdí ve volných nebo zapažených jámách, rýhách, šachtách, včetně případných vzpěr, | [25 empty] | SPI |  | bednění svislé nebo šikmé (odkloněné), půdorysně přímé nebo zalomené základových zdí ve volných nebo zapažených jámách, rýhách, šachtách, včetně případných vzpěr,
|  | stěna prohlubně VŠ : | [25 empty] | VV | 0
|  | zvenku : 1,9*(2,24+2,37) |  | 8.759 | [23 empty] | VV | 0
|  | zevnitř : 1,6*(1,94+2,07) |  | 6.416 | [23 empty] | VV | 0
|  | + u dveří : 0,5*0,3*2 |  | 0.3 | [23 empty] | VV | 0
20 | 279351106R00 | Bednění základových zdí oboustranné, odstranění | m2 | 15.475 |  | 0 |  | 0 |  | 0 | 21 | 0 | 0 | 0 | 0 | 0 | 801-1 | RTS 24/ I | RTS 23/ II | 0.35 | 5.42 |  | Práce | Běžná |  |  |  | POL1_
|  | bednění svislé nebo šikmé (odkloněné), půdorysně přímé nebo zalomené základových zdí ve volných nebo zapažených jámách, rýhách, šachtách, včetně případných vzpěr, | [25 empty] | SPI |  | bednění svislé nebo šikmé (odkloněné), půdorysně přímé nebo zalomené základových zdí ve volných nebo zapažených jámách, rýhách, šachtách, včetně případných vzpěr,
|  | Včetně očištění, vytřídění a uložení bednicího materiálu. | [25 empty] | POP
|  | Odkaz na mn. položky pořadí 19 : 15,47500 |  | 15.475 | [23 empty] | VV | 5
21 | 279361821R00 | Výztuž základových zdí z betonářské oceli 10 505(R) | t | 0.23234 |  | 0 |  | 0 |  | 0 | 21 | 0 | 1.0211 | 0.24 | 0 | 0 | 801-1 | RTS 24/ I | RTS 23/ II | 29.292 | 6.81 |  | Práce | Běžná |  |  |  | POL1_
|  | včetně distančních prvků | [25 empty] | SPI
|  | stěna prohlubně VŠ : 0,3*1,4*(2,24+2,37)*120,0/1000 |  | 0.23234 | [23 empty] | VV | 0
Díl: | 3 | Svislé a kompletní konstrukce |  |  |  | 0 |  | 0 |  | 0 |  | 0 |  | 4.11 |  | 0 |  |  |  |  | 15.78 | [6 empty] | DIL
22 | 310238211RT1 | Zazdívka otvorů o ploše přes 0,25 m2 do 1 m2 ve zdivu nadzákladovém cihlami pálenými pro jakoukoliv maltu vápenocementovou | m3 | 1.988 |  | 0 |  | 0 |  | 0 | 21 | 0 | 1.6284 | 3.24 | 0 | 0 | 801-4 | RTS 24/ I | RTS 23/ II | 4.89 | 9.72 |  | Práce | Běžná |  |  |  | POL1_
|  | včetně pomocného pracovního lešení | [25 empty] | SPI
|  | stávající okna : | [25 empty] | VV | 0
|  | 1. PP - zazdění otvoru po okně : 1,3*0,7*0,8 |  | 0.728 | [23 empty] | VV | 0
|  | dozdění otvoru pro dveře výtahu : | [25 empty] | VV | 0
|  | 1. - 3. NP : 0,15*3,5*0,8*3 |  | 1.26 | [23 empty] | VV | 0
23 | 311271177R00 | Zdivo nosné z tvárnic porobetonových hladkých tloušťky 300 mm, charakteristická pevnost v tlaku fk = 3,93 MPa, součinitel prostupu tepla U=0,541 W/m2.K | m2 | 2.1 |  | 0 |  | 0 |  | 0 | 21 | 0 | 0.27964 | 0.59 | 0 | 0 | 801-1 | RTS 24/ I | RTS 23/ II | 0.7815 | 1.64 |  | Práce | Běžná |  |  |  | POL1_
|  | úpravy přilehlé střechy - detail 01 - atika : 0,75*2,8 |  | 2.1 | [23 empty] | VV | 0
24 | 311941111R00 | Připojení zděných stěn ke konstrukci hmoždinkou | m | 0.75 |  | 0 |  | 0 |  | 0 | 21 | 0 | 0.00205 | 0 | 0 | 0 | 801-1 | RTS 24/ I | RTS 23/ II | 0.426 | 0.32 |  | Práce | Běžná |  |  |  | POL1_
|  | nerezovou kotvou ve spáře nového zdiva (4 ks/m spáry) | [25 empty] | SPI
|  | Včetně dodávky kotev i spojovacího materiálu. | [25 empty] | POP
|  | úpravy přilehlé střechy - detail 01 - atika : 0,75 |  | 0.75 | [23 empty] | VV | 0
25 | 342252121R00 | Příčky ze stavebních desek nepálených a lehkých konstr.prvků příčky z desek dřevocementových tloušťky 35 mm | m2 | 12.39 |  | 0 |  | 0 |  | 0 | 21 | 0 | 0.023 | 0.28 | 0 | 0 | 801-1 | RTS 23/ II | RTS 23/ II | 0.331 | 4.1 |  | Práce | Běžná |  |  |  | POL1_
|  | s pomocným lešením výšky do 1900 mm a pro zatížení do 1,5 kPa, | [25 empty] | SPI
|  | protiprašné příčky - provizorní zakrytí otvorů, než se namontuje výtah - dřevo, osb desky : | [25 empty] | VV | 0
|  | 1. - 3. NP : 1,18*3,5*3 |  | 12.39 | [23 empty] | VV | 0
Díl: | 4 | Vodorovné konstrukce |  |  |  | 0 |  | 0 |  | 0 |  | 0 |  | 1.55 |  | 0 |  |  |  |  | 18.45 | [6 empty] | DIL
26 | 417321414R00 | Železobeton ztužujících pásů a věnců třídy C 25/30 | m3 | 0.168 |  | 0 |  | 0 |  | 0 | 21 | 0 | 2.5251 | 0.42 | 0 | 0 | 801-1 | RTS 24/ I | RTS 23/ II | 1.448 | 0.24 |  | Práce | Běžná |  |  |  | POL1_
|  | úpravy přilehlé střechy - detail 01 - atika - na pórobetonovém zdivu : 0,3*0,2*2,8 |  | 0.168 | [23 empty] | VV | 0
27 | 417351115R00 | Bednění bočnic ztužujících pásů a věnců včetně vzpěr zřízení | m2 | 2.95 |  | 0 |  | 0 |  | 0 | 21 | 0 | 0.00782 | 0.02 | 0 | 0 | 801-1 | RTS 24/ I | RTS 23/ II | 0.79 | 2.33 |  | Práce | Běžná |  |  |  | POL1_
|  | úpravy přilehlé střechy - detail 01 - atika - na pórobetonovém zdivu : 0,5*(2,8+0,3+2,8) |  | 2.95 | [23 empty] | VV | 0
28 | 417351116R00 | Bednění bočnic ztužujících pásů a věnců včetně vzpěr odstranění | m2 | 2.95 |  | 0 |  | 0 |  | 0 | 21 | 0 | 0 | 0 | 0 | 0 | 801-1 | RTS 24/ I | RTS 23/ II | 0.24 | 0.71 |  | Práce | Běžná |  |  |  | POL1_
|  | Odkaz na mn. položky pořadí 27 : 2,95000 |  | 2.95 | [23 empty] | VV | 5
29 | 417361821R00 | Výztuž ztužujících pásů a věnců z betonářské oceli 10 505(R) | t | 0.01344 |  | 0 |  | 0 |  | 0 | 21 | 0 | 1.0167 | 0.01 | 0 | 0 | 801-1 | RTS 24/ I | RTS 23/ II | 27.673 | 0.37 |  | Práce | Běžná |  |  |  | POL1_
|  | Včetně distančních prvků. | [25 empty] | SPI
|  | úpravy přilehlé střechy - detail 01 - atika - na pórobetonovém zdivu : 0,3*0,2*2,8*80,0/1000 |  | 0.01344 | [23 empty] | VV | 0
30 | 430320040RAB | Schodiště ze železobetonu přímočaré, z betonu C 25/30, výztuž 120 kg/m3 | m3 | 0.36 |  | 0 |  | 0 |  | 0 | 21 | 0 | 3.0501 | 1.1 | 0 | 0 | AP-HSV | RTS 24/ I | Součtová | 41.1035 | 14.8 |  | Agregovaná položka | Běžná |  |  |  | POL2_
|  | Beton, výztuž, bednění schodnic a podest, podepření bednění. | [25 empty] | SPI
|  | doplnění jednoho schodu u schodiště do 1. PP ( vč. základu ) : 0,3*0,6*2,0 |  | 0.36 | [23 empty] | VV | 0
Díl: | 5 | Komunikace |  |  |  | 0 |  | 0 |  | 0 |  | 0 |  | 17.79 |  | 0 |  |  |  |  | 27.41 | [6 empty] | DIL
31 | 564731111R00 | Podklad nebo kryt z kameniva hrubého drceného tloušťka po zhutnění 100 mm | m2 | 68 |  | 0 |  | 0 |  | 0 | 21 | 0 | 0.215 | 14.62 | 0 | 0 | 822-1 | RTS 24/ I | RTS 23/ II | 0.025 | 1.7 |  | Práce | Běžná |  |  |  | POL1_
|  | velikost 32 - 63 mm s rozprostřením a zhutněním | [25 empty] | SPI
|  | předláždění - úprava spádů : 34,0 |  | 34 | [23 empty] | VV | 0
|  | Odkaz na mn. položky pořadí 32 : 34,00000 |  | 34 | [23 empty] | VV | 5
32 | 596215041R00 | Kladení zámkové dlažby do drtě tloušťka dlažby 80 mm, tloušťka lože 50 mm | m2 | 34 |  | 0 |  | 0 |  | 0 | 21 | 0 | 0.0928 | 3.16 | 0 | 0 | 822-1 | RTS 24/ I | RTS 23/ II | 0.478 | 16.25 |  | Práce | Běžná |  |  |  | POL1_
|  | s provedením lože z kameniva drceného, s vyplněním spár, s dvojitým hutněním a se smetením přebytečného materiálu na krajnici. S dodáním hmot pro lože a výplň spár. | [25 empty] | SPI |  | s provedením lože z kameniva drceného, s vyplněním spár, s dvojitým hutněním a se smetením přebytečného materiálu na krajnici. S dodáním hmot pro lože a výplň spár.
|  | předláždění - úprava spádů - použita demontovaná zámková dlažba : 34,0 |  | 34 | [23 empty] | VV | 0
33 | 596291113R00 | Řezání zámkové dlažby tloušťky 80 mm | m | 22 |  | 0 |  | 0 |  | 0 | 21 | 0 | 0.00036 | 0.01 | 0 | 0 | 822-1 | RTS 24/ I | RTS 23/ II | 0.43 | 9.46 |  | Práce | Běžná |  |  |  | POL1_
|  | předláždění - úprava spádů : 22,0 |  | 22 | [23 empty] | VV | 0
Díl: | 61 | Úpravy povrchů vnitřní |  |  |  | 0 |  | 0 |  | 0 |  | 0 |  | 1.19 |  | 0 |  |  |  |  | 35.61 | [6 empty] | DIL
34 | 612401391RT2 | Omítky malých ploch vnitřních stěn přes 0,25 do 1 m2, vápennou štukovou omítkou | kus | 14 |  | 0 |  | 0 |  | 0 | 21 | 0 | 0.03562 | 0.5 | 0 | 0 | 801-4 | RTS 24/ I | RTS 23/ II | 0.88293 | 12.36 |  | Práce | Běžná |  |  |  | POL1_
|  | jakoukoliv maltou, z pomocného pracovního lešení o výšce podlahy do 1900 mm a pro zatížení do 1,5 kPa, | [25 empty] | SPI |  | jakoukoliv maltou, z pomocného pracovního lešení o výšce podlahy do 1900 mm a pro zatížení do 1,5 kPa,
|  | stávající okna : | [25 empty] | VV | 0
|  | 1. PP - zazdění otvoru po okně ( z obou stran ) : 2 |  | 2 | [23 empty] | VV | 0
|  | 1. - 3. NP - kolem nových dveří výtahu z interiéru : | [25 empty] | VV | 0
|  | dozdívka : 3 |  | 3 | [23 empty] | VV | 0
|  | ostatní : 3 |  | 3 | [23 empty] | VV | 0
|  | 1. - 3. NP - kolem nových dveří výtahu z VŠ : | [25 empty] | VV | 0
|  | dozdívka : 3 |  | 3 | [23 empty] | VV | 0
|  | ostatní : 3 |  | 3 | [23 empty] | VV | 0
35 | 612425931RT2 | Omítka vápenná vnitřního ostění omítkou štukovou | m2 | 19.632 |  | 0 |  | 0 |  | 0 | 21 | 0 | 0.03491 | 0.69 | 0 | 0 | 801-4 | RTS 24/ I | RTS 23/ II | 1.1842 | 23.25 |  | Práce | Běžná |  |  |  | POL1_
|  | okenního nebo dveřního, z pomocného pracovního lešení o výšce podlahy do 1900 mm a pro zatížení do 1,5 kPa, | [25 empty] | SPI |  | okenního nebo dveřního, z pomocného pracovního lešení o výšce podlahy do 1900 mm a pro zatížení do 1,5 kPa,
|  | u dveří výtahu : | [25 empty] | VV | 0
|  | 1. - 3. NP : 0,8*(1,18+3,5+3,5)*3 |  | 19.632 | [23 empty] | VV | 0
Díl: | 62 | Úpravy povrchů vnější |  |  |  | 0 |  | 0 |  | 0 |  | 0 |  | 1.34 |  | 0 |  |  |  |  | 43.63 | [6 empty] | DIL
36 | 622421143R00 | Omítky vnější stěn vápenné nebo vápenocementové štukové, , složitost 1÷ 2 | m2 | 2.1 |  | 0 |  | 0 |  | 0 | 21 | 0 | 0.05258 | 0.11 | 0 | 0 | 801-1 | RTS 24/ I | RTS 23/ II | 0.917 | 1.93 |  | Práce | Běžná |  |  |  | POL1_
|  | nová atika - detail 01 : 0,75*2,8 |  | 2.1 | [23 empty] | VV | 0
37 | 622422322R00 | Oprava vnějších omítek vápenných a vápenocementových s překrytím celé plochy štukem stupeň členitosti 1 a 2, v množství opravované plochy přes 20 do 30 %, bez nátěru, bez nákladů na umělecké dekorace fasád | m2 | 51.6 |  | 0 |  | 0 |  | 0 | 21 | 0 | 0.02321 | 1.2 | 0 | 0 | 801-4 | RTS 24/ I | RTS 23/ II | 0.56884 | 29.35 |  | Práce | Běžná |  |  |  | POL1_
|  | bez otlučení vadných míst | [25 empty] | SPI
|  | Včetně barvení vždy celé plochy (100%), s výjimkou položek oprav omítek drásaných. | [25 empty] | POP
|  | oprava fasády po bourání prvků na fasádě - ve výtah. šachtě : 2,2*6,0 |  | 13.2 | [23 empty] | VV | 0
|  | 2,4*16,0 |  | 38.4 | [23 empty] | VV | 0
38 | 622471317RS8 | Nátěry a nástřiky vnějších stěn a pilířů základním a krycím nátěrem (nebo přestřikem povrchu) hmota silikátová, složitost 1 ÷ 2, | m2 | 53.7 |  | 0 |  | 0 |  | 0 | 21 | 0 | 0.00063 | 0.03 | 0 | 0 | 801-1 | RTS 24/ I | RTS 23/ II | 0.23 | 12.35 |  | Práce | Běžná |  |  |  | POL1_
|  | Penetrace + 2 x krycí nátěr. | [25 empty] | SPI
|  | Penetrace + 2 x krycí nátěr. | [25 empty] | POP
|  | Odkaz na mn. položky pořadí 37 : 51,60000 |  | 51.6 | [23 empty] | VV | 5
|  | Odkaz na mn. položky pořadí 36 : 2,10000 |  | 2.1 | [23 empty] | VV | 5
Díl: | 63 | Podlahy a podlahové konstrukce |  |  |  | 0 |  | 0 |  | 0 |  | 0 |  | 0.29 |  | 0 |  |  |  |  | 1.59 | [6 empty] | DIL
39 | 632421160RU1 | Potěr ze suchých směsí cementová vyrovnávací podlahová hmota, tloušťky 50 mm, včetně penetrace, Penetrace akrylátová; funkce: proti tvorbě skvrn, úprava savosti, adhezní můstek; ředidlo: voda (disperzní) | m2 | 2.832 |  | 0 |  | 0 |  | 0 | 21 | 0 | 0.10241 | 0.29 | 0 | 0 | 801-1 | RTS 24/ I | RTS 23/ II | 0.56 | 1.59 |  | Práce | Běžná |  |  |  | POL1_
|  | s rozprostřením a uhlazením | [25 empty] | SPI
|  | potěr s výztužnými vlákny | [25 empty] | POP
|  | včetně penetrace podkladu. | [25 empty] | POP
|  | oprava podlahy u dveří výtahů : | [25 empty] | VV | 0
|  | 1. - 3. NP : 1,18*0,8*3 |  | 2.832 | [23 empty] | VV | 0
Díl: | 94 | Lešení a stavební výtahy |  |  |  | 0 |  | 0 |  | 0 |  | 0 |  | 1.68 |  | 0 |  |  |  |  | 22.77 | [6 empty] | DIL
40 | 941941032R00 | Montáž lešení lehkého pracovního řadového s podlahami šířky od 0,80 do 1,00 m, výšky přes 10 do 30 m | m2 | 84 |  | 0 |  | 0 |  | 0 | 21 | 0 | 0.01838 | 1.54 | 0 | 0 | 800-3 | RTS 24/ I | RTS 23/ II | 0.123 | 10.33 |  | Práce | Běžná |  |  |  | POL1_
|  | včetně kotvení | [25 empty] | SPI
|  | Včetně kotvení lešení. | [25 empty] | POP
|  | lešení kolem VŠ : 16,0*(2,0+2,0) |  | 64 | [23 empty] | VV | 0
|  | 10,0*2,0 |  | 20 | [23 empty] | VV | 0
41 | 941941192R00 | Montáž lešení lehkého pracovního řadového s podlahami příplatek za každý další i započatý měsíc použití lešení šířky šířky od 0,80 do 1,00 m a výšky přes 10 do 30 m | m2 | 84 |  | 0 |  | 0 |  | 0 | 21 | 0 | 0.00082 | 0.07 | 0 | 0 | 800-3 | RTS 24/ I | RTS 23/ II | 0.006 | 0.5 |  | Práce | Běžná |  |  |  | POL1_
|  | včetně kotvení | [25 empty] | SPI
|  | Odkaz na mn. položky pořadí 40 : 84,00000 |  | 84 | [23 empty] | VV | 5
42 | 941941832R00 | Demontáž lešení lehkého řadového s podlahami šířky od 0,8 do 1 m, výšky přes 10 do 30 m | m2 | 84 |  | 0 |  | 0 |  | 0 | 21 | 0 | 0 | 0 | 0 | 0 | 800-3 | RTS 24/ I | RTS 23/ II | 0.105 | 8.82 |  | Práce | Běžná |  |  |  | POL1_
|  | Odkaz na mn. položky pořadí 40 : 84,00000 |  | 84 | [23 empty] | VV | 5
43 | 941955003R00 | Lešení lehké pracovní pomocné pomocné, o výšce lešeňové podlahy přes 1,9 do 2,5 m | m2 | 12 |  | 0 |  | 0 |  | 0 | 21 | 0 | 0.00592 | 0.07 | 0 | 0 | 800-3 | RTS 24/ I | RTS 23/ II | 0.26 | 3.12 |  | Práce | Běžná |  |  |  | POL1_
|  | 1. PP - 3. NP : 3,0*4 |  | 12 | [23 empty] | VV | 0
44 | 94390 | PROSTOROVÉ PRACOVNÍ LEŠENÍ PŘES 3 kPa | m3OP | 51.84 |  | 0 |  | 0 |  | 0 | 21 | 0 | 0 | 0 | 0 | 0 |  | OTSKP 23 | Indiv | 0 | 0 |  | Agregovaná položka | Běžná |  |  |  | POL2_
|  | lešení ve VŠ : 1,8*1,8*16,0 |  | 51.84 | [23 empty] | VV | 0
Díl: | 95 | Dokončovací konstrukce na pozemních stavbách |  |  |  | 0 |  | 0 |  | 0 |  | 0 |  | 0 |  | 0 |  |  |  |  | 7.08 | [6 empty] | DIL
45 | 952901114R00 | Vyčištění budov a ostatních objektů budov bytové nebo občanské výstavby - zametení a umytí podlah, dlažeb, obkladů, schodů v místnostech, chodbách a schodištích, vyčištění a umytí oken, dveří s rámy, zárubněmi, umytí a vyčištění jiných zasklených a natíraných ploch a zařizovacích předmětů před předáním do užívání světlá výška podlaží přes 4 m | m2 | 20 |  | 0 |  | 0 |  | 0 | 21 | 0 | 4e-05 | 0 | 0 | 0 | 801-1 | RTS 24/ I | RTS 23/ II | 0.354 | 7.08 |  | Práce | Běžná |  |  |  | POL1_
|  | 1. PP - 3. NP ( jen část, kde se pracuje ) : 5,0*4 |  | 20 | [23 empty] | VV | 0
Díl: | 96 | Bourání konstrukcí |  |  |  | 0 |  | 0 |  | 0 |  | 0 |  | 0.01 |  | 16.18 |  |  |  |  | 81.99 | [6 empty] | DIL
46 | 961055111R00 | Bourání základů železobetonových | m3 | 2.727 |  | 0 |  | 0 |  | 0 | 21 | 0 | 0 | 0 | 2.4 | 6.54 | 801-3 | RTS 24/ I | RTS 23/ II | 13.301 | 36.27 |  | Práce | Běžná |  |  |  | POL1_
|  | nebo vybourání otvorů průřezové plochy přes 4 m2 v základech | [25 empty] | SPI
|  | rampa u vstupu včetně keram. dlažby : 2,7*2,02*0,5 |  | 2.727 | [23 empty] | VV | 0
47 | 965081702R00 | Soklíků z dlažeb keramických tloušťky do 10 mm, výšky do 100 mm | m | 3.99 |  | 0 |  | 0 |  | 0 | 21 | 0 | 0 | 0 | 0.0004 | 0 | 801-3 | RTS 24/ I | RTS 23/ II | 0.07 | 0.28 |  | Práce | Běžná |  |  |  | POL1_
|  | 1. - 3. NP - vybourání parapet. zdiva demontovaných oken ( 3x ) : 1,33*3 |  | 3.99 | [23 empty] | VV | 0
48 | 966031314R00 | Vybourání částí říms z cihel vyložených do 25 cm tloušťky přes 300 mm | m | 5.2 |  | 0 |  | 0 |  | 0 | 21 | 0 | 0 | 0 | 0.11 | 0.57 | 801-3 | RTS 24/ I | RTS 23/ II | 0.804 | 4.18 |  | Práce | Běžná |  |  |  | POL1_
|  | podstřešní římsa - úprava střechy - detail 01 : 2,8 |  | 2.8 | [23 empty] | VV | 0
|  | mezipodlažní římsa nad 1. NP : 2,4 |  | 2.4 | [23 empty] | VV | 0
49 | 966032911R00 | Odsekání říms podokenních nebo nadokenních předsazených přes líc zdiva do 80 mm | m | 20.7 |  | 0 |  | 0 |  | 0 | 21 | 0 | 0 | 0 | 0.011 | 0.23 | 801-3 | RTS 24/ I | RTS 23/ II | 0.147 | 3.04 |  | Práce | Běžná |  |  |  | POL1_
|  | předsazených před líc zdiva, | [25 empty] | SPI
|  | bouraná okna 1. - 3. NP - šambrány : (1,5+2,7+2,7)*3 |  | 20.7 | [23 empty] | VV | 0
50 | 966032921R00 | Odsekání říms podokenních nebo nadokenních předsazených přes líc zdiva přes 80 mm | m | 4.8 |  | 0 |  | 0 |  | 0 | 21 | 0 | 0 | 0 | 0.03 | 0.14 | 801-3 | RTS 24/ I | RTS 23/ II | 0.176 | 0.84 |  | Práce | Běžná |  |  |  | POL1_
|  | předsazených před líc zdiva, | [25 empty] | SPI
|  | bouraná okna 1. - 3. NP - podokenní římsy : 1,6*3 |  | 4.8 | [23 empty] | VV | 0
51 | 967031132R00 | Přisekání rovných ostění ve zdivu cihelném na jakoukoliv maltu vápennou nebo vépenocementovou | m2 | 4.8 |  | 0 |  | 0 |  | 0 | 21 | 0 | 0 | 0 | 0.055 | 0.26 | 801-3 | RTS 24/ I | RTS 23/ II | 0.425 | 2.04 |  | Práce | Běžná |  |  |  | POL1_
|  | bez odstupu, po hrubém vybourání otvorů v jakémkoliv zdivu cihelném, včetně pomocného lešení o výšce podlahy do 1900 mm a pro zatížení do 1,5 kPa (150 kg/m2), | [25 empty] | SPI |  | bez odstupu, po hrubém vybourání otvorů v jakémkoliv zdivu cihelném, včetně pomocného lešení o výšce podlahy do 1900 mm a pro zatížení do 1,5 kPa (150 kg/m2),
|  | 1. - 3. NP - vybourání parapetů demontovaných oken ( 3x ) : 1,0*0,8*2*3 |  | 4.8 | [23 empty] | VV | 0
52 | 968061112R00 | Vyvěšení nebo zavěšení dřevěných křídel oken, plochy do 1,5 m2 | kus | 25 |  | 0 |  | 0 |  | 0 | 21 | 0 | 0 | 0 | 0.01 | 0.25 | 801-3 | RTS 24/ I | RTS 23/ II | 0.03 | 0.75 |  | Práce | Běžná |  |  |  | POL1_
|  | oken, dveří a vrat, s uložením a opětovným zavěšením po provedení stavebních změn, | [25 empty] | SPI
|  | stávající okna : | [25 empty] | VV | 0
|  | 1. PP : 1 |  | 1 | [23 empty] | VV | 0
|  | 1. NP - 3. NP : 4*2*3 |  | 24 | [23 empty] | VV | 0
53 | 968062244R00 | Vybourání dřevěných rámů oken jednoduchých, plochy do 1 m2 | m2 | 0.91 |  | 0 |  | 0 |  | 0 | 21 | 0 | 0.00219 | 0 | 0.041 | 0.04 | 801-3 | RTS 24/ I | RTS 23/ II | 0.52 | 0.47 |  | Práce | Běžná |  |  |  | POL1_
|  | včetně pomocného lešení o výšce podlahy do 1900 mm a pro zatížení do 1,5 kPa (150 kg/m2), | [25 empty] | SPI
|  | stávající okna : | [25 empty] | VV | 0
|  | 1. PP : 1,3*0,7 |  | 0.91 | [23 empty] | VV | 0
54 | 968062356R00 | Vybourání dřevěných rámů oken dvojitých nebo zdvojených, plochy do 4 m2 | m2 | 9.7755 |  | 0 |  | 0 |  | 0 | 21 | 0 | 0.00092 | 0.01 | 0.054 | 0.53 | 801-3 | RTS 24/ I | RTS 23/ II | 0.465 | 4.55 |  | Práce | Běžná |  |  |  | POL1_
|  | včetně pomocného lešení o výšce podlahy do 1900 mm a pro zatížení do 1,5 kPa (150 kg/m2), | [25 empty] | SPI
|  | stávající kastlového okna : | [25 empty] | VV | 0
|  | 1. NP - 3. NP : 1,33*2,45*3 |  | 9.7755 | [23 empty] | VV | 0
55 | 968095001R00 | Vybourání vnitřních parapetů dřevěných, šířky do 25 cm, | m | 5.32 |  | 0 |  | 0 |  | 0 | 21 | 0 | 0 | 0 | 0.01113 | 0.06 | 801-3 | RTS 24/ I | RTS 23/ II | 0.083 | 0.44 |  | Práce | Běžná |  |  |  | POL1_
|  | bouraná okna 1. PP - 3. NP : 1,33*4 |  | 5.32 | [23 empty] | VV | 0
56 | 971033681R00 | Vybourání otvorů ve zdivu cihelném z jakýchkoliv cihel pálených na jakoukoliv maltu vápenou nebo vápenocementovou, plochy do 4 m2, tloušťky do 900 mm | m3 | 3.192 |  | 0 |  | 0 |  | 0 | 21 | 0 | 0.00133 | 0 | 1.8 | 5.75 | 801-3 | RTS 24/ I | RTS 23/ II | 4.67 | 14.91 |  | Práce | Běžná |  |  |  | POL1_
|  | základovém nebo nadzákladovém, | [25 empty] | SPI
|  | Včetně pomocného lešení o výšce podlahy do 1900 mm a pro zatížení do 1,5 kPa (150 kg/m2). | [25 empty] | POP
|  | 1. - 3. NP - vybourání parapet. zdiva demontovaných oken ( 3x ) : 1,33*1,0*0,8*3 |  | 3.192 | [23 empty] | VV | 0
57 | 978013191R00 | Otlučení omítek vápenných nebo vápenocementových vnitřních s vyškrabáním spár, s očištěním zdiva stěn, v rozsahu do 100 % | m2 | 21.344 |  | 0 |  | 0 |  | 0 | 21 | 0 | 0 | 0 | 0.046 | 0.98 | 801-3 | RTS 24/ I | RTS 23/ II | 0.26 | 5.55 |  | Práce | Běžná |  |  |  | POL1_
|  | stávající okna : | [25 empty] | VV | 0
|  | 1. PP - otlučení vnějšího a vnitřního ostění ( zazdění otvoru ) : 0,8*(1,3+0,7)*2 |  | 3.2 | [23 empty] | VV | 0
|  | 1. - 3. NP - otlučení vnějšího a vnitřního ostění - nové dveře výtahu ( dozdívky ) : 0,8*(1,33+2,45)*2*3 |  | 18.144 | [23 empty] | VV | 0
58 | 978015241R00 | Otlučení omítek vápenných nebo vápenocementových vnějších s vyškrabáním spár, s očištěním zdiva 1. až 4. stupni složitosti, v rozsahu do 30 % | m2 | 51.6 |  | 0 |  | 0 |  | 0 | 21 | 0 | 0 | 0 | 0.016 | 0.83 | 801-3 | RTS 24/ I | RTS 23/ II | 0.09 | 4.64 |  | Práce | Běžná |  |  |  | POL1_
|  | Odkaz na mn. položky pořadí 37 : 51,60000 |  | 51.6 | [23 empty] | VV | 5
59 | 979054441R00 | Očištění vybouraných obrubníků, dlaždic dlaždic, desek nebo tvarovek s původním vyplněním spár kamenivem těženým | m2 | 35 |  | 0 |  | 0 |  | 0 | 21 | 0 | 0 | 0 | 0 | 0 | 822-1 | RTS 24/ I | RTS 23/ II | 0.115 | 4.03 |  | Práce | Běžná |  |  |  | POL1_
|  | krajníků, desek nebo panelů od spojovacího materiálu s odklizením a uložením očištěných hmot a spojovacího materiálu na skládku na vzdálenost do 10 m | [25 empty] | SPI |  | krajníků, desek nebo panelů od spojovacího materiálu s odklizením a uložením očištěných hmot a spojovacího materiálu na skládku na vzdálenost do 10 m
|  | Odkaz na mn. položky pořadí 1 : 35,00000 |  | 35 | [23 empty] | VV | 5
Díl: | 99 | Staveništní přesun hmot |  |  |  | 0 |  | 0 |  | 0 |  | 0 |  | 0 |  | 0 |  |  |  |  | 97.63 | [6 empty] | DIL
60 | 999281105R00 | Přesun hmot pro opravy a údržbu objektů pro opravy a údržbu dosavadních objektů včetně vnějších plášťů výšky do 6 m, | t | 44.3398 |  | 0 |  | 0 |  | 0 | 21 | 0 | 0 | 0 | 0 | 0 | 801-4 | RTS 24/ I | RTS 23/ II | 0.9385 | 41.61 |  | Práce | Běžná |  |  |  | POL1_
|  | oborů 801, 803, 811 a 812 | [25 empty] | SPI
|  | Odkaz na hmot. položky pořadí 1 : 0,00000 | [25 empty] | VV | 6
|  | Odkaz na hmot. položky pořadí 2 : 0,00000 | [25 empty] | VV | 6
|  | Odkaz na hmot. položky pořadí 3 : 0,00000 | [25 empty] | VV | 6
|  | Odkaz na hmot. položky pořadí 4 : 0,00000 | [25 empty] | VV | 6
|  | Odkaz na hmot. položky pořadí 5 : 0,00000 | [25 empty] | VV | 6
|  | Odkaz na hmot. položky pořadí 6 : 0,00000 | [25 empty] | VV | 6
|  | Odkaz na hmot. položky pořadí 7 : 0,00000 | [25 empty] | VV | 6
|  | Odkaz na hmot. položky pořadí 8 : 0,00000 | [25 empty] | VV | 6
|  | Odkaz na hmot. položky pořadí 9 : 6,60960 |  | 6.6096 | [23 empty] | VV | 6
|  | Odkaz na hmot. položky pořadí 10 : 7,06381 |  | 7.0638 | [23 empty] | VV | 6
|  | Odkaz na hmot. položky pořadí 11 : 0,09036 |  | 0.09036 | [23 empty] | VV | 6
|  | Odkaz na hmot. položky pořadí 12 : 0,00000 | [25 empty] | VV | 6
|  | Odkaz na hmot. položky pořadí 13 : 0,10613 |  | 0.10613 | [23 empty] | VV | 6
|  | Odkaz na hmot. položky pořadí 14 : 6,54480 |  | 6.5448 | [23 empty] | VV | 6
|  | Odkaz na hmot. položky pořadí 15 : 0,16934 |  | 0.16934 | [23 empty] | VV | 6
|  | Odkaz na hmot. položky pořadí 16 : 0,00000 | [25 empty] | VV | 6
|  | Odkaz na hmot. položky pořadí 17 : 0,23822 |  | 0.23822 | [23 empty] | VV | 6
|  | Odkaz na hmot. položky pořadí 18 : 4,88891 |  | 4.8889 | [23 empty] | VV | 6
|  | Odkaz na hmot. položky pořadí 19 : 0,60832 |  | 0.60832 | [23 empty] | VV | 6
|  | Odkaz na hmot. položky pořadí 20 : 0,00000 | [25 empty] | VV | 6
|  | Odkaz na hmot. položky pořadí 21 : 0,23725 |  | 0.23725 | [23 empty] | VV | 6
|  | Odkaz na hmot. položky pořadí 31 : 14,62000 |  | 14.62 | [23 empty] | VV | 6
|  | Odkaz na hmot. položky pořadí 32 : 3,15520 |  | 3.1552 | [23 empty] | VV | 6
|  | Odkaz na hmot. položky pořadí 33 : 0,00792 |  | 0.00792 | [23 empty] | VV | 6
61 | 999281151R00 | Přesun hmot pro opravy a údržbu objektů pro opravy a údržbu dosavadních objektů včetně vnějších plášťů Přesun hmot pro opravy a údržbu do v. 25 m,nošením | t | 10.1857 |  | 0 |  | 0 |  | 0 | 21 | 0 | 0 | 0 | 0 | 0 | 801-4 | RTS 24/ I | RTS 23/ II | 5.5 | 56.02 |  | Práce | Běžná |  |  |  | POL1_
|  | oborů 801, 803, 811 a 812 | [25 empty] | SPI
|  | Odkaz na hmot. položky pořadí 22 : 3,23718 |  | 3.2372 | [23 empty] | VV | 6
|  | Odkaz na hmot. položky pořadí 23 : 0,58724 |  | 0.58724 | [23 empty] | VV | 6
|  | Odkaz na hmot. položky pořadí 24 : 0,00154 |  | 0.00154 | [23 empty] | VV | 6
|  | Odkaz na hmot. položky pořadí 25 : 0,28497 |  | 0.28497 | [23 empty] | VV | 6
|  | Odkaz na hmot. položky pořadí 26 : 0,42422 |  | 0.42422 | [23 empty] | VV | 6
|  | Odkaz na hmot. položky pořadí 27 : 0,02307 |  | 0.02307 | [23 empty] | VV | 6
|  | Odkaz na hmot. položky pořadí 28 : 0,00000 | [25 empty] | VV | 6
|  | Odkaz na hmot. položky pořadí 29 : 0,01366 |  | 0.01366 | [23 empty] | VV | 6
|  | Odkaz na hmot. položky pořadí 30 : 1,09804 |  | 1.098 | [23 empty] | VV | 6
|  | Odkaz na hmot. položky pořadí 34 : 0,49868 |  | 0.49868 | [23 empty] | VV | 6
|  | Odkaz na hmot. položky pořadí 35 : 0,68535 |  | 0.68535 | [23 empty] | VV | 6
|  | Odkaz na hmot. položky pořadí 36 : 0,11042 |  | 0.11042 | [23 empty] | VV | 6
|  | Odkaz na hmot. položky pořadí 37 : 1,19764 |  | 1.1976 | [23 empty] | VV | 6
|  | Odkaz na hmot. položky pořadí 38 : 0,03383 |  | 0.03383 | [23 empty] | VV | 6
|  | Odkaz na hmot. položky pořadí 39 : 0,29003 |  | 0.29003 | [23 empty] | VV | 6
|  | Odkaz na hmot. položky pořadí 40 : 1,54392 |  | 1.5439 | [23 empty] | VV | 6
|  | Odkaz na hmot. položky pořadí 41 : 0,06888 |  | 0.06888 | [23 empty] | VV | 6
|  | Odkaz na hmot. položky pořadí 42 : 0,00000 | [25 empty] | VV | 6
|  | Odkaz na hmot. položky pořadí 43 : 0,07104 |  | 0.07104 | [23 empty] | VV | 6
|  | Odkaz na hmot. položky pořadí 44 : 0,00000 | [25 empty] | VV | 6
|  | Odkaz na hmot. položky pořadí 45 : 0,00080 |  | 0.0008 | [23 empty] | VV | 6
|  | Odkaz na hmot. položky pořadí 46 : 0,00000 | [25 empty] | VV | 6
|  | Odkaz na hmot. položky pořadí 47 : 0,00000 | [25 empty] | VV | 6
|  | Odkaz na hmot. položky pořadí 48 : 0,00000 | [25 empty] | VV | 6
|  | Odkaz na hmot. položky pořadí 49 : 0,00000 | [25 empty] | VV | 6
|  | Odkaz na hmot. položky pořadí 50 : 0,00000 | [25 empty] | VV | 6
|  | Odkaz na hmot. položky pořadí 51 : 0,00000 | [25 empty] | VV | 6
|  | Odkaz na hmot. položky pořadí 52 : 0,00000 | [25 empty] | VV | 6
|  | Odkaz na hmot. položky pořadí 53 : 0,00199 |  | 0.00199 | [23 empty] | VV | 6
|  | Odkaz na hmot. položky pořadí 54 : 0,00899 |  | 0.00899 | [23 empty] | VV | 6
|  | Odkaz na hmot. položky pořadí 55 : 0,00000 | [25 empty] | VV | 6
|  | Odkaz na hmot. položky pořadí 56 : 0,00425 |  | 0.00425 | [23 empty] | VV | 6
|  | Odkaz na hmot. položky pořadí 57 : 0,00000 | [25 empty] | VV | 6
|  | Odkaz na hmot. položky pořadí 58 : 0,00000 | [25 empty] | VV | 6
|  | Odkaz na hmot. položky pořadí 59 : 0,00000 | [25 empty] | VV | 6
Díl: | 712 | Povlakové krytiny |  |  |  | 0 |  | 0 |  | 0 |  | 0 |  | 0.11 |  | 0.13 |  |  |  |  | 5.94 | [6 empty] | DIL
62 | 712300833RT1 | Odstranění povlakové krytiny a mechu na střechách plochých do 10° povlakové krytiny třívrstvé, z ploch jednotlivě do 10 m | m2 | 9 |  | 0 |  | 0 |  | 0 | 21 | 0 | 0 | 0 | 0.014 | 0.13 | 800-711 | RTS 24/ I | RTS 23/ II | 0.085 | 0.77 |  | Práce | Běžná |  |  |  | POL1_
|  | úpravy přilehlé střechy - detail 01 : | [25 empty] | VV | 0
|  | - odstranění stávající živičné krytiny - montáž nových spádových klínů : 3,0*3,0 |  | 9 | [23 empty] | VV | 0
63 | 712341559RV1 | Povlakové krytiny střech do 10° pásy přitavením v celé ploše, 1 vrstva, včetně dodávky pásu izolačního z oxidovaného asfaltu natavitelného; nosná vložka skelná tkanina, Pás hydroizolační asfaltový tl. = 4,5 mm; asfalt: modifikovaný; nosná vložka: PES rohož se skleněnými vlákny; horní strana: břidličný posyp; spodní... | m2 | 12.25 |  | 0 |  | 0 |  | 0 | 21 | 0 | 0.0053 | 0.06 | 0 | 0 | 800-711 | RTS 24/ I | RTS 23/ II | 0.2 | 2.45 |  | Práce | Běžná |  |  |  | POL1_
|  | Odkaz na mn. položky pořadí 64 : 12,25000 |  | 12.25 | [23 empty] | VV | 5
64 | 712351111RT2 | Povlakové krytiny střech do 10° samolepicími pásy 1 vrstva, včetně dodávky samolepicího asfaltového pásu, Pás hydroizolační asfaltový tl. = 3,0 mm; funkce: protiradonová, parobrzdná; asfalt: modifikovaný; nosná vložka: skelná tkanina; horní strana: mine... | m2 | 12.25 |  | 0 |  | 0 |  | 0 | 21 | 0 | 0.00403 | 0.05 | 0 | 0 | 800-711 | RTS 24/ I | RTS 23/ II | 0.207 | 2.54 |  | Práce | Běžná |  |  |  | POL1_
|  | úpravy přilehlé střechy - detail 01 - krytina vč. napojení na stávající : 3,5*3,5 |  | 12.25 | [23 empty] | VV | 0
65 | 998712102R00 | Přesun hmot pro povlakové krytiny v objektech výšky přes 6 do 12 m | t | 0.11429 |  | 0 |  | 0 |  | 0 | 21 | 0 | 0 | 0 | 0 | 0 | 800-711 | RTS 24/ I | RTS 23/ II | 1.609 | 0.18 |  | Přesun hmot | Běžná |  |  |  | POL7_
|  | 50 m vodorovně | [25 empty] | SPI
|  | Hmotnosti z položek s pořadovými čísly: : | [25 empty] | VV | 0
|  | 63,64, : | [25 empty] | VV | 0
|  | Součet: : 0,11429 |  | 0.11429 | [23 empty] | VV | 0
Díl: | 713 | Izolace tepelné |  |  |  | 0 |  | 0 |  | 0 |  | 0 |  | 0.11 |  | 0 |  |  |  |  | 4.66 | [6 empty] | DIL
66 | 713131131RT2 | Montáž tepelné izolace stěn lepením | m2 | 2.223 |  | 0 |  | 0 |  | 0 | 21 | 0 | 0.00294 | 0.01 | 0 | 0 | 800-713 | RTS 24/ I | RTS 23/ II | 0.28 | 0.62 |  | Práce | Běžná |  |  |  | POL1_
|  | Očištění povrchu stěny od prachu, nařezání izolačních desek na požadovaný rozměr, nanesení lepicího tmelu, osazení desek. | [25 empty] | POP |  | Očištění povrchu stěny od prachu, nařezání izolačních desek na požadovaný rozměr, nanesení lepicího tmelu, osazení desek.
|  | lepidlo bitumenové | [25 empty] | POP
|  | dilatace beton. kcí prohlubně VŠ - XPS tl. 30 mm : | [25 empty] | VV | 0
|  | deska : 0,3*(2,37+2,24) |  | 1.383 | [23 empty] | VV | 0
|  | stěny : 0,3*1,4*2 |  | 0.84 | [23 empty] | VV | 0
67 | 713141337R00 | Montáž tepelné izolace plochých střech třívrstvé, tloušťky do 300 mm na kotvy | m2 | 7.84 |  | 0 |  | 0 |  | 0 | 21 | 0 | 0 | 0 | 0 | 0 | 800-713 | RTS 24/ I | RTS 23/ II | 0.49 | 3.84 |  | Práce | Běžná |  |  |  | POL1_
|  | úpravy přilehlé střechy - detail 01 - spádové klíny : 2,8*2,8 |  | 7.84 | [23 empty] | VV | 0
68 | 283754611R | Výrobek izolační pro budovy z extrudovaného polystyrenu (XPS) tvar: deska; tloušťka d = 30,0 mm; OH = 35 kg/m3; lambda = 0,033 W/(m.K); pevnost v tlaku CS 200 kPa; RtF: E | m2 | 2.5564 |  | 0 |  | 0 |  | 0 | 21 | 0 | 0.00105 | 0 | 0 | 0 | SPCM | RTS 24/ I | RTS 23/ II | 0 | 0 |  | Specifikace | Běžná |  |  |  | POL3_
|  | Odkaz na mn. položky pořadí 66 : 2,22300 |  | 2.223 | [23 empty] | VV | 5
|  | Koeficient prořez: 0,15 |  | 0.33345 | [23 empty] | VV | 4
69 | 28375972R | Výrobek izolační pro budovy z pěnového polystyrenu (EPS) tvar: spádová deska; označení: S; OH = 25 kg/m3; lambda = 0,035 W/(m.K); pevnost v tlaku CS 150 kPa; RtF: E | m3 | 3.92 |  | 0 |  | 0 |  | 0 | 21 | 0 | 0.025 | 0.1 | 0 | 0 | SPCM | RTS 24/ I | RTS 23/ II | 0 | 0 |  | Specifikace | Běžná |  |  |  | POL3_
|  | úpravy přilehlé střechy - detail 01 - spádové klíny : 2,8*2,8*0,5 |  | 3.92 | [23 empty] | VV | 0
70 | 998713102R00 | Přesun hmot pro izolace tepelné v objektech výšky do 12 m | t | 0.10722 |  | 0 |  | 0 |  | 0 | 21 | 0 | 0 | 0 | 0 | 0 | 800-713 | RTS 24/ I | RTS 23/ II | 1.831 | 0.2 |  | Přesun hmot | Běžná |  |  |  | POL7_
|  | 50 m vodorovně | [25 empty] | SPI
|  | Hmotnosti z položek s pořadovými čísly: : | [25 empty] | VV | 0
|  | 66,68,69, : | [25 empty] | VV | 0
|  | Součet: : 0,10722 |  | 0.10722 | [23 empty] | VV | 0
Díl: | 730 | Ústřední vytápění |  |  |  | 0 |  | 0 |  | 0 |  | 0 |  | 0 |  | 0 |  |  |  |  | 0 | [6 empty] | DIL
71 | 730001 | Demontáž a zpětná montáž s přemístněním otopných těles ( celkem 3 ks ) | kpl | 1 |  | 0 |  | 0 |  | 0 | 21 | 0 | 0 | 0 | 0 | 0 |  | Vlastní | Indiv | 0 | 0 |  | Agregovaná položka | Běžná |  |  |  | POL2_
|  | Položka obsahuje veškeré práce spojené s demontáží a zpětnou montáží otopných těles ( 3 ks ) : | [25 empty] | POP
|  | - vypuštění a napuštění systému, zaregulování, revize | [25 empty] | POP
|  | - úprava rozvodů ÚT | [25 empty] | POP
|  | - přesuny k uskladnění u investora a zpět | [25 empty] | POP
|  | - vyčištění | [25 empty] | POP
Díl: | 764 | Konstrukce klempířské |  |  |  | 0 |  | 0 |  | 0 |  | 0 |  | 0.09 |  | 0.06 |  |  |  |  | 21.42 | [6 empty] | DIL
72 | 764817148R00 | Oplechování zdí (atik), z lakovaného pozinkovaného plechu, rš 480 mm, dodávka a montáž | m | 2.8 |  | 0 |  | 0 |  | 0 | 21 | 0 | 0.00197 | 0.01 | 0 | 0 | 800-764 | RTS 24/ I | RTS 23/ II | 0.44 | 1.23 |  | Práce | Běžná |  |  |  | POL1_
|  | včetně zhotovení rohů, spojů a dilatací | [25 empty] | SPI
|  | úpravy přilehlé střechy - detail 01 - atika : 2,8 |  | 2.8 | [23 empty] | VV | 0
73 | 764813133R00 | Lemování zdí, z lakovaného pozinkovaného plechu, rš 330 mm, dodávka a montáž | m | 18.2 |  | 0 |  | 0 |  | 0 | 21 | 0 | 0.00188 | 0.03 | 0 | 0 | 800-764 | RTS 24/ I | RTS 23/ II | 0.25 | 4.55 |  | Práce | Běžná |  |  |  | POL1_
|  | včetně krycí lišty | [25 empty] | POP
|  | zastřešení - kolem stávajícího objektu : 5,3+2,2+2,2+2,8 |  | 12.5 | [23 empty] | VV | 0
|  | úpravy přilehlé střechy - detail 01 : 3,2 |  | 3.2 | [23 empty] | VV | 0
|  | kolem zastřešení VŠ : 2,5 |  | 2.5 | [23 empty] | VV | 0
74 | 764819213R00 | Odpadní trouby kruhové, průměr 120 mm, z lakovaného pozinkovaného plechu, , dodávka a montáž | m | 2.5 |  | 0 |  | 0 |  | 0 | 21 | 0 | 0.00354 | 0.01 | 0 | 0 | 800-764 | RTS 24/ I | RTS 23/ II | 0.219 | 0.55 |  | Práce | Běžná |  |  |  | POL1_
|  | včetně kolena, objímky, spojovacího materiálu a zednické výpomoci. | [25 empty] | POP
|  | OS01 : 2,5 |  | 2.5 | [23 empty] | VV | 0
75 | 764815215R00 | Žlaby podokapní půlkruhové, z lakovaného pozinkovaného plechu, rš 400 mm, dodávka a montáž | m | 7.35 |  | 0 |  | 0 |  | 0 | 21 | 0 | 0.00514 | 0.04 | 0 | 0 | 800-764 | RTS 24/ I | RTS 23/ II | 0.65119 | 4.79 |  | Práce | Běžná |  |  |  | POL1_
|  | včetně háků, čel, rohů, rovných hrdel a dilatací | [25 empty] | SPI
|  | OŽ01 : 7,35 |  | 7.35 | [23 empty] | VV | 0
76 | 764815812R01 | Ostatní prvky ke žlabům a odpadním troubám kotlík žlabový oválného tvaru o rozměru 400/120 mm, z lakovaného pozinkovaného plechu, dodávka a montáž | kus | 1 |  | 0 |  | 0 |  | 0 | 21 | 0 | 0.0005 | 0 | 0 | 0 | 800-764 | Vlastní | RTS 23/ II | 0.41 | 0.41 |  | Práce | Běžná |  |  |  | POL1_
77 | 764323830R00 | Demontáž oplechování okapů na střechách s živičnou (fóliovou) krytinou, rš 330 mm, | m | 2.8 |  | 0 |  | 0 |  | 0 | 21 | 0 | 0 | 0 | 0.0032 | 0.01 | 800-764 | RTS 24/ I | RTS 23/ II | 0.0805 | 0.23 |  | Práce | Běžná |  |  |  | POL1_
|  | úpravy přilehlé střechy - detail 01 : 2,8 |  | 2.8 | [23 empty] | VV | 0
78 | 764331830R00 | Demontáž lemování zdí na střechách s tvrdou krytinou, rš 250 a 330 mm, sklonu do 30° | m | 3.5 |  | 0 |  | 0 |  | 0 | 21 | 0 | 0 | 0 | 0.00205 | 0.01 | 800-764 | RTS 24/ I | RTS 23/ II | 0.046 | 0.16 |  | Práce | Běžná |  |  |  | POL1_
|  | úpravy přilehlé střechy - detail 01 : 3,5 |  | 3.5 | [23 empty] | VV | 0
79 | 764352810R00 | Demontáž žlabů podokapních půlkruhových rovných, rš 330 mm, sklonu do 30° | m | 2.8 |  | 0 |  | 0 |  | 0 | 21 | 0 | 0 | 0 | 0.00336 | 0.01 | 800-764 | RTS 24/ I | RTS 23/ II | 0.069 | 0.19 |  | Práce | Běžná |  |  |  | POL1_
|  | úpravy přilehlé střechy - detail 01 : 2,8 |  | 2.8 | [23 empty] | VV | 0
80 | 764410880R00 | Demontáž oplechování parapetů rš od 400 do 600 mm | m | 6.4 |  | 0 |  | 0 |  | 0 | 21 | 0 | 0 | 0 | 0.00287 | 0.02 | 800-764 | RTS 24/ I | RTS 23/ II | 0.1035 | 0.66 |  | Práce | Běžná |  |  |  | POL1_
|  | bouraná okna 1. PP - 3. NP : 1,6*4 |  | 6.4 | [23 empty] | VV | 0
81 | 764421870R00 | Demontáž oplechování říms rš od 400 do 500 mm | m | 2.4 |  | 0 |  | 0 |  | 0 | 21 | 0 | 0 | 0 | 0.00252 | 0.01 | 800-764 | RTS 24/ I | RTS 23/ II | 0.092 | 0.22 |  | Práce | Běžná |  |  |  | POL1_
|  | mezipodlažní římsa nad 1. NP : 2,4 |  | 2.4 | [23 empty] | VV | 0
82 | 900 RT3 | HZS, Práce v tarifní třídě 6 (např. tesař) | h | 8 |  | 0 |  | 0 |  | 0 | 21 | 0 | 0 | 0 | 0 | 0 |  | RTS 24/ I | RTS 23/ II | 1 | 8 |  | Práce | Běžná |  |  |  | POL1_
|  | úprava stávajícího oplechování na novou VŠ : 8,0 |  | 8 | [23 empty] | VV | 0
83 | 998764103R00 | Přesun hmot pro konstrukce klempířské v objektech výšky do 24 m | t | 0.08686 |  | 0 |  | 0 |  | 0 | 21 | 0 | 0 | 0 | 0 | 0 | 800-764 | RTS 24/ I | RTS 23/ II | 4.947 | 0.43 |  | Přesun hmot | Běžná |  |  |  | POL7_
|  | 50 m vodorovně | [25 empty] | SPI
|  | Hmotnosti z položek s pořadovými čísly: : | [25 empty] | VV | 0
|  | 72,73,74,75,76, : | [25 empty] | VV | 0
|  | Součet: : 0,08686 |  | 0.08686 | [23 empty] | VV | 0
Díl: | 765 | Krytiny tvrdé |  |  |  | 0 |  | 0 |  | 0 |  | 0 |  | 0.12 |  | 0 |  |  |  |  | 11.25 | [6 empty] | DIL
84 | 76500001 | Zastřešení výtahové šachty PUR panelem, D+ M, včetně zhotovení otvorů, oplechování a olištování | m2 | 4 |  | 0 |  | 0 |  | 0 | 21 | 0 | 0.015 | 0.06 | 0 | 0 |  | Vlastní | Indiv | 0.746 | 2.98 |  | Práce | Běžná |  |  |  | POL1_
|  | Fasádní izolační panel s viditelnými kotevními prvky, modulová šířka 1000 mm, vnější profilace dle výběru ad, tl. plechu 0,6 mm, vnítřní profilace dle výběru ad, tl. plechu 0,5 mm, ti. min vata, u=0,21 w/m2k, systémové rohové a krycí lišty, DP1 | [25 empty] | POP |  | Fasádní izolační panel s viditelnými kotevními prvky, modulová šířka 1000 mm, vnější profilace dle výběru ad, tl. plechu 0,6 mm, vnítřní profilace dle výběru ad, tl. plechu 0,5 mm, ti. min vata, u=0,21 w/m2k, systémové rohové a krycí lišty, DP1
|  | střecha VŠ - dle PD : 4,0 |  | 4 | [23 empty] | VV | 0
85 | 765375111R01 | Krytina, z polykarbonátu, čirý dutinkový polykarbonát, tloušťka 10 mm, na ocelovou konstrukci, D+M dle výpisu prvků | m2 | 30 |  | 0 |  | 0 |  | 0 | 21 | 0 | 0.00202 | 0.06 | 0 | 0 |  | Vlastní | Indiv | 0.267 | 8.01 |  | Práce | Běžná |  |  |  | POL1_
|  | Dodávka a montáž krytiny, těsnění, kaloty včetně spojovacích prostředků. | [25 empty] | POP
|  | dle výpisu prvků - S.01 : 30,0 |  | 30 | [23 empty] | VV | 0
86 | 998765101R00 | Přesun hmot pro krytiny tvrdé v objektech výšky do 6 m | t | 0.1206 |  | 0 |  | 0 |  | 0 | 21 | 0 | 0 | 0 | 0 | 0 | 800-765 | RTS 24/ I | RTS 23/ II | 2.178 | 0.26 |  | Přesun hmot | Běžná |  |  |  | POL7_
|  | 50 m vodorovně | [25 empty] | SPI
|  | Hmotnosti z položek s pořadovými čísly: : | [25 empty] | VV | 0
|  | 84,85, : | [25 empty] | VV | 0
|  | Součet: : 0,12060 |  | 0.1206 | [23 empty] | VV | 0
Díl: | 766 | Konstrukce truhlářské |  |  |  | 0 |  | 0 |  | 0 |  | 0 |  | 0 |  | 0.21 |  |  |  |  | 2.03 | [6 empty] | DIL
87 | 766111820R00 | Demontáž dřevěných stěn plných | m2 | 12.39 |  | 0 |  | 0 |  | 0 | 21 | 0 | 0 | 0 | 0.01695 | 0.21 | 800-766 | RTS 24/ I | RTS 23/ II | 0.164 | 2.03 |  | Práce | Běžná |  |  |  | POL1_
|  | včetně demontáže lišt a vysklení, | [25 empty] | SPI
|  | odstranění dočasných příček v budoucích dveřích výtahu : | [25 empty] | VV | 0
|  | Odkaz na mn. položky pořadí 25 : 12,39000 |  | 12.39 | [23 empty] | VV | 5
Díl: | 767 | Konstrukce zámečnické |  |  |  | 0 |  | 0 |  | 0 |  | 0 |  | 0.08 |  | 0 |  |  |  |  | 0.26 | [6 empty] | DIL
88 | Z01 | Zábradlí ocel., délka 3250 mm, včetně kotvení a povrch. úpravy, D+M, dle výpisu zámečn. prvků | ks | 1 |  | 0 |  | 0 |  | 0 | 21 | 0 | 0.039 | 0.04 | 0 | 0 |  | Vlastní | Indiv | 0 | 0 |  | Práce | Běžná |  |  |  | POL1_
89 | Z02 | Zábradlí ocel., délka 3250 mm, včetně kotvení a povrch. úpravy, D+M, dle výpisu zámečn. prvků | ks | 1 |  | 0 |  | 0 |  | 0 | 21 | 0 | 0.039 | 0.04 | 0 | 0 |  | Vlastní | Indiv | 0 | 0 |  | Práce | Běžná |  |  |  | POL1_
90 | 998767101R00 | Přesun hmot pro kovové stavební doplňk. konstrukce v objektech výšky do 6 m | t | 0.078 |  | 0 |  | 0 |  | 0 | 21 | 0 | 0 | 0 | 0 | 0 | 800-767 | RTS 24/ I | RTS 23/ II | 3.327 | 0.26 |  | Přesun hmot | Běžná |  |  |  | POL7_
|  | 50 m vodorovně | [25 empty] | SPI
|  | Hmotnosti z položek s pořadovými čísly: : | [25 empty] | VV | 0
|  | 88,89, : | [25 empty] | VV | 0
|  | Součet: : 0,07800 |  | 0.078 | [23 empty] | VV | 0
Díl: | 767_1 | Konstrukce zámečnické - zastřešení |  |  |  | 0 |  | 0 |  | 0 |  | 0 |  | 2.04 |  | 0.35 |  |  |  |  | 179.34 | [6 empty] | DIL
91 | 953981204R00 | Chemické kotvy do betonu, do cihelného zdiva do betonu, hloubky 125 mm, M 16, malta pro chemické kotvy dvousložková do plných materiálů | kus | 36 |  | 0 |  | 0 |  | 0 | 21 | 0 | 3e-05 | 0 | 0 | 0 | 801-4 | RTS 24/ I | RTS 23/ II | 0.125 | 4.5 |  | Práce | Běžná |  |  |  | POL1_
|  | kce zastřešení : | [25 empty] | VV | 0
|  | sloupky k patkám : 4*9 |  | 36 | [23 empty] | VV | 0
92 | 767995105R00 | Výroba a montáž atypických kovovových doplňků staveb hmotnosti přes 50 do 100 kg | kg | 1792.2985 |  | 0 |  | 0 |  | 0 | 21 | 0 | 5e-05 | 0.09 | 0 | 0 | 800-767 | RTS 24/ I | RTS 23/ II | 0.084 | 150.55 |  | Práce | Běžná |  |  |  | POL1_
|  | kce zastřešení : | [25 empty] | VV | 0
|  | sloupky - jackel 100/100/2750 mm ... 9 ks : 2,75*20,76*9 |  | 513.81 | [23 empty] | VV | 0
|  | profil - jackel 100/60/5000 mm ... 1 ks : 5,0*12,811*1 |  | 64.055 | [23 empty] | VV | 0
|  | krokev- jackel 100/60/4500 mm ... 9 ks : 4,5*12,811*9 |  | 518.8455 | [23 empty] | VV | 0
|  | krokev- jackel 100/60/2500 mm ... 4 ks : 2,5*12,811*4 |  | 128.11 | [23 empty] | VV | 0
|  | vaznice - jackel 120/100/4400 mm ... 1 ks : 4,4*23,186*1 |  | 102.0184 | [23 empty] | VV | 0
|  | vaznice - jackel 120/100/7150 mm ... 1 ks : 7,15*23,186*1 |  | 165.7799 | [23 empty] | VV | 0
|  | vaznice - jackel 120/100/2000 mm ... 2 ks : 2,0*23,186*2 |  | 92.744 | [23 empty] | VV | 0
|  | vaznice - jackel 120/100/2450 mm ... 1 ks : 2,45*23,186*1 |  | 56.8057 | [23 empty] | VV | 0
|  | profil - jackel 120/100/5000 mm ... 1 ks : 5,0*23,186*1 |  | 115.93 | [23 empty] | VV | 0
|  | kotevní plechy pod sloupky 200 x 200 ..... 9 ks : 0,2*0,2*95,0*9 |  | 34.2 | [23 empty] | VV | 0
93 | 767996802R00 | Demontáž ostatních doplňků staveb atypických konstrukcí o hmotnosti přes 50 do 100 kg | kg | 350 |  | 0 |  | 0 |  | 0 | 21 | 0 | 5e-05 | 0.02 | 0.001 | 0.35 | 800-767 | RTS 24/ I | RTS 23/ II | 0.05 | 17.5 |  | Práce | Běžná |  |  |  | POL1_
|  | dmtž ocel. kce zastřešení vč. krytiny - odhad : 300,0 |  | 300 | [23 empty] | VV | 0
|  | dmtž zábradlí - odhad : 50,0 |  | 50 | [23 empty] | VV | 0
94 | 145872961 | Profil ocelový uzavřený průřez: čtvercový; značka: S235JRH (1.0039); B = 100 mm; T = 8,0 mm | t | 0.55491 |  | 0 |  | 0 |  | 0 | 21 | 0 | 1 | 0.55 | 0 | 0 |  | Vlastní | RTS 23/ II | 0 | 0 |  | Specifikace | Běžná |  |  |  | POL3_
|  | kce zastřešení : | [25 empty] | VV | 0
|  | sloupky - jackel 100/100/2750 mm ... 9 ks : 2,75*20,76*9/1000 |  | 0.51381 | [23 empty] | VV | 0
|  | Koeficient prořez a řezání: 0,08 |  | 0.0411 | [23 empty] | VV | 4
95 | 145877941 | Profil ocelový uzavřený průřez: obdélníkový; značka: S235JRH (1.0039); H = 100 mm; B = 60 mm, T = 6,0 mm | t | 0.76789 |  | 0 |  | 0 |  | 0 | 21 | 0 | 1 | 0.77 | 0 | 0 |  | Vlastní | RTS 23/ II | 0 | 0 |  | Specifikace | Běžná |  |  |  | POL3_
|  | kce zastřešení : | [25 empty] | VV | 0
|  | profil - jackel 100/60/5000 mm ... 1 ks : 5,0*12,811*1/1000 |  | 0.06406 | [23 empty] | VV | 0
|  | krokev- jackel 100/60/4500 mm ... 9 ks : 4,5*12,811*9/1000 |  | 0.51885 | [23 empty] | VV | 0
|  | krokev- jackel 100/60/2500 mm ... 4 ks : 2,5*12,811*4/1000 |  | 0.12811 | [23 empty] | VV | 0
|  | Koeficient prořez a řezání: 0,08 |  | 0.05688 | [23 empty] | VV | 4
96 | 145877961 | Profil ocelový uzavřený průřez: obdélníkový; značka: S235JRH (1.0039); H = 120 mm; B = 100 mm, T = 8,0 mm | t | 0.57594 |  | 0 |  | 0 |  | 0 | 21 | 0 | 1 | 0.58 | 0 | 0 |  | Vlastní | RTS 23/ II | 0 | 0 |  | Specifikace | Běžná |  |  |  | POL3_
|  | kce zastřešení : | [25 empty] | VV | 0
|  | vaznice - jackel 120/100/4400 mm ... 1 ks : 4,4*23,186*1/1000 |  | 0.10202 | [23 empty] | VV | 0
|  | vaznice - jackel 120/100/7150 mm ... 1 ks : 7,15*23,186*1/1000 |  | 0.16578 | [23 empty] | VV | 0
|  | vaznice - jackel 120/100/2000 mm ... 2 ks : 2,0*23,186*2/1000 |  | 0.09274 | [23 empty] | VV | 0
|  | vaznice - jackel 120/100/2450 mm ... 1 ks : 2,45*23,186*1/1000 |  | 0.05681 | [23 empty] | VV | 0
|  | profil - jackel 120/100/5000 mm ... 1 ks : 5,0*23,186*1/1000 |  | 0.11593 | [23 empty] | VV | 0
|  | Koeficient prořez a řezání: 0,08 |  | 0.04266 | [23 empty] | VV | 4
97 | 55399993.AR | výrobek kovový vyrobený dělením, hmotnost výrobku nad 10 kg | kg | 34.2 |  | 0 |  | 0 |  | 0 | 21 | 0 | 0.001 | 0.03 | 0 | 0 | SPCM | RTS 24/ I | RTS 23/ II | 0 | 0 |  | Specifikace | Běžná |  |  |  | POL3_
|  | kce zastřešení : | [25 empty] | VV | 0
|  | kotevní plechy pod sloupky 200 x 200 ..... 9 ks : 0,2*0,2*95,0*9 |  | 34.2 | [23 empty] | VV | 0
98 | 998767101R00 | Přesun hmot pro kovové stavební doplňk. konstrukce v objektech výšky do 6 m | t | 2.0411 |  | 0 |  | 0 |  | 0 | 21 | 0 | 0 | 0 | 0 | 0 | 800-767 | RTS 24/ I | RTS 23/ II | 3.327 | 6.79 |  | Přesun hmot | Běžná |  |  |  | POL7_
|  | 50 m vodorovně | [25 empty] | SPI
|  | Hmotnosti z položek s pořadovými čísly: : | [25 empty] | VV | 0
|  | 91,92,93,94,95,96,97, : | [25 empty] | VV | 0
|  | Součet: : 2,04113 |  | 2.0411 | [23 empty] | VV | 0
Díl: | 767_2 | Konstrukce zámečnické - kce VŠ |  |  |  | 0 |  | 0 |  | 0 |  | 0 |  | 2.73 |  | 0 |  |  |  |  | 222.03 | [6 empty] | DIL
99 | 953981204R00 | Chemické kotvy do betonu, do cihelného zdiva do betonu, hloubky 125 mm, M 16, malta pro chemické kotvy dvousložková do plných materiálů | kus | 16 |  | 0 |  | 0 |  | 0 | 21 | 0 | 3e-05 | 0 | 0 | 0 | 801-4 | RTS 24/ I | RTS 23/ II | 0.125 | 2 |  | Práce | Běžná |  |  |  | POL1_
|  | kce VŠ : | [25 empty] | VV | 0
|  | stojky k žb desce : 4*4 |  | 16 | [23 empty] | VV | 0
100 | 953981304R00 | Chemické kotvy do betonu, do cihelného zdiva do cihel plných, hloubky 125 mm, M 16, malta pro chemické kotvy dvousložková do dutých materiálů | kus | 40 |  | 0 |  | 0 |  | 0 | 21 | 0 | 0 | 0 | 0 | 0 | 801-4 | RTS 24/ I | RTS 23/ II | 0.194 | 7.76 |  | Práce | Běžná |  |  |  | POL1_
|  | kotvení OK VŠ ke stáv. zdivu : 10*4 |  | 40 | [23 empty] | VV | 0
101 | 767995105R00 | Výroba a montáž atypických kovovových doplňků staveb hmotnosti přes 50 do 100 kg | kg | 2428.778 |  | 0 |  | 0 |  | 0 | 21 | 0 | 5e-05 | 0.12 | 0 | 0 | 800-767 | RTS 24/ I | RTS 23/ II | 0.084 | 204.02 |  | Práce | Běžná |  |  |  | POL1_
|  | kce VŠ : | [25 empty] | VV | 0
|  | stojky - jackel 100/100/16000 mm ... 4 ks : 16,0*20,76*4 |  | 1328.64 | [23 empty] | VV | 0
|  | příčle v úrovni pater - jackel 150/100/ 7500 mm ... 4 ks : 7,5*26,879*4 |  | 806.37 | [23 empty] | VV | 0
|  | příčle v úrovni střechy - jackel 100/100/ 9300 mm ... 1 ks : 9,3*20,76*1 |  | 193.068 | [23 empty] | VV | 0
|  | kotevní plechy pod stojky 200 x 200 ..... 4 ks : 0,2*0,2*95,0*4 |  | 15.2 | [23 empty] | VV | 0
|  | kotevní plechy pro kotvení do fasády 300 x 300 ..... 10 ks : 0,3*0,3*95,0*10 |  | 85.5 | [23 empty] | VV | 0
102 | 145872961 | Profil ocelový uzavřený průřez: čtvercový; značka: S235JRH (1.0039); B = 100 mm; T = 8,0 mm | t | 1.6434 |  | 0 |  | 0 |  | 0 | 21 | 0 | 1 | 1.64 | 0 | 0 |  | Vlastní | RTS 23/ II | 0 | 0 |  | Specifikace | Běžná |  |  |  | POL3_
|  | kce VŠ : | [25 empty] | VV | 0
|  | stojky - jackel 100/100/16000 mm ... 4 ks : 16,0*20,76*4/1000 |  | 1.3286 | [23 empty] | VV | 0
|  | příčle v úrovni střechy - jackel 100/100/ 9300 mm ... 1 ks : 9,3*20,76*1/1000 |  | 0.19307 | [23 empty] | VV | 0
|  | Koeficient prořez a řezání: 0,08 |  | 0.12174 | [23 empty] | VV | 4
103 | 145877962 | Profil ocelový uzavřený průřez: obdélníkový; značka: S235JRH (1.0039); H = 150 mm; B = 100 mm, T = 8,0 mm | t | 0.87088 |  | 0 |  | 0 |  | 0 | 21 | 0 | 1 | 0.87 | 0 | 0 |  | Vlastní | RTS 23/ II | 0 | 0 |  | Specifikace | Běžná |  |  |  | POL3_
|  | kce VŠ : | [25 empty] | VV | 0
|  | příčle v úrovni pater - jackel 150/100/ 7500 mm ... 4 ks : 7,5*26,879*4/1000 |  | 0.80637 | [23 empty] | VV | 0
|  | Koeficient prořez a řezání: 0,08 |  | 0.06451 | [23 empty] | VV | 4
104 | 55399993.AR | výrobek kovový vyrobený dělením, hmotnost výrobku nad 10 kg | kg | 100.7 |  | 0 |  | 0 |  | 0 | 21 | 0 | 0.001 | 0.1 | 0 | 0 | SPCM | RTS 24/ I | RTS 23/ II | 0 | 0 |  | Specifikace | Běžná |  |  |  | POL3_
|  | kce VŠ : | [25 empty] | VV | 0
|  | kotevní plechy pod stojky 200 x 200 ..... 4 ks : 0,2*0,2*95,0*4 |  | 15.2 | [23 empty] | VV | 0
|  | kotevní plechy pro kotvení do fasády 300 x 300 ..... 10 ks : 0,3*0,3*95,0*10 |  | 85.5 | [23 empty] | VV | 0
105 | 998767103R00 | Přesun hmot pro kovové stavební doplňk. konstrukce v objektech výšky do 24 m | t | 2.7369 |  | 0 |  | 0 |  | 0 | 21 | 0 | 0 | 0 | 0 | 0 | 800-767 | RTS 24/ I | RTS 23/ II | 3.016 | 8.25 |  | Přesun hmot | Běžná |  |  |  | POL7_
|  | 50 m vodorovně | [25 empty] | SPI
|  | Hmotnosti z položek s pořadovými čísly: : | [25 empty] | VV | 0
|  | 99,101,102,103,104, : | [25 empty] | VV | 0
|  | Součet: : 2,73694 |  | 2.7369 | [23 empty] | VV | 0
Díl: | 771 | Podlahy z dlaždic a obklady |  |  |  | 0 |  | 0 |  | 0 |  | 0 |  | 0.12 |  | 0 |  |  |  |  | 5.85 | [6 empty] | DIL
106 | 771101210R00 | Příprava podkladu pod dlažby penetrace podkladu pod dlažby, Penetrace epoxidová (EP); funkce: zpevnění povrchu, úprava savosti, adhezní můstek; ředidlo: voda (disperzní) | m2 | 3.432 |  | 0 |  | 0 |  | 0 | 21 | 0 | 0.00021 | 0 | 0 | 0 | 800-771 | RTS 24/ I | RTS 23/ II | 0.05 | 0.17 |  | Práce | Běžná |  |  |  | POL1_
|  | Odkaz na mn. položky pořadí 109 : 2,83200 |  | 2.832 | [23 empty] | VV | 5
|  | + soklíky : 0,1*6,0 |  | 0.6 | [23 empty] | VV | 0
107 | 771475014RT8 | Montáž soklíků z dlaždic keramických výšky 100 mm, soklíků vodorovných, kladených do flexibilního tmele | m | 6 |  | 0 |  | 0 |  | 0 | 21 | 0 | 0.0003 | 0 | 0 | 0 | 800-771 | RTS 24/ I | RTS 23/ II | 0.236 | 1.42 |  | Práce | Běžná |  |  |  | POL1_
|  | oprava podlahy u dveří výtahů : | [25 empty] | VV | 0
|  | 1. - 3. NP : (0,2+0,8+0,8+0,2)*3 |  | 6 | [23 empty] | VV | 0
108 | 771479001R00 | Řezání dlaždic pro soklíky | m | 6 |  | 0 |  | 0 |  | 0 | 21 | 0 | 0 | 0 | 0 | 0 | 800-771 | RTS 24/ I | RTS 23/ II | 0.154 | 0.92 |  | Práce | Běžná |  |  |  | POL1_
|  | Odkaz na mn. položky pořadí 107 : 6,00000 |  | 6 | [23 empty] | VV | 5
109 | 771575109RT8 | Montáž podlah z dlaždic keramických 300 x 300 mm, režných nebo glazovaných, hladkých, kladených do flexibilního tmele | m2 | 2.832 |  | 0 |  | 0 |  | 0 | 21 | 0 | 0.00294 | 0.01 | 0 | 0 | 800-771 | RTS 24/ I | RTS 23/ II | 0.978 | 2.77 |  | Práce | Běžná |  |  |  | POL1_
|  | oprava podlahy u dveří výtahů : | [25 empty] | VV | 0
|  | 1. - 3. NP : 1,18*0,8*3 |  | 2.832 | [23 empty] | VV | 0
110 | 771578011R00 | Zvláštní úpravy spár spára podlaha-stěna silikonem | m | 6 |  | 0 |  | 0 |  | 0 | 21 | 0 | 4e-05 | 0 | 0 | 0 | 800-771 | RTS 24/ I | RTS 23/ II | 0.07 | 0.42 |  | Práce | Běžná |  |  |  | POL1_
|  | vč. dodávky a montáže silikonu. | [25 empty] | POP
|  | Odkaz na mn. položky pořadí 107 : 6,00000 |  | 6 | [23 empty] | VV | 5
111 | 5976420311 | Dlažba keramická dle stávající dlažby | m2 | 5.5584 |  | 0 |  | 0 |  | 0 | 21 | 0 | 0.0192 | 0.11 | 0 | 0 |  | Vlastní | RTS 23/ II | 0 | 0 |  | Specifikace | Běžná |  |  |  | POL3_
|  | Odkaz na mn. položky pořadí 109 : 2,83200 |  | 2.832 | [23 empty] | VV | 5
|  | + soklíky : 0,3*6,0 |  | 1.8 | [23 empty] | VV | 0
|  | Koeficient prořez: 0,2 |  | 0.9264 | [23 empty] | VV | 4
112 | 998771103R00 | Přesun hmot pro podlahy z dlaždic v objektech výšky do 24 m | t | 0.11781 |  | 0 |  | 0 |  | 0 | 21 | 0 | 0 | 0 | 0 | 0 | 800-771 | RTS 24/ I | RTS 23/ II | 1.305 | 0.15 |  | Přesun hmot | Běžná |  |  |  | POL7_
|  | 50 m vodorovně | [25 empty] | SPI
|  | Hmotnosti z položek s pořadovými čísly: : | [25 empty] | VV | 0
|  | 106,107,109,110,111, : | [25 empty] | VV | 0
|  | Součet: : 0,11781 |  | 0.11781 | [23 empty] | VV | 0
Díl: | 783 | Nátěry |  |  |  | 0 |  | 0 |  | 0 |  | 0 |  | 0.16 |  | 0 |  |  |  |  | 82.8 | [6 empty] | DIL
113 | 713511373RU4 | Nátěr protipožární oceli třívrstvý požární odolnost R30, uzavřený pravoúhlý nosník, podíl obvodu a plochy příčného průřezu Am/V do 125, Hmota nátěrová alkydová (AK); funkce: protikorozní; barva: červenohnědá | m2 | 78.6388 |  | 0 |  | 0 |  | 0 | 21 | 0 | 0.00185 | 0.15 | 0 | 0 | 800-713 | RTS 24/ I | RTS 23/ II | 0.864 | 67.94 |  | Práce | Běžná |  |  |  | POL1_
|  | (vč. krycí vrstvy) | [25 empty] | SPI
|  | Nátěr je tvořen základním nátěrem, zpěňujícím nátěrem a krycím nátěrem vč. dodávky. | [25 empty] | POP
|  | Včetně pomocného lešení o výšce podlahy do 1900 mm a pro zatížení do 1,5 kPa. | [25 empty] | POP
|  | kce zastřešení : | [25 empty] | VV | 0
|  | sloupky - jackel 100/100/2750 mm ... 9 ks : 2,75*0,366*9 |  | 9.0585 | [23 empty] | VV | 0
|  | profil - jackel 100/60/5000 mm ... 1 ks : 5,0*0,299*1 |  | 1.495 | [23 empty] | VV | 0
|  | krokev- jackel 100/60/4500 mm ... 9 ks : 4,5*0,299*9 |  | 12.1095 | [23 empty] | VV | 0
|  | krokev- jackel 100/60/2500 mm ... 4 ks : 2,5*0,299*4 |  | 2.99 | [23 empty] | VV | 0
|  | vaznice - jackel 120/100/4400 mm ... 1 ks : 4,4*0,406*1 |  | 1.7864 | [23 empty] | VV | 0
|  | vaznice - jackel 120/100/7150 mm ... 1 ks : 7,15*0,406*1 |  | 2.9029 | [23 empty] | VV | 0
|  | vaznice - jackel 120/100/2000 mm ... 2 ks : 2,0*0,406*2 |  | 1.624 | [23 empty] | VV | 0
|  | vaznice - jackel 120/100/2450 mm ... 1 ks : 2,45*0,406*1 |  | 0.9947 | [23 empty] | VV | 0
|  | profil - jackel 120/100/5000 mm ... 1 ks : 5,0*0,406*1 |  | 2.03 | [23 empty] | VV | 0
|  | kotevní plechy pod sloupky 200 x 200 ..... 9 ks : 0,2*0,2*2*9 |  | 0.72 | [23 empty] | VV | 0
|  | kce VŠ : | [25 empty] | VV | 0
|  | stojky - jackel 100/100/16000 mm ... 4 ks : 16,0*0,366*4 |  | 23.424 | [23 empty] | VV | 0
|  | příčle v úrovni pater - jackel 150/100/ 7500 mm ... 4 ks : 7,5*0,466*4 |  | 13.98 | [23 empty] | VV | 0
|  | příčle v úrovni střechy - jackel 100/100/ 9300 mm ... 1 ks : 9,3*0,366*1 |  | 3.4038 | [23 empty] | VV | 0
|  | kotevní plechy pod stojky 200 x 200 ..... 4 ks : 0,2*0,2*2*4 |  | 0.32 | [23 empty] | VV | 0
|  | kotevní plechy pro kotvení do fasády 300 x 300 ..... 10 ks : 0,3*0,3*2*10 |  | 1.8 | [23 empty] | VV | 0
114 | 783903811R00 | Ostatní práce odmaštění chemickými rozpuštědly | m2 | 78.6388 |  | 0 |  | 0 |  | 0 | 21 | 0 | 7e-05 | 0.01 | 0 | 0 | 800-783 | RTS 24/ I | RTS 23/ II | 0.144 | 11.32 |  | Práce | Běžná |  |  |  | POL1_
|  | Odkaz na mn. položky pořadí 113 : 78,63880 |  | 78.6388 | [23 empty] | VV | 5
115 | 783904811R00 | Ostatní práce odrezivění kovových konstrukcí | m2 | 78.6388 |  | 0 |  | 0 |  | 0 | 21 | 0 | 1e-05 | 0 | 0 | 0 | 800-783 | RTS 24/ I | RTS 23/ II | 0.045 | 3.54 |  | Práce | Běžná |  |  |  | POL1_
|  | Odkaz na mn. položky pořadí 113 : 78,63880 |  | 78.6388 | [23 empty] | VV | 5
Díl: | 784 | Malby |  |  |  | 0 |  | 0 |  | 0 |  | 0 |  | 0.01 |  | 0 |  |  |  |  | 7.86 | [6 empty] | DIL
116 | 784402801R00 | Odstranění maleb oškrabáním, v místnostech do 3,8 m | m2 | 36 |  | 0 |  | 0 |  | 0 | 21 | 0 | 0 | 0 | 0 | 0 | 800-784 | RTS 24/ I | RTS 23/ II | 0.07668 | 2.76 |  | Práce | Běžná |  |  |  | POL1_
|  | STĚNY : | [25 empty] | VV | 0
|  | 1. NP - 3. NP - kolem dveří výtahu : 3,0*4,0*3 |  | 36 | [23 empty] | VV | 0
117 | 784191201R00 | Příprava povrchu Penetrace (napouštění) podkladu disperzní, jednonásobná, Penetrace funkce: proti tvorbě skvrn, zpevnění povrchu, úprava savosti; ředidlo: voda (disperzní) | m2 | 38 |  | 0 |  | 0 |  | 0 | 21 | 0 | 7e-05 | 0 | 0 | 0 | 800-784 | RTS 24/ I | RTS 23/ II | 0.03248 | 1.23 |  | Práce | Běžná |  |  |  | POL1_
|  | Odkaz na mn. položky pořadí 118 : 38,00000 |  | 38 | [23 empty] | VV | 5
118 | 784195212R00 | Malby z malířských směsí otěruvzdorných, , bělost 82 %, dvojnásobné | m2 | 38 |  | 0 |  | 0 |  | 0 | 21 | 0 | 0.00015 | 0.01 | 0 | 0 | 800-784 | RTS 24/ I | RTS 23/ II | 0.10191 | 3.87 |  | Práce | Běžná |  |  |  | POL1_
|  | STĚNY : | [25 empty] | VV | 0
|  | 1. PP - po zazděném okně : 2,0 |  | 2 | [23 empty] | VV | 0
|  | 1. NP - 3. NP - kolem dveří výtahu : 3,0*4,0*3 |  | 36 | [23 empty] | VV | 0
Díl: | 787 | Zasklívání |  |  |  | 0 |  | 0 |  | 0 |  | 0 |  | 2.4 |  | 0 |  |  |  |  | 47.35 | [6 empty] | DIL
119 | 787693313001 | Opláštění VŠ bezpečnostním skle, D+M+staveništní přesun hmot | m2 | 70 |  | 0 |  | 0 |  | 0 | 21 | 0 | 0.03185 | 2.23 | 0 | 0 |  | Vlastní | Indiv | 0.628 | 43.96 |  | Agregovaná položka | Běžná |  |  |  | POL2_
|  | opláštění VŠ - dle PD : 70,0 |  | 70 | [23 empty] | VV | 0
120 | 787693313002 | Osazení bezpečnostního skla před stávajícími okny pro zamezení přístupu z interiéru do VŠ, D+M+staveništní přesun hmot | m2 | 5.4 |  | 0 |  | 0 |  | 0 | 21 | 0 | 0.03185 | 0.17 | 0 | 0 |  | Vlastní | Indiv | 0.628 | 3.39 |  | Agregovaná položka | Běžná |  |  |  | POL2_
|  | řezopohled A-A : 1,5*0,9 |  | 1.35 | [23 empty] | VV | 0
|  | 1,5*2,7 |  | 4.05 | [23 empty] | VV | 0
Díl: | M21 | Elektromontáže |  |  |  | 0 |  | 0 |  | 0 |  | 0 |  | 0 |  | 0 |  |  |  |  | 0 | [6 empty] | DIL
121 | M21001 | Demontáž svislého a vodorovného svodu hromosvodu na fasádě, přeložení, prodloužení, D+M+staveništní přesun hmot | ks | 1 |  | 0 |  | 0 |  | 0 | 21 | 0 | 0 | 0 | 0 | 0 |  | Vlastní | Indiv | 0 | 0 |  | Agregovaná položka | Běžná |  |  |  | POL2_
|  | v místě nové VŠ : 1 |  | 1 | [23 empty] | VV | 0
Díl: | M33 | Montáže dopravních zařízení a vah-výtahy |  |  |  | 0 |  | 0 |  | 0 |  | 0 |  | 1.57 |  | 0 |  |  |  |  | 213 | [6 empty] | DIL
122 | 330000001 | Výtah dle PD, nosnost 630 kg, 8 osob, 4 stanice, 4 nástupiště, kompletní D+M+staveništní přesun hmot | kus | 1 |  | 0 |  | 0 |  | 0 | 21 | 0 | 1.57 | 1.57 | 0 | 0 |  | Vlastní | Indiv | 213 | 213 |  | Agregovaná položka | Běžná |  |  |  | POL2_
Díl: | D96 | Přesuny suti a vybouraných hmot |  |  |  | 0 |  | 0 |  | 0 |  | 0 |  | 0 |  | 0 |  |  |  |  | 129 | [6 empty] | DIL
123 | 979951111R00 | Výkup kovů - železný šrot tl. do 4 mm | t | 0.35 |  | 0 |  | 0 |  | 0 | 21 | 0 | 0 | 0 | 0 | 0 | 801-3 | RTS 24/ I | RTS 23/ II | 0 | 0 |  | Práce | Běžná |  |  |  | POL1_
|  | Pro vyjádření výnosu ve prospěch zhotovitele je nutné jednotkovou cenu uvést se záporným znaménkem. (Získaná částka ponižuje náklad stavby.) | [25 empty] | POP |  | Pro vyjádření výnosu ve prospěch zhotovitele je nutné jednotkovou cenu uvést se záporným znaménkem. (Získaná částka ponižuje náklad stavby.)
|  | Odkaz na dem. hmot. položky pořadí 93 : 0,35000 |  | 0.35 | [23 empty] | VV | 7
124 | 979990001R00 | Poplatek za skládku za skládku stavební suti | t | 22.8471 |  | 0 |  | 0 |  | 0 | 21 | 0 | 0 | 0 | 0 | 0 | 801-3 | RTS 20/ I | Indiv | 0 | 0 |  | Práce | Běžná |  |  |  | POL1_
|  | suť celkem : 24,40748 |  | 24.4075 | [23 empty] | VV | 0
|  | - ostatní suť : | [25 empty] | VV | 0
|  | Odkaz na mn. položky pořadí 123 : 0,35000*-1 |  | -0.35 | [23 empty] | VV | 5
|  | Odkaz na mn. položky pořadí 125 : 0,12600*-1 |  | -0.126 | [23 empty] | VV | 5
|  | Odkaz na mn. položky pořadí 126 : 0,83441*-1 |  | -0.83441 | [23 empty] | VV | 5
|  | Odkaz na mn. položky pořadí 127 : 0,25000*-1 |  | -0.25 | [23 empty] | VV | 5
125 | 979990121R00 | Poplatek za skládku za uložení suti - asfaltové pásy, skupina odpadu 170302 | t | 0.126 |  | 0 |  | 0 |  | 0 | 21 | 0 | 0 | 0 | 0 | 0 | 801-3 | RTS 24/ I | RTS 23/ II | 0 | 0 |  | Práce | Běžná |  |  |  | POL1_
|  | Odkaz na dem. hmot. položky pořadí 62 : 0,12600 |  | 0.126 | [23 empty] | VV | 7
126 | 979990161R00 | Poplatek za skládku za uložení, dřevo, , skupina 17 02 01 z Katalogu odpadů | t | 0.83441 |  | 0 |  | 0 |  | 0 | 21 | 0 | 0 | 0 | 0 | 0 | 801-3 | RTS 24/ I | RTS 23/ II | 0 | 0 |  | Práce | Běžná |  |  |  | POL1_
|  | Odkaz na dem. hmot. položky pořadí 53 : 0,03731 |  | 0.03731 | [23 empty] | VV | 7
|  | Odkaz na dem. hmot. položky pořadí 55 : 0,05921 |  | 0.05921 | [23 empty] | VV | 7
|  | Odkaz na dem. hmot. položky pořadí 54 : 0,52788 |  | 0.52788 | [23 empty] | VV | 7
|  | Odkaz na dem. hmot. položky pořadí 87 : 0,21001 |  | 0.21001 | [23 empty] | VV | 7
127 | 979990162R00 | Poplatek za skládku za uložení suti - dřevo+sklo, skupina odpadu 170904 | t | 0.25 |  | 0 |  | 0 |  | 0 | 21 | 0 | 0 | 0 | 0 | 0 | 801-3 | RTS 24/ I | RTS 23/ II | 0 | 0 |  | Práce | Běžná |  |  |  | POL1_
|  | Odkaz na dem. hmot. položky pořadí 52 : 0,25000 |  | 0.25 | [23 empty] | VV | 7
128 | 979011211R00 | Svislá doprava suti a vybouraných hmot nošením za prvé podlaží nad základním podlažím | t | 24.6175 |  | 0 |  | 0 |  | 0 | 21 | 0 | 0 | 0 | 0 | 0 | 801-3 | RTS 24/ I | RTS 23/ II | 2.009 | 49.46 |  | Přesun suti | Běžná |  |  |  | POL8_
|  | Demontážní hmotnosti z položek s pořadovými čísly: : | [25 empty] | VV | 0
|  | 2,46,47,48,49,50,51,52,53,54,55,56,57,58,62,77,78,79,80,81,87,93, : | [25 empty] | VV | 0
|  | Součet: : 24,61749 |  | 24.6175 | [23 empty] | VV | 0
129 | 979011219R00 | Svislá doprava suti a vybouraných hmot nošením příplatek zakaždé další podlaží nad prvním základním podlažím | t | 24.6175 |  | 0 |  | 0 |  | 0 | 21 | 0 | 0 | 0 | 0 | 0 | 801-3 | RTS 24/ I | RTS 23/ II | 0.959 | 23.61 |  | Přesun suti | Běžná |  |  |  | POL8_
|  | Demontážní hmotnosti z položek s pořadovými čísly: : | [25 empty] | VV | 0
|  | 2,46,47,48,49,50,51,52,53,54,55,56,57,58,62,77,78,79,80,81,87,93, : | [25 empty] | VV | 0
|  | Součet: : 24,61749 |  | 24.6175 | [23 empty] | VV | 0
130 | 979081111R00 | Odvoz suti a vybouraných hmot na skládku do 1 km | t | 24.6175 |  | 0 |  | 0 |  | 0 | 21 | 0 | 0 | 0 | 0 | 0 | 801-3 | RTS 24/ I | RTS 23/ II | 0.49 | 12.06 |  | Přesun suti | Běžná |  |  |  | POL8_
|  | Včetně naložení na dopravní prostředek a složení na skládku, bez poplatku za skládku. | [25 empty] | POP
|  | Demontážní hmotnosti z položek s pořadovými čísly: : | [25 empty] | VV | 0
|  | 2,46,47,48,49,50,51,52,53,54,55,56,57,58,62,77,78,79,80,81,87,93, : | [25 empty] | VV | 0
|  | Součet: : 24,61749 |  | 24.6175 | [23 empty] | VV | 0
131 | 979081121R00 | Odvoz suti a vybouraných hmot na skládku příplatek za každý další 1 km | t | 270.7924 |  | 0 |  | 0 |  | 0 | 21 | 0 | 0 | 0 | 0 | 0 | 801-3 | RTS 24/ I | RTS 23/ II | 0 | 0 |  | Přesun suti | Běžná |  |  |  | POL8_
|  | Demontážní hmotnosti z položek s pořadovými čísly: : | [25 empty] | VV | 0
|  | 2,46,47,48,49,50,51,52,53,54,55,56,57,58,62,77,78,79,80,81,87,93, : | [25 empty] | VV | 0
|  | Součet: : 270,79237 |  | 270.7924 | [23 empty] | VV | 0
132 | 979082111R00 | Vnitrostaveništní doprava suti a vybouraných hmot do 10 m | t | 24.6175 |  | 0 |  | 0 |  | 0 | 21 | 0 | 0 | 0 | 0 | 0 | 801-3 | RTS 24/ I | RTS 23/ II | 0.942 | 23.19 |  | Přesun suti | Běžná |  |  |  | POL8_
|  | Demontážní hmotnosti z položek s pořadovými čísly: : | [25 empty] | VV | 0
|  | 2,46,47,48,49,50,51,52,53,54,55,56,57,58,62,77,78,79,80,81,87,93, : | [25 empty] | VV | 0
|  | Součet: : 24,61749 |  | 24.6175 | [23 empty] | VV | 0
133 | 979082121R00 | Vnitrostaveništní doprava suti a vybouraných hmot příplatek k ceně za každých dalších 5 m | t | 196.9399 |  | 0 |  | 0 |  | 0 | 21 | 0 | 0 | 0 | 0 | 0 | 801-3 | RTS 24/ I | RTS 23/ II | 0.105 | 20.68 |  | Přesun suti | Běžná |  |  |  | POL8_
|  | Demontážní hmotnosti z položek s pořadovými čísly: : | [25 empty] | VV | 0
|  | 2,46,47,48,49,50,51,52,53,54,55,56,57,58,62,77,78,79,80,81,87,93, : | [25 empty] | VV | 0
|  | Součet: : 196,93990 |  | 196.9399 | [23 empty] | VV | 0
[26 empty] | 12 | 21 | DPH
| Celkem |  |  |  |  | 0 | [19 empty] | 0 | 0 | SUM
END
Note on S6: Jedná se o informaci, zda se jedná o položku, která je do rozpočtu zadána z cenové soustavy RTS, nebo vlastní.
Note on T6: Jedná se o název CÚ, která je zadána u položky rozpočtu

## 01 06 Pol
Položkový soupis prací a dodávek | [27 empty] | #TypZaznamu#
S: | 007_2024 | MODERNIZACE ODBORNÝCH UČEBEN A BEZBARIÉROVOST, Vyškov | [25 empty] | STA
O: | 01 | Výukové prostory | [22 empty] | STA |  |  | OBJ
R: | 06 | Zdravotechnická instalace | [25 empty] | ROZ
P.č. | Číslo položky | Název položky | MJ | Množství | Cena / MJ | Celkem | Dodávka | Dodávka celk. | Montáž | Montáž celk. | DPH | Cena s DPH | Hmotnost / MJ | Hmotnost celk.(t) | Dem. hmotnost / MJ | Dem. hmotnost celk.(t) | Ceník | Cen. soustava / platnost | Cenová úroveň | Nhod / MJ | Nhod celk. | Dodavatel | Typ položky | Stav položky
Díl: | 92 | Zednické přípomoci pro ZTI, VZT |  |  |  | 0 |  | 0 |  | 0 |  | 0 |  | 0.49 |  | 1.06 |  |  |  |  | 0 | [6 empty] | DIL
1 | 612325101 | Vápenocementová omítka rýh hrubá ve stěnách, šířky rýhy do 150 mm | m2 | 7.455 |  | 0 |  | 0 |  | 0 | 21 | 0 | 0.0389 | 0.29 | 0 | 0 |  | URS | ÚRS 24 01 | 0 | 0 |  | Práce | Běžná |  |  |  | POL1_1
|  | https://podminky.urs.cz/item/CS_URS_2024_01/612325101 | [25 empty] | POP
|  | 21,5*0,07 : | [25 empty] | VV | 0
|  | 85*0,07 : | [25 empty] | VV | 0
|  | 7,455 |  | 7.46 | [23 empty] | VV | 0
2 | 971033231 | Vybourání otvorů ve zdivu základovém nebo nadzákladovém z cihel, tvárnic, příčkovek z cihel pálených, na maltu vápennou nebo vápenocementovou plochy do 0,0225 m2, tl. do 150 mm | kus | 2 |  | 0 |  | 0 |  | 0 | 21 | 0 | 0 | 0 | 0.004 | 0.01 |  | URS | ÚRS 24 01 | 0 | 0 |  | Práce | Běžná |  |  |  | POL1_1
|  | https://podminky.urs.cz/item/CS_URS_2024_01/971033231 | [25 empty] | POP
|  | 2 : | [25 empty] | VV | 0
|  | 2 |  | 2 | [23 empty] | VV | 0
3 | 974049122 | Vysekání rýh v betonových zdech do hl. 30 mm a šířky do 70 mm | m | 21.5 |  | 0 |  | 0 |  | 0 | 21 | 0 | 0 | 0 | 0.005 | 0.11 |  | URS | ÚRS 24 01 | 0 | 0 |  | Práce | Běžná |  |  |  | POL1_1
|  | https://podminky.urs.cz/item/CS_URS_2024_01/974049122 | [25 empty] | POP
|  | 43/2 : | [25 empty] | VV | 0
|  | 21,5 |  | 21.5 | [23 empty] | VV | 0
4 | 974049142 | Vysekání rýh v betonových zdech do hl. 70 mm a šířky do 70 mm | m | 85 |  | 0 |  | 0 |  | 0 | 21 | 0 | 0 | 0 | 0.011 | 0.94 |  | URS | ÚRS 24 01 | 0 | 0 |  | Práce | Běžná |  |  |  | POL1_1
|  | https://podminky.urs.cz/item/CS_URS_2024_01/974049142 | [25 empty] | POP
|  | 15+10 : | [25 empty] | VV | 0
|  | "stávající"30 : | [25 empty] | VV | 0
|  | "klimatizace"30 : | [25 empty] | VV | 0
|  | 85 |  | 85 | [23 empty] | VV | 0
5 | 977131119 | Vrty příklepovými vrtáky do cihelného zdiva nebo prostého betonu průměru přes 28 do 32 mm | m | 1 |  | 0 |  | 0 |  | 0 | 21 | 0 | 9e-05 | 0 | 0.003 | 0 |  | URS | ÚRS 24 01 | 0 | 0 |  | Práce | Běžná |  |  |  | POL1_1
|  | https://podminky.urs.cz/item/CS_URS_2024_01/977131119 | [25 empty] | POP
6 | HZS1292 | Hodinové zúčtovací sazby profesí HSV zemní a pomocné práce stavební dělník | hod | 20 |  | 0 |  | 0 |  | 0 | 21 | 0 | 0 | 0 | 0 | 0 |  | URS | ÚRS 24 01 | 0 | 0 |  | Práce | Běžná |  |  |  | POL1_1
|  | https://podminky.urs.cz/item/CS_URS_2024_01/HZS1292 | [25 empty] | POP
|  | "začištění další"10 : | [25 empty] | VV | 0
|  | "další bourací práce"10 : | [25 empty] | VV | 0
|  | 20 |  | 20 | [23 empty] | VV | 0
7 | 58591504 | směs suchá omítková jádrová ruční jemná | t | 0.2 |  | 0 |  | 0 |  | 0 | 21 | 0 | 1 | 0.2 | 0 | 0 |  | URS | ÚRS 24 01 | 0 | 0 |  | Specifikace | Běžná |  |  |  | POL3_0
Díl: | 92-0 | Demontáž |  |  |  | 0 |  | 0 |  | 0 |  | 0 |  | 0 |  | 0.3 |  |  |  |  | 0 | [6 empty] | DIL
8 | 725110811 | Demontáž klozetů splachovacích s nádrží nebo tlakovým splachovačem | soubor | 1 |  | 0 |  | 0 |  | 0 | 21 | 0 | 0 | 0 | 0.01933 | 0.02 |  | URS | ÚRS 24 01 | 0 | 0 |  | Práce | Běžná |  |  |  | POL1_1
|  | https://podminky.urs.cz/item/CS_URS_2024_01/725110811 | [25 empty] | POP
9 | 725122817 | Demontáž pisoárů bez nádrže s rohovým ventilem s 1 záchodkem | soubor | 2 |  | 0 |  | 0 |  | 0 | 21 | 0 | 0 | 0 | 0.01107 | 0.02 |  | URS | ÚRS 24 01 | 0 | 0 |  | Práce | Běžná |  |  |  | POL1_1
|  | https://podminky.urs.cz/item/CS_URS_2024_01/725122817 | [25 empty] | POP
10 | 725210821 | Demontáž umyvadel bez výtokových armatur umyvadel | soubor | 8 |  | 0 |  | 0 |  | 0 | 21 | 0 | 0 | 0 | 0.01946 | 0.16 |  | URS | ÚRS 24 01 | 0 | 0 |  | Práce | Běžná |  |  |  | POL1_1
|  | https://podminky.urs.cz/item/CS_URS_2024_01/725210821 | [25 empty] | POP
|  | 2+4+2 : | [25 empty] | VV | 0
|  | 8 |  | 8 | [23 empty] | VV | 0
11 | 725820801 | Demontáž baterií nástěnných do G 3/4 | soubor | 8 |  | 0 |  | 0 |  | 0 | 21 | 0 | 0 | 0 | 0.00156 | 0.01 |  | URS | ÚRS 24 01 | 0 | 0 |  | Práce | Běžná |  |  |  | POL1_1
|  | https://podminky.urs.cz/item/CS_URS_2024_01/725820801 | [25 empty] | POP
|  | 2+4+2 : | [25 empty] | VV | 0
|  | 8 |  | 8 | [23 empty] | VV | 0
12 | 725850800 | Demontáž odpadních ventilů všech připojovacích dimenzí | kus | 8 |  | 0 |  | 0 |  | 0 | 21 | 0 | 0 | 0 | 0.00086 | 0.01 |  | URS | ÚRS 24 01 | 0 | 0 |  | Práce | Běžná |  |  |  | POL1_1
|  | https://podminky.urs.cz/item/CS_URS_2024_01/725850800 | [25 empty] | POP
|  | 2+4+2 : | [25 empty] | VV | 0
|  | 8 |  | 8 | [23 empty] | VV | 0
13 | 721171803 | Demontáž potrubí z novodurových trub odpadních nebo připojovacích do D 75 | m | 9.5 |  | 0 |  | 0 |  | 0 | 21 | 0 | 0 | 0 | 0.0021 | 0.02 |  | URS | ÚRS 24 01 | 0 | 0 |  | Práce | Běžná |  |  |  | POL1_1
|  | https://podminky.urs.cz/item/CS_URS_2024_01/721171803 | [25 empty] | POP
|  | 2,5+5+2 : | [25 empty] | VV | 0
|  | 9,5 |  | 9.5 | [23 empty] | VV | 0
14 | 721171808 | Demontáž potrubí z novodurových trub odpadních nebo připojovacích přes 75 do D 114 | m | 1 |  | 0 |  | 0 |  | 0 | 21 | 0 | 0 | 0 | 0.00198 | 0 |  | URS | ÚRS 24 01 | 0 | 0 |  | Práce | Běžná |  |  |  | POL1_1
|  | https://podminky.urs.cz/item/CS_URS_2024_01/721171808 | [25 empty] | POP
15 | 722130801 | Demontáž potrubí z ocelových trubek pozinkovaných závitových do DN 25 | m | 19 |  | 0 |  | 0 |  | 0 | 21 | 0 | 0 | 0 | 0.00213 | 0.04 |  | URS | ÚRS 24 01 | 0 | 0 |  | Práce | Běžná |  |  |  | POL1_1
|  | https://podminky.urs.cz/item/CS_URS_2024_01/722130801 | [25 empty] | POP
|  | 10+5+4 : | [25 empty] | VV | 0
|  | 19 |  | 19 | [23 empty] | VV | 0
16 | 723120804 | Demontáž potrubí svařovaného z ocelových trubek závitových do DN 25 | m | 8 |  | 0 |  | 0 |  | 0 | 21 | 0 | 0.00011 | 0 | 0.00215 | 0.02 |  | URS | ÚRS 24 01 | 0 | 0 |  | Práce | Běžná |  |  |  | POL1_1
|  | https://podminky.urs.cz/item/CS_URS_2024_01/723120804 | [25 empty] | POP
Díl: | 92-1 | Suť po přípomoce |  |  |  | 0 |  | 0 |  | 0 |  | 0 |  | 0 |  | 0 |  |  |  |  | 0 | [6 empty] | DIL
17 | 997013212 | Vnitrostaveništní doprava suti a vybouraných hmot vodorovně do 50 m s naložením ručně pro budovy a, haly výšky přes 6 do 9 m | t | 1.35 |  | 0 |  | 0 |  | 0 | 21 | 0 | 0 | 0 | 0 | 0 |  | URS | ÚRS 24 01 | 0 | 0 |  | Práce | Běžná |  |  |  | POL1_1
|  | https://podminky.urs.cz/item/CS_URS_2024_01/997013212 | [25 empty] | POP
18 | 997013501 | Odvoz suti a vybouraných hmot na skládku nebo meziskládku se složením, na vzdálenost do 1 km | t | 1.35 |  | 0 |  | 0 |  | 0 | 21 | 0 | 0 | 0 | 0 | 0 |  | URS | ÚRS 24 01 | 0 | 0 |  | Práce | Běžná |  |  |  | POL1_1
|  | https://podminky.urs.cz/item/CS_URS_2024_01/997013501 | [25 empty] | POP
19 | 997013509 | Odvoz suti a vybouraných hmot na skládku nebo meziskládku se složením, na vzdálenost Příplatek k, ceně za každý další započatý 1 km přes 1 km | t | 33.75 |  | 0 |  | 0 |  | 0 | 21 | 0 | 0 | 0 | 0 | 0 |  | URS | ÚRS 24 01 | 0 | 0 |  | Práce | Běžná |  |  |  | POL1_1
|  | https://podminky.urs.cz/item/CS_URS_2024_01/997013509 | [25 empty] | POP
|  | Poznámka k položce: | [25 empty] | POP
|  | 25 km celkem | [25 empty] | POP
|  | 1,35*25 'Přepočtené koeficientem množství : | [25 empty] | VV | 0
|  | 33,75 |  | 33.75 | [23 empty] | VV | 0
20 | 997013603 | Poplatek za uložení stavebního odpadu na skládce (skládkovné) cihelného zatříděného do Katalogu, odpadů pod kódem 17 01 02 | t | 1.35 |  | 0 |  | 0 |  | 0 | 21 | 0 | 0 | 0 | 0 | 0 |  | URS | ÚRS 24 01 | 0 | 0 |  | Práce | Běžná |  |  |  | POL1_1
|  | https://podminky.urs.cz/item/CS_URS_2024_01/997013603 | [25 empty] | POP
Díl: | 721 | Zdravotechnika - vnitřní kanalizace |  |  |  | 0 |  | 0 |  | 0 |  | 0 |  | 0.01 |  | 0 |  |  |  |  | 0 | [6 empty] | DIL
21 | 998721102 | Přesun hmot pro vnitřní kanalizaci stanovený z hmotnosti přesunovaného materiálu vodorovná dopravní, vzdálenost do 50 m základní v objektech výšky přes 6 do 12 m | t | 0.013 |  | 0 |  | 0 |  | 0 | 21 | 0 | 0 | 0 | 0 | 0 |  | URS | ÚRS 24 01 | 0 | 0 |  | Práce | Běžná |  |  |  | POL1_7
|  | https://podminky.urs.cz/item/CS_URS_2024_01/998721102 | [25 empty] | POP
22 | 721194105 | Vyměření přípojek na potrubí vyvedení a upevnění odpadních výpustek DN 50 | kus | 10 |  | 0 |  | 0 |  | 0 | 21 | 0 | 0 | 0 | 0 | 0 |  | URS | ÚRS 24 01 | 0 | 0 |  | Práce | Běžná |  |  |  | POL1_7
|  | https://podminky.urs.cz/item/CS_URS_2024_01/721194105 | [25 empty] | POP
|  | 2+4+4 : | [25 empty] | VV | 0
|  | 10 |  | 10 | [23 empty] | VV | 0
23 | 721194109 | Vyměření přípojek na potrubí vyvedení a upevnění odpadních výpustek DN 110 | kus | 1 |  | 0 |  | 0 |  | 0 | 21 | 0 | 0 | 0 | 0 | 0 |  | URS | ÚRS 24 01 | 0 | 0 |  | Práce | Běžná |  |  |  | POL1_7
|  | https://podminky.urs.cz/item/CS_URS_2024_01/721194109 | [25 empty] | POP
24 | 721174041 | Potrubí z trub polypropylenových připojovací DN 32 | m | 10 |  | 0 |  | 0 |  | 0 | 21 | 0 | 0.0004 | 0 | 0 | 0 |  | URS | ÚRS 24 01 | 0 | 0 |  | Práce | Běžná |  |  |  | POL1_7
|  | https://podminky.urs.cz/item/CS_URS_2024_01/721174041 | [25 empty] | POP
|  | "klimatizace"10 : | [25 empty] | VV | 0
|  | 10 |  | 10 | [23 empty] | VV | 0
25 | 721174043 | Potrubí z trub polypropylenových připojovací DN 50 | m | 15 |  | 0 |  | 0 |  | 0 | 21 | 0 | 0.00048 | 0.01 | 0 | 0 |  | URS | ÚRS 24 01 | 0 | 0 |  | Práce | Běžná |  |  |  | POL1_7
|  | https://podminky.urs.cz/item/CS_URS_2024_01/721174043 | [25 empty] | POP
|  | 3,5 : | [25 empty] | VV | 0
|  | 4,5+1 : | [25 empty] | VV | 0
|  | 5+1 : | [25 empty] | VV | 0
|  | 15 |  | 15 | [23 empty] | VV | 0
26 | 721174045 | Potrubí z trub polypropylenových připojovací DN 110 | m | 1 |  | 0 |  | 0 |  | 0 | 21 | 0 | 0.00224 | 0 | 0 | 0 |  | URS | ÚRS 24 01 | 0 | 0 |  | Práce | Běžná |  |  |  | POL1_7
|  | https://podminky.urs.cz/item/CS_URS_2024_01/721174045 | [25 empty] | POP
|  | 1 : | [25 empty] | VV | 0
|  | 1 |  | 1 | [23 empty] | VV | 0
27 | K003 | D+M napojení na stávající stoupací potrubí - kanalizace | ks | 5 |  | 0 |  | 0 |  | 0 | 21 | 0 | 0 | 0 | 0 | 0 |  | Vlastní | Indiv | 0 | 0 |  | Práce | Běžná |  |  |  | POL1_7
Díl: | 722 | Zdravotechnika - vnitřní vodovod |  |  |  | 0 |  | 0 |  | 0 |  | 0 |  | 0 |  | 0 |  |  |  |  | 0 | [6 empty] | DIL
28 | 998722102 | Přesun hmot pro vnitřní vodovod stanovený z hmotnosti přesunovaného materiálu vodorovná dopravní, vzdálenost do 50 m základní v objektech výšky přes 6 do 12 m | t | 0.056 |  | 0 |  | 0 |  | 0 | 21 | 0 | 0 | 0 | 0 | 0 |  | URS | ÚRS 24 01 | 0 | 0 |  | Práce | Běžná |  |  |  | POL1_7
|  | https://podminky.urs.cz/item/CS_URS_2024_01/998722102 | [25 empty] | POP
Díl: | 722-1 | Potrubí |  |  |  | 0 |  | 0 |  | 0 |  | 0 |  | 0.04 |  | 0 |  |  |  |  | 0 | [6 empty] | DIL
29 | 722174022 | Potrubí z plastových trubek z polypropylenu PPR svařovaných polyfúzně PN 20 (SDR 6) D 20 x 3,4 | m | 41.3 |  | 0 |  | 0 |  | 0 | 21 | 0 | 0.00098 | 0.04 | 0 | 0 |  | URS | ÚRS 24 01 | 0 | 0 |  | Práce | Běžná |  |  |  | POL1_7
|  | https://podminky.urs.cz/item/CS_URS_2024_01/722174022 | [25 empty] | POP
|  | 2*(2,85+0,8+0,75*2)+1,5 : | [25 empty] | VV | 0
|  | 2*(4,5+1) : | [25 empty] | VV | 0
|  | 2*(5,5+3*0,75+1,5) : | [25 empty] | VV | 0
|  | 41,3 |  | 41.3 | [23 empty] | VV | 0
30 | 722174024 | Potrubí z plastových trubek z polypropylenu PPR svařovaných polyfúzně PN 20 (SDR 6) D 32 x 5,4 | m | 3 |  | 0 |  | 0 |  | 0 | 21 | 0 | 0.00153 | 0 | 0 | 0 |  | URS | ÚRS 24 01 | 0 | 0 |  | Práce | Běžná |  |  |  | POL1_7
|  | https://podminky.urs.cz/item/CS_URS_2024_01/722174024 | [25 empty] | POP
|  | 2*1,5 : | [25 empty] | VV | 0
|  | 3 |  | 3 | [23 empty] | VV | 0
31 | 722290246 | Zkoušky, proplach a desinfekce vodovodního potrubí zkoušky těsnosti vodovodního potrubí plastového, do DN 40 | m | 44.3 |  | 0 |  | 0 |  | 0 | 21 | 0 | 2e-05 | 0 | 0 | 0 |  | URS | ÚRS 24 01 | 0 | 0 |  | Práce | Běžná |  |  |  | POL1_7
|  | https://podminky.urs.cz/item/CS_URS_2024_01/722290246 | [25 empty] | POP
|  | 41,3+3 : | [25 empty] | VV | 0
|  | 44,3 |  | 44.3 | [23 empty] | VV | 0
32 | 722290234 | Zkoušky, proplach a desinfekce vodovodního potrubí proplach a desinfekce vodovodního potrubí do DN, 80 | m | 44.3 |  | 0 |  | 0 |  | 0 | 21 | 0 | 1e-05 | 0 | 0 | 0 |  | URS | ÚRS 24 01 | 0 | 0 |  | Práce | Běžná |  |  |  | POL1_7
|  | https://podminky.urs.cz/item/CS_URS_2024_01/722290234 | [25 empty] | POP
33 | K002 | D+M napojení na stávající stoupací potrubí - vodovod | ks | 5 |  | 0 |  | 0 |  | 0 | 21 | 0 | 0 | 0 | 0 | 0 |  | Vlastní | Indiv | 0 | 0 |  | Práce | Běžná |  |  |  | POL1_7
Díl: | 722-1.1 | Armatury |  |  |  | 0 |  | 0 |  | 0 |  | 0 |  | 0 |  | 0 |  |  |  |  | 0 | [6 empty] | DIL
34 | 722220152 | Armatury s jedním závitem plastové (PPR) PN 20 (SDR 6) DN 20 x G 1/2" | kus | 15 |  | 0 |  | 0 |  | 0 | 21 | 0 | 0.00017 | 0 | 0 | 0 |  | URS | ÚRS 24 01 | 0 | 0 |  | Práce | Běžná |  |  |  | POL1_7
|  | https://podminky.urs.cz/item/CS_URS_2024_01/722220152 | [25 empty] | POP
|  | 1+4+4+6 : | [25 empty] | VV | 0
|  | 15 |  | 15 | [23 empty] | VV | 0
35 | 722220161 | Armatury s jedním závitem plastové (PPR) PN 20 (SDR 6) DN 20 x G 1/2" (nástěnný komplet) | soubor | 1 |  | 0 |  | 0 |  | 0 | 21 | 0 | 0.00021 | 0 | 0 | 0 |  | URS | ÚRS 24 01 | 0 | 0 |  | Práce | Běžná |  |  |  | POL1_7
|  | https://podminky.urs.cz/item/CS_URS_2024_01/722220161 | [25 empty] | POP
36 | 725813111 | Ventily rohové bez připojovací trubičky nebo flexi hadičky G 1/2" | soubor | 15 |  | 0 |  | 0 |  | 0 | 21 | 0 | 0.00024 | 0 | 0 | 0 |  | URS | ÚRS 24 01 | 0 | 0 |  | Práce | Běžná |  |  |  | POL1_7
|  | https://podminky.urs.cz/item/CS_URS_2024_01/725813111 | [25 empty] | POP
|  | 9+6 : | [25 empty] | VV | 0
|  | 15 |  | 15 | [23 empty] | VV | 0
Díl: | 722-1.2 | Tepelná izolace |  |  |  | 0 |  | 0 |  | 0 |  | 0 |  | 0 |  | 0 |  |  |  |  | 0 | [6 empty] | DIL
37 | 722181231 | Ochrana potrubí termoizolačními trubicemi z pěnového polyetylenu PE přilepenými v příčných a, podélných spojích, tloušťky izolace přes 9 do 13 mm, vnitřního průměru izolace DN do 22 mm | m | 41.3 |  | 0 |  | 0 |  | 0 | 21 | 0 | 7e-05 | 0 | 0 | 0 |  | URS | ÚRS 24 01 | 0 | 0 |  | Práce | Běžná |  |  |  | POL1_7
|  | https://podminky.urs.cz/item/CS_URS_2024_01/722181231 | [25 empty] | POP
38 | 722181232 | Ochrana potrubí termoizolačními trubicemi z pěnového polyetylenu PE přilepenými v příčných a, podélných spojích, tloušťky izolace přes 9 do 13 mm, vnitřního průměru izolace DN přes 22 do 45 mm | m | 3 |  | 0 |  | 0 |  | 0 | 21 | 0 | 9e-05 | 0 | 0 | 0 |  | URS | ÚRS 24 01 | 0 | 0 |  | Práce | Běžná |  |  |  | POL1_7
|  | https://podminky.urs.cz/item/CS_URS_2024_01/722181232 | [25 empty] | POP
Díl: | 725 | Zdravotechnika - zařizovací předměty |  |  |  | 0 |  | 0 |  | 0 |  | 0 |  | 0.11 |  | 0 |  |  |  |  | 0 | [6 empty] | DIL
39 | 725112022 | Zařízení záchodů klozety keramické závěsné na nosné stěny s hlubokým splachováním odpad vodorovný | soubor | 1 |  | 0 |  | 0 |  | 0 | 21 | 0 | 0.01697 | 0.02 | 0 | 0 |  | URS | ÚRS 24 01 | 0 | 0 |  | Práce | Běžná |  |  |  | POL1_7
|  | https://podminky.urs.cz/item/CS_URS_2024_01/725112022 | [25 empty] | POP
40 | 725211617 | Umyvadla keramická bílá bez výtokových armatur připevněná na stěnu šrouby s krytem na sifon, (polosloupem), šířka umyvadla 600 mm | soubor | 1 |  | 0 |  | 0 |  | 0 | 21 | 0 | 0.02223 | 0.02 | 0 | 0 |  | URS | ÚRS 24 01 | 0 | 0 |  | Práce | Běžná |  |  |  | POL1_7
|  | https://podminky.urs.cz/item/CS_URS_2024_01/725211617 | [25 empty] | POP
41 | 725211681 | Umyvadla keramická bílá bez výtokových armatur připevněná na stěnu šrouby zdravotní, šířka umyvadla, 640 mm | soubor | 1 |  | 0 |  | 0 |  | 0 | 21 | 0 | 0.01921 | 0.02 | 0 | 0 |  | URS | ÚRS 24 01 | 0 | 0 |  | Práce | Běžná |  |  |  | POL1_7
|  | https://podminky.urs.cz/item/CS_URS_2024_01/725211681 | [25 empty] | POP
42 | 725535211 | Elektrické ohřívače zásobníkové pojistné armatury pojistný ventil G 1/2" | kus | 6 |  | 0 |  | 0 |  | 0 | 21 | 0 | 0.0003 | 0 | 0 | 0 |  | URS | ÚRS 24 01 | 0 | 0 |  | Práce | Běžná |  |  |  | POL1_7
|  | https://podminky.urs.cz/item/CS_URS_2024_01/725535211 | [25 empty] | POP
43 | 725539201 | Elektrické ohřívače zásobníkové montáž tlakových ohřívačů závěsných (svislých nebo vodorovných) do, 15 l | soubor | 6 |  | 0 |  | 0 |  | 0 | 21 | 0 | 0.00066 | 0 | 0 | 0 |  | URS | ÚRS 24 01 | 0 | 0 |  | Práce | Běžná |  |  |  | POL1_7
|  | https://podminky.urs.cz/item/CS_URS_2024_01/725539201 | [25 empty] | POP
44 | 54132232 | ohřívač vody elektrický 15L 2kW 450x302x302mm | kus | 6 |  | 0 |  | 0 |  | 0 | 21 | 0 | 0.009 | 0.05 | 0 | 0 |  | URS | ÚRS 24 01 | 0 | 0 |  | Specifikace | Běžná |  |  |  | POL3_0
45 | 725822613 | Baterie umyvadlové stojánkové pákové s výpustí | soubor | 2 |  | 0 |  | 0 |  | 0 | 21 | 0 | 0.00184 | 0 | 0 | 0 |  | URS | ÚRS 24 01 | 0 | 0 |  | Práce | Běžná |  |  |  | POL1_7
|  | https://podminky.urs.cz/item/CS_URS_2024_01/725822613 | [25 empty] | POP
46 | 998725102 | Přesun hmot pro zařizovací předměty stanovený z hmotnosti přesunovaného materiálu vodorovná dopravní, vzdálenost do 50 m základní v objektech výšky přes 6 do 12 m | t | 0.144 |  | 0 |  | 0 |  | 0 | 21 | 0 | 0 | 0 | 0 | 0 |  | URS | ÚRS 24 01 | 0 | 0 |  | Práce | Běžná |  |  |  | POL1_7
|  | https://podminky.urs.cz/item/CS_URS_2024_01/998725102 | [25 empty] | POP
Díl: | 725-1 | Imobilní WC |  |  |  | 0 |  | 0 |  | 0 |  | 0 |  | 0.01 |  | 0 |  |  |  |  | 0 | [6 empty] | DIL
47 | 725291652 | Montáž doplňků zařízení koupelen a záchodů dávkovače tekutého mýdla | kus | 1 |  | 0 |  | 0 |  | 0 | 21 | 0 | 0 | 0 | 0 | 0 |  | URS | ÚRS 24 01 | 0 | 0 |  | Práce | Běžná |  |  |  | POL1_7
|  | https://podminky.urs.cz/item/CS_URS_2024_01/725291652 | [25 empty] | POP
48 | 55431096 | dávkovač tekutého mýdla elektronický 2,6L | kus | 1 |  | 0 |  | 0 |  | 0 | 21 | 0 | 0.0005 | 0 | 0 | 0 |  | URS | ÚRS 24 01 | 0 | 0 |  | Specifikace | Běžná |  |  |  | POL3_0
49 | 725291666 | Montáž doplňků zařízení koupelen a záchodů háčku | kus | 1 |  | 0 |  | 0 |  | 0 | 21 | 0 | 0 | 0 | 0 | 0 |  | URS | ÚRS 24 01 | 0 | 0 |  | Práce | Běžná |  |  |  | POL1_7
|  | https://podminky.urs.cz/item/CS_URS_2024_01/725291666 | [25 empty] | POP
50 | 55441011 | háček koupelnový | kus | 1 |  | 0 |  | 0 |  | 0 | 21 | 0 | 0.00012 | 0 | 0 | 0 |  | URS | ÚRS 24 01 | 0 | 0 |  | Specifikace | Běžná |  |  |  | POL3_0
51 | 725291653R | Montáž doplňků zařízení koupelen a záchodů zásobníku hyg. sáčků | kus | 1 |  | 0 |  | 0 |  | 0 | 21 | 0 | 0 | 0 | 0 | 0 |  | Vlastní | Indiv | 0 | 0 |  | Práce | Běžná |  |  |  | POL1_7
52 | 55431089R | zásobník PE sáčků, nerez | kus | 1 |  | 0 |  | 0 |  | 0 | 21 | 0 | 0.0005 | 0 | 0 | 0 |  | Vlastní | Indiv | 0 | 0 |  | Specifikace | Běžná |  |  |  | POL3_0
53 | 725291653 | Montáž doplňků zařízení koupelen a záchodů zásobníku toaletních papírů | kus | 1 |  | 0 |  | 0 |  | 0 | 21 | 0 | 0 | 0 | 0 | 0 |  | URS | ÚRS 24 01 | 0 | 0 |  | Práce | Běžná |  |  |  | POL1_7
|  | https://podminky.urs.cz/item/CS_URS_2024_01/725291653 | [25 empty] | POP
54 | 55431091 | zásobník toaletních papírů nerez D 220mm | kus | 1 |  | 0 |  | 0 |  | 0 | 21 | 0 | 0.0005 | 0 | 0 | 0 |  | URS | ÚRS 24 01 | 0 | 0 |  | Specifikace | Běžná |  |  |  | POL3_0
55 | 725291654 | Montáž doplňků zařízení koupelen a záchodů zásobníku papírových ručníků | kus | 1 |  | 0 |  | 0 |  | 0 | 21 | 0 | 0 | 0 | 0 | 0 |  | URS | ÚRS 24 01 | 0 | 0 |  | Práce | Běžná |  |  |  | POL1_7
|  | https://podminky.urs.cz/item/CS_URS_2024_01/725291654 | [25 empty] | POP
56 | 55431084 | zásobník papírových ručníků skládaných nerezové provedení | kus | 1 |  | 0 |  | 0 |  | 0 | 21 | 0 | 0.0005 | 0 | 0 | 0 |  | URS | ÚRS 24 01 | 0 | 0 |  | Specifikace | Běžná |  |  |  | POL3_0
57 | 725291664 | Montáž doplňků zařízení koupelen a záchodů štětky závěsné | kus | 1 |  | 0 |  | 0 |  | 0 | 21 | 0 | 0 | 0 | 0 | 0 |  | URS | ÚRS 24 01 | 0 | 0 |  | Práce | Běžná |  |  |  | POL1_7
|  | https://podminky.urs.cz/item/CS_URS_2024_01/725291664 | [25 empty] | POP
58 | 55779013 | štětka na WC závěsná nebo na podlahu kartáč nylon nerezové záchytné pouzdro mat | kus | 1 |  | 0 |  | 0 |  | 0 | 21 | 0 | 0.0013 | 0 | 0 | 0 |  | URS | ÚRS 24 01 | 0 | 0 |  | Specifikace | Běžná |  |  |  | POL3_0
59 | 725291667 | Montáž doplňků zařízení koupelen a záchodů piktogramu | kus | 1 |  | 0 |  | 0 |  | 0 | 21 | 0 | 0 | 0 | 0 | 0 |  | URS | ÚRS 24 01 | 0 | 0 |  | Práce | Běžná |  |  |  | POL1_7
|  | https://podminky.urs.cz/item/CS_URS_2024_01/725291667 | [25 empty] | POP
60 | 73558009 | piktogram 120x120 nalepovací různé symboly matný nerez | kus | 1 |  | 0 |  | 0 |  | 0 | 21 | 0 | 0.0002 | 0 | 0 | 0 |  | URS | ÚRS 24 01 | 0 | 0 |  | Specifikace | Běžná |  |  |  | POL3_0
61 | 725291668 | Montáž doplňků zařízení koupelen a záchodů madla invalidního rovného | kus | 3 |  | 0 |  | 0 |  | 0 | 21 | 0 | 0 | 0 | 0 | 0 |  | URS | ÚRS 24 01 | 0 | 0 |  | Práce | Běžná |  |  |  | POL1_7
|  | https://podminky.urs.cz/item/CS_URS_2024_01/725291668 | [25 empty] | POP
62 | 55147128 | madlo invalidní rovné nerez lesk 700mm | kus | 2 |  | 0 |  | 0 |  | 0 | 21 | 0 | 0.0012 | 0 | 0 | 0 |  | URS | ÚRS 24 01 | 0 | 0 |  | Specifikace | Běžná |  |  |  | POL3_0
63 | 55147123 | madlo invalidní rovné nerez lesk 1000mm | kus | 1 |  | 0 |  | 0 |  | 0 | 21 | 0 | 0.0015 | 0 | 0 | 0 |  | URS | ÚRS 24 01 | 0 | 0 |  | Specifikace | Běžná |  |  |  | POL3_0
64 | 725291670 | Montáž doplňků zařízení koupelen a záchodů madla invalidního krakorcového sklopného | kus | 1 |  | 0 |  | 0 |  | 0 | 21 | 0 | 0 | 0 | 0 | 0 |  | URS | ÚRS 24 01 | 0 | 0 |  | Práce | Běžná |  |  |  | POL1_7
|  | https://podminky.urs.cz/item/CS_URS_2024_01/725291670 | [25 empty] | POP
65 | 55147115 | madlo invalidní krakorcové sklopné nerez lesk 813mm | kus | 1 |  | 0 |  | 0 |  | 0 | 21 | 0 | 0.00085 | 0 | 0 | 0 |  | URS | ÚRS 24 01 | 0 | 0 |  | Specifikace | Běžná |  |  |  | POL3_0
66 | 725291675 | Montáž doplňků zařízení koupelen a záchodů madla ochrany sifonu | kus | 1 |  | 0 |  | 0 |  | 0 | 21 | 0 | 0 | 0 | 0 | 0 |  | URS | ÚRS 24 01 | 0 | 0 |  | Práce | Běžná |  |  |  | POL1_7
|  | https://podminky.urs.cz/item/CS_URS_2024_01/725291675 | [25 empty] | POP
67 | 55147164 | madlo ochrana sifonu nerez lesk 250x450mm | kus | 1 |  | 0 |  | 0 |  | 0 | 21 | 0 | 0.001 | 0 | 0 | 0 |  | URS | ÚRS 24 01 | 0 | 0 |  | Specifikace | Běžná |  |  |  | POL3_0
68 | 725291680 | Montáž doplňků zařízení koupelen a záchodů drobného elektrického zařízení osoušeče rukou | kus | 1 |  | 0 |  | 0 |  | 0 | 21 | 0 | 0 | 0 | 0 | 0 |  | URS | ÚRS 24 01 | 0 | 0 |  | Práce | Běžná |  |  |  | POL1_7
|  | https://podminky.urs.cz/item/CS_URS_2024_01/725291680 | [25 empty] | POP
69 | 35889016 | osoušeč rukou antivandal na čidlo s výklopnou tryskou chrom IPX1 | kus | 1 |  | 0 |  | 0 |  | 0 | 21 | 0 | 0.0055 | 0.01 | 0 | 0 |  | URS | ÚRS 24 01 | 0 | 0 |  | Specifikace | Běžná |  |  |  | POL3_0
70 | K001 | Montáž závěsného koše, nerezového | ks | 2 |  | 0 |  | 0 |  | 0 | 21 | 0 | 0 | 0 | 0 | 0 |  | Vlastní | Indiv | 0 | 0 |  | Práce | Běžná |  |  |  | POL1_7
71 | 55431082R | koš odpadkový závěsný nerezový 25 l | kus | 1 |  | 0 |  | 0 |  | 0 | 21 | 0 | 0.0008 | 0 | 0 | 0 |  | Vlastní | Indiv | 0 | 0 |  | Specifikace | Běžná |  |  |  | POL3_0
72 | 55431082R2 | koš odpadkový závěsný nerezový 5 l | kus | 1 |  | 0 |  | 0 |  | 0 | 21 | 0 | 0.0008 | 0 | 0 | 0 |  | Vlastní | Indiv | 0 | 0 |  | Specifikace | Běžná |  |  |  | POL3_0
73 | 742350003 | Montáž zařízení pro tělesně postižené volacího tlačítka do výšky 900 mm a táhla do výšky 150 mm | kus | 1 |  | 0 |  | 0 |  | 0 | 21 | 0 | 0 | 0 | 0 | 0 |  | URS | ÚRS 24 01 | 0 | 0 |  | Práce | Běžná |  |  |  | POL1_7
|  | https://podminky.urs.cz/item/CS_URS_2024_01/742350003 | [25 empty] | POP
74 | 34535107 | sada pro nouzovou signalizaci s modulem s opticko-akustickým alarmem tlačítko signální tahové, resetovací tlačítko transformátor včetně rámečků 230V IP20 | kus | 1 |  | 0 |  | 0 |  | 0 | 21 | 0 | 0.0002 | 0 | 0 | 0 |  | URS | ÚRS 24 01 | 0 | 0 |  | Specifikace | Běžná |  |  |  | POL3_0
75 | 781491021 | Montáž zrcadel lepených silikonovým tmelem na keramický obklad, plochy do 1 m2 | m2 | 0.585 |  | 0 |  | 0 |  | 0 | 21 | 0 | 0.00063 | 0 | 0 | 0 |  | URS | ÚRS 24 01 | 0 | 0 |  | Práce | Běžná |  |  |  | POL1_7
|  | https://podminky.urs.cz/item/CS_URS_2024_01/781491021 | [25 empty] | POP
|  | 0,65*0,9 : | [25 empty] | VV | 0
|  | 0,585 |  | 0.59 | [23 empty] | VV | 0
76 | 63465122 | zrcadlo nemontované čiré tl 3mm max rozměr 3210x2250mm | m2 | 0.644 |  | 0 |  | 0 |  | 0 | 21 | 0 | 0.0075 | 0 | 0 | 0 |  | URS | ÚRS 24 01 | 0 | 0 |  | Specifikace | Běžná |  |  |  | POL3_0
|  | 0,585*1,1 'Přepočtené koeficientem množství : | [25 empty] | VV | 0
|  | 0,644 |  | 0.64 | [23 empty] | VV | 0
Díl: | 726 | Zdravotechnika - předstěnové instalace |  |  |  | 0 |  | 0 |  | 0 |  | 0 |  | 0.02 |  | 0 |  |  |  |  | 0 | [6 empty] | DIL
77 | 726131043 | Předstěnové instalační systémy do lehkých stěn s kovovou konstrukcí pro závěsné klozety ovládání, zepředu, stavební výšky 1120 mm pro tělesně postižené | soubor | 1 |  | 0 |  | 0 |  | 0 | 21 | 0 | 0.01765 | 0.02 | 0 | 0 |  | URS | ÚRS 24 01 | 0 | 0 |  | Práce | Běžná |  |  |  | POL1_7
|  | https://podminky.urs.cz/item/CS_URS_2024_01/726131043 | [25 empty] | POP
78 | 726191011 | Ostatní příslušenství instalačních systémů montáž ovládacích tlačítek k WC | soubor | 1 |  | 0 |  | 0 |  | 0 | 21 | 0 | 0 | 0 | 0 | 0 |  | URS | ÚRS 24 01 | 0 | 0 |  | Práce | Běžná |  |  |  | POL1_7
|  | https://podminky.urs.cz/item/CS_URS_2024_01/726191011 | [25 empty] | POP
79 | 55281792 | tlačítko pro ovládání WC zepředu, chrom, Stop splachování, 246x164mm | kus | 1 |  | 0 |  | 0 |  | 0 | 21 | 0 | 0.001 | 0 | 0 | 0 |  | URS | ÚRS 24 01 | 0 | 0 |  | Specifikace | Běžná |  |  |  | POL3_0
80 | 998726112 | Přesun hmot pro instalační prefabrikáty stanovený z hmotnosti přesunovaného materiálu vodorovná, dopravní vzdálenost do 50 m základní v objektech výšky přes 6 m do 12 m | t | 0.019 |  | 0 |  | 0 |  | 0 | 21 | 0 | 0 | 0 | 0 | 0 |  | URS | ÚRS 24 01 | 0 | 0 |  | Práce | Běžná |  |  |  | POL1_7
|  | https://podminky.urs.cz/item/CS_URS_2024_01/998726112 | [25 empty] | POP
Díl: | 751 | Vzduchotechnika |  |  |  | 0 |  | 0 |  | 0 |  | 0 |  | 0.17 |  | 0 |  |  |  |  | 0 | [6 empty] | DIL
81 | 751792007 | Montáž ostatních zařízení pro odvod kondenzátu klimatizace sifonu | kus | 3 |  | 0 |  | 0 |  | 0 | 21 | 0 | 0 | 0 | 0 | 0 |  | URS | ÚRS 24 01 | 0 | 0 |  | Práce | Běžná |  |  |  | POL1_7
|  | https://podminky.urs.cz/item/CS_URS_2024_01/751792007 | [25 empty] | POP
82 | 48481003 | sifon pro odvod kondenzátu | kus | 3 |  | 0 |  | 0 |  | 0 | 21 | 0 | 0.00012 | 0 | 0 | 0 |  | URS | ÚRS 24 01 | 0 | 0 |  | Specifikace | Běžná |  |  |  | POL3_0
83 | 751711111 | Montáž klimatizační jednotky vnitřní nástěnné o výkonu (pro objem místnosti) do 3,5 kW (do 35 m3) | kus | 3 |  | 0 |  | 0 |  | 0 | 21 | 0 | 0 | 0 | 0 | 0 |  | URS | ÚRS 24 01 | 0 | 0 |  | Práce | Běžná |  |  |  | POL1_7
|  | https://podminky.urs.cz/item/CS_URS_2024_01/751711111 | [25 empty] | POP
84 | 42952001 | jednotka klimatizační nástěnná o výkonu do 3,5kW | kus | 3 |  | 0 |  | 0 |  | 0 | 21 | 0 | 0.029 | 0.09 | 0 | 0 |  | URS | ÚRS 24 01 | 0 | 0 |  | Specifikace | Běžná |  |  |  | POL3_0
85 | 751721111 | Montáž klimatizační jednotky venkovní jednofázové napájení do 2 vnitřních jednotek | kus | 1 |  | 0 |  | 0 |  | 0 | 21 | 0 | 0 | 0 | 0 | 0 |  | URS | ÚRS 24 01 | 0 | 0 |  | Práce | Běžná |  |  |  | POL1_7
|  | https://podminky.urs.cz/item/CS_URS_2024_01/751721111 | [25 empty] | POP
86 | 42952015 | jednotka klimatizační venkovní jednofázové napájení do 2 vnitřních jednotek o výkonu do 5,5kW | kus | 1 |  | 0 |  | 0 |  | 0 | 21 | 0 | 0.05 | 0.05 | 0 | 0 |  | URS | ÚRS 24 01 | 0 | 0 |  | Specifikace | Běžná |  |  |  | POL3_0
87 | 751791121 | Montáž napojovacího potrubí měděného předizolované dvojice, D mm (") 6-10 (1/4"-3/8") | m | 25 |  | 0 |  | 0 |  | 0 | 21 | 0 | 0 | 0 | 0 | 0 |  | URS | ÚRS 24 01 | 0 | 0 |  | Práce | Běžná |  |  |  | POL1_7
|  | https://podminky.urs.cz/item/CS_URS_2024_01/751791121 | [25 empty] | POP
88 | 42981913 | trubka dvojitě předizolovaná Cu 1/4" -3/8" (6-10 mm), stěna tl 0,8/0,8mm, izolace 9 mm | m | 25 |  | 0 |  | 0 |  | 0 | 21 | 0 | 0.0008 | 0.02 | 0 | 0 |  | URS | ÚRS 24 01 | 0 | 0 |  | Specifikace | Běžná |  |  |  | POL3_0
89 | 751791301 | Montáž napojovacího potrubí měděného zkouška těsnosti potrubí | hod | 8 |  | 0 |  | 0 |  | 0 | 21 | 0 | 0 | 0 | 0 | 0 |  | URS | ÚRS 24 01 | 0 | 0 |  | Práce | Běžná |  |  |  | POL1_7
|  | https://podminky.urs.cz/item/CS_URS_2024_01/751791301 | [25 empty] | POP
90 | 751792004 | Montáž ostatních zařízení uložení pro klimatizační jednotky na stěnu konzol (2 ks) | kus | 2 |  | 0 |  | 0 |  | 0 | 21 | 0 | 0 | 0 | 0 | 0 |  | URS | ÚRS 24 01 | 0 | 0 |  | Práce | Běžná |  |  |  | POL1_7
|  | https://podminky.urs.cz/item/CS_URS_2024_01/751792004 | [25 empty] | POP
91 | 42990005 | konzole pevná nástěnná pro klimatizační jednotku, délka podpěry 420mm, nosnost konzoly 70kg | kus | 4 |  | 0 |  | 0 |  | 0 | 21 | 0 | 0.0002 | 0 | 0 | 0 |  | URS | ÚRS 24 01 | 0 | 0 |  | Specifikace | Běžná |  |  |  | POL3_0
|  | 2*2 'Přepočtené koeficientem množství : | [25 empty] | VV | 0
|  | 4 |  | 4 | [23 empty] | VV | 0
92 | 42990007 | kotevní sada pro upevnění konzol pro klimatizační jednotku | sada | 2 |  | 0 |  | 0 |  | 0 | 21 | 0 | 5e-05 | 0 | 0 | 0 |  | URS | ÚRS 24 01 | 0 | 0 |  | Specifikace | Běžná |  |  |  | POL3_0
93 | 751792008 | Montáž ostatních zařízení pro odvod kondenzátu klimatizace hadice | kus | 3 |  | 0 |  | 0 |  | 0 | 21 | 0 | 0 | 0 | 0 | 0 |  | URS | ÚRS 24 01 | 0 | 0 |  | Práce | Běžná |  |  |  | POL1_7
|  | https://podminky.urs.cz/item/CS_URS_2024_01/751792008 | [25 empty] | POP
94 | 48481004 | hadice pro odvod kondenzátu | m | 3 |  | 0 |  | 0 |  | 0 | 21 | 0 | 0.00041 | 0 | 0 | 0 |  | URS | ÚRS 24 01 | 0 | 0 |  | Specifikace | Běžná |  |  |  | POL3_0
95 | 751793001 | Doplnění chladiva do systému | kg | 8 |  | 0 |  | 0 |  | 0 | 21 | 0 | 0 | 0 | 0 | 0 |  | URS | ÚRS 24 01 | 0 | 0 |  | Práce | Běžná |  |  |  | POL1_7
|  | https://podminky.urs.cz/item/CS_URS_2024_01/751793001 | [25 empty] | POP
|  | 8 : | [25 empty] | VV | 0
|  | 8 |  | 8 | [23 empty] | VV | 0
96 | 10892004 | chladivo R32 9kg | kg | 8 |  | 0 |  | 0 |  | 0 | 21 | 0 | 0.001 | 0.01 | 0 | 0 |  | URS | ÚRS 24 01 | 0 | 0 |  | Specifikace | Běžná |  |  |  | POL3_0
97 | 998751101 | Přesun hmot pro vzduchotechniku stanovený z hmotnosti přesunovaného materiálu vodorovná dopravní, vzdálenost do 100 m základní v objektech výšky do 12 m | t | 0.167 |  | 0 |  | 0 |  | 0 | 21 | 0 | 0 | 0 | 0 | 0 |  | URS | ÚRS 24 01 | 0 | 0 |  | Práce | Běžná |  |  |  | POL1_7
|  | https://podminky.urs.cz/item/CS_URS_2024_01/998751101 | [25 empty] | POP
[26 empty] | 12 | 21 | DPH
| Celkem |  |  |  |  | 0 | [19 empty] | 0 | 0 | SUM
END
Note on S6: Jedná se o informaci, zda se jedná o položku, která je do rozpočtu zadána z cenové soustavy RTS, nebo vlastní.
Note on T6: Jedná se o název CÚ, která je zadána u položky rozpočtu

## 01 07 Pol
Položkový soupis prací a dodávek | [27 empty] | #TypZaznamu#
S: | 007_2024 | MODERNIZACE ODBORNÝCH UČEBEN A BEZBARIÉROVOST, Vyškov | [25 empty] | STA
O: | 01 | Výukové prostory | [22 empty] | STA |  |  | OBJ
R: | 07 | Elektroinstalace - Svítidla ( materiál ) | [25 empty] | ROZ
P.č. | Číslo položky | Název položky | MJ | Množství | Cena / MJ | Celkem | Dodávka | Dodávka celk. | Montáž | Montáž celk. | DPH | Cena s DPH | Hmotnost / MJ | Hmotnost celk.(t) | Dem. hmotnost / MJ | Dem. hmotnost celk.(t) | Ceník | Cen. soustava / platnost | Cenová úroveň | Nhod / MJ | Nhod celk. | Dodavatel | Typ položky | Stav položky
Díl: | 01 | BIOLOGIE |  |  |  | 0 |  | 0 |  | 0 |  | 0 |  | 0 |  | 0 |  |  |  |  | 0 | [6 empty] | DIL
1 | Pol__0001 | "A", Pro-kognitivní svítidlo 1200 x 240 | ks | 35 |  | 0 |  | 0 |  | 0 | 21 | 0 | 0 | 0 | 0 | 0 |  | Vlastní | Indiv | 0 | 0 |  | Práce | Běžná |  |  |  | POL1_1
|  | Biodynamické osvětlení: | [25 empty] | POP
|  | Dodávka „Biodynamického osvětlení“ spočívá v závazku dodavatele k dodávce a montáži tzv. biodynamického osvětlení. Denní osvětlení tříd se svým spektrem bude co nejvíce podobat přirozenému slunečnímu svitu. | [25 empty] | POP | Dodávka „Biodynamického osvětlení“ spočívá v závazku dodavatele k dodávce a montáži tzv. biodynamického osvětlení. Denní osvětlení tříd se svým spektrem bude co nejvíce podobat přirozenému slunečnímu svitu.
|  | Svítidla budou v provedení přisazené na sádrokartonový podhled, budou obsahovat LED světelný zdroj pro zvýšení kognitivního výkonu vyznačující se tím, že obsahuje alespoň jeden bílý LED čip vyzařující světlo o vlnové délce 380 až 700 nm s teplotou chromatičnosti 3800 až 4200 K a alespoň jeden monochromatický modrý LED čip vyzařující světlo o vlnové délce 470 až 480 nm a alespoň jeden monochromatický tyrkysový LED čip vyzařující světlo o vlnové délce 490 až 500 nm, přičemž suma výkonu modrých a tyrkysových LED čipů tvoří 4,5 až 6 % sumy výkonu bílých LED čipů nebo příkon modrých a tyrkysových LED čipů činí 10 až 20 % celkového příkonu, přičemž poměr výkonu modrých a tyrkysových LED čipů je 0,8 až 1,2 : 0,8 až 1,2. | [25 empty] | POP | Svítidla budou v provedení přisazené na sádrokartonový podhled, budou obsahovat LED světelný zdroj pro zvýšení kognitivního výkonu vyznačující se tím, že obsahuje alespoň jeden bílý LED čip vyzařující světlo o vlnové délce 380 až 700 nm s teplotou chromatičnosti 3800 až 4200 K a alespoň jeden monochromatický modrý LED čip vyzařující světlo o vlnové délce 470 až 480 nm a alespoň jeden monochromatický tyrkysový LED čip vyzařující světlo o vlnové délce 490 až 500 nm, přičemž suma výkonu modrých a tyrkysových LED čipů tvoří 4,5 až 6 % sumy výkonu bílých LED čipů nebo příkon modrých a tyrkysových LED čipů činí 10 až 20 % celkového příkonu, přičemž poměr výkonu modrých a tyrkysových LED čipů je 0,8 až 1,2 : 0,8 až 1,2.
POP
|  | Požadavky na technické parametry biodynamického osvětlení: | [25 empty] | POP
|  | • V pásmu 450–670 nm má světelný zdroj vyrovnané zastoupení všech vlnových délek s maximální odchylkou ± 15 % (tzv. plnospektrální zdroj umělého světla). | [25 empty] | POP | • V pásmu 450–670 nm má světelný zdroj vyrovnané zastoupení všech vlnových délek s maximální odchylkou ± 15 % (tzv. plnospektrální zdroj umělého světla).
|  | • Pro podporu kognice nesmí být propad ve vlnových délkách v oblasti 460–540 nm, který je typický u běžných LED. | [25 empty] | POP | • Pro podporu kognice nesmí být propad ve vlnových délkách v oblasti 460–540 nm, který je typický u běžných LED.
|  | • V pásmu 415–455 nm, tzv. škodlivého modrého světla (také Harmful blue light), vyzařuje světelný zdroj maximálně 10 %. | [25 empty] | POP | • V pásmu 415–455 nm, tzv. škodlivého modrého světla (také Harmful blue light), vyzařuje světelný zdroj maximálně 10 %.
|  | • Světelný zdroj má vyrovnanou intenzitu světelné energie v červené oblasti bez propadu ve fotobiomodulační oblasti 670 nm pro regeneraci sítnice oka. | [25 empty] | POP | • Světelný zdroj má vyrovnanou intenzitu světelné energie v červené oblasti bez propadu ve fotobiomodulační oblasti 670 nm pro regeneraci sítnice oka.
|  | • Barevný tón (náhradní teplota chromatičnosti) světelného zdroje odpovídá doporučené hodnotě pro denní pobytové prostory, tj. 4500–5000 K. | [25 empty] | POP | • Barevný tón (náhradní teplota chromatičnosti) světelného zdroje odpovídá doporučené hodnotě pro denní pobytové prostory, tj. 4500–5000 K.
|  | • Index podání barev CRI Ra > 90. | [25 empty] | POP
2 | Pol__0002 | "C", Stropní / nástěnné svítidlo LED 30W/2700K teplá bílá, IP20, světelný tok 2600 lm, materiál, stínítka sklo, materiál základny (montury) kov lakovaný bíle, průměr 410mm, výška 80mm | ks | 2 |  | 0 |  | 0 |  | 0 | 21 | 0 | 0 | 0 | 0 | 0 |  | Vlastní | Indiv | 0 | 0 |  | Práce | Běžná |  |  |  | POL1_1
3 | Pol__0003 | "N1", Protipanické nouzové svítidlo. Optika open space, 2W LED, 380 lm, IP20 1h baterie, svítící, při výpadku, autotest, bílé, PO4 | ks | 2 |  | 0 |  | 0 |  | 0 | 21 | 0 | 0 | 0 | 0 | 0 |  | Vlastní | Indiv | 0 | 0 |  | Práce | Běžná |  |  |  | POL1_1
4 | Pol__0004 | "NOU", Nouzové svítidlo s piktogramem ukazujícím směr úniku, EXIT, 1W, LED IP65, 1h, svítící při, výpadku, autotest, bílé, LiFePO4, | ks | 3 |  | 0 |  | 0 |  | 0 | 21 | 0 | 0 | 0 | 0 | 0 |  | Vlastní | Indiv | 0 | 0 |  | Práce | Běžná |  |  |  | POL1_1
5 | Pol__0005 | LED, Led pásek 4,8W/m, hliníkový profil pro LED pásek, difuzor / kryt, celková délka 5,3m,, stmívatelný elektronický napěťový spínaný zdroj pro LED 12V/60W DC | ks | 1 |  | 0 |  | 0 |  | 0 | 21 | 0 | 0 | 0 | 0 | 0 |  | Vlastní | Indiv | 0 | 0 |  | Práce | Běžná |  |  |  | POL1_1
Díl: | 02 | FYZIKA |  |  |  | 0 |  | 0 |  | 0 |  | 0 |  | 0 |  | 0 |  |  |  |  | 0 | [6 empty] | DIL
6 | Pol__0006 | "A", Pro-kognitivní svítidlo 1200 x 240 | ks | 36 |  | 0 |  | 0 |  | 0 | 21 | 0 | 0 | 0 | 0 | 0 |  | Vlastní | Indiv | 0 | 0 |  | Práce | Běžná |  |  |  | POL1_1
|  | Biodynamické osvětlení: | [25 empty] | POP
|  | Dodávka „Biodynamického osvětlení“ spočívá v závazku dodavatele k dodávce a montáži tzv. biodynamického osvětlení. Denní osvětlení tříd se svým spektrem bude co nejvíce podobat přirozenému slunečnímu svitu. | [25 empty] | POP | Dodávka „Biodynamického osvětlení“ spočívá v závazku dodavatele k dodávce a montáži tzv. biodynamického osvětlení. Denní osvětlení tříd se svým spektrem bude co nejvíce podobat přirozenému slunečnímu svitu.
|  | Svítidla budou v provedení přisazené na sádrokartonový podhled, budou obsahovat LED světelný zdroj pro zvýšení kognitivního výkonu vyznačující se tím, že obsahuje alespoň jeden bílý LED čip vyzařující světlo o vlnové délce 380 až 700 nm s teplotou chromatičnosti 3800 až 4200 K a alespoň jeden monochromatický modrý LED čip vyzařující světlo o vlnové délce 470 až 480 nm a alespoň jeden monochromatický tyrkysový LED čip vyzařující světlo o vlnové délce 490 až 500 nm, přičemž suma výkonu modrých a tyrkysových LED čipů tvoří 4,5 až 6 % sumy výkonu bílých LED čipů nebo příkon modrých a tyrkysových LED čipů činí 10 až 20 % celkového příkonu, přičemž poměr výkonu modrých a tyrkysových LED čipů je 0,8 až 1,2 : 0,8 až 1,2. | [25 empty] | POP | Svítidla budou v provedení přisazené na sádrokartonový podhled, budou obsahovat LED světelný zdroj pro zvýšení kognitivního výkonu vyznačující se tím, že obsahuje alespoň jeden bílý LED čip vyzařující světlo o vlnové délce 380 až 700 nm s teplotou chromatičnosti 3800 až 4200 K a alespoň jeden monochromatický modrý LED čip vyzařující světlo o vlnové délce 470 až 480 nm a alespoň jeden monochromatický tyrkysový LED čip vyzařující světlo o vlnové délce 490 až 500 nm, přičemž suma výkonu modrých a tyrkysových LED čipů tvoří 4,5 až 6 % sumy výkonu bílých LED čipů nebo příkon modrých a tyrkysových LED čipů činí 10 až 20 % celkového příkonu, přičemž poměr výkonu modrých a tyrkysových LED čipů je 0,8 až 1,2 : 0,8 až 1,2.
POP
|  | Požadavky na technické parametry biodynamického osvětlení: | [25 empty] | POP
|  | • V pásmu 450–670 nm má světelný zdroj vyrovnané zastoupení všech vlnových délek s maximální odchylkou ± 15 % (tzv. plnospektrální zdroj umělého světla). | [25 empty] | POP | • V pásmu 450–670 nm má světelný zdroj vyrovnané zastoupení všech vlnových délek s maximální odchylkou ± 15 % (tzv. plnospektrální zdroj umělého světla).
|  | • Pro podporu kognice nesmí být propad ve vlnových délkách v oblasti 460–540 nm, který je typický u běžných LED. | [25 empty] | POP | • Pro podporu kognice nesmí být propad ve vlnových délkách v oblasti 460–540 nm, který je typický u běžných LED.
|  | • V pásmu 415–455 nm, tzv. škodlivého modrého světla (také Harmful blue light), vyzařuje světelný zdroj maximálně 10 %. | [25 empty] | POP | • V pásmu 415–455 nm, tzv. škodlivého modrého světla (také Harmful blue light), vyzařuje světelný zdroj maximálně 10 %.
|  | • Světelný zdroj má vyrovnanou intenzitu světelné energie v červené oblasti bez propadu ve fotobiomodulační oblasti 670 nm pro regeneraci sítnice oka. | [25 empty] | POP | • Světelný zdroj má vyrovnanou intenzitu světelné energie v červené oblasti bez propadu ve fotobiomodulační oblasti 670 nm pro regeneraci sítnice oka.
|  | • Barevný tón (náhradní teplota chromatičnosti) světelného zdroje odpovídá doporučené hodnotě pro denní pobytové prostory, tj. 4500–5000 K. | [25 empty] | POP | • Barevný tón (náhradní teplota chromatičnosti) světelného zdroje odpovídá doporučené hodnotě pro denní pobytové prostory, tj. 4500–5000 K.
|  | • Index podání barev CRI Ra > 90. | [25 empty] | POP
7 | Pol__0007 | "B", LED stmívatelná žárovka E24 do stávajícího svítidla (např. stmív. DALI) | ks | 6 |  | 0 |  | 0 |  | 0 | 21 | 0 | 0 | 0 | 0 | 0 |  | Vlastní | Indiv | 0 | 0 |  | Práce | Běžná |  |  |  | POL1_1
8 | Pol__0008 | "N1", Protipanické nouzové svítidlo. Optika open space, 2W LED, 380 lm, IP20 1h baterie, svítící, při výpadku, autotest, bílé, PO4 | ks | 2 |  | 0 |  | 0 |  | 0 | 21 | 0 | 0 | 0 | 0 | 0 |  | Vlastní | Indiv | 0 | 0 |  | Práce | Běžná |  |  |  | POL1_1
9 | Pol__0009 | "NOU", Nouzové svítidlo s piktogramem ukazujícím směr úniku, EXIT, 1W, LED IP65, 1h, svítící při, výpadku, autotest, bílé, LiFePO4, | ks | 2 |  | 0 |  | 0 |  | 0 | 21 | 0 | 0 | 0 | 0 | 0 |  | Vlastní | Indiv | 0 | 0 |  | Práce | Běžná |  |  |  | POL1_1
10 | Pol__0010 | LED, Led pásek 4,8W/m, hliníkový profil pro LED pásek, difuzor / kryt, celková délka 4,0m,, stmívatelný elektronický napěťový spínaný zdroj pro LED 12V/60W DC | ks | 1 |  | 0 |  | 0 |  | 0 | 21 | 0 | 0 | 0 | 0 | 0 |  | Vlastní | Indiv | 0 | 0 |  | Práce | Běžná |  |  |  | POL1_1
11 | Pol__0011 | LED, Led pásek 4,8W/m, hliníkový profil pro LED pásek, difuzor / kryt, celková délka 1,8m,, stmívatelný elektronický napěťový spínaný zdroj pro LED 12V/30W DC | ks | 1 |  | 0 |  | 0 |  | 0 | 21 | 0 | 0 | 0 | 0 | 0 |  | Vlastní | Indiv | 0 | 0 |  | Práce | Běžná |  |  |  | POL1_1
Díl: | 03 | BEZBARIÉROVÉ WC |  |  |  | 0 |  | 0 |  | 0 |  | 0 |  | 0 |  | 0 |  |  |  |  | 0 | [6 empty] | DIL
12 | Pol__0012 | "D", Nástěnné / stropní LED svítidlo 20W/2700K teplá bílá, IP20, světelný tok 1800 lm, materiál, stínítka sklo, materiál základny (montury) kov lakovaný bíle, průměr 340mm, výška 125mm | ks | 2 |  | 0 |  | 0 |  | 0 | 21 | 0 | 0 | 0 | 0 | 0 |  | Vlastní | Indiv | 0 | 0 |  | Práce | Běžná |  |  |  | POL1_1
13 | Pol__0013 | "NOU", Nouzové svítidlo s piktogramem ukazujícím směr úniku, EXIT, 1W, LED IP65, 1h, svítící při, výpadku, autotest, bílé, LiFePO4, | ks | 1 |  | 0 |  | 0 |  | 0 | 21 | 0 | 0 | 0 | 0 | 0 |  | Vlastní | Indiv | 0 | 0 |  | Práce | Běžná |  |  |  | POL1_1
Díl: | 04 | KABINET / SERVER |  |  |  | 0 |  | 0 |  | 0 |  | 0 |  | 0 |  | 0 |  |  |  |  | 0 | [6 empty] | DIL
14 | Pol__0014 | "C", Stropní / nástěnné svítidlo LED 30W/2700K teplá bílá, IP20, světelný tok 2600 lm, materiál, stínítka sklo, materiál základny (montury) kov lakovaný bíle, průměr 410mm, výška 80mm | ks | 2 |  | 0 |  | 0 |  | 0 | 21 | 0 | 0 | 0 | 0 | 0 |  | Vlastní | Indiv | 0 | 0 |  | Práce | Běžná |  |  |  | POL1_1
15 | Pol__0015 | EU recyklační poplatek - svítidlo | ks | 96 |  | 0 |  | 0 |  | 0 | 21 | 0 | 0 | 0 | 0 | 0 |  | Vlastní | Indiv | 0 | 0 |  | Práce | Běžná |  |  |  | POL1_1
[26 empty] | 12 | 21 | DPH
| Celkem |  |  |  |  | 0 | [19 empty] | 0 | 0 | SUM
END
Note on S6: Jedná se o informaci, zda se jedná o položku, která je do rozpočtu zadána z cenové soustavy RTS, nebo vlastní.
Note on T6: Jedná se o název CÚ, která je zadána u položky rozpočtu

## 01 08 Pol
Položkový soupis prací a dodávek | [27 empty] | #TypZaznamu#
S: | 007_2024 | MODERNIZACE ODBORNÝCH UČEBEN A BEZBARIÉROVOST, Vyškov | [25 empty] | STA
O: | 01 | Výukové prostory | [22 empty] | STA |  |  | OBJ
R: | 08 | Elektroinstalace - Svítidla ( montáž ) | [25 empty] | ROZ
P.č. | Číslo položky | Název položky | MJ | Množství | Cena / MJ | Celkem | Dodávka | Dodávka celk. | Montáž | Montáž celk. | DPH | Cena s DPH | Hmotnost / MJ | Hmotnost celk.(t) | Dem. hmotnost / MJ | Dem. hmotnost celk.(t) | Ceník | Cen. soustava / platnost | Cenová úroveň | Nhod / MJ | Nhod celk. | Dodavatel | Typ položky | Stav položky
Díl: | 01 | BIOLOGIE |  |  |  | 0 |  | 0 |  | 0 |  | 0 |  | 0 |  | 0 |  |  |  |  | 0 | [6 empty] | DIL
1 | 741372062 | "A", Montáž svítidlo LED interiérové přisazené stropní hranaté nebo kruhové přes 0,09 do 0,36 m2 se, zapojením vodičů | ks | 35 |  | 0 |  | 0 |  | 0 | 21 | 0 | 0 | 0 | 0 | 0 |  | Vlastní | Indiv | 0 | 0 |  | Práce | Běžná |  |  |  | POL1_1
2 | 741372062 | "C", Montáž svítidlo LED interiérové přisazené stropní hranaté nebo kruhové přes 0,09 do 0,36 m2 se, zapojením vodičů | ks | 2 |  | 0 |  | 0 |  | 0 | 21 | 0 | 0 | 0 | 0 | 0 |  | Vlastní | Indiv | 0 | 0 |  | R-položka | Běžná |  |  |  | POL12_1
3 | 741372061 | "N1", Montáž svítidlo LED interiérové přisazené stropní hranaté nebo kruhové do 0,09 m2 se zapojením, vodičů | ks | 2 |  | 0 |  | 0 |  | 0 | 21 | 0 | 0 | 0 | 0 | 0 |  | Vlastní | Indiv | 0 | 0 |  | Práce | Běžná |  |  |  | POL1_1
4 | 741372021 | "NOU", Montáž svítidlo LED interiérové přisazené nástěnné hranaté nebo kruhové do 0,09 m2 se, zapojením vodičů | ks | 3 |  | 0 |  | 0 |  | 0 | 21 | 0 | 0 | 0 | 0 | 0 |  | Vlastní | Indiv | 0 | 0 |  | Práce | Běžná |  |  |  | POL1_1
5 | 741372002 | LED , Montáž svítidlo LED interiérové přisazené nástěnné páskové lištové se zapojením vodičů | m | 5.3 |  | 0 |  | 0 |  | 0 | 21 | 0 | 0 | 0 | 0 | 0 |  | Vlastní | Indiv | 0 | 0 |  | Práce | Běžná |  |  |  | POL1_1
Díl: | 02 | FYZIKA |  |  |  | 0 |  | 0 |  | 0 |  | 0 |  | 0 |  | 0 |  |  |  |  | 0 | [6 empty] | DIL
6 | 741372062 | "A", Montáž svítidlo LED interiérové přisazené stropní hranaté nebo kruhové přes 0,09 do 0,36 m2 se, zapojením vodičů | ks | 36 |  | 0 |  | 0 |  | 0 | 21 | 0 | 0 | 0 | 0 | 0 |  | Vlastní | Indiv | 0 | 0 |  | Práce | Běžná |  |  |  | POL1_1
7 | 741372061 | "N1", Montáž svítidlo LED interiérové přisazené stropní hranaté nebo kruhové do 0,09 m2 se zapojením, vodičů | ks | 2 |  | 0 |  | 0 |  | 0 | 21 | 0 | 0 | 0 | 0 | 0 |  | Vlastní | Indiv | 0 | 0 |  | Práce | Běžná |  |  |  | POL1_1
8 | 741372021 | "NOU", Montáž svítidlo LED interiérové přisazené nástěnné hranaté nebo kruhové do 0,09 m2 se, zapojením vodičů | ks | 2 |  | 0 |  | 0 |  | 0 | 21 | 0 | 0 | 0 | 0 | 0 |  | Vlastní | Indiv | 0 | 0 |  | Práce | Běžná |  |  |  | POL1_1
9 | 741372002 | LED, Montáž svítidlo LED interiérové přisazené nástěnné páskové lištové se zapojením vodičů | m | 4 |  | 0 |  | 0 |  | 0 | 21 | 0 | 0 | 0 | 0 | 0 |  | Vlastní | Indiv | 0 | 0 |  | R-položka | Běžná |  |  |  | POL12_1
10 | 741372002 | LED, Montáž svítidlo LED interiérové přisazené nástěnné páskové lištové se zapojením vodičů | m | 1.8 |  | 0 |  | 0 |  | 0 | 21 | 0 | 0 | 0 | 0 | 0 |  | Vlastní | Indiv | 0 | 0 |  | R-položka | Běžná |  |  |  | POL12_1
Díl: | 03 | BEZBARIÉROVÉ WC |  |  |  | 0 |  | 0 |  | 0 |  | 0 |  | 0 |  | 0 |  |  |  |  | 0 | [6 empty] | DIL
11 | 741372022 | "D", Montáž svítidlo LED interiérové přisazené nástěnné hranaté nebo kruhové přes 0,09 do 0,36 m2 se, zapojením vodičů | ks | 2 |  | 0 |  | 0 |  | 0 | 21 | 0 | 0 | 0 | 0 | 0 |  | Vlastní | Indiv | 0 | 0 |  | Práce | Běžná |  |  |  | POL1_1
12 | 741372021 | "NOU", Montáž svítidlo LED interiérové přisazené nástěnné hranaté nebo kruhové do 0,09 m2 se, zapojením vodičů | ks | 1 |  | 0 |  | 0 |  | 0 | 21 | 0 | 0 | 0 | 0 | 0 |  | Vlastní | Indiv | 0 | 0 |  | Práce | Běžná |  |  |  | POL1_1
Díl: | 04 | KABINET / SERVER |  |  |  | 0 |  | 0 |  | 0 |  | 0 |  | 0 |  | 0 |  |  |  |  | 0 | [6 empty] | DIL
13 | 741372062 | "C", Montáž svítidlo LED interiérové přisazené stropní hranaté nebo kruhové přes 0,09 do 0,36 m2 se, zapojením vodičů | ks | 2 |  | 0 |  | 0 |  | 0 | 21 | 0 | 0 | 0 | 0 | 0 |  | Vlastní | Indiv | 0 | 0 |  | R-položka | Běžná |  |  |  | POL12_1
[26 empty] | 12 | 21 | DPH
| Celkem |  |  |  |  | 0 | [19 empty] | 0 | 0 | SUM
END
Note on S6: Jedná se o informaci, zda se jedná o položku, která je do rozpočtu zadána z cenové soustavy RTS, nebo vlastní.
Note on T6: Jedná se o název CÚ, která je zadána u položky rozpočtu

## 01 09 Pol
Položkový soupis prací a dodávek | [27 empty] | #TypZaznamu#
S: | 007_2024 | MODERNIZACE ODBORNÝCH UČEBEN A BEZBARIÉROVOST, Vyškov | [25 empty] | STA
O: | 01 | Výukové prostory | [22 empty] | STA |  |  | OBJ
R: | 09 | Elektroinstalace - Silnoproud ( materiál ) | [25 empty] | ROZ
P.č. | Číslo položky | Název položky | MJ | Množství | Cena / MJ | Celkem | Dodávka | Dodávka celk. | Montáž | Montáž celk. | DPH | Cena s DPH | Hmotnost / MJ | Hmotnost celk.(t) | Dem. hmotnost / MJ | Dem. hmotnost celk.(t) | Ceník | Cen. soustava / platnost | Cenová úroveň | Nhod / MJ | Nhod celk. | Dodavatel | Typ položky | Stav položky
Díl: | 01 | SERVEROVNA / KABINET |  |  |  | 0 |  | 0 |  | 0 |  | 0 |  | 0 |  | 0 |  |  |  |  | 0 | [6 empty] | DIL
1 | 1 | Trubka ohebná se střední mechanickou odoloností s protahovacím drátem o průměru 32mm | m | 15 |  | 0 |  | 0 |  | 0 | 21 | 0 | 0 | 0 | 0 | 0 |  | Vlastní | Indiv | 0 | 0 |  | Specifikace | Běžná |  |  |  | POL3_0
2 | 2 | Drátěný žlab s integrovanou spojkou DZI 60x60 včetně kotvení | m | 50 |  | 0 |  | 0 |  | 0 | 21 | 0 | 0 | 0 | 0 | 0 |  | Vlastní | Indiv | 0 | 0 |  | Specifikace | Běžná |  |  |  | POL3_0
3 | 3 | KABEL CYKY-O 2x1.5 | m | 3 |  | 0 |  | 0 |  | 0 | 21 | 0 | 0 | 0 | 0 | 0 |  | Vlastní | Indiv | 0 | 0 |  | Specifikace | Běžná |  |  |  | POL3_0
4 | 4 | KABEL CYKY-O 3x1.5 | m | 12 |  | 0 |  | 0 |  | 0 | 21 | 0 | 0 | 0 | 0 | 0 |  | Vlastní | Indiv | 0 | 0 |  | Specifikace | Běžná |  |  |  | POL3_0
5 | 5 | KABEL CYKY-J 3x1.5 | m | 70 |  | 0 |  | 0 |  | 0 | 21 | 0 | 0 | 0 | 0 | 0 |  | Vlastní | Indiv | 0 | 0 |  | Specifikace | Běžná |  |  |  | POL3_0
6 | 6 | KABEL CYKY-J 3x2.5 | m | 70 |  | 0 |  | 0 |  | 0 | 21 | 0 | 0 | 0 | 0 | 0 |  | Vlastní | Indiv | 0 | 0 |  | Specifikace | Běžná |  |  |  | POL3_0
7 | 7 | KABEL CYKY-J 3x4 | m | 70 |  | 0 |  | 0 |  | 0 | 21 | 0 | 0 | 0 | 0 | 0 |  | Vlastní | Indiv | 0 | 0 |  | Specifikace | Běžná |  |  |  | POL3_0
8 | 8 | Krabice elektroinstalační přístrojová, KP 68 KA | ks | 7 |  | 0 |  | 0 |  | 0 | 21 | 0 | 0 | 0 | 0 | 0 |  | Vlastní | Indiv | 0 | 0 |  | Specifikace | Běžná |  |  |  | POL3_0
9 | 9 | Elektroinstalační krabice odbočná KU 68 s víčkem, včetně svorek | ks | 5 |  | 0 |  | 0 |  | 0 | 21 | 0 | 0 | 0 | 0 | 0 |  | Vlastní | Indiv | 0 | 0 |  | Specifikace | Běžná |  |  |  | POL3_0
10 | 10 | Vypínač velkoplošný v řazení č. 1, 230V/10A, včetně krytky, rámečku a montážního rámečku | ks | 1 |  | 0 |  | 0 |  | 0 | 21 | 0 | 0 | 0 | 0 | 0 |  | Vlastní | Indiv | 0 | 0 |  | Specifikace | Běžná |  |  |  | POL3_0
11 | 11 | Přepínač střídavý velkoplošný v řazení č. 6, 230V/10A, včetně krytky, rámečku a montážního rámečku | ks | 2 |  | 0 |  | 0 |  | 0 | 21 | 0 | 0 | 0 | 0 | 0 |  | Vlastní | Indiv | 0 | 0 |  | Práce | Běžná |  |  |  | POL1_1
12 | 12 | Zásuvka domovní zapuštěná pro montáž do krabice, 2P+PE 230V/16A, včetně krytky, rámečku a montážního, rámečku - bílá barva | ks | 4 |  | 0 |  | 0 |  | 0 | 21 | 0 | 0 | 0 | 0 | 0 |  | Vlastní | Indiv | 0 | 0 |  | Práce | Běžná |  |  |  | POL1_1
13 | 13 | Vodič CY 6 zeleno/žlutý | m | 60 |  | 0 |  | 0 |  | 0 | 21 | 0 | 0 | 0 | 0 | 0 |  | Vlastní | Indiv | 0 | 0 |  | Práce | Běžná |  |  |  | POL1_1
14 | 14 | Protipožární ucpávky a přepážky | m2 | 0.2 |  | 0 |  | 0 |  | 0 | 21 | 0 | 0 | 0 | 0 | 0 |  | Vlastní | Indiv | 0 | 0 |  | Práce | Běžná |  |  |  | POL1_1
Díl: | 02 | WC |  |  |  | 0 |  | 0 |  | 0 |  | 0 |  | 0 |  | 0 |  |  |  |  | 0 | [6 empty] | DIL
15 | 1 | Trubka ohebná se střední mechanickou odoloností s protahovacím drátem o průměru 32mm | m | 12 |  | 0 |  | 0 |  | 0 | 21 | 0 | 0 | 0 | 0 | 0 |  | Vlastní | Indiv | 0 | 0 |  | Specifikace | Běžná |  |  |  | POL3_0
16 | 2 | KABEL CYKY-J 3x2.5 - (osoušeč) | m | 50 |  | 0 |  | 0 |  | 0 | 21 | 0 | 0 | 0 | 0 | 0 |  | Vlastní | Indiv | 0 | 0 |  | R-položka | Běžná |  |  |  | POL12_0
17 | 3 | KABEL CYKY-O 3x1.5 | m | 4 |  | 0 |  | 0 |  | 0 | 21 | 0 | 0 | 0 | 0 | 0 |  | Vlastní | Indiv | 0 | 0 |  | R-položka | Běžná |  |  |  | POL12_0
18 | 4 | KABEL CYKY-J 3x1.5 | m | 130 |  | 0 |  | 0 |  | 0 | 21 | 0 | 0 | 0 | 0 | 0 |  | Vlastní | Indiv | 0 | 0 |  | R-položka | Běžná |  |  |  | POL12_0
19 | 5 | KABEL J-Y(St)Y 2x2x0,8 | m | 22 |  | 0 |  | 0 |  | 0 | 21 | 0 | 0 | 0 | 0 | 0 |  | Vlastní | Indiv | 0 | 0 |  | R-položka | Běžná |  |  |  | POL12_0
20 | 6 | Krabice elektroinstalační přístrojová, KP 68 KA | ks | 7 |  | 0 |  | 0 |  | 0 | 21 | 0 | 0 | 0 | 0 | 0 |  | Vlastní | Indiv | 0 | 0 |  | R-položka | Běžná |  |  |  | POL12_0
21 | 7 | Elektroinstalační krabice odbočná KU 68 s víčkem, včetně svorek | ks | 1 |  | 0 |  | 0 |  | 0 | 21 | 0 | 0 | 0 | 0 | 0 |  | Vlastní | Indiv | 0 | 0 |  | R-položka | Běžná |  |  |  | POL12_0
22 | 8 | Vypínač velkoplošný v řazení č. 5, 230V/10A, včetně krytky, rámečku a montážního rámečku | ks | 1 |  | 0 |  | 0 |  | 0 | 21 | 0 | 0 | 0 | 0 | 0 |  | Vlastní | Indiv | 0 | 0 |  | R-položka | Běžná |  |  |  | POL12_0
23 | 9 | Zásuvka domovní zapuštěná pro montáž do krabice, 2P+PE 230V/16A, včetně krytky, rámečku a montážního, rámečku - bílá barva | ks | 1 |  | 0 |  | 0 |  | 0 | 21 | 0 | 0 | 0 | 0 | 0 |  | Vlastní | Indiv | 0 | 0 |  | Práce | Běžná |  |  |  | POL1_1
24 | 10 | Sada pro nouzovou signalizaci - kontrolní modul přivolání první pomoci, včetmě napájecího zdroje,, signalizačního tlačítka volání pomoci, resetovacího tlačítka a alarmové sirény | ks | 1 |  | 0 |  | 0 |  | 0 | 21 | 0 | 0 | 0 | 0 | 0 |  | Vlastní | Indiv | 0 | 0 |  | R-položka | Běžná |  |  |  | POL12_0
25 | 11 | Vodič CY 6 zeleno/žlutý | m | 60 |  | 0 |  | 0 |  | 0 | 21 | 0 | 0 | 0 | 0 | 0 |  | Vlastní | Indiv | 0 | 0 |  | R-položka | Běžná |  |  |  | POL12_1
26 | 12 | Protipožární ucpávky a přepážky | m2 | 0.2 |  | 0 |  | 0 |  | 0 | 21 | 0 | 0 | 0 | 0 | 0 |  | Vlastní | Indiv | 0 | 0 |  | R-položka | Běžná |  |  |  | POL12_1
Díl: | 03 | BIOLOGIE |  |  |  | 0 |  | 0 |  | 0 |  | 0 |  | 0 |  | 0 |  |  |  |  | 0 | [6 empty] | DIL
27 | 1 | Trubka ohebná se střední mechanickou odoloností s protahovacím drátem o průměru 32mm | m | 50 |  | 0 |  | 0 |  | 0 | 21 | 0 | 0 | 0 | 0 | 0 |  | Vlastní | Indiv | 0 | 0 |  | Specifikace | Běžná |  |  |  | POL3_0
28 | 2 | Ohebná dvouplášťová chránička kabelů HDPE; O 63mm | m | 26 |  | 0 |  | 0 |  | 0 | 21 | 0 | 0 | 0 | 0 | 0 |  | Vlastní | Indiv | 0 | 0 |  | R-položka | Běžná |  |  |  | POL12_0
29 | 3 | Krabice elektroinstalační přístrojová, KP 68 KA | ks | 47 |  | 0 |  | 0 |  | 0 | 21 | 0 | 0 | 0 | 0 | 0 |  | Vlastní | Indiv | 0 | 0 |  | R-položka | Běžná |  |  |  | POL12_0
30 | 4 | Krabice elektroinstalační hluboká (66mm), KPR 68 KA | ks | 6 |  | 0 |  | 0 |  | 0 | 21 | 0 | 0 | 0 | 0 | 0 |  | Vlastní | Indiv | 0 | 0 |  | R-položka | Běžná |  |  |  | POL12_0
31 | 5 | Krabice elektroinstalační KI 68 L/1 NA, schválená pro montáž do všech hořlavých materiálů (A až C3). | ks | 24 |  | 0 |  | 0 |  | 0 | 21 | 0 | 0 | 0 | 0 | 0 |  | Vlastní | Indiv | 0 | 0 |  | Práce | Běžná |  |  |  | POL1_1
32 | 6 | Krabice elektroinstalační, přístrojová, pro nástěnnou montáž, přisazená, čtvercová, plastová | ks | 2 |  | 0 |  | 0 |  | 0 | 21 | 0 | 0 | 0 | 0 | 0 |  | Vlastní | Indiv | 0 | 0 |  | R-položka | Běžná |  |  |  | POL12_0
33 | 7 | Elektroinstalační krabice odbočná KU 68 s víčkem, včetně svorek | ks | 29 |  | 0 |  | 0 |  | 0 | 21 | 0 | 0 | 0 | 0 | 0 |  | Vlastní | Indiv | 0 | 0 |  | R-položka | Běžná |  |  |  | POL12_0
34 | 8 | Elektroinstalační krabice odbočná KR 97 | ks | 6 |  | 0 |  | 0 |  | 0 | 21 | 0 | 0 | 0 | 0 | 0 |  | Vlastní | Indiv | 0 | 0 |  | R-položka | Běžná |  |  |  | POL12_0
35 | 9 | Vodič CY 6 zeleno/žlutý | m | 50 |  | 0 |  | 0 |  | 0 | 21 | 0 | 0 | 0 | 0 | 0 |  | Vlastní | Indiv | 0 | 0 |  | R-položka | Běžná |  |  |  | POL12_1
36 | 10 | KABEL CYKY-O 2x1.5 | m | 80 |  | 0 |  | 0 |  | 0 | 21 | 0 | 0 | 0 | 0 | 0 |  | Vlastní | Indiv | 0 | 0 |  | R-položka | Běžná |  |  |  | POL12_0
37 | 11 | KABEL CYKY-O 3x1.5 | m | 10 |  | 0 |  | 0 |  | 0 | 21 | 0 | 0 | 0 | 0 | 0 |  | Vlastní | Indiv | 0 | 0 |  | Specifikace | Běžná |  |  |  | POL3_0
38 | 12 | KABEL CYKY-J 3x1.5 | m | 170 |  | 0 |  | 0 |  | 0 | 21 | 0 | 0 | 0 | 0 | 0 |  | Vlastní | Indiv | 0 | 0 |  | Specifikace | Běžná |  |  |  | POL3_0
39 | 13 | KABEL CYKY-J 3x2.5 | m | 810 |  | 0 |  | 0 |  | 0 | 21 | 0 | 0 | 0 | 0 | 0 |  | Vlastní | Indiv | 0 | 0 |  | Specifikace | Běžná |  |  |  | POL3_0
40 | 14 | KABEL CYKY-J 5x1.5 | m | 290 |  | 0 |  | 0 |  | 0 | 21 | 0 | 0 | 0 | 0 | 0 |  | Vlastní | Indiv | 0 | 0 |  | Specifikace | Běžná |  |  |  | POL3_0
41 | 15 | KABEL CYKY-J 5x6 | m | 40 |  | 0 |  | 0 |  | 0 | 21 | 0 | 0 | 0 | 0 | 0 |  | Vlastní | Indiv | 0 | 0 |  | Specifikace | Běžná |  |  |  | POL3_0
42 | 16 | Vypínač velkoplošný v řazení č. 1, 230V/10A, včetně krytky, rámečku a montážního rámečku | ks | 1 |  | 0 |  | 0 |  | 0 | 21 | 0 | 0 | 0 | 0 | 0 |  | Vlastní | Indiv | 0 | 0 |  | Specifikace | Běžná |  |  |  | POL3_0
43 | 17 | Přepínač střídavý velkoplošný v řazení č. 6, 230V/10A, včetně krytky, rámečku a montážního rámečku | ks | 1 |  | 0 |  | 0 |  | 0 | 21 | 0 | 0 | 0 | 0 | 0 |  | Vlastní | Indiv | 0 | 0 |  | Práce | Běžná |  |  |  | POL1_1
44 | 18 | Tlačítkový ovladač 230V/10A , včetně krytky, rámečku a montážního rámečku | ks | 9 |  | 0 |  | 0 |  | 0 | 21 | 0 | 0 | 0 | 0 | 0 |  | Vlastní | Indiv | 0 | 0 |  | Specifikace | Běžná |  |  |  | POL3_0
45 | 19 | Ovládač ovládání promítacího plátna, 230V/10A, řazení 1/0+1/0 s blokováním, včetně krytky, rámečku, a montážního rámečku | ks | 2 |  | 0 |  | 0 |  | 0 | 21 | 0 | 0 | 0 | 0 | 0 |  | Vlastní | Indiv | 0 | 0 |  | Specifikace | Běžná |  |  |  | POL3_0
46 | 20 | Zásuvka domovní zapuštěná pro montáž do krabice, 2P+PE 230V/16A, s přepěťovou ochranou 3.st., včetně, krytky, rámečku a montážního rámečku | ks | 5 |  | 0 |  | 0 |  | 0 | 21 | 0 | 0 | 0 | 0 | 0 |  | Vlastní | Indiv | 0 | 0 |  | Práce | Běžná |  |  |  | POL1_1
47 | 21 | Zásuvka domovní zapuštěná pro montáž do krabice, 2P+PE 230V/16A, včetně krytky, rámečku a montážního, rámečku - bílá barva | ks | 64 |  | 0 |  | 0 |  | 0 | 21 | 0 | 0 | 0 | 0 | 0 |  | Vlastní | Indiv | 0 | 0 |  | Práce | Běžná |  |  |  | POL1_1
48 | 22 | Pohybové PIR čidlo na omítku, snímací úhel 240 °, 230V/10A, IP44 | ks | 1 |  | 0 |  | 0 |  | 0 | 21 | 0 | 0 | 0 | 0 | 0 |  | Vlastní | Indiv | 0 | 0 |  | Specifikace | Běžná |  |  |  | POL3_0
49 | 23 | DALI ACU BT control - řízení osvětlení, driver do instalační krabice pod tlačítko | ks | 4 |  | 0 |  | 0 |  | 0 | 21 | 0 | 0 | 0 | 0 | 0 |  | Vlastní | Indiv | 0 | 0 |  | Specifikace | Běžná |  |  |  | POL3_0
50 | 24 | Ovladač (stmívač) LED pásků 12V/6A do instalační krabice | ks | 1 |  | 0 |  | 0 |  | 0 | 21 | 0 | 0 | 0 | 0 | 0 |  | Vlastní | Indiv | 0 | 0 |  | Specifikace | Běžná |  |  |  | POL3_0
51 | 25 | Protipožární ucpávky a přepážky | m2 | 0.5 |  | 0 |  | 0 |  | 0 | 21 | 0 | 0 | 0 | 0 | 0 |  | Vlastní | Indiv | 0 | 0 |  | Práce | Běžná |  |  |  | POL1_1
52 | 26 | HOP - nerezová pásovina | ks | 1 |  | 0 |  | 0 |  | 0 | 21 | 0 | 0 | 0 | 0 | 0 |  | Vlastní | Indiv | 0 | 0 |  | Specifikace | Běžná |  |  |  | POL3_0
Díl: | 04 | FYZIKA |  |  |  | 0 |  | 0 |  | 0 |  | 0 |  | 0 |  | 0 |  |  |  |  | 0 | [6 empty] | DIL
53 | 1 | Trubka ohebná se střední mechanickou odoloností s protahovacím drátem o průměru 32mm | m | 30 |  | 0 |  | 0 |  | 0 | 21 | 0 | 0 | 0 | 0 | 0 |  | Vlastní | Indiv | 0 | 0 |  | Specifikace | Běžná |  |  |  | POL3_0
54 | 2 | Ohebná dvouplášťová chránička kabelů HDPE; O 63mm | m | 30 |  | 0 |  | 0 |  | 0 | 21 | 0 | 0 | 0 | 0 | 0 |  | Vlastní | Indiv | 0 | 0 |  | R-položka | Běžná |  |  |  | POL12_0
55 | 6 | Drátěný žlab s integrovanou spojkou DZI 60x60 včetně kotvení | m | 65 |  | 0 |  | 0 |  | 0 | 21 | 0 | 0 | 0 | 0 | 0 |  | Vlastní | Indiv | 0 | 0 |  | R-položka | Běžná |  |  |  | POL12_0
56 | 3 | Krabice elektroinstalační přístrojová, KP 68 KA | ks | 69 |  | 0 |  | 0 |  | 0 | 21 | 0 | 0 | 0 | 0 | 0 |  | Vlastní | Indiv | 0 | 0 |  | R-položka | Běžná |  |  |  | POL12_0
57 | 4 | Krabice elektroinstalační hluboká (66mm), KPR 68 KA | ks | 7 |  | 0 |  | 0 |  | 0 | 21 | 0 | 0 | 0 | 0 | 0 |  | Vlastní | Indiv | 0 | 0 |  | R-položka | Běžná |  |  |  | POL12_0
58 | 5 | Krabice elektroinstalační KI 68 L/1 NA, schválená pro montáž do všech hořlavých materiálů (A až C3). | ks | 24 |  | 0 |  | 0 |  | 0 | 21 | 0 | 0 | 0 | 0 | 0 |  | Vlastní | Indiv | 0 | 0 |  | Práce | Běžná |  |  |  | POL1_1
59 | 6 | Krabice elektroinstalační, přístrojová, pro nástěnnou montáž, přisazená, čtvercová, plastová | ks | 2 |  | 0 |  | 0 |  | 0 | 21 | 0 | 0 | 0 | 0 | 0 |  | Vlastní | Indiv | 0 | 0 |  | R-položka | Běžná |  |  |  | POL12_0
60 | 7 | Elektroinstalační krabice odbočná KU 68 s víčkem, včetně svorek | ks | 26 |  | 0 |  | 0 |  | 0 | 21 | 0 | 0 | 0 | 0 | 0 |  | Vlastní | Indiv | 0 | 0 |  | R-položka | Běžná |  |  |  | POL12_0
61 | 8 | Elektroinstalační krabice odbočná KR 97 | ks | 6 |  | 0 |  | 0 |  | 0 | 21 | 0 | 0 | 0 | 0 | 0 |  | Vlastní | Indiv | 0 | 0 |  | R-položka | Běžná |  |  |  | POL12_0
62 | 9 | Vodič CY 6 zeleno/žlutý | m | 30 |  | 0 |  | 0 |  | 0 | 21 | 0 | 0 | 0 | 0 | 0 |  | Vlastní | Indiv | 0 | 0 |  | R-položka | Běžná |  |  |  | POL12_1
63 | 10 | KABEL CYKY-O 2x1.5 | m | 60 |  | 0 |  | 0 |  | 0 | 21 | 0 | 0 | 0 | 0 | 0 |  | Vlastní | Indiv | 0 | 0 |  | R-položka | Běžná |  |  |  | POL12_0
64 | 11 | KABEL CYKY-O 3x1.5 | m | 10 |  | 0 |  | 0 |  | 0 | 21 | 0 | 0 | 0 | 0 | 0 |  | Vlastní | Indiv | 0 | 0 |  | Specifikace | Běžná |  |  |  | POL3_0
65 | 12 | KABEL CYKY-J 3x1.5 | m | 180 |  | 0 |  | 0 |  | 0 | 21 | 0 | 0 | 0 | 0 | 0 |  | Vlastní | Indiv | 0 | 0 |  | Specifikace | Běžná |  |  |  | POL3_0
66 | 13 | KABEL CYKY-J 3x2.5 | m | 780 |  | 0 |  | 0 |  | 0 | 21 | 0 | 0 | 0 | 0 | 0 |  | Vlastní | Indiv | 0 | 0 |  | Specifikace | Běžná |  |  |  | POL3_0
67 | 14 | KABEL CYKY-J 3x6 | m | 80 |  | 0 |  | 0 |  | 0 | 21 | 0 | 0 | 0 | 0 | 0 |  | Vlastní | Indiv | 0 | 0 |  | R-položka | Běžná |  |  |  | POL12_0
68 | 15 | KABEL CYKY-J 5x1.5 | m | 240 |  | 0 |  | 0 |  | 0 | 21 | 0 | 0 | 0 | 0 | 0 |  | Vlastní | Indiv | 0 | 0 |  | R-položka | Běžná |  |  |  | POL12_0
69 | 15 | KABEL CYKY-J 5x10 | m | 11 |  | 0 |  | 0 |  | 0 | 21 | 0 | 0 | 0 | 0 | 0 |  | Vlastní | Indiv | 0 | 0 |  | R-položka | Běžná |  |  |  | POL12_0
70 | 16 | Vypínač velkoplošný v řazení č. 5, 230V/10A, včetně krytky, rámečku a montážního rámečku | ks | 1 |  | 0 |  | 0 |  | 0 | 21 | 0 | 0 | 0 | 0 | 0 |  | Vlastní | Indiv | 0 | 0 |  | R-položka | Běžná |  |  |  | POL12_0
71 | 17 | Tlačítkový ovladač 230V/10A , včetně krytky, rámečku a montážního rámečku | ks | 9 |  | 0 |  | 0 |  | 0 | 21 | 0 | 0 | 0 | 0 | 0 |  | Vlastní | Indiv | 0 | 0 |  | Specifikace | Běžná |  |  |  | POL3_0
72 | 18 | Ovládač ovládání promítacího plátna, 230V/10A, řazení 1/0+1/0 s blokováním, včetně krytky, rámečku, a montážního rámečku | ks | 2 |  | 0 |  | 0 |  | 0 | 21 | 0 | 0 | 0 | 0 | 0 |  | Vlastní | Indiv | 0 | 0 |  | R-položka | Běžná |  |  |  | POL12_0
73 | 19 | Zásuvka domovní zapuštěná pro montáž do krabice, 2P+PE 230V/16A, s přepěťovou ochranou 3.st., včetně, krytky, rámečku a montážního rámečku | ks | 8 |  | 0 |  | 0 |  | 0 | 21 | 0 | 0 | 0 | 0 | 0 |  | Vlastní | Indiv | 0 | 0 |  | Práce | Běžná |  |  |  | POL1_1
74 | 20 | Zásuvka domovní zapuštěná pro montáž do krabice, 2P+PE 230V/16A, včetně krytky, rámečku a montážního, rámečku - bílá barva | ks | 76 |  | 0 |  | 0 |  | 0 | 21 | 0 | 0 | 0 | 0 | 0 |  | Vlastní | Indiv | 0 | 0 |  | R-položka | Běžná |  |  |  | POL12_1
75 | 21 | Podlahová krabice s redukovanou hloubkou pro 16 modulů Mosaic společně s kovovou instalační krabicí., Přístrojová jednotka pro 16 (2x8) modulů. 5x zásuvka 230V/16A Mosaic | ks | 1 |  | 0 |  | 0 |  | 0 | 21 | 0 | 0 | 0 | 0 | 0 |  | Vlastní | Indiv | 0 | 0 |  | Specifikace | Běžná |  |  |  | POL3_0
76 | 22 | DALI ACU BT control - řízení osvětlení, driver do instalační krabice pod tlačítko | ks | 5 |  | 0 |  | 0 |  | 0 | 21 | 0 | 0 | 0 | 0 | 0 |  | Vlastní | Indiv | 0 | 0 |  | R-položka | Běžná |  |  |  | POL12_0
77 | 23 | Ovladač (stmívač) LED pásků 12V/6A do instalační krabice | ks | 2 |  | 0 |  | 0 |  | 0 | 21 | 0 | 0 | 0 | 0 | 0 |  | Vlastní | Indiv | 0 | 0 |  | R-položka | Běžná |  |  |  | POL12_0
78 | 24 | Protipožární ucpávky a přepážky | m2 | 0.5 |  | 0 |  | 0 |  | 0 | 21 | 0 | 0 | 0 | 0 | 0 |  | Vlastní | Indiv | 0 | 0 |  | Práce | Běžná |  |  |  | POL1_1
79 | 25 | HOP - nerezová pásovina | ks | 2 |  | 0 |  | 0 |  | 0 | 21 | 0 | 0 | 0 | 0 | 0 |  | Vlastní | Indiv | 0 | 0 |  | Specifikace | Běžná |  |  |  | POL3_0
Díl: | 05 | VÝTAH |  |  |  | 0 |  | 0 |  | 0 |  | 0 |  | 0 |  | 0 |  |  |  |  | 0 | [6 empty] | DIL
80 | 1 | Drátěný žlab s integrovanou spojkou DZI 60x60 včetně kotvení | m | 16 |  | 0 |  | 0 |  | 0 | 21 | 0 | 0 | 0 | 0 | 0 |  | Vlastní | Indiv | 0 | 0 |  | R-položka | Běžná |  |  |  | POL12_0
81 | 2 | Vodič CYA 10 zeleno/žlutý | m | 60 |  | 0 |  | 0 |  | 0 | 21 | 0 | 0 | 0 | 0 | 0 |  | Vlastní | Indiv | 0 | 0 |  | Práce | Běžná |  |  |  | POL1_1
82 | 3 | KABEL CYKY-J 3x1.5 | m | 60 |  | 0 |  | 0 |  | 0 | 21 | 0 | 0 | 0 | 0 | 0 |  | Vlastní | Indiv | 0 | 0 |  | R-položka | Běžná |  |  |  | POL12_0
83 | 4 | KABEL CYKY-J 3x4 | m | 90 |  | 0 |  | 0 |  | 0 | 21 | 0 | 0 | 0 | 0 | 0 |  | Vlastní | Indiv | 0 | 0 |  | R-položka | Běžná |  |  |  | POL12_0
84 | 5 | KABEL CYKY-J 5x6 | m | 60 |  | 0 |  | 0 |  | 0 | 21 | 0 | 0 | 0 | 0 | 0 |  | Vlastní | Indiv | 0 | 0 |  | R-položka | Běžná |  |  |  | POL12_0
85 | 7 | Kabel TCEKFY 3P1,0 D | m | 70 |  | 0 |  | 0 |  | 0 | 21 | 0 | 0 | 0 | 0 | 0 |  | Vlastní | Indiv | 0 | 0 |  | R-položka | Běžná |  |  |  | POL12_0
86 | 8 | Čtečka čipů RFID 125kHz (karet a přívěsků), přístupový systém s výstupním relé pro přímé ovládání | ks | 4 |  | 0 |  | 0 |  | 0 | 21 | 0 | 0 | 0 | 0 | 0 |  | Vlastní | Indiv | 0 | 0 |  | R-položka | Běžná |  |  |  | POL12_0
[26 empty] | 12 | 21 | DPH
| Celkem |  |  |  |  | 0 | [19 empty] | 0 | 0 | SUM
END
Note on S6: Jedná se o informaci, zda se jedná o položku, která je do rozpočtu zadána z cenové soustavy RTS, nebo vlastní.
Note on T6: Jedná se o název CÚ, která je zadána u položky rozpočtu

## 01 10 Pol
Položkový soupis prací a dodávek | [27 empty] | #TypZaznamu#
S: | 007_2024 | MODERNIZACE ODBORNÝCH UČEBEN A BEZBARIÉROVOST, Vyškov | [25 empty] | STA
O: | 01 | Výukové prostory | [22 empty] | STA |  |  | OBJ
R: | 10 | Elektroinstalace - Silnoproud ( montáž ) | [25 empty] | ROZ
P.č. | Číslo položky | Název položky | MJ | Množství | Cena / MJ | Celkem | Dodávka | Dodávka celk. | Montáž | Montáž celk. | DPH | Cena s DPH | Hmotnost / MJ | Hmotnost celk.(t) | Dem. hmotnost / MJ | Dem. hmotnost celk.(t) | Ceník | Cen. soustava / platnost | Cenová úroveň | Nhod / MJ | Nhod celk. | Dodavatel | Typ položky | Stav položky
Díl: | 01 | SERVEROVNA / KABINET |  |  |  | 0 |  | 0 |  | 0 |  | 0 |  | 0 |  | 0 |  |  |  |  | 0 | [6 empty] | DIL
1 | 741110042 | Montáž trubka plastová ohebná D přes 23 do 35 mm uložená pevně | m | 15 |  | 0 |  | 0 |  | 0 | 21 | 0 | 0 | 0 | 0 | 0 |  | Vlastní | Indiv | 0 | 0 |  | Práce | Běžná |  |  |  | POL1_1
2 | 741910321 | Drátěný žlab - Montáž rošt a lávka typová ostatní šířky do 400 mm | m | 50 |  | 0 |  | 0 |  | 0 | 21 | 0 | 0 | 0 | 0 | 0 |  | Vlastní | Indiv | 0 | 0 |  | Práce | Běžná |  |  |  | POL1_1
3 | 741122011 | Montáž kabel Cu bez ukončení uložený pod omítku plný kulatý 2x1,5 až 2,5 mm2 (např. CYKY) | m | 3 |  | 0 |  | 0 |  | 0 | 21 | 0 | 0 | 0 | 0 | 0 |  | Vlastní | Indiv | 0 | 0 |  | Práce | Běžná |  |  |  | POL1_1
4 | 741122015 | Montáž kabel Cu bez ukončení uložený pod omítku plný kulatý 3x1,5 mm2 (např. CYKY) | m | 82 |  | 0 |  | 0 |  | 0 | 21 | 0 | 0 | 0 | 0 | 0 |  | Vlastní | Indiv | 0 | 0 |  | Práce | Běžná |  |  |  | POL1_1
5 | 741122016 | Montáž kabel Cu bez ukončení uložený pod omítku plný kulatý 3x2,5 až 6 mm2 (např. CYKY) | m | 140 |  | 0 |  | 0 |  | 0 | 21 | 0 | 0 | 0 | 0 | 0 |  | Vlastní | Indiv | 0 | 0 |  | Práce | Běžná |  |  |  | POL1_1
6 | 741112061 | Montáž krabice přístrojová zapuštěná plastová kruhová | ks | 7 |  | 0 |  | 0 |  | 0 | 21 | 0 | 0 | 0 | 0 | 0 |  | Vlastní | Indiv | 0 | 0 |  | Práce | Běžná |  |  |  | POL1_1
7 | 741112101 | Montáž rozvodka zapuštěná plastová kruhová | ks | 5 |  | 0 |  | 0 |  | 0 | 21 | 0 | 0 | 0 | 0 | 0 |  | Vlastní | Indiv | 0 | 0 |  | Práce | Běžná |  |  |  | POL1_1
8 | 741310201 | Montáž spínač (polo)zapuštěný šroubové připojení 1-jednopólový se zapojením vodičů | ks | 1 |  | 0 |  | 0 |  | 0 | 21 | 0 | 0 | 0 | 0 | 0 |  | Vlastní | Indiv | 0 | 0 |  | Práce | Běžná |  |  |  | POL1_1
9 | 741310233 | Montáž přepínač (polo)zapuštěný šroubové připojení 6-střídavý se zapojením vodičů | ks | 2 |  | 0 |  | 0 |  | 0 | 21 | 0 | 0 | 0 | 0 | 0 |  | Vlastní | Indiv | 0 | 0 |  | Práce | Běžná |  |  |  | POL1_1
10 | 741313042 | Montáž zásuvka (polo)zapuštěná šroubové připojení 2P+PE dvojí zapojení - průběžná se zapojením, vodičů | ks | 4 |  | 0 |  | 0 |  | 0 | 21 | 0 | 0 | 0 | 0 | 0 |  | Vlastní | Indiv | 0 | 0 |  | Práce | Běžná |  |  |  | POL1_1
11 | 741120301 | Montáž vodič Cu izolovaný plný a laněný s PVC pláštěm žíla 0,55-16 mm2 pevně (např. CY, CHAH-V) | m | 60 |  | 0 |  | 0 |  | 0 | 21 | 0 | 0 | 0 | 0 | 0 |  | Vlastní | Indiv | 0 | 0 |  | Práce | Běžná |  |  |  | POL1_1
12 | R | Protipožární ucpávky a přepážky | m2 | 0.2 |  | 0 |  | 0 |  | 0 | 21 | 0 | 0 | 0 | 0 | 0 |  | Vlastní | Indiv | 0 | 0 |  | Práce | Běžná |  |  |  | POL1_1
Díl: | 02 | WC |  |  |  | 0 |  | 0 |  | 0 |  | 0 |  | 0 |  | 0 |  |  |  |  | 0 | [6 empty] | DIL
13 | 741110042 | Montáž trubka plastová ohebná D přes 23 do 35 mm uložená pevně | m | 12 |  | 0 |  | 0 |  | 0 | 21 | 0 | 0 | 0 | 0 | 0 |  | Vlastní | Indiv | 0 | 0 |  | Práce | Běžná |  |  |  | POL1_1
14 | 741122016 | Montáž kabel Cu bez ukončení uložený pod omítku plný kulatý 3x2,5 až 6 mm2 (např. CYKY) | m | 50 |  | 0 |  | 0 |  | 0 | 21 | 0 | 0 | 0 | 0 | 0 |  | Vlastní | Indiv | 0 | 0 |  | Práce | Běžná |  |  |  | POL1_1
15 | 741122015 | Montáž kabel Cu bez ukončení uložený pod omítku plný kulatý 3x1,5 mm2 (např. CYKY) | m | 134 |  | 0 |  | 0 |  | 0 | 21 | 0 | 0 | 0 | 0 | 0 |  | Vlastní | Indiv | 0 | 0 |  | Práce | Běžná |  |  |  | POL1_1
16 | 741124731 | Montáž kabel Cu stíněný ovládací žíly 2 až 19x0,8 mm2 uložený pevně (např. JYTY) | m | 22 |  | 0 |  | 0 |  | 0 | 21 | 0 | 0 | 0 | 0 | 0 |  | Vlastní | Indiv | 0 | 0 |  | Práce | Běžná |  |  |  | POL1_1
17 | 741112061 | Montáž krabice přístrojová zapuštěná plastová kruhová | ks | 7 |  | 0 |  | 0 |  | 0 | 21 | 0 | 0 | 0 | 0 | 0 |  | Vlastní | Indiv | 0 | 0 |  | Práce | Běžná |  |  |  | POL1_1
18 | 741112101 | Montáž rozvodka zapuštěná plastová kruhová | ks | 1 |  | 0 |  | 0 |  | 0 | 21 | 0 | 0 | 0 | 0 | 0 |  | Vlastní | Indiv | 0 | 0 |  | Práce | Běžná |  |  |  | POL1_1
19 | 741310231 | Montáž přepínač (polo)zapuštěný šroubové připojení 5-seriový se zapojením vodičů | ks | 1 |  | 0 |  | 0 |  | 0 | 21 | 0 | 0 | 0 | 0 | 0 |  | Vlastní | Indiv | 0 | 0 |  | Práce | Běžná |  |  |  | POL1_1
20 | 741313042 | Montáž zásuvka (polo)zapuštěná šroubové připojení 2P+PE dvojí zapojení - průběžná se zapojením, vodičů | ks | 1 |  | 0 |  | 0 |  | 0 | 21 | 0 | 0 | 0 | 0 | 0 |  | Vlastní | Indiv | 0 | 0 |  | Práce | Běžná |  |  |  | POL1_1
21 | R | Sada pro nouzovou signalizaci - kontrolní modul přivolání první pomoci, včetmě napájecího zdroje,, signalizačního tlačítka volání pomoci, resetovacího tlačítka a alarmové sirény | ks | 1 |  | 0 |  | 0 |  | 0 | 21 | 0 | 0 | 0 | 0 | 0 |  | Vlastní | Indiv | 0 | 0 |  | Specifikace | Běžná |  |  |  | POL3_0
22 | 741120301 | Montáž vodič Cu izolovaný plný a laněný s PVC pláštěm žíla 0,55-16 mm2 pevně (např. CY, CHAH-V) | m | 60 |  | 0 |  | 0 |  | 0 | 21 | 0 | 0 | 0 | 0 | 0 |  | Vlastní | Indiv | 0 | 0 |  | Práce | Běžná |  |  |  | POL1_1
23 | R | Protipožární ucpávky a přepážky | m2 | 0.2 |  | 0 |  | 0 |  | 0 | 21 | 0 | 0 | 0 | 0 | 0 |  | Vlastní | Indiv | 0 | 0 |  | Práce | Běžná |  |  |  | POL1_1
Díl: | 03 | BIOLOGIE |  |  |  | 0 |  | 0 |  | 0 |  | 0 |  | 0 |  | 0 |  |  |  |  | 0 | [6 empty] | DIL
24 | 741110042 | Montáž trubka plastová ohebná D přes 23 do 35 mm uložená pevně | m | 50 |  | 0 |  | 0 |  | 0 | 21 | 0 | 0 | 0 | 0 | 0 |  | Vlastní | Indiv | 0 | 0 |  | Práce | Běžná |  |  |  | POL1_1
25 | 741110043 | Montáž trubka plastová ohebná D přes 35 mm uložená pevně | m | 26 |  | 0 |  | 0 |  | 0 | 21 | 0 | 0 | 0 | 0 | 0 |  | Vlastní | Indiv | 0 | 0 |  | Práce | Běžná |  |  |  | POL1_1
26 | 741112061 | Montáž krabice přístrojová zapuštěná plastová kruhová | ks | 77 |  | 0 |  | 0 |  | 0 | 21 | 0 | 0 | 0 | 0 | 0 |  | Vlastní | Indiv | 0 | 0 |  | Práce | Běžná |  |  |  | POL1_1
27 | 741112021 | Montáž krabice nástěnná plastová čtyřhranná do 100x100 mm | ks | 2 |  | 0 |  | 0 |  | 0 | 21 | 0 | 0 | 0 | 0 | 0 |  | Vlastní | Indiv | 0 | 0 |  | Práce | Běžná |  |  |  | POL1_1
28 | 741112101 | Montáž rozvodka zapuštěná plastová kruhová | ks | 35 |  | 0 |  | 0 |  | 0 | 21 | 0 | 0 | 0 | 0 | 0 |  | Vlastní | Indiv | 0 | 0 |  | Práce | Běžná |  |  |  | POL1_1
29 | 741120301 | Montáž vodič Cu izolovaný plný a laněný s PVC pláštěm žíla 0,55-16 mm2 pevně (např. CY, CHAH-V) | m | 50 |  | 0 |  | 0 |  | 0 | 21 | 0 | 0 | 0 | 0 | 0 |  | Vlastní | Indiv | 0 | 0 |  | Práce | Běžná |  |  |  | POL1_1
30 | 741122011 | Montáž kabel Cu bez ukončení uložený pod omítku plný kulatý 2x1,5 až 2,5 mm2 (např. CYKY) | m | 80 |  | 0 |  | 0 |  | 0 | 21 | 0 | 0 | 0 | 0 | 0 |  | Vlastní | Indiv | 0 | 0 |  | Práce | Běžná |  |  |  | POL1_1
31 | 741122015 | Montáž kabel Cu bez ukončení uložený pod omítku plný kulatý 3x1,5 mm2 (např. CYKY) | m | 180 |  | 0 |  | 0 |  | 0 | 21 | 0 | 0 | 0 | 0 | 0 |  | Vlastní | Indiv | 0 | 0 |  | Práce | Běžná |  |  |  | POL1_1
32 | 741122016 | Montáž kabel Cu bez ukončení uložený pod omítku plný kulatý 3x2,5 až 6 mm2 (např. CYKY) | m | 810 |  | 0 |  | 0 |  | 0 | 21 | 0 | 0 | 0 | 0 | 0 |  | Vlastní | Indiv | 0 | 0 |  | Práce | Běžná |  |  |  | POL1_1
33 | 741122031 | Montáž kabel Cu bez ukončení uložený pod omítku plný kulatý 5x1,5 až 2,5 mm2 (např. CYKY) | m | 290 |  | 0 |  | 0 |  | 0 | 21 | 0 | 0 | 0 | 0 | 0 |  | Vlastní | Indiv | 0 | 0 |  | Práce | Běžná |  |  |  | POL1_1
34 | 741122032 | Montáž kabel Cu bez ukončení uložený pod omítku plný kulatý 5x4 až 6 mm2 (např. CYKY) | m | 40 |  | 0 |  | 0 |  | 0 | 21 | 0 | 0 | 0 | 0 | 0 |  | Vlastní | Indiv | 0 | 0 |  | Práce | Běžná |  |  |  | POL1_1
35 | 741310201 | Montáž spínač (polo)zapuštěný šroubové připojení 1-jednopólový se zapojením vodičů | ks | 1 |  | 0 |  | 0 |  | 0 | 21 | 0 | 0 | 0 | 0 | 0 |  | Vlastní | Indiv | 0 | 0 |  | Práce | Běžná |  |  |  | POL1_1
36 | 741310233 | Montáž přepínač (polo)zapuštěný šroubové připojení 6-střídavý se zapojením vodičů | ks | 1 |  | 0 |  | 0 |  | 0 | 21 | 0 | 0 | 0 | 0 | 0 |  | Vlastní | Indiv | 0 | 0 |  | Práce | Běžná |  |  |  | POL1_1
37 | 741310212 | Montáž ovladač (polo)zapuštěný šroubové připojení 1/0-tlačítkový zapínací se zapojením vodičů | ks | 9 |  | 0 |  | 0 |  | 0 | 21 | 0 | 0 | 0 | 0 | 0 |  | Vlastní | Indiv | 0 | 0 |  | Práce | Běžná |  |  |  | POL1_1
38 | 741310221 | Ovládač ovládání promítacího plátna - Montáž spínač (polo)zapuštěný šroubové připojení řazení 2-pro, žaluzie se zapojením vodičů | ks | 2 |  | 0 |  | 0 |  | 0 | 21 | 0 | 0 | 0 | 0 | 0 |  | Vlastní | Indiv | 0 | 0 |  | Práce | Běžná |  |  |  | POL1_1
39 | 741313042 | Montáž zásuvka (polo)zapuštěná šroubové připojení 2P+PE dvojí zapojení - průběžná se zapojením, vodičů | ks | 69 |  | 0 |  | 0 |  | 0 | 21 | 0 | 0 | 0 | 0 | 0 |  | Vlastní | Indiv | 0 | 0 |  | Práce | Běžná |  |  |  | POL1_1
40 | 741311004 | Montáž čidlo pohybu nástěnné se zapojením vodičů | ks | 1 |  | 0 |  | 0 |  | 0 | 21 | 0 | 0 | 0 | 0 | 0 |  | Vlastní | Indiv | 0 | 0 |  | Práce | Běžná |  |  |  | POL1_1
41 | 741311012 | DALI ACU BT control - řízení osvětlení, driver do instalační krabice pod tlačítko | ks | 4 |  | 0 |  | 0 |  | 0 | 21 | 0 | 0 | 0 | 0 | 0 |  | Vlastní | Indiv | 0 | 0 |  | Práce | Běžná |  |  |  | POL1_1
42 | 741311012 | Ovladač (stmívač) LED pásků 12V/6A do instalační krabice | ks | 1 |  | 0 |  | 0 |  | 0 | 21 | 0 | 0 | 0 | 0 | 0 |  | Vlastní | Indiv | 0 | 0 |  | R-položka | Běžná |  |  |  | POL12_1
43 | R | Protipožární ucpávky a přepážky | m2 | 0.5 |  | 0 |  | 0 |  | 0 | 21 | 0 | 0 | 0 | 0 | 0 |  | Vlastní | Indiv | 0 | 0 |  | Práce | Běžná |  |  |  | POL1_1
44 | 741231012 | HOP - nerezová pásovina | ks | 1 |  | 0 |  | 0 |  | 0 | 21 | 0 | 0 | 0 | 0 | 0 |  | Vlastní | Indiv | 0 | 0 |  | Práce | Běžná |  |  |  | POL1_1
45 | 741210002 | Montáž rozvodnice oceloplechová nebo plastová běžná do 50 kg | ks | 1 |  | 0 |  | 0 |  | 0 | 21 | 0 | 0 | 0 | 0 | 0 |  | Vlastní | Indiv | 0 | 0 |  | Práce | Běžná |  |  |  | POL1_1
Díl: | 04 | FYZIKA |  |  |  | 0 |  | 0 |  | 0 |  | 0 |  | 0 |  | 0 |  |  |  |  | 0 | [6 empty] | DIL
46 | 741110042 | Montáž trubka plastová ohebná D přes 23 do 35 mm uložená pevně | m | 30 |  | 0 |  | 0 |  | 0 | 21 | 0 | 0 | 0 | 0 | 0 |  | Vlastní | Indiv | 0 | 0 |  | Práce | Běžná |  |  |  | POL1_1
47 | 741110043 | Montáž trubka plastová ohebná D přes 35 mm uložená pevně | m | 30 |  | 0 |  | 0 |  | 0 | 21 | 0 | 0 | 0 | 0 | 0 |  | Vlastní | Indiv | 0 | 0 |  | Práce | Běžná |  |  |  | POL1_1
48 | 741910321 | Drátěný žlab - Montáž rošt a lávka typová ostatní šířky do 400 mm | m | 65 |  | 0 |  | 0 |  | 0 | 21 | 0 | 0 | 0 | 0 | 0 |  | Vlastní | Indiv | 0 | 0 |  | Práce | Běžná |  |  |  | POL1_1
49 | 741112061 | Montáž krabice přístrojová zapuštěná plastová kruhová | ks | 100 |  | 0 |  | 0 |  | 0 | 21 | 0 | 0 | 0 | 0 | 0 |  | Vlastní | Indiv | 0 | 0 |  | Práce | Běžná |  |  |  | POL1_1
50 | 741112021 | Montáž krabice nástěnná plastová čtyřhranná do 100x100 mm | ks | 2 |  | 0 |  | 0 |  | 0 | 21 | 0 | 0 | 0 | 0 | 0 |  | Vlastní | Indiv | 0 | 0 |  | Práce | Běžná |  |  |  | POL1_1
51 | 741112101 | Montáž rozvodka zapuštěná plastová kruhová | ks | 32 |  | 0 |  | 0 |  | 0 | 21 | 0 | 0 | 0 | 0 | 0 |  | Vlastní | Indiv | 0 | 0 |  | Práce | Běžná |  |  |  | POL1_1
52 | 741120301 | Montáž vodič Cu izolovaný plný a laněný s PVC pláštěm žíla 0,55-16 mm2 pevně (např. CY, CHAH-V) | m | 30 |  | 0 |  | 0 |  | 0 | 21 | 0 | 0 | 0 | 0 | 0 |  | Vlastní | Indiv | 0 | 0 |  | Práce | Běžná |  |  |  | POL1_1
53 | 741122011 | Montáž kabel Cu bez ukončení uložený pod omítku plný kulatý 2x1,5 až 2,5 mm2 (např. CYKY) | m | 60 |  | 0 |  | 0 |  | 0 | 21 | 0 | 0 | 0 | 0 | 0 |  | Vlastní | Indiv | 0 | 0 |  | Práce | Běžná |  |  |  | POL1_1
54 | 741122015 | Montáž kabel Cu bez ukončení uložený pod omítku plný kulatý 3x1,5 mm2 (např. CYKY) | m | 190 |  | 0 |  | 0 |  | 0 | 21 | 0 | 0 | 0 | 0 | 0 |  | Vlastní | Indiv | 0 | 0 |  | Práce | Běžná |  |  |  | POL1_1
55 | 741122016 | Montáž kabel Cu bez ukončení uložený pod omítku plný kulatý 3x2,5 až 6 mm2 (např. CYKY) | m | 860 |  | 0 |  | 0 |  | 0 | 21 | 0 | 0 | 0 | 0 | 0 |  | Vlastní | Indiv | 0 | 0 |  | Práce | Běžná |  |  |  | POL1_1
56 | 741122031 | Montáž kabel Cu bez ukončení uložený pod omítku plný kulatý 5x1,5 až 2,5 mm2 (např. CYKY) | m | 240 |  | 0 |  | 0 |  | 0 | 21 | 0 | 0 | 0 | 0 | 0 |  | Vlastní | Indiv | 0 | 0 |  | Práce | Běžná |  |  |  | POL1_1
57 | 741122033 | Montáž kabel Cu bez ukončení uložený pod omítku plný kulatý 5x10 mm2 (např. CYKY) | m | 11 |  | 0 |  | 0 |  | 0 | 21 | 0 | 0 | 0 | 0 | 0 |  | Vlastní | Indiv | 0 | 0 |  | Práce | Běžná |  |  |  | POL1_1
58 | 741310231 | Montáž přepínač (polo)zapuštěný šroubové připojení 5-seriový se zapojením vodičů | ks | 1 |  | 0 |  | 0 |  | 0 | 21 | 0 | 0 | 0 | 0 | 0 |  | Vlastní | Indiv | 0 | 0 |  | Práce | Běžná |  |  |  | POL1_1
59 | 741310212 | Montáž ovladač (polo)zapuštěný šroubové připojení 1/0-tlačítkový zapínací se zapojením vodičů | ks | 9 |  | 0 |  | 0 |  | 0 | 21 | 0 | 0 | 0 | 0 | 0 |  | Vlastní | Indiv | 0 | 0 |  | Práce | Běžná |  |  |  | POL1_1
60 | 741310221 | Ovládač ovládání promítacího plátna - Montáž spínač (polo)zapuštěný šroubové připojení řazení 2-pro, žaluzie se zapojením vodičů | ks | 2 |  | 0 |  | 0 |  | 0 | 21 | 0 | 0 | 0 | 0 | 0 |  | Vlastní | Indiv | 0 | 0 |  | Práce | Běžná |  |  |  | POL1_1
61 | 741313042 | Montáž zásuvka (polo)zapuštěná šroubové připojení 2P+PE dvojí zapojení - průběžná se zapojením, vodičů | ks | 84 |  | 0 |  | 0 |  | 0 | 21 | 0 | 0 | 0 | 0 | 0 |  | Vlastní | Indiv | 0 | 0 |  | Práce | Běžná |  |  |  | POL1_1
62 | R | Podlahová krabice s redukovanou hloubkou pro 16 modulů Mosaic společně s kovovou instalační krabicí., Přístrojová jednotka pro 16 (2x8) modulů. 5x zásuvka 230V/16A Mosaic | ks | 1 |  | 0 |  | 0 |  | 0 | 21 | 0 | 0 | 0 | 0 | 0 |  | Vlastní | Indiv | 0 | 0 |  | R-položka | Běžná |  |  |  | POL12_0
63 | 741311012 | DALI ACU BT control - řízení osvětlení, driver do instalační krabice pod tlačítko | ks | 5 |  | 0 |  | 0 |  | 0 | 21 | 0 | 0 | 0 | 0 | 0 |  | Vlastní | Indiv | 0 | 0 |  | Práce | Běžná |  |  |  | POL1_1
64 | 741311012 | Ovladač (stmívač) LED pásků 12V/6A do instalační krabice | ks | 2 |  | 0 |  | 0 |  | 0 | 21 | 0 | 0 | 0 | 0 | 0 |  | Vlastní | Indiv | 0 | 0 |  | R-položka | Běžná |  |  |  | POL12_1
65 | R | Protipožární ucpávky a přepážky | m2 | 0.5 |  | 0 |  | 0 |  | 0 | 21 | 0 | 0 | 0 | 0 | 0 |  | Vlastní | Indiv | 0 | 0 |  | Práce | Běžná |  |  |  | POL1_1
66 | 741231012 | HOP - nerezová pásovina | ks | 2 |  | 0 |  | 0 |  | 0 | 21 | 0 | 0 | 0 | 0 | 0 |  | Vlastní | Indiv | 0 | 0 |  | Práce | Běžná |  |  |  | POL1_1
67 | 741210002 | Montáž rozvodnice oceloplechová nebo plastová běžná do 50 kg | ks | 1 |  | 0 |  | 0 |  | 0 | 21 | 0 | 0 | 0 | 0 | 0 |  | Vlastní | Indiv | 0 | 0 |  | Práce | Běžná |  |  |  | POL1_1
Díl: | 05 | VÝTAH |  |  |  | 0 |  | 0 |  | 0 |  | 0 |  | 0 |  | 0 |  |  |  |  | 0 | [6 empty] | DIL
68 | 741910321 | Drátěný žlab - Montáž rošt a lávka typová ostatní šířky do 400 mm | m | 16 |  | 0 |  | 0 |  | 0 | 21 | 0 | 0 | 0 | 0 | 0 |  | Vlastní | Indiv | 0 | 0 |  | Práce | Běžná |  |  |  | POL1_1
69 | 741120301 | Montáž vodič Cu izolovaný plný a laněný s PVC pláštěm žíla 0,55-16 mm2 pevně (např. CY, CHAH-V) | m | 60 |  | 0 |  | 0 |  | 0 | 21 | 0 | 0 | 0 | 0 | 0 |  | Vlastní | Indiv | 0 | 0 |  | Práce | Běžná |  |  |  | POL1_1
70 | 741122015 | Montáž kabel Cu bez ukončení uložený pod omítku plný kulatý 3x1,5 mm2 (např. CYKY) | m | 60 |  | 0 |  | 0 |  | 0 | 21 | 0 | 0 | 0 | 0 | 0 |  | Vlastní | Indiv | 0 | 0 |  | Práce | Běžná |  |  |  | POL1_1
71 | 741122016 | Montáž kabel Cu bez ukončení uložený pod omítku plný kulatý 3x2,5 až 6 mm2 (např. CYKY) | m | 90 |  | 0 |  | 0 |  | 0 | 21 | 0 | 0 | 0 | 0 | 0 |  | Vlastní | Indiv | 0 | 0 |  | Práce | Běžná |  |  |  | POL1_1
72 | 741122032 | Montáž kabel Cu bez ukončení uložený pod omítku plný kulatý 5x4 až 6 mm2 (např. CYKY) | m | 60 |  | 0 |  | 0 |  | 0 | 21 | 0 | 0 | 0 | 0 | 0 |  | Vlastní | Indiv | 0 | 0 |  | Práce | Běžná |  |  |  | POL1_1
73 | 741124733 | Montáž kabel Cu stíněný ovládací žíly 2 až 19x1 mm2 uložený pevně (např- TCEKFY 3P1,0) | m | 70 |  | 0 |  | 0 |  | 0 | 21 | 0 | 0 | 0 | 0 | 0 |  | Vlastní | Indiv | 0 | 0 |  | Práce | Běžná |  |  |  | POL1_1
74 | 742240001 | Čtečka čipů RFID 125kHz (karet a přívěsků), přístupový systém s výstupním relé pro přímé ovládání | ks | 4 |  | 0 |  | 0 |  | 0 | 21 | 0 | 0 | 0 | 0 | 0 |  | Vlastní | Indiv | 0 | 0 |  | Práce | Běžná |  |  |  | POL1_1
Díl: | 06 | DEMONTÁŽE |  |  |  | 0 |  | 0 |  | 0 |  | 0 |  | 0 |  | 0 |  |  |  |  | 0 | [6 empty] | DIL
75 | R | Demontáž původní elektroinstalace | kpl | 1 |  | 0 |  | 0 |  | 0 | 21 | 0 | 0 | 0 | 0 | 0 |  | Vlastní | Indiv | 0 | 0 |  | R-položka | Běžná |  |  |  | POL12_1
76 | R | Úklid, odvoz a likvidace odpadu, likvidace starých sv. zdrojů (trubic) - recyklace, materiálu, osvětlení apod. | kpl | 1 |  | 0 |  | 0 |  | 0 | 21 | 0 | 0 | 0 | 0 | 0 |  | Vlastní | Indiv | 0 | 0 |  | R-položka | Běžná |  |  |  | POL12_0
77 | R | Koordinace profesí, investora (jinde neuvedené) | kpl | 1 |  | 0 |  | 0 |  | 0 | 21 | 0 | 0 | 0 | 0 | 0 |  | Vlastní | Indiv | 0 | 0 |  | R-položka | Běžná |  |  |  | POL12_0
78 | R | Kabelové trasy (drážkování, sekání, kotvení) | kpl | 1 |  | 0 |  | 0 |  | 0 | 21 | 0 | 0 | 0 | 0 | 0 |  | Vlastní | Indiv | 0 | 0 |  | R-položka | Běžná |  |  |  | POL12_0
79 | R | Podružné a nespecifikované práce | kpl | 1 |  | 0 |  | 0 |  | 0 | 21 | 0 | 0 | 0 | 0 | 0 |  | Vlastní | Indiv | 0 | 0 |  | R-položka | Běžná |  |  |  | POL12_0
80 | R | Podružný, spotřební materiál (svorky, víčka, sádra, kotvící, spoj. matERIÁL atd.) | kpl | 1 |  | 0 |  | 0 |  | 0 | 21 | 0 | 0 | 0 | 0 | 0 |  | Vlastní | Indiv | 0 | 0 |  | R-položka | Běžná |  |  |  | POL12_0
Díl: | 07 | OSTATNÍ |  |  |  | 0 |  | 0 |  | 0 |  | 0 |  | 0 |  | 0 |  |  |  |  | 0 | [6 empty] | DIL
81 | Pol__0081 | PPV | kpl | 1 |  | 0 |  | 0 |  | 0 | 21 | 0 | 0 | 0 | 0 | 0 |  | Vlastní | Indiv | 0 | 0 |  | Práce | Běžná |  |  |  | POL1_7
82 | Pol__0082 | Výchozí revize+zpráva | kpl | 1 |  | 0 |  | 0 |  | 0 | 21 | 0 | 0 | 0 | 0 | 0 |  | Vlastní | Indiv | 0 | 0 |  | Práce | Běžná |  |  |  | POL1_7
[26 empty] | 12 | 21 | DPH
| Celkem |  |  |  |  | 0 | [19 empty] | 0 | 0 | SUM
END
Note on S6: Jedná se o informaci, zda se jedná o položku, která je do rozpočtu zadána z cenové soustavy RTS, nebo vlastní.
Note on T6: Jedná se o název CÚ, která je zadána u položky rozpočtu

## 01 11 Pol
Položkový soupis prací a dodávek | [27 empty] | #TypZaznamu#
S: | 007_2024 | MODERNIZACE ODBORNÝCH UČEBEN A BEZBARIÉROVOST, Vyškov | [25 empty] | STA
O: | 01 | Výukové prostory | [22 empty] | STA |  |  | OBJ
R: | 11 | Elektroinstalace - Rozvaděče | [25 empty] | ROZ
P.č. | Číslo položky | Název položky | MJ | Množství | Cena / MJ | Celkem | Dodávka | Dodávka celk. | Montáž | Montáž celk. | DPH | Cena s DPH | Hmotnost / MJ | Hmotnost celk.(t) | Dem. hmotnost / MJ | Dem. hmotnost celk.(t) | Ceník | Cen. soustava / platnost | Cenová úroveň | Nhod / MJ | Nhod celk. | Dodavatel | Typ položky | Stav položky
Díl: | 01 | Specifikace rozvodnice: "Rf" - FYZIKA |  |  |  | 0 |  | 0 |  | 0 |  | 0 |  | 0 |  | 0 |  |  |  |  | 0 | [6 empty] | DIL
1 | 741210003 | Typová zapuštěná rozvodnice 72 modulů DIN, IP30 - pro přístroje do 125 A. RAL 9016H. Šířka 550mm,, výška 500mm, hl. 112mm, vyjímatelný rám s přístrojovými lištami. | ks | 1 |  | 0 |  | 0 |  | 0 | 21 | 0 | 0 | 0 | 0 | 0 |  | Vlastní | Indiv | 0 | 0 |  | Práce | Běžná |  |  |  | POL1_1
2 | 741320175 | Třípólový modulový vypínač, 63/3, 63A | ks | 1 |  | 0 |  | 0 |  | 0 | 21 | 0 | 0 | 0 | 0 | 0 |  | Vlastní | Indiv | 0 | 0 |  | Práce | Běžná |  |  |  | POL1_1
3 | 741321003 | Proudový chránič s nadproudovou ochranou, dvoupólový, 10B - 10A/2/30mA, 10A | ks | 5 |  | 0 |  | 0 |  | 0 | 21 | 0 | 0 | 0 | 0 | 0 |  | Vlastní | Indiv | 0 | 0 |  | Práce | Běžná |  |  |  | POL1_1
4 | 741320105 | Jistič jednopólový 10B/1, 10A, 10kA | ks | 1 |  | 0 |  | 0 |  | 0 | 21 | 0 | 0 | 0 | 0 | 0 |  | Vlastní | Indiv | 0 | 0 |  | Práce | Běžná |  |  |  | POL1_1
5 | 741320105 | Jistič jednopólový 16B/1,10kA, 16A | ks | 26 |  | 0 |  | 0 |  | 0 | 21 | 0 | 0 | 0 | 0 | 0 |  | Vlastní | Indiv | 0 | 0 |  | R-položka | Běžná |  |  |  | POL12_1
6 | 741320105 | Jistič jednopólový 25B/1,10kA, 25A | ks | 1 |  | 0 |  | 0 |  | 0 | 21 | 0 | 0 | 0 | 0 | 0 |  | Vlastní | Indiv | 0 | 0 |  | R-položka | Běžná |  |  |  | POL12_1
7 | 741321043 | Proudový chránič 40A/4/30mA, 40A | ks | 3 |  | 0 |  | 0 |  | 0 | 21 | 0 | 0 | 0 | 0 | 0 |  | Vlastní | Indiv | 0 | 0 |  | Práce | Běžná |  |  |  | POL1_1
8 | 741322072 | Svodič přepětí DG M TNS 275 - typ 2/Třída II - kompletně zapojená 4pólová jednotka pro sítě TN-S | ks | 1 |  | 0 |  | 0 |  | 0 | 21 | 0 | 0 | 0 | 0 | 0 |  | Vlastní | Indiv | 0 | 0 |  | Práce | Běžná |  |  |  | POL1_1
9 | R | Svorkovnice řadová | sada | 1 |  | 0 |  | 0 |  | 0 | 21 | 0 | 0 | 0 | 0 | 0 |  | Vlastní | Indiv | 0 | 0 |  | Specifikace | Běžná |  |  |  | POL3_0
Díl: | 02 | Specifikace rozvodnice: "Rb" - BIOLOGIE |  |  |  | 0 |  | 0 |  | 0 |  | 0 |  | 0 |  | 0 |  |  |  |  | 0 | [6 empty] | DIL
10 | 741210003 | Typová zapuštěná rozvodnice 72 modulů DIN, IP30 - pro přístroje do 125 A. RAL 9016H. Šířka 550mm,, výška 500mm, hl. 112mm, vyjímatelný rám s přístrojovými lištami. | ks | 1 |  | 0 |  | 0 |  | 0 | 21 | 0 | 0 | 0 | 0 | 0 |  | Vlastní | Indiv | 0 | 0 |  | Práce | Běžná |  |  |  | POL1_1
11 | 741320175 | Třípólový modulový vypínač, 40/3, 40A | ks | 1 |  | 0 |  | 0 |  | 0 | 21 | 0 | 0 | 0 | 0 | 0 |  | Vlastní | Indiv | 0 | 0 |  | R-položka | Běžná |  |  |  | POL12_1
12 | 741321003 | Proudový chránič s nadproudovou ochranou, dvoupólový, 10B - 10A/2/30mA, 10A | ks | 4 |  | 0 |  | 0 |  | 0 | 21 | 0 | 0 | 0 | 0 | 0 |  | Vlastní | Indiv | 0 | 0 |  | Práce | Běžná |  |  |  | POL1_1
13 | 741320105 | Jistič jednopólový 10B/1, 10A, 10kA | ks | 2 |  | 0 |  | 0 |  | 0 | 21 | 0 | 0 | 0 | 0 | 0 |  | Vlastní | Indiv | 0 | 0 |  | Práce | Běžná |  |  |  | POL1_1
14 | 741320105 | Jistič jednopólový 16B/1,10kA, 16A | ks | 25 |  | 0 |  | 0 |  | 0 | 21 | 0 | 0 | 0 | 0 | 0 |  | Vlastní | Indiv | 0 | 0 |  | R-položka | Běžná |  |  |  | POL12_1
15 | 741321043 | Proudový chránič 40A/4/30mA, 40A | ks | 3 |  | 0 |  | 0 |  | 0 | 21 | 0 | 0 | 0 | 0 | 0 |  | Vlastní | Indiv | 0 | 0 |  | Práce | Běžná |  |  |  | POL1_1
16 | 741322072 | Svodič přepětí DG M TNS 275 - typ 2/Třída II - kompletně zapojená 4pólová jednotka pro sítě TN-S | ks | 1 |  | 0 |  | 0 |  | 0 | 21 | 0 | 0 | 0 | 0 | 0 |  | Vlastní | Indiv | 0 | 0 |  | Práce | Běžná |  |  |  | POL1_1
17 | R | Svorkovnice řadová | sada | 1 |  | 0 |  | 0 |  | 0 | 21 | 0 | 0 | 0 | 0 | 0 |  | Vlastní | Indiv | 0 | 0 |  | Specifikace | Běžná |  |  |  | POL3_0
Díl: | 03 | Specifikace rozvodnice: doplnění stáv. rozvodnice na chodbě podlaží pro "WC" |  |  |  | 0 |  | 0 |  | 0 |  | 0 |  | 0 |  | 0 |  |  |  |  | 0 | [6 empty] | DIL
18 | 741321003 | Proudový chránič s nadproudovou ochranou, dvoupólový, 10B - 10A/2/30mA, 10A | ks | 1 |  | 0 |  | 0 |  | 0 | 21 | 0 | 0 | 0 | 0 | 0 |  | Vlastní | Indiv | 0 | 0 |  | Práce | Běžná |  |  |  | POL1_1
19 | 741320105 | Jistič jednopólový 6B/1, 6A, 10kA | ks | 1 |  | 0 |  | 0 |  | 0 | 21 | 0 | 0 | 0 | 0 | 0 |  | Vlastní | Indiv | 0 | 0 |  | R-položka | Běžná |  |  |  | POL12_1
20 | 741320105 | Jistič jednopólový 16B/1,10kA, 16A | ks | 1 |  | 0 |  | 0 |  | 0 | 21 | 0 | 0 | 0 | 0 | 0 |  | Vlastní | Indiv | 0 | 0 |  | R-položka | Běžná |  |  |  | POL12_1
Díl: | 04 | Specifikace rozvodnice: doplnění stáv. rozvodnice na chodbě podlaží pro "kabinet / serverovna" |  |  |  | 0 |  | 0 |  | 0 |  | 0 |  | 0 |  | 0 |  |  |  |  | 0 | [6 empty] | DIL
21 | 741321003 | Proudový chránič s nadproudovou ochranou, dvoupólový, 10B - 10A/2/30mA, 10A | ks | 1 |  | 0 |  | 0 |  | 0 | 21 | 0 | 0 | 0 | 0 | 0 |  | Vlastní | Indiv | 0 | 0 |  | Práce | Běžná |  |  |  | POL1_1
22 | 741320105 | Jistič jednopólový 16B/1,10kA, 16A | ks | 2 |  | 0 |  | 0 |  | 0 | 21 | 0 | 0 | 0 | 0 | 0 |  | Vlastní | Indiv | 0 | 0 |  | R-položka | Běžná |  |  |  | POL12_1
Díl: | 05 | Specifikace rozvaděče: výměna přístrojů ve stáv. rozvaděči "RH" |  |  |  | 0 |  | 0 |  | 0 |  | 0 |  | 0 |  | 0 |  |  |  |  | 0 | [6 empty] | DIL
23 | 741320105 | Jistič jednopólový 10B/1,10kA, 10A | ks | 1 |  | 0 |  | 0 |  | 0 | 21 | 0 | 0 | 0 | 0 | 0 |  | Vlastní | Indiv | 0 | 0 |  | R-položka | Běžná |  |  |  | POL12_1
24 | 741320105 | Jistič jednopólový 20B/1,10kA, 20A | ks | 1 |  | 0 |  | 0 |  | 0 | 21 | 0 | 0 | 0 | 0 | 0 |  | Vlastní | Indiv | 0 | 0 |  | R-položka | Běžná |  |  |  | POL12_1
25 | 741320165 | Jistič trojpólový 25B/3,10kA, 25A | ks | 1 |  | 0 |  | 0 |  | 0 | 21 | 0 | 0 | 0 | 0 | 0 |  | Vlastní | Indiv | 0 | 0 |  | Práce | Běžná |  |  |  | POL1_1
[26 empty] | 12 | 21 | DPH
| Celkem |  |  |  |  | 0 | [19 empty] | 0 | 0 | SUM
END
Note on S6: Jedná se o informaci, zda se jedná o položku, která je do rozpočtu zadána z cenové soustavy RTS, nebo vlastní.
Note on T6: Jedná se o název CÚ, která je zadána u položky rozpočtu

## 01 12 Pol
Položkový soupis prací a dodávek | [27 empty] | #TypZaznamu#
S: | 007_2024 | MODERNIZACE ODBORNÝCH UČEBEN A BEZBARIÉROVOST, Vyškov | [25 empty] | STA
O: | 01 | Výukové prostory | [22 empty] | STA |  |  | OBJ
R: | 12 | Elektroinstalace - Slaboproud | [25 empty] | ROZ
P.č. | Číslo položky | Název položky | MJ | Množství | Cena / MJ | Celkem | Dodávka | Dodávka celk. | Montáž | Montáž celk. | DPH | Cena s DPH | Hmotnost / MJ | Hmotnost celk.(t) | Dem. hmotnost / MJ | Dem. hmotnost celk.(t) | Ceník | Cen. soustava / platnost | Cenová úroveň | Nhod / MJ | Nhod celk. | Dodavatel | Typ položky | Stav položky
Díl: | 01 | Materiál |  |  |  | 0 |  | 0 |  | 0 |  | 0 |  | 0 |  | 0 |  |  |  |  | 0 | [6 empty] | DIL
1 | 742110002 | Trubka instalační ohebná, ochranná, 1225, d=25mm, EN 750 N | m | 120 |  | 0 |  | 0 |  | 0 | 21 | 0 | 0 | 0 | 0 | 0 |  | Vlastní | Indiv | 0 | 0 |  | Práce | Běžná |  |  |  | POL1_9
2 | 742110002 | Trubka instalační ohebná, ochranná, 1240, d=40mm, EN 750 N | m | 80 |  | 0 |  | 0 |  | 0 | 21 | 0 | 0 | 0 | 0 | 0 |  | Vlastní | Indiv | 0 | 0 |  | R-položka | Běžná |  |  |  | POL12_1
3 | 742110005 | Ohebná dvouplášťová chránička kabelů HDPE; O 63mm | m | 30 |  | 0 |  | 0 |  | 0 | 21 | 0 | 0 | 0 | 0 | 0 |  | Vlastní | Indiv | 0 | 0 |  | Práce | Běžná |  |  |  | POL1_9
4 | 742110102 | Drátěný žlab s integrovanou spojkou DZI 60x60 včetně kotvení | m | 60 |  | 0 |  | 0 |  | 0 | 21 | 0 | 0 | 0 | 0 | 0 |  | Vlastní | Indiv | 0 | 0 |  | Práce | Běžná |  |  |  | POL1_9
5 | 742110506 | Krabice elektroinstalační přístrojová, KP 68 KA | ks | 54 |  | 0 |  | 0 |  | 0 | 21 | 0 | 0 | 0 | 0 | 0 |  | Vlastní | Indiv | 0 | 0 |  | Práce | Běžná |  |  |  | POL1_9
6 | 742110506 | Krabice elektroinstalační, přístrojová, pro nástěnnou montáž, přisazená, čtvercová, plastová | ks | 5 |  | 0 |  | 0 |  | 0 | 21 | 0 | 0 | 0 | 0 | 0 |  | Vlastní | Indiv | 0 | 0 |  | R-položka | Běžná |  |  |  | POL12_1
7 | 742110504 | Elektroinstalační krabice odbočná KR 97 | ks | 14 |  | 0 |  | 0 |  | 0 | 21 | 0 | 0 | 0 | 0 | 0 |  | Vlastní | Indiv | 0 | 0 |  | Práce | Běžná |  |  |  | POL1_9
8 | 742110041 | Lišta elektroinstalační, plastová hranatá, superbílá LHD 20x10 | m | 20 |  | 0 |  | 0 |  | 0 | 21 | 0 | 0 | 0 | 0 | 0 |  | Vlastní | Indiv | 0 | 0 |  | Práce | Běžná |  |  |  | POL1_9
9 | 742330021 | KABEL UTP cat. 6 | m | 686 |  | 0 |  | 0 |  | 0 | 21 | 0 | 0 | 0 | 0 | 0 |  | Vlastní | Indiv | 0 | 0 |  | Práce | Běžná |  |  |  | POL1_9
10 | 742330044 | Zásuvka jednoportová RJ45, cat.6, zapuštěná - do el.instal. krabic | ks | 10 |  | 0 |  | 0 |  | 0 | 21 | 0 | 0 | 0 | 0 | 0 |  | Vlastní | Indiv | 0 | 0 |  | Práce | Běžná |  |  |  | POL1_9
11 | 742330044 | Zásuvka dvouportová RJ45/RJ45, cat.6, zapuštěná - do el.instal. krabic | ks | 5 |  | 0 |  | 0 |  | 0 | 21 | 0 | 0 | 0 | 0 | 0 |  | Vlastní | Indiv | 0 | 0 |  | R-položka | Běžná |  |  |  | POL12_1
12 | 742330044 | Zásuvka jednoportová modulová MOSAIC 1xRJ45, 1 modul, cat.6, do podlahových krabic | ks | 1 |  | 0 |  | 0 |  | 0 | 21 | 0 | 0 | 0 | 0 | 0 |  | Vlastní | Indiv | 0 | 0 |  | R-položka | Běžná |  |  |  | POL12_1
13 | 742430031 | Video kabel oboustranné HDMI/M, HDMI 2.1, rozlišení až UltraHD 8K@50Hz/60Hz (4320p), 4 audio stopy /, 32 zvukových kanálů, podpora 3D videa a HDR, propustnost až 48Gb/s DÉLKY 8m | ks | 2 |  | 0 |  | 0 |  | 0 | 21 | 0 | 0 | 0 | 0 | 0 |  | Vlastní | Indiv | 0 | 0 |  | Práce | Běžná |  |  |  | POL1_9
14 | 742430031 | Video kabel oboustranné HDMI/M, HDMI 2.1, rozlišení až UltraHD 8K@50Hz/60Hz (4320p), 4 audio stopy /, 32 zvukových kanálů, podpora 3D videa a HDR, propustnost až 48Gb/s DÉLKY 12m | ks | 6 |  | 0 |  | 0 |  | 0 | 21 | 0 | 0 | 0 | 0 | 0 |  | Vlastní | Indiv | 0 | 0 |  | R-položka | Běžná |  |  |  | POL12_1
15 | 742121002 | Aktivní prodlužovací USB 3.2 Gen 1 repeater kabel, zesiluje průchozí USB signál, délky 10 metrů | ks | 4 |  | 0 |  | 0 |  | 0 | 21 | 0 | 0 | 0 | 0 | 0 |  | Vlastní | Indiv | 0 | 0 |  | Práce | Běžná |  |  |  | POL1_9
16 | 742430003 | Reproduktor pasivní 30 / 50 W, 4 ?, 89 dB, 80 – 20 000 Hz, HiFi | ks | 8 |  | 0 |  | 0 |  | 0 | 21 | 0 | 0 | 0 | 0 | 0 |  | Vlastní | Indiv | 0 | 0 |  | Práce | Běžná |  |  |  | POL1_9
17 | 742430021 | Zásuvka reproduktorová, bílá | ks | 16 |  | 0 |  | 0 |  | 0 | 21 | 0 | 0 | 0 | 0 | 0 |  | Vlastní | Indiv | 0 | 0 |  | Práce | Běžná |  |  |  | POL1_9
18 | R | Koncový audiozesilovač stereo 2× 20 W, impedance 2× 4 nebo 8 ?, zcela pasivní chlazení, automatické, změření a přizpůsobení se zatěžovací impedanci, výkonový výstup na 2 reproduktory přes svorkovnici. | ks | 4 |  | 0 |  | 0 |  | 0 | 21 | 0 | 0 | 0 | 0 | 0 |  | Vlastní | Indiv | 0 | 0 |  | Specifikace | Běžná |  |  |  | POL3_0
|  | Vestavěný Bluetooth receiver, pro snadné přehrávání, podpora Bluetooth ver. 4.1 + EDR, 20 – 20 000 Hz / – 3 dB | [25 empty] | POP | Vestavěný Bluetooth receiver, pro snadné přehrávání, podpora Bluetooth ver. 4.1 + EDR, 20 – 20 000 Hz / – 3 dB
19 | 742430003 | Reproduktor nástěnný pro školní rozhlas 15 W/100 V, 95 dB, 110 – 13 000 Hz | ks | 1 |  | 0 |  | 0 |  | 0 | 21 | 0 | 0 | 0 | 0 | 0 |  | Vlastní | Indiv | 0 | 0 |  | R-položka | Běžná |  |  |  | POL12_1
20 | 742430022 | Reproduktorový kabel profesionální CuL vodiče 2×2,5mm2 | m | 124 |  | 0 |  | 0 |  | 0 | 21 | 0 | 0 | 0 | 0 | 0 |  | Vlastní | Indiv | 0 | 0 |  | Práce | Běžná |  |  |  | POL1_9
Díl: | 02 | Montáž |  |  |  | 0 |  | 0 |  | 0 |  | 0 |  | 0 |  | 0 |  |  |  |  | 0 | [6 empty] | DIL
21 | 742110002 | Montáž trubek pro slaboproud plastových ohebných uložených pod omítku | m | 200 |  | 0 |  | 0 |  | 0 | 21 | 0 | 0 | 0 | 0 | 0 |  | Vlastní | Indiv | 0 | 0 |  | R-položka | Běžná |  |  |  | POL12_1
22 | 742110005 | Montáž trubek pro slaboproud plastových ohebných uložených v podlaze | m | 30 |  | 0 |  | 0 |  | 0 | 21 | 0 | 0 | 0 | 0 | 0 |  | Vlastní | Indiv | 0 | 0 |  | R-položka | Běžná |  |  |  | POL12_1
23 | 742110102 | Montáž kabelového žlabu pro slaboproud šířky do 150 mm | m | 60 |  | 0 |  | 0 |  | 0 | 21 | 0 | 0 | 0 | 0 | 0 |  | Vlastní | Indiv | 0 | 0 |  | R-položka | Běžná |  |  |  | POL12_1
24 | 742110506 | Montáž krabic pro slaboproud zapuštěných plastových odbočných univerzálních s víčkem | ks | 59 |  | 0 |  | 0 |  | 0 | 21 | 0 | 0 | 0 | 0 | 0 |  | Vlastní | Indiv | 0 | 0 |  | R-položka | Běžná |  |  |  | POL12_1
25 | 742110504 | Montáž krabic pro slaboproud zapuštěných plastových odbočných kruhových s víčkem | ks | 14 |  | 0 |  | 0 |  | 0 | 21 | 0 | 0 | 0 | 0 | 0 |  | Vlastní | Indiv | 0 | 0 |  | R-položka | Běžná |  |  |  | POL12_1
26 | 742110041 | Montáž lišt vkládacích pro slaboproud | m | 20 |  | 0 |  | 0 |  | 0 | 21 | 0 | 0 | 0 | 0 | 0 |  | Vlastní | Indiv | 0 | 0 |  | R-položka | Běžná |  |  |  | POL12_1
27 | 742121001 | Montáž kabelů sdělovacích pro vnitřní rozvody do 15 žil | m | 686 |  | 0 |  | 0 |  | 0 | 21 | 0 | 0 | 0 | 0 | 0 |  | Vlastní | Indiv | 0 | 0 |  | Práce | Běžná |  |  |  | POL1_1
28 | 742330044 | Montáž datové zásuvky 1 až 6 pozic | ks | 16 |  | 0 |  | 0 |  | 0 | 21 | 0 | 0 | 0 | 0 | 0 |  | Vlastní | Indiv | 0 | 0 |  | R-položka | Běžná |  |  |  | POL12_1
29 | 742430031 | Montáž kabelu HDMI se zakončením v krabici | ks | 8 |  | 0 |  | 0 |  | 0 | 21 | 0 | 0 | 0 | 0 | 0 |  | Vlastní | Indiv | 0 | 0 |  | R-položka | Běžná |  |  |  | POL12_1
30 | 742121002 | Kabel USB - Montáž kabelů sdělovacích pro vnitřní rozvody přes 15 žil | m | 40 |  | 0 |  | 0 |  | 0 | 21 | 0 | 0 | 0 | 0 | 0 |  | Vlastní | Indiv | 0 | 0 |  | R-položka | Běžná |  |  |  | POL12_1
31 | 742430003 | Montáž reprosoustavy s konzolou | ks | 8 |  | 0 |  | 0 |  | 0 | 21 | 0 | 0 | 0 | 0 | 0 |  | Vlastní | Indiv | 0 | 0 |  | R-položka | Běžná |  |  |  | POL12_1
32 | 742430021 | Montáž zásuvky pro reproduktory | ks | 16 |  | 0 |  | 0 |  | 0 | 21 | 0 | 0 | 0 | 0 | 0 |  | Vlastní | Indiv | 0 | 0 |  | R-položka | Běžná |  |  |  | POL12_1
33 | 742430003 | Montáž reproduktoru nástěnného rozhlasu | ks | 1 |  | 0 |  | 0 |  | 0 | 21 | 0 | 0 | 0 | 0 | 0 |  | Vlastní | Indiv | 0 | 0 |  | R-položka | Běžná |  |  |  | POL12_1
34 | 742430022 | Montáž propojovacích kabelů pro AV techniku | m | 124 |  | 0 |  | 0 |  | 0 | 21 | 0 | 0 | 0 | 0 | 0 |  | Vlastní | Indiv | 0 | 0 |  | R-položka | Běžná |  |  |  | POL12_1
35 | 742430011 | Montáž elektrického plátna na zeď | ks | 4 |  | 0 |  | 0 |  | 0 | 21 | 0 | 0 | 0 | 0 | 0 |  | Vlastní | Indiv | 0 | 0 |  | Práce | Běžná |  |  |  | POL1_1
36 | 742330101 | Měření metalického segmentu s vyhotovením protokolu | ks | 22 |  | 0 |  | 0 |  | 0 | 21 | 0 | 0 | 0 | 0 | 0 |  | Vlastní | Indiv | 0 | 0 |  | Práce | Běžná |  |  |  | POL1_1
[26 empty] | 12 | 21 | DPH
| Celkem |  |  |  |  | 0 | [19 empty] | 0 | 0 | SUM
END
Note on S6: Jedná se o informaci, zda se jedná o položku, která je do rozpočtu zadána z cenové soustavy RTS, nebo vlastní.
Note on T6: Jedná se o název CÚ, která je zadána u položky rozpočtu