## Pokyny pro vyplnění
Pokyny pro vyplnění
Ve všech listech tohoto souboru můžete měnit pouze buňky s modrým pozadím. Jedná se o tyto údaje : - údaje o firmě - jednotkové ceny položek zadané na maximálně dvě desetinná místa

## Stavba
#RTSROZP# | Soupis stavebních prací, dodávek a služeb
| Stavba: |  | KOP-028 | SŠSŘ Brno-Bosonohy, budovy... - rekonstrukce koupelen
| Zadavatel |  | Střední škola stavebních řemesel Brno-Bosonohy, příspěvková organizace |  |  |  | IČO: | 00173843
|  |  | Pražská 636/38b |  |  |  | DIČ: | CZ00173843
|  |  | 64200 | Brno-Bosonohy
| Projektant: |  | PROJEKTOVÁ KANCELÁŘ KOPŘIVÍK, spol. s r.o. |  |  |  | IČO: | 60704411
|  |  | Ulrychova 851/12 |  |  |  | DIČ: | CZ60704411
|  |  | 62400 | Brno-Komín
| Zhotovitel: | [5 empty] | IČO:
DIČ:
Vypracoval:
| Rozpis ceny | [6 empty] | Celkem
HSV | HSV | [6 empty] | 0
PSV | PSV | [6 empty] | 0
MON | MON | [6 empty] | 0
VN | Vedlejší náklady | [6 empty] | 0
ON | Ostatní náklady | [6 empty] | 0
| Celkem | [6 empty] | 0
Rekapitulace daní
0 | Základ pro sníženou DPH |  |  | 15 | % | 0 |  |  | CZK
0 | Snížená DPH |  |  | 15 | % | 0 |  |  | CZK
0 | Základ pro základní DPH |  |  | 21 | % | 0 |  |  | CZK
0 | Základní DPH |  |  | 21 | % | 0 |  |  | CZK
0 | Zaokrouhlení |  |  |  |  | 0 |  |  | CZK
| Cena celkem bez DPH |  |  |  |  | 0 |  |  | CZK
0 | Cena celkem s DPH |  |  |  |  | 0 |  |  | CZK
|  | v |  |  | dne
|  |  | Za zhotovitele |  |  |  | Za objednatele
Rekapitulace dílčích částí
#CASTI>> | Číslo | Název |  |  | Základ pro sníženou DPH | Základ pro základní DPH | DPH celkem | Cena celkem | %
1 | Stavba |  |  |  | 0 | 0 | 0 | 0
2 |  | Stavební objekt |  |  |  |  | 0
2 | 01 | SŠSŘ Brno-Bosonohy, budova... - rekonstrukce koupelen |  |  | 0 | 0 | 0 | 0
3 | KOP-028/01 | SŠSŘ Brno-Bosonohy, budova .... - rekonstrukce koupelen |  |  | 0 | 0 | 0 | 0
2 | 02 | SŠSŘ Brno-Bosonohy, budova... - rekonstrukce koupelen |  |  | 0 | 0 | 0 | 0
3 | KOP-028/01 | SŠSŘ Brno-Bosonohy, budova .... - rekonstrukce koupelen |  |  | 0 | 0 | 0 | 0
| Celkem za stavbu |  |  |  | 0 | 0 | 0 | 0 | 0
#POPS | Popis stavby: KOP-028 - SŠSŘ Brno-Bosonohy, budovy... - rekonstrukce koupelen
#POPO | Popis objektu: 01 - SŠSŘ Brno-Bosonohy, budova... - rekonstrukce koupelen
#POPR | Popis rozpočtu: KOP-028/01 - SŠSŘ Brno-Bosonohy, budova .... - rekonstrukce koupelen
#POPO | Popis objektu: 02 - SŠSŘ Brno-Bosonohy, budova... - rekonstrukce koupelen
#POPR | Popis rozpočtu: KOP-028/01 - SŠSŘ Brno-Bosonohy, budova .... - rekonstrukce koupelen
Rekapitulace dílů
| Číslo | Název |  |  | Typ dílu |  |  | Celkem | %
| 3 | Svislé a kompletní konstrukce |  |  | HSV |  |  | 0
| 61 | Úpravy povrchů vnitřní |  |  | HSV |  |  | 0
| 63 | Podlahy a podlahové konstrukce |  |  | HSV |  |  | 0
| 95 | Dokončovací konstrukce na pozemních stavbách |  |  | HSV |  |  | 0
| 96 | Bourání konstrukcí |  |  | HSV |  |  | 0
| 99 | Staveništní přesun hmot |  |  | HSV |  |  | 0
| 713 | Izolace tepelné |  |  | PSV |  |  | 0
| 721 | Vnitřní kanalizace |  |  | PSV |  |  | 0
| 722 | Vnitřní vodovod |  |  | PSV |  |  | 0
| 725 | Zařizovací předměty |  |  | PSV |  |  | 0
| 735 | Otopná tělesa |  |  | PSV |  |  | 0
| 766 | Konstrukce truhlářské |  |  | PSV |  |  | 0
| 771 | Podlahy z dlaždic a obklady |  |  | PSV |  |  | 0
| 781 | Obklady keramické |  |  | PSV |  |  | 0
| 784 | Malby |  |  | PSV |  |  | 0
| M21 | Elektromontáže |  |  | MON |  |  | 0
| D96 | Přesuny suti a vybouraných hmot |  |  | PSU |  |  | 0
| VN | Vedlejší náklady |  |  | VN |  |  | 0
| ON | Ostatní náklady |  |  | ON |  |  | 0
| Cena celkem | [6 empty] | 0 | 0
Note on D11: Název
Note on D12: Ulice
Note on D13: PSČ
Note on E13: Místo
Note on I11: IČO
Note on I12: DIČ

## VzorPolozky (hidden)
Položkový rozpočet
S:
O:
R:

## 01 KOP-028_01 Pol
Položkový soupis prací a dodávek | [27 empty] | #TypZaznamu#
S: | KOP-028 | SŠSŘ Brno-Bosonohy, budovy... - rekonstrukce koupelen | [25 empty] | STA
O: | 01 | SŠSŘ Brno-Bosonohy, budova... - rekonstrukce koupelen | [22 empty] | STA |  |  | OBJ
R: | KOP-028/01 | SŠSŘ Brno-Bosonohy, budova .... - rekonstrukce koupelen | [25 empty] | ROZ
P.č. | Číslo položky | Název položky | MJ | Množství | Cena / MJ | Celkem | Dodávka | Dodávka celk. | Montáž | Montáž celk. | DPH | Cena s DPH | Hmotnost / MJ | Hmotnost celk.(t) | Dem. hmotnost / MJ | Dem. hmotnost celk.(t) | Ceník | Cen. soustava / platnost | Cenová úroveň | Nhod / MJ | Nhod celk. | Dodavatel | Typ položky | Stav položky
Díl: | 3 | Svislé a kompletní konstrukce |  |  |  | 0 |  | 0 |  | 0 |  | 0 |  | 4.31 |  | 0 |  |  |  |  | 35.94 | [6 empty] | DIL
1 | 317121047RT2 | Překlady pórobetonové nenosné délky 1240 mm, šířky 100 mm, výšky 249 mm | kus | 6 |  | 0 |  | 0 |  | 0 | 21 | 0 | 0.02651 | 0.16 | 0 | 0 | 801-1 | RTS 24/ I | RTS 24/ I | 0.24 | 1.44 |  | Práce | Běžná |  |  |  | POL1_
|  | 1.patro : | [25 empty] | VV | 0
|  | 2 |  | 2 | [23 empty] | VV | 0
|  | 2.patro : | [25 empty] | VV | 0
|  | 2 |  | 2 | [23 empty] | VV | 0
|  | 3.patro : | [25 empty] | VV | 0
|  | 2 |  | 2 | [23 empty] | VV | 0
SPU
2 | 342255024RT1 | Příčky z cihel a tvárnic nepálených příčky z příčkovek pórobetonových tloušťky 100 mm | m2 | 54.9 |  | 0 |  | 0 |  | 0 | 21 | 0 | 0.07471 | 4.1 | 0 | 0 | 801-1 | RTS 24/ I | RTS 24/ I | 0.53 | 29.1 |  | Práce | Běžná |  |  |  | POL1_
|  | včetně pomocného lešení | [25 empty] | SPI
|  | 1.patro : | [25 empty] | VV | 0
|  | (0,90+3,25+0,80*4)*3,00 |  | 22.05 | [23 empty] | VV | 0
|  | -0,75*2,02*2-0,60*0,60*2 |  | -3.75 | [23 empty] | VV | 0
|  | Mezisoučet |  | 18.3 | [23 empty] | VV | 1
|  | 2.patro : | [25 empty] | VV | 0
|  | (0,90+3,25+0,80*4)*3,00 |  | 22.05 | [23 empty] | VV | 0
|  | -0,75*2,02*2-0,60*0,60*2 |  | -3.75 | [23 empty] | VV | 0
|  | Mezisoučet |  | 18.3 | [23 empty] | VV | 1
|  | 3.patro : | [25 empty] | VV | 0
|  | (0,90+3,25+0,80*4)*3,00 |  | 22.05 | [23 empty] | VV | 0
|  | -0,75*2,02*2-0,60*0,60*2 |  | -3.75 | [23 empty] | VV | 0
|  | Mezisoučet |  | 18.3 | [23 empty] | VV | 1
SPU
3 | 342941112R00 | Kotvení příček ke konstrukci přistřelenými kotvami | m | 45 |  | 0 |  | 0 |  | 0 | 21 | 0 | 0.00105 | 0.05 | 0 | 0 | 801-1 | RTS 24/ I | RTS 24/ I | 0.12 | 5.4 |  | Práce | Běžná |  |  |  | POL1_
|  | Včetně dodávky kotev a spojovacího materiálu. | [25 empty] | SPI
|  | Včetně dodávky kotev i spojovacího materiálu. | [25 empty] | POP
|  | 1.patro : | [25 empty] | VV | 0
|  | 3,00*5 |  | 15 | [23 empty] | VV | 0
|  | 2.patro : | [25 empty] | VV | 0
|  | 3,00*5 |  | 15 | [23 empty] | VV | 0
|  | 3.patro : | [25 empty] | VV | 0
|  | 3,00*5 |  | 15 | [23 empty] | VV | 0
SPU
Díl: | 61 | Úpravy povrchů vnitřní |  |  |  | 0 |  | 0 |  | 0 |  | 0 |  | 0.4 |  | 0 |  |  |  |  | 38.85 | [6 empty] | DIL
4 | 612481211RT2 | Vyztužení povrchu vnitřních stěn sklotextilní síťovinou s dodávkou síťoviny a stěrkového tmelu | m2 | 107.91 |  | 0 |  | 0 |  | 0 | 21 | 0 | 0.00367 | 0.4 | 0 | 0 | 801-1 | RTS 24/ I | RTS 24/ I | 0.36 | 38.85 |  | Práce | Běžná |  |  |  | POL1_
|  | na nových příčkách : | [25 empty] | VV | 0
|  | 1.patro : | [25 empty] | VV | 0
|  | 0,90*2*3,00*2 |  | 10.8 | [23 empty] | VV | 0
|  | (1,575+0,90+0,80*2+1,25)*3,00*2 |  | 31.95 | [23 empty] | VV | 0
|  | -0,75*2,02*2*2-0,60*0,60*2 |  | -6.78 | [23 empty] | VV | 0
|  | Mezisoučet |  | 35.97 | [23 empty] | VV | 1
|  | 2.patro : | [25 empty] | VV | 0
|  | 0,90*2*3,00*2 |  | 10.8 | [23 empty] | VV | 0
|  | (1,575+0,90+0,80*2+1,25)*3,00*2 |  | 31.95 | [23 empty] | VV | 0
|  | -0,75*2,02*2*2-0,60*0,60*2 |  | -6.78 | [23 empty] | VV | 0
|  | Mezisoučet |  | 35.97 | [23 empty] | VV | 1
|  | 3.patro : | [25 empty] | VV | 0
|  | 0,90*2*3,00*2 |  | 10.8 | [23 empty] | VV | 0
|  | (1,575+0,90+0,80*2+1,25)*3,00*2 |  | 31.95 | [23 empty] | VV | 0
|  | -0,75*2,02*2*2-0,60*0,60*2 |  | -6.78 | [23 empty] | VV | 0
|  | Mezisoučet |  | 35.97 | [23 empty] | VV | 1
SPU
Díl: | 63 | Podlahy a podlahové konstrukce |  |  |  | 0 |  | 0 |  | 0 |  | 0 |  | 2.85 |  | 0 |  |  |  |  | 3.85 | [6 empty] | DIL
5 | 632443111R00 | Potěr litý cementový pevnost v tlaku 20 MPa, pokládaná plocha do 100 m2, tloušťky 50 mm | m2 | 25.635 |  | 0 |  | 0 |  | 0 | 21 | 0 | 0.1111 | 2.85 | 0 | 0 | 801-1 | RTS 24/ I | RTS 24/ I | 0.15 | 3.85 |  | Práce | Běžná |  |  |  | POL1_
|  | dovoz směsi, doprava pomocí šnekového čerpadla, lití hadicí na plochu, srovnání latí do roviny | [25 empty] | SPI
|  | 1.patro : | [25 empty] | VV | 0
|  | (2,475*0,90+0,90*0,90+(0,70+0,60-0,90)*0,10)*2 |  | 6.155 | [23 empty] | VV | 0
|  | 0,90*0,15*2 |  | 0.27 | [23 empty] | VV | 0
|  | (1,25*0,80+0,60*0,10)*2 |  | 2.12 | [23 empty] | VV | 0
|  | Mezisoučet |  | 8.545 | [23 empty] | VV | 1
|  | 2.patro : | [25 empty] | VV | 0
|  | (2,475*0,90+0,90*0,90+(0,70+0,60-0,90)*0,10)*2 |  | 6.155 | [23 empty] | VV | 0
|  | 0,90*0,15*2 |  | 0.27 | [23 empty] | VV | 0
|  | (1,25*0,80+0,60*0,10)*2 |  | 2.12 | [23 empty] | VV | 0
|  | Mezisoučet |  | 8.545 | [23 empty] | VV | 1
|  | 3.patro : | [25 empty] | VV | 0
|  | (2,475*0,90+0,90*0,90+(0,70+0,60-0,90)*0,10)*2 |  | 6.155 | [23 empty] | VV | 0
|  | 0,90*0,15*2 |  | 0.27 | [23 empty] | VV | 0
|  | (1,25*0,80+0,60*0,10)*2 |  | 2.12 | [23 empty] | VV | 0
|  | Mezisoučet |  | 8.545 | [23 empty] | VV | 1
SPU
Díl: | 95 | Dokončovací konstrukce na pozemních stavbách |  |  |  | 0 |  | 0 |  | 0 |  | 0 |  | 0 |  | 0 |  |  |  |  | 2.7 | [6 empty] | DIL
6 | 952902110R00 | Čištění budov zametáním v místnostech, chodbách, na schodišti a na půdě | m2 | 60 |  | 0 |  | 0 |  | 0 | 21 | 0 | 0 | 0 | 0 | 0 | 801-4 | RTS 24/ I | RTS 24/ I | 0.02 | 1.2 |  | Práce | Běžná |  |  |  | POL1_
SPU
7 | 953-PC01 | D+M - Mřížka větrací, plast bílý, vel. 200/200mm, s rámečkem+sítí | kus | 6 |  | 0 |  | 0 |  | 0 | 21 | 0 | 4e-05 | 0 | 0 | 0 |  | Vlastní | Indiv | 0.25 | 1.5 |  | Práce | Běžná |  |  |  | POL1_
|  | 1.patro : | [25 empty] | VV | 0
|  | 2 |  | 2 | [23 empty] | VV | 0
|  | 2.patro : | [25 empty] | VV | 0
|  | 2 |  | 2 | [23 empty] | VV | 0
|  | 3.patro : | [25 empty] | VV | 0
|  | 2 |  | 2 | [23 empty] | VV | 0
SPU
8 | 953-PC02 | D+M - Revizní dvířka kovová bílá, vel. 600/600mm, do instalační šachty, cena dle výběru investora | ks | 6 |  | 0 |  | 0 |  | 0 | 21 | 0 | 0 | 0 | 0 | 0 |  | Vlastní | Indiv | 0 | 0 |  | Práce | Běžná |  |  |  | POL1_
|  | 1.patro : | [25 empty] | VV | 0
|  | 2 |  | 2 | [23 empty] | VV | 0
|  | 2.patro : | [25 empty] | VV | 0
|  | 2 |  | 2 | [23 empty] | VV | 0
|  | 3.patro : | [25 empty] | VV | 0
|  | 2 |  | 2 | [23 empty] | VV | 0
SPU
Díl: | 96 | Bourání konstrukcí |  |  |  | 0 |  | 0 |  | 0 |  | 0 |  | 0.04 |  | 17.23 |  |  |  |  | 60.08 | [6 empty] | DIL
9 | 962036151R00 | Demontáž sádrokartonových, sádrovláknitých příček a předstěn příčka, sádrovláknitá bez minerální izolace, jednoduchá ocelová konstrukce, 1xopláštěná deskou tl. 10 mm | m2 | 8.1 |  | 0 |  | 0 |  | 0 | 21 | 0 | 0.00033 | 0 | 0.02797 | 0.23 | 801-3 | RTS 24/ I | RTS 24/ I | 0.39 | 3.16 |  | Práce | Běžná |  |  |  | POL1_
|  | 1.patro : | [25 empty] | VV | 0
|  | 0,90*1,50*2 |  | 2.7 | [23 empty] | VV | 0
|  | 2.patro : | [25 empty] | VV | 0
|  | 0,90*1,50*2 |  | 2.7 | [23 empty] | VV | 0
|  | 3.patro : | [25 empty] | VV | 0
|  | 0,90*1,50*2 |  | 2.7 | [23 empty] | VV | 0
SPU
10 | 962086106R00 | Bourání zdiva příček z plynosilikátu a pórobetonu a ostatních nepálených zdicích materiálů o objemové hmotnosti do 500 kg/m3, tloušťky do 100 mm | m2 | 7.218 |  | 0 |  | 0 |  | 0 | 21 | 0 | 0.00067 | 0 | 0.118 | 0.85 | 801-3 | RTS 24/ I | RTS 24/ I | 0.22 | 1.59 |  | Práce | Běžná |  |  |  | POL1_
|  | nebo vybourání otvorů jakýchkoliv rozměrů, včetně pomocného lešení o výšce podlahy do 1900 mm a pro zatížení do 1,5 kPa (150 kg/m2), | [25 empty] | SPI |  | nebo vybourání otvorů jakýchkoliv rozměrů, včetně pomocného lešení o výšce podlahy do 1900 mm a pro zatížení do 1,5 kPa (150 kg/m2),
|  | 1.patro : | [25 empty] | VV | 0
|  | (0,75*3,00-0,60*1,97)*2 |  | 2.136 | [23 empty] | VV | 0
|  | 0,90*0,15*2 |  | 0.27 | [23 empty] | VV | 0
|  | Mezisoučet |  | 2.406 | [23 empty] | VV | 1
|  | 2.patro : | [25 empty] | VV | 0
|  | (0,75*3,00-0,60*1,97)*2 |  | 2.136 | [23 empty] | VV | 0
|  | 0,90*0,15*2 |  | 0.27 | [23 empty] | VV | 0
|  | Mezisoučet |  | 2.406 | [23 empty] | VV | 1
|  | 3.patro : | [25 empty] | VV | 0
|  | (0,75*3,00-0,60*1,97)*2 |  | 2.136 | [23 empty] | VV | 0
|  | 0,90*0,15*2 |  | 0.27 | [23 empty] | VV | 0
|  | Mezisoučet |  | 2.406 | [23 empty] | VV | 1
SPU
11 | 962086111R00 | Bourání zdiva příček z plynosilikátu a pórobetonu a ostatních nepálených zdicích materiálů o objemové hmotnosti do 500 kg/m3, tloušťky do 150 mm | m2 | 47.7 |  | 0 |  | 0 |  | 0 | 21 | 0 | 0.00067 | 0.03 | 0.145 | 6.92 | 801-3 | RTS 24/ I | RTS 24/ I | 0.27 | 12.88 |  | Práce | Běžná |  |  |  | POL1_
|  | nebo vybourání otvorů jakýchkoliv rozměrů, včetně pomocného lešení o výšce podlahy do 1900 mm a pro zatížení do 1,5 kPa (150 kg/m2), | [25 empty] | SPI |  | nebo vybourání otvorů jakýchkoliv rozměrů, včetně pomocného lešení o výšce podlahy do 1900 mm a pro zatížení do 1,5 kPa (150 kg/m2),
|  | 1.patro : | [25 empty] | VV | 0
|  | (0,90+3,65)*3,00+0,75*1,50*2 |  | 15.9 | [23 empty] | VV | 0
|  | 2.patro : | [25 empty] | VV | 0
|  | (0,90+3,65)*3,00+0,75*1,50*2 |  | 15.9 | [23 empty] | VV | 0
|  | 3.patro : | [25 empty] | VV | 0
|  | (0,90+3,65)*3,00+0,75*1,50*2 |  | 15.9 | [23 empty] | VV | 0
SPU
12 | 965042141R00 | Bourání podkladů pod dlažby nebo litých celistvých dlažeb a mazanin betonových nebo z litého asfaltu, tloušťky do 100 mm, plochy přes 4 m2 | m3 | 1.683 |  | 0 |  | 0 |  | 0 | 21 | 0 | 0 | 0 | 2.2 | 3.7 | 801-3 | RTS 24/ I | RTS 24/ I | 7.2 | 12.12 |  | Práce | Běžná |  |  |  | POL1_
|  | odhad tl.beton.podkladu=60mm : | [25 empty] | VV | 0
|  | 1.patro : | [25 empty] | VV | 0
|  | (5,05*1,80+0,70*0,10*2+0,60*0,10*2)*0,06 |  | 0.561 | [23 empty] | VV | 0
|  | Mezisoučet |  | 0.561 | [23 empty] | VV | 1
|  | 2.patro : | [25 empty] | VV | 0
|  | (5,05*1,80+0,70*0,10*2+0,60*0,10*2)*0,06 |  | 0.561 | [23 empty] | VV | 0
|  | Mezisoučet |  | 0.561 | [23 empty] | VV | 1
|  | 3.patro : | [25 empty] | VV | 0
|  | (5,05*1,80+0,70*0,10*2+0,60*0,10*2)*0,06 |  | 0.561 | [23 empty] | VV | 0
|  | Mezisoučet |  | 0.561 | [23 empty] | VV | 1
SPU
13 | 965081713R00 | Bourání podlah z keramických dlaždic, tloušťky do 10 mm, plochy přes 1 m2 | m2 | 23.73 |  | 0 |  | 0 |  | 0 | 21 | 0 | 0 | 0 | 0.02 | 0.47 | 801-3 | RTS 24/ I | RTS 24/ I | 0.15 | 3.56 |  | Práce | Běžná |  |  |  | POL1_
|  | bez podkladního lože, s jakoukoliv výplní spár | [25 empty] | SPI
|  | 1.patro : | [25 empty] | VV | 0
|  | (2,45*0,90+0,70*(0,90+0,10))*2 |  | 5.81 | [23 empty] | VV | 0
|  | 1,40*0,75*2 |  | 2.1 | [23 empty] | VV | 0
|  | Mezisoučet |  | 7.91 | [23 empty] | VV | 1
|  | 2.patro : | [25 empty] | VV | 0
|  | (2,45*0,90+0,70*(0,90+0,10))*2 |  | 5.81 | [23 empty] | VV | 0
|  | 1,40*0,75*2 |  | 2.1 | [23 empty] | VV | 0
|  | Mezisoučet |  | 7.91 | [23 empty] | VV | 1
|  | 3.patro : | [25 empty] | VV | 0
|  | (2,45*0,90+0,70*(0,90+0,10))*2 |  | 5.81 | [23 empty] | VV | 0
|  | 1,40*0,75*2 |  | 2.1 | [23 empty] | VV | 0
|  | Mezisoučet |  | 7.91 | [23 empty] | VV | 1
SPU
14 | 968061125R00 | Vyvěšení nebo zavěšení dřevěných křídel dveří, plochy do 2 m2 | kus | 6 |  | 0 |  | 0 |  | 0 | 21 | 0 | 0 | 0 | 0 | 0 | 801-3 | RTS 24/ I | RTS 24/ I | 0.05 | 0.3 |  | Práce | Běžná |  |  |  | POL1_
|  | oken, dveří a vrat, s uložením a opětovným zavěšením po provedení stavebních změn, | [25 empty] | SPI
|  | 1.patro : | [25 empty] | VV | 0
|  | 2 |  | 2 | [23 empty] | VV | 0
|  | 2.patro : | [25 empty] | VV | 0
|  | 2 |  | 2 | [23 empty] | VV | 0
|  | 3.patro : | [25 empty] | VV | 0
|  | 2 |  | 2 | [23 empty] | VV | 0
SPU
15 | 968072455R00 | Vybourání a vyjmutí kovových rámů a rolet rámů, včetně pomocného lešení o výšce podlahy do 1900 mm a pro zatížení do 1,5 kPa (150 kg/m2) dveřních zárubní, plochy do 2 m2 | m2 | 7.092 |  | 0 |  | 0 |  | 0 | 21 | 0 | 0.00117 | 0.01 | 0.076 | 0.54 | 801-3 | RTS 24/ I | RTS 24/ I | 0.94 | 6.67 |  | Práce | Běžná |  |  |  | POL1_
|  | 1.patro : | [25 empty] | VV | 0
|  | 0,60*1,97*2 |  | 2.364 | [23 empty] | VV | 0
|  | 2.patro : | [25 empty] | VV | 0
|  | 0,60*1,97*2 |  | 2.364 | [23 empty] | VV | 0
|  | 3.patro : | [25 empty] | VV | 0
|  | 0,60*1,97*2 |  | 2.364 | [23 empty] | VV | 0
SPU
16 | 978013211R00 | Odstranění štukové vrstvy z omítek stěn vnitřních, | m2 | 7.722 |  | 0 |  | 0 |  | 0 | 21 | 0 | 0 | 0 | 0.02798 | 0.22 | 801-3 | RTS 24/ I | RTS 24/ I | 0.11 | 0.85 |  | Práce | Běžná |  |  |  | POL1_
|  | pro v.obkladu 2,02m : | [25 empty] | VV | 0
|  | 1.patro : | [25 empty] | VV | 0
|  | (2,45+1,80+0,90+1,40)*(2,02-1,80)*2 |  | 2.882 | [23 empty] | VV | 0
|  | -0,70*0,22*2 |  | -0.308 | [23 empty] | VV | 0
|  | Mezisoučet |  | 2.574 | [23 empty] | VV | 1
|  | 2.patro : | [25 empty] | VV | 0
|  | (2,45+1,80+0,90+1,40)*(2,02-1,80)*2 |  | 2.882 | [23 empty] | VV | 0
|  | -0,70*0,22*2 |  | -0.308 | [23 empty] | VV | 0
|  | Mezisoučet |  | 2.574 | [23 empty] | VV | 1
|  | 3.patro : | [25 empty] | VV | 0
|  | (2,45+1,80+0,90+1,40)*(2,02-1,80)*2 |  | 2.882 | [23 empty] | VV | 0
|  | -0,70*0,22*2 |  | -0.308 | [23 empty] | VV | 0
|  | Mezisoučet |  | 2.574 | [23 empty] | VV | 1
SPU
17 | 978059531R00 | Odsekání a odebrání obkladů stěn z obkládaček vnitřních z jakýchkoliv materiálů, plochy přes 2 m2 | m2 | 63.18 |  | 0 |  | 0 |  | 0 | 21 | 0 | 0 | 0 | 0.068 | 4.3 | 801-3 | RTS 24/ I | RTS 24/ I | 0.3 | 18.95 |  | Práce | Běžná |  |  |  | POL1_
|  | včetně otlučení podkladní omítky až na zdivo, | [25 empty] | SPI
|  | ze stáv.zdiva : | [25 empty] | VV | 0
|  | 1.patro : | [25 empty] | VV | 0
|  | (2,45+1,80+0,90+1,40)*1,80*2 |  | 23.58 | [23 empty] | VV | 0
|  | -0,70*1,80*2 |  | -2.52 | [23 empty] | VV | 0
|  | Mezisoučet |  | 21.06 | [23 empty] | VV | 1
|  | 2.patro : | [25 empty] | VV | 0
|  | (2,45+1,80+0,90+1,40)*1,80*2 |  | 23.58 | [23 empty] | VV | 0
|  | -0,70*1,80*2 |  | -2.52 | [23 empty] | VV | 0
|  | Mezisoučet |  | 21.06 | [23 empty] | VV | 1
|  | 3.patro : | [25 empty] | VV | 0
|  | (2,45+1,80+0,90+1,40)*1,80*2 |  | 23.58 | [23 empty] | VV | 0
|  | -0,70*1,80*2 |  | -2.52 | [23 empty] | VV | 0
|  | Mezisoučet |  | 21.06 | [23 empty] | VV | 1
SPU
Díl: | 99 | Staveništní přesun hmot |  |  |  | 0 |  | 0 |  | 0 |  | 0 |  | 0 |  | 0 |  |  |  |  | 14.38 | [6 empty] | DIL
18 | 999281108R00 | Přesun hmot pro opravy a údržbu objektů pro opravy a údržbu dosavadních objektů včetně vnějších plášťů výšky do 12 m, | t | 7.6 |  | 0 |  | 0 |  | 0 | 21 | 0 | 0 | 0 | 0 | 0 | 801-4 | RTS 24/ I | RTS 24/ I | 1.892 | 14.38 |  | Přesun hmot | Běžná |  |  |  | POL7_
|  | oborů 801, 803, 811 a 812 | [25 empty] | SPI
|  | Hmotnosti z položek s pořadovými čísly: : | [25 empty] | VV | 0
|  | 1,2,3,4,5,7,9,10,11,15, : | [25 empty] | VV | 0
|  | Součet: : 7,59997 |  | 7.6 | [23 empty] | VV | 0
SPU
Díl: | 713 | Izolace tepelné |  |  |  | 0 |  | 0 |  | 0 |  | 0 |  | 0.01 |  | 0 |  |  |  |  | 0.81 | [6 empty] | DIL
19 | 713121121RT1 | Montáž tepelné izolace podlah dvouvrstvá, bez dodávky materiálu | m2 | 5.4 |  | 0 |  | 0 |  | 0 | 21 | 0 | 0 | 0 | 0 | 0 | 800-713 | RTS 24/ I | RTS 24/ I | 0.15 | 0.81 |  | Práce | Běžná |  |  |  | POL1_
|  | Nařezání izolace na potřebný rozměr a položení na podklad ve dvou vrstvách bez dodávky izolace. | [25 empty] | POP
|  | pro vytvoření spádu ve sprše : | [25 empty] | VV | 0
|  | 1.patro : | [25 empty] | VV | 0
|  | 1,00*0,90*2 |  | 1.8 | [23 empty] | VV | 0
|  | 2.patro : | [25 empty] | VV | 0
|  | 1,00*0,90*2 |  | 1.8 | [23 empty] | VV | 0
|  | 3.patro : | [25 empty] | VV | 0
|  | 1,00*0,90*2 |  | 1.8 | [23 empty] | VV | 0
SPU
20 | 28375971R | Výrobek izolační pro budovy z pěnového polystyrenu (EPS) tvar: spádová deska; označení: S; OH = 20 kg/m3; lambda = 0,037 W/(m.K); pevnost v tlaku CS 100 kPa | m3 | 0.2835 |  | 0 |  | 0 |  | 0 | 21 | 0 | 0.02 | 0.01 | 0 | 0 | SPCM | RTS 24/ I | RTS 23/ I | 0 | 0 |  | Specifikace | Běžná |  |  |  | POL3_
|  | 5,40*0,05*1,05 |  | 0.2835 | [23 empty] | VV | 0
SPU
21 | 998713202R00 | Přesun hmot pro izolace tepelné v objektech výšky do 12 m | % |  |  | 0 |  | 0 |  | 0 | 21 | 0 | 0 | 0 | 0 | 0 | 800-713 | RTS 24/ I | RTS 24/ I | 0 | 0 |  | Přesun hmot | Běžná |  |  |  | POL7_
|  | 50 m vodorovně | [25 empty] | SPI
SPU
Díl: | 721 | Vnitřní kanalizace |  |  |  | 0 |  | 0 |  | 0 |  | 0 |  | 0.03 |  | 0.22 |  |  |  |  | 37.41 | [6 empty] | DIL
22 | 721140802R00 | Demontáž potrubí z litinových trub do DN 100 | m | 15 |  | 0 |  | 0 |  | 0 | 21 | 0 | 0 | 0 | 0.01492 | 0.22 | 800-721 | RTS 24/ I | RTS 24/ I | 0.413 | 6.2 |  | Práce | Běžná |  |  |  | POL1_
|  | odpadního nebo dešťového, | [25 empty] | SPI
SPU
23 | 721176103R00 | Potrubí HT připojovací vnější průměr D 50 mm, tloušťka stěny 1,8 mm, DN 50 | m | 15 |  | 0 |  | 0 |  | 0 | 21 | 0 | 0.00047 | 0.01 | 0 | 0 | 800-721 | RTS 24/ I | RTS 24/ I | 0.359 | 5.39 |  | Práce | Běžná |  |  |  | POL1_
|  | včetně tvarovek, objímek. Bez zednických výpomocí. | [25 empty] | SPI
|  | Potrubí včetně tvarovek. Bez zednických výpomocí. | [25 empty] | POP
SPU
24 | 721176104R00 | Potrubí HT připojovací vnější průměr D 75 mm, tloušťka stěny 1,9 mm, DN 70 | m | 6 |  | 0 |  | 0 |  | 0 | 21 | 0 | 0.0007 | 0 | 0 | 0 | 800-721 | RTS 24/ I | RTS 24/ I | 0.452 | 2.71 |  | Práce | Běžná |  |  |  | POL1_
|  | včetně tvarovek, objímek. Bez zednických výpomocí. | [25 empty] | SPI
|  | Potrubí včetně tvarovek. Bez zednických výpomocí. | [25 empty] | POP
SPU
25 | 721176105R00 | Potrubí HT připojovací vnější průměr D 110 mm, tloušťka stěny 2,7 mm, DN 100 | m | 3 |  | 0 |  | 0 |  | 0 | 21 | 0 | 0.00152 | 0 | 0 | 0 | 800-721 | RTS 24/ I | RTS 24/ I | 1.173 | 3.52 |  | Práce | Běžná |  |  |  | POL1_
|  | včetně tvarovek, objímek. Bez zednických výpomocí. | [25 empty] | SPI
|  | Potrubí včetně tvarovek. Bez zednických výpomocí. | [25 empty] | POP
SPU
26 | 721176115R00 | Potrubí HT odpadní svislé vnější průměr D 110 mm, tloušťka stěny 2,7 mm, DN 100 | m | 15 |  | 0 |  | 0 |  | 0 | 21 | 0 | 0.00131 | 0.02 | 0 | 0 | 800-721 | RTS 24/ I | RTS 24/ I | 0.797 | 11.96 |  | Práce | Běžná |  |  |  | POL1_
|  | včetně tvarovek, objímek. Bez zednických výpomocí. | [25 empty] | SPI
|  | Potrubí včetně tvarovek, objímek a vložek pro tlumení hluku. Bez zednických výpomocí. | [25 empty] | POP
|  | Včetně zřízení a demontáže pomocného lešení. | [25 empty] | POP
SPU
27 | 721194104R00 | Zřízení přípojek na potrubí D 40 mm, materiál ve specifikaci | kus | 12 |  | 0 |  | 0 |  | 0 | 21 | 0 | 0 | 0 | 0 | 0 | 800-721 | RTS 24/ I | RTS 24/ I | 0.157 | 1.88 |  | Práce | Běžná |  |  |  | POL1_
|  | vyvedení a upevnění odpadních výpustek, | [25 empty] | SPI
SPU
28 | 721194105R00 | Zřízení přípojek na potrubí D 50 mm, materiál ve specifikaci | kus | 6 |  | 0 |  | 0 |  | 0 | 21 | 0 | 0 | 0 | 0 | 0 | 800-721 | RTS 24/ I | RTS 24/ I | 0.174 | 1.04 |  | Práce | Běžná |  |  |  | POL1_
|  | vyvedení a upevnění odpadních výpustek, | [25 empty] | SPI
SPU
29 | 721194109R00 | Zřízení přípojek na potrubí D 110 mm, materiál ve specifikaci | kus | 6 |  | 0 |  | 0 |  | 0 | 21 | 0 | 0 | 0 | 0 | 0 | 800-721 | RTS 24/ I | RTS 24/ I | 0.259 | 1.55 |  | Práce | Běžná |  |  |  | POL1_
|  | vyvedení a upevnění odpadních výpustek, | [25 empty] | SPI
SPU
30 | 721273200RT3 | Ventilační hlavice D 110 mm, souprava z PP | kus | 1 |  | 0 |  | 0 |  | 0 | 21 | 0 | 0.00027 | 0 | 0 | 0 | 800-721 | RTS 24/ I | RTS 24/ I | 0.333 | 0.33 |  | Práce | Běžná |  |  |  | POL1_
SPU
31 | 721290111R00 | Zkouška těsnosti kanalizace v objektech vodou, DN 125 | m | 39 |  | 0 |  | 0 |  | 0 | 21 | 0 | 0 | 0 | 0 | 0 | 800-721 | RTS 24/ I | RTS 24/ I | 0.048 | 1.87 |  | Práce | Běžná |  |  |  | POL1_
SPU
32 | 721290822R00 | Vnitrostaveništní přemístění vybouraných hmot svislý , v objektech výšky přes 6 do 12 m | t | 0.23 |  | 0 |  | 0 |  | 0 | 21 | 0 | 0 | 0 | 0 | 0 | 800-721 | RTS 24/ I | RTS 24/ I | 4.155 | 0.96 |  | Práce | Běžná |  |  |  | POL1_
|  | vodorovně do 100 m | [25 empty] | SPI
SPU
33 | 721-PC01 | Propojení na stávající ležatou kanalizaci vč. vybourání a zapravení | kpl | 1 |  | 0 |  | 0 |  | 0 | 21 | 0 | 0 | 0 | 0 | 0 |  | Vlastní | Indiv | 0 | 0 |  | Práce | Běžná |  |  |  | POL1_
SPU
34 | 998721202R00 | Přesun hmot pro vnitřní kanalizaci v objektech výšky do 12 m | % |  |  | 0 |  | 0 |  | 0 | 21 | 0 | 0 | 0 | 0 | 0 | 800-721 | RTS 24/ I | RTS 24/ I | 0 | 0 |  | Přesun hmot | Běžná |  |  |  | POL7_
|  | 50 m vodorovně, měřeno od těžiště půdorysné plochy skládky do těžiště půdorysné plochy objektu | [25 empty] | SPI
SPU
Díl: | 722 | Vnitřní vodovod |  |  |  | 0 |  | 0 |  | 0 |  | 0 |  | 0.03 |  | 0.54 |  |  |  |  | 72.04 | [6 empty] | DIL
35 | 722130803R00 | Demontáž potrubí z ocelových trubek závitových přes DN 40 do DN 50 | m | 81 |  | 0 |  | 0 |  | 0 | 21 | 0 | 0 | 0 | 0.0067 | 0.54 | 800-721 | RTS 24/ I | RTS 24/ I | 0.239 | 19.36 |  | Práce | Běžná |  |  |  | POL1_
SPU
36 | 722178711R00 | Potrubí vícevrstvé PP-RCT/ PP-RCT+BF/ PP-RCT, D 20 mm, s 2,8 mm, S 3,2, polyfúzně svařované | m | 55 |  | 0 |  | 0 |  | 0 | 21 | 0 | 0.00043 | 0.02 | 0 | 0 | 800-721 | RTS 24/ I | RTS 24/ I | 0.2789 | 15.34 |  | Práce | Běžná |  |  |  | POL1_
|  | včetně tvarovek, bez zednických výpomocí | [25 empty] | SPI
|  | Včetně pomocného lešení o výšce podlahy do 1900 mm a pro zatížení do 1,5 kPa. | [25 empty] | POP
SPU
37 | 722178712R00 | Potrubí vícevrstvé PP-RCT/ PP-RCT+BF/ PP-RCT, D 25 mm, s 3,5 mm, S 3,2, polyfúzně svařované | m | 20 |  | 0 |  | 0 |  | 0 | 21 | 0 | 0.00053 | 0.01 | 0 | 0 | 800-721 | RTS 24/ I | RTS 24/ I | 0.2973 | 5.95 |  | Práce | Běžná |  |  |  | POL1_
|  | včetně tvarovek, bez zednických výpomocí | [25 empty] | SPI
|  | Potrubí včetně tvarovek a zednických výpomocí. | [25 empty] | POP
|  | Včetně pomocného lešení o výšce podlahy do 1900 mm a pro zatížení do 1,5 kPa. | [25 empty] | POP
SPU
38 | 722178713R00 | Potrubí vícevrstvé PP-RCT/ PP-RCT+BF/ PP-RCT, D 32 mm, s 4,4 mm, S 3,2, polyfúzně svařované | m | 6 |  | 0 |  | 0 |  | 0 | 21 | 0 | 0.00073 | 0 | 0 | 0 | 800-721 | RTS 24/ I | RTS 24/ I | 0.3328 | 2 |  | Práce | Běžná |  |  |  | POL1_
|  | včetně tvarovek, bez zednických výpomocí | [25 empty] | SPI
|  | Potrubí včetně tvarovek a zednických výpomocí. | [25 empty] | POP
|  | Včetně pomocného lešení o výšce podlahy do 1900 mm a pro zatížení do 1,5 kPa. | [25 empty] | POP
SPU
39 | 722190401R00 | Vyvedení a upevnění výpustek DN 15 | kus | 42 |  | 0 |  | 0 |  | 0 | 21 | 0 | 0 | 0 | 0 | 0 | 800-721 | RTS 24/ I | RTS 24/ I | 0.425 | 17.85 |  | Práce | Běžná |  |  |  | POL1_
SPU
40 | 722190901R00 | Uzavření nebo otevření vodovodního potrubí při opravě | kus | 6 |  | 0 |  | 0 |  | 0 | 21 | 0 | 0 | 0 | 0 | 0 | 800-721 | RTS 24/ I | RTS 24/ I | 0.17 | 1.02 |  | Práce | Běžná |  |  |  | POL1_
|  | včetně vypuštění a napuštění, | [25 empty] | SPI
SPU
41 | 722239101R00 | Montáž armatury závitové se dvěma závity G 1/2" | kus | 6 |  | 0 |  | 0 |  | 0 | 21 | 0 | 0 | 0 | 0 | 0 | 800-721 | RTS 24/ I | RTS 24/ I | 0.165 | 0.99 |  | Práce | Běžná |  |  |  | POL1_
SPU
42 | 722239102R00 | Montáž armatury závitové se dvěma závity G 3/4" | kus | 1 |  | 0 |  | 0 |  | 0 | 21 | 0 | 0 | 0 | 0 | 0 | 800-721 | RTS 24/ I | RTS 24/ I | 0.207 | 0.21 |  | Práce | Běžná |  |  |  | POL1_
SPU
43 | 722239103R00 | Montáž armatury závitové se dvěma závity G 1" | kus | 2 |  | 0 |  | 0 |  | 0 | 21 | 0 | 0 | 0 | 0 | 0 | 800-721 | RTS 24/ I | RTS 24/ I | 0.227 | 0.45 |  | Práce | Běžná |  |  |  | POL1_
SPU
44 | 722280106R00 | Tlakové zkoušky vodovodního potrubí do DN 32 | m | 81 |  | 0 |  | 0 |  | 0 | 21 | 0 | 0 | 0 | 0 | 0 | 800-721 | RTS 24/ I | RTS 24/ I | 0.029 | 2.35 |  | Práce | Běžná |  |  |  | POL1_
|  | Včetně dodávky vody, uzavření a zabezpečení konců potrubí. | [25 empty] | POP
SPU
45 | 722290234R00 | Proplach a dezinfekce vodovodního potrubí do DN 80 | m | 81 |  | 0 |  | 0 |  | 0 | 21 | 0 | 1e-05 | 0 | 0 | 0 | 800-721 | RTS 24/ I | RTS 24/ I | 0.06 | 4.86 |  | Práce | Běžná |  |  |  | POL1_
|  | Včetně dodání desinfekčního prostředku. | [25 empty] | POP
SPU
46 | 722290822R00 | Vnitrostaveništní přemístění vybouraných hmot svislé, v objektech výšky přes 6 do 12 m | t | 0.4 |  | 0 |  | 0 |  | 0 | 21 | 0 | 0 | 0 | 0 | 0 | 800-721 | RTS 24/ I | RTS 24/ I | 4.155 | 1.66 |  | Práce | Běžná |  |  |  | POL1_
|  | vodorovně do 100 m, | [25 empty] | SPI
SPU
47 | 713-PC01 | Tepelná izolace potrubí 20/13 | m | 55 |  | 0 |  | 0 |  | 0 | 21 | 0 | 0 | 0 | 0 | 0 |  | Vlastní | Indiv | 0 | 0 |  | Práce | Běžná |  |  |  | POL1_
SPU
48 | 713-PC02 | Tepelná izolace potrubí 25/13 | m | 20 |  | 0 |  | 0 |  | 0 | 21 | 0 | 0 | 0 | 0 | 0 |  | Vlastní | Indiv | 0 | 0 |  | Práce | Běžná |  |  |  | POL1_
SPU
49 | 713-PC03 | Tepelná izolace potrubí 32/13 | m | 6 |  | 0 |  | 0 |  | 0 | 21 | 0 | 0 | 0 | 0 | 0 |  | Vlastní | Indiv | 0 | 0 |  | Práce | Běžná |  |  |  | POL1_
SPU
50 | 722-PC01 | Propojení na stávající ležatý rozvod vč. vybourání a zapravení | kpl | 1 |  | 0 |  | 0 |  | 0 | 21 | 0 | 0 | 0 | 0 | 0 |  | Vlastní | Indiv | 0 | 0 |  | Práce | Běžná |  |  |  | POL1_
SPU
51 | DOD.01 | Kulový kohout R 250D 1/2" | ks | 6 |  | 0 |  | 0 |  | 0 | 21 | 0 | 0 | 0 | 0 | 0 |  | Vlastní | Indiv | 0 | 0 |  | Práce | Běžná |  |  |  | POL1_
SPU
52 | DOD.02 | Kulový kohout R 250DS 3/4" | ks | 1 |  | 0 |  | 0 |  | 0 | 21 | 0 | 0 | 0 | 0 | 0 |  | Vlastní | Indiv | 0 | 0 |  | Práce | Běžná |  |  |  | POL1_
SPU
53 | DOD.03 | Kulový kohout R 250DS 1" | ks | 2 |  | 0 |  | 0 |  | 0 | 21 | 0 | 0 | 0 | 0 | 0 |  | Vlastní | Indiv | 0 | 0 |  | Práce | Běžná |  |  |  | POL1_
SPU
54 | DOD.04 | Protipožární pěna + páska | kpl | 1 |  | 0 |  | 0 |  | 0 | 21 | 0 | 0 | 0 | 0 | 0 |  | Vlastní | Indiv | 0 | 0 |  | Práce | Běžná |  |  |  | POL1_
SPU
55 | 998722202R00 | Přesun hmot pro vnitřní vodovod v objektech výšky do 12 m | % |  |  | 0 |  | 0 |  | 0 | 21 | 0 | 0 | 0 | 0 | 0 | 800-721 | RTS 24/ I | RTS 24/ I | 0 | 0 |  | Přesun hmot | Běžná |  |  |  | POL7_
|  | vodorovně do 50 m | [25 empty] | SPI
SPU
Díl: | 725 | Zařizovací předměty |  |  |  | 0 |  | 0 |  | 0 |  | 0 |  | 0.19 |  | 0.49 |  |  |  |  | 15.24 | [6 empty] | DIL
56 | 725110811R00 | Demontáž klozetů splachovacích | soubor | 6 |  | 0 |  | 0 |  | 0 | 21 | 0 | 0 | 0 | 0.01933 | 0.12 | 800-721 | RTS 24/ I | RTS 24/ I | 0.59 | 3.54 |  | Práce | Běžná |  |  |  | POL1_
|  | 1.patro : | [25 empty] | VV | 0
|  | 2 |  | 2 | [23 empty] | VV | 0
|  | 2.patro : | [25 empty] | VV | 0
|  | 2 |  | 2 | [23 empty] | VV | 0
|  | 3.patro : | [25 empty] | VV | 0
|  | 2 |  | 2 | [23 empty] | VV | 0
SPU
57 | 725210821R00 | Demontáž umyvadel umyvadel bez výtokových armatur | soubor | 12 |  | 0 |  | 0 |  | 0 | 21 | 0 | 0 | 0 | 0.01946 | 0.23 | 800-721 | RTS 24/ I | RTS 24/ I | 0.38 | 4.56 |  | Práce | Běžná |  |  |  | POL1_
|  | 1.patro : | [25 empty] | VV | 0
|  | 2*2 |  | 4 | [23 empty] | VV | 0
|  | 2.patro : | [25 empty] | VV | 0
|  | 2*2 |  | 4 | [23 empty] | VV | 0
|  | 3.patro : | [25 empty] | VV | 0
|  | 2*2 |  | 4 | [23 empty] | VV | 0
SPU
58 | 725820802R00 | Demontáž baterií stojánkových do 1otvoru | soubor | 12 |  | 0 |  | 0 |  | 0 | 21 | 0 | 0 | 0 | 0.00086 | 0.01 | 800-721 | RTS 24/ I | RTS 24/ I | 0.22 | 2.64 |  | Práce | Běžná |  |  |  | POL1_
|  | 1.patro : | [25 empty] | VV | 0
|  | 2*2 |  | 4 | [23 empty] | VV | 0
|  | 2.patro : | [25 empty] | VV | 0
|  | 2*2 |  | 4 | [23 empty] | VV | 0
|  | 3.patro : | [25 empty] | VV | 0
|  | 2*2 |  | 4 | [23 empty] | VV | 0
SPU
59 | 725840850R00 | Demontáž baterií sprchových diferenciálních G 3/4x1 | kus | 6 |  | 0 |  | 0 |  | 0 | 21 | 0 | 0 | 0 | 0.00225 | 0.01 | 800-721 | RTS 24/ I | RTS 24/ I | 0.41 | 2.46 |  | Práce | Běžná |  |  |  | POL1_
|  | 1.patro : | [25 empty] | VV | 0
|  | 2 |  | 2 | [23 empty] | VV | 0
|  | 2.patro : | [25 empty] | VV | 0
|  | 2 |  | 2 | [23 empty] | VV | 0
|  | 3.patro : | [25 empty] | VV | 0
|  | 2 |  | 2 | [23 empty] | VV | 0
SPU
60 | 725840860R00 | Demontáž baterií sprchových sprchových ramen nebo nebo sprch táhlových | kus | 6 |  | 0 |  | 0 |  | 0 | 21 | 0 | 0 | 0 | 0.00052 | 0 | 800-721 | RTS 24/ I | RTS 24/ I | 0.02 | 0.12 |  | Práce | Běžná |  |  |  | POL1_
|  | 1.patro : | [25 empty] | VV | 0
|  | 2 |  | 2 | [23 empty] | VV | 0
|  | 2.patro : | [25 empty] | VV | 0
|  | 2 |  | 2 | [23 empty] | VV | 0
|  | 3.patro : | [25 empty] | VV | 0
|  | 2 |  | 2 | [23 empty] | VV | 0
SPU
61 | 725991811R00 | Demontáž ostatní konzol jednoduchých pro potrubí vysekáním ze zdi nebo upálením | kus | 24 |  | 0 |  | 0 |  | 0 | 21 | 0 | 0 | 0 | 0.005 | 0.12 | 800-721 | RTS 24/ I | RTS 24/ I | 0.08 | 1.92 |  | Práce | Běžná |  |  |  | POL1_
|  | 1.patro : | [25 empty] | VV | 0
|  | 2*2*2 |  | 8 | [23 empty] | VV | 0
|  | 2.patro : | [25 empty] | VV | 0
|  | 2*2*2 |  | 8 | [23 empty] | VV | 0
|  | 3.patro : | [25 empty] | VV | 0
|  | 2*2*2 |  | 8 | [23 empty] | VV | 0
SPU
62 | 725-PC03 | D+M - Umyvadlo Jika Lyra š.45cm + ZU, cena dle výběru investora | ks | 12 |  | 0 |  | 0 |  | 0 | 21 | 0 | 0 | 0 | 0 | 0 |  | Vlastní | Indiv | 0 | 0 |  | Práce | Běžná |  |  |  | POL1_
|  | 1.patro : | [25 empty] | VV | 0
|  | 2*2 |  | 4 | [23 empty] | VV | 0
|  | 2.patro : | [25 empty] | VV | 0
|  | 2*2 |  | 4 | [23 empty] | VV | 0
|  | 3.patro : | [25 empty] | VV | 0
|  | 2*2 |  | 4 | [23 empty] | VV | 0
SPU
63 | 725-PC04 | D+M - Sprchový žlab s nerez mřížkou, dl.900mm, cena dle výběru investora | ks | 6 |  | 0 |  | 0 |  | 0 | 21 | 0 | 0 | 0 | 0 | 0 |  | Vlastní | Indiv | 0 | 0 |  | Práce | Běžná |  |  |  | POL1_
|  | 1.patro : | [25 empty] | VV | 0
|  | 2 |  | 2 | [23 empty] | VV | 0
|  | 2.patro : | [25 empty] | VV | 0
|  | 2 |  | 2 | [23 empty] | VV | 0
|  | 3.patro : | [25 empty] | VV | 0
|  | 2 |  | 2 | [23 empty] | VV | 0
SPU
64 | 725-PC05 | D+M - Baterie umyvadlová stojánková, cena dle výběru investora | ks | 12 |  | 0 |  | 0 |  | 0 | 21 | 0 | 0 | 0 | 0 | 0 |  | Vlastní | Indiv | 0 | 0 |  | Práce | Běžná |  |  |  | POL1_
|  | 1.patro : | [25 empty] | VV | 0
|  | 2*2 |  | 4 | [23 empty] | VV | 0
|  | 2.patro : | [25 empty] | VV | 0
|  | 2*2 |  | 4 | [23 empty] | VV | 0
|  | 3.patro : | [25 empty] | VV | 0
|  | 2*2 |  | 4 | [23 empty] | VV | 0
SPU
65 | 725-PC06 | D+M - Baterie sprchová vč. sprchového setu, cena dle výběru investora | ks | 6 |  | 0 |  | 0 |  | 0 | 21 | 0 | 0 | 0 | 0 | 0 |  | Vlastní | Indiv | 0 | 0 |  | Práce | Běžná |  |  |  | POL1_
|  | 1.patro : | [25 empty] | VV | 0
|  | 2 |  | 2 | [23 empty] | VV | 0
|  | 2.patro : | [25 empty] | VV | 0
|  | 2 |  | 2 | [23 empty] | VV | 0
|  | 3.patro : | [25 empty] | VV | 0
|  | 2 |  | 2 | [23 empty] | VV | 0
SPU
66 | 725-PC07 | D+M - Rohový ventil1/2"x3/8", cena dle výběru investora | ks | 24 |  | 0 |  | 0 |  | 0 | 21 | 0 | 0 | 0 | 0 | 0 |  | Vlastní | Indiv | 0 | 0 |  | Práce | Běžná |  |  |  | POL1_
|  | 1.patro : | [25 empty] | VV | 0
|  | 4*2 |  | 8 | [23 empty] | VV | 0
|  | 2.patro : | [25 empty] | VV | 0
|  | 4*2 |  | 8 | [23 empty] | VV | 0
|  | 3.patro : | [25 empty] | VV | 0
|  | 4*2 |  | 8 | [23 empty] | VV | 0
SPU
67 | 725-PC01+02 | D+M - Klozet kombi se zadním vodorovný m odpadem + sedátko bílé, cena del výběru investora | kus | 6 |  | 0 |  | 0 |  | 0 | 21 | 0 | 0.03093 | 0.19 | 0 | 0 |  | Vlastní | RTS 24/ I | 0 | 0 |  | Agregovaná položka | Běžná |  |  |  | POL2_
|  | Vyvedení odpadní a vodovodní výpustky, dodávka a osazení klozetové mísy s nádržkou. 0,5 m kanalizačního potrubí. | [25 empty] | POP |  | Vyvedení odpadní a vodovodní výpustky, dodávka a osazení klozetové mísy s nádržkou. 0,5 m kanalizačního potrubí.
SPU
68 | 998725202R00 | Přesun hmot pro zařizovací předměty v objektech výšky do 12 m | % |  |  | 0 |  | 0 |  | 0 | 21 | 0 | 0 | 0 | 0 | 0 | 800-721 | RTS 24/ I | RTS 24/ I | 0 | 0 |  | Přesun hmot | Běžná |  |  |  | POL7_
|  | vodorovně do 50 m | [25 empty] | SPI
SPU
Díl: | 735 | Otopná tělesa |  |  |  | 0 |  | 0 |  | 0 |  | 0 |  | 0 |  | 0 |  |  |  |  | 0.84 | [6 empty] | DIL
69 | 73511-PC01 | Odpojení a zpětné připojení otopného žebříku vč.dopuštění vody a doregulování | ks | 6 |  | 0 |  | 0 |  | 0 | 21 | 0 | 0 | 0 | 0 | 0 |  | Vlastní | Indiv | 0.14 | 0.84 |  | Práce | Běžná |  |  |  | POL1_
|  | 1.patro : | [25 empty] | VV | 0
|  | 2 |  | 2 | [23 empty] | VV | 0
|  | 2.patro : | [25 empty] | VV | 0
|  | 2 |  | 2 | [23 empty] | VV | 0
|  | 3.patro : | [25 empty] | VV | 0
|  | 2 |  | 2 | [23 empty] | VV | 0
SPU
70 | 998735202R00 | Přesun hmot pro otopná tělesa v objektech výšky do 12 m | % |  |  | 0 |  | 0 |  | 0 | 21 | 0 | 0 | 0 | 0 | 0 | 800-731 | RTS 24/ I | RTS 24/ I | 0 | 0 |  | Přesun hmot | Běžná |  |  |  | POL7_
SPU
Díl: | 766 | Konstrukce truhlářské |  |  |  | 0 |  | 0 |  | 0 |  | 0 |  | 0 |  | 0.01 |  |  |  |  | 0.66 | [6 empty] | DIL
71 | 766662811R00 | Demontáž dveřních křídel prahů dveří jednokřídlových | kus | 6 |  | 0 |  | 0 |  | 0 | 21 | 0 | 0 | 0 | 0.0018 | 0.01 | 800-766 | RTS 24/ I | RTS 24/ I | 0.11 | 0.66 |  | Práce | Běžná |  |  |  | POL1_
|  | 1.patro : | [25 empty] | VV | 0
|  | 2 |  | 2 | [23 empty] | VV | 0
|  | 2.patro : | [25 empty] | VV | 0
|  | 2 |  | 2 | [23 empty] | VV | 0
|  | 3.patro : | [25 empty] | VV | 0
|  | 2 |  | 2 | [23 empty] | VV | 0
SPU
72 | 766-PC01 | D+M - dveře plné vel.600/1970mm, vč. obložk.zárubně, CPL, kování WC-klička, cena dle výběru invesotora | ks | 6 |  | 0 |  | 0 |  | 0 | 21 | 0 | 0 | 0 | 0 | 0 |  | Vlastní | Indiv | 0 | 0 |  | Práce | Běžná |  |  |  | POL1_
|  | 1.patro : | [25 empty] | VV | 0
|  | 2 |  | 2 | [23 empty] | VV | 0
|  | 2.patro : | [25 empty] | VV | 0
|  | 2 |  | 2 | [23 empty] | VV | 0
|  | 3.patro : | [25 empty] | VV | 0
|  | 2 |  | 2 | [23 empty] | VV | 0
SPU
73 | 998766202R00 | Přesun hmot pro konstrukce truhlářské v objektech výšky do 12 m | % |  |  | 0 |  | 0 |  | 0 | 21 | 0 | 0 | 0 | 0 | 0 | 800-766 | RTS 24/ I | RTS 24/ I | 0 | 0 |  | Přesun hmot | Běžná |  |  |  | POL7_
|  | 50 m vodorovně | [25 empty] | SPI
SPU
Díl: | 771 | Podlahy z dlaždic a obklady |  |  |  | 0 |  | 0 |  | 0 |  | 0 |  | 0.71 |  | 0 |  |  |  |  | 51.38 | [6 empty] | DIL
74 | 771101142R00 | Příprava podkladu před kladením dlažeb hydroizolační stěrka dvouvrstvá | m2 | 25.635 |  | 0 |  | 0 |  | 0 | 21 | 0 | 0 | 0 | 0 | 0 | 800-771 | RTS 24/ I | RTS 24/ I | 0.47 | 12.05 |  | Práce | Běžná |  |  |  | POL1_
|  | 1.patro : | [25 empty] | VV | 0
|  | (2,475*0,90+0,90*0,90+(0,70+0,60-0,90)*0,10)*2 |  | 6.155 | [23 empty] | VV | 0
|  | 0,90*0,15*2 |  | 0.27 | [23 empty] | VV | 0
|  | (1,25*0,80+0,60*0,10)*2 |  | 2.12 | [23 empty] | VV | 0
|  | Mezisoučet |  | 8.545 | [23 empty] | VV | 1
|  | 2.patro : | [25 empty] | VV | 0
|  | (2,475*0,90+0,90*0,90+(0,70+0,60-0,90)*0,10)*2 |  | 6.155 | [23 empty] | VV | 0
|  | 0,90*0,15*2 |  | 0.27 | [23 empty] | VV | 0
|  | (1,25*0,80+0,60*0,10)*2 |  | 2.12 | [23 empty] | VV | 0
|  | Mezisoučet |  | 8.545 | [23 empty] | VV | 1
|  | 3.patro : | [25 empty] | VV | 0
|  | (2,475*0,90+0,90*0,90+(0,70+0,60-0,90)*0,10)*2 |  | 6.155 | [23 empty] | VV | 0
|  | 0,90*0,15*2 |  | 0.27 | [23 empty] | VV | 0
|  | (1,25*0,80+0,60*0,10)*2 |  | 2.12 | [23 empty] | VV | 0
|  | Mezisoučet |  | 8.545 | [23 empty] | VV | 1
SPU
75 | 771101101R00 | Příprava podkladu pod dlažby vysávání podkladů pod keramickou dlažbu průmyslovým vysavačem | m2 | 25.635 |  | 0 |  | 0 |  | 0 | 21 | 0 | 0 | 0 | 0 | 0 | 800-771 | RTS 24/ I | RTS 24/ I | 0.016 | 0.41 |  | Práce | Běžná |  |  |  | POL1_
SPU
76 | 771101210RT2 | Příprava podkladu pod dlažby penetrace podkladu pod dlažby | m2 | 25.635 |  | 0 |  | 0 |  | 0 | 21 | 0 | 0.00011 | 0 | 0 | 0 | 800-771 | RTS 24/ I | RTS 24/ I | 0.05 | 1.28 |  | Práce | Běžná |  |  |  | POL1_
SPU
77 | 771575109RT0 | Montáž podlah vnitřních z dlaždic keramických 300 x 200 mm, režných nebo glazovaných, hladkých, kladených do flexibilního tmele | m2 | 25.635 |  | 0 |  | 0 |  | 0 | 21 | 0 | 0.00504 | 0.13 | 0 | 0 | 800-771 | RTS 24/ I | RTS 24/ I | 0.98 | 25.12 |  | Práce | Běžná |  |  |  | POL1_
|  | 1.patro : | [25 empty] | VV | 0
|  | (2,475*0,90+0,90*0,90+(0,70+0,60-0,90)*0,10)*2 |  | 6.155 | [23 empty] | VV | 0
|  | 0,90*0,15*2 |  | 0.27 | [23 empty] | VV | 0
|  | (1,25*0,80+0,60*0,10)*2 |  | 2.12 | [23 empty] | VV | 0
|  | Mezisoučet |  | 8.545 | [23 empty] | VV | 1
|  | 2.patro : | [25 empty] | VV | 0
|  | (2,475*0,90+0,90*0,90+(0,70+0,60-0,90)*0,10)*2 |  | 6.155 | [23 empty] | VV | 0
|  | 0,90*0,15*2 |  | 0.27 | [23 empty] | VV | 0
|  | (1,25*0,80+0,60*0,10)*2 |  | 2.12 | [23 empty] | VV | 0
|  | Mezisoučet |  | 8.545 | [23 empty] | VV | 1
|  | 3.patro : | [25 empty] | VV | 0
|  | (2,475*0,90+0,90*0,90+(0,70+0,60-0,90)*0,10)*2 |  | 6.155 | [23 empty] | VV | 0
|  | 0,90*0,15*2 |  | 0.27 | [23 empty] | VV | 0
|  | (1,25*0,80+0,60*0,10)*2 |  | 2.12 | [23 empty] | VV | 0
|  | Mezisoučet |  | 8.545 | [23 empty] | VV | 1
SPU
78 | 771577113R00 | Montáž podlah vnitřních z dlaždic keramických Hrany schodů, dilatační, koutové, ukončovací a přechodové profily profily přechodové eloxovaný hliník, dekorativní spojení dvou podlah stejné výšky, uložení do tmele, výška profilu 8 mm, šířka profilu 10 mm | m | 3.6 |  | 0 |  | 0 |  | 0 | 21 | 0 | 0.00014 | 0 | 0 | 0 | 800-771 | RTS 24/ I | RTS 24/ I | 0.15 | 0.54 |  | Práce | Běžná |  |  |  | POL1_
|  | 1.patro : | [25 empty] | VV | 0
|  | 0,60*2 |  | 1.2 | [23 empty] | VV | 0
|  | 2.patro : | [25 empty] | VV | 0
|  | 0,60*2 |  | 1.2 | [23 empty] | VV | 0
|  | 3.patro : | [25 empty] | VV | 0
|  | 0,60*2 |  | 1.2 | [23 empty] | VV | 0
SPU
79 | 771577114R00 | Montáž podlah vnitřních z dlaždic keramických Hrany schodů, dilatační, koutové, ukončovací a přechodové profily profily přechodové eloxovaný hliník, dekorativní spojení dvou podlah různé výšky, lepením (samolepící profil), výška profilu 8 mm, šířka profilu 35 mm | m | 1.8 |  | 0 |  | 0 |  | 0 | 21 | 0 | 0.00026 | 0 | 0 | 0 | 800-771 | RTS 24/ I | RTS 24/ I | 0.15 | 0.27 |  | Práce | Běžná |  |  |  | POL1_
|  | 1.patro : | [25 empty] | VV | 0
|  | 0,60 |  | 0.6 | [23 empty] | VV | 0
|  | 2.patro : | [25 empty] | VV | 0
|  | 0,60 |  | 0.6 | [23 empty] | VV | 0
|  | 3.patro : | [25 empty] | VV | 0
|  | 0,60 |  | 0.6 | [23 empty] | VV | 0
SPU
80 | 771578011RT5 | Montáž podlah vnitřních z dlaždic keramických Zvláštní úpravy spár spára podlaha-stěna silikonem | m | 63.9 |  | 0 |  | 0 |  | 0 | 21 | 0 | 0.00018 | 0.01 | 0 | 0 | 800-771 | RTS 24/ I | RTS 24/ I | 0.12 | 7.67 |  | Práce | Běžná |  |  |  | POL1_
|  | vč. dodávky a montáže silikonu. | [25 empty] | POP
|  | 1.patro : | [25 empty] | VV | 0
|  | ((2,475+1,90)*2-0,70-0,75)*2 |  | 14.6 | [23 empty] | VV | 0
|  | ((1,25+0,80)*2-0,75)*2 |  | 6.7 | [23 empty] | VV | 0
|  | Mezisoučet |  | 21.3 | [23 empty] | VV | 1
|  | 2.patro : | [25 empty] | VV | 0
|  | ((2,475+1,90)*2-0,70-0,75)*2 |  | 14.6 | [23 empty] | VV | 0
|  | ((1,25+0,80)*2-0,75)*2 |  | 6.7 | [23 empty] | VV | 0
|  | Mezisoučet |  | 21.3 | [23 empty] | VV | 1
|  | 3.patro : | [25 empty] | VV | 0
|  | ((2,475+1,90)*2-0,70-0,75)*2 |  | 14.6 | [23 empty] | VV | 0
|  | ((1,25+0,80)*2-0,75)*2 |  | 6.7 | [23 empty] | VV | 0
|  | Mezisoučet |  | 21.3 | [23 empty] | VV | 1
SPU
81 | 771579790R00 | Montáž podlah vnitřních z dlaždic keramických Příplatky k položkám montáže podlah keramických příplatek za diagonální kladení | m2 | 25.635 |  | 0 |  | 0 |  | 0 | 21 | 0 | 0 | 0 | 0 | 0 | 800-771 | RTS 24/ I | RTS 24/ I | 0.15 | 3.85 |  | Práce | Běžná |  |  |  | POL1_
SPU
82 | 771579791R00 | Montáž podlah vnitřních z dlaždic keramických Příplatky k položkám montáže podlah keramických příplatek za plochu podlah keramických do 5 m2 jednotlivě | m2 | 6.36 |  | 0 |  | 0 |  | 0 | 21 | 0 | 0 | 0 | 0 | 0 | 800-771 | RTS 24/ I | RTS 24/ I | 0.03 | 0.19 |  | Práce | Běžná |  |  |  | POL1_
|  | 1.patro : | [25 empty] | VV | 0
|  | (1,25*0,80+0,60*0,10)*2 |  | 2.12 | [23 empty] | VV | 0
|  | Mezisoučet |  | 2.12 | [23 empty] | VV | 1
|  | 2.patro : | [25 empty] | VV | 0
|  | (1,25*0,80+0,60*0,10)*2 |  | 2.12 | [23 empty] | VV | 0
|  | Mezisoučet |  | 2.12 | [23 empty] | VV | 1
|  | 3.patro : | [25 empty] | VV | 0
|  | (1,25*0,80+0,60*0,10)*2 |  | 2.12 | [23 empty] | VV | 0
|  | Mezisoučet |  | 2.12 | [23 empty] | VV | 1
SPU
83 | 59764210R | Dlažba keramická bez glazury (UGL); tl. = 9,0 mm; a = 298 mm; b = 298 mm; nasákavost = 0,5 %; protiskluznost: R10; povrch: hladký, matný, protiskluzová úprava; barva: šedá | m2 | 29.4803 |  | 0 |  | 0 |  | 0 | 21 | 0 | 0.0192 | 0.57 | 0 | 0 | SPCM | RTS 24/ I | RTS 23/ I | 0 | 0 |  | Specifikace | Běžná |  |  |  | POL3_
|  | 25,635*1,15 |  | 29.4803 | [23 empty] | VV | 0
SPU
84 | 998771202R00 | Přesun hmot pro podlahy z dlaždic v objektech výšky do 12 m | % |  |  | 0 |  | 0 |  | 0 | 21 | 0 | 0 | 0 | 0 | 0 | 800-771 | RTS 24/ I | RTS 24/ I | 0 | 0 |  | Přesun hmot | Běžná |  |  |  | POL7_
|  | 50 m vodorovně | [25 empty] | SPI
SPU
Díl: | 781 | Obklady keramické |  |  |  | 0 |  | 0 |  | 0 |  | 0 |  | 2.54 |  | 0 |  |  |  |  | 190 | [6 empty] | DIL
85 | 781101111R00 | Příprava podkladu před provedením obkladu vyrovnání podkladu maltou ze SMS tl. do 7 mm | m2 | 71.811 |  | 0 |  | 0 |  | 0 | 21 | 0 | 0 | 0 | 0 | 0 | 800-771 | RTS 24/ I | RTS 24/ I | 0.33 | 23.7 |  | Práce | Běžná |  |  |  | POL1_
|  | na stáv.zdivu : | [25 empty] | VV | 0
|  | 1.patro : | [25 empty] | VV | 0
|  | (2,475+1,80+0,90+0,20+1,25)*2,02*2 |  | 26.765 | [23 empty] | VV | 0
|  | -0,70*2,02*2 |  | -2.828 | [23 empty] | VV | 0
|  | Mezisoučet |  | 23.937 | [23 empty] | VV | 1
|  | 2.patro : | [25 empty] | VV | 0
|  | (2,475+1,80+0,90+0,20+1,25)*2,02*2 |  | 26.765 | [23 empty] | VV | 0
|  | -0,70*2,02*2 |  | -2.828 | [23 empty] | VV | 0
|  | Mezisoučet |  | 23.937 | [23 empty] | VV | 1
|  | 3.patro : | [25 empty] | VV | 0
|  | (2,475+1,80+0,90+0,20+1,25)*2,02*2 |  | 26.765 | [23 empty] | VV | 0
|  | -0,70*2,02*2 |  | -2.828 | [23 empty] | VV | 0
|  | Mezisoučet |  | 23.937 | [23 empty] | VV | 1
SPU
86 | 781101142R00 | Příprava podkladu před provedením obkladu provedení hydroizolační stěrky dvouvrstvé | m2 | 50.55 |  | 0 |  | 0 |  | 0 | 21 | 0 | 0 | 0 | 0 | 0 | 800-771 | RTS 24/ I | RTS 24/ I | 0.44 | 22.24 |  | Práce | Běžná |  |  |  | POL1_
|  | 1.patro : | [25 empty] | VV | 0
|  | v.300mm : (2,475+1,80+1,10+0,90+0,575)*0,30*2 |  | 4.11 | [23 empty] | VV | 0
|  | (1,25+0,80)*2*0,30*2 |  | 2.46 | [23 empty] | VV | 0
|  | -(0,70+0,75*2)*0,30*2 |  | -1.32 | [23 empty] | VV | 0
|  | v.2,00m : (1,00*2+0,90)*2,00*2 |  | 11.6 | [23 empty] | VV | 0
|  | Mezisoučet |  | 16.85 | [23 empty] | VV | 1
|  | 2.patro : | [25 empty] | VV | 0
|  | v.300mm : (2,475+1,80+1,10+0,90+0,575)*0,30*2 |  | 4.11 | [23 empty] | VV | 0
|  | (1,25+0,80)*2*0,30*2 |  | 2.46 | [23 empty] | VV | 0
|  | -(0,70+0,75*2)*0,30*2 |  | -1.32 | [23 empty] | VV | 0
|  | v.2,00m : (1,00*2+0,90)*2,00*2 |  | 11.6 | [23 empty] | VV | 0
|  | Mezisoučet |  | 16.85 | [23 empty] | VV | 1
|  | 3.patro : | [25 empty] | VV | 0
|  | v.300mm : (2,475+1,80+1,10+0,90+0,575)*0,30*2 |  | 4.11 | [23 empty] | VV | 0
|  | (1,25+0,80)*2*0,30*2 |  | 2.46 | [23 empty] | VV | 0
|  | -(0,70+0,75*2)*0,30*2 |  | -1.32 | [23 empty] | VV | 0
|  | v.2,00m : (1,00*2+0,90)*2,00*2 |  | 11.6 | [23 empty] | VV | 0
|  | Mezisoučet |  | 16.85 | [23 empty] | VV | 1
SPU
87 | 781101210RT4 | Příprava podkladu pod obklady penetrace podkladu pod obklady | m2 | 126.918 |  | 0 |  | 0 |  | 0 | 21 | 0 | 3e-05 | 0 | 0 | 0 | 800-771 | RTS 24/ I | RTS 24/ I | 0.05 | 6.35 |  | Práce | Běžná |  |  |  | POL1_
|  | Provedení penetračního nátěru včetně dodávky materiálu. | [25 empty] | POP
SPU
88 | 781415016RT0 | Montáž obkladů vnitřních z obkládaček pórovinových nad 200 x 250 mm , lepených do flexibilního tmele | m2 | 126.918 |  | 0 |  | 0 |  | 0 | 21 | 0 | 0.00497 | 0.63 | 0 | 0 | 800-771 | RTS 24/ I | RTS 24/ I | 0.98 | 124.38 |  | Práce | Běžná |  |  |  | POL1_
|  | 1.patro : | [25 empty] | VV | 0
|  | (2,475+1,90)*2*2,02*2 |  | 35.35 | [23 empty] | VV | 0
|  | (1,25+0,80)*2*2,02*2 |  | 16.564 | [23 empty] | VV | 0
|  | -0,70*2,02*2-0,75*2,02*4-0,60*0,60*2 |  | -9.608 | [23 empty] | VV | 0
|  | Mezisoučet |  | 42.306 | [23 empty] | VV | 1
|  | 2.patro : | [25 empty] | VV | 0
|  | (2,475+1,90)*2*2,02*2 |  | 35.35 | [23 empty] | VV | 0
|  | (1,25+0,80)*2*2,02*2 |  | 16.564 | [23 empty] | VV | 0
|  | -0,70*2,02*2-0,75*2,02*4-0,60*0,60*2 |  | -9.608 | [23 empty] | VV | 0
|  | Mezisoučet |  | 42.306 | [23 empty] | VV | 1
|  | 3.patro : | [25 empty] | VV | 0
|  | (2,475+1,90)*2*2,02*2 |  | 35.35 | [23 empty] | VV | 0
|  | (1,25+0,80)*2*2,02*2 |  | 16.564 | [23 empty] | VV | 0
|  | -0,70*2,02*2-0,75*2,02*4-0,60*0,60*2 |  | -9.608 | [23 empty] | VV | 0
|  | Mezisoučet |  | 42.306 | [23 empty] | VV | 1
SPU
89 | 781419711R00 | Montáž obkladů vnitřních z obkládaček pórovinových příplatky k položkám montáže obkladů vnitřních z obkladaček pórovinových příplatek k obkladu stěn za plochu do 10 m2 jedntl | m2 | 41.208 |  | 0 |  | 0 |  | 0 | 21 | 0 | 0 | 0 | 0 | 0 | 800-771 | RTS 24/ I | RTS 24/ I | 0.1 | 4.12 |  | Práce | Běžná |  |  |  | POL1_
|  | 1.patro : | [25 empty] | VV | 0
|  | (1,25+0,80)*2*2,02*2-0,70*2,02*2 |  | 13.736 | [23 empty] | VV | 0
|  | Mezisoučet |  | 13.736 | [23 empty] | VV | 1
|  | 2.patro : | [25 empty] | VV | 0
|  | (1,25+0,80)*2*2,02*2-0,70*2,02*2 |  | 13.736 | [23 empty] | VV | 0
|  | Mezisoučet |  | 13.736 | [23 empty] | VV | 1
|  | 3.patro : | [25 empty] | VV | 0
|  | (1,25+0,80)*2*2,02*2-0,70*2,02*2 |  | 13.736 | [23 empty] | VV | 0
|  | Mezisoučet |  | 13.736 | [23 empty] | VV | 1
SPU
90 | 781497111RS1 | Lišty k obkladům profil ukončovací leštěný hliník, uložení do tmele, výška profilu 6 mm, | m | 52.5 |  | 0 |  | 0 |  | 0 | 21 | 0 | 0.0001 | 0.01 | 0 | 0 | 800-771 | RTS 24/ I | RTS 24/ I | 0.12 | 6.3 |  | Práce | Běžná |  |  |  | POL1_
|  | 1.patro : | [25 empty] | VV | 0
|  | (2,475+1,80+1,10+0,90+1,575+0,90)*2 |  | 17.5 | [23 empty] | VV | 0
|  | 2.patro : | [25 empty] | VV | 0
|  | (2,475+1,80+1,10+0,90+1,575+0,90)*2 |  | 17.5 | [23 empty] | VV | 0
|  | 3.patro : | [25 empty] | VV | 0
|  | (2,475+1,80+1,10+0,90+1,575+0,90)*2 |  | 17.5 | [23 empty] | VV | 0
SPU
91 | 781497121RS1 | Lišty k obkladům profil rohový eloxovaný hliník, uložení do tmele, , výška profilu 6 mm, | m | 24.24 |  | 0 |  | 0 |  | 0 | 21 | 0 | 0.0001 | 0 | 0 | 0 | 800-771 | RTS 24/ I | RTS 24/ I | 0.12 | 2.91 |  | Práce | Běžná |  |  |  | POL1_
|  | 1.patro : | [25 empty] | VV | 0
|  | 2,02*2*2 |  | 8.08 | [23 empty] | VV | 0
|  | 2.patro : | [25 empty] | VV | 0
|  | 2,02*2*2 |  | 8.08 | [23 empty] | VV | 0
|  | 3.patro : | [25 empty] | VV | 0
|  | 2,02*2*2 |  | 8.08 | [23 empty] | VV | 0
SPU
92 | 597813720R | Obklad keramický typ: běžný; s glazurou (GL); tl. = 7,0 mm; a = 198 mm; b = 398 mm; povrch: hladký, matný; barva: bílá | m2 | 139.6098 |  | 0 |  | 0 |  | 0 | 21 | 0 | 0.0136 | 1.9 | 0 | 0 | SPCM | RTS 24/ I | RTS 23/ I | 0 | 0 |  | Specifikace | Běžná |  |  |  | POL3_
|  | 126,918*1,10 |  | 139.6098 | [23 empty] | VV | 0
SPU
93 | 998781202R00 | Přesun hmot pro obklady keramické v objektech výšky do 12 m | % |  |  | 0 |  | 0 |  | 0 | 21 | 0 | 0 | 0 | 0 | 0 | 800-771 | RTS 24/ I | RTS 24/ I | 0 | 0 |  | Přesun hmot | Běžná |  |  |  | POL7_
SPU
Díl: | 784 | Malby |  |  |  | 0 |  | 0 |  | 0 |  | 0 |  | 0.02 |  | 0 |  |  |  |  | 11.02 | [6 empty] | DIL
94 | 784452911R00 | Oprava maleby z malířských směsí se začištěním v místnostech do 3,8 m, z malířských směsí tekutých, dvojnásobné bez pačokování, jednobarevné, s obroušením a oprášením | m2 | 100.203 |  | 0 |  | 0 |  | 0 | 21 | 0 | 0.0002 | 0.02 | 0 | 0 | 800-784 | RTS 24/ I | RTS 24/ I | 0.11 | 11.02 |  | Práce | Běžná |  |  |  | POL1_
|  | 1.patro : | [25 empty] | VV | 0
|  | (2,475*0,90+0,90*0,90+0,70*0,10)*2 |  | 6.215 | [23 empty] | VV | 0
|  | 1,25*0,80*2 |  | 2 | [23 empty] | VV | 0
|  | (2,475+1,90)*2*(3,00-2,02)*2 |  | 17.15 | [23 empty] | VV | 0
|  | (1,25+0,80)*2*(3,00-2,02)*2 |  | 8.036 | [23 empty] | VV | 0
|  | Mezisoučet |  | 33.401 | [23 empty] | VV | 1
|  | 2.patro : | [25 empty] | VV | 0
|  | (2,475*0,90+0,90*0,90+0,70*0,10)*2 |  | 6.215 | [23 empty] | VV | 0
|  | 1,25*0,80*2 |  | 2 | [23 empty] | VV | 0
|  | (2,475+1,90)*2*(3,00-2,02)*2 |  | 17.15 | [23 empty] | VV | 0
|  | (1,25+0,80)*2*(3,00-2,02)*2 |  | 8.036 | [23 empty] | VV | 0
|  | Mezisoučet |  | 33.401 | [23 empty] | VV | 1
|  | 3.patro : | [25 empty] | VV | 0
|  | (2,475*0,90+0,90*0,90+0,70*0,10)*2 |  | 6.215 | [23 empty] | VV | 0
|  | 1,25*0,80*2 |  | 2 | [23 empty] | VV | 0
|  | (2,475+1,90)*2*(3,00-2,02)*2 |  | 17.15 | [23 empty] | VV | 0
|  | (1,25+0,80)*2*(3,00-2,02)*2 |  | 8.036 | [23 empty] | VV | 0
|  | Mezisoučet |  | 33.401 | [23 empty] | VV | 1
SPU
Díl: | M21 | Elektromontáže |  |  |  | 0 |  | 0 |  | 0 |  | 0 |  | 0 |  | 0 |  |  |  |  | 0 | [6 empty] | DIL
95 | 210 | Úprava elektroinstalace vč. dodávky 4* LED osvětlení +2*zásuvka/ na 1 podlaží | kpl | 3 |  | 0 |  | 0 |  | 0 | 21 | 0 | 0 | 0 | 0 | 0 |  | Vlastní | Indiv | 0 | 0 |  | Práce | Běžná |  |  |  | POL1_
SPU
Díl: | D96 | Přesuny suti a vybouraných hmot |  |  |  | 0 |  | 0 |  | 0 |  | 0 |  | 0 |  | 0 |  |  |  |  | 51.23 | [6 empty] | DIL
96 | 979011111R00 | Svislá doprava suti a vybouraných hmot za prvé podlaží nad nebo pod základním podlažím | t | 11.8202 |  | 0 |  | 0 |  | 0 | 21 | 0 | 0 | 0 | 0 | 0 | 801-3 | RTS 24/ I | RTS 24/ I | 0.93 | 10.99 |  | Práce | Běžná |  |  |  | POL1_
SPU
97 | 979011121R00 | Svislá doprava suti a vybouraných hmot příplatek za každé další podlaží | t | 5.9101 |  | 0 |  | 0 |  | 0 | 21 | 0 | 0 | 0 | 0 | 0 | 801-3 | RTS 24/ I | RTS 24/ I | 0.65 | 3.84 |  | Práce | Běžná |  |  |  | POL1_
SPU
98 | 979081111R00 | Odvoz suti a vybouraných hmot na skládku do 1 km | t | 18.497 |  | 0 |  | 0 |  | 0 | 21 | 0 | 0 | 0 | 0 | 0 | 801-3 | RTS 24/ I | RTS 24/ I | 0.49 | 9.06 |  | Přesun suti | Běžná |  |  |  | POL8_
|  | Včetně naložení na dopravní prostředek a složení na skládku, bez poplatku za skládku. | [25 empty] | POP
|  | Demontážní hmotnosti z položek s pořadovými čísly: : | [25 empty] | VV | 0
|  | 9,10,11,12,13,15,16,17,22,35,56,57,58,59,60,61,71, : | [25 empty] | VV | 0
|  | Součet: : 18,49701 |  | 18.497 | [23 empty] | VV | 0
SPU
99 | 979081121R00 | Odvoz suti a vybouraných hmot na skládku příplatek za každý další 1 km | t | 258.9582 |  | 0 |  | 0 |  | 0 | 21 | 0 | 0 | 0 | 0 | 0 | 801-3 | RTS 24/ I | RTS 24/ I | 0 | 0 |  | Přesun suti | Běžná |  |  |  | POL8_
|  | Demontážní hmotnosti z položek s pořadovými čísly: : | [25 empty] | VV | 0
|  | 9,10,11,12,13,15,16,17,22,35,56,57,58,59,60,61,71, : | [25 empty] | VV | 0
|  | Součet: : 258,95820 |  | 258.9582 | [23 empty] | VV | 0
SPU
100 | 979990107R00 | Poplatek za uložení, směs betonu, cihel a dřeva, , skupina 17 09 04 z Katalogu odpadů | t | 18.497 |  | 0 |  | 0 |  | 0 | 21 | 0 | 0 | 0 | 0 | 0 | 801-3 | RTS 24/ I | RTS 24/ I | 0 | 0 |  | Přesun suti | Běžná |  |  |  | POL8_
|  | Demontážní hmotnosti z položek s pořadovými čísly: : | [25 empty] | VV | 0
|  | 9,10,11,12,13,15,16,17,22,35,56,57,58,59,60,61,71, : | [25 empty] | VV | 0
|  | Součet: : 18,49701 |  | 18.497 | [23 empty] | VV | 0
SPU
101 | 979087311R00 | Vodorovné přemístění suti nošením k místu nakládky vodorovné přemístění suti nošením nebo přehozením, na vzdálenost 10 m | t | 18.497 |  | 0 |  | 0 |  | 0 | 21 | 0 | 0 | 0 | 0 | 0 | 800-2 | RTS 24/ I | RTS 24/ I | 0.752 | 13.91 |  | Přesun suti | Běžná |  |  |  | POL8_
|  | nebo vybouraných hmot nošením nebo přehazováním k místu nakládky přístupnému normálním dopravním prostředkům do 10 m, | [25 empty] | SPI |  | nebo vybouraných hmot nošením nebo přehazováním k místu nakládky přístupnému normálním dopravním prostředkům do 10 m,
|  | S naložením suti nebo vybouraných hmot do dopravního prostředku a na jejich vyložením, popřípadě přeložením na normální dopravní prostředek. | [25 empty] | POP |  | S naložením suti nebo vybouraných hmot do dopravního prostředku a na jejich vyložením, popřípadě přeložením na normální dopravní prostředek.
|  | Demontážní hmotnosti z položek s pořadovými čísly: : | [25 empty] | VV | 0
|  | 9,10,11,12,13,15,16,17,22,35,56,57,58,59,60,61,71, : | [25 empty] | VV | 0
|  | Součet: : 18,49701 |  | 18.497 | [23 empty] | VV | 0
SPU
102 | 979087391R00 | Vodorovné přemístění suti nošením k místu nakládky příplatek za každých dalších i započatých 10 m vzdálenosti suti, | t | 36.994 |  | 0 |  | 0 |  | 0 | 21 | 0 | 0 | 0 | 0 | 0 | 800-2 | RTS 24/ I | RTS 24/ I | 0.36 | 13.32 |  | Přesun suti | Běžná |  |  |  | POL8_
|  | nebo vybouraných hmot nošením nebo přehazováním k místu nakládky přístupnému normálním dopravním prostředkům do 10 m, | [25 empty] | SPI |  | nebo vybouraných hmot nošením nebo přehazováním k místu nakládky přístupnému normálním dopravním prostředkům do 10 m,
|  | Demontážní hmotnosti z položek s pořadovými čísly: : | [25 empty] | VV | 0
|  | 9,10,11,12,13,15,16,17,22,35,56,57,58,59,60,61,71, : | [25 empty] | VV | 0
|  | Součet: : 36,99403 |  | 36.994 | [23 empty] | VV | 0
SPU
103 | 979093111R00 | Uložení suti na skládku bez zhutnění | t | 18.497 |  | 0 |  | 0 |  | 0 | 21 | 0 | 0 | 0 | 0 | 0 | 800-6 | RTS 24/ I | RTS 24/ I | 0.006 | 0.11 |  | Přesun suti | Běžná |  |  |  | POL8_
|  | s hrubým urovnáním, | [25 empty] | SPI
|  | Demontážní hmotnosti z položek s pořadovými čísly: : | [25 empty] | VV | 0
|  | 9,10,11,12,13,15,16,17,22,35,56,57,58,59,60,61,71, : | [25 empty] | VV | 0
|  | Součet: : 18,49701 |  | 18.497 | [23 empty] | VV | 0
SPU
Díl: | VN | Vedlejší náklady |  |  |  | 0 |  | 0 |  | 0 |  | 0 |  | 0 |  | 0 |  |  |  |  | 0 | [6 empty] | DIL
104 | 005121 R | Zařízení staveniště | Soubor | 1 |  | 0 |  | 0 |  | 0 | 21 | 0 | 0 | 0 | 0 | 0 |  | RTS 24/ I | Indiv | 0 | 0 |  | VRN | Běžná |  |  |  | POL99_2
|  | Veškeré náklady spojené s vybudováním, provozem a odstraněním zařízení staveniště. | [25 empty] | POP
SPU
105 | 005122 R | Provozní vlivy | Soubor | 1 |  | 0 |  | 0 |  | 0 | 21 | 0 | 0 | 0 | 0 | 0 |  | RTS 24/ I | Indiv | 0 | 0 |  | VRN | Běžná |  |  |  | POL99_1
|  | Náklady na ztížené podmínky provádění tam, kde jsou stavební práce zcela nebo zčásti omezovány provozem jiných osob. Jde zejména o zvýšené náklady související s omezením provozem v areálu objednatele nebo o náklady v důsledku nezbytného respektování stávající dopravy ovlivňující stavební práce. | [25 empty] | POP |  | Náklady na ztížené podmínky provádění tam, kde jsou stavební práce zcela nebo zčásti omezovány provozem jiných osob. Jde zejména o zvýšené náklady související s omezením provozem v areálu objednatele nebo o náklady v důsledku nezbytného respektování stávající dopravy ovlivňující stavební práce.
SPU
106 | 005124010R | Koordinační činnost | Soubor | 1 |  | 0 |  | 0 |  | 0 | 21 | 0 | 0 | 0 | 0 | 0 |  | RTS 24/ I | Indiv | 0 | 0 |  | VRN | Běžná |  |  |  | POL99_2
|  | Koordinace stavebních a technologických dodávek stavby. | [25 empty] | POP
SPU
Díl: | ON | Ostatní náklady |  |  |  | 0 |  | 0 |  | 0 |  | 0 |  | 0 |  | 0 |  |  |  |  | 0 | [6 empty] | DIL
107 | 005211010R | Předání a převzetí staveniště | Soubor | 1 |  | 0 |  | 0 |  | 0 | 21 | 0 | 0 | 0 | 0 | 0 |  | RTS 24/ I | Indiv | 0 | 0 |  | VRN | Běžná |  |  |  | POL99_8
|  | Náklady spojené s účastí zhotovitele na předání a převzetí staveniště. | [25 empty] | POP
SPU
108 | 005211080R | Bezpečnostní a hygienická opatření na staveništi | Soubor | 1 |  | 0 |  | 0 |  | 0 | 21 | 0 | 0 | 0 | 0 | 0 |  | RTS 24/ I | Indiv | 0 | 0 |  | VRN | Běžná |  |  |  | POL99_8
|  | Náklady na ochranu staveniště před vstupem nepovolaných osob, včetně příslušného značení, náklady na osvětlení staveniště, náklady na vypracování potřebné dokumentace pro provoz staveniště z hlediska požární ochrany (požární řád a poplachová směrnice) a z hlediska provozu staveniště (provozně dopravní řád). | [25 empty] | POP |  | Náklady na ochranu staveniště před vstupem nepovolaných osob, včetně příslušného značení, náklady na osvětlení staveniště, náklady na vypracování potřebné dokumentace pro provoz staveniště z hlediska požární ochrany (požární řád a poplachová směrnice) a z hlediska provozu staveniště (provozně dopravní řád).
SPU
109 | 00523 R | Zkoušky a revize | Soubor | 1 |  | 0 |  | 0 |  | 0 | 21 | 0 | 0 | 0 | 0 | 0 |  | RTS 24/ I | Indiv | 0 | 0 |  | VRN | Běžná |  |  |  | POL99_8
|  | Náklady zhotovitele, související s prováděním zkoušek a revizí předepsaných technickými normami nebo objednatelem a které jsou pro provedení díla nezbytné. | [25 empty] | POP |  | Náklady zhotovitele, související s prováděním zkoušek a revizí předepsaných technickými normami nebo objednatelem a které jsou pro provedení díla nezbytné.
SPU
110 | 00524 R | Předání a převzetí díla | Soubor | 1 |  | 0 |  | 0 |  | 0 | 21 | 0 | 0 | 0 | 0 | 0 |  | RTS 24/ I | Indiv | 0 | 0 |  | VRN | Běžná |  |  |  | POL99_8
|  | Náklady zhotovitele, které vzniknou v souvislosti s povinnostmi zhotovitele při předání a převzetí díla. | [25 empty] | POP |  | Náklady zhotovitele, které vzniknou v souvislosti s povinnostmi zhotovitele při předání a převzetí díla.
SPU
[26 empty] | 15 | 21 | DPH
| Celkem |  |  |  |  | 0 | [19 empty] | 0 | 0 | SUM
END
Note on S6: Jedná se o informaci, zda se jedná o položku, která je do rozpočtu zadána z cenové soustavy RTS, nebo vlastní.
Note on T6: Jedná se o název CÚ, která je zadána u položky rozpočtu

## 02 KOP-028_01 Pol
Položkový soupis prací a dodávek | [27 empty] | #TypZaznamu#
S: | KOP-028 | SŠSŘ Brno-Bosonohy, budovy... - rekonstrukce koupelen | [25 empty] | STA
O: | 02 | SŠSŘ Brno-Bosonohy, budova... - rekonstrukce koupelen | [22 empty] | STA |  |  | OBJ
R: | KOP-028/01 | SŠSŘ Brno-Bosonohy, budova .... - rekonstrukce koupelen | [25 empty] | ROZ
P.č. | Číslo položky | Název položky | MJ | Množství | Cena / MJ | Celkem | Dodávka | Dodávka celk. | Montáž | Montáž celk. | DPH | Cena s DPH | Hmotnost / MJ | Hmotnost celk.(t) | Dem. hmotnost / MJ | Dem. hmotnost celk.(t) | Ceník | Cen. soustava / platnost | Cenová úroveň | Nhod / MJ | Nhod celk. | Dodavatel | Typ položky | Stav položky
Díl: | 3 | Svislé a kompletní konstrukce |  |  |  | 0 |  | 0 |  | 0 |  | 0 |  | 4.31 |  | 0 |  |  |  |  | 35.94 | [6 empty] | DIL
1 | 317121047RT2 | Překlady pórobetonové nenosné délky 1240 mm, šířky 100 mm, výšky 249 mm | kus | 6 |  | 0 |  | 0 |  | 0 | 21 | 0 | 0.02651 | 0.16 | 0 | 0 | 801-1 | RTS 24/ I | RTS 24/ I | 0.24 | 1.44 |  | Práce | Běžná |  |  |  | POL1_
|  | 1.patro : | [25 empty] | VV | 0
|  | 2 |  | 2 | [23 empty] | VV | 0
|  | 2.patro : | [25 empty] | VV | 0
|  | 2 |  | 2 | [23 empty] | VV | 0
|  | 3.patro : | [25 empty] | VV | 0
|  | 2 |  | 2 | [23 empty] | VV | 0
SPU
2 | 342255024RT1 | Příčky z cihel a tvárnic nepálených příčky z příčkovek pórobetonových tloušťky 100 mm | m2 | 54.9 |  | 0 |  | 0 |  | 0 | 21 | 0 | 0.07471 | 4.1 | 0 | 0 | 801-1 | RTS 24/ I | RTS 24/ I | 0.53 | 29.1 |  | Práce | Běžná |  |  |  | POL1_
|  | včetně pomocného lešení | [25 empty] | SPI
|  | 1.patro : | [25 empty] | VV | 0
|  | (0,90+3,25+0,80*4)*3,00 |  | 22.05 | [23 empty] | VV | 0
|  | -0,75*2,02*2-0,60*0,60*2 |  | -3.75 | [23 empty] | VV | 0
|  | Mezisoučet |  | 18.3 | [23 empty] | VV | 1
|  | 2.patro : | [25 empty] | VV | 0
|  | (0,90+3,25+0,80*4)*3,00 |  | 22.05 | [23 empty] | VV | 0
|  | -0,75*2,02*2-0,60*0,60*2 |  | -3.75 | [23 empty] | VV | 0
|  | Mezisoučet |  | 18.3 | [23 empty] | VV | 1
|  | 3.patro : | [25 empty] | VV | 0
|  | (0,90+3,25+0,80*4)*3,00 |  | 22.05 | [23 empty] | VV | 0
|  | -0,75*2,02*2-0,60*0,60*2 |  | -3.75 | [23 empty] | VV | 0
|  | Mezisoučet |  | 18.3 | [23 empty] | VV | 1
SPU
3 | 342941112R00 | Kotvení příček ke konstrukci přistřelenými kotvami | m | 45 |  | 0 |  | 0 |  | 0 | 21 | 0 | 0.00105 | 0.05 | 0 | 0 | 801-1 | RTS 24/ I | RTS 24/ I | 0.12 | 5.4 |  | Práce | Běžná |  |  |  | POL1_
|  | Včetně dodávky kotev a spojovacího materiálu. | [25 empty] | SPI
|  | Včetně dodávky kotev i spojovacího materiálu. | [25 empty] | POP
|  | 1.patro : | [25 empty] | VV | 0
|  | 3,00*5 |  | 15 | [23 empty] | VV | 0
|  | 2.patro : | [25 empty] | VV | 0
|  | 3,00*5 |  | 15 | [23 empty] | VV | 0
|  | 3.patro : | [25 empty] | VV | 0
|  | 3,00*5 |  | 15 | [23 empty] | VV | 0
SPU
Díl: | 61 | Úpravy povrchů vnitřní |  |  |  | 0 |  | 0 |  | 0 |  | 0 |  | 0.4 |  | 0 |  |  |  |  | 38.85 | [6 empty] | DIL
4 | 612481211RT2 | Vyztužení povrchu vnitřních stěn sklotextilní síťovinou s dodávkou síťoviny a stěrkového tmelu | m2 | 107.91 |  | 0 |  | 0 |  | 0 | 21 | 0 | 0.00367 | 0.4 | 0 | 0 | 801-1 | RTS 24/ I | RTS 24/ I | 0.36 | 38.85 |  | Práce | Běžná |  |  |  | POL1_
|  | na nových příčkách : | [25 empty] | VV | 0
|  | 1.patro : | [25 empty] | VV | 0
|  | 0,90*2*3,00*2 |  | 10.8 | [23 empty] | VV | 0
|  | (1,575+0,90+0,80*2+1,25)*3,00*2 |  | 31.95 | [23 empty] | VV | 0
|  | -0,75*2,02*2*2-0,60*0,60*2 |  | -6.78 | [23 empty] | VV | 0
|  | Mezisoučet |  | 35.97 | [23 empty] | VV | 1
|  | 2.patro : | [25 empty] | VV | 0
|  | 0,90*2*3,00*2 |  | 10.8 | [23 empty] | VV | 0
|  | (1,575+0,90+0,80*2+1,25)*3,00*2 |  | 31.95 | [23 empty] | VV | 0
|  | -0,75*2,02*2*2-0,60*0,60*2 |  | -6.78 | [23 empty] | VV | 0
|  | Mezisoučet |  | 35.97 | [23 empty] | VV | 1
|  | 3.patro : | [25 empty] | VV | 0
|  | 0,90*2*3,00*2 |  | 10.8 | [23 empty] | VV | 0
|  | (1,575+0,90+0,80*2+1,25)*3,00*2 |  | 31.95 | [23 empty] | VV | 0
|  | -0,75*2,02*2*2-0,60*0,60*2 |  | -6.78 | [23 empty] | VV | 0
|  | Mezisoučet |  | 35.97 | [23 empty] | VV | 1
SPU
Díl: | 63 | Podlahy a podlahové konstrukce |  |  |  | 0 |  | 0 |  | 0 |  | 0 |  | 2.85 |  | 0 |  |  |  |  | 3.85 | [6 empty] | DIL
5 | 632443111R00 | Potěr litý cementový pevnost v tlaku 20 MPa, pokládaná plocha do 100 m2, tloušťky 50 mm | m2 | 25.635 |  | 0 |  | 0 |  | 0 | 21 | 0 | 0.1111 | 2.85 | 0 | 0 | 801-1 | RTS 24/ I | RTS 24/ I | 0.15 | 3.85 |  | Práce | Běžná |  |  |  | POL1_
|  | dovoz směsi, doprava pomocí šnekového čerpadla, lití hadicí na plochu, srovnání latí do roviny | [25 empty] | SPI
|  | 1.patro : | [25 empty] | VV | 0
|  | (2,475*0,90+0,90*0,90+(0,70+0,60-0,90)*0,10)*2 |  | 6.155 | [23 empty] | VV | 0
|  | 0,90*0,15*2 |  | 0.27 | [23 empty] | VV | 0
|  | (1,25*0,80+0,60*0,10)*2 |  | 2.12 | [23 empty] | VV | 0
|  | Mezisoučet |  | 8.545 | [23 empty] | VV | 1
|  | 2.patro : | [25 empty] | VV | 0
|  | (2,475*0,90+0,90*0,90+(0,70+0,60-0,90)*0,10)*2 |  | 6.155 | [23 empty] | VV | 0
|  | 0,90*0,15*2 |  | 0.27 | [23 empty] | VV | 0
|  | (1,25*0,80+0,60*0,10)*2 |  | 2.12 | [23 empty] | VV | 0
|  | Mezisoučet |  | 8.545 | [23 empty] | VV | 1
|  | 3.patro : | [25 empty] | VV | 0
|  | (2,475*0,90+0,90*0,90+(0,70+0,60-0,90)*0,10)*2 |  | 6.155 | [23 empty] | VV | 0
|  | 0,90*0,15*2 |  | 0.27 | [23 empty] | VV | 0
|  | (1,25*0,80+0,60*0,10)*2 |  | 2.12 | [23 empty] | VV | 0
|  | Mezisoučet |  | 8.545 | [23 empty] | VV | 1
SPU
Díl: | 95 | Dokončovací konstrukce na pozemních stavbách |  |  |  | 0 |  | 0 |  | 0 |  | 0 |  | 0 |  | 0 |  |  |  |  | 2.7 | [6 empty] | DIL
6 | 952902110R00 | Čištění budov zametáním v místnostech, chodbách, na schodišti a na půdě | m2 | 60 |  | 0 |  | 0 |  | 0 | 21 | 0 | 0 | 0 | 0 | 0 | 801-4 | RTS 24/ I | RTS 24/ I | 0.02 | 1.2 |  | Práce | Běžná |  |  |  | POL1_
SPU
7 | 953-PC01 | D+M - Mřížka větrací, plast bílý, vel. 200/200mm, s rámečkem+sítí | kus | 6 |  | 0 |  | 0 |  | 0 | 21 | 0 | 4e-05 | 0 | 0 | 0 |  | Vlastní | Indiv | 0.25 | 1.5 |  | Práce | Běžná |  |  |  | POL1_
|  | 1.patro : | [25 empty] | VV | 0
|  | 2 |  | 2 | [23 empty] | VV | 0
|  | 2.patro : | [25 empty] | VV | 0
|  | 2 |  | 2 | [23 empty] | VV | 0
|  | 3.patro : | [25 empty] | VV | 0
|  | 2 |  | 2 | [23 empty] | VV | 0
SPU
8 | 953-PC02 | D+M - Revizní dvířka kovová bílá, vel. 600/600mm, do instalační šachty, cena dle výběru investora | ks | 6 |  | 0 |  | 0 |  | 0 | 21 | 0 | 0 | 0 | 0 | 0 |  | Vlastní | Indiv | 0 | 0 |  | Práce | Běžná |  |  |  | POL1_
|  | 1.patro : | [25 empty] | VV | 0
|  | 2 |  | 2 | [23 empty] | VV | 0
|  | 2.patro : | [25 empty] | VV | 0
|  | 2 |  | 2 | [23 empty] | VV | 0
|  | 3.patro : | [25 empty] | VV | 0
|  | 2 |  | 2 | [23 empty] | VV | 0
SPU
Díl: | 96 | Bourání konstrukcí |  |  |  | 0 |  | 0 |  | 0 |  | 0 |  | 0.04 |  | 17.23 |  |  |  |  | 60.08 | [6 empty] | DIL
9 | 962036151R00 | Demontáž sádrokartonových, sádrovláknitých příček a předstěn příčka, sádrovláknitá bez minerální izolace, jednoduchá ocelová konstrukce, 1xopláštěná deskou tl. 10 mm | m2 | 8.1 |  | 0 |  | 0 |  | 0 | 21 | 0 | 0.00033 | 0 | 0.02797 | 0.23 | 801-3 | RTS 24/ I | RTS 24/ I | 0.39 | 3.16 |  | Práce | Běžná |  |  |  | POL1_
|  | 1.patro : | [25 empty] | VV | 0
|  | 0,90*1,50*2 |  | 2.7 | [23 empty] | VV | 0
|  | 2.patro : | [25 empty] | VV | 0
|  | 0,90*1,50*2 |  | 2.7 | [23 empty] | VV | 0
|  | 3.patro : | [25 empty] | VV | 0
|  | 0,90*1,50*2 |  | 2.7 | [23 empty] | VV | 0
SPU
10 | 962086106R00 | Bourání zdiva příček z plynosilikátu a pórobetonu a ostatních nepálených zdicích materiálů o objemové hmotnosti do 500 kg/m3, tloušťky do 100 mm | m2 | 7.218 |  | 0 |  | 0 |  | 0 | 21 | 0 | 0.00067 | 0 | 0.118 | 0.85 | 801-3 | RTS 24/ I | RTS 24/ I | 0.22 | 1.59 |  | Práce | Běžná |  |  |  | POL1_
|  | nebo vybourání otvorů jakýchkoliv rozměrů, včetně pomocného lešení o výšce podlahy do 1900 mm a pro zatížení do 1,5 kPa (150 kg/m2), | [25 empty] | SPI |  | nebo vybourání otvorů jakýchkoliv rozměrů, včetně pomocného lešení o výšce podlahy do 1900 mm a pro zatížení do 1,5 kPa (150 kg/m2),
|  | 1.patro : | [25 empty] | VV | 0
|  | (0,75*3,00-0,60*1,97)*2 |  | 2.136 | [23 empty] | VV | 0
|  | 0,90*0,15*2 |  | 0.27 | [23 empty] | VV | 0
|  | Mezisoučet |  | 2.406 | [23 empty] | VV | 1
|  | 2.patro : | [25 empty] | VV | 0
|  | (0,75*3,00-0,60*1,97)*2 |  | 2.136 | [23 empty] | VV | 0
|  | 0,90*0,15*2 |  | 0.27 | [23 empty] | VV | 0
|  | Mezisoučet |  | 2.406 | [23 empty] | VV | 1
|  | 3.patro : | [25 empty] | VV | 0
|  | (0,75*3,00-0,60*1,97)*2 |  | 2.136 | [23 empty] | VV | 0
|  | 0,90*0,15*2 |  | 0.27 | [23 empty] | VV | 0
|  | Mezisoučet |  | 2.406 | [23 empty] | VV | 1
SPU
11 | 962086111R00 | Bourání zdiva příček z plynosilikátu a pórobetonu a ostatních nepálených zdicích materiálů o objemové hmotnosti do 500 kg/m3, tloušťky do 150 mm | m2 | 47.7 |  | 0 |  | 0 |  | 0 | 21 | 0 | 0.00067 | 0.03 | 0.145 | 6.92 | 801-3 | RTS 24/ I | RTS 24/ I | 0.27 | 12.88 |  | Práce | Běžná |  |  |  | POL1_
|  | nebo vybourání otvorů jakýchkoliv rozměrů, včetně pomocného lešení o výšce podlahy do 1900 mm a pro zatížení do 1,5 kPa (150 kg/m2), | [25 empty] | SPI |  | nebo vybourání otvorů jakýchkoliv rozměrů, včetně pomocného lešení o výšce podlahy do 1900 mm a pro zatížení do 1,5 kPa (150 kg/m2),
|  | 1.patro : | [25 empty] | VV | 0
|  | (0,90+3,65)*3,00+0,75*1,50*2 |  | 15.9 | [23 empty] | VV | 0
|  | 2.patro : | [25 empty] | VV | 0
|  | (0,90+3,65)*3,00+0,75*1,50*2 |  | 15.9 | [23 empty] | VV | 0
|  | 3.patro : | [25 empty] | VV | 0
|  | (0,90+3,65)*3,00+0,75*1,50*2 |  | 15.9 | [23 empty] | VV | 0
SPU
12 | 965042141R00 | Bourání podkladů pod dlažby nebo litých celistvých dlažeb a mazanin betonových nebo z litého asfaltu, tloušťky do 100 mm, plochy přes 4 m2 | m3 | 1.683 |  | 0 |  | 0 |  | 0 | 21 | 0 | 0 | 0 | 2.2 | 3.7 | 801-3 | RTS 24/ I | RTS 24/ I | 7.2 | 12.12 |  | Práce | Běžná |  |  |  | POL1_
|  | odhad tl.beton.podkladu=60mm : | [25 empty] | VV | 0
|  | 1.patro : | [25 empty] | VV | 0
|  | (5,05*1,80+0,70*0,10*2+0,60*0,10*2)*0,06 |  | 0.561 | [23 empty] | VV | 0
|  | Mezisoučet |  | 0.561 | [23 empty] | VV | 1
|  | 2.patro : | [25 empty] | VV | 0
|  | (5,05*1,80+0,70*0,10*2+0,60*0,10*2)*0,06 |  | 0.561 | [23 empty] | VV | 0
|  | Mezisoučet |  | 0.561 | [23 empty] | VV | 1
|  | 3.patro : | [25 empty] | VV | 0
|  | (5,05*1,80+0,70*0,10*2+0,60*0,10*2)*0,06 |  | 0.561 | [23 empty] | VV | 0
|  | Mezisoučet |  | 0.561 | [23 empty] | VV | 1
SPU
13 | 965081713R00 | Bourání podlah z keramických dlaždic, tloušťky do 10 mm, plochy přes 1 m2 | m2 | 23.73 |  | 0 |  | 0 |  | 0 | 21 | 0 | 0 | 0 | 0.02 | 0.47 | 801-3 | RTS 24/ I | RTS 24/ I | 0.15 | 3.56 |  | Práce | Běžná |  |  |  | POL1_
|  | bez podkladního lože, s jakoukoliv výplní spár | [25 empty] | SPI
|  | 1.patro : | [25 empty] | VV | 0
|  | (2,45*0,90+0,70*(0,90+0,10))*2 |  | 5.81 | [23 empty] | VV | 0
|  | 1,40*0,75*2 |  | 2.1 | [23 empty] | VV | 0
|  | Mezisoučet |  | 7.91 | [23 empty] | VV | 1
|  | 2.patro : | [25 empty] | VV | 0
|  | (2,45*0,90+0,70*(0,90+0,10))*2 |  | 5.81 | [23 empty] | VV | 0
|  | 1,40*0,75*2 |  | 2.1 | [23 empty] | VV | 0
|  | Mezisoučet |  | 7.91 | [23 empty] | VV | 1
|  | 3.patro : | [25 empty] | VV | 0
|  | (2,45*0,90+0,70*(0,90+0,10))*2 |  | 5.81 | [23 empty] | VV | 0
|  | 1,40*0,75*2 |  | 2.1 | [23 empty] | VV | 0
|  | Mezisoučet |  | 7.91 | [23 empty] | VV | 1
SPU
14 | 968061125R00 | Vyvěšení nebo zavěšení dřevěných křídel dveří, plochy do 2 m2 | kus | 6 |  | 0 |  | 0 |  | 0 | 21 | 0 | 0 | 0 | 0 | 0 | 801-3 | RTS 24/ I | RTS 24/ I | 0.05 | 0.3 |  | Práce | Běžná |  |  |  | POL1_
|  | oken, dveří a vrat, s uložením a opětovným zavěšením po provedení stavebních změn, | [25 empty] | SPI
|  | 1.patro : | [25 empty] | VV | 0
|  | 2 |  | 2 | [23 empty] | VV | 0
|  | 2.patro : | [25 empty] | VV | 0
|  | 2 |  | 2 | [23 empty] | VV | 0
|  | 3.patro : | [25 empty] | VV | 0
|  | 2 |  | 2 | [23 empty] | VV | 0
SPU
15 | 968072455R00 | Vybourání a vyjmutí kovových rámů a rolet rámů, včetně pomocného lešení o výšce podlahy do 1900 mm a pro zatížení do 1,5 kPa (150 kg/m2) dveřních zárubní, plochy do 2 m2 | m2 | 7.092 |  | 0 |  | 0 |  | 0 | 21 | 0 | 0.00117 | 0.01 | 0.076 | 0.54 | 801-3 | RTS 24/ I | RTS 24/ I | 0.94 | 6.67 |  | Práce | Běžná |  |  |  | POL1_
|  | 1.patro : | [25 empty] | VV | 0
|  | 0,60*1,97*2 |  | 2.364 | [23 empty] | VV | 0
|  | 2.patro : | [25 empty] | VV | 0
|  | 0,60*1,97*2 |  | 2.364 | [23 empty] | VV | 0
|  | 3.patro : | [25 empty] | VV | 0
|  | 0,60*1,97*2 |  | 2.364 | [23 empty] | VV | 0
SPU
16 | 978013211R00 | Odstranění štukové vrstvy z omítek stěn vnitřních, | m2 | 7.722 |  | 0 |  | 0 |  | 0 | 21 | 0 | 0 | 0 | 0.02798 | 0.22 | 801-3 | RTS 24/ I | RTS 24/ I | 0.11 | 0.85 |  | Práce | Běžná |  |  |  | POL1_
|  | pro v.obkladu 2,02m : | [25 empty] | VV | 0
|  | 1.patro : | [25 empty] | VV | 0
|  | (2,45+1,80+0,90+1,40)*(2,02-1,80)*2 |  | 2.882 | [23 empty] | VV | 0
|  | -0,70*0,22*2 |  | -0.308 | [23 empty] | VV | 0
|  | Mezisoučet |  | 2.574 | [23 empty] | VV | 1
|  | 2.patro : | [25 empty] | VV | 0
|  | (2,45+1,80+0,90+1,40)*(2,02-1,80)*2 |  | 2.882 | [23 empty] | VV | 0
|  | -0,70*0,22*2 |  | -0.308 | [23 empty] | VV | 0
|  | Mezisoučet |  | 2.574 | [23 empty] | VV | 1
|  | 3.patro : | [25 empty] | VV | 0
|  | (2,45+1,80+0,90+1,40)*(2,02-1,80)*2 |  | 2.882 | [23 empty] | VV | 0
|  | -0,70*0,22*2 |  | -0.308 | [23 empty] | VV | 0
|  | Mezisoučet |  | 2.574 | [23 empty] | VV | 1
SPU
17 | 978059531R00 | Odsekání a odebrání obkladů stěn z obkládaček vnitřních z jakýchkoliv materiálů, plochy přes 2 m2 | m2 | 63.18 |  | 0 |  | 0 |  | 0 | 21 | 0 | 0 | 0 | 0.068 | 4.3 | 801-3 | RTS 24/ I | RTS 24/ I | 0.3 | 18.95 |  | Práce | Běžná |  |  |  | POL1_
|  | včetně otlučení podkladní omítky až na zdivo, | [25 empty] | SPI
|  | ze stáv.zdiva : | [25 empty] | VV | 0
|  | 1.patro : | [25 empty] | VV | 0
|  | (2,45+1,80+0,90+1,40)*1,80*2 |  | 23.58 | [23 empty] | VV | 0
|  | -0,70*1,80*2 |  | -2.52 | [23 empty] | VV | 0
|  | Mezisoučet |  | 21.06 | [23 empty] | VV | 1
|  | 2.patro : | [25 empty] | VV | 0
|  | (2,45+1,80+0,90+1,40)*1,80*2 |  | 23.58 | [23 empty] | VV | 0
|  | -0,70*1,80*2 |  | -2.52 | [23 empty] | VV | 0
|  | Mezisoučet |  | 21.06 | [23 empty] | VV | 1
|  | 3.patro : | [25 empty] | VV | 0
|  | (2,45+1,80+0,90+1,40)*1,80*2 |  | 23.58 | [23 empty] | VV | 0
|  | -0,70*1,80*2 |  | -2.52 | [23 empty] | VV | 0
|  | Mezisoučet |  | 21.06 | [23 empty] | VV | 1
SPU
Díl: | 99 | Staveništní přesun hmot |  |  |  | 0 |  | 0 |  | 0 |  | 0 |  | 0 |  | 0 |  |  |  |  | 14.38 | [6 empty] | DIL
18 | 999281108R00 | Přesun hmot pro opravy a údržbu objektů pro opravy a údržbu dosavadních objektů včetně vnějších plášťů výšky do 12 m, | t | 7.6 |  | 0 |  | 0 |  | 0 | 21 | 0 | 0 | 0 | 0 | 0 | 801-4 | RTS 24/ I | RTS 24/ I | 1.892 | 14.38 |  | Přesun hmot | Běžná |  |  |  | POL7_
|  | oborů 801, 803, 811 a 812 | [25 empty] | SPI
|  | Hmotnosti z položek s pořadovými čísly: : | [25 empty] | VV | 0
|  | 1,2,3,4,5,7,9,10,11,15, : | [25 empty] | VV | 0
|  | Součet: : 7,59997 |  | 7.6 | [23 empty] | VV | 0
SPU
Díl: | 713 | Izolace tepelné |  |  |  | 0 |  | 0 |  | 0 |  | 0 |  | 0.01 |  | 0 |  |  |  |  | 0.81 | [6 empty] | DIL
19 | 713121121RT1 | Montáž tepelné izolace podlah dvouvrstvá, bez dodávky materiálu | m2 | 5.4 |  | 0 |  | 0 |  | 0 | 21 | 0 | 0 | 0 | 0 | 0 | 800-713 | RTS 24/ I | RTS 24/ I | 0.15 | 0.81 |  | Práce | Běžná |  |  |  | POL1_
|  | Nařezání izolace na potřebný rozměr a položení na podklad ve dvou vrstvách bez dodávky izolace. | [25 empty] | POP
|  | pro vytvoření spádu ve sprše : | [25 empty] | VV | 0
|  | 1.patro : | [25 empty] | VV | 0
|  | 1,00*0,90*2 |  | 1.8 | [23 empty] | VV | 0
|  | 2.patro : | [25 empty] | VV | 0
|  | 1,00*0,90*2 |  | 1.8 | [23 empty] | VV | 0
|  | 3.patro : | [25 empty] | VV | 0
|  | 1,00*0,90*2 |  | 1.8 | [23 empty] | VV | 0
SPU
20 | 28375971R | Výrobek izolační pro budovy z pěnového polystyrenu (EPS) tvar: spádová deska; označení: S; OH = 20 kg/m3; lambda = 0,037 W/(m.K); pevnost v tlaku CS 100 kPa | m3 | 0.2835 |  | 0 |  | 0 |  | 0 | 21 | 0 | 0.02 | 0.01 | 0 | 0 | SPCM | RTS 24/ I | RTS 23/ I | 0 | 0 |  | Specifikace | Běžná |  |  |  | POL3_
|  | 5,40*0,05*1,05 |  | 0.2835 | [23 empty] | VV | 0
SPU
21 | 998713202R00 | Přesun hmot pro izolace tepelné v objektech výšky do 12 m | % |  |  | 0 |  | 0 |  | 0 | 21 | 0 | 0 | 0 | 0 | 0 | 800-713 | RTS 24/ I | RTS 24/ I | 0 | 0 |  | Přesun hmot | Běžná |  |  |  | POL7_
|  | 50 m vodorovně | [25 empty] | SPI
SPU
Díl: | 721 | Vnitřní kanalizace |  |  |  | 0 |  | 0 |  | 0 |  | 0 |  | 0.03 |  | 0.22 |  |  |  |  | 37.41 | [6 empty] | DIL
22 | 721140802R00 | Demontáž potrubí z litinových trub do DN 100 | m | 15 |  | 0 |  | 0 |  | 0 | 21 | 0 | 0 | 0 | 0.01492 | 0.22 | 800-721 | RTS 24/ I | RTS 24/ I | 0.413 | 6.2 |  | Práce | Běžná |  |  |  | POL1_
|  | odpadního nebo dešťového, | [25 empty] | SPI
SPU
23 | 721176103R00 | Potrubí HT připojovací vnější průměr D 50 mm, tloušťka stěny 1,8 mm, DN 50 | m | 15 |  | 0 |  | 0 |  | 0 | 21 | 0 | 0.00047 | 0.01 | 0 | 0 | 800-721 | RTS 24/ I | RTS 24/ I | 0.359 | 5.39 |  | Práce | Běžná |  |  |  | POL1_
|  | včetně tvarovek, objímek. Bez zednických výpomocí. | [25 empty] | SPI
|  | Potrubí včetně tvarovek. Bez zednických výpomocí. | [25 empty] | POP
SPU
24 | 721176104R00 | Potrubí HT připojovací vnější průměr D 75 mm, tloušťka stěny 1,9 mm, DN 70 | m | 6 |  | 0 |  | 0 |  | 0 | 21 | 0 | 0.0007 | 0 | 0 | 0 | 800-721 | RTS 24/ I | RTS 24/ I | 0.452 | 2.71 |  | Práce | Běžná |  |  |  | POL1_
|  | včetně tvarovek, objímek. Bez zednických výpomocí. | [25 empty] | SPI
|  | Potrubí včetně tvarovek. Bez zednických výpomocí. | [25 empty] | POP
SPU
25 | 721176105R00 | Potrubí HT připojovací vnější průměr D 110 mm, tloušťka stěny 2,7 mm, DN 100 | m | 3 |  | 0 |  | 0 |  | 0 | 21 | 0 | 0.00152 | 0 | 0 | 0 | 800-721 | RTS 24/ I | RTS 24/ I | 1.173 | 3.52 |  | Práce | Běžná |  |  |  | POL1_
|  | včetně tvarovek, objímek. Bez zednických výpomocí. | [25 empty] | SPI
|  | Potrubí včetně tvarovek. Bez zednických výpomocí. | [25 empty] | POP
SPU
26 | 721176115R00 | Potrubí HT odpadní svislé vnější průměr D 110 mm, tloušťka stěny 2,7 mm, DN 100 | m | 15 |  | 0 |  | 0 |  | 0 | 21 | 0 | 0.00131 | 0.02 | 0 | 0 | 800-721 | RTS 24/ I | RTS 24/ I | 0.797 | 11.96 |  | Práce | Běžná |  |  |  | POL1_
|  | včetně tvarovek, objímek. Bez zednických výpomocí. | [25 empty] | SPI
|  | Potrubí včetně tvarovek, objímek a vložek pro tlumení hluku. Bez zednických výpomocí. | [25 empty] | POP
|  | Včetně zřízení a demontáže pomocného lešení. | [25 empty] | POP
SPU
27 | 721194104R00 | Zřízení přípojek na potrubí D 40 mm, materiál ve specifikaci | kus | 12 |  | 0 |  | 0 |  | 0 | 21 | 0 | 0 | 0 | 0 | 0 | 800-721 | RTS 24/ I | RTS 24/ I | 0.157 | 1.88 |  | Práce | Běžná |  |  |  | POL1_
|  | vyvedení a upevnění odpadních výpustek, | [25 empty] | SPI
SPU
28 | 721194105R00 | Zřízení přípojek na potrubí D 50 mm, materiál ve specifikaci | kus | 6 |  | 0 |  | 0 |  | 0 | 21 | 0 | 0 | 0 | 0 | 0 | 800-721 | RTS 24/ I | RTS 24/ I | 0.174 | 1.04 |  | Práce | Běžná |  |  |  | POL1_
|  | vyvedení a upevnění odpadních výpustek, | [25 empty] | SPI
SPU
29 | 721194109R00 | Zřízení přípojek na potrubí D 110 mm, materiál ve specifikaci | kus | 6 |  | 0 |  | 0 |  | 0 | 21 | 0 | 0 | 0 | 0 | 0 | 800-721 | RTS 24/ I | RTS 24/ I | 0.259 | 1.55 |  | Práce | Běžná |  |  |  | POL1_
|  | vyvedení a upevnění odpadních výpustek, | [25 empty] | SPI
SPU
30 | 721273200RT3 | Ventilační hlavice D 110 mm, souprava z PP | kus | 1 |  | 0 |  | 0 |  | 0 | 21 | 0 | 0.00027 | 0 | 0 | 0 | 800-721 | RTS 24/ I | RTS 24/ I | 0.333 | 0.33 |  | Práce | Běžná |  |  |  | POL1_
SPU
31 | 721290111R00 | Zkouška těsnosti kanalizace v objektech vodou, DN 125 | m | 39 |  | 0 |  | 0 |  | 0 | 21 | 0 | 0 | 0 | 0 | 0 | 800-721 | RTS 24/ I | RTS 24/ I | 0.048 | 1.87 |  | Práce | Běžná |  |  |  | POL1_
SPU
32 | 721290822R00 | Vnitrostaveništní přemístění vybouraných hmot svislý , v objektech výšky přes 6 do 12 m | t | 0.23 |  | 0 |  | 0 |  | 0 | 21 | 0 | 0 | 0 | 0 | 0 | 800-721 | RTS 24/ I | RTS 24/ I | 4.155 | 0.96 |  | Práce | Běžná |  |  |  | POL1_
|  | vodorovně do 100 m | [25 empty] | SPI
SPU
33 | 721-PC01 | Propojení na stávající ležatou kanalizaci vč. vybourání a zapravení | kpl | 1 |  | 0 |  | 0 |  | 0 | 21 | 0 | 0 | 0 | 0 | 0 |  | Vlastní | Indiv | 0 | 0 |  | Práce | Běžná |  |  |  | POL1_
SPU
34 | 998721202R00 | Přesun hmot pro vnitřní kanalizaci v objektech výšky do 12 m | % |  |  | 0 |  | 0 |  | 0 | 21 | 0 | 0 | 0 | 0 | 0 | 800-721 | RTS 24/ I | RTS 24/ I | 0 | 0 |  | Přesun hmot | Běžná |  |  |  | POL7_
|  | 50 m vodorovně, měřeno od těžiště půdorysné plochy skládky do těžiště půdorysné plochy objektu | [25 empty] | SPI
SPU
Díl: | 722 | Vnitřní vodovod |  |  |  | 0 |  | 0 |  | 0 |  | 0 |  | 0.03 |  | 0.54 |  |  |  |  | 72.04 | [6 empty] | DIL
35 | 722130803R00 | Demontáž potrubí z ocelových trubek závitových přes DN 40 do DN 50 | m | 81 |  | 0 |  | 0 |  | 0 | 21 | 0 | 0 | 0 | 0.0067 | 0.54 | 800-721 | RTS 24/ I | RTS 24/ I | 0.239 | 19.36 |  | Práce | Běžná |  |  |  | POL1_
SPU
36 | 722178711R00 | Potrubí vícevrstvé PP-RCT/ PP-RCT+BF/ PP-RCT, D 20 mm, s 2,8 mm, S 3,2, polyfúzně svařované | m | 55 |  | 0 |  | 0 |  | 0 | 21 | 0 | 0.00043 | 0.02 | 0 | 0 | 800-721 | RTS 24/ I | RTS 24/ I | 0.2789 | 15.34 |  | Práce | Běžná |  |  |  | POL1_
|  | včetně tvarovek, bez zednických výpomocí | [25 empty] | SPI
|  | Včetně pomocného lešení o výšce podlahy do 1900 mm a pro zatížení do 1,5 kPa. | [25 empty] | POP
SPU
37 | 722178712R00 | Potrubí vícevrstvé PP-RCT/ PP-RCT+BF/ PP-RCT, D 25 mm, s 3,5 mm, S 3,2, polyfúzně svařované | m | 20 |  | 0 |  | 0 |  | 0 | 21 | 0 | 0.00053 | 0.01 | 0 | 0 | 800-721 | RTS 24/ I | RTS 24/ I | 0.2973 | 5.95 |  | Práce | Běžná |  |  |  | POL1_
|  | včetně tvarovek, bez zednických výpomocí | [25 empty] | SPI
|  | Potrubí včetně tvarovek a zednických výpomocí. | [25 empty] | POP
|  | Včetně pomocného lešení o výšce podlahy do 1900 mm a pro zatížení do 1,5 kPa. | [25 empty] | POP
SPU
38 | 722178713R00 | Potrubí vícevrstvé PP-RCT/ PP-RCT+BF/ PP-RCT, D 32 mm, s 4,4 mm, S 3,2, polyfúzně svařované | m | 6 |  | 0 |  | 0 |  | 0 | 21 | 0 | 0.00073 | 0 | 0 | 0 | 800-721 | RTS 24/ I | RTS 24/ I | 0.3328 | 2 |  | Práce | Běžná |  |  |  | POL1_
|  | včetně tvarovek, bez zednických výpomocí | [25 empty] | SPI
|  | Potrubí včetně tvarovek a zednických výpomocí. | [25 empty] | POP
|  | Včetně pomocného lešení o výšce podlahy do 1900 mm a pro zatížení do 1,5 kPa. | [25 empty] | POP
SPU
39 | 722190401R00 | Vyvedení a upevnění výpustek DN 15 | kus | 42 |  | 0 |  | 0 |  | 0 | 21 | 0 | 0 | 0 | 0 | 0 | 800-721 | RTS 24/ I | RTS 24/ I | 0.425 | 17.85 |  | Práce | Běžná |  |  |  | POL1_
SPU
40 | 722190901R00 | Uzavření nebo otevření vodovodního potrubí při opravě | kus | 6 |  | 0 |  | 0 |  | 0 | 21 | 0 | 0 | 0 | 0 | 0 | 800-721 | RTS 24/ I | RTS 24/ I | 0.17 | 1.02 |  | Práce | Běžná |  |  |  | POL1_
|  | včetně vypuštění a napuštění, | [25 empty] | SPI
SPU
41 | 722239101R00 | Montáž armatury závitové se dvěma závity G 1/2" | kus | 6 |  | 0 |  | 0 |  | 0 | 21 | 0 | 0 | 0 | 0 | 0 | 800-721 | RTS 24/ I | RTS 24/ I | 0.165 | 0.99 |  | Práce | Běžná |  |  |  | POL1_
SPU
42 | 722239102R00 | Montáž armatury závitové se dvěma závity G 3/4" | kus | 1 |  | 0 |  | 0 |  | 0 | 21 | 0 | 0 | 0 | 0 | 0 | 800-721 | RTS 24/ I | RTS 24/ I | 0.207 | 0.21 |  | Práce | Běžná |  |  |  | POL1_
SPU
43 | 722239103R00 | Montáž armatury závitové se dvěma závity G 1" | kus | 2 |  | 0 |  | 0 |  | 0 | 21 | 0 | 0 | 0 | 0 | 0 | 800-721 | RTS 24/ I | RTS 24/ I | 0.227 | 0.45 |  | Práce | Běžná |  |  |  | POL1_
SPU
44 | 722280106R00 | Tlakové zkoušky vodovodního potrubí do DN 32 | m | 81 |  | 0 |  | 0 |  | 0 | 21 | 0 | 0 | 0 | 0 | 0 | 800-721 | RTS 24/ I | RTS 24/ I | 0.029 | 2.35 |  | Práce | Běžná |  |  |  | POL1_
|  | Včetně dodávky vody, uzavření a zabezpečení konců potrubí. | [25 empty] | POP
SPU
45 | 722290234R00 | Proplach a dezinfekce vodovodního potrubí do DN 80 | m | 81 |  | 0 |  | 0 |  | 0 | 21 | 0 | 1e-05 | 0 | 0 | 0 | 800-721 | RTS 24/ I | RTS 24/ I | 0.06 | 4.86 |  | Práce | Běžná |  |  |  | POL1_
|  | Včetně dodání desinfekčního prostředku. | [25 empty] | POP
SPU
46 | 722290822R00 | Vnitrostaveništní přemístění vybouraných hmot svislé, v objektech výšky přes 6 do 12 m | t | 0.4 |  | 0 |  | 0 |  | 0 | 21 | 0 | 0 | 0 | 0 | 0 | 800-721 | RTS 24/ I | RTS 24/ I | 4.155 | 1.66 |  | Práce | Běžná |  |  |  | POL1_
|  | vodorovně do 100 m, | [25 empty] | SPI
SPU
47 | 713-PC01 | Tepelná izolace potrubí 20/13 | m | 55 |  | 0 |  | 0 |  | 0 | 21 | 0 | 0 | 0 | 0 | 0 |  | Vlastní | Indiv | 0 | 0 |  | Práce | Běžná |  |  |  | POL1_
SPU
48 | 713-PC02 | Tepelná izolace potrubí 25/13 | m | 20 |  | 0 |  | 0 |  | 0 | 21 | 0 | 0 | 0 | 0 | 0 |  | Vlastní | Indiv | 0 | 0 |  | Práce | Běžná |  |  |  | POL1_
SPU
49 | 713-PC03 | Tepelná izolace potrubí 32/13 | m | 6 |  | 0 |  | 0 |  | 0 | 21 | 0 | 0 | 0 | 0 | 0 |  | Vlastní | Indiv | 0 | 0 |  | Práce | Běžná |  |  |  | POL1_
SPU
50 | 722-PC01 | Propojení na stávající ležatý rozvod vč. vybourání a zapravení | kpl | 1 |  | 0 |  | 0 |  | 0 | 21 | 0 | 0 | 0 | 0 | 0 |  | Vlastní | Indiv | 0 | 0 |  | Práce | Běžná |  |  |  | POL1_
SPU
51 | DOD.01 | Kulový kohout R 250D 1/2" | ks | 6 |  | 0 |  | 0 |  | 0 | 21 | 0 | 0 | 0 | 0 | 0 |  | Vlastní | Indiv | 0 | 0 |  | Práce | Běžná |  |  |  | POL1_
SPU
52 | DOD.02 | Kulový kohout R 250DS 3/4" | ks | 1 |  | 0 |  | 0 |  | 0 | 21 | 0 | 0 | 0 | 0 | 0 |  | Vlastní | Indiv | 0 | 0 |  | Práce | Běžná |  |  |  | POL1_
SPU
53 | DOD.03 | Kulový kohout R 250DS 1" | ks | 2 |  | 0 |  | 0 |  | 0 | 21 | 0 | 0 | 0 | 0 | 0 |  | Vlastní | Indiv | 0 | 0 |  | Práce | Běžná |  |  |  | POL1_
SPU
54 | DOD.04 | Protipožární pěna + páska | kpl | 1 |  | 0 |  | 0 |  | 0 | 21 | 0 | 0 | 0 | 0 | 0 |  | Vlastní | Indiv | 0 | 0 |  | Práce | Běžná |  |  |  | POL1_
SPU
55 | 998722202R00 | Přesun hmot pro vnitřní vodovod v objektech výšky do 12 m | % |  |  | 0 |  | 0 |  | 0 | 21 | 0 | 0 | 0 | 0 | 0 | 800-721 | RTS 24/ I | RTS 24/ I | 0 | 0 |  | Přesun hmot | Běžná |  |  |  | POL7_
|  | vodorovně do 50 m | [25 empty] | SPI
SPU
Díl: | 725 | Zařizovací předměty |  |  |  | 0 |  | 0 |  | 0 |  | 0 |  | 0.19 |  | 0.49 |  |  |  |  | 15.24 | [6 empty] | DIL
56 | 725110811R00 | Demontáž klozetů splachovacích | soubor | 6 |  | 0 |  | 0 |  | 0 | 21 | 0 | 0 | 0 | 0.01933 | 0.12 | 800-721 | RTS 24/ I | RTS 24/ I | 0.59 | 3.54 |  | Práce | Běžná |  |  |  | POL1_
|  | 1.patro : | [25 empty] | VV | 0
|  | 2 |  | 2 | [23 empty] | VV | 0
|  | 2.patro : | [25 empty] | VV | 0
|  | 2 |  | 2 | [23 empty] | VV | 0
|  | 3.patro : | [25 empty] | VV | 0
|  | 2 |  | 2 | [23 empty] | VV | 0
SPU
57 | 725210821R00 | Demontáž umyvadel umyvadel bez výtokových armatur | soubor | 12 |  | 0 |  | 0 |  | 0 | 21 | 0 | 0 | 0 | 0.01946 | 0.23 | 800-721 | RTS 24/ I | RTS 24/ I | 0.38 | 4.56 |  | Práce | Běžná |  |  |  | POL1_
|  | 1.patro : | [25 empty] | VV | 0
|  | 2*2 |  | 4 | [23 empty] | VV | 0
|  | 2.patro : | [25 empty] | VV | 0
|  | 2*2 |  | 4 | [23 empty] | VV | 0
|  | 3.patro : | [25 empty] | VV | 0
|  | 2*2 |  | 4 | [23 empty] | VV | 0
SPU
58 | 725820802R00 | Demontáž baterií stojánkových do 1otvoru | soubor | 12 |  | 0 |  | 0 |  | 0 | 21 | 0 | 0 | 0 | 0.00086 | 0.01 | 800-721 | RTS 24/ I | RTS 24/ I | 0.22 | 2.64 |  | Práce | Běžná |  |  |  | POL1_
|  | 1.patro : | [25 empty] | VV | 0
|  | 2*2 |  | 4 | [23 empty] | VV | 0
|  | 2.patro : | [25 empty] | VV | 0
|  | 2*2 |  | 4 | [23 empty] | VV | 0
|  | 3.patro : | [25 empty] | VV | 0
|  | 2*2 |  | 4 | [23 empty] | VV | 0
SPU
59 | 725840850R00 | Demontáž baterií sprchových diferenciálních G 3/4x1 | kus | 6 |  | 0 |  | 0 |  | 0 | 21 | 0 | 0 | 0 | 0.00225 | 0.01 | 800-721 | RTS 24/ I | RTS 24/ I | 0.41 | 2.46 |  | Práce | Běžná |  |  |  | POL1_
|  | 1.patro : | [25 empty] | VV | 0
|  | 2 |  | 2 | [23 empty] | VV | 0
|  | 2.patro : | [25 empty] | VV | 0
|  | 2 |  | 2 | [23 empty] | VV | 0
|  | 3.patro : | [25 empty] | VV | 0
|  | 2 |  | 2 | [23 empty] | VV | 0
SPU
60 | 725840860R00 | Demontáž baterií sprchových sprchových ramen nebo nebo sprch táhlových | kus | 6 |  | 0 |  | 0 |  | 0 | 21 | 0 | 0 | 0 | 0.00052 | 0 | 800-721 | RTS 24/ I | RTS 24/ I | 0.02 | 0.12 |  | Práce | Běžná |  |  |  | POL1_
|  | 1.patro : | [25 empty] | VV | 0
|  | 2 |  | 2 | [23 empty] | VV | 0
|  | 2.patro : | [25 empty] | VV | 0
|  | 2 |  | 2 | [23 empty] | VV | 0
|  | 3.patro : | [25 empty] | VV | 0
|  | 2 |  | 2 | [23 empty] | VV | 0
SPU
61 | 725991811R00 | Demontáž ostatní konzol jednoduchých pro potrubí vysekáním ze zdi nebo upálením | kus | 24 |  | 0 |  | 0 |  | 0 | 21 | 0 | 0 | 0 | 0.005 | 0.12 | 800-721 | RTS 24/ I | RTS 24/ I | 0.08 | 1.92 |  | Práce | Běžná |  |  |  | POL1_
|  | 1.patro : | [25 empty] | VV | 0
|  | 2*2*2 |  | 8 | [23 empty] | VV | 0
|  | 2.patro : | [25 empty] | VV | 0
|  | 2*2*2 |  | 8 | [23 empty] | VV | 0
|  | 3.patro : | [25 empty] | VV | 0
|  | 2*2*2 |  | 8 | [23 empty] | VV | 0
SPU
62 | 725-PC01+02 | D+M - Klozet kombi se zadním vodorovným odpadem + sedátko bílé, cena dle výběru investora | kus | 6 |  | 0 |  | 0 |  | 0 | 21 | 0 | 0.03093 | 0.19 | 0 | 0 |  | Vlastní | RTS 24/ I | 0 | 0 |  | Práce | Běžná |  |  |  | POL1_
|  | Vyvedení odpadní a vodovodní výpustky, dodávka a osazení klozetové mísy s nádržkou. 0,5 m kanalizačního potrubí. | [25 empty] | POP |  | Vyvedení odpadní a vodovodní výpustky, dodávka a osazení klozetové mísy s nádržkou. 0,5 m kanalizačního potrubí.
SPU
63 | 725-PC03 | D+M - Umyvadlo Jika Lyra š.45cm + ZU, cena dle výběru investora | ks | 12 |  | 0 |  | 0 |  | 0 | 21 | 0 | 0 | 0 | 0 | 0 |  | Vlastní | Indiv | 0 | 0 |  | Práce | Běžná |  |  |  | POL1_
|  | 1.patro : | [25 empty] | VV | 0
|  | 2*2 |  | 4 | [23 empty] | VV | 0
|  | 2.patro : | [25 empty] | VV | 0
|  | 2*2 |  | 4 | [23 empty] | VV | 0
|  | 3.patro : | [25 empty] | VV | 0
|  | 2*2 |  | 4 | [23 empty] | VV | 0
SPU
64 | 725-PC04 | D+M - Sprchový žlab s nerez mřížkou, dl.900mm, cena dle výběru investora | ks | 6 |  | 0 |  | 0 |  | 0 | 21 | 0 | 0 | 0 | 0 | 0 |  | Vlastní | Indiv | 0 | 0 |  | Práce | Běžná |  |  |  | POL1_
|  | 1.patro : | [25 empty] | VV | 0
|  | 2 |  | 2 | [23 empty] | VV | 0
|  | 2.patro : | [25 empty] | VV | 0
|  | 2 |  | 2 | [23 empty] | VV | 0
|  | 3.patro : | [25 empty] | VV | 0
|  | 2 |  | 2 | [23 empty] | VV | 0
SPU
65 | 725-PC05 | D+M - Baterie umyvadlová stojánková, cena dle výběru investora | ks | 12 |  | 0 |  | 0 |  | 0 | 21 | 0 | 0 | 0 | 0 | 0 |  | Vlastní | Indiv | 0 | 0 |  | Práce | Běžná |  |  |  | POL1_
|  | 1.patro : | [25 empty] | VV | 0
|  | 2*2 |  | 4 | [23 empty] | VV | 0
|  | 2.patro : | [25 empty] | VV | 0
|  | 2*2 |  | 4 | [23 empty] | VV | 0
|  | 3.patro : | [25 empty] | VV | 0
|  | 2*2 |  | 4 | [23 empty] | VV | 0
SPU
66 | 725-PC06 | D+M - Baterie sprchová vč. sprchového setu, cena dle výběru investora | ks | 6 |  | 0 |  | 0 |  | 0 | 21 | 0 | 0 | 0 | 0 | 0 |  | Vlastní | Indiv | 0 | 0 |  | Práce | Běžná |  |  |  | POL1_
|  | 1.patro : | [25 empty] | VV | 0
|  | 2 |  | 2 | [23 empty] | VV | 0
|  | 2.patro : | [25 empty] | VV | 0
|  | 2 |  | 2 | [23 empty] | VV | 0
|  | 3.patro : | [25 empty] | VV | 0
|  | 2 |  | 2 | [23 empty] | VV | 0
SPU
67 | 725-PC07 | D+M - Rohový ventil1/2"x3/8", cena dle výběru investora | ks | 24 |  | 0 |  | 0 |  | 0 | 21 | 0 | 0 | 0 | 0 | 0 |  | Vlastní | Indiv | 0 | 0 |  | Práce | Běžná |  |  |  | POL1_
|  | 1.patro : | [25 empty] | VV | 0
|  | 4*2 |  | 8 | [23 empty] | VV | 0
|  | 2.patro : | [25 empty] | VV | 0
|  | 4*2 |  | 8 | [23 empty] | VV | 0
|  | 3.patro : | [25 empty] | VV | 0
|  | 4*2 |  | 8 | [23 empty] | VV | 0
SPU
68 | 998725202R00 | Přesun hmot pro zařizovací předměty v objektech výšky do 12 m | % |  |  | 0 |  | 0 |  | 0 | 21 | 0 | 0 | 0 | 0 | 0 | 800-721 | RTS 24/ I | RTS 24/ I | 0 | 0 |  | Přesun hmot | Běžná |  |  |  | POL7_
|  | vodorovně do 50 m | [25 empty] | SPI
SPU
Díl: | 735 | Otopná tělesa |  |  |  | 0 |  | 0 |  | 0 |  | 0 |  | 0 |  | 0 |  |  |  |  | 0.84 | [6 empty] | DIL
69 | 73511-PC01 | Odpojení a zpětné připojení otopného žebříku vč.dopuštění vody a doregulování | ks | 6 |  | 0 |  | 0 |  | 0 | 21 | 0 | 0 | 0 | 0 | 0 |  | Vlastní | Indiv | 0.14 | 0.84 |  | Práce | Běžná |  |  |  | POL1_
|  | 1.patro : | [25 empty] | VV | 0
|  | 2 |  | 2 | [23 empty] | VV | 0
|  | 2.patro : | [25 empty] | VV | 0
|  | 2 |  | 2 | [23 empty] | VV | 0
|  | 3.patro : | [25 empty] | VV | 0
|  | 2 |  | 2 | [23 empty] | VV | 0
SPU
70 | 998735202R00 | Přesun hmot pro otopná tělesa v objektech výšky do 12 m | % |  |  | 0 |  | 0 |  | 0 | 21 | 0 | 0 | 0 | 0 | 0 | 800-731 | RTS 24/ I | RTS 24/ I | 0 | 0 |  | Přesun hmot | Běžná |  |  |  | POL7_
SPU
Díl: | 766 | Konstrukce truhlářské |  |  |  | 0 |  | 0 |  | 0 |  | 0 |  | 0 |  | 0.01 |  |  |  |  | 0.66 | [6 empty] | DIL
71 | 766662811R00 | Demontáž dveřních křídel prahů dveří jednokřídlových | kus | 6 |  | 0 |  | 0 |  | 0 | 21 | 0 | 0 | 0 | 0.0018 | 0.01 | 800-766 | RTS 24/ I | RTS 24/ I | 0.11 | 0.66 |  | Práce | Běžná |  |  |  | POL1_
|  | 1.patro : | [25 empty] | VV | 0
|  | 2 |  | 2 | [23 empty] | VV | 0
|  | 2.patro : | [25 empty] | VV | 0
|  | 2 |  | 2 | [23 empty] | VV | 0
|  | 3.patro : | [25 empty] | VV | 0
|  | 2 |  | 2 | [23 empty] | VV | 0
SPU
72 | 766-PC01 | D+M - dveře plné vel.600/1970mm, vč. obložk.zárubně, CPL, kování WC-klička, cena dle výběru invesotora | ks | 6 |  | 0 |  | 0 |  | 0 | 21 | 0 | 0 | 0 | 0 | 0 |  | Vlastní | Indiv | 0 | 0 |  | Práce | Běžná |  |  |  | POL1_
|  | 1.patro : | [25 empty] | VV | 0
|  | 2 |  | 2 | [23 empty] | VV | 0
|  | 2.patro : | [25 empty] | VV | 0
|  | 2 |  | 2 | [23 empty] | VV | 0
|  | 3.patro : | [25 empty] | VV | 0
|  | 2 |  | 2 | [23 empty] | VV | 0
SPU
73 | 998766202R00 | Přesun hmot pro konstrukce truhlářské v objektech výšky do 12 m | % |  |  | 0 |  | 0 |  | 0 | 21 | 0 | 0 | 0 | 0 | 0 | 800-766 | RTS 24/ I | RTS 24/ I | 0 | 0 |  | Přesun hmot | Běžná |  |  |  | POL7_
|  | 50 m vodorovně | [25 empty] | SPI
SPU
Díl: | 771 | Podlahy z dlaždic a obklady |  |  |  | 0 |  | 0 |  | 0 |  | 0 |  | 0.71 |  | 0 |  |  |  |  | 51.38 | [6 empty] | DIL
74 | 771101142R00 | Příprava podkladu před kladením dlažeb hydroizolační stěrka dvouvrstvá | m2 | 25.635 |  | 0 |  | 0 |  | 0 | 21 | 0 | 0 | 0 | 0 | 0 | 800-771 | RTS 24/ I | RTS 24/ I | 0.47 | 12.05 |  | Práce | Běžná |  |  |  | POL1_
|  | 1.patro : | [25 empty] | VV | 0
|  | (2,475*0,90+0,90*0,90+(0,70+0,60-0,90)*0,10)*2 |  | 6.155 | [23 empty] | VV | 0
|  | 0,90*0,15*2 |  | 0.27 | [23 empty] | VV | 0
|  | (1,25*0,80+0,60*0,10)*2 |  | 2.12 | [23 empty] | VV | 0
|  | Mezisoučet |  | 8.545 | [23 empty] | VV | 1
|  | 2.patro : | [25 empty] | VV | 0
|  | (2,475*0,90+0,90*0,90+(0,70+0,60-0,90)*0,10)*2 |  | 6.155 | [23 empty] | VV | 0
|  | 0,90*0,15*2 |  | 0.27 | [23 empty] | VV | 0
|  | (1,25*0,80+0,60*0,10)*2 |  | 2.12 | [23 empty] | VV | 0
|  | Mezisoučet |  | 8.545 | [23 empty] | VV | 1
|  | 3.patro : | [25 empty] | VV | 0
|  | (2,475*0,90+0,90*0,90+(0,70+0,60-0,90)*0,10)*2 |  | 6.155 | [23 empty] | VV | 0
|  | 0,90*0,15*2 |  | 0.27 | [23 empty] | VV | 0
|  | (1,25*0,80+0,60*0,10)*2 |  | 2.12 | [23 empty] | VV | 0
|  | Mezisoučet |  | 8.545 | [23 empty] | VV | 1
SPU
75 | 771101101R00 | Příprava podkladu pod dlažby vysávání podkladů pod keramickou dlažbu průmyslovým vysavačem | m2 | 25.635 |  | 0 |  | 0 |  | 0 | 21 | 0 | 0 | 0 | 0 | 0 | 800-771 | RTS 24/ I | RTS 24/ I | 0.016 | 0.41 |  | Práce | Běžná |  |  |  | POL1_
SPU
76 | 771101210RT2 | Příprava podkladu pod dlažby penetrace podkladu pod dlažby | m2 | 25.635 |  | 0 |  | 0 |  | 0 | 21 | 0 | 0.00011 | 0 | 0 | 0 | 800-771 | RTS 24/ I | RTS 24/ I | 0.05 | 1.28 |  | Práce | Běžná |  |  |  | POL1_
SPU
77 | 771575109RT0 | Montáž podlah vnitřních z dlaždic keramických 300 x 200 mm, režných nebo glazovaných, hladkých, kladených do flexibilního tmele | m2 | 25.635 |  | 0 |  | 0 |  | 0 | 21 | 0 | 0.00504 | 0.13 | 0 | 0 | 800-771 | RTS 24/ I | RTS 24/ I | 0.98 | 25.12 |  | Práce | Běžná |  |  |  | POL1_
|  | 1.patro : | [25 empty] | VV | 0
|  | (2,475*0,90+0,90*0,90+(0,70+0,60-0,90)*0,10)*2 |  | 6.155 | [23 empty] | VV | 0
|  | 0,90*0,15*2 |  | 0.27 | [23 empty] | VV | 0
|  | (1,25*0,80+0,60*0,10)*2 |  | 2.12 | [23 empty] | VV | 0
|  | Mezisoučet |  | 8.545 | [23 empty] | VV | 1
|  | 2.patro : | [25 empty] | VV | 0
|  | (2,475*0,90+0,90*0,90+(0,70+0,60-0,90)*0,10)*2 |  | 6.155 | [23 empty] | VV | 0
|  | 0,90*0,15*2 |  | 0.27 | [23 empty] | VV | 0
|  | (1,25*0,80+0,60*0,10)*2 |  | 2.12 | [23 empty] | VV | 0
|  | Mezisoučet |  | 8.545 | [23 empty] | VV | 1
|  | 3.patro : | [25 empty] | VV | 0
|  | (2,475*0,90+0,90*0,90+(0,70+0,60-0,90)*0,10)*2 |  | 6.155 | [23 empty] | VV | 0
|  | 0,90*0,15*2 |  | 0.27 | [23 empty] | VV | 0
|  | (1,25*0,80+0,60*0,10)*2 |  | 2.12 | [23 empty] | VV | 0
|  | Mezisoučet |  | 8.545 | [23 empty] | VV | 1
SPU
78 | 771577113R00 | Montáž podlah vnitřních z dlaždic keramických Hrany schodů, dilatační, koutové, ukončovací a přechodové profily profily přechodové eloxovaný hliník, dekorativní spojení dvou podlah stejné výšky, uložení do tmele, výška profilu 8 mm, šířka profilu 10 mm | m | 3.6 |  | 0 |  | 0 |  | 0 | 21 | 0 | 0.00014 | 0 | 0 | 0 | 800-771 | RTS 24/ I | RTS 24/ I | 0.15 | 0.54 |  | Práce | Běžná |  |  |  | POL1_
|  | 1.patro : | [25 empty] | VV | 0
|  | 0,60*2 |  | 1.2 | [23 empty] | VV | 0
|  | 2.patro : | [25 empty] | VV | 0
|  | 0,60*2 |  | 1.2 | [23 empty] | VV | 0
|  | 3.patro : | [25 empty] | VV | 0
|  | 0,60*2 |  | 1.2 | [23 empty] | VV | 0
SPU
79 | 771577114R00 | Montáž podlah vnitřních z dlaždic keramických Hrany schodů, dilatační, koutové, ukončovací a přechodové profily profily přechodové eloxovaný hliník, dekorativní spojení dvou podlah různé výšky, lepením (samolepící profil), výška profilu 8 mm, šířka profilu 35 mm | m | 1.8 |  | 0 |  | 0 |  | 0 | 21 | 0 | 0.00026 | 0 | 0 | 0 | 800-771 | RTS 24/ I | RTS 24/ I | 0.15 | 0.27 |  | Práce | Běžná |  |  |  | POL1_
|  | 1.patro : | [25 empty] | VV | 0
|  | 0,60 |  | 0.6 | [23 empty] | VV | 0
|  | 2.patro : | [25 empty] | VV | 0
|  | 0,60 |  | 0.6 | [23 empty] | VV | 0
|  | 3.patro : | [25 empty] | VV | 0
|  | 0,60 |  | 0.6 | [23 empty] | VV | 0
SPU
80 | 771578011RT5 | Montáž podlah vnitřních z dlaždic keramických Zvláštní úpravy spár spára podlaha-stěna silikonem | m | 63.9 |  | 0 |  | 0 |  | 0 | 21 | 0 | 0.00018 | 0.01 | 0 | 0 | 800-771 | RTS 24/ I | RTS 24/ I | 0.12 | 7.67 |  | Práce | Běžná |  |  |  | POL1_
|  | vč. dodávky a montáže silikonu. | [25 empty] | POP
|  | 1.patro : | [25 empty] | VV | 0
|  | ((2,475+1,90)*2-0,70-0,75)*2 |  | 14.6 | [23 empty] | VV | 0
|  | ((1,25+0,80)*2-0,75)*2 |  | 6.7 | [23 empty] | VV | 0
|  | Mezisoučet |  | 21.3 | [23 empty] | VV | 1
|  | 2.patro : | [25 empty] | VV | 0
|  | ((2,475+1,90)*2-0,70-0,75)*2 |  | 14.6 | [23 empty] | VV | 0
|  | ((1,25+0,80)*2-0,75)*2 |  | 6.7 | [23 empty] | VV | 0
|  | Mezisoučet |  | 21.3 | [23 empty] | VV | 1
|  | 3.patro : | [25 empty] | VV | 0
|  | ((2,475+1,90)*2-0,70-0,75)*2 |  | 14.6 | [23 empty] | VV | 0
|  | ((1,25+0,80)*2-0,75)*2 |  | 6.7 | [23 empty] | VV | 0
|  | Mezisoučet |  | 21.3 | [23 empty] | VV | 1
SPU
81 | 771579790R00 | Montáž podlah vnitřních z dlaždic keramických Příplatky k položkám montáže podlah keramických příplatek za diagonální kladení | m2 | 25.635 |  | 0 |  | 0 |  | 0 | 21 | 0 | 0 | 0 | 0 | 0 | 800-771 | RTS 24/ I | RTS 24/ I | 0.15 | 3.85 |  | Práce | Běžná |  |  |  | POL1_
SPU
82 | 771579791R00 | Montáž podlah vnitřních z dlaždic keramických Příplatky k položkám montáže podlah keramických příplatek za plochu podlah keramických do 5 m2 jednotlivě | m2 | 6.36 |  | 0 |  | 0 |  | 0 | 21 | 0 | 0 | 0 | 0 | 0 | 800-771 | RTS 24/ I | RTS 24/ I | 0.03 | 0.19 |  | Práce | Běžná |  |  |  | POL1_
|  | 1.patro : | [25 empty] | VV | 0
|  | (1,25*0,80+0,60*0,10)*2 |  | 2.12 | [23 empty] | VV | 0
|  | Mezisoučet |  | 2.12 | [23 empty] | VV | 1
|  | 2.patro : | [25 empty] | VV | 0
|  | (1,25*0,80+0,60*0,10)*2 |  | 2.12 | [23 empty] | VV | 0
|  | Mezisoučet |  | 2.12 | [23 empty] | VV | 1
|  | 3.patro : | [25 empty] | VV | 0
|  | (1,25*0,80+0,60*0,10)*2 |  | 2.12 | [23 empty] | VV | 0
|  | Mezisoučet |  | 2.12 | [23 empty] | VV | 1
SPU
83 | 59764210R | Dlažba keramická bez glazury (UGL); tl. = 9,0 mm; a = 298 mm; b = 298 mm; nasákavost = 0,5 %; protiskluznost: R10; povrch: hladký, matný, protiskluzová úprava; barva: šedá | m2 | 29.4803 |  | 0 |  | 0 |  | 0 | 21 | 0 | 0.0192 | 0.57 | 0 | 0 | SPCM | RTS 24/ I | RTS 23/ I | 0 | 0 |  | Specifikace | Běžná |  |  |  | POL3_
|  | 25,635*1,15 |  | 29.4803 | [23 empty] | VV | 0
SPU
84 | 998771202R00 | Přesun hmot pro podlahy z dlaždic v objektech výšky do 12 m | % |  |  | 0 |  | 0 |  | 0 | 21 | 0 | 0 | 0 | 0 | 0 | 800-771 | RTS 24/ I | RTS 24/ I | 0 | 0 |  | Přesun hmot | Běžná |  |  |  | POL7_
|  | 50 m vodorovně | [25 empty] | SPI
SPU
Díl: | 781 | Obklady keramické |  |  |  | 0 |  | 0 |  | 0 |  | 0 |  | 2.54 |  | 0 |  |  |  |  | 190 | [6 empty] | DIL
85 | 781101111R00 | Příprava podkladu před provedením obkladu vyrovnání podkladu maltou ze SMS tl. do 7 mm | m2 | 71.811 |  | 0 |  | 0 |  | 0 | 21 | 0 | 0 | 0 | 0 | 0 | 800-771 | RTS 24/ I | RTS 24/ I | 0.33 | 23.7 |  | Práce | Běžná |  |  |  | POL1_
|  | na stáv.zdivu : | [25 empty] | VV | 0
|  | 1.patro : | [25 empty] | VV | 0
|  | (2,475+1,80+0,90+0,20+1,25)*2,02*2 |  | 26.765 | [23 empty] | VV | 0
|  | -0,70*2,02*2 |  | -2.828 | [23 empty] | VV | 0
|  | Mezisoučet |  | 23.937 | [23 empty] | VV | 1
|  | 2.patro : | [25 empty] | VV | 0
|  | (2,475+1,80+0,90+0,20+1,25)*2,02*2 |  | 26.765 | [23 empty] | VV | 0
|  | -0,70*2,02*2 |  | -2.828 | [23 empty] | VV | 0
|  | Mezisoučet |  | 23.937 | [23 empty] | VV | 1
|  | 3.patro : | [25 empty] | VV | 0
|  | (2,475+1,80+0,90+0,20+1,25)*2,02*2 |  | 26.765 | [23 empty] | VV | 0
|  | -0,70*2,02*2 |  | -2.828 | [23 empty] | VV | 0
|  | Mezisoučet |  | 23.937 | [23 empty] | VV | 1
SPU
86 | 781101142R00 | Příprava podkladu před provedením obkladu provedení hydroizolační stěrky dvouvrstvé | m2 | 50.55 |  | 0 |  | 0 |  | 0 | 21 | 0 | 0 | 0 | 0 | 0 | 800-771 | RTS 24/ I | RTS 24/ I | 0.44 | 22.24 |  | Práce | Běžná |  |  |  | POL1_
|  | 1.patro : | [25 empty] | VV | 0
|  | v.300mm : (2,475+1,80+1,10+0,90+0,575)*0,30*2 |  | 4.11 | [23 empty] | VV | 0
|  | (1,25+0,80)*2*0,30*2 |  | 2.46 | [23 empty] | VV | 0
|  | -(0,70+0,75*2)*0,30*2 |  | -1.32 | [23 empty] | VV | 0
|  | v.2,00m : (1,00*2+0,90)*2,00*2 |  | 11.6 | [23 empty] | VV | 0
|  | Mezisoučet |  | 16.85 | [23 empty] | VV | 1
|  | 2.patro : | [25 empty] | VV | 0
|  | v.300mm : (2,475+1,80+1,10+0,90+0,575)*0,30*2 |  | 4.11 | [23 empty] | VV | 0
|  | (1,25+0,80)*2*0,30*2 |  | 2.46 | [23 empty] | VV | 0
|  | -(0,70+0,75*2)*0,30*2 |  | -1.32 | [23 empty] | VV | 0
|  | v.2,00m : (1,00*2+0,90)*2,00*2 |  | 11.6 | [23 empty] | VV | 0
|  | Mezisoučet |  | 16.85 | [23 empty] | VV | 1
|  | 3.patro : | [25 empty] | VV | 0
|  | v.300mm : (2,475+1,80+1,10+0,90+0,575)*0,30*2 |  | 4.11 | [23 empty] | VV | 0
|  | (1,25+0,80)*2*0,30*2 |  | 2.46 | [23 empty] | VV | 0
|  | -(0,70+0,75*2)*0,30*2 |  | -1.32 | [23 empty] | VV | 0
|  | v.2,00m : (1,00*2+0,90)*2,00*2 |  | 11.6 | [23 empty] | VV | 0
|  | Mezisoučet |  | 16.85 | [23 empty] | VV | 1
SPU
87 | 781101210RT4 | Příprava podkladu pod obklady penetrace podkladu pod obklady | m2 | 126.918 |  | 0 |  | 0 |  | 0 | 21 | 0 | 3e-05 | 0 | 0 | 0 | 800-771 | RTS 24/ I | RTS 24/ I | 0.05 | 6.35 |  | Práce | Běžná |  |  |  | POL1_
|  | Provedení penetračního nátěru včetně dodávky materiálu. | [25 empty] | POP
SPU
88 | 781415016RT0 | Montáž obkladů vnitřních z obkládaček pórovinových nad 200 x 250 mm , lepených do flexibilního tmele | m2 | 126.918 |  | 0 |  | 0 |  | 0 | 21 | 0 | 0.00497 | 0.63 | 0 | 0 | 800-771 | RTS 24/ I | RTS 24/ I | 0.98 | 124.38 |  | Práce | Běžná |  |  |  | POL1_
|  | 1.patro : | [25 empty] | VV | 0
|  | (2,475+1,90)*2*2,02*2 |  | 35.35 | [23 empty] | VV | 0
|  | (1,25+0,80)*2*2,02*2 |  | 16.564 | [23 empty] | VV | 0
|  | -0,70*2,02*2-0,75*2,02*4-0,60*0,60*2 |  | -9.608 | [23 empty] | VV | 0
|  | Mezisoučet |  | 42.306 | [23 empty] | VV | 1
|  | 2.patro : | [25 empty] | VV | 0
|  | (2,475+1,90)*2*2,02*2 |  | 35.35 | [23 empty] | VV | 0
|  | (1,25+0,80)*2*2,02*2 |  | 16.564 | [23 empty] | VV | 0
|  | -0,70*2,02*2-0,75*2,02*4-0,60*0,60*2 |  | -9.608 | [23 empty] | VV | 0
|  | Mezisoučet |  | 42.306 | [23 empty] | VV | 1
|  | 3.patro : | [25 empty] | VV | 0
|  | (2,475+1,90)*2*2,02*2 |  | 35.35 | [23 empty] | VV | 0
|  | (1,25+0,80)*2*2,02*2 |  | 16.564 | [23 empty] | VV | 0
|  | -0,70*2,02*2-0,75*2,02*4-0,60*0,60*2 |  | -9.608 | [23 empty] | VV | 0
|  | Mezisoučet |  | 42.306 | [23 empty] | VV | 1
SPU
89 | 781419711R00 | Montáž obkladů vnitřních z obkládaček pórovinových příplatky k položkám montáže obkladů vnitřních z obkladaček pórovinových příplatek k obkladu stěn za plochu do 10 m2 jedntl | m2 | 41.208 |  | 0 |  | 0 |  | 0 | 21 | 0 | 0 | 0 | 0 | 0 | 800-771 | RTS 24/ I | RTS 24/ I | 0.1 | 4.12 |  | Práce | Běžná |  |  |  | POL1_
|  | 1.patro : | [25 empty] | VV | 0
|  | (1,25+0,80)*2*2,02*2-0,70*2,02*2 |  | 13.736 | [23 empty] | VV | 0
|  | Mezisoučet |  | 13.736 | [23 empty] | VV | 1
|  | 2.patro : | [25 empty] | VV | 0
|  | (1,25+0,80)*2*2,02*2-0,70*2,02*2 |  | 13.736 | [23 empty] | VV | 0
|  | Mezisoučet |  | 13.736 | [23 empty] | VV | 1
|  | 3.patro : | [25 empty] | VV | 0
|  | (1,25+0,80)*2*2,02*2-0,70*2,02*2 |  | 13.736 | [23 empty] | VV | 0
|  | Mezisoučet |  | 13.736 | [23 empty] | VV | 1
SPU
90 | 781497111RS1 | Lišty k obkladům profil ukončovací leštěný hliník, uložení do tmele, výška profilu 6 mm, | m | 52.5 |  | 0 |  | 0 |  | 0 | 21 | 0 | 0.0001 | 0.01 | 0 | 0 | 800-771 | RTS 24/ I | RTS 24/ I | 0.12 | 6.3 |  | Práce | Běžná |  |  |  | POL1_
|  | 1.patro : | [25 empty] | VV | 0
|  | (2,475+1,80+1,10+0,90+1,575+0,90)*2 |  | 17.5 | [23 empty] | VV | 0
|  | 2.patro : | [25 empty] | VV | 0
|  | (2,475+1,80+1,10+0,90+1,575+0,90)*2 |  | 17.5 | [23 empty] | VV | 0
|  | 3.patro : | [25 empty] | VV | 0
|  | (2,475+1,80+1,10+0,90+1,575+0,90)*2 |  | 17.5 | [23 empty] | VV | 0
SPU
91 | 781497121RS1 | Lišty k obkladům profil rohový eloxovaný hliník, uložení do tmele, , výška profilu 6 mm, | m | 24.24 |  | 0 |  | 0 |  | 0 | 21 | 0 | 0.0001 | 0 | 0 | 0 | 800-771 | RTS 24/ I | RTS 24/ I | 0.12 | 2.91 |  | Práce | Běžná |  |  |  | POL1_
|  | 1.patro : | [25 empty] | VV | 0
|  | 2,02*2*2 |  | 8.08 | [23 empty] | VV | 0
|  | 2.patro : | [25 empty] | VV | 0
|  | 2,02*2*2 |  | 8.08 | [23 empty] | VV | 0
|  | 3.patro : | [25 empty] | VV | 0
|  | 2,02*2*2 |  | 8.08 | [23 empty] | VV | 0
SPU
92 | 597813720R | Obklad keramický typ: běžný; s glazurou (GL); tl. = 7,0 mm; a = 198 mm; b = 398 mm; povrch: hladký, matný; barva: bílá | m2 | 139.6098 |  | 0 |  | 0 |  | 0 | 21 | 0 | 0.0136 | 1.9 | 0 | 0 | SPCM | RTS 24/ I | RTS 23/ I | 0 | 0 |  | Specifikace | Běžná |  |  |  | POL3_
|  | 126,918*1,10 |  | 139.6098 | [23 empty] | VV | 0
SPU
93 | 998781202R00 | Přesun hmot pro obklady keramické v objektech výšky do 12 m | % |  |  | 0 |  | 0 |  | 0 | 21 | 0 | 0 | 0 | 0 | 0 | 800-771 | RTS 24/ I | RTS 24/ I | 0 | 0 |  | Přesun hmot | Běžná |  |  |  | POL7_
SPU
Díl: | 784 | Malby |  |  |  | 0 |  | 0 |  | 0 |  | 0 |  | 0.02 |  | 0 |  |  |  |  | 11.02 | [6 empty] | DIL
94 | 784452911R00 | Oprava maleby z malířských směsí se začištěním v místnostech do 3,8 m, z malířských směsí tekutých, dvojnásobné bez pačokování, jednobarevné, s obroušením a oprášením | m2 | 100.203 |  | 0 |  | 0 |  | 0 | 21 | 0 | 0.0002 | 0.02 | 0 | 0 | 800-784 | RTS 24/ I | RTS 24/ I | 0.11 | 11.02 |  | Práce | Běžná |  |  |  | POL1_
|  | 1.patro : | [25 empty] | VV | 0
|  | (2,475*0,90+0,90*0,90+0,70*0,10)*2 |  | 6.215 | [23 empty] | VV | 0
|  | 1,25*0,80*2 |  | 2 | [23 empty] | VV | 0
|  | (2,475+1,90)*2*(3,00-2,02)*2 |  | 17.15 | [23 empty] | VV | 0
|  | (1,25+0,80)*2*(3,00-2,02)*2 |  | 8.036 | [23 empty] | VV | 0
|  | Mezisoučet |  | 33.401 | [23 empty] | VV | 1
|  | 2.patro : | [25 empty] | VV | 0
|  | (2,475*0,90+0,90*0,90+0,70*0,10)*2 |  | 6.215 | [23 empty] | VV | 0
|  | 1,25*0,80*2 |  | 2 | [23 empty] | VV | 0
|  | (2,475+1,90)*2*(3,00-2,02)*2 |  | 17.15 | [23 empty] | VV | 0
|  | (1,25+0,80)*2*(3,00-2,02)*2 |  | 8.036 | [23 empty] | VV | 0
|  | Mezisoučet |  | 33.401 | [23 empty] | VV | 1
|  | 3.patro : | [25 empty] | VV | 0
|  | (2,475*0,90+0,90*0,90+0,70*0,10)*2 |  | 6.215 | [23 empty] | VV | 0
|  | 1,25*0,80*2 |  | 2 | [23 empty] | VV | 0
|  | (2,475+1,90)*2*(3,00-2,02)*2 |  | 17.15 | [23 empty] | VV | 0
|  | (1,25+0,80)*2*(3,00-2,02)*2 |  | 8.036 | [23 empty] | VV | 0
|  | Mezisoučet |  | 33.401 | [23 empty] | VV | 1
SPU
Díl: | M21 | Elektromontáže |  |  |  | 0 |  | 0 |  | 0 |  | 0 |  | 0 |  | 0 |  |  |  |  | 0 | [6 empty] | DIL
95 | 210 | Úprava elektroinstalace vč. dodávky 4* LED osvětlení +2*zásuvka/ na 1 podlaží | kpl | 3 |  | 0 |  | 0 |  | 0 | 21 | 0 | 0 | 0 | 0 | 0 |  | Vlastní | Indiv | 0 | 0 |  | Práce | Běžná |  |  |  | POL1_
SPU
Díl: | D96 | Přesuny suti a vybouraných hmot |  |  |  | 0 |  | 0 |  | 0 |  | 0 |  | 0 |  | 0 |  |  |  |  | 51.23 | [6 empty] | DIL
96 | 979011111R00 | Svislá doprava suti a vybouraných hmot za prvé podlaží nad nebo pod základním podlažím | t | 11.8202 |  | 0 |  | 0 |  | 0 | 21 | 0 | 0 | 0 | 0 | 0 | 801-3 | RTS 24/ I | RTS 24/ I | 0.93 | 10.99 |  | Práce | Běžná |  |  |  | POL1_
SPU
97 | 979011121R00 | Svislá doprava suti a vybouraných hmot příplatek za každé další podlaží | t | 5.9101 |  | 0 |  | 0 |  | 0 | 21 | 0 | 0 | 0 | 0 | 0 | 801-3 | RTS 24/ I | RTS 24/ I | 0.65 | 3.84 |  | Práce | Běžná |  |  |  | POL1_
SPU
98 | 979081111R00 | Odvoz suti a vybouraných hmot na skládku do 1 km | t | 18.497 |  | 0 |  | 0 |  | 0 | 21 | 0 | 0 | 0 | 0 | 0 | 801-3 | RTS 24/ I | RTS 24/ I | 0.49 | 9.06 |  | Přesun suti | Běžná |  |  |  | POL8_
|  | Včetně naložení na dopravní prostředek a složení na skládku, bez poplatku za skládku. | [25 empty] | POP
|  | Demontážní hmotnosti z položek s pořadovými čísly: : | [25 empty] | VV | 0
|  | 9,10,11,12,13,15,16,17,22,35,56,57,58,59,60,61,71, : | [25 empty] | VV | 0
|  | Součet: : 18,49701 |  | 18.497 | [23 empty] | VV | 0
SPU
99 | 979081121R00 | Odvoz suti a vybouraných hmot na skládku příplatek za každý další 1 km | t | 258.9582 |  | 0 |  | 0 |  | 0 | 21 | 0 | 0 | 0 | 0 | 0 | 801-3 | RTS 24/ I | RTS 24/ I | 0 | 0 |  | Přesun suti | Běžná |  |  |  | POL8_
|  | Demontážní hmotnosti z položek s pořadovými čísly: : | [25 empty] | VV | 0
|  | 9,10,11,12,13,15,16,17,22,35,56,57,58,59,60,61,71, : | [25 empty] | VV | 0
|  | Součet: : 258,95820 |  | 258.9582 | [23 empty] | VV | 0
SPU
100 | 979990107R00 | Poplatek za uložení, směs betonu, cihel a dřeva, , skupina 17 09 04 z Katalogu odpadů | t | 18.497 |  | 0 |  | 0 |  | 0 | 21 | 0 | 0 | 0 | 0 | 0 | 801-3 | RTS 24/ I | RTS 24/ I | 0 | 0 |  | Přesun suti | Běžná |  |  |  | POL8_
|  | Demontážní hmotnosti z položek s pořadovými čísly: : | [25 empty] | VV | 0
|  | 9,10,11,12,13,15,16,17,22,35,56,57,58,59,60,61,71, : | [25 empty] | VV | 0
|  | Součet: : 18,49701 |  | 18.497 | [23 empty] | VV | 0
SPU
101 | 979087311R00 | Vodorovné přemístění suti nošením k místu nakládky vodorovné přemístění suti nošením nebo přehozením, na vzdálenost 10 m | t | 18.497 |  | 0 |  | 0 |  | 0 | 21 | 0 | 0 | 0 | 0 | 0 | 800-2 | RTS 24/ I | RTS 24/ I | 0.752 | 13.91 |  | Přesun suti | Běžná |  |  |  | POL8_
|  | nebo vybouraných hmot nošením nebo přehazováním k místu nakládky přístupnému normálním dopravním prostředkům do 10 m, | [25 empty] | SPI |  | nebo vybouraných hmot nošením nebo přehazováním k místu nakládky přístupnému normálním dopravním prostředkům do 10 m,
|  | S naložením suti nebo vybouraných hmot do dopravního prostředku a na jejich vyložením, popřípadě přeložením na normální dopravní prostředek. | [25 empty] | POP |  | S naložením suti nebo vybouraných hmot do dopravního prostředku a na jejich vyložením, popřípadě přeložením na normální dopravní prostředek.
|  | Demontážní hmotnosti z položek s pořadovými čísly: : | [25 empty] | VV | 0
|  | 9,10,11,12,13,15,16,17,22,35,56,57,58,59,60,61,71, : | [25 empty] | VV | 0
|  | Součet: : 18,49701 |  | 18.497 | [23 empty] | VV | 0
SPU
102 | 979087391R00 | Vodorovné přemístění suti nošením k místu nakládky příplatek za každých dalších i započatých 10 m vzdálenosti suti, | t | 36.994 |  | 0 |  | 0 |  | 0 | 21 | 0 | 0 | 0 | 0 | 0 | 800-2 | RTS 24/ I | RTS 24/ I | 0.36 | 13.32 |  | Přesun suti | Běžná |  |  |  | POL8_
|  | nebo vybouraných hmot nošením nebo přehazováním k místu nakládky přístupnému normálním dopravním prostředkům do 10 m, | [25 empty] | SPI |  | nebo vybouraných hmot nošením nebo přehazováním k místu nakládky přístupnému normálním dopravním prostředkům do 10 m,
|  | Demontážní hmotnosti z položek s pořadovými čísly: : | [25 empty] | VV | 0
|  | 9,10,11,12,13,15,16,17,22,35,56,57,58,59,60,61,71, : | [25 empty] | VV | 0
|  | Součet: : 36,99403 |  | 36.994 | [23 empty] | VV | 0
SPU
103 | 979093111R00 | Uložení suti na skládku bez zhutnění | t | 18.497 |  | 0 |  | 0 |  | 0 | 21 | 0 | 0 | 0 | 0 | 0 | 800-6 | RTS 24/ I | RTS 24/ I | 0.006 | 0.11 |  | Přesun suti | Běžná |  |  |  | POL8_
|  | s hrubým urovnáním, | [25 empty] | SPI
|  | Demontážní hmotnosti z položek s pořadovými čísly: : | [25 empty] | VV | 0
|  | 9,10,11,12,13,15,16,17,22,35,56,57,58,59,60,61,71, : | [25 empty] | VV | 0
|  | Součet: : 18,49701 |  | 18.497 | [23 empty] | VV | 0
SPU
Díl: | VN | Vedlejší náklady |  |  |  | 0 |  | 0 |  | 0 |  | 0 |  | 0 |  | 0 |  |  |  |  | 0 | [6 empty] | DIL
104 | 005121 R | Zařízení staveniště | Soubor | 1 |  | 0 |  | 0 |  | 0 | 21 | 0 | 0 | 0 | 0 | 0 |  | RTS 24/ I | Indiv | 0 | 0 |  | VRN | Běžná |  |  |  | POL99_2
|  | Veškeré náklady spojené s vybudováním, provozem a odstraněním zařízení staveniště. | [25 empty] | POP
SPU
105 | 005122 R | Provozní vlivy | Soubor | 1 |  | 0 |  | 0 |  | 0 | 21 | 0 | 0 | 0 | 0 | 0 |  | RTS 24/ I | Indiv | 0 | 0 |  | VRN | Běžná |  |  |  | POL99_1
|  | Náklady na ztížené podmínky provádění tam, kde jsou stavební práce zcela nebo zčásti omezovány provozem jiných osob. Jde zejména o zvýšené náklady související s omezením provozem v areálu objednatele nebo o náklady v důsledku nezbytného respektování stávající dopravy ovlivňující stavební práce. | [25 empty] | POP |  | Náklady na ztížené podmínky provádění tam, kde jsou stavební práce zcela nebo zčásti omezovány provozem jiných osob. Jde zejména o zvýšené náklady související s omezením provozem v areálu objednatele nebo o náklady v důsledku nezbytného respektování stávající dopravy ovlivňující stavební práce.
SPU
106 | 005124010R | Koordinační činnost | Soubor | 1 |  | 0 |  | 0 |  | 0 | 21 | 0 | 0 | 0 | 0 | 0 |  | RTS 24/ I | Indiv | 0 | 0 |  | VRN | Běžná |  |  |  | POL99_2
|  | Koordinace stavebních a technologických dodávek stavby. | [25 empty] | POP
SPU
Díl: | ON | Ostatní náklady |  |  |  | 0 |  | 0 |  | 0 |  | 0 |  | 0 |  | 0 |  |  |  |  | 0 | [6 empty] | DIL
107 | 005211010R | Předání a převzetí staveniště | Soubor | 1 |  | 0 |  | 0 |  | 0 | 21 | 0 | 0 | 0 | 0 | 0 |  | RTS 24/ I | Indiv | 0 | 0 |  | VRN | Běžná |  |  |  | POL99_8
|  | Náklady spojené s účastí zhotovitele na předání a převzetí staveniště. | [25 empty] | POP
SPU
108 | 005211080R | Bezpečnostní a hygienická opatření na staveništi | Soubor | 1 |  | 0 |  | 0 |  | 0 | 21 | 0 | 0 | 0 | 0 | 0 |  | RTS 24/ I | Indiv | 0 | 0 |  | VRN | Běžná |  |  |  | POL99_8
|  | Náklady na ochranu staveniště před vstupem nepovolaných osob, včetně příslušného značení, náklady na osvětlení staveniště, náklady na vypracování potřebné dokumentace pro provoz staveniště z hlediska požární ochrany (požární řád a poplachová směrnice) a z hlediska provozu staveniště (provozně dopravní řád). | [25 empty] | POP |  | Náklady na ochranu staveniště před vstupem nepovolaných osob, včetně příslušného značení, náklady na osvětlení staveniště, náklady na vypracování potřebné dokumentace pro provoz staveniště z hlediska požární ochrany (požární řád a poplachová směrnice) a z hlediska provozu staveniště (provozně dopravní řád).
SPU
109 | 00523 R | Zkoušky a revize | Soubor | 1 |  | 0 |  | 0 |  | 0 | 21 | 0 | 0 | 0 | 0 | 0 |  | RTS 24/ I | Indiv | 0 | 0 |  | VRN | Běžná |  |  |  | POL99_8
|  | Náklady zhotovitele, související s prováděním zkoušek a revizí předepsaných technickými normami nebo objednatelem a které jsou pro provedení díla nezbytné. | [25 empty] | POP |  | Náklady zhotovitele, související s prováděním zkoušek a revizí předepsaných technickými normami nebo objednatelem a které jsou pro provedení díla nezbytné.
SPU
110 | 00524 R | Předání a převzetí díla | Soubor | 1 |  | 0 |  | 0 |  | 0 | 21 | 0 | 0 | 0 | 0 | 0 |  | RTS 24/ I | Indiv | 0 | 0 |  | VRN | Běžná |  |  |  | POL99_8
|  | Náklady zhotovitele, které vzniknou v souvislosti s povinnostmi zhotovitele při předání a převzetí díla. | [25 empty] | POP |  | Náklady zhotovitele, které vzniknou v souvislosti s povinnostmi zhotovitele při předání a převzetí díla.
SPU
[26 empty] | 15 | 21 | DPH
| Celkem |  |  |  |  | 0 | [19 empty] | 0 | 0 | SUM
END
Note on S6: Jedná se o informaci, zda se jedná o položku, která je do rozpočtu zadána z cenové soustavy RTS, nebo vlastní.
Note on T6: Jedná se o název CÚ, která je zadána u položky rozpočtu