## VzorPolozky (hidden)
Položkový rozpočet
S:
O:
R:

## VzorPolozky (2) (hidden)
Položkový rozpočet
S:
O:
R:

## Soupis
#RTSROZP# | Soupis stavebních prací, dodávek a služeb
| Stavba: |  | 11252 | Centrum technického a inovativního vzdělávání, Kyjov
| Zadavatel | [5 empty] | IČO:
DIČ:
| Projektant: | [5 empty] | IČO:
DIČ:
| Zhotovitel: | [5 empty] | IČO:
DIČ:
Vypracoval:
| Rozpis ceny | [6 empty] | Celkem
| D.101.01 - ASŘ | [6 empty] | 0
| D.101.04 - Zdravotně technické instalace | [6 empty] | 0
| D.101.05 - Ústřední vytápění | [6 empty] | 0
| D.101.06 - Silnoproud | [6 empty] | 0
| D.101.07 - Slaboproud | [6 empty] | 0
| D.101.08 - Vzduchotechnika | [6 empty] | 0
| D.101 Coworking | [6 empty] | 0 |  | 7.6
| D.102.01 - ASŘ | [6 empty] | 0 |  | 11
| D.102.04 - Zdravotně technické instalace | [6 empty] | 0 |  | 3
| D.102.05 - Ústřední vytápění | [6 empty] | 0 |  | 3
| D.102.06 - Silnoproud | [6 empty] | 0 |  | 3.6
| D.102.07 - Slaboproud | [6 empty] | 0 |  | 1
| D.102.08 - Vzduchotechnika | [6 empty] | 0 |  | 2
| D.221 - Vnitřní čistírna odpadních vod | [6 empty] | 0
| D.102 Administrativní budova | [6 empty] | 0 |  | 24
| D.103.01 - ASŘ | [6 empty] | 0
| D.103.04 - Zdravotně technické instalace | [6 empty] | 0
| D.103.05 - Ústřední vytápění | [6 empty] | 0
| D.103.06 - Silnoproud | [6 empty] | 0 |  | 3.6
| D.103.07 - Slaboproud | [6 empty] | 0 |  | 1
| D.103.08 - Vzduchotechnika | [6 empty] | 0 |  | 2
| D.103 Stávající přístavba | [6 empty] | 0 |  | 23
| D.105.01 - ASŘ | [6 empty] | 0
| D.105.04 - Zdravotně technické instalace | [6 empty] | 0
| D.105.05a - Ústřední vytápění | [6 empty] | 0 |  | 1.5
| D.105.05b - Ústřední vytápění 1NP | [6 empty] | 0 |  | 1.5
| D.105.06 - Silnoproud | [6 empty] | 0 |  | 2
| D.105.07 - Slaboproud | [6 empty] | 0 |  | 1
| D.105.08 - Vzduchotechnika | [6 empty] | 0 |  | 1
| D.105 Stávající opravárenská hala | [6 empty] | 0 |  | 50
| D.106.01 - Přístřešek skladu, myčky a oplocení | [6 empty] | 0
| D.106.06 - Silnoproud | [6 empty] | 0
| D.203 - Komunikace a zpevněné plochy | [6 empty] | 0
| D.205 - Venkovni rozvody kanalizace | [6 empty] | 0
| D.212 - Vnitroareálový rozvod plynu | [6 empty] | 0
| D.216 - Změna fakturačního měření plynu | [6 empty] | 0
| D.106 Venkovní plocha nádvoří | [6 empty] | 0
| Celkem | [6 empty] | 0
Rekapitulace daní
| Základ pro základní DPH |  |  | 21 | % | 0 |  |  | CZK
| Základní DPH |  |  | 21 | % | 0 |  |  | CZK
#REF!
#REF! | Cena celkem bez DPH |  |  |  |  | 0 |  |  | CZK
| Cena celkem s DPH |  |  |  |  | 0 |  |  | CZK
|  | v |  |  | dne
|  |  | Za zhotovitele |  |  |  | Za objednatele
Note on D10: Název
Note on D11: Ulice
Note on D12: PSČ
Note on E12: Místo
Note on I10: IČO
Note on I11: DIČ

## VzorPolozky (3) (hidden)
Položkový rozpočet
S:
O:
R:

## D.101.01
Položkový soupis prací a dodávek | [27 empty] | #TypZaznamu#
S: | 11252 | Centrum technického a inovativního vzdělávání, Kyjov | [25 empty] | STA
O: | 01 | D.101 Coworking | [22 empty] | STA |  |  | OBJ
R: | 11252/01-1 | ASŘ | [25 empty] | ROZ
P.č. | Číslo položky | Název položky | MJ | Množství | Cena / MJ | Celkem | Dodávka | Dodávka celk. | Montáž | Montáž celk. | DPH | Cena s DPH | Hmotnost / MJ | Hmotnost celk.(t) | Dem. hmotnost / MJ | Dem. hmotnost celk.(t) | Ceník | Cen. soustava / platnost | Cenová úroveň | Nhod / MJ | Nhod celk. | Dodavatel | Typ položky | Stav položky
Díl: | 1 | Zemní práce |  |  |  | 0 |  | 0 |  | 100275.64 |  | 0 |  | 0 |  | 0 |  |  |  |  | 156.89 | [6 empty] | DIL
1 | 139601102R00 | Ruční výkop jam, rýh a šachet v hornině 3 | m3 | 43.924 |  | 0 | 0 | 0 | 1527 | 67071.95 | 21 | 0 | 0 | 0 | 0 | 0 | 800-1 | RTS 23/ II | RTS 23/ II | 3.533 | 155.18 |  | Práce | Běžná |  |  |  | POL1_
|  | s přehozením na vzdálenost do 5 m nebo s naložením na ruční dopravní prostředek | [25 empty] | SPI
2 | 162701105R00 | Vodorovné přemístění výkopku z horniny 1 až 4, na vzdálenost přes 9 000 do 10 000 m | m3 | 39.2976 |  | 0 | 0 | 0 | 296 | 11632.09 | 21 | 0 | 0 | 0 | 0 | 0 | 800-1 | RTS 23/ II | RTS 23/ II | 0.011 | 0.43 |  | Práce | Běžná |  |  |  | POL1_1
|  | po suchu, bez naložení výkopku, avšak se složením bez rozhrnutí, zpáteční cesta vozidla. | [25 empty] | SPI
|  | 43,924-4,6264 |  | 39.2976 | [23 empty] | VV | 0
3 | 171201201R00 | Uložení sypaniny na dočasnou skládku tak, že na 1 m2 plochy připadá přes 2 m3 výkopku nebo ornice | m3 | 39.2976 |  | 0 | 0 | 0 | 18.8 | 738.79 | 21 | 0 | 0 | 0 | 0 | 0 | 800-1 | RTS 23/ II | RTS 23/ II | 0.009 | 0.35 |  | Práce | Běžná |  |  |  | POL1_1
4 | 174101101R00 | Zásyp sypaninou se zhutněním jam, šachet, rýh nebo kolem objektů v těchto vykopávkách | m3 | 4.6264 |  | 0 | 0 | 0 | 145.5 | 673.14 | 21 | 0 | 0 | 0 | 0 | 0 | 800-1 | RTS 23/ II | RTS 23/ II | 0.202 | 0.93 |  | Práce | Běžná |  |  |  | POL1_
|  | z jakékoliv horniny s uložením výkopku po vrstvách, | [25 empty] | SPI
|  | včetně strojního přemístění materiálu pro zásyp ze vzdálenosti do 10 m od okraje zásypu | [25 empty] | POP
|  | 3,518*1*0,8+2,265*1*0,8 |  | 4.6264 | [23 empty] | VV | 0
5 | 199000002R00 | Poplatky za skládku horniny 1- 4, skupina 17 05 04 z Katalogu odpadů | m3 | 39.2976 |  | 0 | 0 | 0 | 513 | 20159.67 | 21 | 0 | 0 | 0 | 0 | 0 | 800-1 | RTS 23/ II | RTS 23/ II | 0 | 0 |  | Práce | Běžná |  |  |  | POL1_1
Díl: | 2 | Základy a zvláštní zakládání |  |  |  | 0 |  | 43134.32 |  | 32760.55 |  | 0 |  | 21.83 |  | 0 |  |  |  |  | 22.49 | [6 empty] | DIL
6 | 273321321R00 | Beton základových desek železový třídy C 20/25 | m3 | 6.036 |  | 0 | 3585.23 | 21640.45 | 324.77 | 1960.31 | 21 | 0 | 2.525 | 15.24 | 0 | 0 | 801-1 | RTS 23/ II | RTS 23/ II | 0.48 | 2.9 |  | Práce | Běžná |  |  |  | POL1_1
|  | bez dodávky a uložení výztuže | [25 empty] | SPI
|  | 37*0,15 |  | 5.55 | [23 empty] | VV | 0
|  | 1,8*1,8*0,15 |  | 0.486 | [23 empty] | VV | 0
7 | 273362021R00 | Výztuž základových desek ze svařovaných sítí ze svařovaných sítí | t | 0.38148 |  | 0 | 28863.78 | 11010.95 | 8216.22 | 3134.32 | 21 | 0 | 1.057 | 0.4 | 0 | 0 | 801-1 | RTS 23/ II | RTS 23/ II | 15.231 | 5.81 |  | Práce | Běžná |  |  |  | POL1_1
|  | včetně distančních prvků | [25 empty] | SPI
|  | 37*7,9/1000*1,2 |  | 0.35076 | [23 empty] | VV | 0
|  | 1,8*1,8*7,9/1000*1,2 |  | 0.03072 | [23 empty] | VV | 0
8 | 274313621R00 | Beton základových pasů prostý třídy C 20/25 | m3 | 2.3093 |  | 0 | 3586.49 | 8282.42 | 323.51 | 747.09 | 21 | 0 | 2.525 | 5.83 | 0 | 0 | 801-1 | RTS 23/ II | RTS 23/ II | 0.477 | 1.1 |  | Práce | Běžná |  |  |  | POL1_
|  | Včetně dodávky a uložení betonu a kamene. | [25 empty] | POP
|  | 3,518*0,46*0,8 |  | 1.2946 | [23 empty] | VV | 0
|  | 2,265*0,56*0,8 |  | 1.0147 | [23 empty] | VV | 0
9 | 274351215R00 | Bednění stěn základových pasů zřízení | m2 | 9.2528 |  | 0 | 237.82 | 2200.5 | 491.18 | 4544.79 | 21 | 0 | 0.03916 | 0.36 | 0 | 0 | 801-1 | RTS 23/ II | RTS 23/ II | 1.05 | 9.72 |  | Práce | Běžná |  |  |  | POL1_
|  | svislé nebo šikmé (odkloněné), půdorysně přímé nebo zalomené, stěn základových pasů ve volných nebo zapažených jámách, rýhách, šachtách, včetně případných vzpěr, | [25 empty] | SPI |  | svislé nebo šikmé (odkloněné), půdorysně přímé nebo zalomené, stěn základových pasů ve volných nebo zapažených jámách, rýhách, šachtách, včetně případných vzpěr,
|  | 3,518*0,8*2 |  | 5.6288 | [23 empty] | VV | 0
|  | 2,265*0,8*2 |  | 3.624 | [23 empty] | VV | 0
10 | 274351216R00 | Bednění stěn základových pasů odstranění | m2 | 9.2528 |  | 0 | 0 | 0 | 148.5 | 1374.04 | 21 | 0 | 0 | 0 | 0 | 0 | 801-1 | RTS 23/ II | RTS 23/ II | 0.32 | 2.96 |  | Práce | Běžná |  |  |  | POL1_
|  | svislé nebo šikmé (odkloněné), půdorysně přímé nebo zalomené, stěn základových pasů ve volných nebo zapažených jámách, rýhách, šachtách, včetně případných vzpěr, | [25 empty] | SPI |  | svislé nebo šikmé (odkloněné), půdorysně přímé nebo zalomené, stěn základových pasů ve volných nebo zapažených jámách, rýhách, šachtách, včetně případných vzpěr,
|  | Včetně očištění, vytřídění a uložení bednicího materiálu. | [25 empty] | POP
11 | 20001 | Prostupy základy | ks | 9 |  | 0 | 0 | 0 | 1000 | 9000 | 21 | 0 | 0 | 0 | 0 | 0 |  | Vlastní | Indiv | 0 | 0 |  | Práce | Běžná |  |  |  | POL1_
12 | 20002 | Propojení desky - chemické kotvy á 300mm | ks | 24 |  | 0 | 0 | 0 | 500 | 12000 | 21 | 0 | 0 | 0 | 0 | 0 |  | Vlastní | Indiv | 0 | 0 |  | Práce | Běžná |  |  |  | POL1_
Díl: | 3 | Svislé a kompletní konstrukce |  |  |  | 0 |  | 276527.98 |  | 503724.42 |  | 0 |  | 33.05 |  | 0 |  |  |  |  | 174.82 | [6 empty] | DIL
13 | 311271175R00 | Zdivo nosné z tvárnic porobetonových hladkých tloušťky 200 mm, charakteristická pevnost v tlaku fk = 2,60 MPa, součinitel prostupu tepla U=0,612 W/m2.K | m2 | 3.125 |  | 0 | 1154.12 | 3606.63 | 313.88 | 980.88 | 21 | 0 | 0.1723 | 0.54 | 0 | 0 | 801-1 | RTS 23/ II | RTS 23/ II | 0.585 | 1.83 |  | Práce | Běžná |  |  |  | POL1_
|  | a56 : 2,5*1,25 |  | 3.125 | [23 empty] | VV | 0
14 | 311271177R00 | Zdivo nosné z tvárnic porobetonových hladkých tloušťky 300 mm, charakteristická pevnost v tlaku fk = 3,93 MPa, součinitel prostupu tepla U=0,541 W/m2.K | m2 | 2.812 |  | 0 | 1810.35 | 5090.7 | 419.65 | 1180.06 | 21 | 0 | 0.27964 | 0.79 | 0 | 0 | 801-1 | RTS 23/ II | RTS 23/ II | 0.7815 | 2.2 |  | Práce | Běžná |  |  |  | POL1_
|  | a54 : 2,5*1,6-0,88*1,35 |  | 2.812 | [23 empty] | VV | 0
15 | 311321411R00 | Beton nadzákladových zdí železový třídy C 25/30 | m3 | 2.03 |  | 0 | 3868.66 | 7853.38 | 631.34 | 1281.62 | 21 | 0 | 2.5277 | 5.13 | 0 | 0 | 801-1 | RTS 23/ II | RTS 23/ II | 1.093 | 2.22 |  | Práce | Běžná |  |  |  | POL1_
|  | nosných, výplňových, obkladových, půdních, štítových, poprsních apod. (bez výztuže), s pomocným lešením o výšce podlahy do 1900 mm a pro zatížení 1,5 kPa, | [25 empty] | SPI |  | nosných, výplňových, obkladových, půdních, štítových, poprsních apod. (bez výztuže), s pomocným lešením o výšce podlahy do 1900 mm a pro zatížení 1,5 kPa,
|  | b10 : 3,5*2,9*0,2 |  | 2.03 | [23 empty] | VV | 0
16 | 311351105R00 | Bednění nadzákladových zdí oboustranné za každou stranu zřízení | m2 | 21.46 |  | 0 | 256.42 | 5502.77 | 443.58 | 9519.23 | 21 | 0 | 0.03931 | 0.84 | 0 | 0 | 801-1 | RTS 23/ II | RTS 23/ II | 0.65 | 13.95 |  | Práce | Běžná |  |  |  | POL1_
|  | svislé nebo šikmé (odkloněné), půdorysně přímé nebo zalomené nadzákladových zdí nosných, výplňových, obkladových, půdních, štítových, poprsních apod. ve volném prostranství, ve volných nebo zapažených jámách, rýhách, šachtách, včetně případných vzpěr, | [25 empty] | SPI |  | svislé nebo šikmé (odkloněné), půdorysně přímé nebo zalomené nadzákladových zdí nosných, výplňových, obkladových, půdních, štítových, poprsních apod. ve volném prostranství, ve volných nebo zapažených jámách, rýhách, šachtách, včetně případných vzpěr,
|  | (3,5+0,2)*2*2,9 |  | 21.46 | [23 empty] | VV | 0
17 | 311351106R00 | Bednění nadzákladových zdí oboustranné za každou stranu odstranění | m2 | 21.46 |  | 0 | 0 | 0 | 298 | 6395.08 | 21 | 0 | 0 | 0 | 0 | 0 | 801-1 | RTS 23/ II | RTS 23/ II | 0.35 | 7.51 |  | Práce | Běžná |  |  |  | POL1_
|  | svislé nebo šikmé (odkloněné), půdorysně přímé nebo zalomené nadzákladových zdí nosných, výplňových, obkladových, půdních, štítových, poprsních apod. ve volném prostranství, ve volných nebo zapažených jámách, rýhách, šachtách, včetně případných vzpěr, | [25 empty] | SPI |  | svislé nebo šikmé (odkloněné), půdorysně přímé nebo zalomené nadzákladových zdí nosných, výplňových, obkladových, půdních, štítových, poprsních apod. ve volném prostranství, ve volných nebo zapažených jámách, rýhách, šachtách, včetně případných vzpěr,
18 | 311361821R00 | Výztuž nadzákladových zdí z betonářské oceli 10 505(R) | t | 0.203 |  | 0 | 43285.78 | 8787.01 | 15014.22 | 3047.89 | 21 | 0 | 1.0203 | 0.21 | 0 | 0 | 801-1 | RTS 23/ II | RTS 23/ II | 25.271 | 5.13 |  | Práce | Běžná |  |  |  | POL1_
|  | včetně distančních prvků | [25 empty] | SPI
|  | 2,03*0,1 |  | 0.203 | [23 empty] | VV | 0
19 | 317121047RT4 | Překlady pórobetonové nenosné délky 1240 mm, šířky 150 mm, výšky 249 mm | kus | 1 |  | 0 | 1408.28 | 1408.28 | 131.72 | 131.72 | 21 | 0 | 0.03979 | 0.04 | 0 | 0 | 801-1 | RTS 23/ II | RTS 23/ II | 0.242 | 0.24 |  | Práce | Běžná |  |  |  | POL1_
20 | 317121047RT4 | Překlady pórobetonové nenosné délky 1240 mm, šířky 150 mm, výšky 249 mm | kus | 8 |  | 0 | 1408.28 | 11266.24 | 131.72 | 1053.76 | 21 | 0 | 0.03979 | 0.32 | 0 | 0 | 801-1 | RTS 23/ II | RTS 23/ II | 0.242 | 1.94 |  | Práce | Běžná |  |  |  | POL1_
21 | 317121049RT2 | Překlady pórobetonové nenosné délky 2500 mm, šířky 100 mm, výšky 249 mm | kus | 3 |  | 0 | 1875 | 5625 | 310 | 930 | 21 | 0 | 0.05272 | 0.16 | 0 | 0 | 801-1 | RTS 23/ II | RTS 23/ II | 0.5779 | 1.73 |  | Práce | Běžná |  |  |  | POL1_
22 | 317121044RU1 | Překlady pórobetonové nosné délky 1490 mm, výšky 249 mm, šířky 300 mm | kus | 1 |  | 0 | 3828.33 | 3828.33 | 261.67 | 261.67 | 21 | 0 | 0.09575 | 0.1 | 0 | 0 | 801-1 | RTS 23/ II | RTS 23/ II | 0.301 | 0.3 |  | Práce | Běžná |  |  |  | POL1_
23 | 342261213RS2 | Příčky z desek sádrokartonových dvojité opláštění, jednoduchá konstrukce CW 100 tloušťka příčky 150 mm, desky protipožární, tloušťky 12,5 mm, tloušťka izolace 80 mm, požární odolnost EI 90 | m2 | 3.8025 |  | 0 | 1191.14 | 4529.31 | 768.86 | 2923.59 | 21 | 0 | 0.05167 | 0.2 | 0 | 0 | 801-1 | RTS 23/ II | RTS 23/ II | 1.452 | 5.52 |  | Práce | Běžná |  |  |  | POL1_
|  | zřízení nosné konstrukce příčky, vložení tepelné izolace tl. do 5 cm, montáž desek, tmelení spár Q2 a úprava rohů. Včetně dodávek materiálu. | [25 empty] | SPI |  | zřízení nosné konstrukce příčky, vložení tepelné izolace tl. do 5 cm, montáž desek, tmelení spár Q2 a úprava rohů. Včetně dodávek materiálu.
|  | c21 : 5,85*0,65 |  | 3.8025 | [23 empty] | VV | 0
24 | 342255022R00 | Příčky z cihel a tvárnic nepálených příčky z příčkovek pórobetonových tloušťky 75 mm | m2 | 41.977 |  | 0 | 533.55 | 22396.83 | 276.45 | 11604.54 | 21 | 0 | 0.05654 | 2.37 | 0 | 0 | 801-1 | RTS 23/ II | RTS 23/ II | 0.51745 | 21.72 |  | Práce | Běžná |  |  |  | POL1_
|  | včetně pomocného lešení | [25 empty] | SPI
|  | a60 : (0,4+0,05)*3,25*4+(0,23+0,05)*3,25 |  | 6.76 | [23 empty] | VV | 0
|  | (1,8+1,1+1,745+1,8+1,691+1,8)*3,25+0,9*3,25 |  | 35.217 | [23 empty] | VV | 0
25 | 342255028R00 | Příčky z cihel a tvárnic nepálených příčky z příčkovek pórobetonových tloušťky 150 mm | m2 | 199.1891 |  | 0 | 987.17 | 196633.5 | 296.83 | 59125.3 | 21 | 0 | 0.11219 | 22.35 | 0 | 0 | 801-1 | RTS 23/ II | RTS 23/ II | 0.55489 | 110.53 |  | Práce | Běžná |  |  |  | POL1_
|  | včetně pomocného lešení | [25 empty] | SPI
|  | a57 : (3,047+0,796+6,403+16,6+2,65*2+2,45+2,1*2+3,35+1,8*2+2+1,7+1,02+5,905+0,6+1,3+3,5+0,5+2,097)*3,2 |  | 205.9776 | [23 empty] | VV | 0
|  | 2*2,9-1,8+2,875*3 |  | 12.625 | [23 empty] | VV | 0
|  | -(1,9*2,02*2+1,6*5+1,4*5+1,425*2,5) |  | -26.2385 | [23 empty] | VV | 0
|  | (0,9+1,2)*3,25 |  | 6.825 | [23 empty] | VV | 0
26 | 34201 | SDK podhled 2 úrovně 2xprotipož., H1, popis viz výkres podhledů | m2 | 82.5 |  | 0 | 0 | 0 | 1300 | 107250 | 21 | 0 | 0 | 0 | 0 | 0 |  | Vlastní | Indiv | 0 | 0 |  | Práce | Běžná |  |  |  | POL1_
|  | c22 : 34,06+10,95+3,35+9,27+8,93+15,94 |  | 82.5 | [23 empty] | VV | 0
27 | 34202 | Podhled širokopásmový obklad, H2, popis viz výkres podhledů | m2 | 141.6459 |  | 0 | 0 | 0 | 1200 | 169975.08 | 21 | 0 | 0 | 0 | 0 | 0 |  | Vlastní | Indiv | 0 | 0 |  | Práce | Běžná |  |  |  | POL1_
|  | c21 : 80,35+50,71+8,62 |  | 139.68 | [23 empty] | VV | 0
|  | čelo : 6,553*0,3 |  | 1.9659 | [23 empty] | VV | 0
28 | 34203 | Dřevěné lamely 30/500, H3, popis viz výkres podhledů | m2 | 48.82 |  | 0 | 0 | 0 | 1000 | 48820 | 21 | 0 | 0 | 0 | 0 | 0 |  | Vlastní | Indiv | 0 | 0 |  | Práce | Běžná |  |  |  | POL1_
|  | j49 : 32,31+11,51+5 |  | 48.82 | [23 empty] | VV | 0
29 | 34204 | SDK podhled 1x12,5mm standard, H4, popis viz výkres podhledů | m2 | 60.42 |  | 0 | 0 | 0 | 1000 | 60420 | 21 | 0 | 0 | 0 | 0 | 0 |  | Vlastní | Indiv | 0 | 0 |  | Práce | Běžná |  |  |  | POL1_
|  | c08 : 11,96+8,14+10,95+2,99+3,35+1,83+5,26+15,94 |  | 60.42 | [23 empty] | VV | 0
30 | 34206 | Kazetový podhledu, H5, popis viz výkres podhledů | m2 | 14.48 |  | 0 | 0 | 0 | 1300 | 18824 | 21 | 0 | 0 | 0 | 0 | 0 |  | Vlastní | Indiv | 0 | 0 |  | Práce | Běžná |  |  |  | POL1_
|  | c23 : 4,27+3,21+2*2,8+2,8*0,5 |  | 14.48 | [23 empty] | VV | 0
Díl: | 4 | Vodorovné konstrukce |  |  |  | 0 |  | 29092.66 |  | 4902.28 |  | 0 |  | 3.92 |  | 0 |  |  |  |  | 8.13 | [6 empty] | DIL
31 | 411321315R00 | Beton stropů železový stropů deskových, desek plochých střech, desek balkónových, desek hřibových stropů včetně hlavic hřibových sloupů, železový (bez výztuže) třídy C 20/25 | m3 | 1.365 |  | 0 | 3596.1 | 4908.68 | 573.9 | 783.37 | 21 | 0 | 2.5251 | 3.45 | 0 | 0 | 801-1 | RTS 23/ II | RTS 23/ II | 0.987 | 1.35 |  | Práce | Běžná |  |  |  | POL1_1
|  | b16 : 13,65*0,1 |  | 1.365 | [23 empty] | VV | 0
32 | 411354255R00 | Bednění stropů zabudované (ztracené) z ocelových trapézových plechů pozinkovaných, vlna 50 mm, tloušťky 0,8 mm | m2 | 13.65 |  | 0 | 917.37 | 12522.1 | 66.63 | 909.5 | 21 | 0 | 0.01059 | 0.14 | 0 | 0 | 801-1 | RTS 23/ II | RTS 23/ II | 0.135 | 1.84 |  | Práce | Běžná |  |  |  | POL1_
|  | otevřeného podhledu, bez podpěrné konstrukce, s osazením na sucho na zdech do připravených ozubů, popř. na rovných zdech, trámech, průvlacích, nebo do traverz, bez úpravy povrchu plechů, s pomocným lešením. | [25 empty] | SPI |  | otevřeného podhledu, bez podpěrné konstrukce, s osazením na sucho na zdech do připravených ozubů, popř. na rovných zdech, trámech, průvlacích, nebo do traverz, bez úpravy povrchu plechů, s pomocným lešením.
33 | 411362021R00 | Výztuž stropů ze svařovaných sítí | t | 0.1039 |  | 0 | 33004.67 | 3429.19 | 8205.33 | 852.53 | 21 | 0 | 1.0554 | 0.11 | 0 | 0 | 801-1 | RTS 23/ II | RTS 23/ II | 15.211 | 1.58 |  | Práce | Běžná |  |  |  | POL1_1
|  | prostě uložených, vetknutých i spojitých, deskových, trámových (žebrových, kazetových), s keramickými a jinými vložkami, konzolových nebo balkónových, hřibových včetně hlavic hřibových sloupů, plochých střech a pro zavěšení železobetonových podhledů. Včetně distančních prvků. | [25 empty] | SPI |  | prostě uložených, vetknutých i spojitých, deskových, trámových (žebrových, kazetových), s keramickými a jinými vložkami, konzolových nebo balkónových, hřibových včetně hlavic hřibových sloupů, plochých střech a pro zavěšení železobetonových podhledů. Včetně distančních prvků.
|  | 103,9/1000 |  | 0.1039 | [23 empty] | VV | 0
34 | 413941123RT2 | Osazení ocelových válcovaných nosníků ve stropech profil I, 140 mm | t | 0.2024 |  | 0 | 40675.36 | 8232.69 | 11644.64 | 2356.88 | 21 | 0 | 1.0966 | 0.22 | 0 | 0 | 801-1 | RTS 23/ II | RTS 23/ II | 16.583 | 3.36 |  | Práce | Běžná |  |  |  | POL1_
|  | I , IE, U , UE nebo L | [25 empty] | SPI
|  | hea 140 : 202,4/1000 |  | 0.2024 | [23 empty] | VV | 0
Díl: | 6 | Úpravy povrchu, podlahy |  |  |  | 0 |  | 316231.35 |  | 532031.6 |  | 0 |  | 57.74 |  | 0 |  |  |  |  | 554.86 | [6 empty] | DIL
35 | 602011147R00 | Omítka stěn z hotových směsí stěrka, sádrová, , tloušťka vrstvy 2 mm, | m2 | 8.853 |  | 0 | 42.73 | 378.29 | 128.77 | 1140 | 21 | 0 | 0.00273 | 0.02 | 0 | 0 | 801-1 | RTS 23/ II | RTS 23/ II | 0.24 | 2.12 |  | Práce | Běžná |  |  |  | POL1_
|  | po jednotlivých vrstvách | [25 empty] | SPI
|  | f32 : 3,405*2,6 |  | 8.853 | [23 empty] | VV | 0
36 | 612421321R00 | Oprava vnitřních vápenných omítek stěn v množství opravované plochy přes 10 do 30 %, hladkých | m2 | 314.621 |  | 0 | 34.97 | 11002.3 | 131.03 | 41224.79 | 21 | 0 | 0.01581 | 4.97 | 0 | 0 | 801-4 | RTS 23/ II | RTS 23/ II | 0.24845 | 78.17 |  | Práce | Běžná |  |  |  | POL1_
|  | Včetně pomocného pracovního lešení o výšce podlahy do 1900 mm a pro zatížení do 1,5 kPa. | [25 empty] | POP
37 | 612471411RT2 | Tenkovrstvá úprava stěn aktivovaným štukem malta vápenná | m2 | 676.119 |  | 0 | 106.36 | 71912.02 | 135.64 | 91708.78 | 21 | 0 | 0.00446 | 3.02 | 0 | 0 | 801-1 | RTS 23/ II | RTS 23/ II | 0.25116 | 169.81 |  | Práce | Běžná |  |  |  | POL1_
|  | na rovném povrchu vnitřních stěn, pilířů, svislých panelových konstrukcí, s nejnutnějším obroušením podkladu (pemzou apod.) a oprášením, | [25 empty] | SPI |  | na rovném povrchu vnitřních stěn, pilířů, svislých panelových konstrukcí, s nejnutnějším obroušením podkladu (pemzou apod.) a oprášením,
|  | h01+g03 : 424,822 |  | 424.822 | [23 empty] | VV | 0
|  | 314,621 |  | 314.621 | [23 empty] | VV | 0
|  | -63,324 |  | -63.324 | [23 empty] | VV | 0
38 | 612473186R00 | Omítky vnitřní zdiva ze suchých směsí příplatek za zabudované rohovníky | m | 33 |  | 0 | 70.5 | 2326.5 | 0 | 0 | 21 | 0 | 0.00046 | 0.02 | 0 | 0 | 801-1 | RTS 23/ II | RTS 23/ II | 0 | 0 |  | Práce | Běžná |  |  |  | POL1_
|  | omítka vápenocementová, strojně nebo ručně nanášená v podlaží i ve schodišti na jakýkoliv druh podkladu, kompletní souvrství | [25 empty] | SPI |  | omítka vápenocementová, strojně nebo ručně nanášená v podlaží i ve schodišti na jakýkoliv druh podkladu, kompletní souvrství
39 | 612481211RT2 | Vyztužení povrchu vnitřních stěn sklotextilní síťovinou s dodávkou síťoviny a stěrkového tmelu | m2 | 424.8222 |  | 0 | 88.31 | 37516.05 | 208.69 | 88656.14 | 21 | 0 | 0.00367 | 1.56 | 0 | 0 | 801-1 | RTS 23/ II | RTS 23/ II | 0.362 | 153.79 |  | Práce | Běžná |  |  |  | POL1_
|  | h15+f31+g28 : 21,46+2*2,812+2*3,125+2*192,3641+6,76 |  | 424.8222 | [23 empty] | VV | 0
40 | 631312611R00 | Mazanina z betonu prostého tl. přes 50 do 80 mm třídy C 16/20, | m3 | 4.2845 |  | 0 | 3196.98 | 13697.36 | 1503.02 | 6439.64 | 21 | 0 | 2.525 | 10.82 | 0 | 0 | 801-1 | RTS 23/ II | RTS 23/ II | 3.213 | 13.77 |  | Práce | Běžná |  |  |  | POL1_
|  | (z kameniva) hlazená dřevěným hladítkem | [25 empty] | SPI
|  | Včetně vytvoření dilatačních spár, bez zaplnění. | [25 empty] | POP
|  | f13 : | [25 empty] | VV | 0
|  | sp3 : 33*0,051*1,1 |  | 1.8513 | [23 empty] | VV | 0
|  | sp4 : 5,75*0,058*1,1 |  | 0.36685 | [23 empty] | VV | 0
|  | sp6 : 2,5*0,057*1,1 |  | 0.15675 | [23 empty] | VV | 0
|  | f12 : | [25 empty] | VV | 0
|  | sp2 : 25,91*0,067*1,1 |  | 1.9096 | [23 empty] | VV | 0
41 | 631312621R00 | Mazanina z betonu prostého tl. přes 50 do 80 mm třídy C 20/25, | m3 | 10.4473 |  | 0 | 3581.98 | 37421.91 | 1503.02 | 15702.46 | 21 | 0 | 2.525 | 26.38 | 0 | 0 | 801-1 | RTS 23/ II | RTS 23/ II | 3.213 | 33.57 |  | Práce | Běžná |  |  |  | POL1_
|  | (z kameniva) hlazená dřevěným hladítkem | [25 empty] | SPI
|  | Včetně vytvoření dilatačních spár, bez zaplnění. | [25 empty] | POP
|  | f18 : | [25 empty] | VV | 0
|  | SP1 : 175,88*0,054*1,1 |  | 10.4473 | [23 empty] | VV | 0
42 | 631313621R00 | Mazanina z betonu prostého tl. přes 80 do 120 mm třídy C 20/25, | m3 | 0.324 |  | 0 | 3579.82 | 1159.86 | 1200.18 | 388.86 | 21 | 0 | 2.525 | 0.82 | 0 | 0 | 801-1 | RTS 23/ II | RTS 23/ II | 2.58 | 0.84 |  | Práce | Běžná |  |  |  | POL1_
|  | (z kameniva) hlazená dřevěným hladítkem | [25 empty] | SPI
|  | Včetně vytvoření dilatačních spár, bez zaplnění. | [25 empty] | POP
|  | výt.šachta : 1,8*1,8*0,1 |  | 0.324 | [23 empty] | VV | 0
43 | 631362021R00 | Výztuž mazanin z betonů a z lehkých betonů ze svařovaných sítí ze svařovaných sítí | t | 1.8871 |  | 0 | 29763.78 | 56167.82 | 8216.22 | 15504.99 | 21 | 0 | 1.0662 | 2.01 | 0 | 0 | 801-1 | RTS 23/ II | RTS 23/ II | 15.231 | 28.74 |  | Práce | Běžná |  |  |  | POL1_
|  | včetně distančních prvků | [25 empty] | SPI
|  | sp1 : 175,88*7,9/1000*1,2 |  | 1.6673 | [23 empty] | VV | 0
|  | sp3+4+6 : (33+5,75+2,5)*4,44/1000*1,2 |  | 0.21978 | [23 empty] | VV | 0
44 | 631571004R00 | Násyp pod podlahy z kameniva z kameniva ze štěrkopísku 0-32 tř. I | m3 | 3.24 |  | 0 | 662.38 | 2146.11 | 836.62 | 2710.65 | 21 | 0 | 1.837 | 5.95 | 0 | 0 | 801-1 | RTS 23/ II | RTS 23/ II | 1.836 | 5.95 |  | Práce | Běžná |  |  |  | POL1_
|  | pod mazaniny a dlažby, popř. na plochých střechách, vodorovný nebo ve spádu, s udusáním a urovnáním povrchu, | [25 empty] | SPI |  | pod mazaniny a dlažby, popř. na plochých střechách, vodorovný nebo ve spádu, s udusáním a urovnáním povrchu,
|  | výt.šachta : 1,8*1,8*1 |  | 3.24 | [23 empty] | VV | 0
45 | 632411105RT3 | Potěr ze suchých směsí samonivelační polymercementová stěrka, pevnost v tlaku 40 MPa, tloušťka 5 mm, bez penetrace | m2 | 240.54 |  | 0 | 316.33 | 76090.02 | 138.67 | 33355.68 | 21 | 0 | 0.00892 | 2.15 | 0 | 0 | 801-1 | RTS 23/ II | RTS 23/ II | 0.258 | 62.06 |  | Práce | Běžná |  |  |  | POL1_
|  | s rozprostřením a uhlazením | [25 empty] | SPI
|  | f01 : | [25 empty] | VV | 0
|  | sp1 : 175,88 |  | 175.88 | [23 empty] | VV | 0
|  | sp2 : 25,91 |  | 25.91 | [23 empty] | VV | 0
|  | sp3 : 33 |  | 33 | [23 empty] | VV | 0
|  | sp4 : 5,75 |  | 5.75 | [23 empty] | VV | 0
46 | 632411901R00 | Potěr ze suchých směsí nátěr nesavých podkladů kontaktní, , Penetrace funkce: adhezní můstek; ředidlo: bez nutnosti ředit | m2 | 67.16 |  | 0 | 95.49 | 6413.11 | 46.51 | 3123.61 | 21 | 0 | 0.0003 | 0.02 | 0 | 0 | 801-1 | RTS 23/ II | RTS 23/ II | 0.09 | 6.04 |  | Práce | Běžná |  |  |  | POL1_
|  | s rozprostřením a uhlazením | [25 empty] | SPI
|  | h02 - sp2+3+4+6 : 25,91+33+5,75+2,5 |  | 67.16 | [23 empty] | VV | 0
47 | 61001 | Tapeta lepená | m2 | 27.123 |  | 0 | 0 | 0 | 2000 | 54246 | 21 | 0 | 0 | 0 | 0 | 0 |  | Vlastní | Indiv | 0 | 0 |  | Práce | Běžná |  |  |  | POL1_
|  | f31+j46 : 3,405*2,6+6,3*2,9 |  | 27.123 | [23 empty] | VV | 0
48 | 63001 | Epoxidová stěrka t.6mm vč.penetrace a soklíku | m2 | 175.88 |  | 0 | 0 | 0 | 1000 | 175880 | 21 | 0 | 0 | 0 | 0 | 0 |  | Vlastní | Indiv | 0 | 0 |  | Práce | Běžná |  |  |  | POL1_
|  | h16+j47 : 80,35+11,96-2,5*1+17,71+8,14+20,13+10,95+8,93+15,94+4,27 |  | 175.88 | [23 empty] | VV | 0
49 | 63002 | Uzavírací nátěr | m2 | 2.5 |  | 0 | 0 | 0 | 300 | 750 | 21 | 0 | 0 | 0 | 0 | 0 |  | Vlastní | Indiv | 0 | 0 |  | Práce | Běžná |  |  |  | POL1_
|  | h17 - sp6 : 2,5 |  | 2.5 | [23 empty] | VV | 0
50 | 69001 | Distanční podlahová lišta dl. do 1m | ks | 4 |  | 0 | 0 | 0 | 300 | 1200 | 21 | 0 | 0 | 0 | 0 | 0 |  | Vlastní | Indiv | 0 | 0 |  | Práce | Běžná |  |  |  | POL1_
Díl: | 9 | Ostatní konstrukce, bourání |  |  |  | 0 |  | 4553.17 |  | 476120.33 |  | 0 |  | 0.07 |  | 135.42 |  |  |  |  | 517.53 | [6 empty] | DIL
51 | 962031125R00 | Bourání příček z cihel pálených děrovaných, tloušťky 140 mm | m2 | 18.3058 |  | 0 | 19.43 | 355.68 | 139.57 | 2554.94 | 21 | 0 | 0.00067 | 0.01 | 0.204 | 3.73 | 801-3 | RTS 23/ II | RTS 23/ II | 0.254 | 4.65 |  | Práce | Běžná |  |  |  | POL1_1
|  | nebo vybourání otvorů průřezové plochy přes 4 m2 v příčkách, včetně pomocného lešení o výšce podlahy do 1900 mm a pro zatížení do 1,5 kPa (150 kg/m2), | [25 empty] | SPI |  | nebo vybourání otvorů průřezové plochy přes 4 m2 v příčkách, včetně pomocného lešení o výšce podlahy do 1900 mm a pro zatížení do 1,5 kPa (150 kg/m2),
|  | 2,3*2,9+1,802*2,9+1,9*2,9 |  | 17.4058 | [23 empty] | VV | 0
|  | 1,8*0,5 |  | 0.9 | [23 empty] | VV | 0
52 | 962032231R00 | Bourání zdiva nadzákladového z cihel pálených nebo vápenopískových, na maltu vápenou nebo vápenocementovou | m3 | 11.9973 |  | 0 | 37.29 | 447.38 | 912.71 | 10950.02 | 21 | 0 | 0.00128 | 0.02 | 1.8 | 21.6 | 801-3 | RTS 23/ II | RTS 23/ II | 1.52 | 18.24 |  | Práce | Běžná |  |  |  | POL1_
|  | nebo vybourání otvorů průřezové plochy přes 4 m2 ve zdivu nadzákladovém, včetně pomocného lešení o výšce podlahy do 1900 mm a pro zatížení do 1,5 kPa (150 kg/m2) | [25 empty] | SPI |  | nebo vybourání otvorů průřezové plochy přes 4 m2 ve zdivu nadzákladovém, včetně pomocného lešení o výšce podlahy do 1900 mm a pro zatížení do 1,5 kPa (150 kg/m2)
|  | (1,3*2+2,54)*2,5*0,33+1,6*2,9*0,203+2,5*2,9*0,33+2*2,9*0,32+1,8*2,9*0,33 |  | 11.1535 | [23 empty] | VV | 0
|  | (1,803*2,9-1,2*2,16)*0,32 |  | 0.84374 | [23 empty] | VV | 0
53 | 962081141R00 | Bourání zdiva příček ze skleněných tvárnic, tloušťky do 150 mm | m2 | 3.24 |  | 0 | 19.43 | 62.95 | 270.07 | 875.03 | 21 | 0 | 0.00067 | 0 | 0.082 | 0.27 | 801-3 | RTS 23/ II | RTS 23/ II | 0.6 | 1.94 |  | Práce | Běžná |  |  |  | POL1_
|  | nebo vybourání otvorů jakýchkoliv rozměrů, včetně pomocného lešení o výšce podlahy do 1900 mm a pro zatížení do 1,5 kPa (150 kg/m2), | [25 empty] | SPI |  | nebo vybourání otvorů jakýchkoliv rozměrů, včetně pomocného lešení o výšce podlahy do 1900 mm a pro zatížení do 1,5 kPa (150 kg/m2),
|  | 1,8*1,8 |  | 3.24 | [23 empty] | VV | 0
54 | 963051113R00 | Bourání železobetonových stropů deskových tloušťky přes 80 mm | m3 | 1.832 |  | 0 | 194.31 | 355.98 | 4045.69 | 7411.7 | 21 | 0 | 0.00666 | 0.01 | 2.4 | 4.4 | 801-3 | RTS 23/ II | RTS 23/ II | 6.72 | 12.31 |  | Práce | Běžná |  |  |  | POL1_1
|  | včetně pomocného lešení o výšce podlahy do 1900 mm a pro zatížení do 1,5 kPa (150 kg/m2), | [25 empty] | SPI
|  | 3,2*1,3*0,2 |  | 0.832 | [23 empty] | VV | 0
|  | stupně nad stropem : 1 |  | 1 | [23 empty] | VV | 0
55 | 965042241R00 | Bourání podkladů pod dlažby nebo litých celistvých dlažeb a mazanin betonových nebo z litého asfaltu, tloušťky přes 100 mm, plochy přes 4 m2 | m3 | 41.316 |  | 0 | 0 | 0 | 2800 | 115684.8 | 21 | 0 | 0 | 0 | 2.2 | 90.9 | 801-3 | RTS 23/ II | RTS 23/ II | 5.867 | 242.4 |  | Práce | Běžná |  |  |  | POL1_1
|  | (214,69+7,92+4,2+2,93)*0,15 |  | 34.461 | [23 empty] | VV | 0
|  | 37*0,15+8,7*0,15 |  | 6.855 | [23 empty] | VV | 0
56 | 965081713R00 | Bourání podlah z keramických dlaždic, tloušťky do 10 mm, plochy přes 1 m2 | m2 | 229.74 |  | 0 | 0 | 0 | 77.3 | 17758.9 | 21 | 0 | 0 | 0 | 0.02 | 4.59 | 801-3 | RTS 23/ II | RTS 23/ II | 0.147 | 33.77 |  | Práce | Běžná |  |  |  | POL1_1
|  | bez podkladního lože, s jakoukoliv výplní spár | [25 empty] | SPI
|  | 214,69+7,92+4,2+2,93 |  | 229.74 | [23 empty] | VV | 0
57 | 968061125R00 | Vyvěšení nebo zavěšení dřevěných křídel dveří, plochy do 2 m2 | kus | 4 |  | 0 | 0 | 0 | 20.4 | 81.6 | 21 | 0 | 0 | 0 | 0 | 0 | 801-3 | RTS 23/ II | RTS 23/ II | 0.05 | 0.2 |  | Práce | Běžná |  |  |  | POL1_1
|  | oken, dveří a vrat, s uložením a opětovným zavěšením po provedení stavebních změn, | [25 empty] | SPI
|  | 2+2 |  | 4 | [23 empty] | VV | 0
58 | 968072455R00 | Vybourání a vyjmutí kovových rámů a rolet rámů, včetně pomocného lešení o výšce podlahy do 1900 mm a pro zatížení do 1,5 kPa (150 kg/m2) dveřních zárubní, plochy do 2 m2 | m2 | 3.2 |  | 0 | 34.17 | 109.34 | 422.83 | 1353.06 | 21 | 0 | 0 | 0 | 0.076 | 0.24 | 801-3 | RTS 23/ II | RTS 23/ II | 0.939 | 3 |  | Práce | Běžná |  |  |  | POL1_1
|  | 1,6*2 |  | 3.2 | [23 empty] | VV | 0
59 | 968072456R00 | Vybourání a vyjmutí kovových rámů a rolet rámů, včetně pomocného lešení o výšce podlahy do 1900 mm a pro zatížení do 1,5 kPa (150 kg/m2) dveřních zárubní, plochy přes 2 m2 | m2 | 5.4 |  | 0 | 29.21 | 157.73 | 323.79 | 1748.47 | 21 | 0 | 0.001 | 0.01 | 0.063 | 0.34 | 801-3 | RTS 23/ II | RTS 23/ II | 0.718 | 3.88 |  | Práce | Běžná |  |  |  | POL1_1
|  | 1,8*3 |  | 5.4 | [23 empty] | VV | 0
60 | 970251200R00 | Řezání železobetonu hloubka řezu 200 mm | m | 9 |  | 0 | 243.47 | 2191.23 | 1236.53 | 11128.77 | 21 | 0 | 0 | 0 | 0.00046 | 0 | 801-3 | RTS 23/ II | RTS 23/ II | 2 | 18 |  | Práce | Běžná |  |  |  | POL1_
|  | (3,2+1,3)*2 |  | 9 | [23 empty] | VV | 0
61 | 973042241R00 | Vysekání výklenků a kapes ve zdivu betonovém kapes plochy do 0,1 m2, hloubky do 150 mm | kus | 3 |  | 0 | 14.22 | 42.66 | 435.28 | 1305.84 | 21 | 0 | 0.00049 | 0 | 0.018 | 0.05 | 801-3 | RTS 23/ II | RTS 23/ II | 1.052 | 3.16 |  | Práce | Běžná |  |  |  | POL1_
|  | Včetně pomocného lešení o výšce podlahy do 1900 mm a pro zatížení do 1,5 kPa (150 kg/m2). | [25 empty] | POP
62 | 976071111R00 | Vybourání kovových doplňkových konstrukcí madel a zábradlí v jakémkoliv zdivu | m | 18.4 |  | 0 | 0 | 0 | 245 | 4508 | 21 | 0 | 0 | 0 | 0.037 | 0.68 | 801-3 | RTS 23/ II | RTS 23/ II | 0.55 | 10.12 |  | Práce | Běžná |  |  |  | POL1_
|  | 5,5+2,2*2+3,5*2+1,5 |  | 18.4 | [23 empty] | VV | 0
63 | 978059531R00 | Odsekání a odebrání obkladů stěn z obkládaček vnitřních z jakýchkoliv materiálů, plochy přes 2 m2 | m2 | 42.048 |  | 0 | 0 | 0 | 133.5 | 5613.41 | 21 | 0 | 0 | 0 | 0.068 | 2.86 | 801-3 | RTS 23/ II | RTS 23/ II | 0.3 | 12.61 |  | Práce | Běžná |  |  |  | POL1_1
|  | včetně otlučení podkladní omítky až na zdivo, | [25 empty] | SPI
|  | (1,276+2,3)*2*1,5 |  | 10.728 | [23 empty] | VV | 0
|  | 0,4*4*2,9*3+(0,8+0,4)*2*2,9+0,4*3*2,9*3 |  | 31.32 | [23 empty] | VV | 0
64 | 711140102R00 | Odstranění izolace proti vodě - pásy přitavením vodorovné, 2 vrstvy | m2 | 229.74 |  | 0 | 0 | 0 | 21.8 | 5008.33 | 21 | 0 | 0 | 0 | 0.00974 | 2.24 | 800-711 | RTS 23/ II | RTS 23/ II | 0.044 | 10.11 |  | Práce | Běžná |  |  |  | POL1_7
65 | 767581801R00 | Demontáž podhledů kazet | m2 | 235.34 |  | 0 | 0 | 0 | 264 | 62129.76 | 21 | 0 | 0 | 0 | 0.005 | 1.18 | 800-767 | RTS 23/ II | RTS 23/ II | 0.51 | 120.02 |  | Práce | Běžná |  |  |  | POL1_
|  | 214,69+7,92+4,2+2,93 |  | 229.74 | [23 empty] | VV | 0
|  | 2*2,8 |  | 5.6 | [23 empty] | VV | 0
67 | 90002 | Demontáž zrcadlové obkladu vč.likvidace | m2 | 38.86 |  | 0 | 0 | 0 | 0 | 0 | 21 | 0 | 0 | 0 | 0 | 0 |  | Vlastní | Indiv | 0 | 0 |  | Práce | Běžná |  |  |  | POL1_1
|  | 6,8*2,9+6,6*2,9 |  | 38.86 | [23 empty] | VV | 0
68 | 90003 | Demontáž vestavěných skříní vč.likvidace | ks | 7 |  | 0 | 0 | 0 | 0 | 0 | 21 | 0 | 0 | 0 | 0 | 0 |  | Vlastní | Indiv | 0 | 0 |  | Práce | Běžná |  |  |  | POL1_1
69 | 90004 | Demontáž výtahu vč.likvidace | ks | 1 |  | 0 | 0 | 0 | 150000 | 150000 | 21 | 0 | 0 | 0 | 0 | 0 |  | Vlastní | Indiv | 0 | 0 |  | Práce | Běžná |  |  |  | POL1_
70 | 90005 | Dočasné podepření stropní kce při bourání | ks | 1 |  | 0 | 0 | 0 | 10000 | 10000 | 21 | 0 | 0 | 0 | 0 | 0 |  | Vlastní | Indiv | 0 | 0 |  | Práce | Běžná |  |  |  | POL1_
71 | 90006 | Prostupy pro VZT | kus | 13 |  | 0 | 0 | 0 | 516 | 6708 | 21 | 0 | 0.00133 | 0.02 | 0.099 | 1.29 |  | Vlastní | RTS 23/ II | 1.15 | 14.95 |  | Práce | Běžná |  |  |  | POL1_
|  | Včetně pomocného lešení o výšce podlahy do 1900 mm a pro zatížení do 1,5 kPa (150 kg/m2). | [25 empty] | POP
72 | 90007 | Ochrana stávajících kcí | soub | 1 |  | 0 | 0 | 0 | 20000 | 20000 | 21 | 0 | 0 | 0 | 0 | 0 |  | Vlastní | Indiv | 0 | 0 |  | Práce | Běžná |  |  |  | POL1_
73 | 90008 | Zakrytí podlahy schodiště vč.očištění po dokončení stavby | ks | 1 |  | 0 | 610.67 | 610.67 | 4389.33 | 4389.33 | 21 | 0 | 0 | 0 | 0 | 0 |  | Vlastní | Indiv | 1.147 | 1.15 |  | Práce | Běžná |  |  |  | POL1_
74 | 90091 | Přenosný hasící přístroj 21A, D+M, Ž01, popis viz výpis výrobků | ks | 1 |  | 0 | 0 | 0 | 2000 | 2000 | 21 | 0 | 0 | 0 | 0 | 0 |  | Vlastní | Indiv | 0 | 0 |  | Práce | Běžná |  |  |  | POL1_
75 | 90092 | Požární hydrant, D+M, Ž02, popis viz výpis výrobků | ks | 1 |  | 0 | 0 | 0 | 15000 | 15000 | 21 | 0 | 0 | 0 | 0 | 0 |  | Vlastní | Indiv | 0 | 0 |  | Práce | Běžná |  |  |  | POL1_
76 | 90093 | Přenosný hasící přístroj 21A, D+M, Ž03, popis viz výpis výrobků | ks | 1 |  | 0 | 0 | 0 | 2000 | 2000 | 21 | 0 | 0 | 0 | 0 | 0 |  | Vlastní | Indiv | 0 | 0 |  | Práce | Běžná |  |  |  | POL1_
77 | 90094 | Přenosný hasící přístroj 21A, D+M, Ž04, popis viz výpis výrobků | ks | 1 |  | 0 | 0 | 0 | 2000 | 2000 | 21 | 0 | 0 | 0 | 0 | 0 |  | Vlastní | Indiv | 0 | 0 |  | Práce | Běžná |  |  |  | POL1_
78 | 90095 | Přenosný hasící přístroj 21A, D+M, Ž05, popis viz výpis výrobků | ks | 1 |  | 0 | 0 | 0 | 2000 | 2000 | 21 | 0 | 0 | 0 | 0 | 0 |  | Vlastní | Indiv | 0 | 0 |  | Práce | Běžná |  |  |  | POL1_
79 | 90096 | Výstražné a bezpečnostní tabulky, D+M, Ž06, popis viz výpis výrobků | ks | 1 |  | 0 | 0 | 0 | 10000 | 10000 | 21 | 0 | 0 | 0 | 0 | 0 |  | Vlastní | Indiv | 0 | 0 |  | Práce | Běžná |  |  |  | POL1_
80 | 962084132R00 | Bourání příček deskových a sádrových potažených rabicovým pletivem nebo bez pletiva tl.15 cm | m2 | 5.51 |  | 0 | 39.35 | 216.82 | 202.65 | 1116.6 | 21 | 0 | 0.00067 | 0 | 0.15 | 0.83 |  | Vlastní | Indiv | 0.358 | 1.97 |  | Práce | Běžná |  |  |  | POL1_
|  | (0,8+1,1)*2,9 |  | 5.51 | [23 empty] | VV | 0
81 | 725290010RA0 | Demontáž zařizovacích předmětů klozetu včetně splachovací nádrže | kus | 1 |  | 0 | 0 | 0 | 291 | 291 | 21 | 0 | 0 | 0 | 0.01933 | 0.02 | AP-PSV | RTS 23/ II | RTS 23/ II | 0.75149 | 0.75 |  | Agregovaná položka | Běžná |  |  |  | POL2_7
82 | 725290020RA0 | Demontáž zařizovacích předmětů umyvadla včetně baterie a konzol | kus | 1 |  | 0 | 0 | 0 | 405.5 | 405.5 | 21 | 0 | 0 | 0 | 0.03187 | 0.03 | AP-PSV | RTS 23/ II | RTS 23/ II | 1.2883 | 1.29 |  | Agregovaná položka | Běžná |  |  |  | POL2_7
83 | 735200015RA0 | Demontáž otopných těles | ks | 7 |  | 0 | 0.39 | 2.73 | 299.61 | 2097.27 | 21 | 0 | 0 | 0 | 0.02395 | 0.17 |  | Vlastní | Indiv | 0.42957 | 3.01 |  | Agregovaná položka | Běžná |  |  |  | POL2_
|  | Svislé přemístění ze 2. NP, nebo 1. PP, vodorovné vnitrostaveništní přemístění do 30 m, odvoz na skládku do 10 km. Bez poplatku za skládku. | [25 empty] | POP |  | Svislé přemístění ze 2. NP, nebo 1. PP, vodorovné vnitrostaveništní přemístění do 30 m, odvoz na skládku do 10 km. Bez poplatku za skládku.
Díl: | 99 | Staveništní přesun hmot |  |  |  | 0 |  | 0 |  | 103890.23 |  | 0 |  | 0 |  | 0 |  |  |  |  | 220.61 | [6 empty] | DIL
84 | 999281108R00 | Přesun hmot pro opravy a údržbu objektů pro opravy a údržbu dosavadních objektů včetně vnějších plášťů výšky do 12 m, | t | 116.5996 |  | 0 | 0 | 0 | 891 | 103890.23 | 21 | 0 | 0 | 0 | 0 | 0 | 801-4 | RTS 23/ II | RTS 23/ II | 1.892 | 220.61 |  | Přesun hmot | Běžná |  |  |  | POL7_
|  | oborů 801, 803, 811 a 812 | [25 empty] | SPI
Díl: | 711 | Izolace proti vodě |  |  |  | 0 |  | 130988.02 |  | 35989.19 |  | 0 |  | 1.82 |  | 0 |  |  |  |  | 75.16 | [6 empty] | DIL
85 | 711140016RA0 | Izolace proti vodě asfalt. pásy přitavením vodorovná 1 x penetrace izolačním asfaltovým lakem, 1 x pás izolační z modifikovaného asfaltu natavitelný s minerálním posypem tl.5 mm vložka polyesterové ro..., Pás hydroizolační asfaltový tl. = 4,0 mm; funkce: protiradonová, parobrzdná; asfalt: modifikovaný; nosná vložka: PES rohož; horní strana: minerální... | m2 | 247.26 |  | 0 | 519.82 | 128530.69 | 141.18 | 34908.17 | 21 | 0 | 0.0073 | 1.8 | 0 | 0 | AP-PSV | RTS 23/ II | RTS 23/ II | 0.29593 | 73.17 |  | Agregovaná položka | Běžná |  |  |  | POL2_
|  | id - h12+d01 : 80,35+11,96+50,71+8,14+20,13+10,95+2,99+3,35+9,27+1,83+5,26+9,97+8,93+15,94+4,27+3,21 |  | 247.26 | [23 empty] | VV | 0
86 | 711210020RA0 | Izolace stěrkové hydroizolační těsnicí hmotou , dvousložkovou pružnou izolací, proti vlhkosti, včetně těsnicího pásu do spoje podlaha-stěna | m2 | 4.496 |  | 0 | 546.56 | 2457.33 | 240.44 | 1081.02 | 21 | 0 | 0.00378 | 0.02 | 0 | 0 | AP-PSV | RTS 23/ II | RTS 23/ II | 0.44212 | 1.99 |  | Agregovaná položka | Běžná |  |  |  | POL2_
|  | Nanesení hydroizolační stěrky ve dvou vrstvách. Vlepení těsnicí pásky do spoje podlaha-stěna, přitlačení a uhlazení, přetažení pásky další vrstvou izolační stěrky. | [25 empty] | POP |  | Nanesení hydroizolační stěrky ve dvou vrstvách. Vlepení těsnicí pásky do spoje podlaha-stěna, přitlačení a uhlazení, přetažení pásky další vrstvou izolační stěrky.
|  | sp2 : 3,35 |  | 3.35 | [23 empty] | VV | 0
|  | sokl : (1,72+2,1)*2*0,15 |  | 1.146 | [23 empty] | VV | 0
Díl: | 713 | Izolace tepelné |  |  |  | 0 |  | 88831.62 |  | 31017.96 |  | 0 |  | 0.51 |  | 0 |  |  |  |  | 54.87 | [6 empty] | DIL
87 | 713121111R00 | Montáž tepelné izolace podlah jednovrstvá, bez dodávky materiálu | m2 | 5.75 |  | 0 | 0 | 0 | 45.1 | 259.33 | 21 | 0 | 0 | 0 | 0 | 0 | 800-713 | RTS 23/ II | RTS 23/ II | 0.08 | 0.46 |  | Práce | Běžná |  |  |  | POL1_
|  | e05 - sp4 : 5,75 |  | 5.75 | [23 empty] | VV | 0
88 | 713121121R00 | Montáž tepelné izolace podlah dvouvrstvá, bez dodávky materiálu | m2 | 243.04 |  | 0 | 0 | 0 | 84.6 | 20561.18 | 21 | 0 | 0 | 0 | 0 | 0 | 800-713 | RTS 23/ II | RTS 23/ II | 0.15 | 36.46 |  | Práce | Běžná |  |  |  | POL1_
|  | e05 : | [25 empty] | VV | 0
|  | sp1+3 : 175,88+33 |  | 208.88 | [23 empty] | VV | 0
|  | sp2 : 25,91 |  | 25.91 | [23 empty] | VV | 0
|  | sp4 : 5,75 |  | 5.75 | [23 empty] | VV | 0
|  | sp6 : 2,5 |  | 2.5 | [23 empty] | VV | 0
89 | 713191100RT9 | Izolace tepelné běžných konstrukcí - doplňky položení separační fólie, včetně dodávky PE fólie, Fólie hladká separační | m2 | 243.04 |  | 0 | 10.6 | 2576.22 | 39.5 | 9600.08 | 21 | 0 | 1e-05 | 0 | 0 | 0 | 800-713 | RTS 23/ II | RTS 23/ II | 0.07 | 17.01 |  | Práce | Běžná |  |  |  | POL1_
|  | d14 - sp1+2+3+4+6 : 175,88+25,91+33+5,75+2,5 |  | 243.04 | [23 empty] | VV | 0
90 | 28375768.AR | Výrobek izolační pro budovy z pěnového polystyrenu (EPS) tvar: deska; OH = 25 kg/m3; lambda = 0,035 W/(m.K); pevnost v tlaku CS 150 kPa; RtF: E | m3 | 20.537 |  | 0 | 4200 | 86255.4 | 0 | 0 | 21 | 0 | 0.025 | 0.51 | 0 | 0 | SPCM | RTS 23/ II | RTS 23/ II | 0 | 0 |  | Specifikace | Běžná |  |  |  | POL3_
|  | e05 : 208,88*0,08*1,1 |  | 18.3814 | [23 empty] | VV | 0
|  | 25,91*0,06*1,1 |  | 1.7101 | [23 empty] | VV | 0
|  | 5,75*0,04*1,1 |  | 0.253 | [23 empty] | VV | 0
|  | 2,5*0,07*1,1 |  | 0.1925 | [23 empty] | VV | 0
91 | 998713102R00 | Přesun hmot pro izolace tepelné v objektech výšky do 12 m | t | 0.51586 |  | 0 | 0 | 0 | 1158 | 597.37 | 21 | 0 | 0 | 0 | 0 | 0 | 800-713 | RTS 23/ II | RTS 23/ II | 1.831 | 0.94 |  | Přesun hmot | Běžná |  |  |  | POL7_
|  | 50 m vodorovně | [25 empty] | SPI
Díl: | 764 | Konstrukce klempířské |  |  |  | 0 |  | 579.37 |  | 926.37 |  | 0 |  | 0 |  | 0 |  |  |  |  | 0.52 | [6 empty] | DIL
92 | 76401 | Oplechování potrubí z poplastovaného plechu 400/500, dl.1900mm, D+M, K01, popis viz výpis výrobků | kus | 1 |  | 0 | 579.37 | 579.37 | 920.63 | 920.63 | 21 | 0 | 0.00254 | 0 | 0 | 0 |  | Vlastní | Indiv | 0.5106 | 0.51 |  | Práce | Běžná |  |  |  | POL1_
93 | 998764101R00 | Přesun hmot pro konstrukce klempířské v objektech výšky do 6 m | t | 0.00254 |  | 0 | 0 | 0 | 2260 | 5.74 | 21 | 0 | 0 | 0 | 0 | 0 | 800-764 | RTS 23/ II | RTS 23/ II | 4.737 | 0.01 |  | Přesun hmot | Běžná |  |  |  | POL7_
|  | 50 m vodorovně | [25 empty] | SPI
Díl: | 766 | Konstrukce truhlářské |  |  |  | 0 |  | 0 |  | 130304 |  | 0 |  | 0 |  | 0 |  |  |  |  | 0 | [6 empty] | DIL
94 | 76601 | Dřevěné dveře 900/1970 vč.zárubně, kování, EI 30DP C2, D+M, D01, popis viz výpis výrobků | ks | 1 |  | 0 | 0 | 0 | 15000 | 15000 | 21 | 0 | 0 | 0 | 0 | 0 |  | Vlastní | Indiv | 0 | 0 |  | Práce | Běžná |  |  |  | POL1_
95 | 76602 | Dřevěné dveře 800/1970 vč.zárubně, kování, D+M, D07, popis viz výpis výrobků | ks | 1 |  | 0 | 0 | 0 | 10000 | 10000 | 21 | 0 | 0 | 0 | 0 | 0 |  | Vlastní | Indiv | 0 | 0 |  | Práce | Běžná |  |  |  | POL1_
96 | 76603 | Dřevěné dveře 800/1970 vč.zárubně, kování, D+M, D08, popis viz výpis výrobků | ks | 1 |  | 0 | 0 | 0 | 10000 | 10000 | 21 | 0 | 0 | 0 | 0 | 0 |  | Vlastní | Indiv | 0 | 0 |  | Práce | Běžná |  |  |  | POL1_
97 | 76604 | Dřevěné dveře 700/1970 vč.zárubně, kování, D+M, D09, popis viz výpis výrobků | ks | 1 |  | 0 | 0 | 0 | 10000 | 10000 | 21 | 0 | 0 | 0 | 0 | 0 |  | Vlastní | Indiv | 0 | 0 |  | Práce | Běžná |  |  |  | POL1_
98 | 76605 | Dřevěné dveře 700/1970 vč.zárubně, kování, D+M, D10, popis viz výpis výrobků | ks | 1 |  | 0 | 0 | 0 | 10000 | 10000 | 21 | 0 | 0 | 0 | 0 | 0 |  | Vlastní | Indiv | 0 | 0 |  | Práce | Běžná |  |  |  | POL1_
99 | 76606 | Dřevěné dveře 700/1970 vč.zárubně, kování, D+M, D11, popis viz výpis výrobků | ks | 1 |  | 0 | 0 | 0 | 10000 | 10000 | 21 | 0 | 0 | 0 | 0 | 0 |  | Vlastní | Indiv | 0 | 0 |  | Práce | Běžná |  |  |  | POL1_
100 | 76607 | Dřevěné dveře 700/1970 vč.zárubně, kování, D+M, D12, popis viz výpis výrobků | ks | 1 |  | 0 | 0 | 0 | 10000 | 10000 | 21 | 0 | 0 | 0 | 0 | 0 |  | Vlastní | Indiv | 0 | 0 |  | Práce | Běžná |  |  |  | POL1_
101 | 76608 | Dřevěné dveře 700/1970 vč.zárubně, kování, D+M, D13, popis viz výpis výrobků | ks | 1 |  | 0 | 0 | 0 | 10000 | 10000 | 21 | 0 | 0 | 0 | 0 | 0 |  | Vlastní | Indiv | 0 | 0 |  | Práce | Běžná |  |  |  | POL1_
102 | 76609 | Dřevěné dveře 800/1970 vč.zárubně, kování, D+M, D14, popis viz výpis výrobků | ks | 1 |  | 0 | 0 | 0 | 10000 | 10000 | 21 | 0 | 0 | 0 | 0 | 0 |  | Vlastní | Indiv | 0 | 0 |  | Práce | Běžná |  |  |  | POL1_
103 | 76610 | Dřevěné dveře 800/1310 vč.zárubně, kování, D+M, D16, popis viz výpis výrobků | ks | 1 |  | 0 | 0 | 0 | 10000 | 10000 | 21 | 0 | 0 | 0 | 0 | 0 |  | Vlastní | Indiv | 0 | 0 |  | Práce | Běžná |  |  |  | POL1_
104 | 76611 | Dřevěné dveře 600/2250 vč.zárubně, kování, D+M, D19, popis viz výpis výrobků | ks | 1 |  | 0 | 0 | 0 | 10000 | 10000 | 21 | 0 | 0 | 0 | 0 | 0 |  | Vlastní | Indiv | 0 | 0 |  | Práce | Běžná |  |  |  | POL1_
105 | 76612 | Dřevěné dveře 650/2250 vč.zárubně, kování, D+M, D19, popis viz výpis výrobků | ks | 1 |  | 0 | 0 | 0 | 10000 | 10000 | 21 | 0 | 0 | 0 | 0 | 0 |  | Vlastní | Indiv | 0 | 0 |  | Práce | Běžná |  |  |  | POL1_
106 | 76621 | Dřevotřísková deska tl.16mm 50/100 po 600mm, D+M, T01, popis viz výpis výrobků | m2 | 8.84 |  | 0 | 0 | 0 | 600 | 5304 | 21 | 0 | 0 | 0 | 0 | 0 |  | Vlastní | Indiv | 0 | 0 |  | Práce | Běžná |  |  |  | POL1_
|  | 3,4*2,6 |  | 8.84 | [23 empty] | VV | 0
Díl: | 767 | Konstrukce zámečnické |  |  |  | 0 |  | 0 |  | 657300 |  | 0 |  | 0 |  | 0 |  |  |  |  | 0 | [6 empty] | DIL
107 | 76701 | Madlo vnitřního schodišt pr.42,4/2mm dl.4,112m, D+M, Z01, popis viz výpis výrobků | ks | 1 |  | 0 | 0 | 0 | 1800 | 1800 | 21 | 0 | 0 | 0 | 0 | 0 |  | Vlastní | Indiv | 0 | 0 |  | Práce | Běžná |  |  |  | POL1_
108 | 76702 | Madlo vnitřního schodišt pr.42,4/2mm dl.4,196m, D+M, Z02, popis viz výpis výrobků | ks | 1 |  | 0 | 0 | 0 | 1800 | 1800 | 21 | 0 | 0 | 0 | 0 | 0 |  | Vlastní | Indiv | 0 | 0 |  | Práce | Běžná |  |  |  | POL1_
109 | 76703 | Madlo vnitřního schodišt pr.42,4/2mm dl.4,242m, D+M, Z03, popis viz výpis výrobků | ks | 1 |  | 0 | 0 | 0 | 1800 | 1800 | 21 | 0 | 0 | 0 | 0 | 0 |  | Vlastní | Indiv | 0 | 0 |  | Práce | Běžná |  |  |  | POL1_
110 | 76704 | Madlo vnitřního schodišt pr.42,4/2mm dl.4,372m, D+M, Z04, popis viz výpis výrobků | ks | 1 |  | 0 | 0 | 0 | 1800 | 1800 | 21 | 0 | 0 | 0 | 0 | 0 |  | Vlastní | Indiv | 0 | 0 |  | Práce | Běžná |  |  |  | POL1_
111 | 76705 | Zábradlí schod.prostoru, D+M, Z05, popis viz výpis výrobků | ks | 1 |  | 0 | 0 | 0 | 9000 | 9000 | 21 | 0 | 0 | 0 | 0 | 0 |  | Vlastní | Indiv | 0 | 0 |  | Práce | Běžná |  |  |  | POL1_
112 | 76706 | Vodorovmá tyč pro cvičení m.č.1.01, D+M, Z06, popis viz výpis výrobků | ks | 1 |  | 0 | 0 | 0 | 900 | 900 | 21 | 0 | 0 | 0 | 0 | 0 |  | Vlastní | Indiv | 0 | 0 |  | Práce | Běžná |  |  |  | POL1_
113 | 76707 | Ocel.profil L50/50/5, dl.900mm, D+M, Z07, popis viz výpis výrobků | ks | 6 |  | 0 | 0 | 0 | 450 | 2700 | 21 | 0 | 0 | 0 | 0 | 0 |  | Vlastní | Indiv | 0 | 0 |  | Práce | Běžná |  |  |  | POL1_
114 | 76708 | Ocel.profil I100, dl.1000mm, D+M, Z08, popis viz výpis výrobků | ks | 2 |  | 0 | 0 | 0 | 1300 | 2600 | 21 | 0 | 0 | 0 | 0 | 0 |  | Vlastní | Indiv | 0 | 0 |  | Práce | Běžná |  |  |  | POL1_
115 | 76709 | Ocel.profil I100, dl.1650mm, D+M, Z09, popis viz výpis výrobků | ks | 2 |  | 0 | 0 | 0 | 1800 | 3600 | 21 | 0 | 0 | 0 | 0 | 0 |  | Vlastní | Indiv | 0 | 0 |  | Práce | Běžná |  |  |  | POL1_
116 | 76710 | Kovový L profil pro vatažení hydroizolace u dveří domu dl.1880mm, D+M, Z10, popis viz výpis výrobků | m | 1 |  | 0 | 0 | 0 | 1800 | 1800 | 21 | 0 | 0 | 0 | 0 | 0 |  | Vlastní | Indiv | 0 | 0 |  | Práce | Běžná |  |  |  | POL1_
117 | 76731 | Al dveře 1800x1970 vč.zárubně, kování, koordinátor, D+M, D02, popis viz výpis výrobků | ks | 1 |  | 0 | 0 | 0 | 65000 | 65000 | 21 | 0 | 0 | 0 | 0 | 0 |  | Vlastní | Indiv | 0 | 0 |  | Práce | Běžná |  |  |  | POL1_
118 | 76732 | Al dveře 1800x1970 vč.zárubně, kování, koordinátor, D+M, D03, popis viz výpis výrobků | ks | 1 |  | 0 | 0 | 0 | 65000 | 65000 | 21 | 0 | 0 | 0 | 0 | 0 |  | Vlastní | Indiv | 0 | 0 |  | Práce | Běžná |  |  |  | POL1_
119 | 76733 | Al dveře 800x1970 vč.zárubně, kování, D+M, D04, popis viz výpis výrobků | ks | 1 |  | 0 | 0 | 0 | 23000 | 23000 | 21 | 0 | 0 | 0 | 0 | 0 |  | Vlastní | Indiv | 0 | 0 |  | Práce | Běžná |  |  |  | POL1_
120 | 76734 | Al dveře 5850/2600 vč.zárubně, kování, koordinátor, D+M, D05, popis viz výpis výrobků | ks | 1 |  | 0 | 0 | 0 | 300000 | 300000 | 21 | 0 | 0 | 0 | 0 | 0 |  | Vlastní | Indiv | 0 | 0 |  | Práce | Běžná |  |  |  | POL1_
121 | 76735 | Al dveře 800x1970 vč.zárubně, kování, D+M, D06, popis viz výpis výrobků | ks | 1 |  | 0 | 0 | 0 | 23000 | 23000 | 21 | 0 | 0 | 0 | 0 | 0 |  | Vlastní | Indiv | 0 | 0 |  | Práce | Běžná |  |  |  | POL1_
122 | 76736 | Al dveře 1425/2500 vč.zárubně, kování, D+M, D15, popis viz výpis výrobků | ks | 1 |  | 0 | 0 | 0 | 60000 | 60000 | 21 | 0 | 0 | 0 | 0 | 0 |  | Vlastní | Indiv | 0 | 0 |  | Práce | Běžná |  |  |  | POL1_
123 | 76781 | Screenové roleta 1080x2000mm, D+M, A01, popis viz výpis výrobků | ks | 1 |  | 0 | 0 | 0 | 3500 | 3500 | 21 | 0 | 0 | 0 | 0 | 0 |  | Vlastní | Indiv | 0 | 0 |  | Práce | Běžná |  |  |  | POL1_
124 | 76782 | Screenové roleta 1080x2000mm, D+M, A02, popis viz výpis výrobků | ks | 1 |  | 0 | 0 | 0 | 3500 | 3500 | 21 | 0 | 0 | 0 | 0 | 0 |  | Vlastní | Indiv | 0 | 0 |  | Práce | Běžná |  |  |  | POL1_
125 | 76783 | Screenové roleta 1080x2000mm, D+M, A03, popis viz výpis výrobků | ks | 1 |  | 0 | 0 | 0 | 3500 | 3500 | 21 | 0 | 0 | 0 | 0 | 0 |  | Vlastní | Indiv | 0 | 0 |  | Práce | Běžná |  |  |  | POL1_
126 | 76784 | Screenové roleta 1080x2000mm, D+M, A04, popis viz výpis výrobků | ks | 1 |  | 0 | 0 | 0 | 3500 | 3500 | 21 | 0 | 0 | 0 | 0 | 0 |  | Vlastní | Indiv | 0 | 0 |  | Práce | Běžná |  |  |  | POL1_
127 | 76785 | Screenové roleta 1080x2000mm, D+M, A05, popis viz výpis výrobků | ks | 1 |  | 0 | 0 | 0 | 3500 | 3500 | 21 | 0 | 0 | 0 | 0 | 0 |  | Vlastní | Indiv | 0 | 0 |  | Práce | Běžná |  |  |  | POL1_
128 | 76786 | Screenové roleta 1080x2000mm, D+M, A06, popis viz výpis výrobků | ks | 1 |  | 0 | 0 | 0 | 3500 | 3500 | 21 | 0 | 0 | 0 | 0 | 0 |  | Vlastní | Indiv | 0 | 0 |  | Práce | Běžná |  |  |  | POL1_
129 | 76787 | Screenové roleta 1080x2000mm, D+M, A07, popis viz výpis výrobků | ks | 1 |  | 0 | 0 | 0 | 3500 | 3500 | 21 | 0 | 0 | 0 | 0 | 0 |  | Vlastní | Indiv | 0 | 0 |  | Práce | Běžná |  |  |  | POL1_
130 | 76788 | Screenové roleta 1080x2000mm, D+M, A08, popis viz výpis výrobků | ks | 1 |  | 0 | 0 | 0 | 3500 | 3500 | 21 | 0 | 0 | 0 | 0 | 0 |  | Vlastní | Indiv | 0 | 0 |  | Práce | Běžná |  |  |  | POL1_
131 | 76789 | Screenové roleta 1080x2000mm, D+M, A09, popis viz výpis výrobků | ks | 1 |  | 0 | 0 | 0 | 3500 | 3500 | 21 | 0 | 0 | 0 | 0 | 0 |  | Vlastní | Indiv | 0 | 0 |  | Práce | Běžná |  |  |  | POL1_
132 | 76790 | Screenové roleta 1080x2000mm, D+M, A10, popis viz výpis výrobků | ks | 1 |  | 0 | 0 | 0 | 3500 | 3500 | 21 | 0 | 0 | 0 | 0 | 0 |  | Vlastní | Indiv | 0 | 0 |  | Práce | Běžná |  |  |  | POL1_
133 | 76791 | Stěna pisoárová š.25, v.2000, hl.600mm, D+M, A11, popis viz výpis výrobků | ks | 1 |  | 0 | 0 | 0 | 6000 | 6000 | 21 | 0 | 0 | 0 | 0 | 0 |  | Vlastní | Indiv | 0 | 0 |  | Práce | Běžná |  |  |  | POL1_
134 | 76792 | Čistící dvířka, D+M, A12, popis viz výpis výrobků | ks | 4 |  | 0 | 0 | 0 | 1000 | 4000 | 21 | 0 | 0 | 0 | 0 | 0 |  | Vlastní | Indiv | 0 | 0 |  | Práce | Běžná |  |  |  | POL1_
135 | 76793 | Systémová pažnice a prostupky, ucpávky vč.chrániček, D+M, A13, popis viz výpis výrobků | ks | 8 |  | 0 | 0 | 0 | 2000 | 16000 | 21 | 0 | 0 | 0 | 0 | 0 |  | Vlastní | Indiv | 0 | 0 |  | Práce | Běžná |  |  |  | POL1_
136 | 76794 | Soubor informačních tabulek 210x150mm, D+M, A14, popis viz výpis výrobků | ks | 1 |  | 0 | 0 | 0 | 5000 | 5000 | 21 | 0 | 0 | 0 | 0 | 0 |  | Vlastní | Indiv | 0 | 0 |  | Práce | Běžná |  |  |  | POL1_
137 | 76795 | Zrcadlo 750x750mm, D+M, A15, popis viz výpis výrobků | ks | 3 |  | 0 | 0 | 0 | 2500 | 7500 | 21 | 0 | 0 | 0 | 0 | 0 |  | Vlastní | Indiv | 0 | 0 |  | Práce | Běžná |  |  |  | POL1_
138 | 76796 | Systém generálního klíče, D+M, A16, popis viz výpis výrobků | ks | 1 |  | 0 | 0 | 0 | 20000 | 20000 | 21 | 0 | 0 | 0 | 0 | 0 |  | Vlastní | Indiv | 0 | 0 |  | Práce | Běžná |  |  |  | POL1_
Díl: | 771 | Podlahy z dlaždic a obklady |  |  |  | 0 |  | 6847.79 |  | 54874.79 |  | 0 |  | 1.03 |  | 0 |  |  |  |  | 48.7 | [6 empty] | DIL
139 | 771101210R00 | Příprava podkladu pod dlažby penetrace podkladu pod dlažby, Penetrace epoxidová (EP); funkce: zpevnění povrchu, úprava savosti, adhezní můstek; ředidlo: voda (disperzní) | m2 | 31.66 |  | 0 | 25.73 | 814.61 | 28.17 | 891.86 | 21 | 0 | 0.00021 | 0.01 | 0 | 0 | 800-771 | RTS 23/ II | RTS 23/ II | 0.05 | 1.58 |  | Práce | Běžná |  |  |  | POL1_7
140 | 771130111R00 | Obklad soklíků do tmele rovných, výšky do 100 mm | m | 41.458 |  | 0 | 0 | 0 | 133 | 5513.91 | 21 | 0 | 0 | 0 | 0 | 0 | 800-771 | RTS 23/ II | RTS 23/ II | 0.236 | 9.78 |  | Práce | Běžná |  |  |  | POL1_
|  | (2,714+1,1+2,97+2,1+1,3+3,2+2,5+0,87)*2 |  | 33.508 | [23 empty] | VV | 0
|  | 2,875+2*2+1,075 |  | 7.95 | [23 empty] | VV | 0
141 | 771479001R00 | Řezání dlaždic pro soklíky | m | 41.458 |  | 0 | 5.66 | 234.65 | 99.34 | 4118.44 | 21 | 0 | 0 | 0 | 0 | 0 | 800-771 | RTS 23/ II | RTS 23/ II | 0.154 | 6.38 |  | Práce | Běžná |  |  |  | POL1_
142 | 771575109R00 | Montáž podlah z dlaždic keramických 300 x 300 mm, režných nebo glazovaných, hladkých, kladených do flexibilního tmele | m2 | 31.66 |  | 0 | 183.15 | 5798.53 | 551.85 | 17471.57 | 21 | 0 | 0.00504 | 0.16 | 0 | 0 | 800-771 | RTS 23/ II | RTS 23/ II | 0.978 | 30.96 |  | Práce | Běžná |  |  |  | POL1_7
|  | j12+f23 : | [25 empty] | VV | 0
|  | sp2 : 2,99+3,35+9,27+1,83+5,26+3,21 |  | 25.91 | [23 empty] | VV | 0
|  | sp4 : 5,75 |  | 5.75 | [23 empty] | VV | 0
143 | 77191 | Dodávka dlažby | m2 | 44.826 |  | 0 | 0 | 0 | 500 | 22413 | 21 | 0 | 0.0192 | 0.86 | 0 | 0 |  | Vlastní | Indiv | 0 | 0 |  | Práce | Běžná |  |  |  | POL1_1
|  | 31,66*1,1 |  | 34.826 | [23 empty] | VV | 0
|  | sokl : 10 |  | 10 | [23 empty] | VV | 0
144 | 998771202R00 | Přesun hmot pro podlahy z dlaždic v objektech výšky do 12 m | % | 572.5657 |  | 0 | 0 | 0 | 7.8 | 4466.01 | 21 | 0 | 0 | 0 | 0 | 0 | 800-771 | RTS 23/ II | RTS 23/ II | 0 | 0 |  | Přesun hmot | Běžná |  |  |  | POL7_
|  | 50 m vodorovně | [25 empty] | SPI
Díl: | 776 | Podlahy povlakové |  |  |  | 0 |  | 13137.3 |  | 32264.62 |  | 0 |  | 0.05 |  | 0 |  |  |  |  | 13.15 | [6 empty] | DIL
145 | 77602 | Čistící zóna vč.lemovacího profilu | m2 | 2.5 |  | 0 | 0 | 0 | 10000 | 25000 | 21 | 0 | 0 | 0 | 0 | 0 |  | Vlastní | Indiv | 0 | 0 |  | Práce | Běžná |  |  |  | POL1_
|  | 2,5*1 |  | 2.5 | [23 empty] | VV | 0
146 | 776570020RA0 | Podlahy povlakové textilní lepené, koberec vpichovaný, Koberec | m2 | 33 |  | 0 | 398.1 | 13137.3 | 220.14 | 7264.62 | 21 | 0 | 0.00166 | 0.05 | 0 | 0 | AP-PSV | RTS 23/ II | Součtová | 0.39849 | 13.15 |  | Agregovaná položka | Běžná |  |  |  | POL2_
|  | j06+f31 - sp3 : 33 |  | 33 | [23 empty] | VV | 0
Díl: | 781 | Obklady keramické |  |  |  | 0 |  | 17199.47 |  | 75493.55 |  | 0 |  | 0.34 |  | 0 |  |  |  |  | 65.06 | [6 empty] | DIL
147 | 781101210R00 | Příprava podkladu pod obklady penetrace podkladu pod obklady, Penetrace epoxidová (EP); funkce: zpevnění povrchu, úprava savosti, adhezní můstek; ředidlo: voda (disperzní) | m2 | 63.324 |  | 0 | 25.73 | 1629.33 | 28.17 | 1783.84 | 21 | 0 | 0.00021 | 0.01 | 0 | 0 | 800-771 | RTS 23/ II | RTS 23/ II | 0.05 | 3.17 |  | Práce | Běžná |  |  |  | POL1_7
148 | 781475116R00 | Montáž obkladů vnitřních z dlaždic keramických kladených do tmele 300 x 300 mm, , kladených do flexibilního tmele | m2 | 63.324 |  | 0 | 189.03 | 11970.14 | 542.97 | 34383.03 | 21 | 0 | 0.00524 | 0.33 | 0 | 0 | 800-771 | RTS 23/ II | RTS 23/ II | 0.9584 | 60.69 |  | Práce | Běžná |  |  |  | POL1_7
|  | (2,35+2,75)*0,6 |  | 3.06 | [23 empty] | VV | 0
|  | (1,72+2,1)*2*2-1,6 |  | 13.68 | [23 empty] | VV | 0
|  | (1,745+2,02+1,8+2,02+0,25+0,9+2,3)*2*2-1,4*5 |  | 37.14 | [23 empty] | VV | 0
|  | (1,691+1,02)*2*2-1,4 |  | 9.444 | [23 empty] | VV | 0
149 | 781491001R00 | Lišty k obkladům bez dodávky materiálu | m | 10 |  | 0 | 0 | 0 | 67.7 | 677 | 21 | 0 | 0 | 0 | 0 | 0 | 800-771 | RTS 23/ II | RTS 23/ II | 0.12 | 1.2 |  | Práce | Běžná |  |  |  | POL1_
150 | 78101 | Dodávka obkladu | m2 | 69.6564 |  | 0 | 0 | 0 | 500 | 34828.2 | 21 | 0 | 0 | 0 | 0 | 0 |  | Vlastní | Indiv | 0 | 0 |  | Práce | Běžná |  |  |  | POL1_1
|  | 63,324*1,1 |  | 69.6564 | [23 empty] | VV | 0
151 | 2834241695X | Profil obkladový | m | 12 |  | 0 | 300 | 3600 | 0 | 0 | 21 | 0 | 0 | 0 | 0 | 0 |  | Vlastní | Indiv | 0 | 0 |  | Specifikace | Běžná |  |  |  | POL3_
152 | 998781202R00 | Přesun hmot pro obklady keramické v objektech výšky do 12 m | % | 888.7153 |  | 0 | 0 | 0 | 4.3 | 3821.48 | 21 | 0 | 0 | 0 | 0 | 0 | 800-771 | RTS 23/ II | RTS 23/ II | 0 | 0 |  | Přesun hmot | Běžná |  |  |  | POL7_
Díl: | 784 | Malby |  |  |  | 0 |  | 11201.09 |  | 81651.98 |  | 0 |  | 0.2 |  | 0 |  |  |  |  | 145.46 | [6 empty] | DIL
153 | 784402801R00 | Odstranění maleb oškrabáním, v místnostech do 3,8 m | m2 | 314.621 |  | 0 | 0.11 | 34.61 | 41.99 | 13210.94 | 21 | 0 | 0 | 0 | 0 | 0 | 800-784 | RTS 23/ II | RTS 23/ II | 0.07668 | 24.13 |  | Práce | Běžná |  |  |  | POL1_
|  | (21,075+12,25+1,5+1,17+3,2)*2*2,9 |  | 227.331 | [23 empty] | VV | 0
|  | (2,8+9,85+2,4)*2*2,9 |  | 87.29 | [23 empty] | VV | 0
154 | 784191101R00 | Příprava povrchu Penetrace (napouštění) podkladu disperzní, jednonásobná, Penetrace akrylátová; funkce: zpevnění povrchu, úprava savosti; ředidlo: voda (disperzní) | m2 | 923.369 |  | 0 | 5.59 | 5161.63 | 18.31 | 16906.89 | 21 | 0 | 7e-05 | 0.06 | 0 | 0 | 800-784 | RTS 23/ II | RTS 23/ II | 0.03248 | 29.99 |  | Práce | Běžná |  |  |  | POL1_
|  | h03 : 676,119 |  | 676.119 | [23 empty] | VV | 0
|  | 247,25 |  | 247.25 | [23 empty] | VV | 0
155 | 784195212R00 | Malby z malířských směsí otěruvzdorných, , bělost 82 %, dvojnásobné | m2 | 896.246 |  | 0 | 6.7 | 6004.85 | 57.5 | 51534.15 | 21 | 0 | 0.00016 | 0.14 | 0 | 0 | 800-784 | RTS 23/ II | RTS 23/ II | 0.10191 | 91.34 |  | Práce | Běžná |  |  |  | POL1_7
|  | H09 : 923,369 |  | 923.369 | [23 empty] | VV | 0
|  | -(6,3*2,9+3,405*2,6) |  | -27.123 | [23 empty] | VV | 0
Díl: | D96 | Přesuny suti a vybouraných hmot |  |  |  | 0 |  | 0 |  | 246744.59 |  | 0 |  | 0 |  | 0 |  |  |  |  | 253.51 | [6 empty] | DIL
156 | 979011111R00 | Svislá doprava suti a vybouraných hmot za prvé podlaží nad nebo pod základním podlažím | t | 33.7978 |  | 0 | 0 | 0 | 419 | 14161.3 | 21 | 0 | 0 | 0 | 0 | 0 | 801-3 | RTS 23/ II | RTS 23/ II | 0.933 | 31.53 |  | Přesun suti | Běžná |  |  |  | POL8_
157 | 979081111R00 | Odvoz suti a vybouraných hmot na skládku do 1 km | t | 135.1914 |  | 0 | 0 | 0 | 271.5 | 36704.47 | 21 | 0 | 0 | 0 | 0 | 0 | 801-3 | RTS 23/ II | RTS 23/ II | 0.49 | 66.24 |  | Přesun suti | Běžná |  |  |  | POL8_
|  | Včetně naložení na dopravní prostředek a složení na skládku, bez poplatku za skládku. | [25 empty] | POP
158 | 979081121R00 | Odvoz suti a vybouraných hmot na skládku příplatek za každý další 1 km | t | 1892.6796 |  | 0 | 0 | 0 | 25 | 47316.99 | 21 | 0 | 0 | 0 | 0 | 0 | 801-3 | RTS 23/ II | RTS 23/ II | 0 | 0 |  | Přesun suti | Běžná |  |  |  | POL8_
159 | 979082111R00 | Vnitrostaveništní doprava suti a vybouraných hmot do 10 m | t | 135.1914 |  | 0 | 0 | 0 | 383.5 | 51845.9 | 21 | 0 | 0 | 0 | 0 | 0 | 801-3 | RTS 23/ II | RTS 23/ II | 0.942 | 127.35 |  | Přesun suti | Běžná |  |  |  | POL8_
160 | 979082121R00 | Vnitrostaveništní doprava suti a vybouraných hmot příplatek k ceně za každých dalších 5 m | t | 270.3828 |  | 0 | 0 | 0 | 42.7 | 11545.35 | 21 | 0 | 0 | 0 | 0 | 0 | 801-3 | RTS 23/ II | RTS 23/ II | 0.105 | 28.39 |  | Přesun suti | Běžná |  |  |  | POL8_
161 | 979999987R00 | Poplatek za skládku za recyklaci, směsi suti betonu, cihel, tašek a keramiky, kusovost nad 1600 cm2, skupina 17 01 07 z Katalogu odpadů | t | 135.1914 |  | 0 | 0 | 0 | 630 | 85170.58 | 21 | 0 | 0 | 0 | 0 | 0 | 801-3 | RTS 23/ II | RTS 23/ II | 0 | 0 |  | Přesun suti | Běžná |  |  |  | POL8_
[26 empty] | 15 | 21 | DPH
| Celkem |  |  |  |  | 0 | [19 empty] | 0 | 0 | SUM
END
Note on S6: Jedná se o informaci, zda se jedná o položku, která je do rozpočtu zadána z cenové soustavy RTS, nebo vlastní.
Note on T6: Jedná se o název CÚ, která je zadána u položky rozpočtu

## D.101.04
[9 empty] | >> skryté sloupce << | [9 empty] | {ce4da83f-2285-4be7-b7d2-edb3ad45716b}
2
| KRYCÍ LIST SOUPISU PRACÍ | [8 empty] | v --- níže se nacházejí doplnkové a pomocné údaje k sestavám --- v | [8 empty] | False
Stavba:
CTIV Kyjov - SO01 Coworking
Objekt:
D.101.04 - Zdravotně_technické_instalace
| KSO: |  |  |  |  | CC-CZ:
| Místo: |  |  |  |  | Datum: | 5. 9. 2023
| Zadavatel: |  |  |  |  | IČ:
DIČ:
| Zhotovitel: |  |  |  |  | IČ:
DIČ:
| Projektant: |  |  |  |  | IČ:
DIČ:
| Zpracovatel: |  |  |  |  | IČ:
DIČ:
Poznámka:
| Cena bez DPH | [5 empty] | 0
|  |  | Základ daně |  |  | Sazba daně | Výše daně
| DPH | základní | 0 |  |  | 21% | 0
|  | snížená | 0 |  |  | 15% | 0
|  | zákl. přenesená | 0 |  |  | 21% | 0
|  | sníž. přenesená | 0 |  |  | 15% | 0
|  | nulová | 0 |  |  | 0% | 0
| Cena s DPH |  |  | v | CZK |  | 0
REKAPITULACE ČLENĚNÍ SOUPISU PRACÍ
Stavba:
CTIV Kyjov - SO01 Coworking
Objekt:
D.101.04 - Zdravotně_technické_instalace
Místo: | [5 empty] | Datum: | 5. 9. 2023
Zadavatel: | [5 empty] | Projektant:
Zhotovitel: | [5 empty] | Zpracovatel:
Kód dílu - Popis | [6 empty] | Cena celkem [CZK]
Náklady stavby celkem | [6 empty] | 0 | [12 empty] | -1
| HSV - Práce a dodávky HSV | [5 empty] | 0
| 1 - Zemní práce | [5 empty] | 0
| 3 - Svislé a kompletní konstrukce | [5 empty] | 0
| 6 - Úpravy povrchů, podlahy a osazování výplní | [5 empty] | 0
| 8 - Trubní vedení | [5 empty] | 0
| 9 - Ostatní konstrukce a práce, bourání | [5 empty] | 0
| 997 - Přesun sutě | [5 empty] | 0
| PSV - Práce a dodávky PSV | [5 empty] | 0
| 713 - Izolace tepelné | [5 empty] | 0
| 721 - Zdravotechnika - vnitřní kanalizace | [5 empty] | 0
| 722 - Zdravotechnika - vnitřní vodovod | [5 empty] | 0
| 725 - Zdravotechnika - zařizovací předměty | [5 empty] | 0
| 726 - Zdravotechnika - předstěnové instalace | [5 empty] | 0
| 763 - Konstrukce suché výstavby | [5 empty] | 0
SOUPIS PRACÍ
Stavba:
CTIV Kyjov - SO01 Coworking
Objekt:
D.101.04 - Zdravotně_technické_instalace
Místo: | [5 empty] | Datum: | 5. 9. 2023
Zadavatel: | [5 empty] | Projektant:
Zhotovitel: | [5 empty] | Zpracovatel:
PČ | Typ | Kód | Popis | MJ | Množství | J.cena [CZK] | Cena celkem [CZK] | Cenová soustava |  |  | DPH | J. Nh [h] | Nh celkem [h] | J. hmotnost [t] | Hmotnost celkem [t] | J. suť [t] | Suť Celkem [t]
Náklady soupisu celkem | [6 empty] | 0 | [5 empty] | 532 |  | 5.945 |  | 11.4643 |  | D | -1 | [7 empty] | 0
| D | HSV | Práce a dodávky HSV |  |  |  | 0 | [5 empty] | 251.0677 |  | 4.8989 |  | 9.77 | 1 | D | 0 | ROZPOCET | [6 empty] | 0
| D | 1 | Zemní práce |  |  |  | 0 | [5 empty] | 7.083 |  | 0 |  | 0 | 1 | D | 1 | ROZPOCET | [6 empty] | 0
81 | K | 132212131 | Hloubení nezapažených rýh šířky do 800 mm ručně s urovnáním dna do předepsaného profilu a spádu v hornině třídy těžitelnosti I skupiny 3 soudržných | m3 | 1 |  | 0 | CS ÚRS 2023 01 |  |  | základní | 4.493 | 4.493 | 0 | 0 | 0 | 0 | 4 | K | 2 | ROZPOCET | 0 | 0 | 0 | 0 | 0 | 1 | 0 | 4 | 1451594280
| Online PSC |  | https://podminky.urs.cz/item/CS_URS_2023_01/132212131 | [15 empty] | Online PSC | 2
82 | K | 174112102 | Zásyp sypaninou z jakékoliv horniny při překopech inženýrských sítí ručně objemu do 30 m3 s uložením výkopku ve vrstvách se zhutněním v uzavřených prostorách s urovnáním povrchu zásypu | m3 | 1 |  | 0 | CS ÚRS 2023 01 |  |  | základní | 2.59 | 2.59 | 0 | 0 | 0 | 0 | 4 | K | 2 | ROZPOCET | 0 | 0 | 0 | 0 | 0 | 1 | 0 | 4 | 789939674
| Online PSC |  | https://podminky.urs.cz/item/CS_URS_2023_01/174112102 | [15 empty] | Online PSC | 2
| D | 3 | Svislé a kompletní konstrukce |  |  |  | 0 | [5 empty] | 15.4035 |  | 3.4243 |  | 0 | 1 | D | 1 | ROZPOCET | [6 empty] | 0
83 | K | 346244371 | Zazdívka rýh, potrubí, nik (výklenků) nebo kapes z pálených cihel na maltu tl. 140 mm | m2 | 13.5 |  | 0 | CS ÚRS 2022 01 |  |  | základní | 1.141 | 15.4035 | 0.25365 | 3.4243 | 0 | 0 | 4 | K | 2 | ROZPOCET | 0 | 0 | 0 | 0 | 0 | 1 | 0 | 4 | -1780052798
| Online PSC |  | https://podminky.urs.cz/item/CS_URS_2022_01/346244371 | [15 empty] | Online PSC | 2
| D | 6 | Úpravy povrchů, podlahy a osazování výplní |  |  |  | 0 | [5 empty] | 28.136 |  | 1.4746 |  | 0 | 1 | D | 1 | ROZPOCET | [6 empty] | 0
84 | K | 612135101 | Hrubá výplň rýh maltou jakékoli šířky rýhy ve stěnách | m2 | 24 |  | 0 | CS ÚRS 2022 01 |  |  | základní | 0.624 | 14.976 | 0.04 | 0.96 | 0 | 0 | 4 | K | 2 | ROZPOCET | 0 | 0 | 0 | 0 | 0 | 1 | 0 | 4 | 1790749275
| Online PSC |  | https://podminky.urs.cz/item/CS_URS_2022_01/612135101 | [15 empty] | Online PSC | 2
85 | K | 612321141 | Omítka vápenocementová vnitřních ploch nanášená ručně dvouvrstvá, tloušťky jádrové omítky do 10 mm a tloušťky štuku do 3 mm štuková svislých konstrukcí stěn | m2 | 28 |  | 0 | CS ÚRS 2022 01 |  |  | základní | 0.47 | 13.16 | 0.01838 | 0.51464 | 0 | 0 | 4 | K | 2 | ROZPOCET | 0 | 0 | 0 | 0 | 0 | 1 | 0 | 4 | 684152831
| Online PSC |  | https://podminky.urs.cz/item/CS_URS_2022_01/612321141 | [15 empty] | Online PSC | 2
| D | 8 | Trubní vedení |  |  |  | 0 | [5 empty] | 7.92 |  | 0 |  | 0 | 1 | D | 1 | ROZPOCET | [6 empty] | 0
86 | K | 892241111 | Tlakové zkoušky vodou na potrubí DN do 80 | m | 180 |  | 0 | CS ÚRS 2023 01 |  |  | základní | 0.044 | 7.92 | 0 | 0 | 0 | 0 | 4 | K | 2 | ROZPOCET | 0 | 0 | 0 | 0 | 0 | 1 | 0 | 4 | 755634750
| Online PSC |  | https://podminky.urs.cz/item/CS_URS_2023_01/892241111 | [15 empty] | Online PSC | 2
| D | 9 | Ostatní konstrukce a práce, bourání |  |  |  | 0 | [5 empty] | 124.045 |  | 0 |  | 9.77 | 1 | D | 1 | ROZPOCET | [6 empty] | 0
125 | K | 971042341 | Vybourání otvorů v betonových příčkách a zdech základových nebo nadzákladových plochy do 0,09 m2, tl. do 300 mm | kus | 10 |  | 0 | CS ÚRS 2023 01 |  |  | základní | 1.636 | 16.36 | 0 | 0 | 0.059 | 0.59 | 4 | K | 2 | ROZPOCET | 0 | 0 | 0 | 0 | 0 | 1 | 0 | 4 | -1778591032
| Online PSC |  | https://podminky.urs.cz/item/CS_URS_2023_01/971042341 | [15 empty] | Online PSC | 2
129 | K | 974031153 | Vysekání rýh ve zdivu cihelném na maltu vápennou nebo vápenocementovou do hl. 100 mm a šířky do 100 mm | m | 105 |  | 0 | CS ÚRS 2022 01 |  |  | základní | 0.342 | 35.91 | 0 | 0 | 0.018 | 1.89 | 4 | K | 2 | ROZPOCET | 0 | 0 | 0 | 0 | 0 | 1 | 0 | 4 | -1417571124
| Online PSC |  | https://podminky.urs.cz/item/CS_URS_2022_01/974031153 | [15 empty] | Online PSC | 2
130 | K | 974031387 | Vysekání rýh ve zdivu cihelném na maltu vápennou nebo vápenocementovou pro komínové nebo ventilační průduchy do hl. 300 mm a šířky do 300 mm | m | 45 |  | 0 | CS ÚRS 2022 01 |  |  | základní | 1.595 | 71.775 | 0 | 0 | 0.162 | 7.29 | 4 | K | 2 | ROZPOCET | 0 | 0 | 0 | 0 | 0 | 1 | 0 | 4 | -507496189
| Online PSC |  | https://podminky.urs.cz/item/CS_URS_2022_01/974031387 | [15 empty] | Online PSC | 2
| D | 997 | Přesun sutě |  |  |  | 0 | [5 empty] | 68.4802 |  | 0 |  | 0 | 1 | D | 1 | ROZPOCET | [6 empty] | 0
94 | K | 997002611 | Nakládání suti a vybouraných hmot na dopravní prostředek pro vodorovné přemístění | t | 12.75 |  | 0 | CS ÚRS 2022 01 |  |  | základní | 0.136 | 1.734 | 0 | 0 | 0 | 0 | 4 | K | 2 | ROZPOCET | 0 | 0 | 0 | 0 | 0 | 1 | 0 | 4 | 2135797177
| Online PSC |  | https://podminky.urs.cz/item/CS_URS_2022_01/997002611 | [15 empty] | Online PSC | 2
95 | K | 997013154 | Vnitrostaveništní doprava suti a vybouraných hmot vodorovně do 50 m svisle s omezením mechanizace pro budovy a haly výšky přes 12 do 15 m | t | 12.75 |  | 0 | CS ÚRS 2023 01 |  |  | základní | 3.89 | 49.5975 | 0 | 0 | 0 | 0 | 4 | K | 2 | ROZPOCET | 0 | 0 | 0 | 0 | 0 | 1 | 0 | 4 | -226563860
| Online PSC |  | https://podminky.urs.cz/item/CS_URS_2023_01/997013154 | [15 empty] | Online PSC | 2
96 | K | 997013219 | Vnitrostaveništní doprava suti a vybouraných hmot vodorovně do 50 m Příplatek k cenám -3111 až -3217 za zvětšenou vodorovnou dopravu přes vymezenou dopravní vzdálenost za každých dalších i započatých 10 m | t | 51 |  | 0 | CS ÚRS 2023 01 |  |  | základní | 0.26 | 13.26 | 0 | 0 | 0 | 0 | 4 | K | 2 | ROZPOCET | 0 | 0 | 0 | 0 | 0 | 1 | 0 | 4 | -548997331
| Online PSC |  | https://podminky.urs.cz/item/CS_URS_2023_01/997013219 | [15 empty] | Online PSC | 2
97 | K | 997013501 | Odvoz suti a vybouraných hmot na skládku nebo meziskládku se složením, na vzdálenost do 1 km | t | 12.75 |  | 0 | CS ÚRS 2022 01 |  |  | základní | 0.125 | 1.5938 | 0 | 0 | 0 | 0 | 4 | K | 2 | ROZPOCET | 0 | 0 | 0 | 0 | 0 | 1 | 0 | 4 | 234310073
| Online PSC |  | https://podminky.urs.cz/item/CS_URS_2022_01/997013501 | [15 empty] | Online PSC | 2
98 | K | 997013509 | Odvoz suti a vybouraných hmot na skládku nebo meziskládku se složením, na vzdálenost Příplatek k ceně za každý další i započatý 1 km přes 1 km | t | 382.5 |  | 0 | CS ÚRS 2022 01 |  |  | základní | 0.006 | 2.295 | 0 | 0 | 0 | 0 | 4 | K | 2 | ROZPOCET | 0 | 0 | 0 | 0 | 0 | 1 | 0 | 4 | -2109671016
| Online PSC |  | https://podminky.urs.cz/item/CS_URS_2022_01/997013509 | [15 empty] | Online PSC | 2
99 | K | 99710-0 | Poplatek za skládku suti - směs betonu,cihel,dřeva | t | 12.75 |  | 0 |  |  |  | základní | 0 | 0 | 0 | 0 | 0 | 0 | 4 | K | 2 | ROZPOCET | 0 | 0 | 0 | 0 | 0 | 1 | 0 | 4 | -1819767565
| D | PSV | Práce a dodávky PSV |  |  |  | 0 | [5 empty] | 280.9322 |  | 1.0461 |  | 1.6943 | 2 | D | 0 | ROZPOCET | [6 empty] | 0
| D | 713 | Izolace tepelné |  |  |  | 0 | [5 empty] | 5.251 |  | 0.1602 |  | 0 | 2 | D | 1 | ROZPOCET | [6 empty] | 0
100 | K | 713491151 | Montáž izolace tepelné potrubí a ohybů - doplňky a konstrukční součástí ukončení líce izolace hliníkovou ukončovací páskou s přelepením samolepící Al páskou | m2 | 89 |  | 0 | CS ÚRS 2023 01 |  |  | základní | 0.059 | 5.251 | 0 | 0 | 0 | 0 | 16 | K | 2 | ROZPOCET | 0 | 0 | 0 | 0 | 0 | 1 | 0 | 16 | 2081056381
| Online PSC |  | https://podminky.urs.cz/item/CS_URS_2023_01/713491151 | [15 empty] | Online PSC | 2
101 | M | 63154001 | páska samolepící hliníková š 50mm dl 50m | m | 1780 |  | 0 | CS ÚRS 2023 01 |  |  | základní | 0 | 0 | 9e-05 | 0.1602 | 0 | 0 | 32 | M | 2 | ROZPOCET | 0 | 0 | 0 | 0 | 0 | 1 | 0 | 16 | 2041179312
| D | 721 | Zdravotechnika - vnitřní kanalizace |  |  |  | 0 | [5 empty] | 75.9863 |  | 0.40691 |  | 0.563 | 2 | D | 1 | ROZPOCET | [6 empty] | 0
48 | K | 7211-01 | Jednoduchá odbočka 125/125-45° PVC-KG, D+M | ks | 3 |  | 0 |  |  |  | základní | 0 | 0 | 0 | 0 | 0 | 0 | 16 | K | 2 | ROZPOCET | 0 | 0 | 0 | 0 | 0 | 1 | 0 | 16 | -354419518
49 | K | 7211-02 | Oblouk 125-45° PVC-KG, D+M | ks | 18 |  | 0 |  |  |  | základní | 0 | 0 | 0 | 0 | 0 | 0 | 16 | K | 2 | ROZPOCET | 0 | 0 | 0 | 0 | 0 | 1 | 0 | 16 | 1383907710
51 | K | 7211-04 | Koleno 50-45° polypropylen HT, D+M | ks | 30 |  | 0 |  |  |  | základní | 0 | 0 | 0 | 0 | 0 | 0 | 16 | K | 2 | ROZPOCET | 0 | 0 | 0 | 0 | 0 | 1 | 0 | 16 | -745486972
52 | K | 7211-05 | Jednoduchá odbočka 50/50-45° polypropylen HT, D+M | ks | 1 |  | 0 |  |  |  | základní | 0 | 0 | 0 | 0 | 0 | 0 | 16 | K | 2 | ROZPOCET | 0 | 0 | 0 | 0 | 0 | 1 | 0 | 16 | 977735284
54 | K | 7211-07 | Koleno 110-45° polypropylen HT, D+M | ks | 17 |  | 0 |  |  |  | základní | 0 | 0 | 0 | 0 | 0 | 0 | 16 | K | 2 | ROZPOCET | 0 | 0 | 0 | 0 | 0 | 1 | 0 | 16 | -102787640
55 | K | 7211-08 | Nesouosá redukce 110/50 polypropylen HT, D+M | ks | 1 |  | 0 |  |  |  | základní | 0 | 0 | 0 | 0 | 0 | 0 | 16 | K | 2 | ROZPOCET | 0 | 0 | 0 | 0 | 0 | 1 | 0 | 16 | -614463255
56 | K | 7211-09 | Jednoduchá odbočka 110/50-45° polypropylen HT, D+M | ks | 1 |  | 0 |  |  |  | základní | 0 | 0 | 0 | 0 | 0 | 0 | 16 | K | 2 | ROZPOCET | 0 | 0 | 0 | 0 | 0 | 1 | 0 | 16 | -968181977
59 | K | 7211-11 | Jednoduchá odbočka 110/110-45° polypropylen HT, D+M | ks | 1 |  | 0 |  |  |  | základní | 0 | 0 | 0 | 0 | 0 | 0 | 16 | K | 2 | ROZPOCET | 0 | 0 | 0 | 0 | 0 | 1 | 0 | 16 | -1820194845
61 | K | 721 | Potrubí z trub PVC SN8 svodné (ležaté) DN 125 | m | 44 |  | 0 |  |  |  | základní | 0.383 | 16.852 | 0.00744 | 0.32736 | 0 | 0 | 16 | K | 2 | ROZPOCET | 0 | 0 | 0 | 0 | 0 | 1 | 0 | 16 | 1987437116
168 | K | 721174045 | Potrubí z trub polypropylenových připojovací DN 110 | m | 10 |  | 0 | CS ÚRS 2023 01 |  |  | základní | 0.832 | 8.32 | 0.00224 | 0.0224 | 0 | 0 | 16 | K | 2 | ROZPOCET | 0 | 0 | 0 | 0 | 0 | 1 | 0 | 16 | -484482732
| Online PSC |  | https://podminky.urs.cz/item/CS_URS_2023_01/721174045 | [15 empty] | Online PSC | 2
63 | K | 721174025 | Potrubí z trub polypropylenových odpadní (svislé) DN 110 | m | 20 |  | 0 | CS ÚRS 2023 01 |  |  | základní | 0.827 | 16.54 | 0.00201 | 0.0402 | 0 | 0 | 16 | K | 2 | ROZPOCET | 0 | 0 | 0 | 0 | 0 | 1 | 0 | 16 | 3295023
| Online PSC |  | https://podminky.urs.cz/item/CS_URS_2023_01/721174025 | [15 empty] | Online PSC | 2
64 | K | 721174043 | Potrubí z trub polypropylenových připojovací DN 50 | m | 11 |  | 0 | CS ÚRS 2023 01 |  |  | základní | 0.728 | 8.008 | 0.00048 | 0.00528 | 0 | 0 | 16 | K | 2 | ROZPOCET | 0 | 0 | 0 | 0 | 0 | 1 | 0 | 16 | -2072411439
| Online PSC |  | https://podminky.urs.cz/item/CS_URS_2023_01/721174043 | [15 empty] | Online PSC | 2
65 | K | 721174043a | Potrubí z trub polypropylenových připojovací DN 50 stoupací | m | 21 |  | 0 |  |  |  | základní | 0.728 | 15.288 | 0.00048 | 0.01008 | 0 | 0 | 16 | K | 2 | ROZPOCET | 0 | 0 | 0 | 0 | 0 | 1 | 0 | 16 | -804469749
151 | K | 721183803 | Demontáž potrubí z olověných trub odpadních nebo připojovacích do D 54 | m | 50 |  | 0 | CS ÚRS 2023 01 |  |  | základní | 0.072 | 3.6 | 0 | 0 | 0.00378 | 0.189 | 16 | K | 2 | ROZPOCET | 0 | 0 | 0 | 0 | 0 | 1 | 0 | 16 | 1836231778
| Online PSC |  | https://podminky.urs.cz/item/CS_URS_2023_01/721183803 | [15 empty] | Online PSC | 2
152 | K | 721183807 | Demontáž potrubí z olověných trub odpadních nebo připojovacích přes 54 do D 114 | m | 40 |  | 0 | CS ÚRS 2023 01 |  |  | základní | 0.103 | 4.12 | 0 | 0 | 0.00935 | 0.374 | 16 | K | 2 | ROZPOCET | 0 | 0 | 0 | 0 | 0 | 1 | 0 | 16 | -216895034
| Online PSC |  | https://podminky.urs.cz/item/CS_URS_2023_01/721183807 | [15 empty] | Online PSC | 2
67 | K | 721194105 | Vyměření přípojek na potrubí vyvedení a upevnění odpadních výpustek DN 50 | kus | 6 |  | 0 | CS ÚRS 2022 01 |  |  | základní | 0.174 | 1.044 | 0 | 0 | 0 | 0 | 16 | K | 2 | ROZPOCET | 0 | 0 | 0 | 0 | 0 | 1 | 0 | 16 | -1490237019
| Online PSC |  | https://podminky.urs.cz/item/CS_URS_2022_01/721194105 | [15 empty] | Online PSC | 2
68 | K | 721194109 | Vyměření přípojek na potrubí vyvedení a upevnění odpadních výpustek DN 110 | kus | 3 |  | 0 | CS ÚRS 2022 01 |  |  | základní | 0.259 | 0.777 | 0 | 0 | 0 | 0 | 16 | K | 2 | ROZPOCET | 0 | 0 | 0 | 0 | 0 | 1 | 0 | 16 | 3246448
| Online PSC |  | https://podminky.urs.cz/item/CS_URS_2022_01/721194109 | [15 empty] | Online PSC | 2
166 | K | 721211421 | Podlahové vpusti se svislým odtokem DN 50/75/110 mřížka nerez 115x115 | kus | 1 |  | 0 | CS ÚRS 2023 01 |  |  | základní | 0.465 | 0.465 | 0.00101 | 0.00101 | 0 | 0 | 4 | K | 2 | ROZPOCET | 0 | 0 | 0 | 0 | 0 | 1 | 0 | 4 | 1705601351
| Online PSC |  | https://podminky.urs.cz/item/CS_URS_2023_01/721211421 | [15 empty] | Online PSC | 2
78 | K | 721273153 | Ventilační hlavice z polypropylenu (PP) DN 110 | kus | 2 |  | 0 | CS ÚRS 2023 01 |  |  | základní | 0.177 | 0.354 | 0.00029 | 0.00058 | 0 | 0 | 16 | K | 2 | ROZPOCET | 0 | 0 | 0 | 0 | 0 | 1 | 0 | 16 | 1007171604
| Online PSC |  | https://podminky.urs.cz/item/CS_URS_2023_01/721273153 | [15 empty] | Online PSC | 2
79 | K | 998721102 | Přesun hmot pro vnitřní kanalizace stanovený z hmotnosti přesunovaného materiálu vodorovná dopravní vzdálenost do 50 m v objektech výšky přes 6 do 12 m | t | 0.406 |  | 0 | CS ÚRS 2023 01 |  |  | základní | 1.523 | 0.61834 | 0 | 0 | 0 | 0 | 16 | K | 2 | ROZPOCET | 0 | 0 | 0 | 0 | 0 | 1 | 0 | 16 | -1671292712
| Online PSC |  | https://podminky.urs.cz/item/CS_URS_2023_01/998721102 | [15 empty] | Online PSC | 2
| D | 722 | Zdravotechnika - vnitřní vodovod |  |  |  | 0 | [5 empty] | 180.5768 |  | 0.28291 |  | 1.0865 | 2 | D | 1 | ROZPOCET | [6 empty] | 0
131 | K | 722130801 | Demontáž potrubí z ocelových trubek pozinkovaných závitových do DN 25 | m | 120 |  | 0 | CS ÚRS 2023 01 |  |  | základní | 0.173 | 20.76 | 0 | 0 | 0.00213 | 0.2556 | 16 | K | 2 | ROZPOCET | 0 | 0 | 0 | 0 | 0 | 1 | 0 | 16 | 1283119556
| Online PSC |  | https://podminky.urs.cz/item/CS_URS_2023_01/722130801 | [15 empty] | Online PSC | 2
132 | K | 722130802 | Demontáž potrubí z ocelových trubek pozinkovaných závitových přes 25 do DN 40 | m | 120 |  | 0 | CS ÚRS 2023 01 |  |  | základní | 0.204 | 24.48 | 0 | 0 | 0.00497 | 0.5964 | 16 | K | 2 | ROZPOCET | 0 | 0 | 0 | 0 | 0 | 1 | 0 | 16 | 2138498219
| Online PSC |  | https://podminky.urs.cz/item/CS_URS_2023_01/722130802 | [15 empty] | Online PSC | 2
133 | K | 722130803 | Demontáž potrubí z ocelových trubek pozinkovaných závitových přes 40 do DN 50 | m | 35 |  | 0 | CS ÚRS 2023 01 |  |  | základní | 0.239 | 8.365 | 0 | 0 | 0.0067 | 0.2345 | 16 | K | 2 | ROZPOCET | 0 | 0 | 0 | 0 | 0 | 1 | 0 | 16 | -961851359
| Online PSC |  | https://podminky.urs.cz/item/CS_URS_2023_01/722130803 | [15 empty] | Online PSC | 2
5 | K | 722140116 | Potrubí z ocelových trubek z ušlechtilé oceli (nerez) spojované lisováním Ø 42/1,5 | m | 7 |  | 0 | CS ÚRS 2023 01 |  |  | základní | 0.231 | 1.617 | 0.00195 | 0.01365 | 0 | 0 | 16 | K | 2 | ROZPOCET | 0 | 0 | 0 | 0 | 0 | 1 | 0 | 16 | -251097515
| Online PSC |  | https://podminky.urs.cz/item/CS_URS_2023_01/722140116 | [15 empty] | Online PSC | 2
1 | K | 722174022 | Potrubí z plastových trubek z polypropylenu PPR svařovaných polyfúzně PN 20 (SDR 6) D 20 x 3,4 | m | 78 |  | 0 | CS ÚRS 2023 01 |  |  | základní | 0.529 | 41.262 | 0.00098 | 0.07644 | 0 | 0 | 16 | K | 2 | ROZPOCET | 0 | 0 | 0 | 0 | 0 | 1 | 0 | 16 | -811360131
| Online PSC |  | https://podminky.urs.cz/item/CS_URS_2023_01/722174022 | [15 empty] | Online PSC | 2
2 | K | 722174023 | Potrubí z plastových trubek z polypropylenu PPR svařovaných polyfúzně PN 20 (SDR 6) D 25 x 4,2 | m | 6 |  | 0 | CS ÚRS 2023 01 |  |  | základní | 0.616 | 3.696 | 0.00126 | 0.00756 | 0 | 0 | 16 | K | 2 | ROZPOCET | 0 | 0 | 0 | 0 | 0 | 1 | 0 | 16 | 1822319254
| Online PSC |  | https://podminky.urs.cz/item/CS_URS_2023_01/722174023 | [15 empty] | Online PSC | 2
3 | K | 722174024 | Potrubí z plastových trubek z polypropylenu PPR svařovaných polyfúzně PN 20 (SDR 6) D 32 x 5,4 | m | 39 |  | 0 | CS ÚRS 2023 01 |  |  | základní | 0.696 | 27.144 | 0.00153 | 0.05967 | 0 | 0 | 16 | K | 2 | ROZPOCET | 0 | 0 | 0 | 0 | 0 | 1 | 0 | 16 | 235457348
| Online PSC |  | https://podminky.urs.cz/item/CS_URS_2023_01/722174024 | [15 empty] | Online PSC | 2
4 | K | 722174025 | Potrubí z plastových trubek z polypropylenu PPR svařovaných polyfúzně PN 20 (SDR 6) D 40 x 6,7 | m | 35 |  | 0 | CS ÚRS 2023 01 |  |  | základní | 0.743 | 26.005 | 0.00284 | 0.0994 | 0 | 0 | 16 | K | 2 | ROZPOCET | 0 | 0 | 0 | 0 | 0 | 1 | 0 | 16 | 324727805
| Online PSC |  | https://podminky.urs.cz/item/CS_URS_2023_01/722174025 | [15 empty] | Online PSC | 2
134 | K | 722181231 | Ochrana potrubí termoizolačními trubicemi z pěnového polyetylenu PE přilepenými v příčných a podélných spojích, tloušťky izolace přes 9 do 13 mm, vnitřního průměru izolace DN do 22 mm | m | 78 |  | 0 | CS ÚRS 2023 01 |  |  | základní | 0.106 | 8.268 | 7e-05 | 0.00546 | 0 | 0 | 16 | K | 2 | ROZPOCET | 0 | 0 | 0 | 0 | 0 | 1 | 0 | 16 | -1937705238
| Online PSC |  | https://podminky.urs.cz/item/CS_URS_2023_01/722181231 | [15 empty] | Online PSC | 2
135 | K | 722181232 | Ochrana potrubí termoizolačními trubicemi z pěnového polyetylenu PE přilepenými v příčných a podélných spojích, tloušťky izolace přes 9 do 13 mm, vnitřního průměru izolace DN přes 22 do 45 mm | m | 80 |  | 0 | CS ÚRS 2023 01 |  |  | základní | 0.106 | 8.48 | 9e-05 | 0.0072 | 0 | 0 | 16 | K | 2 | ROZPOCET | 0 | 0 | 0 | 0 | 0 | 1 | 0 | 16 | 1251573989
| Online PSC |  | https://podminky.urs.cz/item/CS_URS_2023_01/722181232 | [15 empty] | Online PSC | 2
137 | K | 722190401 | Zřízení přípojek na potrubí vyvedení a upevnění výpustek do DN 25 | kus | 15 |  | 0 | CS ÚRS 2023 01 |  |  | základní | 0.425 | 6.375 | 0 | 0 | 0 | 0 | 16 | K | 2 | ROZPOCET | 0 | 0 | 0 | 0 | 0 | 1 | 0 | 16 | 1849678287
| Online PSC |  | https://podminky.urs.cz/item/CS_URS_2023_01/722190401 | [15 empty] | Online PSC | 2
138 | K | 722190901 | Opravy ostatní uzavření nebo otevření vodovodního potrubí při opravách včetně vypuštění a napuštění | kus | 2 |  | 0 | CS ÚRS 2023 01 |  |  | základní | 0.165 | 0.33 | 0 | 0 | 0 | 0 | 16 | K | 2 | ROZPOCET | 0 | 0 | 0 | 0 | 0 | 1 | 0 | 16 | -1714577096
| Online PSC |  | https://podminky.urs.cz/item/CS_URS_2023_01/722190901 | [15 empty] | Online PSC | 2
164 | M | 55161725 | vpusť podlahová s automatickým vztlakovým uzávěrem vodorovný odtok DN 50 | kus | 1 |  | 0 | CS ÚRS 2023 01 |  |  | základní | 0 | 0 | 0.00094 | 0.00094 | 0 | 0 | 32 | M | 2 | ROZPOCET | 0 | 0 | 0 | 0 | 0 | 1 | 0 | 16 | 420037737
140 | K | 722231143 | Armatury se dvěma závity ventily pojistné rohové G 1" | kus | 7 |  | 0 | CS ÚRS 2023 01 |  |  | základní | 0.227 | 1.589 | 0.00077 | 0.00539 | 0 | 0 | 16 | K | 2 | ROZPOCET | 0 | 0 | 0 | 0 | 0 | 1 | 0 | 16 | 398775742
| Online PSC |  | https://podminky.urs.cz/item/CS_URS_2023_01/722231143 | [15 empty] | Online PSC | 2
143 | K | 722232064 | Armatury se dvěma závity kulové kohouty PN 42 do 185 °C přímé vnitřní závit s vypouštěním G 5/4" | kus | 4 |  | 0 | CS ÚRS 2023 01 |  |  | základní | 0.26 | 1.04 | 0.0008 | 0.0032 | 0 | 0 | 16 | K | 2 | ROZPOCET | 0 | 0 | 0 | 0 | 0 | 1 | 0 | 16 | 1179303860
| Online PSC |  | https://podminky.urs.cz/item/CS_URS_2023_01/722232064 | [15 empty] | Online PSC | 2
162 | K | 722240101 | Armatury z plastických hmot ventily (PPR) přímé DN 20 | kus | 1 |  | 0 | CS ÚRS 2023 02 |  |  | základní | 0.204 | 0.204 | 0.00076 | 0.00076 | 0 | 0 | 16 | K | 2 | ROZPOCET | 0 | 0 | 0 | 0 | 0 | 1 | 0 | 16 | 2001041384
| Online PSC |  | https://podminky.urs.cz/item/CS_URS_2023_02/722240101 | [15 empty] | Online PSC | 2
163 | K | 722240103 | Armatury z plastických hmot ventily (PPR) přímé DN 32 | kus | 1 |  | 0 | CS ÚRS 2023 02 |  |  | základní | 0.266 | 0.266 | 0.00136 | 0.00136 | 0 | 0 | 16 | K | 2 | ROZPOCET | 0 | 0 | 0 | 0 | 0 | 1 | 0 | 16 | -1683882229
| Online PSC |  | https://podminky.urs.cz/item/CS_URS_2023_02/722240103 | [15 empty] | Online PSC | 2
161 | K | 722240104 | Armatury z plastických hmot ventily (PPR) přímé DN 40 | kus | 1 |  | 0 | CS ÚRS 2023 01 |  |  | základní | 0.307 | 0.307 | 0.00188 | 0.00188 | 0 | 0 | 16 | K | 2 | ROZPOCET | 0 | 0 | 0 | 0 | 0 | 1 | 0 | 16 | 1084062818
| Online PSC |  | https://podminky.urs.cz/item/CS_URS_2023_01/722240104 | [15 empty] | Online PSC | 2
150 | K | 998722102 | Přesun hmot pro vnitřní vodovod stanovený z hmotnosti přesunovaného materiálu vodorovná dopravní vzdálenost do 50 m v objektech výšky přes 6 do 12 m | t | 0.283 |  | 0 | CS ÚRS 2023 01 |  |  | základní | 1.374 | 0.38884 | 0 | 0 | 0 | 0 | 16 | K | 2 | ROZPOCET | 0 | 0 | 0 | 0 | 0 | 1 | 0 | 16 | -1366874746
| Online PSC |  | https://podminky.urs.cz/item/CS_URS_2023_01/998722102 | [15 empty] | Online PSC | 2
| D | 725 | Zdravotechnika - zařizovací předměty |  |  |  | 0 | [5 empty] | 12.6628 |  | 0.16181 |  | 0.03879 | 2 | D | 1 | ROZPOCET | [6 empty] | 0
167 | K | 111 | hadice požární hydrantových skříní C52, jmenovitá světlost min. 19 mm | m | 30 |  | 0 |  |  |  | základní | 0 | 0 | 0 | 0 | 0 | 0 | 16 | K | 2 | ROZPOCET | 0 | 0 | 0 | 0 | 0 | 1 | 0 | 16 | 1390885714
6 | K | 7211-12 | Čistící t-kus DN 110, D+M | ks | 5 |  | 0 |  |  |  | základní | 0 | 0 | 0 | 0 | 0 | 0 | 16 | K | 2 | ROZPOCET | 0 | 0 | 0 | 0 | 0 | 1 | 0 | 16 | 1816694222
45 | K | 72511-03 | nástěnné výklopné zrcadlo 600x500 mm, hranaté, upevněno kloubově, nastavitelný sklon, D+M | ks | 1 |  | 0 |  |  |  | základní | 0 | 0 | 0 | 0 | 0 | 0 | 16 | K | 2 | ROZPOCET | 0 | 0 | 0 | 0 | 0 | 1 | 0 | 16 | -899335970
11 | K | 725110811 | Demontáž klozetů splachovacích s nádrží nebo tlakovým splachovačem | soubor | 1 |  | 0 | CS ÚRS 2023 01 |  |  | základní | 0.548 | 0.548 | 0 | 0 | 0.01933 | 0.01933 | 16 | K | 2 | ROZPOCET | 0 | 0 | 0 | 0 | 0 | 1 | 0 | 16 | -386715825
| Online PSC |  | https://podminky.urs.cz/item/CS_URS_2023_01/725110811 | [15 empty] | Online PSC | 2
12 | K | 725111361 | Zařízení záchodů splachovače automatické pro splachovací nádržku | soubor | 2 |  | 0 | CS ÚRS 2023 01 |  |  | základní | 0.5 | 1 | 0.00203 | 0.00406 | 0 | 0 | 16 | K | 2 | ROZPOCET | 0 | 0 | 0 | 0 | 0 | 1 | 0 | 16 | 977720843
| Online PSC |  | https://podminky.urs.cz/item/CS_URS_2023_01/725111361 | [15 empty] | Online PSC | 2
13 | K | 725119125 | Zařízení záchodů montáž klozetových mís závěsných na nosné stěny | kus | 2 |  | 0 | CS ÚRS 2023 01 |  |  | základní | 0.816 | 1.632 | 0.00119 | 0.00238 | 0 | 0 | 16 | K | 2 | ROZPOCET | 0 | 0 | 0 | 0 | 0 | 1 | 0 | 16 | -125278401
| Online PSC |  | https://podminky.urs.cz/item/CS_URS_2023_01/725119125 | [15 empty] | Online PSC | 2
14 | M | 64236051 | klozet keramický bílý závěsný hluboké splachování pro handicapované | kus | 1 |  | 0 | CS ÚRS 2023 01 |  |  | základní | 0 | 0 | 0.0219 | 0.0219 | 0 | 0 | 32 | M | 2 | ROZPOCET | 0 | 0 | 0 | 0 | 0 | 1 | 0 | 16 | -880558850
15 | M | 64236031 | klozet keramický bílý závěsný hluboké splachování 530x360x350mm | kus | 1 |  | 0 | CS ÚRS 2023 01 |  |  | základní | 0 | 0 | 0.015 | 0.015 | 0 | 0 | 32 | M | 2 | ROZPOCET | 0 | 0 | 0 | 0 | 0 | 1 | 0 | 16 | -772643031
16 | K | 725119131 | Zařízení záchodů montáž klozetových sedátek standardních | kus | 2 |  | 0 | CS ÚRS 2023 01 |  |  | základní | 0.283 | 0.566 | 0 | 0 | 0 | 0 | 16 | K | 2 | ROZPOCET | 0 | 0 | 0 | 0 | 0 | 1 | 0 | 16 | 989081312
| Online PSC |  | https://podminky.urs.cz/item/CS_URS_2023_01/725119131 | [15 empty] | Online PSC | 2
17 | M | 55167394 | sedátko klozetové duroplastové bílé antibakteriální | kus | 2 |  | 0 | CS ÚRS 2023 01 |  |  | základní | 0 | 0 | 0.00128 | 0.00256 | 0 | 0 | 32 | M | 2 | ROZPOCET | 0 | 0 | 0 | 0 | 0 | 1 | 0 | 16 | 889077055
18 | K | 725121521 | Pisoárové záchodky keramické automatické s infračerveným senzorem | soubor | 2 |  | 0 | CS ÚRS 2023 01 |  |  | základní | 0.5 | 1 | 0.01608 | 0.03216 | 0 | 0 | 16 | K | 2 | ROZPOCET | 0 | 0 | 0 | 0 | 0 | 1 | 0 | 16 | -870042336
| Online PSC |  | https://podminky.urs.cz/item/CS_URS_2023_01/725121521 | [15 empty] | Online PSC | 2
21 | K | 725210821 | Demontáž umyvadel bez výtokových armatur umyvadel | soubor | 1 |  | 0 | CS ÚRS 2023 01 |  |  | základní | 0.362 | 0.362 | 0 | 0 | 0.01946 | 0.01946 | 16 | K | 2 | ROZPOCET | 0 | 0 | 0 | 0 | 0 | 1 | 0 | 16 | -476299161
| Online PSC |  | https://podminky.urs.cz/item/CS_URS_2023_01/725210821 | [15 empty] | Online PSC | 2
22 | K | 725211602 | Umyvadla keramická bílá bez výtokových armatur připevněná na stěnu šrouby bez sloupu nebo krytu na sifon, šířka umyvadla 550 mm | soubor | 2 |  | 0 | CS ÚRS 2023 01 |  |  | základní | 1.1 | 2.2 | 0.01497 | 0.02994 | 0 | 0 | 16 | K | 2 | ROZPOCET | 0 | 0 | 0 | 0 | 0 | 1 | 0 | 16 | 833623805
| Online PSC |  | https://podminky.urs.cz/item/CS_URS_2023_01/725211602 | [15 empty] | Online PSC | 2
46 | K | 725211604 | Umyvadla keramická bílá bez výtokových armatur připevněná na stěnu šrouby bez sloupu nebo krytu na sifon, šířka umyvadla 650 mm | soubor | 1 |  | 0 | CS ÚRS 2023 01 |  |  | základní | 1.1 | 1.1 | 0.01797 | 0.01797 | 0 | 0 | 16 | K | 2 | ROZPOCET | 0 | 0 | 0 | 0 | 0 | 1 | 0 | 16 | -617795576
| Online PSC |  | https://podminky.urs.cz/item/CS_URS_2023_01/725211604 | [15 empty] | Online PSC | 2
27 | K | 725291711 | Doplňky zařízení koupelen a záchodů smaltované madla krakorcová, délky 550 mm | soubor | 1 |  | 0 | CS ÚRS 2023 01 |  |  | základní | 0.25 | 0.25 | 0.00075 | 0.00075 | 0 | 0 | 16 | K | 2 | ROZPOCET | 0 | 0 | 0 | 0 | 0 | 1 | 0 | 16 | 1045391266
| Online PSC |  | https://podminky.urs.cz/item/CS_URS_2023_01/725291711 | [15 empty] | Online PSC | 2
28 | K | 725291721 | Doplňky zařízení koupelen a záchodů smaltované madla krakorcová sklopná, délky 550 mm | soubor | 1 |  | 0 | CS ÚRS 2023 01 |  |  | základní | 0.25 | 0.25 | 0.00075 | 0.00075 | 0 | 0 | 16 | K | 2 | ROZPOCET | 0 | 0 | 0 | 0 | 0 | 1 | 0 | 16 | 1875196352
| Online PSC |  | https://podminky.urs.cz/item/CS_URS_2023_01/725291721 | [15 empty] | Online PSC | 2
30 | K | 725319111 | Dřezy bez výtokových armatur montáž dřezů ostatních typů | soubor | 1 |  | 0 | CS ÚRS 2023 01 |  |  | základní | 0.85 | 0.85 | 0.00043 | 0.00043 | 0 | 0 | 16 | K | 2 | ROZPOCET | 0 | 0 | 0 | 0 | 0 | 1 | 0 | 16 | 1358683720
| Online PSC |  | https://podminky.urs.cz/item/CS_URS_2023_01/725319111 | [15 empty] | Online PSC | 2
31 | M | 55231080 | dřez nerez vestavný matný 560x480mm | kus | 1 |  | 0 | CS ÚRS 2023 01 |  |  | základní | 0 | 0 | 0.004 | 0.004 | 0 | 0 | 32 | M | 2 | ROZPOCET | 0 | 0 | 0 | 0 | 0 | 1 | 0 | 16 | -1137291898
32 | K | 725331211 | Výlevky bez výtokových armatur a splachovací nádrže nerezové připevněné na zeď konzolou 450 x 550 x 300 mm | soubor | 1 |  | 0 | CS ÚRS 2023 01 |  |  | základní | 1.5 | 1.5 | 0.01869 | 0.01869 | 0 | 0 | 16 | K | 2 | ROZPOCET | 0 | 0 | 0 | 0 | 0 | 1 | 0 | 16 | 73653737
| Online PSC |  | https://podminky.urs.cz/item/CS_URS_2023_01/725331211 | [15 empty] | Online PSC | 2
33 | K | 7258-0 | Demontáž ventilů, baterií, vodoměrů | ks | 10 |  | 0 |  |  |  | základní | 0 | 0 | 0 | 0 | 0 | 0 | 16 | K | 2 | ROZPOCET | 0 | 0 | 0 | 0 | 0 | 1 | 0 | 16 | -92622057
35 | K | 725821325 | Baterie dřezové stojánkové pákové s otáčivým ústím a délkou ramínka 220 mm | soubor | 2 |  | 0 | CS ÚRS 2023 01 |  |  | základní | 0.2 | 0.4 | 0.0018 | 0.0036 | 0 | 0 | 16 | K | 2 | ROZPOCET | 0 | 0 | 0 | 0 | 0 | 1 | 0 | 16 | -530142719
| Online PSC |  | https://podminky.urs.cz/item/CS_URS_2023_01/725821325 | [15 empty] | Online PSC | 2
36 | K | 725822642 | Baterie umyvadlové stojánkové automatické senzorové přívodem teplé a studené vody | soubor | 3 |  | 0 | CS ÚRS 2023 01 |  |  | základní | 0.25 | 0.75 | 0.00254 | 0.00762 | 0 | 0 | 16 | K | 2 | ROZPOCET | 0 | 0 | 0 | 0 | 0 | 1 | 0 | 16 | 1080685644
| Online PSC |  | https://podminky.urs.cz/item/CS_URS_2023_01/725822642 | [15 empty] | Online PSC | 2
47 | K | 998725102 | Přesun hmot pro zařizovací předměty stanovený z hmotnosti přesunovaného materiálu vodorovná dopravní vzdálenost do 50 m v objektech výšky přes 6 do 12 m | t | 0.162 |  | 0 | CS ÚRS 2023 01 |  |  | základní | 1.573 | 0.25483 | 0 | 0 | 0 | 0 | 16 | K | 2 | ROZPOCET | 0 | 0 | 0 | 0 | 0 | 1 | 0 | 16 | -543515667
| Online PSC |  | https://podminky.urs.cz/item/CS_URS_2023_01/998725102 | [15 empty] | Online PSC | 2
| D | 726 | Zdravotechnika - předstěnové instalace |  |  |  | 0 | [5 empty] | 6.3032 |  | 0.0343 |  | 0 | 2 | D | 1 | ROZPOCET | [6 empty] | 0
102 | K | 726131041 | Předstěnové instalační systémy do lehkých stěn s kovovou konstrukcí pro závěsné klozety ovládání zepředu, stavební výšky 1120 mm | soubor | 1 |  | 0 | CS ÚRS 2023 01 |  |  | základní | 2.5 | 2.5 | 0.01665 | 0.01665 | 0 | 0 | 16 | K | 2 | ROZPOCET | 0 | 0 | 0 | 0 | 0 | 1 | 0 | 16 | -763929728
| Online PSC |  | https://podminky.urs.cz/item/CS_URS_2023_01/726131041 | [15 empty] | Online PSC | 2
103 | K | 726131043 | Předstěnové instalační systémy do lehkých stěn s kovovou konstrukcí pro závěsné klozety ovládání zepředu, stavební výšky 1120 mm pro tělesně postižené | soubor | 1 |  | 0 | CS ÚRS 2023 01 |  |  | základní | 2.5 | 2.5 | 0.01765 | 0.01765 | 0 | 0 | 16 | K | 2 | ROZPOCET | 0 | 0 | 0 | 0 | 0 | 1 | 0 | 16 | -359546515
| Online PSC |  | https://podminky.urs.cz/item/CS_URS_2023_01/726131043 | [15 empty] | Online PSC | 2
104 | K | 998726113 | Přesun hmot pro instalační prefabrikáty stanovený z hmotnosti přesunovaného materiálu vodorovná dopravní vzdálenost do 50 m v objektech výšky přes 12 m do 24 m | t | 0.8 |  | 0 | CS ÚRS 2023 01 |  |  | základní | 1.629 | 1.3032 | 0 | 0 | 0 | 0 | 16 | K | 2 | ROZPOCET | 0 | 0 | 0 | 0 | 0 | 1 | 0 | 16 | -1059346795
| Online PSC |  | https://podminky.urs.cz/item/CS_URS_2023_01/998726113 | [15 empty] | Online PSC | 2
| D | 763 | Konstrukce suché výstavby |  |  |  | 0 | [5 empty] | 0.152 |  | 0 |  | 0.006 | 2 | D | 1 | ROZPOCET | [6 empty] | 0
123 | K | 763171811 | Demontáž instalační techniky pro konstrukce ze sádrokartonových desek revizních klapek nebo dvířek pro příčky nebo předsazené stěny, velikost do 1,00 m2 | kus | 1 |  | 0 | CS ÚRS 2023 01 |  |  | základní | 0.152 | 0.152 | 0 | 0 | 0.006 | 0.006 | 16 | K | 2 | ROZPOCET | 0 | 0 | 0 | 0 | 0 | 1 | 0 | 16 | -727625715
| Online PSC |  | https://podminky.urs.cz/item/CS_URS_2023_01/763171811 | [15 empty] | Online PSC | 2

## D.101.05
[9 empty] | >> skryté sloupce << | [9 empty] | {d6c80ece-cb09-45a4-9836-e6f73decf215}
2
| KRYCÍ LIST SOUPISU PRACÍ | [8 empty] | v --- níže se nacházejí doplnkové a pomocné údaje k sestavám --- v | [8 empty] | False
Stavba:
CTIV Kyjov - SO01 Coworking
Objekt:
D.101.05 - Ústřední_vytápění
| KSO: |  |  |  |  | CC-CZ:
| Místo: |  |  |  |  | Datum: | 5. 9. 2023
| Zadavatel: |  |  |  |  | IČ:
DIČ:
| Zhotovitel: |  |  |  |  | IČ:
DIČ:
| Projektant: |  |  |  |  | IČ:
DIČ:
| Zpracovatel: |  |  |  |  | IČ:
DIČ:
Poznámka:
| Cena bez DPH | [5 empty] | 0
|  |  | Základ daně |  |  | Sazba daně | Výše daně
| DPH | základní | 0 |  |  | 21% | 0
|  | snížená | 0 |  |  | 15% | 0
|  | zákl. přenesená | 0 |  |  | 21% | 0
|  | sníž. přenesená | 0 |  |  | 15% | 0
|  | nulová | 0 |  |  | 0% | 0
| Cena s DPH |  |  | v | CZK |  | 0
REKAPITULACE ČLENĚNÍ SOUPISU PRACÍ
Stavba:
CTIV Kyjov - SO01 Coworking
Objekt:
D.101.05 - Ústřední_vytápění
Místo: | [5 empty] | Datum: | 5. 9. 2023
Zadavatel: | [5 empty] | Projektant:
Zhotovitel: | [5 empty] | Zpracovatel:
Kód dílu - Popis | [6 empty] | Cena celkem [CZK]
Náklady stavby celkem | [6 empty] | 0 | [12 empty] | -1
| HSV - Práce a dodávky HSV | [5 empty] | 0
| 6 - Úpravy povrchů, podlahy a osazování výplní | [5 empty] | 0
| 9 - Ostatní konstrukce a práce, bourání | [5 empty] | 0
| 997 - Přesun sutě | [5 empty] | 0
| 998 - Přesun hmot | [5 empty] | 0
| PSV - Práce a dodávky PSV | [5 empty] | 0
| 713 - Izolace tepelné | [5 empty] | 0
| 733 - Ústřední vytápění - rozvodné potrubí | [5 empty] | 0
| 734 - Ústřední vytápění - armatury | [5 empty] | 0
| 735 - Ústřední vytápění - otopná tělesa | [5 empty] | 0
| HZS - Hodinové zúčtovací sazby | [5 empty] | 0
SOUPIS PRACÍ
Stavba:
CTIV Kyjov - SO01 Coworking
Objekt:
D.101.05 - Ústřední_vytápění
Místo: | [5 empty] | Datum: | 5. 9. 2023
Zadavatel: | [5 empty] | Projektant:
Zhotovitel: | [5 empty] | Zpracovatel:
PČ | Typ | Kód | Popis | MJ | Množství | J.cena [CZK] | Cena celkem [CZK] | Cenová soustava |  |  | DPH | J. Nh [h] | Nh celkem [h] | J. hmotnost [t] | Hmotnost celkem [t] | J. suť [t] | Suť Celkem [t]
Náklady soupisu celkem | [6 empty] | 0 | [5 empty] | 332.9906 |  | 3.9323 |  | 6.3965 |  | D | -1 | [7 empty] | 0
| D | HSV | Práce a dodávky HSV |  |  |  | 0 | [5 empty] | 193.7622 |  | 3.0498 |  | 5.868 | 1 | D | 0 | ROZPOCET | [6 empty] | 0
| D | 6 | Úpravy povrchů, podlahy a osazování výplní |  |  |  | 0 | [5 empty] | 60.04 |  | 3.0498 |  | 0 | 1 | D | 1 | ROZPOCET | [6 empty] | 0
1 | K | 612135101 | Hrubá výplň rýh maltou jakékoli šířky rýhy ve stěnách | m2 | 45 |  | 0 | CS ÚRS 2022 01 |  |  | základní | 0.624 | 28.08 | 0.04 | 1.8 | 0 | 0 | 4 | K | 2 | ROZPOCET | 0 | 0 | 0 | 0 | 0 | 1 | 0 | 4 | -794227599
| Online PSC |  | https://podminky.urs.cz/item/CS_URS_2022_01/612135101 | [15 empty] | Online PSC | 2
2 | K | 612321141 | Omítka vápenocementová vnitřních ploch nanášená ručně dvouvrstvá, tloušťky jádrové omítky do 10 mm a tloušťky štuku do 3 mm štuková svislých konstrukcí stěn | m2 | 68 |  | 0 | CS ÚRS 2022 01 |  |  | základní | 0.47 | 31.96 | 0.01838 | 1.2498 | 0 | 0 | 4 | K | 2 | ROZPOCET | 0 | 0 | 0 | 0 | 0 | 1 | 0 | 4 | 1301834144
| Online PSC |  | https://podminky.urs.cz/item/CS_URS_2022_01/612321141 | [15 empty] | Online PSC | 2
| D | 9 | Ostatní konstrukce a práce, bourání |  |  |  | 0 | [5 empty] | 97.302 |  | 0 |  | 5.868 | 1 | D | 1 | ROZPOCET | [6 empty] | 0
3 | K | 971033341 | Vybourání otvorů ve zdivu základovém nebo nadzákladovém z cihel, tvárnic, příčkovek z cihel pálených na maltu vápennou nebo vápenocementovou plochy do 0,09 m2, tl. do 300 mm | kus | 22 |  | 0 | CS ÚRS 2022 01 |  |  | základní | 0.381 | 8.382 | 0 | 0 | 0.054 | 1.188 | 4 | K | 2 | ROZPOCET | 0 | 0 | 0 | 0 | 0 | 1 | 0 | 4 | -896376794
| Online PSC |  | https://podminky.urs.cz/item/CS_URS_2022_01/971033341 | [15 empty] | Online PSC | 2
6 | K | 974031153 | Vysekání rýh ve zdivu cihelném na maltu vápennou nebo vápenocementovou do hl. 100 mm a šířky do 100 mm | m | 260 |  | 0 | CS ÚRS 2023 01 |  |  | základní | 0.342 | 88.92 | 0 | 0 | 0.018 | 4.68 | 4 | K | 2 | ROZPOCET | 0 | 0 | 0 | 0 | 0 | 1 | 0 | 4 | 639653072
| Online PSC |  | https://podminky.urs.cz/item/CS_URS_2023_01/974031153 | [15 empty] | Online PSC | 2
| D | 997 | Přesun sutě |  |  |  | 0 | [5 empty] | 27.6607 |  | 0 |  | 0 | 1 | D | 1 | ROZPOCET | [6 empty] | 0
7 | K | 997002611 | Nakládání suti a vybouraných hmot na dopravní prostředek pro vodorovné přemístění | t | 5.15 |  | 0 | CS ÚRS 2022 01 |  |  | základní | 0.136 | 0.7004 | 0 | 0 | 0 | 0 | 4 | K | 2 | ROZPOCET | 0 | 0 | 0 | 0 | 0 | 1 | 0 | 4 | 1803435260
| Online PSC |  | https://podminky.urs.cz/item/CS_URS_2022_01/997002611 | [15 empty] | Online PSC | 2
8 | K | 997013154 | Vnitrostaveništní doprava suti a vybouraných hmot vodorovně do 50 m svisle s omezením mechanizace pro budovy a haly výšky přes 12 do 15 m | t | 5.15 |  | 0 | CS ÚRS 2023 01 |  |  | základní | 3.89 | 20.0335 | 0 | 0 | 0 | 0 | 4 | K | 2 | ROZPOCET | 0 | 0 | 0 | 0 | 0 | 1 | 0 | 4 | 1187981068
| Online PSC |  | https://podminky.urs.cz/item/CS_URS_2023_01/997013154 | [15 empty] | Online PSC | 2
9 | K | 997013219 | Vnitrostaveništní doprava suti a vybouraných hmot vodorovně do 50 m Příplatek k cenám -3111 až -3217 za zvětšenou vodorovnou dopravu přes vymezenou dopravní vzdálenost za každých dalších i započatých 10 m | t | 20.6 |  | 0 | CS ÚRS 2023 01 |  |  | základní | 0.26 | 5.356 | 0 | 0 | 0 | 0 | 4 | K | 2 | ROZPOCET | 0 | 0 | 0 | 0 | 0 | 1 | 0 | 4 | 712000477
| Online PSC |  | https://podminky.urs.cz/item/CS_URS_2023_01/997013219 | [15 empty] | Online PSC | 2
10 | K | 997013501 | Odvoz suti a vybouraných hmot na skládku nebo meziskládku se složením, na vzdálenost do 1 km | t | 5.15 |  | 0 | CS ÚRS 2022 01 |  |  | základní | 0.125 | 0.64375 | 0 | 0 | 0 | 0 | 4 | K | 2 | ROZPOCET | 0 | 0 | 0 | 0 | 0 | 1 | 0 | 4 | -2103704590
| Online PSC |  | https://podminky.urs.cz/item/CS_URS_2022_01/997013501 | [15 empty] | Online PSC | 2
11 | K | 997013509 | Odvoz suti a vybouraných hmot na skládku nebo meziskládku se složením, na vzdálenost Příplatek k ceně za každý další i započatý 1 km přes 1 km | t | 154.5 |  | 0 | CS ÚRS 2022 01 |  |  | základní | 0.006 | 0.927 | 0 | 0 | 0 | 0 | 4 | K | 2 | ROZPOCET | 0 | 0 | 0 | 0 | 0 | 1 | 0 | 4 | -209398296
| Online PSC |  | https://podminky.urs.cz/item/CS_URS_2022_01/997013509 | [15 empty] | Online PSC | 2
12 | K | 99710-0 | Poplatek za skládku suti - směs betonu,cihel,dřeva | t | 5.15 |  | 0 |  |  |  | základní | 0 | 0 | 0 | 0 | 0 | 0 | 4 | K | 2 | ROZPOCET | 0 | 0 | 0 | 0 | 0 | 1 | 0 | 4 | 1220938583
| D | 998 | Přesun hmot |  |  |  | 0 | [5 empty] | 8.7596 |  | 0 |  | 0 | 1 | D | 1 | ROZPOCET | [6 empty] | 0
13 | K | 998001123 | Přesun hmot pro demolice objektů výšky do 21 m | t | 3.05 |  | 0 | CS ÚRS 2022 01 |  |  | základní | 2.872 | 8.7596 | 0 | 0 | 0 | 0 | 4 | K | 2 | ROZPOCET | 0 | 0 | 0 | 0 | 0 | 1 | 0 | 4 | -1857012401
| Online PSC |  | https://podminky.urs.cz/item/CS_URS_2022_01/998001123 | [15 empty] | Online PSC | 2
| D | PSV | Práce a dodávky PSV |  |  |  | 0 | [5 empty] | 115.2284 |  | 0.88246 |  | 0.5285 | 2 | D | 0 | ROZPOCET | [6 empty] | 0
| D | 713 | Izolace tepelné |  |  |  | 0 | [5 empty] | 0.1831 |  | 0 |  | 0 | 2 | D | 1 | ROZPOCET | [6 empty] | 0
60 | K | 998713102 | Přesun hmot pro izolace tepelné stanovený z hmotnosti přesunovaného materiálu vodorovná dopravní vzdálenost do 50 m v objektech výšky přes 6 m do 12 m | t | 0.1 |  | 0 | CS ÚRS 2023 01 |  |  | základní | 1.831 | 0.1831 | 0 | 0 | 0 | 0 | 16 | K | 2 | ROZPOCET | 0 | 0 | 0 | 0 | 0 | 1 | 0 | 16 | -526539507
| Online PSC |  | https://podminky.urs.cz/item/CS_URS_2023_01/998713102 | [15 empty] | Online PSC | 2
| D | 733 | Ústřední vytápění - rozvodné potrubí |  |  |  | 0 | [5 empty] | 84.5356 |  | 0.21394 |  | 0 | 2 | D | 1 | ROZPOCET | [6 empty] | 0
17 | K | 733222302 | Potrubí z trubek měděných polotvrdých spojovaných lisováním PN 16, T= +110°C Ø 15/1 | m | 101 |  | 0 | CS ÚRS 2023 01 |  |  | základní | 0.207 | 20.907 | 0.00046 | 0.04646 | 0 | 0 | 16 | K | 2 | ROZPOCET | 0 | 0 | 0 | 0 | 0 | 1 | 0 | 16 | 55570605
| Online PSC |  | https://podminky.urs.cz/item/CS_URS_2023_01/733222302 | [15 empty] | Online PSC | 2
18 | K | 733222303 | Potrubí z trubek měděných polotvrdých spojovaných lisováním PN 16, T= +110°C Ø 18/1 | m | 52 |  | 0 | CS ÚRS 2023 01 |  |  | základní | 0.212 | 11.024 | 0.00056 | 0.02912 | 0 | 0 | 16 | K | 2 | ROZPOCET | 0 | 0 | 0 | 0 | 0 | 1 | 0 | 16 | 462782123
| Online PSC |  | https://podminky.urs.cz/item/CS_URS_2023_01/733222303 | [15 empty] | Online PSC | 2
19 | K | 733222304 | Potrubí z trubek měděných polotvrdých spojovaných lisováním PN 16, T= +110°C Ø 22/1 | m | 15 |  | 0 | CS ÚRS 2023 01 |  |  | základní | 0.215 | 3.225 | 0.00071 | 0.01065 | 0 | 0 | 16 | K | 2 | ROZPOCET | 0 | 0 | 0 | 0 | 0 | 1 | 0 | 16 | 967645169
| Online PSC |  | https://podminky.urs.cz/item/CS_URS_2023_01/733222304 | [15 empty] | Online PSC | 2
20 | K | 733223304 | Potrubí z trubek měděných tvrdých spojovaných lisováním PN 16, T= +110°C Ø 28/1,5 | m | 15 |  | 0 | CS ÚRS 2023 01 |  |  | základní | 0.219 | 3.285 | 0.00125 | 0.01875 | 0 | 0 | 16 | K | 2 | ROZPOCET | 0 | 0 | 0 | 0 | 0 | 1 | 0 | 16 | -25137557
| Online PSC |  | https://podminky.urs.cz/item/CS_URS_2023_01/733223304 | [15 empty] | Online PSC | 2
21 | K | 733223305 | Potrubí z trubek měděných tvrdých spojovaných lisováním PN 16, T= +110°C Ø 35/1,5 | m | 50 |  | 0 | CS ÚRS 2023 01 |  |  | základní | 0.222 | 11.1 | 0.00162 | 0.081 | 0 | 0 | 16 | K | 2 | ROZPOCET | 0 | 0 | 0 | 0 | 0 | 1 | 0 | 16 | -1419790693
| Online PSC |  | https://podminky.urs.cz/item/CS_URS_2023_01/733223305 | [15 empty] | Online PSC | 2
23 | K | 733291101 | Zkoušky těsnosti potrubí z trubek měděných Ø do 35/1,5 | m | 232 |  | 0 | CS ÚRS 2023 01 |  |  | základní | 0.038 | 8.816 | 0 | 0 | 0 | 0 | 16 | K | 2 | ROZPOCET | 0 | 0 | 0 | 0 | 0 | 1 | 0 | 16 | -71991909
| Online PSC |  | https://podminky.urs.cz/item/CS_URS_2023_01/733291101 | [15 empty] | Online PSC | 2
25 | K | 733811212 | Ochrana potrubí termoizolačními trubicemi z pěnového polyetylenu PE přilepenými v příčných a podélných spojích, tloušťky izolace do 6 mm, vnitřního průměru izolace DN přes 22 do 32 mm | m | 15 |  | 0 | CS ÚRS 2023 01 |  |  | základní | 0.1 | 1.5 | 4e-05 | 0.0006 | 0 | 0 | 16 | K | 2 | ROZPOCET | 0 | 0 | 0 | 0 | 0 | 1 | 0 | 16 | 1452571034
| Online PSC |  | https://podminky.urs.cz/item/CS_URS_2023_01/733811212 | [15 empty] | Online PSC | 2
26 | K | 733811213 | Ochrana potrubí termoizolačními trubicemi z pěnového polyetylenu PE přilepenými v příčných a podélných spojích, tloušťky izolace do 6 mm, vnitřního průměru izolace DN přes 32 mm | m | 50 |  | 0 | CS ÚRS 2023 01 |  |  | základní | 0.1 | 5 | 4e-05 | 0.002 | 0 | 0 | 16 | K | 2 | ROZPOCET | 0 | 0 | 0 | 0 | 0 | 1 | 0 | 16 | -132320039
| Online PSC |  | https://podminky.urs.cz/item/CS_URS_2023_01/733811213 | [15 empty] | Online PSC | 2
27 | K | 733811241 | Ochrana potrubí termoizolačními trubicemi z pěnového polyetylenu PE přilepenými v příčných a podélných spojích, tloušťky izolace přes 13 do 20 mm, vnitřního průměru izolace DN do 22 mm | m | 168 |  | 0 | CS ÚRS 2022 01 |  |  | základní | 0.113 | 18.984 | 0.00012 | 0.02016 | 0 | 0 | 16 | K | 2 | ROZPOCET | 0 | 0 | 0 | 0 | 0 | 1 | 0 | 16 | 662540714
| Online PSC |  | https://podminky.urs.cz/item/CS_URS_2022_01/733811241 | [15 empty] | Online PSC | 2
28 | M | MLT.I000147 | páska samolepící na Mirelon po 20m | kus | 13 |  | 0 |  |  |  | základní | 0 | 0 | 0.0004 | 0.0052 | 0 | 0 | 32 | M | 2 | ROZPOCET | 0 | 0 | 0 | 0 | 0 | 1 | 0 | 16 | 1650279949
29 | M | MLT.I000150 | spona na Mirelon | kus | 1300 |  | 0 |  |  |  | základní | 0 | 0 | 0 | 0 | 0 | 0 | 32 | M | 2 | ROZPOCET | 0 | 0 | 0 | 0 | 0 | 1 | 0 | 16 | -534070349
30 | K | 998733103 | Přesun hmot pro rozvody potrubí stanovený z hmotnosti přesunovaného materiálu vodorovná dopravní vzdálenost do 50 m v objektech výšky přes 12 do 24 m | t | 0.214 |  | 0 | CS ÚRS 2023 01 |  |  | základní | 3.246 | 0.69464 | 0 | 0 | 0 | 0 | 512 | K | 2 | ROZPOCET | 0 | 0 | 0 | 0 | 0 | 1 | 0 | 512 | -801314965
| Online PSC |  | https://podminky.urs.cz/item/CS_URS_2023_01/998733103 | [15 empty] | Online PSC | 2
| D | 734 | Ústřední vytápění - armatury |  |  |  | 0 | [5 empty] | 14.429 |  | 0.03002 |  | 0 | 2 | D | 1 | ROZPOCET | [6 empty] | 0
62 | K | 734221531 | Ventily regulační závitové termostatické, bez hlavice ovládání PN 16 do 110°C rohové jednoregulační G 3/8 | kus | 18 |  | 0 | CS ÚRS 2023 01 |  |  | základní | 0.15 | 2.7 | 0.00022 | 0.00396 | 0 | 0 | 16 | K | 2 | ROZPOCET | 0 | 0 | 0 | 0 | 0 | 1 | 0 | 16 | -591382068
| Online PSC |  | https://podminky.urs.cz/item/CS_URS_2023_01/734221531 | [15 empty] | Online PSC | 2
63 | K | 734221532 | Ventily regulační závitové termostatické, bez hlavice ovládání PN 16 do 110°C rohové jednoregulační G 1/2 | kus | 18 |  | 0 | CS ÚRS 2022 01 |  |  | základní | 0.15 | 2.7 | 0.00026 | 0.00468 | 0 | 0 | 16 | K | 2 | ROZPOCET | 0 | 0 | 0 | 0 | 0 | 1 | 0 | 16 | -227536675
| Online PSC |  | https://podminky.urs.cz/item/CS_URS_2022_01/734221532 | [15 empty] | Online PSC | 2
64 | K | 734222803 | Ventily regulační závitové termostatické, s hlavicí ručního ovládání PN 16 do 110°C rohové chromované | kus | 18 |  | 0 | CS ÚRS 2022 01 |  |  | základní | 0.195 | 3.51 | 0.00037 | 0.00666 | 0 | 0 | 16 | K | 2 | ROZPOCET | 0 | 0 | 0 | 0 | 0 | 1 | 0 | 16 | -2103230336
| Online PSC |  | https://podminky.urs.cz/item/CS_URS_2022_01/734222803 | [15 empty] | Online PSC | 2
65 | K | 734261233 | Šroubení topenářské PN 16 do 120°C přímé G 1/2 | kus | 36 |  | 0 | CS ÚRS 2022 01 |  |  | základní | 0.082 | 2.952 | 0.00025 | 0.009 | 0 | 0 | 16 | K | 2 | ROZPOCET | 0 | 0 | 0 | 0 | 0 | 1 | 0 | 16 | 753113131
| Online PSC |  | https://podminky.urs.cz/item/CS_URS_2022_01/734261233 | [15 empty] | Online PSC | 2
67 | K | 734261417 | Šroubení regulační radiátorové rohové s vypouštěním G 1/2 | kus | 18 |  | 0 | CS ÚRS 2022 01 |  |  | základní | 0.11 | 1.98 | 0.00024 | 0.00432 | 0 | 0 | 16 | K | 2 | ROZPOCET | 0 | 0 | 0 | 0 | 0 | 1 | 0 | 16 | 759154259
| Online PSC |  | https://podminky.urs.cz/item/CS_URS_2022_01/734261417 | [15 empty] | Online PSC | 2
75 | K | 734292716 | Ostatní armatury kulové kohouty PN 42 do 185°C přímé vnitřní závit G 1 1/4 | kus | 2 |  | 0 | CS ÚRS 2023 02 |  |  | základní | 0.26 | 0.52 | 0.0007 | 0.0014 | 0 | 0 | 16 | K | 2 | ROZPOCET | 0 | 0 | 0 | 0 | 0 | 1 | 0 | 16 | 951059744
| Online PSC |  | https://podminky.urs.cz/item/CS_URS_2023_02/734292716 | [15 empty] | Online PSC | 2
73 | K | 998734102 | Přesun hmot pro armatury stanovený z hmotnosti přesunovaného materiálu vodorovná dopravní vzdálenost do 50 m v objektech výšky přes 6 do 12 m | t | 0.03 |  | 0 | CS ÚRS 2023 01 |  |  | základní | 2.232 | 0.06696 | 0 | 0 | 0 | 0 | 16 | K | 2 | ROZPOCET | 0 | 0 | 0 | 0 | 0 | 1 | 0 | 16 | 1505190746
| Online PSC |  | https://podminky.urs.cz/item/CS_URS_2023_01/998734102 | [15 empty] | Online PSC | 2
| D | 735 | Ústřední vytápění - otopná tělesa |  |  |  | 0 | [5 empty] | 16.0807 |  | 0.6385 |  | 0.5285 | 2 | D | 1 | ROZPOCET | [6 empty] | 0
39 | K | 7350 | tlakové zkoušky | ks | 1 |  | 0 |  |  |  | základní | 0 | 0 | 0 | 0 | 0 | 0 | 16 | K | 2 | ROZPOCET | 0 | 0 | 0 | 0 | 0 | 1 | 0 | 16 | -176234545
40 | K | 735000912 | Regulace otopného systému při opravách vyregulování dvojregulačních ventilů a kohoutů s termostatickým ovládáním | kus | 18 |  | 0 | CS ÚRS 2022 01 |  |  | základní | 0.268 | 4.824 | 0 | 0 | 0 | 0 | 16 | K | 2 | ROZPOCET | 0 | 0 | 0 | 0 | 0 | 1 | 0 | 16 | 239344632
| Online PSC |  | https://podminky.urs.cz/item/CS_URS_2022_01/735000912 | [15 empty] | Online PSC | 2
74 | K | 735121810 | Demontáž otopných těles ocelových článkových | m2 | 50 |  | 0 | CS ÚRS 2023 02 |  |  | základní | 0.082 | 4.1 | 0 | 0 | 0.01057 | 0.5285 | 4 | K | 2 | ROZPOCET | 0 | 0 | 0 | 0 | 0 | 1 | 0 | 4 | 1125300969
| Online PSC |  | https://podminky.urs.cz/item/CS_URS_2023_02/735121810 | [15 empty] | Online PSC | 2
56 | K | 735152536 | Otopná tělesa panelová VK dvoudesková PN 1,0 MPa, T do 110°C se dvěma přídavnými přestupními plochami výšky tělesa 400 mm stavební délky / výkonu 900 mm / 1094 W | kus | 1 |  | 0 | CS ÚRS 2023 01 |  |  | základní | 0.266 | 0.266 | 0.02362 | 0.02362 | 0 | 0 | 16 | K | 2 | ROZPOCET | 0 | 0 | 0 | 0 | 0 | 1 | 0 | 16 | 1528611713
| Online PSC |  | https://podminky.urs.cz/item/CS_URS_2023_01/735152536 | [15 empty] | Online PSC | 2
57 | K | 735152538 | Otopná tělesa panelová VK dvoudesková PN 1,0 MPa, T do 110°C se dvěma přídavnými přestupními plochami výšky tělesa 400 mm stavební délky / výkonu 1100 mm / 1338 W | kus | 2 |  | 0 | CS ÚRS 2023 01 |  |  | základní | 0.277 | 0.554 | 0.0272 | 0.0544 | 0 | 0 | 16 | K | 2 | ROZPOCET | 0 | 0 | 0 | 0 | 0 | 1 | 0 | 16 | -550951190
| Online PSC |  | https://podminky.urs.cz/item/CS_URS_2023_01/735152538 | [15 empty] | Online PSC | 2
58 | K | 735152541 | Otopná tělesa panelová VK dvoudesková PN 1,0 MPa, T do 110°C se dvěma přídavnými přestupními plochami výšky tělesa 400 mm stavební délky / výkonu 1600 mm / 1946 W | kus | 1 |  | 0 | CS ÚRS 2023 01 |  |  | základní | 0.316 | 0.316 | 0.04028 | 0.04028 | 0 | 0 | 16 | K | 2 | ROZPOCET | 0 | 0 | 0 | 0 | 0 | 1 | 0 | 16 | 1087500427
| Online PSC |  | https://podminky.urs.cz/item/CS_URS_2023_01/735152541 | [15 empty] | Online PSC | 2
49 | K | 735152572 | Otopná tělesa panelová VK dvoudesková PN 1,0 MPa, T do 110°C se dvěma přídavnými přestupními plochami výšky tělesa 600 mm stavební délky / výkonu 500 mm / 840 W | kus | 6 |  | 0 | CS ÚRS 2023 01 |  |  | základní | 0.251 | 1.506 | 0.0185 | 0.111 | 0 | 0 | 16 | K | 2 | ROZPOCET | 0 | 0 | 0 | 0 | 0 | 1 | 0 | 16 | 88204759
| Online PSC |  | https://podminky.urs.cz/item/CS_URS_2023_01/735152572 | [15 empty] | Online PSC | 2
52 | K | 735152573 | Otopná tělesa panelová VK dvoudesková PN 1,0 MPa, T do 110°C se dvěma přídavnými přestupními plochami výšky tělesa 600 mm stavební délky / výkonu 600 mm / 1007 W | kus | 1 |  | 0 | CS ÚRS 2023 01 |  |  | základní | 0.261 | 0.261 | 0.02176 | 0.02176 | 0 | 0 | 16 | K | 2 | ROZPOCET | 0 | 0 | 0 | 0 | 0 | 1 | 0 | 16 | 1776917623
| Online PSC |  | https://podminky.urs.cz/item/CS_URS_2023_01/735152573 | [15 empty] | Online PSC | 2
50 | K | 735152575 | Otopná tělesa panelová VK dvoudesková PN 1,0 MPa, T do 110°C se dvěma přídavnými přestupními plochami výšky tělesa 600 mm stavební délky / výkonu 800 mm / 1343 W | kus | 1 |  | 0 | CS ÚRS 2023 01 |  |  | základní | 0.282 | 0.282 | 0.02828 | 0.02828 | 0 | 0 | 16 | K | 2 | ROZPOCET | 0 | 0 | 0 | 0 | 0 | 1 | 0 | 16 | -532917862
| Online PSC |  | https://podminky.urs.cz/item/CS_URS_2023_01/735152575 | [15 empty] | Online PSC | 2
55 | K | 735152576 | Otopná tělesa panelová VK dvoudesková PN 1,0 MPa, T do 110°C se dvěma přídavnými přestupními plochami výšky tělesa 600 mm stavební délky / výkonu 900 mm / 1511 W | kus | 1 |  | 0 | CS ÚRS 2023 01 |  |  | základní | 0.29 | 0.29 | 0.03154 | 0.03154 | 0 | 0 | 16 | K | 2 | ROZPOCET | 0 | 0 | 0 | 0 | 0 | 1 | 0 | 16 | 1549345984
| Online PSC |  | https://podminky.urs.cz/item/CS_URS_2023_01/735152576 | [15 empty] | Online PSC | 2
51 | K | 735152578 | Otopná tělesa panelová VK dvoudesková PN 1,0 MPa, T do 110°C se dvěma přídavnými přestupními plochami výšky tělesa 600 mm stavební délky / výkonu 1100 mm / 1847 W | kus | 1 |  | 0 | CS ÚRS 2023 01 |  |  | základní | 0.307 | 0.307 | 0.0372 | 0.0372 | 0 | 0 | 16 | K | 2 | ROZPOCET | 0 | 0 | 0 | 0 | 0 | 1 | 0 | 16 | -1566097631
| Online PSC |  | https://podminky.urs.cz/item/CS_URS_2023_01/735152578 | [15 empty] | Online PSC | 2
48 | K | 735152580 | Otopná tělesa panelová VK dvoudesková PN 1,0 MPa, T do 110°C se dvěma přídavnými přestupními plochami výšky tělesa 600 mm stavební délky / výkonu 1400 mm / 2351 W | kus | 1 |  | 0 | CS ÚRS 2023 01 |  |  | základní | 0.339 | 0.339 | 0.04784 | 0.04784 | 0 | 0 | 16 | K | 2 | ROZPOCET | 0 | 0 | 0 | 0 | 0 | 1 | 0 | 16 | -1644766476
| Online PSC |  | https://podminky.urs.cz/item/CS_URS_2023_01/735152580 | [15 empty] | Online PSC | 2
54 | K | 735152582 | Otopná tělesa panelová VK dvoudesková PN 1,0 MPa, T do 110°C se dvěma přídavnými přestupními plochami výšky tělesa 600 mm stavební délky / výkonu 1800 mm / 3022 W | kus | 1 |  | 0 | CS ÚRS 2023 01 |  |  | základní | 0.378 | 0.378 | 0.06198 | 0.06198 | 0 | 0 | 16 | K | 2 | ROZPOCET | 0 | 0 | 0 | 0 | 0 | 1 | 0 | 16 | 47775496
| Online PSC |  | https://podminky.urs.cz/item/CS_URS_2023_01/735152582 | [15 empty] | Online PSC | 2
53 | K | 735152586 | Otopná tělesa panelová VK dvoudesková PN 1,0 MPa, T do 110°C se dvěma přídavnými přestupními plochami výšky tělesa 600 mm stavební délky / výkonu 3000 mm / 5037 W | kus | 2 |  | 0 | CS ÚRS 2023 01 |  |  | základní | 0.463 | 0.926 | 0.0903 | 0.1806 | 0 | 0 | 16 | K | 2 | ROZPOCET | 0 | 0 | 0 | 0 | 0 | 1 | 0 | 16 | -805730568
| Online PSC |  | https://podminky.urs.cz/item/CS_URS_2023_01/735152586 | [15 empty] | Online PSC | 2
59 | K | 998735102 | Přesun hmot pro otopná tělesa stanovený z hmotnosti přesunovaného materiálu vodorovná dopravní vzdálenost do 50 m v objektech výšky přes 6 do 12 m | t | 0.639 |  | 0 | CS ÚRS 2023 01 |  |  | základní | 2.71 | 1.7317 | 0 | 0 | 0 | 0 | 16 | K | 2 | ROZPOCET | 0 | 0 | 0 | 0 | 0 | 1 | 0 | 16 | -1609687103
| Online PSC |  | https://podminky.urs.cz/item/CS_URS_2023_01/998735102 | [15 empty] | Online PSC | 2
| D | HZS | Hodinové zúčtovací sazby |  |  |  | 0 | [5 empty] | 24 |  | 0 |  | 0 | 4 | D | 0 | ROZPOCET | [6 empty] | 0
47 | K | HZS4231 | Hodinové zúčtovací sazby ostatních profesí revizní a kontrolní činnost technik | hod | 24 |  | 0 | CS ÚRS 2022 01 |  |  | základní | 1 | 24 | 0 | 0 | 0 | 0 | 512 | K | 1 | ROZPOCET | 0 | 0 | 0 | 0 | 0 | 1 | 0 | 512 | -734182885
| Online PSC |  | https://podminky.urs.cz/item/CS_URS_2022_01/HZS4231 | [15 empty] | Online PSC | 1

## D.101.06
Položkový soupis prací a dodávek
S: |  | Centrum technického a inovativního vzdělávání, Kyjov
O: |  | D.101 Coworking
R: |  | Silnoproud
P.č. | Číslo položky | Název položky | MJ | Množství | Cena / MJ | Celkem
| 210200004 | 211 03 03 - 60W svítidlo stropní | ks | 4 |  | 0
| 210200004 | 211 03 03 - 60W svítidlo stropní | ks | 16 |  | 0
| 210200004 | 211 03 03 - 60W svítidlo stropní | ks | 30 |  | 0
| 210200004 | 211 03 03 - 60W svítidlo stropní | ks | 6 |  | 0
| 210200004 | 211 03 03 - 60W svítidlo stropní | ks | 2 |  | 0
| 210800547 | CY 6mm2 (H07V-U) zelenožlutý (PU) | m | 400 |  | 0
| 210800105 | CYKY 3Ax1.5mm2 (CYKY 3O1.5) 750V (PO) | m | 150 |  | 0
| 210800106 | CYKY 3Ax2.5mm2 (CYKY 3O2.5) 750V (PO) | m | 900 |  | 0
| 210800105 | CYKY 3Cx1.5mm2 (CYKY 3J1.5) 750V (PO) | m | 700 |  | 0
| 210800116 | CYKY 5Cx2.5mm2 (CYKY 5J2.5) 750V (PO) | m | 50 |  | 0
| 215121150 | jistič 1-pól. nn /25A ve skříni | ks | 1 |  | 0
| 215121150 | jistič 1-pól. nn /25A ve skříni | ks | 2 |  | 0
| 210120453 | jistič 3-pólový ve skříni do 25A | ks | 2 |  | 0
| 210120469 | jistič 3-pólový ve skříni do 63A | ks | 1 |  | 0
| 210110005 | křížový přepínač nástěnný prostředí obyčejné řazení 7 | ks | 5 |  | 0
| 215112211 | ovladač tlačítkový 0/1 vypínací 1-pólový | ks | 18 |  | 0
| 215041100 | podlahový kanálek | m | 3 |  | 0
| 210121013 | proudový chránič dvoupólový nn do 25A ve skříni | ks | 28 |  | 0
| 210121013 | proudový chránič dvoupólový nn do 25A ve skříni | ks | 11 |  | 0
| 210192553 | stoupačková svorkovnice vč. zapojení typ 6325-55-25mm2 | ks | 1 |  | 0
| 210110004 | střídavý přepínač nástěnný prostředí obyčejné řazení 6 | ks | 12 |  | 0
| 210122001 | svodič blesk. proudů nn 1. stupeň jednopól. impulzní do 35 kA | ks | 1 |  | 0
| 210111021 | zásuvka v krabici prostředí obyčejné 10/16A 250V 2P+Z | ks | 9 |  | 0
| 210111021 | zásuvka v krabici prostředí obyčejné 10/16A 250V 2P+Z | ks | 107 |  | 0
| 210111021 | zásuvka v krabici prostředí obyčejné 10/16A 250V 2P+Z | ks | 5 |  | 0
| 210111021 | zásuvka v krabici prostředí obyčejné 10/16A 250V 2P+Z | ks | 3 |  | 0
| 220521042 | kabelový žlab na závěs | ks | 80 |  | 0
| 220521036 | skříň hlavního rozvaděče | ks | 1 |  | 0
|  | Demontáž svítidla | ks | 58 |  | 0
|  | Demontáž vypínače | ks | 35 |  | 0
|  | Demontáž zásuvky | ks | 124 |  | 0
| R-7424-0 | ochranný rámeček | ks | 59 |  | 0
| R-7424-0 | ochranný rámeček | ks | 29 |  | 0
| R-7424-0 | ochranný rámeček | ks | 1 |  | 0
| R-7424-0 | ochranný rámeček | ks | 7 |  | 0
|  | Zásuvka jednonásobná, s ochranou před přepětím, bezšroubová, bílá | KS | 5 |  | 0
|  | Čtyřrámeček | KS | 7 |  | 0
|  | Dvojrámeček | KS | 29 |  | 0
|  | Kryt vypínače, ovladač | KS | 35 |  | 0
|  | Rámeček | KS | 59 |  | 0
|  | Tělo vypínače č.6, bezšroubové | KS | 12 |  | 0
|  | Tělo vypínače č.7, bezšroubové | KS | 5 |  | 0
|  | Tělo vypínače č.1/0, bezšroubové | KS | 18 |  | 0
|  | Trojnásobný rámeček | KS | 1 |  | 0
|  | Zásuvka jednonásobná, chráněná s clonkami, bezšroubová, bílá | KS | 107 |  | 0
|  | CYKY-J 3x1,5 (3Cx 1,5) | M | 700 |  | 0
|  | CYKY-J 3x2,5 (3Cx 2,5) | M | 900 |  | 0
|  | CYKY-J 5x2,5 (5Cx2,5) | M | 50 |  | 0
|  | CYKY-O 3x1,5 (3Ax1,5) | M | 150 |  | 0
|  | Deska BP-FLP-600-2K-W pro vstup kabelů | KS | 1 |  | 0
|  | Deska BP-FLP-600-BL | KS | 1 |  | 0
|  | Deska BP-FLP-600-BL-W pro vstup kabelů | KS | 1 |  | 0
|  | Dveře BP-DS-600/12-W plechové se zámkem | KS | 1 |  | 0
|  | Chránič 10C/1N/0,03-A PFL7 | KS | 11 |  | 0
|  | Chránič 16B/1N/0,03-A PFL7 | KS | 28 |  | 0
|  | Jistič 10B/1 PL7 | KS | 1 |  | 0
|  | Jistič 16B/1 PL7 | KS | 2 |  | 0
|  | Jistič 16B/3 PL7 | KS | 2 |  | 0
|  | Lišta BPZ-TSB-600 pro N/PE svorky | KS | 1 |  | 0
|  | Nosič KT-3 svorkovnice | KS | 2 |  | 0
|  | Sada BPZ-SNAP-MSW-CTS montážní | KS | 1 |  | 0
|  | Sada BPZ-SNAP-MSW-CTS montážní | KS | 1 |  | 0
|  | Spínač IS-40/3 (Z-SE-40/3) 3TE | KS | 1 |  | 0
|  | Svodič přepětí SPBT12-280/3 | KS | 1 |  | 0
|  | Svorka KL 29 velká | KS | 3 |  | 0
|  | Kabel H07V-U 6 zž (CY) | M | 400 |  | 0
|  | Kotva KKZ 8 ZNCR zatloukací | KS | 160 |  | 0
|  | Podložka PVL 6 Electroly velká | KS | 160 |  | 0
|  | Profil MP 41x21x1.50 montážní pozink, délka 3m | M | 24 |  | 0
|  | Spojka DZS/B_ZNCR, drátěného žlabu, zinkochromát | KS | 54 |  | 0
|  | Šroub DZSU/B upevňovací, 1 ks | KS | 160 |  | 0
|  | Tyč ZT 8 ZNCR závitová, délka 2m | M | 11 |  | 0
|  | Velkoplošná podložka pro montážní systémy 8 | KS | 320 |  | 0
|  | Žlab DZ 35x200 drátěný BZNCR, délka 3m | M | 80 |  | 0
|  | Krabice 88020 12M horizontální podlahová | KS | 3 |  | 0
|  | Krabice 88190 8/12M do betonové podlahy | KS | 3 |  | 0
|  | Kryt 88000 8/12M plastový | KS | 3 |  | 0
|  | Zásuvka 77140 2P+T 2M IP41 bílá | KS | 9 |  | 0
|  | Zásuvka S77140 2P+T s přepěťovou ochranou IP40 bílá | KS | 3 |  | 0
|  | Montážní rám komplet (bočnice+přístrojové lišty+krycí desky), šedá, 6+1 řad, 144 modulů, skříň ŠxV=600x1260 | KS | 1 |  | 0
|  | Svorkovnice 1809 ekvipotenciální | KS | 1 |  | 0
|  | Panel BP-TBP-600-CE-W horní/dplní | KS | 1 |  | 0
|  | Panel BPZ-SP-MSW-12 boční | KS | 1 |  | 0
|  | Rám BP-MF-600/12montážní | KS | 1 |  | 0
|  | SVÍTIDLO A1 | KS | 6 |  | 0
|  | SVÍTIDLO B1 | KS | 30 |  | 0
|  | SVÍTIDLO B2 | KS | 16 |  | 0
|  | SVÍTIDLO B4 | KS | 2 |  | 0
|  | SVÍTIDLO C1 | KS | 4 |  | 0
|  | Celková cena |  |  |  | 0

## D.101.07
CENTRUM TECHNICKÉHO A INOVATIVNÍHO VZDĚLÁVÁNÍ V KYJOVĚ D.101 - Coworking D.101.07 Slaboproudé elektroinstalace Projektová dokumentace k provedení stavby
Příprava kabelových tras, montáž + dodávka
Pokud v této kapitole není u položky uvedeno jinak, jedná se o souhrnnou položku kompletní dodávky (včetně základního dílu i montážního příslušenství a to dodávka včetně montáže
No. | Číslo položky | Popis položky | Množství | Jednotka | Jedn. cena | Celkem
1 | 220 260021 | Krabice KO 68 pod omítku vč. vysekání lůžka (mont. vč. materiálu) | 172 | ks |  | 0
2 | 220 260024 | Krabice KO 97 pod omítku vč. vysekání lůžka (mont. vč. materiálu) | 68 | ks |  | 0
3 | 220 260027 | Krabice KO 125 pod omítku vč. vysekání lůžka (mont. vč. materiálu) | 4 | ks |  | 0
4 | 220 260028 | Krabice KT 250 pod omítku vč. vysekání lůžka (mont. vč. materiálu) | 4 | ks |  | 0
5 | 220 260106 | Vyhledání vývodu, krabice | 248 | ks |  | 0
6 | 220 260111 | Odvíčkování a zavíčkování krabice na závit | 240 | ks |  | 0
7 | 220 260113 | Odvíčkování a zavíčkování krabice na 4 šrouby | 8 | ks |  | 0
8 | 220 260552 | Trubka plastová ohebná pod omítkou nebo v podlaze 23 mm (mont. vč. materiálu) | 146 | m |  | 0
9 | 220 260554 | Trubka plastová ohebná pod omítkou nebo v podlaze 36 mm (mont. vč. materiálu) | 72 | m |  | 0
10 | 220 260542 | Trubka plastová pevná na povrchu 23 mm (mont. vč. materiálu) | 468 | m |  | 0
11 | 220 260544 | Trubka plastová pevná na povrchu 36 mm (mont. vč. materiálu) | 88 | m |  | 0
12 | KEV.050.0400 | AY 2,5 B | 218 | m |  | 0
13 | 220 261661 | Značení trasy vedení | 218 | m |  | 0
14 | 220 270301 | Vodič v trubkovodu AY 2,5 | 218 | m |  | 0
15 | 220 261642 | Osazení hmoždinky 8 mm beton (mont. vč. materiálu) | 2136 | ks |  | 0
16 | 220 261643 | Osazení hmoždinky 10 mm beton (mont. vč. materiálu) | 264 | ks |  | 0
17 | 220 260555 | Trubka PVC dvouvrstvá pr. 110, do terénu | 12 | m |  | 0
18 | 210 020912 | Protipož.ucpávka průch.stropem t= do 50 cm (mont. vč. materiálu) | 0.2 | m2 |  | 0
19 | 210 020922 | Protipož.ucpávka průch.stěnou t= do 30 cm (mont. vč. materiálu) | 0.2 | m2 |  | 0
20 |  | Koordinace zařízení v zárubních či dveřích | 8 | hod |  | 0
21 |  | Pomocné montážní práce | 8 | hod |  | 0
22 |  | Nezměřitelné pracovní výkony | 8 | hod |  | 0
23 |  | Drobný elektroinstalační materiál (montáž vč. mat.) | 1 | soubor |  | 0
24 |  | Koordinace podlahových krabic (podl.krabice dodávkou NN) | 8 | hod |  | 0
|  | Celkem |  |  |  | 0
Rozvod univ.kabelové sítě - montáž
No. | Číslo položky | Popis položky | Množství | Jednotka | Jedn. cena | Celkem
1 |  | Montáž 19" panelu do 24 portů RJ 45 - nestín. | 5 | ks |  | 0
2 |  | Uložení kabelu 5.-6.kat. nestín. do trubky, žlabu, na rošt | 1496 | m |  | 0
3 |  | Ukončení - forma na kabelu 5.-6.kat. nestín. | 132 | ks |  | 0
4 |  | Měření 1 segmentu kabelu 5.-6.kat. nestín. | 68 | ks |  | 0
5 |  | Sestavení a montáž zásuvky do 2 modulů RJ 45 | 34 | ks |  | 0
6 |  | Montáž modulu zásuvky RJ 45 - nestín. | 68 | ks |  | 0
7 |  | Údaj do měř. protokolu pro 1 segment sítě 5.-6. kat. nestín. | 38 | ks |  | 0
8 |  | Kompletace a vyhotovení měřícího protokolu | 8 | hod |  | 0
9 | PC0066660 | Montáž stojanové 19" skříně (RACKu) nad 40U | 1 | ks |  | 0
10 |  | Montáž 19" police pro nestandardní komponenty | 2 | ks |  | 0
11 | PC0066600 | Montáž kompletního panelu přívodu NN | 2 | ks |  | 0
12 | PC0066610 | Montáž ventilační jednotky do RACKu | 1 | ks |  | 0
13 | 220 110643 | Závěrečné práce ve skříni RACK | 1 | ks |  | 0
14 | 220 111761 | Svorka uzemňovací (mont. vč. materiálu) | 1 | ks |  | 0
15 | 220 111765 | Změření zemního odporu | 1 | ks |  | 0
16 | KEV.000.8730 | CY 4 H | 30 | m |  | 0
17 | 220 111876 | Uzem.rozvaděče (mont. vč. materiálu) | 1 | ks |  | 0
18 | 220 270324 | Vodič v trubkovodu CY 4 | 30 | m |  | 0
19 |  | Pomocné montážní práce | 8 | hod |  | 0
20 |  | Nezměřitelné pracovní výkony | 8 | hod |  | 0
|  | Celkem |  |  |  | 0
Rozvod univ.kabelové sítě - dodávka
No. | Číslo položky | Popis položky | Množství | Jednotka |  | Celkem
1 |  | Kryt zásuvky komunikační s popisovým polem (design dle zásuvek rozvodu NN) | 34 | ks |  | 0
2 |  | Rámeček pro elektroinstalační přístroje, jednonásobný (design dle zásuvek rozvodu NN) | 34 | ks |  | 0
3 |  | Maska nosná s 2 otvory (design dle zásuvek rozvodu NN) | 34 | ks |  | 0
4 |  | Rychlozařezávací keystone CAT6 UTP Component Level a 4PPoE certifikace | 68 | ks |  | 0
5 |  | 19" patch panel 24 x RJ45 CAT6 UTP 350 MHz černý 1U | 5 | ks |  | 0
6 |  | Instalační kabel Solarix CAT6 UTP LSOHFR500m | 1496 | m |  | 0
7 |  | Patch kabel CAT6 UTP PVC 1m šedý snag-proof | 68 | ks |  | 0
8 |  | 19" rozvaděč 800x800mm, 42U, rozebiratelný | 1 | ks |  | 0
9 |  | ventilační jednotka pro stojanové rozvaděče 138W, 6 ventilátorů | 1 | ks |  | 0
10 |  | Sada nivelačních nožiček pro stojanové rozvaděče | 1 | ks |  | 0
11 |  | magnetická LED osvětlovací jednotka 1/2U s možností instalace na 19“ vertikály, externí napájecí zdroj 230 V, 315 lm | 1 | ks |  | 0
12 |  | kartáčová záslepka (pro průchod kabeláže) | 1 | ks |  | 0
13 |  | 19" rozvodný panel 1U; 8 x zásuvka, max. 16 A; ;varistorová bleskojistka | 2 | ks |  | 0
14 |  | Vyvazovací panel 19" 1U 6x úchytka velká 60x30mm | 5 | ks |  | 0
15 |  | Police s perforací 1U do 19" rozvaděčů, hloubka 650mm | 2 | ks |  | 0
|  | Celkem |  |  |  | 0
Rozvod hlasových služeb - montáž
No. | Číslo položky | Popis položky | Množství | Jednotka |  | Celkem
1 | 220 110643 | Závěrečné práce ve skříni RACK | 1 | ks |  | 0
2 | 220 320271 | Přezkoušení sestavy dveřního telefonu | 1 | ks |  | 0
3 |  | Montáž dveřního odpovídače | 2 | ks |  | 0
4 | 220 490073 | Montáž kompletní sestavy dveřního telefonu + narogramování | 2 | ks |  | 0
5 |  | Pomocné montážní práce | 4 | hod |  | 0
6 |  | Nezměřitelné pracovní výkony | 4 | hod |  | 0
7 | 220 281303 | Kabel 1až 2,5 mm v trubkách, žlabech, na roštu do 4 žil | 32 | m |  | 0
8 | 220 300601 | Ukončení kabelů návěstních do 5x1 až 2.5 | 4 | ks |  | 0
Pasivní prvky univerzální kabelové sítě viz. odst.: "Rozvod univ.kabelové sítě - montáž"
|  | Celkem |  |  |  | 0
Rozvod hlasových služeb - dodávka
No. | Číslo položky | Popis položky | Množství | Jednotka |  | Celkem
1 |  | Modul dveř.tel.:, černá - hlavní jednotka s kamerou, audiomodul + 1x tlačítko (napájení přes PoE VoIP) | 1 | ks |  | 0
2 |  | Modul dveř.tel.: - modul 2 vstupy a 2 relé výstupy (napájení přes PoE VoIP) | 1 | ks |  | 0
3 |  | Modul dveř.tel.: - modul 5 tlačítek (napájení přes PoE VoIP) | 2 | ks |  | 0
4 |  | Modul dveř.tel.:, černá - rám 3 modulů pro zápustnou instalaci | 2 | ks |  | 0
5 |  | Modul dveř.tel.: - zápustná krabice pro 3 moduly | 2 | ks |  | 0
6 |  | Modul dveř.tel.: - modul záslepky, 1 záslepka dodávána s hlavní jednotkou | 2 | ks |  | 0
7 |  | kabel 4BX1,0 Třída reakce na oheň: | 65 | m |  | 0
8 |  | IP vnitřní 7" dotykový panel pro povrchovou instalaci (černé provedení) (napájení přes PoE VoIP) | 2 | ks |  | 0
9 |  | Stojan na stůl v černém provedení | 2 | ks |  | 0
Pasivní prvky univerzální kabelové sítě viz. odst.: "Rozvod univ.kabelové sítě - dodávka"
|  | Celkem |  |  |  | 0
Rozvod datové sítě - montáž
No. | Číslo položky | Popis položky |  | Počet |  | Celkem
1 | PC0066790 | MONTAZ SWITCHE 1GBs/PoE + nastavení | 1 | KUS |  | 0
2 |  | MONTAZ modulu switche 10Gbs + nastavení | 1 | KUS |  | 0
3 |  | Montáž+nastavení kompletního přístupového bodu WLAN do LAN | 2 | ks |  | 0
4 |  | Pomocné montážní práce | 2 | hod |  | 0
5 |  | Nezměřitelné pracovní výkony | 2 | hod |  | 0
|  | Celkem |  |  |  | 0
Rozvod datové sítě - dodávka
No. | Číslo položky | Popis položky |  | Počet |  | Celkem
1 |  | 10G SFP+ LC LR 10km SMF Transceiver | 1 | ks |  | 0
2 |  | 48G Class4 PoE 4SFP+ 370W Řízený L3 Gigabit Ethernet switch (10/100/1000): QoS, VLAN, stohovatelný (8), Propustnost 130,9 Mpps, Tabulka MAC adres 16000 pol.,Latence (1 Gbps) 2,28 µs, Latence (10 Gbps) 1,46 µs, Takt procesoru 1800 MHz, Typ paměti DDR4-SDRAM, Vnitřní paměť 8192 MB, Paměť flash 16 MB, 442x327x43,9mm (š,h,v), 5,05 kg | 1 | ks |  | 0
3 |  | Vnitřní přístupový bod Wi-Fi 6 (802.11ax) Rychlost datového přenosu (maximální) 1774 Mbit/s Maximální rychlost přenosu dat (2,4 GHz) 574 Mbit/s Maximální rychlost přenosu dat (5 GHz) 1200 Mbit/s Přenosová rychlost sítě Ethernet 10,100,1000 Mbit/s Síťové standardy IEEE 802.11a, IEEE 802.11ac, IEEE 802.11ax, IEEE 802.11b, IEEE 802.11g, IEEE 802.11n, IEEE 802.3af, IEEE 802.3at, IEEE 802.3az Auto MDI/MDI-X, MIMO Metoda rozprostřeného spektra DSSS, OFDM, OFDMA Modulace 16-QAM, 64-QAM, 256-QAM, 1024-QAM, BPSK, CCK, QPSK Šifrování/zabezpečení WPA3, WPA, WPA2 Podpora napájení po Ethernetu (PoE) Maximální spotřeba energie 16,5 W Typ antény Vnitřní Typ směru antény Všesměrový Funkce antény Integrovaná anténa Počet antén 2 160x161x37 (š,h,v), 500g | 2 | ks |  | 0
|  | Celkem |  |  |  | 0
Rozvod pro AV techniku - montáž
No. | Číslo položky | Popis položky | Počet | Množství |  | Celkem Množství
1 |  | Instalace kabelu koaxiálního do trubky, žlabu | 132 | m |  | 0
2 |  | Montáž zásuvky do 2x CINCH (typiské či atypické, viz. tech.zpráva) | 6 | ks |  | 0
3 |  | Ukončení kabelu CINCH konektorem | 8 | ks |  | 0
4 |  | Ukončení kabelu XLR konektorem | 2 | ks |  | 0
5 |  | Přezkoušení a měření audio spoje | 12 | ks |  | 0
6 | 210 800109 | CYKY (nebo pod.) 750V 4 x 1.5 uložený pod omítkou | 55 | m |  | 0
7 | 210 100502 | Ukončení CYKY (nebo pod.) 3 x 1.5 nebo 2.5 mm2 | 26 | ks |  | 0
8 | 220 370422 | Montáž audioserver + nastavení | 2 | ks |  | 0
9 | 220 370471 | Zkoušení reproduktorů při 1 prog.ústř. | 10 | ks |  | 0
10 | 220 370536 | Montáž kompletního reproduktoru do 10W nástěnný/stropní (vč. instalačního boxu) | 10 | ks |  | 0
11 |  | Montáž 19" panelu do 24 portů RJ 45 - nestín. | 2 | ks |  | 0
12 |  | Uložení kabelu 5.-6.kat. nestín. do trubky, žlabu, na rošt | 216 | m |  | 0
13 |  | Ukončení - forma na kabelu 5.-6.kat. nestín. | 24 | ks |  | 0
14 |  | Měření 1 segmentu kabelu 5.-6.kat. nestín. | 12 | ks |  | 0
15 |  | Sestavení a montáž zásuvky do 2 modulů RJ 45 | 6 | ks |  | 0
16 |  | Montáž modulu zásuvky RJ 45 - nestín. | 6 | ks |  | 0
17 |  | Údaj do měř. protokolu pro 1 segment sítě 5.-6. kat. nestín. | 12 | ks |  | 0
18 |  | Kompletace a vyhotovení měřícího protokolu | 8 | hod |  | 0
19 | PC0066660 | Montáž nástěnné 19" skříně (RACKu) do 18U | 2 | ks |  | 0
20 |  | Montáž 19" police pro nestandardní komponenty | 2 | ks |  | 0
21 | PC0066600 | Montáž kompletního panelu přívodu NN | 2 | ks |  | 0
22 | PC0066610 | Montáž ventilační jednotky do RACKu | 2 | ks |  | 0
23 | 220 110643 | Závěrečné práce ve skříni RACK | 2 | ks |  | 0
24 | 220 111761 | Svorka uzemňovací (mont. vč. materiálu) | 2 | ks |  | 0
25 | 220 111765 | Změření zemního odporu | 2 | ks |  | 0
26 | KEV.000.8730 | CY 4 H | 40 | m |  | 0
27 | 220 111876 | Uzem.rozvaděče (mont. vč. materiálu) | 2 | ks |  | 0
28 | 220 270324 | Vodič v trubkovodu CY 4 | 40 | m |  | 0
29 |  | Montáž optického HDMI kabelu do 50m vč.okonektorování | 4 | soubor |  | 0
30 |  | Montáž projektoru vč. nastavení, oživení | 2 | soubor |  | 0
31 |  | Pomocné montážní práce | 2 | hod |  | 0
32 |  | Nezměřitelné pracovní výkony | 2 | hod |  | 0
|  | Celkem |  |  |  | 0
Rozvod pro AV techniku - dodávka
No. | Číslo položky | Popis položky | Počet |  |  | Celkem Množství
1 |  | Zásuvka 2x CINCH - design dle zásuvek rozvodu NN | 6 | ks |  | 0
2 |  | Konektor CINCH (zástrčka) | 8 | ks |  | 0
3 |  | Konektor XLR (zástrčka) | 2 | ks |  | 0
4 |  | Koaxiální kabel | 132 | m |  | 0
5 |  | Kryt zásuvky komunikační (design dle zásuvek rozvodu NN) | 8 | ks |  | 0
6 |  | CYKY 4BX1,5 | 55 | m |  | 0
7 |  | Reproduktorová soustava: 10 W / 100 V, 93 dB, 80 – 16 000 Hz, pružinové uchycení výkon 10 – 5 – 2,5 W rms / 100 V, vstupní impedance min. 1000 Ω, ekv. citlivost 93 dB / 1W, 1m, frekvenční rozsah 80 – 16 000 Hz, 6,5“ širokopásmový reproduktor, možnost volby výkonu ve třech krocích, instalace do interiérů na stěnu nebo strop, pružinové uchycení, zepředu není vidět žádný montážní prvek, ozvučnice z bílého ABS plastu, ocelová mřížka, barva bílá, rozměry Ø 265 × 85 mm, hmotnost 1 kg | 10 | ks |  | 0
8 |  | Audioserver 2 line + 3 mic vstupy, 3 zóny, 180 W, priorita, přehrávač MP3, SD + USB čtečka, FM tuner, Bluetooth, audio modul pro gongy a hlášení, IR dálkové ovládání, WiFi, LAN, internetová rádia, přehrávání z lokální sítě, z internetu, smartphonu, tabletu, počítače, DLNA, AirPlay, UpnP, Spotify, Tune-In, I-Heart Radio, Napster, Deezer, streamovací aplikace jakékoliv a zdarma | 2 | ks |  | 0
9 |  | Kryt zásuvky komunikační s popisovým polem (design dle zásuvek rozvodu NN) | 6 | ks |  | 0
10 |  | Rámeček pro elektroinstalační přístroje, jednonásobný (design dle zásuvek rozvodu NN) | 6 | ks |  | 0
11 |  | Maska nosná s 2 otvory (design dle zásuvek rozvodu NN) | 6 | ks |  | 0
12 |  | Rychlozařezávací keystone CAT6 UTP Component Level a 4PPoE certifikace | 12 | ks |  | 0
13 |  | 19" patch panel 24 x RJ45 CAT6 UTP 350 MHz černý 1U | 2 | ks |  | 0
14 |  | Instalační kabel Solarix CAT6 UTP LSOHFR500m | 216 | m |  | 0
15 |  | Patch kabel CAT6 UTP PVC 1m šedý snag-proof | 24 | ks |  | 0
16 |  | 19" rozvaděč 600x600mm, 18U, nástěnný | 2 | ks |  | 0
17 |  | Ventilační jednotka pro nástěnné rozvaděče 69W | 2 | ks |  | 0
18 |  | magnetická LED osvětlovací jednotka 1/2U s možností instalace na 19“ vertikály, externí napájecí zdroj 230 V, 315 lm | 2 | ks |  | 0
19 |  | kartáčová záslepka (pro průchod kabeláže) | 2 | ks |  | 0
20 |  | 19" rozvodný panel 1U; 8 x zásuvka, max. 16 A; ;varistorová bleskojistka | 2 | ks |  | 0
21 |  | Vyvazovací panel 19" 1U 6x úchytka velká 60x30mm | 2 | ks |  | 0
22 |  | Police s perforací 1U do 19" rozvaděčů, hloubka 650mm | 2 | ks |  | 0
23 |  | Aktivní optický HDMI 2.0 kabel vč.okonektorování Materiál konektoru Kov / plast Materiál kontaktu Pozlacené Stínění Ano Konektor 1,2 HDMI-A samec (19pin) Pozlacené Standardy Integrované hybridní optické AOC Digitální video formáty HDMI 4K / UltraHD / 2160p 60Hz Digitální audio formáty Podpora digitálního audia, formáty jsou závislé na zařízení HDCP, CEC, EDID Typ HDMI AOC, Délka: 50 m, Vnější materiál Elastické PVC Napájení přes HDMI Podporované standardy HDMI 2.0, optický Režimy přenosu Digitální AV signály Podporované barvy 16/24 bit RGB/YUV, Deep Color, x.v.Color™ Podporované audio Dolby Digital Plus, Dolby TrueHD, DTS-HD Master Audio™, SD Audio, atd. Maximální rozlišení 2160p / UltraHD / 4K 60Hz max. 100m Bezpečnost CE, FCC, EMI / EMC 100% odolný vůči EMI | 4 | ks |  | 0
24 |  | Projekční systém Technologie 3LCD, RGB se závěrkou s kapalnými krystaly LCD panel 0,76 palců s D10 Barevný světelný výstup 5.000 lumenů- 3.800 lumenů (ekonomický) v souladu s normou IDMS15.4 Bílý světelný výstup 5.000 lumenů - 3.800 lumenů (ekonomický) In accordance with ISO 21118:2020 Rozlišení WUXGA Full HD Poměr stran obrazu 16 : 10 Kontrastní poměr 15.000 : 1 Zdroj světla lampa 300 W, 5.000 h životnost, 10.000 h životnost (v úsporném režimu) Korekce lichoběžníku auto vertikální: ± 30 °, auto horizontální ± 20 ° Editace videa 10 bitů, 2D vertikální obnovovací frekvence 200 Hz - 240 Hz, Reprodukce barev až 1,07 miliardy barev, Projekční poměr 1,38 - 2,28:1 Zoom Manual, faktor: 1 - 1,6 Objektiv Optika Úhlopříčka promítaného obrazu 50 palců - 300 palců Projekční vzdálenost - Wide 1,5 m ( 50 palců displej Projekční vzdálenost - Tele 9 m ( 300 palců displej Clonové číslo projekčního objektivu 1,5 - 2 Ohnisková vzdálenost 23 mm - 38,4 mm Ostření Manuální Posun 10 : 1 Rozhraní USB 2.0-A, USB 2.0, RS-232C, Ethernetové rozhraní (100 Base-TX / 10 Base-T), VGA vstup (2x), VGA výstup, HDMI vstup (2x), kompozitní vstup, RGB vstup (2x), RGB výstup, MHL, audiovýstup, stereofonní konektor mini-jack, audiovstup (2x), bezdrátová síť LAN b/g/n (2,4 GHz) (volitelně), bezdrátová síť LAN IEEE 802.11 b/g/n (WiFi 4) (volitelně) Napájení AC 220 V - 240 V, 50 Hz - 60 Hz Rozměry výrobku 377‎ x 291 x 110 mm (šířka x hloubka x výška) Hmotnost výrobku 4,6 kg Max. hladina hluku Normální režim: 39 dB (A) - úsporný režim: 29 dB (A) Reproduktory 16 W Obsah dodávky Kabel HDMI 1,8 m, Hlavní zařízení, napájecí kabel, dálkové ovládání vč. baterií, Safety Cable, software (CD), uživatelská příručka (na disku CD-ROM), záruční list | 2 | ks |  | 0
|  | Celkem |  |  |  | 0
Rozvod uzavř.televizního okruhu - montáž
No. | Číslo položky | Popis položky | Množství | Jednotka |  | Celkem
1 |  | Pomocné montážní práce | 2 | hod |  | 0
2 |  | Nezměřitelné pracovní výkony | 2 | hod |  | 0
3 | 220 731004 | Montáž konzole na zeď do 3 m/15 kg | 5 | ks |  | 0
4 | 220 731022 | Montáž kamery v krytu | 5 | ks |  | 0
5 | 220 731061 | Zprovoznění kamery v krytu | 5 | ks |  | 0
6 | 220 731041 | Nastavení kamery v krytu | 5 | ks |  | 0
7 | 220 731146 | Montáž objektivu ke kameře | 5 | ks |  | 0
8 | 220 731126 | Nastavení systému | 1 | ks |  | 0
9 |  | Instalace drobného materiálu | 1 | soubor |  | 0
10 | 220 110643 | Závěrečné práce ve skříni RACK | 1 | ks |  | 0
Pasivní prvky univerzální kabelové sítě viz. odst.: "Rozvod univ.kabelové sítě - montáž" Aktivní prvky datové sítě viz. odst.: "Rozvod datové sítě - montáž"
|  | Celkem |  |  |  | 0
Rozvod uzavř.televizního okruhu - dodávka
No. | Číslo položky | Popis položky | Množství | Jednotka |  | Celkem
1 |  | Provedení kamery: Bullet Počet megapixelů: 4 Megapixel IR přísvit: 50 m WDR: reálné (True WDR), 140dB Krytí: IP67 Typ objektivu: fixní Objektiv: 2,8 mm Max. horizontální úhel: 113 ° Min. horizontální úhel: 113 ° Den/noc ano, přepínání mechanicky (IRC) Video komprese: H.264; H.264+; H.265; H.265+; MJPEG Snímací prvek: 1/1,8" CMOS Maximální rozlišení: 2688 x 1520 Max. snímková rychlost: 50 fps @ 1920 x 1080 Napájení: 12 V DC; PoE; ePoE Maximální spotřeba: 8,4 W Redukce šumu: ano Poplachový vstup / výstup: 1 / 1 Slot pro (micro)SD kartu: ano Výbavapokročilými detekčními a analytickými funkcemi na bázi umělé inteligence (AI) a nabízí funkce jako detekce obličeje , dále funkce perimetrické ochrany jako překročení čáry, vstup/výstup do oblasti s klasifikací osob nebo automobilů | 8 | ks |  | 0
2 |  | Propojovací kabel UTP kat.6, 2 metry, barva šedá | 10 | ks |  | 0
3 |  | Propojovací kabel UTP kat.6, 1 metr, barva šedá | 10 | ks |  | 0
Pasivní prvky univerzální kabelové sítě viz. odst.: "Rozvod univ.kabelové sítě - dodávka" Aktivní prvky datové sítě viz. odst.: "Rozvod datové sítě - dodávka"
|  | Celkem |  |  |  | 0
Rozvod přístupového systému - montáž
No. | Číslo položky | Popis položky |  | Počet |  | Celkem
1 | 220 280222 | Kabel datový pro sběrnici systému v trubce, žlabu, na roštu | 172 | m |  | 0
2 | 220 281303 | Kabel 1až 2,5 sm v trubkách, žlabech, na roštu do 4 žil | 172 | m |  | 0
3 | 220 300601 | Ukončení kabelů návěstních do 5x1 až 2.5 | 16 | ks |  | 0
4 | 220 300002 | Forma kabelová do délky 0,5 m na kabelu datovém | 16 | ks |  | 0
5 | 220 321742/S1 | Montáž čtečky čipových karet pro přístup (kompletní) | 2 | ks |  | 0
6 |  | Zkouška terminálu příst. systému | 2 | ks |  | 0
7 | 220 321766 | Zapojení, oživení vstup/výstupních vývodů | 2 | soubor |  | 0
8 | 220 321711/S1 | Montáž vyhodnocovací jednotky vč. modulů a nastavení | 2 | ks |  | 0
9 | 220 321736/S1 | Montáž datového konvertoru vč. modulů a nastavení | 1 | ks |  | 0
10 | 220 321466 | Měření stavu náhradního zdroje 12V 60Ah | 2 | ks |  | 0
11 | 220 410521 | Montáž bat. přen. 12 V 50 Ah | 2 | ks |  | 0
12 | 220 321723 | Montáž externího napájecího zdroje | 2 | ks |  | 0
13 |  | Koordinace se zapojením výstupů do uzamykacích systémů | 2 | soubor |  | 0
14 | 220 110643 | Závěrečné práce ve skříni RACK | 1 | ks |  | 0
15 |  | Montáž elektronického uzamykacího systému - kompletní pro 1 dveře | 2 | ks |  | 0
|  | Celkem |  |  |  | 0
Rozvod přístupového systému - dodávka
No. | Číslo položky | Popis položky |  | Počet |  | Celkem
1 |  | Řídící jednotka: Ovládání až 16 různých zařízení a 32 externích čteček (dveře, turnikety, vrata, závory, magnetické snímače, infrazávory, LED hodiny, atd.) pomocí komunikačních prvků VOS. Čtyř jádrový procesor s 1 GB RAM a 16-128 GB FLASH. Napájení 12 V, 200 mA – 250 mA. Rozsah pracovních teplot – podle provedení od –20° do 50°C. Vnitřní hodiny jsou automaticky synchronizovány s řídícím PC, který si může přesný čas brát přímo s internetu. Taktéž lze nastavit, že si terminál bere čas sám přímo z internetu. | 1 | ks |  | 0
2 |  | Dveřní jednotka | 2 | ks |  | 0
3 |  | Spínaný zdroj 13,8 Vss / 2,5A s vysokou účinností v kovovém krytu, AKU max. 7Ah | 2 | ks |  | 0
4 |  | Akumulátor 12V / 7Ah | 2 | ks |  | 0
5 |  | Přístupová čtečka | 2 | ks |  | 0
6 |  | Kabel 4BX1,0 Třída reakce na oheň: | 172 | m |  | 0
7 |  | Kabel FTP, kat.5E, Třída reakce na oheň: | 172 | m |  | 0
8 |  | Elektromechanický levý zámek, backset 35mm, hloubka zámku 51, rozteč 92mm. | 2 | ks |  | 0
9 |  | Kování klika klika, nerezové, levé, broušené s LED diodou | 2 | ks |  | 0
|  | Celkem |  |  |  | 0
0

## D.101.08
[9 empty] | >> skryté sloupce << | [9 empty] | {7037c285-c93d-448f-b134-d31bc48aad0d}
2
| KRYCÍ LIST SOUPISU PRACÍ | [8 empty] | v --- níže se nacházejí doplnkové a pomocné údaje k sestavám --- v | [8 empty] | False
Stavba:
CTIV Kyjov - SO01 Coworking
Objekt:
D.101.08 - Vzduchotechnika
| KSO: |  |  |  |  | CC-CZ:
| Místo: |  |  |  |  | Datum: | 5. 9. 2023
| Zadavatel: |  |  |  |  | IČ:
DIČ:
| Zhotovitel: |  |  |  |  | IČ:
DIČ:
| Projektant: |  |  |  |  | IČ:
DIČ:
| Zpracovatel: |  |  |  |  | IČ:
DIČ:
Poznámka:
| Cena bez DPH | [5 empty] | 0
|  |  | Základ daně |  |  | Sazba daně | Výše daně
| DPH | základní | 0 |  |  | 21% | 0
|  | snížená | 0 |  |  | 15% | 0
|  | zákl. přenesená | 0 |  |  | 21% | 0
|  | sníž. přenesená | 0 |  |  | 15% | 0
|  | nulová | 0 |  |  | 0% | 0
| Cena s DPH |  |  | v | CZK |  | 0
REKAPITULACE ČLENĚNÍ SOUPISU PRACÍ
Stavba:
CTIV Kyjov - SO01 Coworking
Objekt:
D.101.08 - Vzduchotechnika
Místo: | [5 empty] | Datum: | 5. 9. 2023
Zadavatel: | [5 empty] | Projektant:
Zhotovitel: | [5 empty] | Zpracovatel:
Kód dílu - Popis | [6 empty] | Cena celkem [CZK]
Náklady stavby celkem | [6 empty] | 0 | [12 empty] | -1
| HSV - Práce a dodávky HSV | [5 empty] | 0
| 6 - Úpravy povrchů, podlahy a osazování výplní | [5 empty] | 0
| 9 - Ostatní konstrukce a práce, bourání | [5 empty] | 0
| PSV - Práce a dodávky PSV | [5 empty] | 0
| 751 - Vzduchotechnika | [5 empty] | 0
SOUPIS PRACÍ
Stavba:
CTIV Kyjov - SO01 Coworking
Objekt:
D.101.08 - Vzduchotechnika
Místo: | [5 empty] | Datum: | 5. 9. 2023
Zadavatel: | [5 empty] | Projektant:
Zhotovitel: | [5 empty] | Zpracovatel:
PČ | Typ | Kód | Popis | MJ | Množství | J.cena [CZK] | Cena celkem [CZK] | Cenová soustava |  |  | DPH | J. Nh [h] | Nh celkem [h] | J. hmotnost [t] | Hmotnost celkem [t] | J. suť [t] | Suť Celkem [t]
Náklady soupisu celkem | [6 empty] | 0 | [5 empty] | 218.34 |  | 2.1292 |  | 0.925 |  | D | -1 | [7 empty] | 0
| D | HSV | Práce a dodávky HSV |  |  |  | 0 | [5 empty] | 89.311 |  | 0.33 |  | 0.925 | 1 | D | 0 | ROZPOCET | [6 empty] | 0
| D | 6 | Úpravy povrchů, podlahy a osazování výplní |  |  |  | 0 | [5 empty] | 81.4 |  | 0.33 |  | 0 | 1 | D | 1 | ROZPOCET | [6 empty] | 0
1 | K | 619995001 | Začištění omítek (s dodáním hmot) kolem oken, dveří, podlah, obkladů apod. | m | 220 |  | 0 | CS ÚRS 2023 01 |  |  | základní | 0.37 | 81.4 | 0.0015 | 0.33 | 0 | 0 | 4 | K | 2 | ROZPOCET | 0 | 0 | 0 | 0 | 0 | 1 | 0 | 4 | 735725769
| Online PSC |  | https://podminky.urs.cz/item/CS_URS_2023_01/619995001 | [15 empty] | Online PSC | 2
| D | 9 | Ostatní konstrukce a práce, bourání |  |  |  | 0 | [5 empty] | 7.911 |  | 0 |  | 0.925 | 1 | D | 1 | ROZPOCET | [6 empty] | 0
2 | K | 971033231 | Vybourání otvorů ve zdivu základovém nebo nadzákladovém z cihel, tvárnic, příčkovek z cihel pálených na maltu vápennou nebo vápenocementovou plochy do 0,0225 m2, tl. do 150 mm | kus | 6 |  | 0 | CS ÚRS 2023 01 |  |  | základní | 0.16 | 0.96 | 0 | 0 | 0.004 | 0.024 | 4 | K | 2 | ROZPOCET | 0 | 0 | 0 | 0 | 0 | 1 | 0 | 4 | 1526474769
| Online PSC |  | https://podminky.urs.cz/item/CS_URS_2023_01/971033231 | [15 empty] | Online PSC | 2
109 | K | 971033331 | Vybourání otvorů ve zdivu základovém nebo nadzákladovém z cihel, tvárnic, příčkovek z cihel pálených na maltu vápennou nebo vápenocementovou plochy do 0,09 m2, tl. do 150 mm | kus | 25 |  | 0 | CS ÚRS 2023 01 |  |  | základní | 0.213 | 5.325 | 0 | 0 | 0.025 | 0.625 | 4 | K | 2 | ROZPOCET | 0 | 0 | 0 | 0 | 0 | 1 | 0 | 4 | -1377263504
| Online PSC |  | https://podminky.urs.cz/item/CS_URS_2023_01/971033331 | [15 empty] | Online PSC | 2
110 | K | 971033441 | Vybourání otvorů ve zdivu základovém nebo nadzákladovém z cihel, tvárnic, příčkovek z cihel pálených na maltu vápennou nebo vápenocementovou plochy do 0,25 m2, tl. do 300 mm | kus | 2 |  | 0 | CS ÚRS 2023 01 |  |  | základní | 0.813 | 1.626 | 0 | 0 | 0.138 | 0.276 | 4 | K | 2 | ROZPOCET | 0 | 0 | 0 | 0 | 0 | 1 | 0 | 4 | 240594564
| Online PSC |  | https://podminky.urs.cz/item/CS_URS_2023_01/971033441 | [15 empty] | Online PSC | 2
| D | PSV | Práce a dodávky PSV |  |  |  | 0 | [5 empty] | 129.029 |  | 1.7992 |  | 0 | 2 | D | 0 | ROZPOCET | [6 empty] | 0
| D | 751 | Vzduchotechnika |  |  |  | 0 | [5 empty] | 129.029 |  | 1.7992 |  | 0 | 2 | D | 1 | ROZPOCET | [6 empty] | 0
75 | K | 751311092 | Montáž vyústi čtyřhranné do čtyřhranného potrubí, průřezu přes 0,040 do 0,080 m2 | kus | 29 |  | 0 | CS ÚRS 2023 01 |  |  | základní | 0.508 | 14.732 | 0 | 0 | 0 | 0 | 16 | K | 2 | ROZPOCET | 0 | 0 | 0 | 0 | 0 | 1 | 0 | 16 | -1162545531
| Online PSC |  | https://podminky.urs.cz/item/CS_URS_2023_01/751311092 | [15 empty] | Online PSC | 2
111 | M | 42972194 | mřížka větrací do dveří PVC oboustranná bílá, manuálně ovladatelná, 130x350mm | kus | 6 |  | 0 | CS ÚRS 2023 01 |  |  | základní | 0 | 0 | 0.00022 | 0.00132 | 0 | 0 | 32 | M | 2 | ROZPOCET | 0 | 0 | 0 | 0 | 0 | 1 | 0 | 16 | -1906765341
76 | M | RMAT0036 | Vyústka velká jednořadá do čtyřhranného potrubí 125x425 | kus | 29 |  | 0 |  |  |  | základní | 0 | 0 | 0 | 0 | 0 | 0 | 32 | M | 2 | ROZPOCET | 0 | 0 | 0 | 0 | 0 | 1 | 0 | 16 | 106804719
107 | K | 751311094 | Montáž vyústi čtyřhranné do čtyřhranného potrubí, průřezu přes 0,150 do 0,200 m2 | kus | 1 |  | 0 | CS ÚRS 2023 01 |  |  | základní | 0.719 | 0.719 | 0 | 0 | 0 | 0 | 16 | K | 2 | ROZPOCET | 0 | 0 | 0 | 0 | 0 | 1 | 0 | 16 | -1725324517
| Online PSC |  | https://podminky.urs.cz/item/CS_URS_2023_01/751311094 | [15 empty] | Online PSC | 2
108 | M | RMAT0037 | fasádní vyústka pro sání 500x315 | kus | 1 |  | 0 |  |  |  | základní | 0 | 0 | 0 | 0 | 0 | 0 | 32 | M | 2 | ROZPOCET | 0 | 0 | 0 | 0 | 0 | 1 | 0 | 16 | -1930725003
71 | K | 751344122 | Montáž tlumičů hluku pro čtyřhranné potrubí, průřezu přes 0,150 do 0,300 m2 | kus | 3 |  | 0 | CS ÚRS 2023 01 |  |  | základní | 1.353 | 4.059 | 0 | 0 | 0 | 0 | 16 | K | 2 | ROZPOCET | 0 | 0 | 0 | 0 | 0 | 1 | 0 | 16 | 1911126262
| Online PSC |  | https://podminky.urs.cz/item/CS_URS_2023_01/751344122 | [15 empty] | Online PSC | 2
72 | M | RMAT0035 | tlumič hluku 400x400/800,0,0,0 | kus | 3 |  | 0 |  |  |  | základní | 0 | 0 | 0 | 0 | 0 | 0 | 32 | M | 2 | ROZPOCET | 0 | 0 | 0 | 0 | 0 | 1 | 0 | 16 | 1494990383
25 | K | 751398052 | Montáž ostatních zařízení protidešťové žaluzie nebo žaluziové klapky na čtyřhranné potrubí, průřezu přes 0,150 do 0,300 m2 | kus | 5 |  | 0 | CS ÚRS 2023 02 |  |  | základní | 0.846 | 4.23 | 0 | 0 | 0 | 0 | 16 | K | 2 | ROZPOCET | 0 | 0 | 0 | 0 | 0 | 1 | 0 | 16 | -1850991147
| Online PSC |  | https://podminky.urs.cz/item/CS_URS_2023_02/751398052 | [15 empty] | Online PSC | 2
26 | M | RMAT0002 | odsávací mřížka 250x250 mm | kus | 5 |  | 0 |  |  |  | základní | 0 | 0 | 0 | 0 | 0 | 0 | 32 | M | 2 | ROZPOCET | 0 | 0 | 0 | 0 | 0 | 1 | 0 | 16 | 1521865970
92 | K | 751510011 | Vzduchotechnické potrubí z pozinkovaného plechu čtyřhranné s přírubou, průřezu přes 0,01 do 0,03 m2 | m | 5 |  | 0 | CS ÚRS 2023 01 |  |  | základní | 0.519 | 2.595 | 0.00617 | 0.03085 | 0 | 0 | 16 | K | 2 | ROZPOCET | 0 | 0 | 0 | 0 | 0 | 1 | 0 | 16 | 1757473368
| Online PSC |  | https://podminky.urs.cz/item/CS_URS_2023_01/751510011 | [15 empty] | Online PSC | 2
93 | K | 751510012 | Vzduchotechnické potrubí z pozinkovaného plechu čtyřhranné s přírubou, průřezu přes 0,03 do 0,07 m2 | m | 35 |  | 0 | CS ÚRS 2023 01 |  |  | základní | 0.756 | 26.46 | 0.0084 | 0.294 | 0 | 0 | 16 | K | 2 | ROZPOCET | 0 | 0 | 0 | 0 | 0 | 1 | 0 | 16 | 1612028400
| Online PSC |  | https://podminky.urs.cz/item/CS_URS_2023_01/751510012 | [15 empty] | Online PSC | 2
94 | K | 751510013 | Vzduchotechnické potrubí z pozinkovaného plechu čtyřhranné s přírubou, průřezu přes 0,07 do 0,13 m2 | m | 10 |  | 0 | CS ÚRS 2023 01 |  |  | základní | 1.133 | 11.33 | 0.01336 | 0.1336 | 0 | 0 | 16 | K | 2 | ROZPOCET | 0 | 0 | 0 | 0 | 0 | 1 | 0 | 16 | -606273763
| Online PSC |  | https://podminky.urs.cz/item/CS_URS_2023_01/751510013 | [15 empty] | Online PSC | 2
95 | K | 751510014 | Vzduchotechnické potrubí z pozinkovaného plechu čtyřhranné s přírubou, průřezu přes 0,13 do 0,28 m2 | m | 3 |  | 0 | CS ÚRS 2023 01 |  |  | základní | 1.74 | 5.22 | 0.01842 | 0.05526 | 0 | 0 | 16 | K | 2 | ROZPOCET | 0 | 0 | 0 | 0 | 0 | 1 | 0 | 16 | 1294728244
| Online PSC |  | https://podminky.urs.cz/item/CS_URS_2023_01/751510014 | [15 empty] | Online PSC | 2
97 | K | 751514113 | Montáž oblouku do plechového potrubí čtyřhranného s přírubou, průřezu přes 0,070 do 0,140 m2 | kus | 7 |  | 0 | CS ÚRS 2023 01 |  |  | základní | 0.789 | 5.523 | 0 | 0 | 0 | 0 | 4 | K | 2 | ROZPOCET | 0 | 0 | 0 | 0 | 0 | 1 | 0 | 4 | 596018051
| Online PSC |  | https://podminky.urs.cz/item/CS_URS_2023_01/751514113 | [15 empty] | Online PSC | 2
98 | M | 42982303 | oblouk čtyřhranný Pz průřez do 0,13m2 | kus | 7 |  | 0 | CS ÚRS 2023 01 |  |  | základní | 0 | 0 | 0.00728 | 0.05096 | 0 | 0 | 8 | M | 2 | ROZPOCET | 0 | 0 | 0 | 0 | 0 | 1 | 0 | 4 | 63314196
35 | K | 751514114 | Montáž oblouku do plechového potrubí čtyřhranného s přírubou, průřezu přes 0,140 do 0,210 m2 | kus | 8 |  | 0 | CS ÚRS 2023 01 |  |  | základní | 1.007 | 8.056 | 0 | 0 | 0 | 0 | 16 | K | 2 | ROZPOCET | 0 | 0 | 0 | 0 | 0 | 1 | 0 | 16 | -1375167148
| Online PSC |  | https://podminky.urs.cz/item/CS_URS_2023_01/751514114 | [15 empty] | Online PSC | 2
36 | M | 42982304 | oblouk čtyřhranný Pz průřez do 0,28m2 | kus | 8 |  | 0 | CS ÚRS 2023 01 |  |  | základní | 0 | 0 | 0.01232 | 0.09856 | 0 | 0 | 32 | M | 2 | ROZPOCET | 0 | 0 | 0 | 0 | 0 | 1 | 0 | 16 | -1452173071
77 | K | 751514117 | Montáž oblouku do plechového potrubí čtyřhranného s přírubou, průřezu přes 0,350 do 0,420 m2 | kus | 2 |  | 0 | CS ÚRS 2023 02 |  |  | základní | 1.489 | 2.978 | 0 | 0 | 0 | 0 | 16 | K | 2 | ROZPOCET | 0 | 0 | 0 | 0 | 0 | 1 | 0 | 16 | -1641467243
| Online PSC |  | https://podminky.urs.cz/item/CS_URS_2023_02/751514117 | [15 empty] | Online PSC | 2
78 | M | 42982305 | oblouk čtyřhranný Pz průřez do 0,50m2 | kus | 2 |  | 0 | CS ÚRS 2023 02 |  |  | základní | 0 | 0 | 0.02632 | 0.05264 | 0 | 0 | 32 | M | 2 | ROZPOCET | 0 | 0 | 0 | 0 | 0 | 1 | 0 | 16 | 1577684421
79 | K | 751514118 | Montáž oblouku do plechového potrubí čtyřhranného s přírubou, průřezu přes 0,420 do 0,490 m2 | kus | 1 |  | 0 | CS ÚRS 2023 02 |  |  | základní | 1.665 | 1.665 | 0 | 0 | 0 | 0 | 16 | K | 2 | ROZPOCET | 0 | 0 | 0 | 0 | 0 | 1 | 0 | 16 | 1135212727
| Online PSC |  | https://podminky.urs.cz/item/CS_URS_2023_02/751514118 | [15 empty] | Online PSC | 2
80 | M | 42982305 | oblouk čtyřhranný Pz průřez do 0,50m2 | kus | 1 |  | 0 | CS ÚRS 2023 02 |  |  | základní | 0 | 0 | 0.02632 | 0.02632 | 0 | 0 | 32 | M | 2 | ROZPOCET | 0 | 0 | 0 | 0 | 0 | 1 | 0 | 16 | 1122283821
81 | K | 751514119 | Montáž oblouku do plechového potrubí čtyřhranného s přírubou, průřezu přes 0,490 do 0,560 m2 | kus | 5 |  | 0 | CS ÚRS 2023 02 |  |  | základní | 1.796 | 8.98 | 0 | 0 | 0 | 0 | 16 | K | 2 | ROZPOCET | 0 | 0 | 0 | 0 | 0 | 1 | 0 | 16 | -2029479552
| Online PSC |  | https://podminky.urs.cz/item/CS_URS_2023_02/751514119 | [15 empty] | Online PSC | 2
82 | M | 42982308 | oblouk čtyřhranný Pz průřez do 0,79m2 | kus | 5 |  | 0 | CS ÚRS 2023 02 |  |  | základní | 0 | 0 | 0.05256 | 0.2628 | 0 | 0 | 32 | M | 2 | ROZPOCET | 0 | 0 | 0 | 0 | 0 | 1 | 0 | 16 | 1373822821
83 | K | 751514121 | Montáž oblouku do plechového potrubí čtyřhranného s přírubou, průřezu přes 0,630 do 0,700 m2 | kus | 1 |  | 0 | CS ÚRS 2023 02 |  |  | základní | 1.927 | 1.927 | 0 | 0 | 0 | 0 | 16 | K | 2 | ROZPOCET | 0 | 0 | 0 | 0 | 0 | 1 | 0 | 16 | 905451852
| Online PSC |  | https://podminky.urs.cz/item/CS_URS_2023_02/751514121 | [15 empty] | Online PSC | 2
84 | M | 42982308 | oblouk čtyřhranný Pz průřez do 0,79m2 | kus | 1 |  | 0 | CS ÚRS 2023 02 |  |  | základní | 0 | 0 | 0.05256 | 0.05256 | 0 | 0 | 32 | M | 2 | ROZPOCET | 0 | 0 | 0 | 0 | 0 | 1 | 0 | 16 | 1107459727
85 | K | 751514311 | Montáž odbočky oboustranné do plechového potrubí čtyřhranného s přírubou, průřezu do 0,035 m2 | kus | 5 |  | 0 | CS ÚRS 2023 02 |  |  | základní | 0.351 | 1.755 | 0 | 0 | 0 | 0 | 16 | K | 2 | ROZPOCET | 0 | 0 | 0 | 0 | 0 | 1 | 0 | 16 | 1922781556
| Online PSC |  | https://podminky.urs.cz/item/CS_URS_2023_02/751514311 | [15 empty] | Online PSC | 2
86 | M | 42982235 | odbočka čtyřhranná Pz průřez do 0,50m2 | kus | 5 |  | 0 | CS ÚRS 2023 02 |  |  | základní | 0 | 0 | 0.02632 | 0.1316 | 0 | 0 | 32 | M | 2 | ROZPOCET | 0 | 0 | 0 | 0 | 0 | 1 | 0 | 16 | -578043449
87 | K | 751514312 | Montáž odbočky oboustranné do plechového potrubí čtyřhranného s přírubou, průřezu přes 0,035 do 0,070 m2 | kus | 1 |  | 0 | CS ÚRS 2023 01 |  |  | základní | 0.525 | 0.525 | 0 | 0 | 0 | 0 | 16 | K | 2 | ROZPOCET | 0 | 0 | 0 | 0 | 0 | 1 | 0 | 16 | 190503090
| Online PSC |  | https://podminky.urs.cz/item/CS_URS_2023_01/751514312 | [15 empty] | Online PSC | 2
88 | M | 42982238 | odbočka čtyřhranná Pz průřez do 0,79m2 | kus | 1 |  | 0 | CS ÚRS 2023 02 |  |  | základní | 0 | 0 | 0.04896 | 0.04896 | 0 | 0 | 32 | M | 2 | ROZPOCET | 0 | 0 | 0 | 0 | 0 | 1 | 0 | 16 | -1905512388
89 | K | 751514313 | Montáž odbočky oboustranné do plechového potrubí čtyřhranného s přírubou, průřezu přes 0,070 do 0,140 m2 | kus | 2 |  | 0 | CS ÚRS 2023 01 |  |  | základní | 0.789 | 1.578 | 0 | 0 | 0 | 0 | 16 | K | 2 | ROZPOCET | 0 | 0 | 0 | 0 | 0 | 1 | 0 | 16 | -1070746353
| Online PSC |  | https://podminky.urs.cz/item/CS_URS_2023_01/751514313 | [15 empty] | Online PSC | 2
90 | M | 42982239 | odbočka čtyřhranná Pz průřez do 1,13m2 | kus | 1 |  | 0 | CS ÚRS 2023 02 |  |  | základní | 0 | 0 | 0.054 | 0.054 | 0 | 0 | 32 | M | 2 | ROZPOCET | 0 | 0 | 0 | 0 | 0 | 1 | 0 | 16 | -430466162
91 | M | 42982240 | odbočka čtyřhranná Pz průřez do 1,54m2 | kus | 1 |  | 0 | CS ÚRS 2023 02 |  |  | základní | 0 | 0 | 0.06768 | 0.06768 | 0 | 0 | 32 | M | 2 | ROZPOCET | 0 | 0 | 0 | 0 | 0 | 1 | 0 | 16 | 1713321771
96 | K | 751514313 | Montáž odbočky oboustranné do plechového potrubí čtyřhranného s přírubou, průřezu přes 0,070 do 0,140 m2 | kus | 7 |  | 0 | CS ÚRS 2023 01 |  |  | základní | 0.789 | 5.523 | 0 | 0 | 0 | 0 | 16 | K | 2 | ROZPOCET | 0 | 0 | 0 | 0 | 0 | 1 | 0 | 16 | 1935057570
| Online PSC |  | https://podminky.urs.cz/item/CS_URS_2023_01/751514313 | [15 empty] | Online PSC | 2
99 | K | 751514413 | Montáž přechodu osového nebo pravoúhlého do plechového potrubí čtyřhranného s přírubou, průřezu přes 0,070 do 0,140 m2 | kus | 3 |  | 0 | CS ÚRS 2023 01 |  |  | základní | 0.438 | 1.314 | 0 | 0 | 0 | 0 | 16 | K | 2 | ROZPOCET | 0 | 0 | 0 | 0 | 0 | 1 | 0 | 16 | -300837483
| Online PSC |  | https://podminky.urs.cz/item/CS_URS_2023_01/751514413 | [15 empty] | Online PSC | 2
100 | M | 42982203 | přechod čtyřhranný Pz průřez do 0,13m2 | m | 3 |  | 0 | CS ÚRS 2023 01 |  |  | základní | 0 | 0 | 0.0039 | 0.0117 | 0 | 0 | 32 | M | 2 | ROZPOCET | 0 | 0 | 0 | 0 | 0 | 1 | 0 | 16 | -1245558303
101 | K | 751514414 | Montáž přechodu osového nebo pravoúhlého do plechového potrubí čtyřhranného s přírubou, průřezu přes 0,140 do 0,210 m2 | kus | 1 |  | 0 | CS ÚRS 2023 01 |  |  | základní | 0.657 | 0.657 | 0 | 0 | 0 | 0 | 16 | K | 2 | ROZPOCET | 0 | 0 | 0 | 0 | 0 | 1 | 0 | 16 | -720720948
| Online PSC |  | https://podminky.urs.cz/item/CS_URS_2023_01/751514414 | [15 empty] | Online PSC | 2
102 | M | 42982204 | přechod čtyřhranný Pz průřez do 0,28m2 | m | 1 |  | 0 | CS ÚRS 2023 01 |  |  | základní | 0 | 0 | 0.0045 | 0.0045 | 0 | 0 | 32 | M | 2 | ROZPOCET | 0 | 0 | 0 | 0 | 0 | 1 | 0 | 16 | 1737267478
103 | K | 751514415 | Montáž přechodu osového nebo pravoúhlého do plechového potrubí čtyřhranného s přírubou, průřezu přes 0,210 do 0,280 m2 | kus | 2 |  | 0 | CS ÚRS 2023 01 |  |  | základní | 0.832 | 1.664 | 0 | 0 | 0 | 0 | 16 | K | 2 | ROZPOCET | 0 | 0 | 0 | 0 | 0 | 1 | 0 | 16 | -1682517723
| Online PSC |  | https://podminky.urs.cz/item/CS_URS_2023_01/751514415 | [15 empty] | Online PSC | 2
104 | M | 42982204 | přechod čtyřhranný Pz průřez do 0,28m2 | m | 2 |  | 0 | CS ÚRS 2023 01 |  |  | základní | 0 | 0 | 0.0045 | 0.009 | 0 | 0 | 32 | M | 2 | ROZPOCET | 0 | 0 | 0 | 0 | 0 | 1 | 0 | 16 | -959277446
105 | K | 751514713 | Montáž protidešťové stříšky nebo výfukové hlavice do plechového potrubí čtyřhranné s přírubou, průřezu přes 0,070 do 0,140 m2 | kus | 1 |  | 0 | CS ÚRS 2023 01 |  |  | základní | 0.789 | 0.789 | 0 | 0 | 0 | 0 | 16 | K | 2 | ROZPOCET | 0 | 0 | 0 | 0 | 0 | 1 | 0 | 16 | -1972539613
| Online PSC |  | https://podminky.urs.cz/item/CS_URS_2023_01/751514713 | [15 empty] | Online PSC | 2
106 | M | 42984565 | hlavice výfuková čtyřhranná Pz 400x315mm | kus | 1 |  | 0 | CS ÚRS 2023 01 |  |  | základní | 0 | 0 | 0.0229 | 0.0229 | 0 | 0 | 32 | M | 2 | ROZPOCET | 0 | 0 | 0 | 0 | 0 | 1 | 0 | 16 | 1588115224
65 | K | 751611122 | Montáž vzduchotechnické jednotky s rekuperací tepla centrální podstropní s výměnou vzduchu přes 1000 do 4500 m3/h | kus | 1 |  | 0 | CS ÚRS 2023 01 |  |  | základní | 16.75 | 16.75 | 0 | 0 | 0 | 0 | 16 | K | 2 | ROZPOCET | 0 | 0 | 0 | 0 | 0 | 1 | 0 | 16 | 98957849
| Online PSC |  | https://podminky.urs.cz/item/CS_URS_2023_01/751611122 | [15 empty] | Online PSC | 2
66 | M | 42944046 | jednotka VZT podstropní s rekuperací tepla s předehřevem, dohřevem a ovládací jednotkou do 3000m3/hod | kus | 1 |  | 0 | CS ÚRS 2023 01 |  |  | základní | 0 | 0 | 0.39 | 0.39 | 0 | 0 | 32 | M | 2 | ROZPOCET | 0 | 0 | 0 | 0 | 0 | 1 | 0 | 16 | 1719507298

## VzorPolozky (4) (hidden)
Položkový rozpočet
S:
O:
R:

## D.102.01
Položkový soupis prací a dodávek | [27 empty] | #TypZaznamu#
S: | 11252 | Centrum technického a inovativního vzdělávání, Kyjov | [25 empty] | STA
O: | 02 | D.102 Administrativní budova | [22 empty] | STA |  |  | OBJ
R: | 11252/02-1 | ASŘ | [25 empty] | ROZ
P.č. | Číslo položky | Název položky | MJ | Množství | Cena / MJ | Celkem | Dodávka | Dodávka celk. | Montáž | Montáž celk. | DPH | Cena s DPH | Hmotnost / MJ | Hmotnost celk.(t) | Dem. hmotnost / MJ | Dem. hmotnost celk.(t) | Ceník | Cen. soustava / platnost | Cenová úroveň | Nhod / MJ | Nhod celk. | Dodavatel | Typ položky | Stav položky
Díl: | 1 | Zemní práce |  |  |  | 0 |  | 0 |  | 181850.93 |  | 0 |  | 0 |  | 0 |  |  |  |  | 406.1 | [6 empty] | DIL
1 | 139601102R00 | Ruční výkop jam, rýh a šachet v hornině 3 | m3 | 108.73 |  | 0 | 0 | 0 | 1527 | 166030.71 | 21 | 0 | 0 | 0 | 0 | 0 | 800-1 | RTS 23/ II | RTS 23/ II | 3.533 | 384.14 |  | Práce | Běžná |  |  |  | POL1_
|  | s přehozením na vzdálenost do 5 m nebo s naložením na ruční dopravní prostředek | [25 empty] | SPI
2 | 174101101R00 | Zásyp sypaninou se zhutněním jam, šachet, rýh nebo kolem objektů v těchto vykopávkách | m3 | 108.73 |  | 0 | 0 | 0 | 145.5 | 15820.22 | 21 | 0 | 0 | 0 | 0 | 0 | 800-1 | RTS 23/ II | RTS 23/ II | 0.202 | 21.96 |  | Práce | Běžná |  |  |  | POL1_
|  | z jakékoliv horniny s uložením výkopku po vrstvách, | [25 empty] | SPI
|  | včetně strojního přemístění materiálu pro zásyp ze vzdálenosti do 10 m od okraje zásypu | [25 empty] | POP
Díl: | 2 | Základy a zvláštní zakládání |  |  |  | 0 |  | 668821.98 |  | 165853.3 |  | 0 |  | 293.07 |  | 0 |  |  |  |  | 284.16 | [6 empty] | DIL
3 | 273321321R00 | Beton základových desek železový třídy C 20/25 | m3 | 67.776 |  | 0 | 3585.23 | 242992.55 | 324.77 | 22011.61 | 21 | 0 | 2.525 | 171.13 | 0 | 0 | 801-1 | RTS 23/ II | RTS 23/ II | 0.48 | 32.53 |  | Práce | Běžná |  |  |  | POL1_1
|  | bez dodávky a uložení výztuže | [25 empty] | SPI
|  | b16 : 451,84*0,15 |  | 67.776 | [23 empty] | VV | 0
4 | 273362021R00 | Výztuž základových desek ze svařovaných sítí ze svařovaných sítí | t | 5.4221 |  | 0 | 28863.78 | 156501.72 | 8216.22 | 44549 | 21 | 0 | 1.057 | 5.73 | 0 | 0 | 801-1 | RTS 23/ II | RTS 23/ II | 15.231 | 82.58 |  | Práce | Běžná |  |  |  | POL1_1
|  | včetně distančních prvků | [25 empty] | SPI
|  | 67,776*0,08 |  | 5.4221 | [23 empty] | VV | 0
5 | 274313621R00 | Beton základových pasů prostý třídy C 20/25 | m3 | 0.48713 |  | 0 | 3586.49 | 1747.09 | 323.51 | 157.59 | 21 | 0 | 2.525 | 1.23 | 0 | 0 | 801-1 | RTS 23/ II | RTS 23/ II | 0.477 | 0.23 |  | Práce | Běžná |  |  |  | POL1_
|  | Včetně dodávky a uložení betonu a kamene. | [25 empty] | POP
|  | 2,165*0,45*0,5 |  | 0.48713 | [23 empty] | VV | 0
6 | 274351215R00 | Bednění stěn základových pasů zřízení | m2 | 2.39 |  | 0 | 237.82 | 568.39 | 491.18 | 1173.92 | 21 | 0 | 0.03916 | 0.09 | 0 | 0 | 801-1 | RTS 23/ II | RTS 23/ II | 1.05 | 2.51 |  | Práce | Běžná |  |  |  | POL1_
|  | svislé nebo šikmé (odkloněné), půdorysně přímé nebo zalomené, stěn základových pasů ve volných nebo zapažených jámách, rýhách, šachtách, včetně případných vzpěr, | [25 empty] | SPI |  | svislé nebo šikmé (odkloněné), půdorysně přímé nebo zalomené, stěn základových pasů ve volných nebo zapažených jámách, rýhách, šachtách, včetně případných vzpěr,
|  | (2,165*2+0,45)*0,5 |  | 2.39 | [23 empty] | VV | 0
7 | 274351216R00 | Bednění stěn základových pasů odstranění | m2 | 2.39 |  | 0 | 0 | 0 | 148.5 | 354.92 | 21 | 0 | 0 | 0 | 0 | 0 | 801-1 | RTS 23/ II | RTS 23/ II | 0.32 | 0.76 |  | Práce | Běžná |  |  |  | POL1_
|  | svislé nebo šikmé (odkloněné), půdorysně přímé nebo zalomené, stěn základových pasů ve volných nebo zapažených jámách, rýhách, šachtách, včetně případných vzpěr, | [25 empty] | SPI |  | svislé nebo šikmé (odkloněné), půdorysně přímé nebo zalomené, stěn základových pasů ve volných nebo zapažených jámách, rýhách, šachtách, včetně případných vzpěr,
|  | Včetně očištění, vytřídění a uložení bednicího materiálu. | [25 empty] | POP
8 | 275313621R00 | Beton základových patek prostý třídy C 20/25 | m3 | 0.27 |  | 0 | 3586.49 | 968.35 | 323.51 | 87.35 | 21 | 0 | 2.525 | 0.68 | 0 | 0 | 801-1 | RTS 23/ II | RTS 23/ II | 0.477 | 0.13 |  | Práce | Běžná |  |  |  | POL1_
|  | 0,45*0,6*0,5*2 |  | 0.27 | [23 empty] | VV | 0
9 | 275351215R00 | Bednění stěn základových patek zřízení | m2 | 2.1 |  | 0 | 248.35 | 521.54 | 481.65 | 1011.47 | 21 | 0 | 0.0392 | 0.08 | 0 | 0 | 801-1 | RTS 23/ II | RTS 23/ II | 1.05 | 2.21 |  | Práce | Běžná |  |  |  | POL1_
|  | bednění svislé nebo šikmé (odkloněné), půdorysně přímé nebo zalomené, stěn základových patek ve volných nebo zapažených jámách, rýhách, šachtách, včetně případných vzpěr, | [25 empty] | SPI |  | bednění svislé nebo šikmé (odkloněné), půdorysně přímé nebo zalomené, stěn základových patek ve volných nebo zapažených jámách, rýhách, šachtách, včetně případných vzpěr,
|  | (0,45+0,6)*2*0,5*2 |  | 2.1 | [23 empty] | VV | 0
10 | 275351216R00 | Bednění stěn základových patek odstranění | m2 | 2.1 |  | 0 | 0 | 0 | 148.5 | 311.85 | 21 | 0 | 0 | 0 | 0 | 0 | 801-1 | RTS 23/ II | RTS 23/ II | 0.32 | 0.67 |  | Práce | Běžná |  |  |  | POL1_
|  | bednění svislé nebo šikmé (odkloněné), půdorysně přímé nebo zalomené, stěn základových patek ve volných nebo zapažených jámách, rýhách, šachtách, včetně případných vzpěr, | [25 empty] | SPI |  | bednění svislé nebo šikmé (odkloněné), půdorysně přímé nebo zalomené, stěn základových patek ve volných nebo zapažených jámách, rýhách, šachtách, včetně případných vzpěr,
|  | Včetně očištění, vytřídění a uložení bednícího materiálu. | [25 empty] | POP
11 | 281606212R00 | Injektování zdiva proti vzlínající vlhkosti cihelného, tloušťky do 600 mm, nízkotlakovou injektáží, silikonovou injektážní hmotou | m | 45.065 |  | 0 | 2533.32 | 114164.07 | 631.68 | 28466.66 | 21 | 0 | 0.0008 | 0.04 | 0 | 0 | 801-4 | RTS 23/ II | RTS 23/ II | 1.02 | 45.97 |  | Práce | Běžná |  |  |  | POL1_
|  | Vyvrtání otvorů (10 ks/m zdi), vyčištění vrtu od hrubých nečistot, osazení pakrů,nízkotlaká injektáž do 10 bar ( spotřeba 1,33 l látky/m2 půdorysné plochy zdiva, ředí se vodou 1:10), dodávka injektážní silikonové mikroemulze. Aplikce injektážním zařízením. | [25 empty] | POP |  | Vyvrtání otvorů (10 ks/m zdi), vyčištění vrtu od hrubých nečistot, osazení pakrů,nízkotlaká injektáž do 10 bar ( spotřeba 1,33 l látky/m2 půdorysné plochy zdiva, ředí se vodou 1:10), dodávka injektážní silikonové mikroemulze. Aplikce injektážním zařízením.
|  | (3,747+4,5)*3 |  | 24.741 | [23 empty] | VV | 0
|  | 0,5*6 |  | 3 | [23 empty] | VV | 0
|  | (3,9+4,762)*2 |  | 17.324 | [23 empty] | VV | 0
12 | 631313611R00 | Mazanina z betonu prostého tl. přes 80 do 120 mm třídy C 16/20 , | m3 | 45.184 |  | 0 | 3349.82 | 151358.27 | 1200.18 | 54228.93 | 21 | 0 | 2.525 | 114.09 | 0 | 0 | 801-1 | RTS 23/ II | RTS 23/ II | 2.58 | 116.57 |  | Práce | Běžná |  |  |  | POL1_1
|  | (z kameniva) hlazená dřevěným hladítkem | [25 empty] | SPI
|  | Včetně vytvoření dilatačních spár, bez zaplnění. | [25 empty] | POP
|  | b09 : 451,84*0,1 |  | 45.184 | [23 empty] | VV | 0
13 | 20001 | Prostupy | ks | 27 |  | 0 | 0 | 0 | 500 | 13500 | 21 | 0 | 0 | 0 | 0 | 0 |  | Vlastní | Indiv | 0 | 0 |  | Práce | Běžná |  |  |  | POL1_
Díl: | 3 | Svislé a kompletní konstrukce |  |  |  | 0 |  | 666412.66 |  | 1495695.78 |  | 0 |  | 84.89 |  | 0 |  |  |  |  | 1018.5 | [6 empty] | DIL
14 | 310238211R00 | Zazdívka otvorů o ploše přes 0,25 m2 do 1 m2 ve zdivu nadzákladovém cihlami pálenými pro jakoukoliv maltu vápenocementovou | m3 | 3.213 |  | 0 | 4334.12 | 13925.53 | 2365.88 | 7601.57 | 21 | 0 | 1.8414 | 5.92 | 0 | 0 | 801-4 | RTS 23/ II | RTS 23/ II | 4.794 | 15.4 |  | Práce | Běžná |  |  |  | POL1_
|  | včetně pomocného pracovního lešení | [25 empty] | SPI
|  | 0,85*0,45*0,6*11+0,85*0,45*4*0,45 |  | 3.213 | [23 empty] | VV | 0
15 | 310239211R00 | Zazdívka otvorů o ploše přes 1 m2 do 4 m2 ve zdivu nadzákladovém cihlami pálenými pro jakoukoliv maltu vápenocementovou | m3 | 9.7469 |  | 0 | 4336.93 | 42271.8 | 2018.07 | 19670.01 | 21 | 0 | 1.8414 | 17.95 | 0 | 0 | 801-4 | RTS 23/ II | RTS 23/ II | 3.842 | 37.45 |  | Práce | Běžná |  |  |  | POL1_
|  | včetně pomocného pracovního lešení | [25 empty] | SPI
|  | 1*1,2*7*0,6+1*2*0,6+1,7*1,4*0,6 |  | 7.668 | [23 empty] | VV | 0
|  | 1*2*0,45+0,98*2,01*0,3+0,98*2*0,3 |  | 2.0789 | [23 empty] | VV | 0
16 | 310271625R00 | Zazdívka otvorů z pórobetonových tvárnic plochy od 1 m2 do 4 m2, tloušťka zdiva 250 mm | m3 | 3.0611 |  | 0 | 5658.22 | 17320.26 | 3111.78 | 9525.41 | 21 | 0 | 0.74797 | 2.29 | 0 | 0 | 801-4 | RTS 23/ II | RTS 23/ II | 6.3054 | 19.3 |  | Práce | Běžná |  |  |  | POL1_
|  | ve zdivu nadzákladovém, včetně pomocného pracovního lešení | [25 empty] | SPI
|  | 0,8*2,02*0,45*2+0,9*2,02*0,15*2 |  | 1.9998 | [23 empty] | VV | 0
|  | 0,88*2,01*0,45+0,88*2,01*0,15 |  | 1.0613 | [23 empty] | VV | 0
17 | 311238144R00 | Zdivo nosné z cihel a tvarovek pálených tloušťky 300 mm, , charakteristická pevnost v tlaku fk = 3,88 MPa, součinitel prostupu tepla U=0,55 W/m2.K, hodnota pro zdivo bez omítky při vlhkosti 0,5%, | m2 | 4.295 |  | 0 | 2037.79 | 8752.31 | 402.21 | 1727.49 | 21 | 0 | 0.26586 | 1.14 | 0 | 0 | 801-1 | RTS 23/ II | RTS 23/ II | 0.74 | 3.18 |  | Práce | Běžná |  |  |  | POL1_
|  | 2,39*2,5-0,8*2,1 |  | 4.295 | [23 empty] | VV | 0
18 | 317121047RT1 | Překlady pórobetonové nenosné délky 1240 mm, šířky 75 mm, výšky 249 mm | kus | 1 |  | 0 | 704.28 | 704.28 | 131.72 | 131.72 | 21 | 0 | 0.0204 | 0.02 | 0 | 0 | 801-1 | RTS 23/ II | RTS 23/ II | 0.242 | 0.24 |  | Práce | Běžná |  |  |  | POL1_
19 | 317121047RT4 | Překlady pórobetonové nenosné délky 1240 mm, šířky 150 mm, výšky 249 mm | kus | 22 |  | 0 | 1408.28 | 30982.16 | 131.72 | 2897.84 | 21 | 0 | 0.03979 | 0.88 | 0 | 0 | 801-1 | RTS 23/ II | RTS 23/ II | 0.242 | 5.32 |  | Práce | Běžná |  |  |  | POL1_
|  | 9+7+2+4 |  | 22 | [23 empty] | VV | 0
20 | 317121044RU1 | Překlady pórobetonové nosné délky 1490 mm, výšky 249 mm, šířky 300 mm | kus | 1 |  | 0 | 3828.33 | 3828.33 | 261.67 | 261.67 | 21 | 0 | 0.09575 | 0.1 | 0 | 0 | 801-1 | RTS 23/ II | RTS 23/ II | 0.301 | 0.3 |  | Práce | Běžná |  |  |  | POL1_
21 | 317234410RT2 | Vyzdívka mezi nosníky cementovou | m3 | 0.738 |  | 0 | 6667.61 | 4920.7 | 3662.39 | 2702.84 | 21 | 0 | 1.6824 | 1.24 | 0 | 0 | 801-4 | RTS 23/ II | RTS 23/ II | 6.868 | 5.07 |  | Práce | Běžná |  |  |  | POL1_
|  | jakýmikoliv cihlami pálenými na jakoukoliv maltu, | [25 empty] | SPI
|  | 1,35*0,6*0,2*3 |  | 0.486 | [23 empty] | VV | 0
|  | 1,25*0,3*0,2 |  | 0.075 | [23 empty] | VV | 0
|  | 1,25*0,15*0,2*2 |  | 0.075 | [23 empty] | VV | 0
|  | 1,7*0,3*0,2 |  | 0.102 | [23 empty] | VV | 0
22 | 330321410R00 | Beton sloupů a pilířů železový třídy C 25/30 | m3 | 0.6345 |  | 0 | 4227.35 | 2682.25 | 1242.65 | 788.46 | 21 | 0 | 2.54 | 1.61 | 0 | 0 | 801-1 | RTS 23/ II | RTS 23/ II | 2.304 | 1.46 |  | Práce | Běžná |  |  |  | POL1_
|  | táhel, rámových stojek, vzpěr (bez výztuže), s pomocným lešením o výšce podlahy do 1,90 m a pro zatížení do 1,5 kPa, | [25 empty] | SPI |  | táhel, rámových stojek, vzpěr (bez výztuže), s pomocným lešením o výšce podlahy do 1,90 m a pro zatížení do 1,5 kPa,
|  | 0,45*0,3*2,35*2 |  | 0.6345 | [23 empty] | VV | 0
23 | 331351101R00 | Bednění hranatých sloupů průřezu pravoúhlého čtyřúhelníka zřízení | m2 | 7.05 |  | 0 | 387.95 | 2735.05 | 343.05 | 2418.5 | 21 | 0 | 0.03808 | 0.27 | 0 | 0 | 801-1 | RTS 23/ II | RTS 23/ II | 0.7 | 4.94 |  | Práce | Běžná |  |  |  | POL1_
|  | (pilířů), rámových stojek, táhel nebo vzpěr svislých nebo šikmých (odkloněných) o výšce do 4 m včetně vzepření | [25 empty] | SPI |  | (pilířů), rámových stojek, táhel nebo vzpěr svislých nebo šikmých (odkloněných) o výšce do 4 m včetně vzepření
|  | (0,45+0,3)*2*2,35*2 |  | 7.05 | [23 empty] | VV | 0
24 | 331351102R00 | Bednění hranatých sloupů průřezu pravoúhlého čtyřúhelníka odstranění | m2 | 7.05 |  | 0 | 0 | 0 | 138.5 | 976.43 | 21 | 0 | 0 | 0 | 0 | 0 | 801-1 | RTS 23/ II | RTS 23/ II | 0.3 | 2.12 |  | Práce | Běžná |  |  |  | POL1_
|  | (pilířů), rámových stojek, táhel nebo vzpěr svislých nebo šikmých (odkloněných) o výšce do 4 m včetně vzepření | [25 empty] | SPI |  | (pilířů), rámových stojek, táhel nebo vzpěr svislých nebo šikmých (odkloněných) o výšce do 4 m včetně vzepření
25 | 331361821R00 | Výztuž hranatých sloupů z betonářské oceli 10 505(R) | t | 0.09518 |  | 0 | 43542.62 | 4144.39 | 17767.38 | 1691.1 | 21 | 0 | 1.024 | 0.1 | 0 | 0 | 801-1 | RTS 23/ II | RTS 23/ II | 29.568 | 2.81 |  | Práce | Běžná |  |  |  | POL1_
|  | pilířů, rámových stojek, vzpěr, věšáků nebo táhel svislých nebo šikmých. Včetně distančních prvků. | [25 empty] | SPI
|  | 0,6345*0,15 |  | 0.09518 | [23 empty] | VV | 0
26 | 342261212RS2 | Příčky z desek sádrokartonových dvojité opláštění, jednoduchá konstrukce CW 75 tloušťka příčky 125 mm, desky protipožární, tloušťky12,5 mm, tloušťka izolace 40 mm, požární odolnost EI 90 | m2 | 140.0205 |  | 0 | 1015.95 | 142253.83 | 754.05 | 105582.46 | 21 | 0 | 0.04958 | 6.94 | 0 | 0 | 801-1 | RTS 23/ II | RTS 23/ II | 1.425 | 199.53 |  | Práce | Běžná |  |  |  | POL1_
|  | zřízení nosné konstrukce příčky, vložení tepelné izolace tl. do 5 cm, montáž desek, tmelení spár Q2 a úprava rohů. Včetně dodávek materiálu. | [25 empty] | SPI |  | zřízení nosné konstrukce příčky, vložení tepelné izolace tl. do 5 cm, montáž desek, tmelení spár Q2 a úprava rohů. Včetně dodávek materiálu.
|  | c07 : (6,1+0,6)*3,25-1,6 |  | 20.175 | [23 empty] | VV | 0
|  | (4,6+3,073+2,065+0,9+15,848+1,527+4,45+4,151+1,7*2)*3,25-1,6*2-1,4*5 |  | 119.8455 | [23 empty] | VV | 0
27 | 342248140R00 | Příčky z tvárnic pálených Příčky z tvárnic keramických pálených tloušťky 80 mm, z děrovaných příčkovek, P 10, zděných na tenkovrstvou maltu | m2 | 13.8075 |  | 0 | 933.09 | 12883.64 | 272.91 | 3768.2 | 21 | 0 | 0.07856 | 1.08 | 0 | 0 | 801-1 | RTS 23/ II | RTS 23/ II | 0.4939 | 6.82 |  | Práce | Běžná |  |  |  | POL1_
|  | jednoduché nebo příčky zděné do svislé dřevěné, cihelné, betonové nebo ocelové konstrukce na jakoukoliv maltu vápenocementovou (MVC) nebo cementovou (MC), | [25 empty] | SPI |  | jednoduché nebo příčky zděné do svislé dřevěné, cihelné, betonové nebo ocelové konstrukce na jakoukoliv maltu vápenocementovou (MVC) nebo cementovou (MC),
|  | a32 : 0,9*2*2,5 |  | 4.5 | [23 empty] | VV | 0
|  | (2,648+1,075)*2,5 |  | 9.3075 | [23 empty] | VV | 0
28 | 342248144R00 | Příčky z tvárnic pálených Příčky z tvárnic keramických pálených tloušťky 140 mm, z děrovaných příčkovek, P 10, zděných na tenkovrstvou maltu | m2 | 82.6625 |  | 0 | 1034.79 | 85538.33 | 304.21 | 25146.76 | 21 | 0 | 0.12269 | 10.14 | 0 | 0 | 801-1 | RTS 23/ II | RTS 23/ II | 0.55675 | 46.02 |  | Práce | Běžná |  |  |  | POL1_
|  | jednoduché nebo příčky zděné do svislé dřevěné, cihelné, betonové nebo ocelové konstrukce na jakoukoliv maltu vápenocementovou (MVC) nebo cementovou (MC), | [25 empty] | SPI |  | jednoduché nebo příčky zděné do svislé dřevěné, cihelné, betonové nebo ocelové konstrukce na jakoukoliv maltu vápenocementovou (MVC) nebo cementovou (MC),
|  | a26 : (4,45+2,034*2+2,648+1,76+3,9+1,75*2+2,091+1,76*2+2,09+1,78+1,188)*2,5-1,4*7+1,6*2 |  | 70.8875 | [23 empty] | VV | 0
|  | (1+1+0,9+0,91+0,9)*2,5 |  | 11.775 | [23 empty] | VV | 0
29 | 342255022R00 | Příčky z cihel a tvárnic nepálených příčky z příčkovek pórobetonových tloušťky 75 mm | m2 | 47.1615 |  | 0 | 533.55 | 25163.02 | 276.45 | 13037.8 | 21 | 0 | 0.05654 | 2.67 | 0 | 0 | 801-1 | RTS 23/ II | RTS 23/ II | 0.51745 | 24.4 |  | Práce | Běžná |  |  |  | POL1_
|  | včetně pomocného lešení | [25 empty] | SPI
|  | a60 : (2,267+2+2+1,75+1,85+1,075)*3,25-1,4 |  | 34.1615 | [23 empty] | VV | 0
|  | (2,2+0,9*2)*3,25 |  | 13 | [23 empty] | VV | 0
30 | 342255028R00 | Příčky z cihel a tvárnic nepálených příčky z příčkovek pórobetonových tloušťky 150 mm | m2 | 106.0332 |  | 0 | 987.17 | 104672.84 | 296.83 | 31473.85 | 21 | 0 | 0.11219 | 11.9 | 0 | 0 | 801-1 | RTS 23/ II | RTS 23/ II | 0.55489 | 58.84 |  | Práce | Běžná |  |  |  | POL1_
|  | včetně pomocného lešení | [25 empty] | SPI
|  | A57 : (5,223+2,924+2,267+2+4,247+1,551+0,9+2,049+0,969+1,5+1,939)*3,25-1,8-1,6*2-1,4*4 |  | 72.4993 | [23 empty] | VV | 0
|  | (3,076*2+1,75+1,87)*3,25-1,4*2-1,6+(0,9+1)*3,25 |  | 33.534 | [23 empty] | VV | 0
31 | 346244381RT2 | Plentování ocelových nosníků jednostranné výšky do 200 mm | m2 | 7.495 |  | 0 | 678.74 | 5087.16 | 657.26 | 4926.16 | 21 | 0 | 0.1568 | 1.18 | 0 | 0 | 801-1 | RTS 23/ II | RTS 23/ II | 1.2226 | 9.16 |  | Práce | Běžná |  |  |  | POL1_
|  | jakýmikoliv cihlami, | [25 empty] | SPI
|  | 1,35*1*3 |  | 4.05 | [23 empty] | VV | 0
|  | 1,25*0,7 |  | 0.875 | [23 empty] | VV | 0
|  | 1,15*0,6*2 |  | 1.38 | [23 empty] | VV | 0
|  | 1,7*0,7 |  | 1.19 | [23 empty] | VV | 0
32 | 346244811RT2 | Přizdívky izolační z cihel pálených plných délky 290 mm, na tloušťku 65 mm | m2 | 117.932 |  | 0 | 610.98 | 72054.09 | 409.02 | 48236.55 | 21 | 0 | 0.1457 | 17.18 | 0 | 0 | 801-1 | RTS 23/ II | RTS 23/ II | 0.7855 | 92.64 |  | Práce | Běžná |  |  |  | POL1_
|  | P10 až P20 na maltu MC 10 včetně vytvoření požlábku v ohybu izolace vodorovné na svislou, se zatřenou cementovou omítkou z malty min. MC 10 v tl. 20 mm pod izolaci, | [25 empty] | SPI |  | P10 až P20 na maltu MC 10 včetně vytvoření požlábku v ohybu izolace vodorovné na svislou, se zatřenou cementovou omítkou z malty min. MC 10 v tl. 20 mm pod izolaci,
|  | a69 : (46,636+12,33)*2 |  | 117.932 | [23 empty] | VV | 0
33 | 34201 | SDK podhled 2 úrovně 2xprotipožární, H1, popis viz výkres podhledů | m2 | 5 |  | 0 | 0 | 0 | 1200 | 6000 | 21 | 0 | 0 | 0 | 0 | 0 |  | Vlastní | Indiv | 0 | 0 |  | Práce | Běžná |  |  |  | POL1_
|  | c24 : 5 |  | 5 | [23 empty] | VV | 0
34 | 34202 | Podhled širokopásmový obklad, H2, popis viz výkres podhledů | m2 | 473.43 |  | 0 | 0 | 0 | 1000 | 473430 | 21 | 0 | 0 | 0 | 0 | 0 |  | Vlastní | Indiv | 0 | 0 |  | Práce | Běžná |  |  |  | POL1_
|  | c26 : 42,84+96,32+87,71+26,42+54,2+76,62+37,83+51,49 |  | 473.43 | [23 empty] | VV | 0
35 | 34206 | SDK podhled 2 úrovně 2xprotipož., H6, popis viz výkres podhledů | m2 | 182.36 |  | 0 | 0 | 0 | 1300 | 237068 | 21 | 0 | 0 | 0 | 0 | 0 |  | Vlastní | Indiv | 0 | 0 |  | Práce | Běžná |  |  |  | POL1_
|  | c13 : 8,41+26,79+5,65+16,84+42,84+27,63+54,2 |  | 182.36 | [23 empty] | VV | 0
36 | 34207 | Podhled kazetový rozebiratelný, H7, popis viz výkres podhledů | m2 | 96.05 |  | 0 | 0 | 0 | 1400 | 134470 | 21 | 0 | 0 | 0 | 0 | 0 |  | Vlastní | Indiv | 0 | 0 |  | Práce | Běžná |  |  |  | POL1_
|  | 27,63+22,19+46,23 |  | 96.05 | [23 empty] | VV | 0
37 | 347016214R00 | Předstěna SDK, tl. 75 mm, ocel. kce CW, 2x RF 12,5 mm, bez izolace | m2 | 40.5243 |  | 0 | 0 | 0 | 1132 | 45873.45 | 21 | 0 | 0.0221 | 0.9 | 0 | 0 |  | Vlastní | RTS 23/ II | 0.83849 | 33.98 |  | Práce | Běžná |  |  |  | POL1_
|  | Včetně: | [25 empty] | POP
|  | - nezbytné úpravy desek na příslušný rozměr | [25 empty] | POP
|  | - úpravy rohů, koutů a hran konstrukcí ze sádrokartonu | [25 empty] | POP
|  | - standardního tmelení Q2, to je: základní tmelení Q1+ dodatečné tmelení (tmelení najemno) a případné přebroušení. | [25 empty] | POP |  | - standardního tmelení Q2, to je: základní tmelení Q1+ dodatečné tmelení (tmelení najemno) a případné přebroušení.
|  | st5 : (1,855+1,514+2,2+3+3,9)*3,25 |  | 40.5243 | [23 empty] | VV | 0
38 | 347016237R00 | Předstěna SDK, tl. 150 mm, ocel. kce CW, 2x RF 12,5 mm, bez izolace | m2 | 6.175 |  | 0 | 0 | 0 | 1162 | 7175.35 | 21 | 0 | 0.03147 | 0.19 | 0 | 0 |  | Vlastní | RTS 23/ II | 0.83849 | 5.18 |  | Práce | Běžná |  |  |  | POL1_
|  | Včetně: | [25 empty] | POP
|  | - nezbytné úpravy desek na příslušný rozměr | [25 empty] | POP
|  | - úpravy rohů, koutů a hran konstrukcí ze sádrokartonu | [25 empty] | POP
|  | - standardního tmelení Q2, to je: základní tmelení Q1+ dodatečné tmelení (tmelení najemno) a případné přebroušení. | [25 empty] | POP |  | - standardního tmelení Q2, to je: základní tmelení Q1+ dodatečné tmelení (tmelení najemno) a případné přebroušení.
|  | c21 : (0,9+1)*3,25 |  | 6.175 | [23 empty] | VV | 0
39 | 319100020RA0 | Dodatečná izolace zdiva podřezáním strojní pilou, vložení izolační fólie tloušťky 2 mm | m2 | 102.6218 |  | 0 | 842.83 | 86492.69 | 3012.17 | 309114.16 | 21 | 0 | 0.01158 | 1.19 | 0 | 0 | AP-HSV | RTS 23/ II | RTS 23/ II | 4.3298 | 444.34 |  | Agregovaná položka | Běžná |  |  |  | POL2_
|  | podřezání zdiva strojní pilou, vložení izolační fólie. | [25 empty] | SPI
|  | (29,6+12,192+45,45)*0,6 |  | 52.3452 | [23 empty] | VV | 0
|  | (12,171+45,45+15,85+4,2+5,7)*0,45 |  | 37.517 | [23 empty] | VV | 0
|  | (4,45*2+4,762+2,2+6,1+6,2)*0,3 |  | 8.4486 | [23 empty] | VV | 0
|  | (1,34+4,45+1,9+4,25+5,6*3)*0,15 |  | 4.311 | [23 empty] | VV | 0
Díl: | 4 | Vodorovné konstrukce |  |  |  | 0 |  | 685874.18 |  | 144117.89 |  | 0 |  | 56.17 |  | 0 |  |  |  |  | 220.38 | [6 empty] | DIL
40 | 411321414R00 | Beton stropů železový stropů deskových, desek plochých střech, desek balkónových, desek hřibových stropů včetně hlavic hřibových sloupů, železový (bez výztuže) třídy C 25/30 | m3 | 16.7432 |  | 0 | 3796.1 | 63558.86 | 573.9 | 9608.92 | 21 | 0 | 2.5251 | 42.28 | 0 | 0 | 801-1 | RTS 23/ II | RTS 23/ II | 0.987 | 16.53 |  | Práce | Běžná |  |  |  | POL1_1
|  | 1pp : 6,55*0,08 |  | 0.524 | [23 empty] | VV | 0
|  | 1np : 202,74*0,08 |  | 16.2192 | [23 empty] | VV | 0
41 | 411354255R00 | Bednění stropů zabudované (ztracené) z ocelových trapézových plechů pozinkovaných, vlna 50 mm, tloušťky 0,8 mm | m2 | 209.29 |  | 0 | 917.37 | 191996.37 | 66.63 | 13944.99 | 21 | 0 | 0.01059 | 2.22 | 0 | 0 | 801-1 | RTS 23/ II | RTS 23/ II | 0.135 | 28.25 |  | Práce | Běžná |  |  |  | POL1_
|  | otevřeného podhledu, bez podpěrné konstrukce, s osazením na sucho na zdech do připravených ozubů, popř. na rovných zdech, trámech, průvlacích, nebo do traverz, bez úpravy povrchu plechů, s pomocným lešením. | [25 empty] | SPI |  | otevřeného podhledu, bez podpěrné konstrukce, s osazením na sucho na zdech do připravených ozubů, popř. na rovných zdech, trámech, průvlacích, nebo do traverz, bez úpravy povrchu plechů, s pomocným lešením.
|  | 6,55+202,74 |  | 209.29 | [23 empty] | VV | 0
42 | 411362021R00 | Výztuž stropů ze svařovaných sítí | t | 1.1093 |  | 0 | 33004.67 | 36610.76 | 8205.33 | 9101.84 | 21 | 0 | 1.0554 | 1.17 | 0 | 0 | 801-1 | RTS 23/ II | RTS 23/ II | 15.211 | 16.87 |  | Práce | Běžná |  |  |  | POL1_1
|  | prostě uložených, vetknutých i spojitých, deskových, trámových (žebrových, kazetových), s keramickými a jinými vložkami, konzolových nebo balkónových, hřibových včetně hlavic hřibových sloupů, plochých střech a pro zavěšení železobetonových podhledů. Včetně distančních prvků. | [25 empty] | SPI |  | prostě uložených, vetknutých i spojitých, deskových, trámových (žebrových, kazetových), s keramickými a jinými vložkami, konzolových nebo balkónových, hřibových včetně hlavic hřibových sloupů, plochých střech a pro zavěšení železobetonových podhledů. Včetně distančních prvků.
|  | (69,26+1040)/1000 |  | 1.1093 | [23 empty] | VV | 0
43 | 413941123RT2 | Osazení ocelových válcovaných nosníků ve stropech profil I, 140 mm | t | 0.35307 |  | 0 | 40675.36 | 14361.25 | 11644.64 | 4111.37 | 21 | 0 | 1.0966 | 0.39 | 0 | 0 | 801-1 | RTS 23/ II | RTS 23/ II | 16.583 | 5.85 |  | Práce | Běžná |  |  |  | POL1_
|  | I , IE, U , UE nebo L | [25 empty] | SPI
|  | IPE 140 : (64,5+27,09+196,08+58,05+7,35)/1000 |  | 0.35307 | [23 empty] | VV | 0
44 | 413941123RT3 | Osazení ocelových válcovaných nosníků ve stropech profil I, 160 mm | t | 0.12542 |  | 0 | 40675.36 | 5101.5 | 11644.64 | 1460.47 | 21 | 0 | 1.0966 | 0.14 | 0 | 0 | 801-1 | RTS 23/ II | RTS 23/ II | 16.583 | 2.08 |  | Práce | Běžná |  |  |  | POL1_
|  | I , IE, U , UE nebo L | [25 empty] | SPI
|  | IPE 160 : 125,42/1000 |  | 0.12542 | [23 empty] | VV | 0
45 | 413941123RT5 | Osazení ocelových válcovaných nosníků ve stropech profil I, 200 mm | t | 9.0935 |  | 0 | 41155.36 | 374245.44 | 11644.64 | 105890.3 | 21 | 0 | 1.0966 | 9.97 | 0 | 0 | 801-1 | RTS 23/ II | RTS 23/ II | 16.583 | 150.8 |  | Práce | Běžná |  |  |  | POL1_
|  | I , IE, U , UE nebo L | [25 empty] | SPI
|  | HEB 200 : 7282,44/1000 |  | 7.2824 | [23 empty] | VV | 0
|  | IPE 200 : (554,4+1256,64)/1000 |  | 1.811 | [23 empty] | VV | 0
Díl: | 6 | Úpravy povrchu, podlahy |  |  |  | 0 |  | 1563549.23 |  | 2897895.15 |  | 0 |  | 288.89 |  | 0 |  |  |  |  | 3080.75 | [6 empty] | DIL
46 | 564731111R00 | Podklad nebo kryt z kameniva hrubého drceného tloušťka po zhutnění 100 mm | m2 | 40 |  | 0 | 115.85 | 4634 | 25.65 | 1026 | 21 | 0 | 0.215 | 8.6 | 0 | 0 | 822-1 | RTS 23/ II | RTS 23/ II | 0.025 | 1 |  | Práce | Běžná |  |  |  | POL1_
|  | velikost 32 - 63 mm s rozprostřením a zhutněním | [25 empty] | SPI
|  | k02 : 40 |  | 40 | [23 empty] | VV | 0
47 | 602016141R00 | Omítka stěn z hotových směsí vrstva štuková, vápenocementová, , tloušťka vrstvy 3 mm, | m2 | 1070.444 |  | 0 | 28.37 | 30368.5 | 131.63 | 140902.54 | 21 | 0 | 0.0042 | 4.5 | 0 | 0 | 801-1 | RTS 23/ II | RTS 23/ II | 0.245 | 262.26 |  | Práce | Běžná |  |  |  | POL1_
|  | po jednotlivých vrstvách | [25 empty] | SPI
|  | g36 : 214,0888+856,3552 |  | 1070.444 | [23 empty] | VV | 0
48 | 611421321R00 | Oprava vnitřních vápenných omítek stropů železobetonových rovných tvárnicových a kleneb v množství opravované plochy v množství opravované plochy přes 10 do 30 %, hladkých | m2 | 791.78 |  | 0 | 36.92 | 29232.52 | 177.08 | 140208.4 | 21 | 0 | 0.01588 | 12.57 | 0 | 0 | 801-4 | RTS 23/ II | RTS 23/ II | 0.33605 | 266.08 |  | Práce | Běžná |  |  |  | POL1_
|  | Včetně pomocného pracovního lešení o výšce podlahy do 1900 mm a pro zatížení do 1,5 kPa. | [25 empty] | POP
49 | 611471411R00 | Tenkovrstvá úprava stropů aktivovaným štukem tloušťky 2÷3 mm, maltou vápenocementovou | m2 | 791.78 |  | 0 | 48.3 | 38242.97 | 212.2 | 168015.72 | 21 | 0 | 0.00768 | 6.08 | 0 | 0 | 801-1 | RTS 23/ II | RTS 23/ II | 0.381 | 301.67 |  | Práce | Běžná |  |  |  | POL1_
|  | vodorovných, šikmých, žebrových a klenutých a schodišťových konstrukcí, s nejnutnějším obroušením podkladu (pemzou apod.) a oprášením, s pomocným lešením o výšce podlahy do 1900 mm a pro zatížení do 1,5 kPa, | [25 empty] | SPI |  | vodorovných, šikmých, žebrových a klenutých a schodišťových konstrukcí, s nejnutnějším obroušením podkladu (pemzou apod.) a oprášením, s pomocným lešením o výšce podlahy do 1900 mm a pro zatížení do 1,5 kPa,
50 | 612421321R00 | Oprava vnitřních vápenných omítek stěn v množství opravované plochy přes 10 do 30 %, hladkých | m2 | 2250.4213 |  | 0 | 34.97 | 78697.23 | 131.03 | 294872.7 | 21 | 0 | 0.01581 | 35.58 | 0 | 0 | 801-4 | RTS 23/ II | RTS 23/ II | 0.24845 | 559.12 |  | Práce | Běžná |  |  |  | POL1_
|  | Včetně pomocného pracovního lešení o výšce podlahy do 1900 mm a pro zatížení do 1,5 kPa. | [25 empty] | POP
|  | 1040,9685+1209,4528 |  | 2250.4213 | [23 empty] | VV | 0
51 | 612471411RT2 | Tenkovrstvá úprava stěn aktivovaným štukem malta vápenná | m2 | 2385.8183 |  | 0 | 106.36 | 253755.63 | 135.64 | 323612.39 | 21 | 0 | 0.00446 | 10.64 | 0 | 0 | 801-1 | RTS 23/ II | RTS 23/ II | 0.25116 | 599.22 |  | Práce | Běžná |  |  |  | POL1_
|  | na rovném povrchu vnitřních stěn, pilířů, svislých panelových konstrukcí, s nejnutnějším obroušením podkladu (pemzou apod.) a oprášením, | [25 empty] | SPI |  | na rovném povrchu vnitřních stěn, pilířů, svislých panelových konstrukcí, s nejnutnějším obroušením podkladu (pemzou apod.) a oprášením,
|  | h01+03 : 306,3895+2250,4213 |  | 2556.8108 | [23 empty] | VV | 0
|  | -91,2485 |  | -91.2485 | [23 empty] | VV | 0
|  | -(3,073*2*2+(3,076+1,681+2,026+1,75+0,9+1,6+1,66+1,87)*2*2+(1,005+1,896+1,699)*2) |  | -79.744 | [23 empty] | VV | 0
52 | 612473186R00 | Omítky vnitřní zdiva ze suchých směsí příplatek za zabudované rohovníky | m | 80 |  | 0 | 70.5 | 5640 | 0 | 0 | 21 | 0 | 0.00046 | 0.04 | 0 | 0 | 801-1 | RTS 23/ II | RTS 23/ II | 0 | 0 |  | Práce | Běžná |  |  |  | POL1_
|  | omítka vápenocementová, strojně nebo ručně nanášená v podlaží i ve schodišti na jakýkoliv druh podkladu, kompletní souvrství | [25 empty] | SPI |  | omítka vápenocementová, strojně nebo ručně nanášená v podlaží i ve schodišti na jakýkoliv druh podkladu, kompletní souvrství
53 | 612481211RT2 | Vyztužení povrchu vnitřních stěn sklotextilní síťovinou s dodávkou síťoviny a stěrkového tmelu | m2 | 306.3895 |  | 0 | 88.31 | 27057.26 | 208.69 | 63940.42 | 21 | 0 | 0.00367 | 1.12 | 0 | 0 | 801-1 | RTS 23/ II | RTS 23/ II | 0.362 | 110.91 |  | Práce | Běžná |  |  |  | POL1_
|  | h15+f20+g28 : 106,03325*2+47,1615*2 |  | 306.3895 | [23 empty] | VV | 0
54 | 622311522RT1 | Zateplení soklu extrudovaným polystyrénem, tloušťky 100 mm, kontaktní nátěr a akrylátová omítka, Penetrace funkce: úprava savosti, adhezní můstek; ředidlo: voda (disperzní) | m2 | 93.1126 |  | 0 | 1048.15 | 97595.97 | 705.85 | 65723.53 | 21 | 0 | 0.01445 | 1.35 | 0 | 0 | 801-1 | RTS 23/ II | RTS 23/ II | 1.2558 | 116.93 |  | Práce | Běžná |  |  |  | POL1_
|  | nanesení lepicího tmelu na izolační desky, nalepení desek, zajištění talířovými hmoždinkami (6 ks/m2), přebroušení desek, natažení stěrky, vtlačení výztužné tkaniny, přehlazení stěrky. Další vrstvy podle popisu položky. Včetně rohových lišt na hranách budov. | [25 empty] | SPI |  | nanesení lepicího tmelu na izolační desky, nalepení desek, zajištění talířovými hmoždinkami (6 ks/m2), přebroušení desek, natažení stěrky, vtlačení výztužné tkaniny, přehlazení stěrky. Další vrstvy podle popisu položky. Včetně rohových lišt na hranách budov.
|  | Součinitel tepelné vodivosti izolantu je 0,036 W/mK. | [25 empty] | POP
|  | e07+f21+g28+h01+g06 : 46,636*1+12,33*1,5+46,636*0,6 |  | 93.1126 | [23 empty] | VV | 0
55 | 622421121R00 | Omítky vnější stěn vápenné nebo vápenocementové hrubé zatřené, , | m2 | 117.932 |  | 0 | 60.29 | 7110.12 | 252.21 | 29743.63 | 21 | 0 | 0.04593 | 5.42 | 0 | 0 | 801-1 | RTS 23/ II | RTS 23/ II | 0.511 | 60.26 |  | Práce | Běžná |  |  |  | POL1_
|  | g01+02 : (46,636+12,33)*2 |  | 117.932 | [23 empty] | VV | 0
56 | 631312611R00 | Mazanina z betonu prostého tl. přes 50 do 80 mm třídy C 16/20, | m3 | 57.9692 |  | 0 | 3196.98 | 185326.28 | 1503.02 | 87128.82 | 21 | 0 | 2.525 | 146.37 | 0 | 0 | 801-1 | RTS 23/ II | RTS 23/ II | 3.213 | 186.25 |  | Práce | Běžná |  |  |  | POL1_
|  | (z kameniva) hlazená dřevěným hladítkem | [25 empty] | SPI
|  | Včetně vytvoření dilatačních spár, bez zaplnění. | [25 empty] | POP
|  | f13 : | [25 empty] | VV | 0
|  | tl.56 - sp1+1a : (20,85+39,43)*0,056*1,1 |  | 3.7132 | [23 empty] | VV | 0
|  | tl.58 - sp2+2a : (95,82+73,68)*0,058*1,1 |  | 10.8141 | [23 empty] | VV | 0
|  | tl.53 - sp4 : 41,62*0,053*1,1 |  | 2.4264 | [23 empty] | VV | 0
|  | tl.55 - sp5+6+6a : (276,56+336,31+55,76)*0,055*1,1 |  | 40.4521 | [23 empty] | VV | 0
|  | tl.52 - sp10 : 2,2*0,052*1,1 |  | 0.12584 | [23 empty] | VV | 0
|  | tl.59 - sp11 : 6,7399*0,059*1,1 |  | 0.43742 | [23 empty] | VV | 0
57 | 631312621R00 | Mazanina z betonu prostého tl. přes 50 do 80 mm třídy C 20/25, | m3 | 6.7771 |  | 0 | 3581.98 | 24275.44 | 1503.02 | 10186.12 | 21 | 0 | 2.525 | 17.11 | 0 | 0 | 801-1 | RTS 23/ II | RTS 23/ II | 3.213 | 21.77 |  | Práce | Běžná |  |  |  | POL1_
|  | (z kameniva) hlazená dřevěným hladítkem | [25 empty] | SPI
|  | Včetně vytvoření dilatačních spár, bez zaplnění. | [25 empty] | POP
|  | f17 : | [25 empty] | VV | 0
|  | sp9 : 123,22*0,05*1,1 |  | 6.7771 | [23 empty] | VV | 0
58 | 631362021R00 | Výztuž mazanin z betonů a z lehkých betonů ze svařovaných sítí ze svařovaných sítí | t | 6.961 |  | 0 | 29763.78 | 207186.57 | 8216.22 | 57193.35 | 21 | 0 | 1.0662 | 7.42 | 0 | 0 | 801-1 | RTS 23/ II | RTS 23/ II | 15.231 | 106.02 |  | Práce | Běžná |  |  |  | POL1_
|  | včetně distančních prvků | [25 empty] | SPI
|  | sp1+1a+2+2a+4+5+6+6a+9+10+11 : (20,85+39,43+95,82+73,68+41,62+276,56+336,31+55,76+234,31+123,22+2,2+6,7399)*4,44/1000*1,2 |  | 6.961 | [23 empty] | VV | 0
59 | 632411105RT3 | Potěr ze suchých směsí samonivelační polymercementová stěrka, pevnost v tlaku 40 MPa, tloušťka 5 mm, bez penetrace | m2 | 1304.3299 |  | 0 | 316.33 | 412598.68 | 138.67 | 180871.43 | 21 | 0 | 0.00892 | 11.63 | 0 | 0 | 801-1 | RTS 23/ II | RTS 23/ II | 0.258 | 336.52 |  | Práce | Běžná |  |  |  | POL1_
|  | s rozprostřením a uhlazením | [25 empty] | SPI
|  | f01 : | [25 empty] | VV | 0
|  | sp1+1a+2+2a+4+5+6+6a+8+9+10+11 : 20,85+39,43+95,85+73,68+41,62+276,56+336,31+55,76+234,31+123,22+6,7399 |  | 1304.3299 | [23 empty] | VV | 0
60 | 632411901R00 | Potěr ze suchých směsí nátěr nesavých podkladů kontaktní, , Penetrace funkce: adhezní můstek; ředidlo: bez nutnosti ředit | m2 | 1304.2999 |  | 0 | 95.49 | 124547.6 | 46.51 | 60662.99 | 21 | 0 | 0.0003 | 0.39 | 0 | 0 | 801-1 | RTS 23/ II | RTS 23/ II | 0.09 | 117.39 |  | Práce | Běžná |  |  |  | POL1_
|  | s rozprostřením a uhlazením | [25 empty] | SPI
|  | h02 : | [25 empty] | VV | 0
|  | sp1+1a+2+2a+4+5+6+6a+8+9+10+11 : 20,85+39,43+95,82+73,68+41,62+276,56+336,31+55,76+234,31+123,22+6,7399 |  | 1304.2999 | [23 empty] | VV | 0
61 | 632921911R00 | Dlažba vnitřní nebo vnější při objektu z dlaždic betonových betonových kladených do písku se zalitím spár na celou výšku cementovou maltou pro spárování o tloušťce dlaždic 40 mm | m2 | 40 |  | 0 | 481.5 | 19260 | 293.5 | 11740 | 21 | 0 | 0.24155 | 9.66 | 0 | 0 | 801-1 | RTS 23/ II | RTS 23/ II | 0.605 | 24.2 |  | Práce | Běžná |  |  |  | POL1_
|  | vodorovná nebo ve spádu do 15° od vodorovné roviny | [25 empty] | SPI
|  | Včetně dodávky dlaždic. | [25 empty] | POP
|  | j19+k10 : 40*1 |  | 40 | [23 empty] | VV | 0
62 | 917862111R00 | Osazení silničního nebo chodníkového betonového obrubníku stojatého, s boční opěrou z betonu prostého, do lože z betonu prostého C 12/15 | m | 41 |  | 0 | 220.56 | 9042.96 | 146.44 | 6004.04 | 21 | 0 | 0.188 | 7.71 | 0 | 0 | 822-1 | RTS 23/ II | RTS 23/ II | 0.272 | 11.15 |  | Práce | Běžná |  |  |  | POL1_
|  | S dodáním hmot pro lože tl. 80-100 mm. | [25 empty] | SPI
63 | 61001 | Sanační souvrství ST11, D+M, ID - g34+f34+h17+g35 | m2 | 214.0888 |  | 0 | 0 | 0 | 1000 | 214088.8 | 21 | 0 | 0 | 0 | 0 | 0 |  | Vlastní | Indiv | 0 | 0 |  | Práce | Běžná |  |  |  | POL1_
|  | (4,45*4+3,747+2,252+2,651+6,448+5,7+5,6+4,25+1,9+4,049+5,6*3+1,8+11,153+5,846+29,15+4,8+3,9+6,1+5,05+4,761+6,251+1,04+6,3+2,2+6,1)*2*0,55 |  | 182.2128 | [23 empty] | VV | 0
|  | (4,45+2,034*2+4,15+2,8+3,9+1,75+1,89+1,9*2+2,1+1,78+1,188)*2*0,5 |  | 31.876 | [23 empty] | VV | 0
64 | 61002 | Sanační souvrství ST12, D+M, ID g34+g35 | m2 | 856.3552 |  | 0 | 0 | 0 | 600 | 513813.12 | 21 | 0 | 0 | 0 | 0 | 0 |  | Vlastní | Indiv | 0 | 0 |  | Práce | Běžná |  |  |  | POL1_
|  | 214,0888/0,5*2 |  | 856.3552 | [23 empty] | VV | 0
65 | 61003 | Silikonový nátěr omítek | m2 | 1070.444 |  | 0 | 0 | 0 | 120 | 128453.28 | 21 | 0 | 0 | 0 | 0 | 0 |  | Vlastní | Indiv | 0 | 0 |  | Práce | Běžná |  |  |  | POL1_
|  | h16 : 1070,444 |  | 1070.444 | [23 empty] | VV | 0
66 | 62001 | Vyrovnání podkladu - sanační jádrová omítka | m2 | 285.1254 |  | 0 | 0 | 0 | 400 | 114050.16 | 21 | 0 | 0 | 0 | 0 | 0 |  | Vlastní | Indiv | 0 | 0 |  | Práce | Běžná |  |  |  | POL1_
|  | g34 : (46,636*2+12,33)*2,7 |  | 285.1254 | [23 empty] | VV | 0
67 | 62002 | Propoustná stěrka vč.penetrace | m2 | 111.767 |  | 0 | 0 | 0 | 400 | 44706.8 | 21 | 0 | 0 | 0 | 0 | 0 |  | Vlastní | Indiv | 0 | 0 |  | Práce | Běžná |  |  |  | POL1_
|  | h15+f31 : 46,636*0,5+(46,636+12,33)*1,5 |  | 111.767 | [23 empty] | VV | 0
68 | 63001 | Epoxidová stěrka t.6mm vč.soklíku | m2 | 123.22 |  | 0 | 0 | 0 | 1000 | 123220 | 21 | 0 | 0 | 0 | 0 | 0 |  | Vlastní | Indiv | 0 | 0 |  | Práce | Běžná |  |  |  | POL1_
|  | f33+h15 : | [25 empty] | VV | 0
|  | sp9 : 17,12+10,35+95,75 |  | 123.22 | [23 empty] | VV | 0
69 | 63002 | Uzavírací nátěr | m2 | 25.3899 |  | 0 | 0 | 0 | 900 | 22850.91 | 21 | 0 | 0 | 0 | 0 | 0 |  | Vlastní | Indiv | 0 | 0 |  | Práce | Běžná |  |  |  | POL1_
|  | h15 : | [25 empty] | VV | 0
|  | sp12 : 10,34 |  | 10.34 | [23 empty] | VV | 0
|  | sp14 : 6,11 |  | 6.11 | [23 empty] | VV | 0
|  | sp10 : 2,2 |  | 2.2 | [23 empty] | VV | 0
|  | sp11 : 1,63*0,73+3,75+1,8 |  | 6.7399 | [23 empty] | VV | 0
70 | 63005 | Čistící zóna vč.lemování | m2 | 8.918 |  | 0 | 0 | 0 | 10000 | 89180 | 21 | 0 | 0 | 0 | 0 | 0 |  | Vlastní | Indiv | 0 | 0 |  | Práce | Běžná |  |  |  | POL1_
|  | sp10 : 2,2 |  | 2.2 | [23 empty] | VV | 0
|  | sp11 : 1,6*0,73+3,75+1,8 |  | 6.718 | [23 empty] | VV | 0
71 | 69001 | Distanční podlahová lišta | m | 16 |  | 0 | 0 | 0 | 300 | 4800 | 21 | 0 | 0 | 0 | 0 | 0 |  | Vlastní | Indiv | 0 | 0 |  | Práce | Běžná |  |  |  | POL1_
|  | 0,8*(1+8+11) |  | 16 | [23 empty] | VV | 0
72 | 69002 | Distance mezi skladbami podlah - sprchový kout | m | 1.8 |  | 0 | 0 | 0 | 500 | 900 | 21 | 0 | 0 | 0 | 0 | 0 |  | Vlastní | Indiv | 0 | 0 |  | Práce | Běžná |  |  |  | POL1_
73 | 59217421R | obrubník chodníkový materiál beton; l = 1000,0 mm; š = 100,0 mm; h = 250,0 mm; barva šedá | kus | 45 |  | 0 | 199.5 | 8977.5 | 0 | 0 | 21 | 0 | 0.06 | 2.7 | 0 | 0 | SPCM | RTS 23/ II | RTS 23/ II | 0 | 0 |  | Specifikace | Běžná |  |  |  | POL3_
Díl: | 9 | Ostatní konstrukce, bourání |  |  |  | 0 |  | 13989.1 |  | 1258174.68 |  | 0 |  | 0.39 |  | 785.31 |  |  |  |  | 2462.72 | [6 empty] | DIL
74 | 962031123R00 | Bourání příček z cihel pálených děrovaných, tloušťky 80 mm | m2 | 81.3548 |  | 0 | 19.43 | 1580.72 | 115.07 | 9361.5 | 21 | 0 | 0.00067 | 0.05 | 0.154 | 12.53 | 801-3 | RTS 23/ II | RTS 23/ II | 0.21 | 17.08 |  | Práce | Běžná |  |  |  | POL1_1
|  | nebo vybourání otvorů průřezové plochy přes 4 m2 v příčkách, včetně pomocného lešení o výšce podlahy do 1900 mm a pro zatížení do 1,5 kPa (150 kg/m2), | [25 empty] | SPI |  | nebo vybourání otvorů průřezové plochy přes 4 m2 v příčkách, včetně pomocného lešení o výšce podlahy do 1900 mm a pro zatížení do 1,5 kPa (150 kg/m2),
|  | (3,296+1,4*3)*3,35 |  | 25.1116 | [23 empty] | VV | 0
|  | (3,15+2*2+3,076+3,15+1,4*3)*3,2 |  | 56.2432 | [23 empty] | VV | 0
75 | 962031125R00 | Bourání příček z cihel pálených děrovaných, tloušťky 140 mm | m2 | 347.976 |  | 0 | 19.43 | 6761.17 | 139.57 | 48567.01 | 21 | 0 | 0.00067 | 0.23 | 0.204 | 70.99 | 801-3 | RTS 23/ II | RTS 23/ II | 0.254 | 88.39 |  | Práce | Běžná |  |  |  | POL1_1
|  | nebo vybourání otvorů průřezové plochy přes 4 m2 v příčkách, včetně pomocného lešení o výšce podlahy do 1900 mm a pro zatížení do 1,5 kPa (150 kg/m2), | [25 empty] | SPI |  | nebo vybourání otvorů průřezové plochy přes 4 m2 v příčkách, včetně pomocného lešení o výšce podlahy do 1900 mm a pro zatížení do 1,5 kPa (150 kg/m2),
|  | (2+1,15+0,7*2+1+4,8*2+12,83+3,3*2+5,6)*2,45 |  | 98.441 | [23 empty] | VV | 0
|  | (6,2+3,8+4,6*2+9,4+4,6+3,7)*3,35 |  | 123.615 | [23 empty] | VV | 0
|  | (1,5+15,85+4,45*2+4,6*2+3,9)*3,2 |  | 125.92 | [23 empty] | VV | 0
76 | 963051113R00 | Bourání železobetonových stropů deskových tloušťky přes 80 mm | m3 | 1.2116 |  | 0 | 194.31 | 235.42 | 4045.69 | 4901.64 | 21 | 0 | 0.00666 | 0.01 | 2.4 | 2.91 | 801-3 | RTS 23/ II | RTS 23/ II | 6.72 | 8.14 |  | Práce | Běžná |  |  |  | POL1_
|  | včetně pomocného lešení o výšce podlahy do 1900 mm a pro zatížení do 1,5 kPa (150 kg/m2), | [25 empty] | SPI
|  | 2,428*2,495*0,2 |  | 1.2116 | [23 empty] | VV | 0
77 | 965042141R00 | Bourání podkladů pod dlažby nebo litých celistvých dlažeb a mazanin betonových nebo z litého asfaltu, tloušťky do 100 mm, plochy přes 4 m2 | m3 | 65.7145 |  | 0 | 0 | 0 | 3435 | 225729.31 | 21 | 0 | 0 | 0 | 2.2 | 144.57 | 801-3 | RTS 23/ II | RTS 23/ II | 7.195 | 472.82 |  | Práce | Běžná |  |  |  | POL1_
|  | 455,49*0,1 |  | 45.549 | [23 empty] | VV | 0
|  | (30,8+21,79+350,72)*0,05 |  | 20.1655 | [23 empty] | VV | 0
78 | 965042241R00 | Bourání podkladů pod dlažby nebo litých celistvých dlažeb a mazanin betonových nebo z litého asfaltu, tloušťky přes 100 mm, plochy přes 4 m2 | m3 | 179.674 |  | 0 | 0 | 0 | 2800 | 503087.34 | 21 | 0 | 0 | 0 | 2.2 | 395.28 | 801-3 | RTS 23/ II | RTS 23/ II | 5.867 | 1054.15 |  | Práce | Běžná |  |  |  | POL1_1
|  | (370,87+82,99)*0,15 |  | 68.079 | [23 empty] | VV | 0
|  | 455,49*0,245 |  | 111.5951 | [23 empty] | VV | 0
79 | 965081713R00 | Bourání podlah z keramických dlaždic, tloušťky do 10 mm, plochy přes 1 m2 | m2 | 603.42 |  | 0 | 0 | 0 | 77.3 | 46644.37 | 21 | 0 | 0 | 0 | 0.02 | 12.07 | 801-3 | RTS 23/ II | RTS 23/ II | 0.147 | 88.7 |  | Práce | Běžná |  |  |  | POL1_1
|  | bez podkladního lože, s jakoukoliv výplní spár | [25 empty] | SPI
|  | 10,35+12,24+28,7+7,42+22,68+10,36+62,17+23,79+24,04 |  | 201.75 | [23 empty] | VV | 0
|  | 14,54+9,87+16,5+14,78+14,09+13,18+20,85+14,1+11,88+15,3+96,32+87,71+17,71+24,04 |  | 370.87 | [23 empty] | VV | 0
|  | 14,25+12,08+4,47 |  | 30.8 | [23 empty] | VV | 0
80 | 965081813R00 | Bourání podlah teracových nebo čedičových dlaždic, tloušťky do 30 mm, plochy přes 1 m2 | m2 | 21.79 |  | 0 | 0 | 0 | 136.5 | 2974.34 | 21 | 0 | 0 | 0 | 0.087 | 1.9 | 801-3 | RTS 23/ II | RTS 23/ II | 0.259 | 5.64 |  | Práce | Běžná |  |  |  | POL1_
|  | bez podkladního lože, s jakoukoliv výplní spár | [25 empty] | SPI
81 | 965082923R00 | Odstranění násypu pod podlahami a ochranného na střechách tloušťky do 100 mm, plochy přes 2 m2 | m3 | 40.331 |  | 0 | 0 | 0 | 512 | 20649.47 | 21 | 0 | 0 | 0 | 1.4 | 56.46 | 801-3 | RTS 23/ II | RTS 23/ II | 1.257 | 50.7 |  | Práce | Běžná |  |  |  | POL1_
|  | (30,8+21,79+350,72)*0,1 |  | 40.331 | [23 empty] | VV | 0
82 | 968061125R00 | Vyvěšení nebo zavěšení dřevěných křídel dveří, plochy do 2 m2 | kus | 77 |  | 0 | 0 | 0 | 20.4 | 1570.8 | 21 | 0 | 0 | 0 | 0 | 0 | 801-3 | RTS 23/ II | RTS 23/ II | 0.05 | 3.85 |  | Práce | Běžná |  |  |  | POL1_1
|  | oken, dveří a vrat, s uložením a opětovným zavěšením po provedení stavebních změn, | [25 empty] | SPI
|  | 11+2*7 |  | 25 | [23 empty] | VV | 0
|  | 16+2*1+4 |  | 22 | [23 empty] | VV | 0
|  | 18+12 |  | 30 | [23 empty] | VV | 0
83 | 968072455R00 | Vybourání a vyjmutí kovových rámů a rolet rámů, včetně pomocného lešení o výšce podlahy do 1900 mm a pro zatížení do 1,5 kPa (150 kg/m2) dveřních zárubní, plochy do 2 m2 | m2 | 70.6 |  | 0 | 34.17 | 2412.4 | 422.83 | 29851.8 | 21 | 0 | 0 | 0 | 0.076 | 5.37 | 801-3 | RTS 23/ II | RTS 23/ II | 0.939 | 66.29 |  | Práce | Běžná |  |  |  | POL1_1
|  | 1,2+1,6*4+1,8*6 |  | 18.4 | [23 empty] | VV | 0
|  | 1,2*3+1,6*12+2*1 |  | 24.8 | [23 empty] | VV | 0
|  | 1,4*7+1,6*11 |  | 27.4 | [23 empty] | VV | 0
84 | 968072456R00 | Vybourání a vyjmutí kovových rámů a rolet rámů, včetně pomocného lešení o výšce podlahy do 1900 mm a pro zatížení do 1,5 kPa (150 kg/m2) dveřních zárubní, plochy přes 2 m2 | m2 | 21.85 |  | 0 | 29.21 | 638.24 | 323.79 | 7074.81 | 21 | 0 | 0.001 | 0.02 | 0.063 | 1.38 | 801-3 | RTS 23/ II | RTS 23/ II | 0.718 | 15.69 |  | Práce | Běžná |  |  |  | POL1_1
|  | 1,4*2+1,3*2*2+1,2*2*2+1,45+2+1,7*2+1,1*2 |  | 21.85 | [23 empty] | VV | 0
85 | 971033361R00 | Vybourání otvorů ve zdivu cihelném z jakýchkoliv cihel pálených na jakoukoliv maltu vápenou nebo vápenocementovou, plochy do 0,09 m2, tloušťky do 600 mm | kus | 20 |  | 0 | 38.86 | 777.2 | 477.14 | 9542.8 | 21 | 0 | 0.00133 | 0.03 | 0.099 | 1.98 | 801-3 | RTS 23/ II | RTS 23/ II | 1.147 | 22.94 |  | Práce | Běžná |  |  |  | POL1_
|  | základovém nebo nadzákladovém, | [25 empty] | SPI
|  | Včetně pomocného lešení o výšce podlahy do 1900 mm a pro zatížení do 1,5 kPa (150 kg/m2). | [25 empty] | POP
|  | s08-s24 : 20 |  | 20 | [23 empty] | VV | 0
86 | 971033461R00 | Vybourání otvorů ve zdivu cihelném z jakýchkoliv cihel pálených na jakoukoliv maltu vápenou nebo vápenocementovou, plochy do 0,25 m2, tloušťky do 600 mm | kus | 1 |  | 0 | 38.86 | 38.86 | 834.14 | 834.14 | 21 | 0 | 0.00133 | 0 | 0.276 | 0.28 | 801-3 | RTS 23/ II | RTS 23/ II | 2.024 | 2.02 |  | Práce | Běžná |  |  |  | POL1_
|  | základovém nebo nadzákladovém, | [25 empty] | SPI
|  | Včetně pomocného lešení o výšce podlahy do 1900 mm a pro zatížení do 1,5 kPa (150 kg/m2). | [25 empty] | POP
87 | 971033541R00 | Vybourání otvorů ve zdivu cihelném z jakýchkoliv cihel pálených na jakoukoliv maltu vápenou nebo vápenocementovou, plochy do 1 m2, tloušťky do 300 mm | m3 | 0.22311 |  | 0 | 53.21 | 11.87 | 2241.79 | 500.17 | 21 | 0 | 0.00182 | 0 | 1.8 | 0.4 | 801-3 | RTS 23/ II | RTS 23/ II | 5.016 | 1.12 |  | Práce | Běžná |  |  |  | POL1_
|  | základovém nebo nadzákladovém, | [25 empty] | SPI
|  | Včetně pomocného lešení o výšce podlahy do 1900 mm a pro zatížení do 1,5 kPa (150 kg/m2). | [25 empty] | POP
|  | 0,37*2,01*0,3 |  | 0.22311 | [23 empty] | VV | 0
88 | 971033631R00 | Vybourání otvorů ve zdivu cihelném z jakýchkoliv cihel pálených na jakoukoliv maltu vápenou nebo vápenocementovou, plochy do 4 m2, tloušťky do 150 mm | m2 | 7.5338 |  | 0 | 15.78 | 118.88 | 193.72 | 1459.45 | 21 | 0 | 0.00054 | 0 | 0.27 | 2.03 | 801-3 | RTS 23/ II | RTS 23/ II | 0.43 | 3.24 |  | Práce | Běžná |  |  |  | POL1_1
|  | základovém nebo nadzákladovém, | [25 empty] | SPI
|  | 1*2+0,7*2,35+0,98*2,01 |  | 5.6148 | [23 empty] | VV | 0
|  | 0,95*2,02 |  | 1.919 | [23 empty] | VV | 0
89 | 971033641R00 | Vybourání otvorů ve zdivu cihelném z jakýchkoliv cihel pálených na jakoukoliv maltu vápenou nebo vápenocementovou, plochy do 4 m2, tloušťky do 300 mm | m3 | 0.3432 |  | 0 | 53.21 | 18.26 | 1429.79 | 490.7 | 21 | 0 | 0.00182 | 0 | 1.8 | 0.62 | 801-3 | RTS 23/ II | RTS 23/ II | 3.196 | 1.1 |  | Práce | Běžná |  |  |  | POL1_1
|  | základovém nebo nadzákladovém, | [25 empty] | SPI
|  | Včetně pomocného lešení o výšce podlahy do 1900 mm a pro zatížení do 1,5 kPa (150 kg/m2). | [25 empty] | POP
|  | 0,88*1,3*0,3 |  | 0.3432 | [23 empty] | VV | 0
90 | 971033651R00 | Vybourání otvorů ve zdivu cihelném z jakýchkoliv cihel pálených na jakoukoliv maltu vápenou nebo vápenocementovou, plochy do 4 m2, tloušťky do 600 mm | m3 | 2.8952 |  | 0 | 53.21 | 154.05 | 1613.79 | 4672.26 | 21 | 0 | 0.00182 | 0.01 | 1.8 | 5.21 | 801-3 | RTS 23/ II | RTS 23/ II | 3.608 | 10.45 |  | Práce | Běžná |  |  |  | POL1_
|  | základovém nebo nadzákladovém, | [25 empty] | SPI
|  | Včetně pomocného lešení o výšce podlahy do 1900 mm a pro zatížení do 1,5 kPa (150 kg/m2). | [25 empty] | POP
|  | 1*2*0,45+0,98*2,01*0,45 |  | 1.7864 | [23 empty] | VV | 0
|  | 0,88*2,1*0,6 |  | 1.1088 | [23 empty] | VV | 0
91 | 974031167R00 | Vysekání rýh v jakémkoliv zdivu cihelném v ploše do hloubky 150 mm, šířky do 300 mm | m | 20.55 |  | 0 | 14.35 | 294.89 | 334.15 | 6866.78 | 21 | 0 | 0.00049 | 0.01 | 0.081 | 1.66 | 801-3 | RTS 23/ II | RTS 23/ II | 0.812 | 16.69 |  | Práce | Běžná |  |  |  | POL1_
|  | Včetně pomocného lešení o výšce podlahy do 1900 mm a pro zatížení do 1,5 kPa (150 kg/m2). | [25 empty] | POP
|  | 1,35*3*3 |  | 12.15 | [23 empty] | VV | 0
|  | 1,25*2+1,25 |  | 3.75 | [23 empty] | VV | 0
|  | 1,25+1,7*2 |  | 4.65 | [23 empty] | VV | 0
92 | 976071111R00 | Vybourání kovových doplňkových konstrukcí madel a zábradlí v jakémkoliv zdivu | m | 6 |  | 0 | 0 | 0 | 245 | 1470 | 21 | 0 | 0 | 0 | 0.037 | 0.22 | 801-3 | RTS 23/ II | RTS 23/ II | 0.55 | 3.3 |  | Práce | Běžná |  |  |  | POL1_
93 | 978012191R00 | Otlučení omítek vápenných nebo vápenocementových vnitřních s vyškrabáním spár, s očištěním zdiva stropů rákosovaných, v rozsahu do 100 % | m2 | 154.73 |  | 0 | 0 | 0 | 188 | 29089.24 | 21 | 0 | 0 | 0 | 0.05 | 7.74 | 801-3 | RTS 23/ II | RTS 23/ II | 0.462 | 71.49 |  | Práce | Běžná |  |  |  | POL1_
|  | 8,41+26,79+5,65+16,84+42,84+54,2 |  | 154.73 | [23 empty] | VV | 0
94 | 978013191R00 | Otlučení omítek vápenných nebo vápenocementových vnitřních s vyškrabáním spár, s očištěním zdiva stěn, v rozsahu do 100 % | m2 | 811.7193 |  | 0 | 0 | 0 | 106 | 86042.25 | 21 | 0 | 0 | 0 | 0.046 | 37.34 | 801-3 | RTS 23/ II | RTS 23/ II | 0.26 | 211.05 |  | Práce | Běžná |  |  |  | POL1_
|  | (4,45*4+3,747+2,252+2,651+6,448+5,7+5,6+4,25+1,9+4,05+5,6*3+1,8+11,153+5,846+29,15+4,8+3,9+6,1+5,05+4,76+6,25+1,05+6,3+2,2+6,1)*2*2,45 |  | 811.7193 | [23 empty] | VV | 0
95 | 978059531R00 | Odsekání a odebrání obkladů stěn z obkládaček vnitřních z jakýchkoliv materiálů, plochy přes 2 m2 | m2 | 84.012 |  | 0 | 0 | 0 | 133.5 | 11215.6 | 21 | 0 | 0 | 0 | 0.068 | 5.71 | 801-3 | RTS 23/ II | RTS 23/ II | 0.3 | 25.2 |  | Práce | Běžná |  |  |  | POL1_1
|  | včetně otlučení podkladní omítky až na zdivo, | [25 empty] | SPI
|  | (2,924+4,25)*2*1,5+(3,7+4,25*2)*1,5 |  | 39.822 | [23 empty] | VV | 0
|  | 1,2*1,5+(3,15*2+4,6+3,08*2+5,6*2)*1,5 |  | 44.19 | [23 empty] | VV | 0
96 | 711140102R00 | Odstranění izolace proti vodě - pásy přitavením vodorovné, 2 vrstvy | m2 | 455.49 |  | 0 | 0 | 0 | 21.8 | 9929.68 | 21 | 0 | 0 | 0 | 0.00974 | 4.44 | 800-711 | RTS 23/ II | RTS 23/ II | 0.044 | 20.04 |  | Práce | Běžná |  |  |  | POL1_7
97 | 762811811R00 | Demontáž záklopů stropů vrchních, zapuštěných z hrubých prken tloušťky do 32 mm | m2 | 173.582 |  | 0 | 0 | 0 | 43.8 | 7602.89 | 21 | 0 | 0 | 0 | 0.014 | 2.43 | 800-762 | RTS 23/ II | RTS 23/ II | 0.08 | 13.89 |  | Práce | Běžná |  |  |  | POL1_
|  | 17,12+13,608*1,5+14,25+14,09+13,16+29,36+21,35+21,79+18,47+3,58 |  | 173.582 | [23 empty] | VV | 0
98 | 762822830R00 | Demontáž stropnic z řeziva průřezové plochy přes 288 do 450 cm2 | m | 176.786 |  | 0 | 4.69 | 829.13 | 85.01 | 15028.58 | 21 | 0 | 0.00016 | 0.03 | 0.025 | 4.42 | 800-762 | RTS 23/ II | RTS 23/ II | 0.156 | 27.58 |  | Práce | Běžná |  |  |  | POL1_
|  | 4,749*4+4,899*10+6,4*17 |  | 176.786 | [23 empty] | VV | 0
99 | 776511810R00 | Odstranění povlakových podlah z nášlapné plochy lepených, bez podložky, z ploch přes 20 m2 | m2 | 1135.15 |  | 0 | 0 | 0 | 46.7 | 53011.51 | 21 | 0 | 0 | 0 | 0.001 | 1.14 | 800-775 | RTS 23/ II | RTS 23/ II | 0.105 | 119.19 |  | Práce | Běžná |  |  |  | POL1_7
|  | 16,84+9,45+18,77+26,42+11,51 |  | 82.99 | [23 empty] | VV | 0
|  | 17,12+14,09+13,16+20,76+14,04+76,62+10,86+19,11+18,13+18,31+17,93+18,13+19,7+29,36+21,35+18,47+3,58 |  | 350.72 | [23 empty] | VV | 0
|  | 350,72*2 |  | 701.44 | [23 empty] | VV | 0
100 | 90001 | Vybourání vnějších a vnitřních výplní otvorů vč.likvidace | m2 | 8.9575 |  | 0 | 0 | 0 | 700 | 6270.25 | 21 | 0 | 0 | 0 | 0 | 0 |  | Vlastní | Indiv | 0 | 0 |  | Práce | Běžná |  |  |  | POL1_
|  | 0,85*0,45*15+1*1,2*0,7+1,7*1,4 |  | 8.9575 | [23 empty] | VV | 0
101 | 90002 | Demontáž plošiny vč.zpětné montáže a nového nátěru | ks | 1 |  | 0 | 0 | 0 | 15000 | 15000 | 21 | 0 | 0 | 0 | 0 | 0 |  | Vlastní | Indiv | 0 | 0 |  | Práce | Běžná |  |  |  | POL1_
102 | 90003 | Demontáž kov.schod.ramene vč.zpětné montáže a nového nátěru | soub | 1 |  | 0 | 0 | 0 | 15000 | 15000 | 21 | 0 | 0 | 0 | 0 | 0 |  | Vlastní | Indiv | 0 | 0 |  | Práce | Běžná |  |  |  | POL1_
103 | 90091 | Přenosný hasící přístroj 21A, D+M, Ž01, popis viz výpis výrobků | ks | 1 |  | 0 | 0 | 0 | 2000 | 2000 | 21 | 0 | 0 | 0 | 0 | 0 |  | Vlastní | Indiv | 0 | 0 |  | Práce | Běžná |  |  |  | POL1_
104 | 90091 | Přenosný hasící přístroj 21A, D+M, Ž01, popis viz výpis výrobků | ks | 1 |  | 0 | 0 | 0 | 2000 | 2000 | 21 | 0 | 0 | 0 | 0 | 0 |  | Vlastní | Indiv | 0 | 0 |  | Práce | Běžná |  |  |  | POL1_
105 | 90092 | Přenosný hasící přístroj 21A, D+M, Ž02, popis viz výpis výrobků | ks | 1 |  | 0 | 0 | 0 | 2000 | 2000 | 21 | 0 | 0 | 0 | 0 | 0 |  | Vlastní | Indiv | 0 | 0 |  | Práce | Běžná |  |  |  | POL1_
106 | 90093 | Přenosný hasící přístroj 21A, D+M, Ž03, popis viz výpis výrobků | ks | 1 |  | 0 | 0 | 0 | 2000 | 2000 | 21 | 0 | 0 | 0 | 0 | 0 |  | Vlastní | Indiv | 0 | 0 |  | Práce | Běžná |  |  |  | POL1_
107 | 90094 | Přenosný hasící přístroj 21A, D+M, Ž04, popis viz výpis výrobků | ks | 1 |  | 0 | 0 | 0 | 2000 | 2000 | 21 | 0 | 0 | 0 | 0 | 0 |  | Vlastní | Indiv | 0 | 0 |  | Práce | Běžná |  |  |  | POL1_
108 | 90095 | Přenosný hasící přístroj 21A, D+M, Ž05, popis viz výpis výrobků | ks | 1 |  | 0 | 0 | 0 | 2000 | 2000 | 21 | 0 | 0 | 0 | 0 | 0 |  | Vlastní | Indiv | 0 | 0 |  | Práce | Běžná |  |  |  | POL1_
109 | 90096 | Přenosný hasící přístroj 21A, D+M, Ž06, popis viz výpis výrobků | ks | 1 |  | 0 | 0 | 0 | 2000 | 2000 | 21 | 0 | 0 | 0 | 0 | 0 |  | Vlastní | Indiv | 0 | 0 |  | Práce | Běžná |  |  |  | POL1_
110 | 90097 | Přenosný hasící přístroj 21A, D+M, Ž07, popis viz výpis výrobků | ks | 1 |  | 0 | 0 | 0 | 2000 | 2000 | 21 | 0 | 0 | 0 | 0 | 0 |  | Vlastní | Indiv | 0 | 0 |  | Práce | Běžná |  |  |  | POL1_
111 | 90098 | Přenosný hasící přístroj 21A, D+M, Ž08, popis viz výpis výrobků | ks | 1 |  | 0 | 0 | 0 | 2000 | 2000 | 21 | 0 | 0 | 0 | 0 | 0 |  | Vlastní | Indiv | 0 | 0 |  | Práce | Běžná |  |  |  | POL1_
112 | 90099 | Přenosný hasící přístroj 21A, D+M, Ž09, popis viz výpis výrobků | ks | 1 |  | 0 | 0 | 0 | 2000 | 2000 | 21 | 0 | 0 | 0 | 0 | 0 |  | Vlastní | Indiv | 0 | 0 |  | Práce | Běžná |  |  |  | POL1_
113 | 90100 | Přenosný hasící přístroj 21A, D+M, Ž10, popis viz výpis výrobků | ks | 1 |  | 0 | 0 | 0 | 2000 | 2000 | 21 | 0 | 0 | 0 | 0 | 0 |  | Vlastní | Indiv | 0 | 0 |  | Práce | Běžná |  |  |  | POL1_
114 | 90101 | Přenosný hasící přístroj 21A, D+M, Ž11, popis viz výpis výrobků | ks | 1 |  | 0 | 0 | 0 | 2000 | 2000 | 21 | 0 | 0 | 0 | 0 | 0 |  | Vlastní | Indiv | 0 | 0 |  | Práce | Běžná |  |  |  | POL1_
115 | 90102 | Přenosný hasící přístroj 21A, D+M, Ž12, popis viz výpis výrobků | ks | 1 |  | 0 | 0 | 0 | 2000 | 2000 | 21 | 0 | 0 | 0 | 0 | 0 |  | Vlastní | Indiv | 0 | 0 |  | Práce | Běžná |  |  |  | POL1_
116 | 90103 | Přenosný hasící přístroj 21A, D+M, Ž13, popis viz výpis výrobků | ks | 1 |  | 0 | 0 | 0 | 2000 | 2000 | 21 | 0 | 0 | 0 | 0 | 0 |  | Vlastní | Indiv | 0 | 0 |  | Práce | Běžná |  |  |  | POL1_
117 | 90104 | Požární hydrant, D+M, Ž14, popis viz výpis výrobků | ks | 1 |  | 0 | 0 | 0 | 15000 | 15000 | 21 | 0 | 0 | 0 | 0 | 0 |  | Vlastní | Indiv | 0 | 0 |  | Práce | Běžná |  |  |  | POL1_
118 | 90105 | Výstražné a bezpečnostní tabulky, D+M, Ž15, popis viz výpis výrobků | ks | 1 |  | 0 | 0 | 0 | 10000 | 10000 | 21 | 0 | 0 | 0 | 0 | 0 |  | Vlastní | Indiv | 0 | 0 |  | Práce | Běžná |  |  |  | POL1_
119 | 90106 | Doplnění panikového kování, D+M, Ž16, popis viz výpis výrobků | ks | 4 |  | 0 | 0 | 0 | 1500 | 6000 | 21 | 0 | 0 | 0 | 0 | 0 |  | Vlastní | Indiv | 0 | 0 |  | Práce | Běžná |  |  |  | POL1_
120 | 963042820R00 | Bourání schodišť | m3 | 1.5 |  | 0 | 0 | 0 | 3120 | 4680 | 21 | 0 | 0 | 0 | 2.4 | 3.6 |  | Vlastní | Indiv | 0.64 | 0.96 |  | Práce | Běžná |  |  |  | POL1_
121 | 725290010RA0 | Demontáž zařizovacích předmětů klozetu včetně splachovací nádrže | kus | 21 |  | 0 | 0 | 0 | 291 | 6111 | 21 | 0 | 0 | 0 | 0.01933 | 0.41 | AP-PSV | RTS 23/ II | RTS 23/ II | 0.64383 | 13.52 |  | Agregovaná položka | Běžná |  |  |  | POL2_7
|  | 5+5+6+5 |  | 21 | [23 empty] | VV | 0
122 | 725290020RA0 | Demontáž zařizovacích předmětů umyvadla včetně baterie a konzol | kus | 10 |  | 0 | 0 | 0 | 405.5 | 4055 | 21 | 0 | 0 | 0 | 0.03187 | 0.32 | AP-PSV | RTS 23/ II | RTS 23/ II | 1.1108 | 11.11 |  | Agregovaná položka | Běžná |  |  |  | POL2_7
|  | 5+5 |  | 10 | [23 empty] | VV | 0
123 | 725290030RA0 | Demontáž zařizovacích předmětů vany včetně baterie a obezdění | kus | 4 |  | 0 | 27.59 | 110.36 | 1349.41 | 5397.64 | 21 | 0 | 0.00095 | 0 | 0.38472 | 1.54 | AP-PSV | RTS 23/ II | RTS 23/ II | 2.984 | 11.94 |  | Agregovaná položka | Běžná |  |  |  | POL2_
|  | Svislé přemístění ze 2. NP, nebo 1. PP, vodorovné vnitrostaveništní přemístění do 30 m, odvoz na skládku do 10 km. Bez poplatku za skládku. | [25 empty] | POP |  | Svislé přemístění ze 2. NP, nebo 1. PP, vodorovné vnitrostaveništní přemístění do 30 m, odvoz na skládku do 10 km. Bez poplatku za skládku.
|  | 3+1 |  | 4 | [23 empty] | VV | 0
124 | 735200015RA0 | Demontáž otopných těles | ks | 15 |  | 0 | 0.51 | 7.65 | 299.49 | 4492.35 | 21 | 0 | 0 | 0 | 0.02395 | 0.36 |  | Vlastní | Indiv | 0.29615 | 4.44 |  | Agregovaná položka | Běžná |  |  |  | POL2_
|  | Svislé přemístění ze 2. NP, nebo 1. PP, vodorovné vnitrostaveništní přemístění do 30 m, odvoz na skládku do 10 km. Bez poplatku za skládku. | [25 empty] | POP |  | Svislé přemístění ze 2. NP, nebo 1. PP, vodorovné vnitrostaveništní přemístění do 30 m, odvoz na skládku do 10 km. Bez poplatku za skládku.
|  | 13+2 |  | 15 | [23 empty] | VV | 0
Díl: | 99 | Staveništní přesun hmot |  |  |  | 0 |  | 0 |  | 643496.38 |  | 0 |  | 0 |  | 0 |  |  |  |  | 1366.44 | [6 empty] | DIL
125 | 999281108R00 | Přesun hmot pro opravy a údržbu objektů pro opravy a údržbu dosavadních objektů včetně vnějších plášťů výšky do 12 m, | t | 722.2182 |  | 0 | 0 | 0 | 891 | 643496.38 | 21 | 0 | 0 | 0 | 0 | 0 | 801-4 | RTS 23/ II | RTS 23/ II | 1.892 | 1366.44 |  | Přesun hmot | Běžná |  |  |  | POL7_
|  | oborů 801, 803, 811 a 812 | [25 empty] | SPI
Díl: | 711 | Izolace proti vodě |  |  |  | 0 |  | 763700.58 |  | 305958.76 |  | 0 |  | 9.61 |  | 0 |  |  |  |  | 613.52 | [6 empty] | DIL
126 | 711132311R00 | Provedení izolace proti zemní vlhkosti pásy na sucho svislá, , nopovou fólií včetně uchycovacích prvků | m2 | 105.8704 |  | 0 | 61.05 | 6463.39 | 191.95 | 20321.82 | 21 | 0 | 8e-05 | 0.01 | 0 | 0 | 800-711 | RTS 23/ II | RTS 23/ II | 0.34 | 36 |  | Práce | Běžná |  |  |  | POL1_
|  | id - d04 : (46,636+12,33)*1,4+46,636*0,5 |  | 105.8704 | [23 empty] | VV | 0
127 | 711191171R00 | Provedení izolace proti zemní vlhkosti ostatní vodorovné uložení, podkladní textilie, bez dodávky materiálu | m2 | 451.84 |  | 0 | 0 | 0 | 28.2 | 12741.89 | 21 | 0 | 0 | 0 | 0 | 0 | 800-711 | RTS 23/ II | RTS 23/ II | 0.05 | 22.59 |  | Práce | Běžná |  |  |  | POL1_
|  | id - d15 : | [25 empty] | VV | 0
|  | sp4+5+9+11 : 451,84 |  | 451.84 | [23 empty] | VV | 0
128 | 711491272R00 | Provedení izolace proti tlakové vodě ostatní práce svislá, ochranná textílie, materiál ve specifikaci | m2 | 282.5 |  | 0 | 11.61 | 3279.83 | 109.39 | 30902.68 | 21 | 0 | 0.00019 | 0.05 | 0 | 0 | 800-711 | RTS 23/ II | RTS 23/ II | 0.196 | 55.37 |  | Práce | Běžná |  |  |  | POL1_
|  | id - d15 : 46,636*0,5+12,33*2+46,636*2 |  | 141.25 | [23 empty] | VV | 0
|  | 141,25 |  | 141.25 | [23 empty] | VV | 0
129 | 711140031RA0 | Izolace proti vodě asfalt. pásy přitavením vodorovná 1 x penetrace izolačním asfaltovým lakem, 1 x pás izolační z modifikovaného asfaltu natavitelný s minerálním posypem tl.4 mm vložka polyesterové ro..., Parozábrana asfaltová tl. = 4,00 mm; funkce: hydroizolační, protiradonová, parotěsná; asfalt: oxidovaný; nosná vložka: Al fólie se skelnou rohoží | m2 | 451.84 |  | 0 | 841.67 | 380300.17 | 267.33 | 120790.39 | 21 | 0 | 0.0115 | 5.2 | 0 | 0 | AP-PSV | RTS 23/ II | RTS 23/ II | 0.56084 | 253.41 |  | Agregovaná položka | Běžná |  |  |  | POL2_
|  | id - h12+d01 : 451,84 |  | 451.84 | [23 empty] | VV | 0
130 | 711150031RA0 | Izolace proti vodě asfalt. pásy přitavením svislá 1 x penetrace asfaltovou emulzí, 1 x pás izolační z modif.asfaltu tl. 4 mm vložka skelná tkanina, s posypem + 1 x pás izolační z modif.asfaltu tl. ..., Pás hydroizolační asfaltový tl. = 4,0 mm; funkce: protiradonová, parobrzdná; asfalt: modifikovaný; nosná vložka: PES rohož; horní strana: minerální... | m2 | 276.335 |  | 0 | 953.78 | 263562.8 | 316.22 | 87382.65 | 21 | 0 | 0.01255 | 3.47 | 0 | 0 | AP-PSV | RTS 23/ II | RTS 23/ II | 0.65968 | 182.29 |  | Agregovaná položka | Běžná |  |  |  | POL2_
|  | id - h12+d01 : 46,636*1 |  | 46.636 | [23 empty] | VV | 0
|  | (46,636+12,33)*1,5 |  | 88.449 | [23 empty] | VV | 0
|  | 46,636*0,5 |  | 23.318 | [23 empty] | VV | 0
|  | (12,33+46,636)*2 |  | 117.932 | [23 empty] | VV | 0
131 | 711210020RA0 | Izolace stěrkové hydroizolační těsnicí hmotou , dvousložkovou pružnou izolací, proti vlhkosti, včetně těsnicího pásu do spoje podlaha-stěna | m2 | 138.3661 |  | 0 | 546.56 | 75625.38 | 240.44 | 33268.75 | 21 | 0 | 0.00378 | 0.52 | 0 | 0 | AP-PSV | RTS 23/ II | RTS 23/ II | 0.44212 | 61.17 |  | Agregovaná položka | Běžná |  |  |  | POL2_
|  | Nanesení hydroizolační stěrky ve dvou vrstvách. Vlepení těsnicí pásky do spoje podlaha-stěna, přitlačení a uhlazení, přetažení pásky další vrstvou izolační stěrky. | [25 empty] | POP |  | Nanesení hydroizolační stěrky ve dvou vrstvách. Vlepení těsnicí pásky do spoje podlaha-stěna, přitlačení a uhlazení, přetažení pásky další vrstvou izolační stěrky.
|  | f35 : | [25 empty] | VV | 0
|  | sp1+1a+4 : 20,85+39,43+41,62 |  | 101.9 | [23 empty] | VV | 0
|  | sokl : (2,034+1+1,01+2,034+2,034+2,16+0,9+2,648+2,17+1,358+1,76+3,9+4,081+3,9+0,9+1,881+1,76+0,91+1,62+0,9+1,61+0,9+1,6+0,91)*2*0,15 |  | 13.194 | [23 empty] | VV | 0
|  | (1,794+2,267+0,9+2,117+2,844+1,83+1,85+0,969+2+1+1,85+1,969+1,551+1,118)*2*0,15 |  | 7.2177 | [23 empty] | VV | 0
|  | (3,073+2,619+1,79+0,9+3,073+1,98+3,076+1,681+2,026+1,75+0,9+1,6+1,66+1,87+1,005+1,7+1+1,55+1,896+1,699)*2*0,15 |  | 11.0544 | [23 empty] | VV | 0
|  | stěny : 5 |  | 5 | [23 empty] | VV | 0
132 | 28323113R | fólie izolační zemní drenážní; tloušťka 1,00 mm; výška nopů 20,0 mm; plošná hmotnost 1 000 g/m2; HDPE | m2 | 116.4574 |  | 0 | 185 | 21544.63 | 0 | 0 | 21 | 0 | 0.001 | 0.12 | 0 | 0 | SPCM | RTS 23/ II | RTS 23/ II | 0 | 0 |  | Specifikace | Běžná |  |  |  | POL3_
|  | id - d04 : 105,8704*1,1 |  | 116.4574 | [23 empty] | VV | 0
133 | 693660192R | geotextilie směs přírodních a syntetických vláken; funkce separační, ochranná, filtrační; plošná hmotnost 300 g/m2 | m2 | 807.774 |  | 0 | 16 | 12924.38 | 0 | 0 | 21 | 0 | 0.0003 | 0.24 | 0 | 0 | SPCM | RTS 23/ II | RTS 23/ II | 0 | 0 |  | Specifikace | Běžná |  |  |  | POL3_
|  | id - d15 : 451,84*1,1 |  | 497.024 | [23 empty] | VV | 0
|  | 141,25*2*1,1 |  | 310.75 | [23 empty] | VV | 0
134 | 998711102R00 | Přesun hmot pro izolace proti vodě svisle do 12 m | t | 0.42093 |  | 0 | 0 | 0 | 1308 | 550.58 | 21 | 0 | 0 | 0 | 0 | 0 | 800-711 | RTS 23/ II | RTS 23/ II | 6.392 | 2.69 |  | Přesun hmot | Běžná |  |  |  | POL7_
|  | 50 m vodorovně měřeno od těžiště půdorysné plochy skládky do těžiště půdorysné plochy objektu | [25 empty] | SPI
Díl: | 713 | Izolace tepelné |  |  |  | 0 |  | 428712.63 |  | 164986.52 |  | 0 |  | 3.3 |  | 0 |  |  |  |  | 291.83 | [6 empty] | DIL
135 | 713121111R00 | Montáž tepelné izolace podlah jednovrstvá, bez dodávky materiálu | m2 | 728.0999 |  | 0 | 0 | 0 | 45.1 | 32837.31 | 21 | 0 | 0 | 0 | 0 | 0 | 800-713 | RTS 23/ II | RTS 23/ II | 0.08 | 58.25 |  | Práce | Běžná |  |  |  | POL1_
|  | e05 : | [25 empty] | VV | 0
|  | sp1a+2a : 39,43+73,68 |  | 113.11 | [23 empty] | VV | 0
|  | sp4+5 : 41,62+276,56 |  | 318.18 | [23 empty] | VV | 0
|  | sp6a+8+11 : 55,76+234,31+6,7399 |  | 296.8099 | [23 empty] | VV | 0
136 | 713121121R00 | Montáž tepelné izolace podlah dvouvrstvá, bez dodávky materiálu | m2 | 578.4 |  | 0 | 0 | 0 | 84.6 | 48932.64 | 21 | 0 | 0 | 0 | 0 | 0 | 800-713 | RTS 23/ II | RTS 23/ II | 0.15 | 86.76 |  | Práce | Běžná |  |  |  | POL1_
|  | e05 : | [25 empty] | VV | 0
|  | sp1+2+10 : 20,85+95,82+2,2 |  | 118.87 | [23 empty] | VV | 0
|  | sp6 : 336,31 |  | 336.31 | [23 empty] | VV | 0
|  | sp9 : 123,22 |  | 123.22 | [23 empty] | VV | 0
137 | 713131131R00 | Montáž tepelné izolace stěn lepením | m2 | 176.626 |  | 0 | 50.24 | 8873.69 | 157.76 | 27864.52 | 21 | 0 | 0.003 | 0.53 | 0 | 0 | 800-713 | RTS 23/ II | RTS 23/ II | 0.28 | 49.46 |  | Práce | Běžná |  |  |  | POL1_
|  | Očištění povrchu stěny od prachu, nařezání izolačních desek na požadovaný rozměr, nanesení lepicího tmelu, osazení desek. | [25 empty] | POP |  | Očištění povrchu stěny od prachu, nařezání izolačních desek na požadovaný rozměr, nanesení lepicího tmelu, osazení desek.
|  | id - e07 : 46,636*0,5+12,33*2+46,636*2 |  | 141.25 | [23 empty] | VV | 0
|  | (46,63+12,33)*0,6 |  | 35.376 | [23 empty] | VV | 0
138 | 713191100RT9 | Izolace tepelné běžných konstrukcí - doplňky položení separační fólie, včetně dodávky PE fólie, Fólie hladká separační | m2 | 1304.2999 |  | 0 | 10.6 | 13825.58 | 39.5 | 51519.85 | 21 | 0 | 1e-05 | 0.01 | 0 | 0 | 800-713 | RTS 23/ II | RTS 23/ II | 0.07 | 91.3 |  | Práce | Běžná |  |  |  | POL1_
|  | d14 : | [25 empty] | VV | 0
|  | sp1+1a+2+2a+4+5+6+6a+8+9+10+11 : 20,85+39,43+95,82+73,68+41,62+276,56+336,31+55,76+234,31+123,22+6,7399 |  | 1304.2999 | [23 empty] | VV | 0
139 | 28375768.AR | Výrobek izolační pro budovy z pěnového polystyrenu (EPS) tvar: deska; OH = 25 kg/m3; lambda = 0,035 W/(m.K); pevnost v tlaku CS 150 kPa; RtF: E | m3 | 86.1799 |  | 0 | 4200 | 361955.75 | 0 | 0 | 21 | 0 | 0.025 | 2.15 | 0 | 0 | SPCM | RTS 23/ II | RTS 23/ II | 0 | 0 |  | Specifikace | Běžná |  |  |  | POL3_
|  | e05 : 118,87*0,08*1,1 |  | 10.4606 | [23 empty] | VV | 0
|  | 113,11*0,03*1,1 |  | 3.7326 | [23 empty] | VV | 0
|  | 318,18*0,05*1,1 |  | 17.4999 | [23 empty] | VV | 0
|  | 336,31*0,09*1,1 |  | 33.2947 | [23 empty] | VV | 0
|  | 296,8099*0,04*1,1 |  | 13.0596 | [23 empty] | VV | 0
|  | 123,22*0,06*1,1 |  | 8.1325 | [23 empty] | VV | 0
140 | 283759601R | Výrobek izolační pro budovy z pěnového polystyrenu (EPS) tvar: deska; označení: Z; lambda = 0,035 W/(m.K); RtF: E | m3 | 17.4832 |  | 0 | 2520 | 44057.61 | 0 | 0 | 21 | 0 | 0.035 | 0.61 | 0 | 0 | SPCM | RTS 23/ II | RTS 23/ II | 0 | 0 |  | Specifikace | Běžná |  |  |  | POL3_
|  | id - e07 : 141,25*1,1*0,1 |  | 15.5375 | [23 empty] | VV | 0
|  | 35,376*1,1*0,05 |  | 1.9457 | [23 empty] | VV | 0
141 | 998713102R00 | Přesun hmot pro izolace tepelné v objektech výšky do 12 m | t | 3.3093 |  | 0 | 0 | 0 | 1158 | 3832.2 | 21 | 0 | 0 | 0 | 0 | 0 | 800-713 | RTS 23/ II | RTS 23/ II | 1.831 | 6.06 |  | Přesun hmot | Běžná |  |  |  | POL7_
|  | 50 m vodorovně | [25 empty] | SPI
Díl: | 764 | Konstrukce klempířské |  |  |  | 0 |  | 14726.96 |  | 18113.01 |  | 0 |  | 0.14 |  | 0 |  |  |  |  | 32.94 | [6 empty] | DIL
142 | 764530410R00 | Oplechování zdí a nadezdívek z titanzinkového plechu výroba a montáž včetně rohů rš 250 mm | m | 45.09 |  | 0 | 291.51 | 13144.19 | 376.49 | 16975.93 | 21 | 0 | 0.00295 | 0.13 | 0 | 0 | 800-764 | RTS 23/ II | RTS 23/ II | 0.686 | 30.93 |  | Práce | Běžná |  |  |  | POL1_
|  | včetně spojovacích prostředků. | [25 empty] | SPI
|  | včetně zednické výpomoci. | [25 empty] | POP
143 | 764554404R00 | Odpadní trouby z titanzinkového plechu dodávka a montáž včetně zděří, manžet, odboček, kolen, odskoků, výpustí vody a přechodových kusů kruhových, průměru 150 mm | m | 2.165 |  | 0 | 731.07 | 1582.77 | 377.93 | 818.22 | 21 | 0 | 0.00373 | 0.01 | 0 | 0 | 800-764 | RTS 23/ II | RTS 23/ II | 0.6195 | 1.34 |  | Práce | Běžná |  |  |  | POL1_
|  | 1,165+1 |  | 2.165 | [23 empty] | VV | 0
144 | 998764101R00 | Přesun hmot pro konstrukce klempířské v objektech výšky do 6 m | t | 0.14109 |  | 0 | 0 | 0 | 2260 | 318.86 | 21 | 0 | 0 | 0 | 0 | 0 | 800-764 | RTS 23/ II | RTS 23/ II | 4.737 | 0.67 |  | Přesun hmot | Běžná |  |  |  | POL7_
|  | 50 m vodorovně | [25 empty] | SPI
Díl: | 766 | Konstrukce truhlářské |  |  |  | 0 |  | 0 |  | 820000 |  | 0 |  | 0 |  | 0 |  |  |  |  | 0 | [6 empty] | DIL
145 | 76601 | Dřevěné dveře 800/1970 vč.zárubně, kování, D+M, D01, popis viz výpis výrobků | ks | 1 |  | 0 | 0 | 0 | 10000 | 10000 | 21 | 0 | 0 | 0 | 0 | 0 |  | Vlastní | Indiv | 0 | 0 |  | Práce | Běžná |  |  |  | POL1_
146 | 76602 | Dřevěné dveře 800/1970 vč.zárubně, kování, D+M, D02, popis viz výpis výrobků | ks | 1 |  | 0 | 0 | 0 | 10000 | 10000 | 21 | 0 | 0 | 0 | 0 | 0 |  | Vlastní | Indiv | 0 | 0 |  | Práce | Běžná |  |  |  | POL1_
147 | 76603 | Dřevěné dveře 700/1970 vč.zárubně, kování, D+M, D03, popis viz výpis výrobků | ks | 1 |  | 0 | 0 | 0 | 10000 | 10000 | 21 | 0 | 0 | 0 | 0 | 0 |  | Vlastní | Indiv | 0 | 0 |  | Práce | Běžná |  |  |  | POL1_
148 | 76604 | Dřevěné dveře 900/1970 vč.zárubně, kování, D+M, D04, popis viz výpis výrobků | ks | 1 |  | 0 | 0 | 0 | 10000 | 10000 | 21 | 0 | 0 | 0 | 0 | 0 |  | Vlastní | Indiv | 0 | 0 |  | Práce | Běžná |  |  |  | POL1_
149 | 76605 | Dřevěné dveře 700/1970 vč.zárubně, kování, D+M, D05, popis viz výpis výrobků | ks | 1 |  | 0 | 0 | 0 | 10000 | 10000 | 21 | 0 | 0 | 0 | 0 | 0 |  | Vlastní | Indiv | 0 | 0 |  | Práce | Běžná |  |  |  | POL1_
150 | 76606 | Dřevěné dveře 700/1970 vč.zárubně, kování, D+M, D06, popis viz výpis výrobků | ks | 1 |  | 0 | 0 | 0 | 10000 | 10000 | 21 | 0 | 0 | 0 | 0 | 0 |  | Vlastní | Indiv | 0 | 0 |  | Práce | Běžná |  |  |  | POL1_
151 | 76607 | Dřevěné dveře 800/1970 vč.zárubně, kování, D+M, D07, popis viz výpis výrobků | ks | 1 |  | 0 | 0 | 0 | 10000 | 10000 | 21 | 0 | 0 | 0 | 0 | 0 |  | Vlastní | Indiv | 0 | 0 |  | Práce | Běžná |  |  |  | POL1_
152 | 76608 | Dřevěné dveře 700/1970 vč.zárubně, kování, D+M, D08, popis viz výpis výrobků | ks | 1 |  | 0 | 0 | 0 | 10000 | 10000 | 21 | 0 | 0 | 0 | 0 | 0 |  | Vlastní | Indiv | 0 | 0 |  | Práce | Běžná |  |  |  | POL1_
153 | 76609 | Dřevěné dveře 700/1970 vč.zárubně, kování, D+M, D09, popis viz výpis výrobků | ks | 1 |  | 0 | 0 | 0 | 10000 | 10000 | 21 | 0 | 0 | 0 | 0 | 0 |  | Vlastní | Indiv | 0 | 0 |  | Práce | Běžná |  |  |  | POL1_
154 | 76610 | Dřevěné dveře 900/1970 vč.zárubně, kování, D+M, D10, popis viz výpis výrobků | ks | 1 |  | 0 | 0 | 0 | 10000 | 10000 | 21 | 0 | 0 | 0 | 0 | 0 |  | Vlastní | Indiv | 0 | 0 |  | Práce | Běžná |  |  |  | POL1_
155 | 76611 | Dřevěné dveře 900/1970 vč.zárubně, kování, D+M, D11, popis viz výpis výrobků | ks | 1 |  | 0 | 0 | 0 | 10000 | 10000 | 21 | 0 | 0 | 0 | 0 | 0 |  | Vlastní | Indiv | 0 | 0 |  | Práce | Běžná |  |  |  | POL1_
156 | 76612 | Dřevěné dveře 800/1970 vč.zárubně, kování, D+M, D12, popis viz výpis výrobků | ks | 1 |  | 0 | 0 | 0 | 10000 | 10000 | 21 | 0 | 0 | 0 | 0 | 0 |  | Vlastní | Indiv | 0 | 0 |  | Práce | Běžná |  |  |  | POL1_
157 | 76613 | Dřevěné dveře 800/1970 vč.zárubně, kování, D+M, D13, popis viz výpis výrobků | ks | 1 |  | 0 | 0 | 0 | 10000 | 10000 | 21 | 0 | 0 | 0 | 0 | 0 |  | Vlastní | Indiv | 0 | 0 |  | Práce | Běžná |  |  |  | POL1_
158 | 76614 | Dřevěné dveře 1400/1970 vč.zárubně, kování, EI 30DP3 C2, D+M, D14, popis viz výpis výrobků | ks | 1 |  | 0 | 0 | 0 | 30000 | 30000 | 21 | 0 | 0 | 0 | 0 | 0 |  | Vlastní | Indiv | 0 | 0 |  | Práce | Běžná |  |  |  | POL1_
159 | 76615 | Dřevěné dveře 900/1970 vč.zárubně, kování, D+M, D15, popis viz výpis výrobků | ks | 1 |  | 0 | 0 | 0 | 10000 | 10000 | 21 | 0 | 0 | 0 | 0 | 0 |  | Vlastní | Indiv | 0 | 0 |  | Práce | Běžná |  |  |  | POL1_
160 | 76616 | Dřevěné dveře 700/1970 vč.zárubně, kování, D+M, D16, popis viz výpis výrobků | ks | 1 |  | 0 | 0 | 0 | 10000 | 10000 | 21 | 0 | 0 | 0 | 0 | 0 |  | Vlastní | Indiv | 0 | 0 |  | Práce | Běžná |  |  |  | POL1_
161 | 76617 | Dřevěné dveře 700/1970 vč.zárubně, kování, D+M, D17, popis viz výpis výrobků | ks | 1 |  | 0 | 0 | 0 | 10000 | 10000 | 21 | 0 | 0 | 0 | 0 | 0 |  | Vlastní | Indiv | 0 | 0 |  | Práce | Běžná |  |  |  | POL1_
162 | 76618 | Dřevěné dveře 700/1970 vč.zárubně, kování, D+M, D18, popis viz výpis výrobků | ks | 1 |  | 0 | 0 | 0 | 10000 | 10000 | 21 | 0 | 0 | 0 | 0 | 0 |  | Vlastní | Indiv | 0 | 0 |  | Práce | Běžná |  |  |  | POL1_
163 | 76619 | Dřevěné dveře 900/1970 vč.zárubně, kování, D+M, D19, popis viz výpis výrobků | ks | 1 |  | 0 | 0 | 0 | 10000 | 10000 | 21 | 0 | 0 | 0 | 0 | 0 |  | Vlastní | Indiv | 0 | 0 |  | Práce | Běžná |  |  |  | POL1_
164 | 76620 | Dřevěné dveře 900/1970 vč.zárubně, kování, D+M, D20, popis viz výpis výrobků | ks | 1 |  | 0 | 0 | 0 | 10000 | 10000 | 21 | 0 | 0 | 0 | 0 | 0 |  | Vlastní | Indiv | 0 | 0 |  | Práce | Běžná |  |  |  | POL1_
165 | 76621 | Dřevěné dveře 900/1970 vč.zárubně, kování, D+M, D21, popis viz výpis výrobků | ks | 1 |  | 0 | 0 | 0 | 10000 | 10000 | 21 | 0 | 0 | 0 | 0 | 0 |  | Vlastní | Indiv | 0 | 0 |  | Práce | Běžná |  |  |  | POL1_
166 | 76622 | Dřevěné dveře 900/1970 vč.zárubně, kování, D+M, D22, popis viz výpis výrobků | ks | 1 |  | 0 | 0 | 0 | 10000 | 10000 | 21 | 0 | 0 | 0 | 0 | 0 |  | Vlastní | Indiv | 0 | 0 |  | Práce | Běžná |  |  |  | POL1_
167 | 76623 | Dřevěné dveře 900/1970 vč.zárubně, kování, D+M, D23, popis viz výpis výrobků | ks | 1 |  | 0 | 0 | 0 | 10000 | 10000 | 21 | 0 | 0 | 0 | 0 | 0 |  | Vlastní | Indiv | 0 | 0 |  | Práce | Běžná |  |  |  | POL1_
168 | 76624 | Dřevěné dveře 900/1970 vč.zárubně, kování, D+M, D24, popis viz výpis výrobků | ks | 1 |  | 0 | 0 | 0 | 10000 | 10000 | 21 | 0 | 0 | 0 | 0 | 0 |  | Vlastní | Indiv | 0 | 0 |  | Práce | Běžná |  |  |  | POL1_
169 | 76625 | Dřevěné dveře 900/1970 vč.zárubně, kování, D+M, D25, popis viz výpis výrobků | ks | 1 |  | 0 | 0 | 0 | 10000 | 10000 | 21 | 0 | 0 | 0 | 0 | 0 |  | Vlastní | Indiv | 0 | 0 |  | Práce | Běžná |  |  |  | POL1_
170 | 76626 | Dřevěné dveře 800/1970 vč.zárubně, kování, D+M, D26, popis viz výpis výrobků | ks | 1 |  | 0 | 0 | 0 | 10000 | 10000 | 21 | 0 | 0 | 0 | 0 | 0 |  | Vlastní | Indiv | 0 | 0 |  | Práce | Běžná |  |  |  | POL1_
171 | 76627 | Dřevěné dveře 700/1970 vč.zárubně, kování, D+M, D27, popis viz výpis výrobků | ks | 1 |  | 0 | 0 | 0 | 10000 | 10000 | 21 | 0 | 0 | 0 | 0 | 0 |  | Vlastní | Indiv | 0 | 0 |  | Práce | Běžná |  |  |  | POL1_
172 | 76628 | Dřevěné dveře 700/1970 vč.zárubně, kování, D+M, D28, popis viz výpis výrobků | ks | 1 |  | 0 | 0 | 0 | 10000 | 10000 | 21 | 0 | 0 | 0 | 0 | 0 |  | Vlastní | Indiv | 0 | 0 |  | Práce | Běžná |  |  |  | POL1_
173 | 76629 | Dřevěné dveře 800/1970 vč.zárubně, kování, D+M, D29, popis viz výpis výrobků | ks | 1 |  | 0 | 0 | 0 | 10000 | 10000 | 21 | 0 | 0 | 0 | 0 | 0 |  | Vlastní | Indiv | 0 | 0 |  | Práce | Běžná |  |  |  | POL1_
174 | 76630 | Dřevěné dveře 700/1970 vč.zárubně, kování, D+M, D30, popis viz výpis výrobků | ks | 1 |  | 0 | 0 | 0 | 15000 | 15000 | 21 | 0 | 0 | 0 | 0 | 0 |  | Vlastní | Indiv | 0 | 0 |  | Práce | Běžná |  |  |  | POL1_
175 | 76631 | Dřevěné dveře 700/1970 vč.zárubně, kování, D+M, D31, popis viz výpis výrobků | ks | 1 |  | 0 | 0 | 0 | 10000 | 10000 | 21 | 0 | 0 | 0 | 0 | 0 |  | Vlastní | Indiv | 0 | 0 |  | Práce | Běžná |  |  |  | POL1_
176 | 76632 | Dřevěné dveře 700/1970 vč.zárubně, kování, D+M, D32, popis viz výpis výrobků | ks | 1 |  | 0 | 0 | 0 | 15000 | 15000 | 21 | 0 | 0 | 0 | 0 | 0 |  | Vlastní | Indiv | 0 | 0 |  | Práce | Běžná |  |  |  | POL1_
177 | 76633 | Dřevěné dveře 900/1970 vč.zárubně, kování, D+M, D33, popis viz výpis výrobků | ks | 1 |  | 0 | 0 | 0 | 15000 | 15000 | 21 | 0 | 0 | 0 | 0 | 0 |  | Vlastní | Indiv | 0 | 0 |  | Práce | Běžná |  |  |  | POL1_
178 | 76634 | Dřevěné dveře 900/1970 vč.zárubně, kování, D+M, D34, popis viz výpis výrobků | ks | 1 |  | 0 | 0 | 0 | 15000 | 15000 | 21 | 0 | 0 | 0 | 0 | 0 |  | Vlastní | Indiv | 0 | 0 |  | Práce | Běžná |  |  |  | POL1_
179 | 76635 | Dřevěné dveře 850/1970 vč.zárubně, kování, D+M, D35, popis viz výpis výrobků | ks | 1 |  | 0 | 0 | 0 | 15000 | 15000 | 21 | 0 | 0 | 0 | 0 | 0 |  | Vlastní | Indiv | 0 | 0 |  | Práce | Běžná |  |  |  | POL1_
180 | 76636 | Dřevěné dveře 700/1970 vč.zárubně, kování, D+M, D36, popis viz výpis výrobků | ks | 1 |  | 0 | 0 | 0 | 10000 | 10000 | 21 | 0 | 0 | 0 | 0 | 0 |  | Vlastní | Indiv | 0 | 0 |  | Práce | Běžná |  |  |  | POL1_
181 | 76637 | Dřevěné dveře 00/1970 vč.zárubně, kování, D+M, D37, popis viz výpis výrobků | ks | 1 |  | 0 | 0 | 0 | 10000 | 10000 | 21 | 0 | 0 | 0 | 0 | 0 |  | Vlastní | Indiv | 0 | 0 |  | Práce | Běžná |  |  |  | POL1_
182 | 76638 | Dřevěné dveře 800/1970 vč.zárubně, kování, D+M, D38, popis viz výpis výrobků | ks | 1 |  | 0 | 0 | 0 | 15000 | 15000 | 21 | 0 | 0 | 0 | 0 | 0 |  | Vlastní | Indiv | 0 | 0 |  | Práce | Běžná |  |  |  | POL1_
183 | 76639 | Dřevěné dveře 800/1970 vč.zárubně, kování, D+M, D39, popis viz výpis výrobků | ks | 1 |  | 0 | 0 | 0 | 15000 | 15000 | 21 | 0 | 0 | 0 | 0 | 0 |  | Vlastní | Indiv | 0 | 0 |  | Práce | Běžná |  |  |  | POL1_
184 | 76640 | Dřevěné dveře 700/1970 vč.zárubně, kování, D+M, D40, popis viz výpis výrobků | ks | 1 |  | 0 | 0 | 0 | 10000 | 10000 | 21 | 0 | 0 | 0 | 0 | 0 |  | Vlastní | Indiv | 0 | 0 |  | Práce | Běžná |  |  |  | POL1_
185 | 76641 | Dřevěné dveře 700/1970 vč.zárubně, kování, D+M, D41, popis viz výpis výrobků | ks | 1 |  | 0 | 0 | 0 | 15000 | 15000 | 21 | 0 | 0 | 0 | 0 | 0 |  | Vlastní | Indiv | 0 | 0 |  | Práce | Běžná |  |  |  | POL1_
186 | 76642 | Dřevěné dveře 700/1970 vč.zárubně, kování, D+M, D42, popis viz výpis výrobků | ks | 1 |  | 0 | 0 | 0 | 10000 | 10000 | 21 | 0 | 0 | 0 | 0 | 0 |  | Vlastní | Indiv | 0 | 0 |  | Práce | Běžná |  |  |  | POL1_
187 | 76643 | Dřevěné dveře 800/1970 vč.zárubně, kování, D+M, D43, popis viz výpis výrobků | ks | 1 |  | 0 | 0 | 0 | 15000 | 15000 | 21 | 0 | 0 | 0 | 0 | 0 |  | Vlastní | Indiv | 0 | 0 |  | Práce | Běžná |  |  |  | POL1_
188 | 76644 | Dřevěné dveře 700/1970 vč.zárubně, kování, D+M, D44, popis viz výpis výrobků | ks | 1 |  | 0 | 0 | 0 | 15000 | 15000 | 21 | 0 | 0 | 0 | 0 | 0 |  | Vlastní | Indiv | 0 | 0 |  | Práce | Běžná |  |  |  | POL1_
189 | 76645 | Dřevěné dveře 800/1970 vč.zárubně, kování, D+M, D45, popis viz výpis výrobků | ks | 1 |  | 0 | 0 | 0 | 15000 | 15000 | 21 | 0 | 0 | 0 | 0 | 0 |  | Vlastní | Indiv | 0 | 0 |  | Práce | Běžná |  |  |  | POL1_
190 | 76646 | Dřevěné dveře 800/1970 vč.zárubně, kování, D+M, D46, popis viz výpis výrobků | ks | 1 |  | 0 | 0 | 0 | 10000 | 10000 | 21 | 0 | 0 | 0 | 0 | 0 |  | Vlastní | Indiv | 0 | 0 |  | Práce | Běžná |  |  |  | POL1_
191 | 76647 | Dřevěné dveře 700/1970 vč.zárubně, kování, D+M, D47, popis viz výpis výrobků | ks | 1 |  | 0 | 0 | 0 | 10000 | 10000 | 21 | 0 | 0 | 0 | 0 | 0 |  | Vlastní | Indiv | 0 | 0 |  | Práce | Běžná |  |  |  | POL1_
192 | 76649 | Dřevěné dveře 800/1970 vč.zárubně, kování, D+M, D49, popis viz výpis výrobků | ks | 1 |  | 0 | 0 | 0 | 15000 | 15000 | 21 | 0 | 0 | 0 | 0 | 0 |  | Vlastní | Indiv | 0 | 0 |  | Práce | Běžná |  |  |  | POL1_
193 | 76650 | Dřevěné dveře 800/1970 vč.zárubně, kování, EI30 DP3 C2, D+M, D50, popis viz výpis výrobků | ks | 1 |  | 0 | 0 | 0 | 20000 | 20000 | 21 | 0 | 0 | 0 | 0 | 0 |  | Vlastní | Indiv | 0 | 0 |  | Práce | Běžná |  |  |  | POL1_
194 | 76651 | Obnova stáv.dveří, D+M, D51, popis viz výpis výrobků | ks | 1 |  | 0 | 0 | 0 | 8000 | 8000 | 21 | 0 | 0 | 0 | 0 | 0 |  | Vlastní | Indiv | 0 | 0 |  | Práce | Běžná |  |  |  | POL1_
195 | 76652 | Obnova stáv.dveří, D+M, D52, popis viz výpis výrobků | ks | 1 |  | 0 | 0 | 0 | 8000 | 8000 | 21 | 0 | 0 | 0 | 0 | 0 |  | Vlastní | Indiv | 0 | 0 |  | Práce | Běžná |  |  |  | POL1_
196 | 76653 | Obnova stáv.dveří, D+M, D53, popis viz výpis výrobků | ks | 1 |  | 0 | 0 | 0 | 8000 | 8000 | 21 | 0 | 0 | 0 | 0 | 0 |  | Vlastní | Indiv | 0 | 0 |  | Práce | Běžná |  |  |  | POL1_
197 | 76654 | Obnova stáv.dveří, D+M, D54, popis viz výpis výrobků | ks | 1 |  | 0 | 0 | 0 | 8000 | 8000 | 21 | 0 | 0 | 0 | 0 | 0 |  | Vlastní | Indiv | 0 | 0 |  | Práce | Běžná |  |  |  | POL1_
198 | 76655 | Obnova stáv.dveří, D+M, D55, popis viz výpis výrobků | ks | 1 |  | 0 | 0 | 0 | 8000 | 8000 | 21 | 0 | 0 | 0 | 0 | 0 |  | Vlastní | Indiv | 0 | 0 |  | Práce | Běžná |  |  |  | POL1_
199 | 76656 | Dřevěné dveře 800/1970 vč.zárubně, kování, D+M, D56, popis viz výpis výrobků | ks | 1 |  | 0 | 0 | 0 | 15000 | 15000 | 21 | 0 | 0 | 0 | 0 | 0 |  | Vlastní | Indiv | 0 | 0 |  | Práce | Běžná |  |  |  | POL1_
200 | 76657 | Dřevěné dveře 800/1970 vč.zárubně, kování, D+M, D57, popis viz výpis výrobků | ks | 1 |  | 0 | 0 | 0 | 15000 | 15000 | 21 | 0 | 0 | 0 | 0 | 0 |  | Vlastní | Indiv | 0 | 0 |  | Práce | Běžná |  |  |  | POL1_
201 | 76658 | Obnova stáv.dveří, D+M, D58, popis viz výpis výrobků | ks | 1 |  | 0 | 0 | 0 | 8000 | 8000 | 21 | 0 | 0 | 0 | 0 | 0 |  | Vlastní | Indiv | 0 | 0 |  | Práce | Běžná |  |  |  | POL1_
202 | 76659 | Obnova stáv.dveří, D+M, D59, popis viz výpis výrobků | ks | 1 |  | 0 | 0 | 0 | 8000 | 8000 | 21 | 0 | 0 | 0 | 0 | 0 |  | Vlastní | Indiv | 0 | 0 |  | Práce | Běžná |  |  |  | POL1_
203 | 76660 | Obnova stáv.dveří, D+M, D60, popis viz výpis výrobků | ks | 1 |  | 0 | 0 | 0 | 8000 | 8000 | 21 | 0 | 0 | 0 | 0 | 0 |  | Vlastní | Indiv | 0 | 0 |  | Práce | Běžná |  |  |  | POL1_
204 | 76661 | Obnova stáv.dveří, D+M, D61, popis viz výpis výrobků | ks | 1 |  | 0 | 0 | 0 | 8000 | 8000 | 21 | 0 | 0 | 0 | 0 | 0 |  | Vlastní | Indiv | 0 | 0 |  | Práce | Běžná |  |  |  | POL1_
205 | 76662 | Obnova stáv.dveří, D+M, D62, popis viz výpis výrobků | ks | 1 |  | 0 | 0 | 0 | 8000 | 8000 | 21 | 0 | 0 | 0 | 0 | 0 |  | Vlastní | Indiv | 0 | 0 |  | Práce | Běžná |  |  |  | POL1_
206 | 76663 | Obnova stáv.dveří, D+M, D63, popis viz výpis výrobků | ks | 1 |  | 0 | 0 | 0 | 8000 | 8000 | 21 | 0 | 0 | 0 | 0 | 0 |  | Vlastní | Indiv | 0 | 0 |  | Práce | Běžná |  |  |  | POL1_
207 | 76664 | Obnova stáv.dveří, D+M, D64, popis viz výpis výrobků | ks | 1 |  | 0 | 0 | 0 | 8000 | 8000 | 21 | 0 | 0 | 0 | 0 | 0 |  | Vlastní | Indiv | 0 | 0 |  | Práce | Běžná |  |  |  | POL1_
208 | 76665 | Obnova stáv.dveří, D+M, D65, popis viz výpis výrobků | ks | 1 |  | 0 | 0 | 0 | 8000 | 8000 | 21 | 0 | 0 | 0 | 0 | 0 |  | Vlastní | Indiv | 0 | 0 |  | Práce | Běžná |  |  |  | POL1_
209 | 76666 | Obnova stáv.dveří, D+M, D66, popis viz výpis výrobků | ks | 1 |  | 0 | 0 | 0 | 8000 | 8000 | 21 | 0 | 0 | 0 | 0 | 0 |  | Vlastní | Indiv | 0 | 0 |  | Práce | Běžná |  |  |  | POL1_
210 | 76667 | Obnova stáv.dveří, D+M, D67, popis viz výpis výrobků | ks | 1 |  | 0 | 0 | 0 | 8000 | 8000 | 21 | 0 | 0 | 0 | 0 | 0 |  | Vlastní | Indiv | 0 | 0 |  | Práce | Běžná |  |  |  | POL1_
211 | 76681 | Kuchyňská linka dl.2,12m, D+M, T01, popis viz výpis výrobků | ks | 1 |  | 0 | 0 | 0 | 45000 | 45000 | 21 | 0 | 0 | 0 | 0 | 0 |  | Vlastní | Indiv | 0 | 0 |  | Práce | Běžná |  |  |  | POL1_
212 | 76682 | Kuchyňská linka dl.1,9m, D+M, T02, popis viz výpis výrobků | ks | 1 |  | 0 | 0 | 0 | 45000 | 45000 | 21 | 0 | 0 | 0 | 0 | 0 |  | Vlastní | Indiv | 0 | 0 |  | Práce | Běžná |  |  |  | POL1_
Díl: | 767 | Konstrukce zámečnické |  |  |  | 0 |  | 0 |  | 628959.75 |  | 0 |  | 0 |  | 0 |  |  |  |  | 0 | [6 empty] | DIL
213 | 76701 | Zábradlí schodiště 2852x1000mm, D+M, Z01, popis viz výpis výrobků | ks | 1 |  | 0 | 0 | 0 | 13000 | 13000 | 21 | 0 | 0 | 0 | 0 | 0 |  | Vlastní | Indiv | 0 | 0 |  | Práce | Běžná |  |  |  | POL1_
214 | 76702 | Zábradlí schodiště 3395x1000mm, D+M, Z02, popis viz výpis výrobků | ks | 1 |  | 0 | 0 | 0 | 9000 | 9000 | 21 | 0 | 0 | 0 | 0 | 0 |  | Vlastní | Indiv | 0 | 0 |  | Práce | Běžná |  |  |  | POL1_
215 | 76703 | Podesta pro schodiště, D+M, Z03, popis viz výpis výrobků | ks | 1 |  | 0 | 0 | 0 | 90000 | 90000 | 21 | 0 | 0 | 0 | 0 | 0 |  | Vlastní | Indiv | 0 | 0 |  | Práce | Běžná |  |  |  | POL1_
216 | 76704 | Montážní prvek pro podestu, D+M, Z04, popis viz výpis výrobků | ks | 3 |  | 0 | 0 | 0 | 1800 | 5400 | 21 | 0 | 0 | 0 | 0 | 0 |  | Vlastní | Indiv | 0 | 0 |  | Práce | Běžná |  |  |  | POL1_
217 | 76705 | Sloupky pod podestu, D+M, Z05, popis viz výpis výrobků | ks | 4 |  | 0 | 0 | 0 | 3600 | 14400 | 21 | 0 | 0 | 0 | 0 | 0 |  | Vlastní | Indiv | 0 | 0 |  | Práce | Běžná |  |  |  | POL1_
218 | 76706 | Roznášecí plech sloupků, D+M, Z06, popis viz výpis výrobků | ks | 4 |  | 0 | 0 | 0 | 900 | 3600 | 21 | 0 | 0 | 0 | 0 | 0 |  | Vlastní | Indiv | 0 | 0 |  | Práce | Běžná |  |  |  | POL1_
219 | 76707 | Stáv.rampa+zábradlí - dmtž, uskladnění, repase a zpětná mtž, D+M, Z07, popis viz výpis výrobků | ks | 1 |  | 0 | 0 | 0 | 9000 | 9000 | 21 | 0 | 0 | 0 | 0 | 0 |  | Vlastní | Indiv | 0 | 0 |  | Práce | Běžná |  |  |  | POL1_
220 | 76708 | Stáv.ocel.zábradlí - dmtž, uskladnění, repase a zpětná mtž, D+M, Z08, popis viz výpis výrobků | ks | 1 |  | 0 | 0 | 0 | 4500 | 4500 | 21 | 0 | 0 | 0 | 0 | 0 |  | Vlastní | Indiv | 0 | 0 |  | Práce | Běžná |  |  |  | POL1_
221 | 76710 | Ocel.profil I100, dl.2500mm, D+M, Z10, popis viz výpis výrobků | ks | 2 |  | 0 | 0 | 0 | 2700 | 5400 | 21 | 0 | 0 | 0 | 0 | 0 |  | Vlastní | Indiv | 0 | 0 |  | Práce | Běžná |  |  |  | POL1_
222 | 76711 | Ocel.profil I100, dl.2700mm, D+M, Z11, popis viz výpis výrobků | ks | 2 |  | 0 | 0 | 0 | 3200 | 6400 | 21 | 0 | 0 | 0 | 0 | 0 |  | Vlastní | Indiv | 0 | 0 |  | Práce | Běžná |  |  |  | POL1_
223 | 76712 | Ocel.profil I100, dl.1350mm, D+M, Z12, popis viz výpis výrobků | ks | 17 |  | 0 | 0 | 0 | 1800 | 30600 | 21 | 0 | 0 | 0 | 0 | 0 |  | Vlastní | Indiv | 0 | 0 |  | Práce | Běžná |  |  |  | POL1_
224 | 76713 | Ocel.profil I100, dl.1250mm, D+M, Z13, popis viz výpis výrobků | ks | 3 |  | 0 | 0 | 0 | 1300 | 3900 | 21 | 0 | 0 | 0 | 0 | 0 |  | Vlastní | Indiv | 0 | 0 |  | Práce | Běžná |  |  |  | POL1_
225 | 76714 | Ocel.profil I100, dl.1250mm, D+M, Z14, popis viz výpis výrobků | ks | 2 |  | 0 | 0 | 0 | 1300 | 2600 | 21 | 0 | 0 | 0 | 0 | 0 |  | Vlastní | Indiv | 0 | 0 |  | Práce | Běžná |  |  |  | POL1_
226 | 76715 | Ocel.profil I120, dl.1700mm, D+M, Z15, popis viz výpis výrobků | ks | 3 |  | 0 | 0 | 0 | 2700 | 8100 | 21 | 0 | 0 | 0 | 0 | 0 |  | Vlastní | Indiv | 0 | 0 |  | Práce | Běžná |  |  |  | POL1_
227 | 76716 | Ocel.profil L50/50/5, dl.900mm, D+M, Z16, popis viz výpis výrobků | ks | 20 |  | 0 | 0 | 0 | 600 | 12000 | 21 | 0 | 0 | 0 | 0 | 0 |  | Vlastní | Indiv | 0 | 0 |  | Práce | Běžná |  |  |  | POL1_
228 | 76717 | Kovový L profil dl.2,4m, D+M, Z17, popis viz výpis výrobků | ks | 1 |  | 0 | 0 | 0 | 1800 | 1800 | 21 | 0 | 0 | 0 | 0 | 0 |  | Vlastní | Indiv | 0 | 0 |  | Práce | Běžná |  |  |  | POL1_
229 | 76718 | Kovový L profil dl.1,55m, D+M, Z18, popis viz výpis výrobků | ks | 1 |  | 0 | 0 | 0 | 1300 | 1300 | 21 | 0 | 0 | 0 | 0 | 0 |  | Vlastní | Indiv | 0 | 0 |  | Práce | Běžná |  |  |  | POL1_
230 | 76719 | Kovový L profil dl.1,65m, D+M, Z19, popis viz výpis výrobků | ks | 1 |  | 0 | 0 | 0 | 1300 | 1300 | 21 | 0 | 0 | 0 | 0 | 0 |  | Vlastní | Indiv | 0 | 0 |  | Práce | Běžná |  |  |  | POL1_
231 | 76720 | Kovový L profil dl.1,45m, D+M, Z20, popis viz výpis výrobků | ks | 1 |  | 0 | 0 | 0 | 1300 | 1300 | 21 | 0 | 0 | 0 | 0 | 0 |  | Vlastní | Indiv | 0 | 0 |  | Práce | Běžná |  |  |  | POL1_
232 | 76721 | Kovový L profil dl.1,1m, D+M, Z21, popis viz výpis výrobků | ks | 2 |  | 0 | 0 | 0 | 1300 | 2600 | 21 | 0 | 0 | 0 | 0 | 0 |  | Vlastní | Indiv | 0 | 0 |  | Práce | Běžná |  |  |  | POL1_
233 | 76722 | Kovový L profil dl.1,75m, D+M, Z22, popis viz výpis výrobků | ks | 1 |  | 0 | 0 | 0 | 1600 | 1600 | 21 | 0 | 0 | 0 | 0 | 0 |  | Vlastní | Indiv | 0 | 0 |  | Práce | Běžná |  |  |  | POL1_
234 | 76723 | Interérové madlo schodiště, D+M, Z23, popis viz výpis výrobků | ks | 1 |  | 0 | 0 | 0 | 900 | 900 | 21 | 0 | 0 | 0 | 0 | 0 |  | Vlastní | Indiv | 0 | 0 |  | Práce | Běžná |  |  |  | POL1_
235 | 76724 | Demontovatelné zábradlí před oknem, D+M, Z24, púopis viz výpis výrobků | ks | 1 |  | 0 | 0 | 0 | 900 | 900 | 21 | 0 | 0 | 0 | 0 | 0 |  | Vlastní | Indiv | 0 | 0 |  | Práce | Běžná |  |  |  | POL1_
236 | 76725 | Demontovatelné zábradlí před oknem, D+M, Z25, púopis viz výpis výrobků | ks | 1 |  | 0 | 0 | 0 | 900 | 900 | 21 | 0 | 0 | 0 | 0 | 0 |  | Vlastní | Indiv | 0 | 0 |  | Práce | Běžná |  |  |  | POL1_
237 | 76726 | Demontovatelné zábradlí před oknem, D+M, Z25, púopis viz výpis výrobků | ks | 1 |  | 0 | 0 | 0 | 1300 | 1300 | 21 | 0 | 0 | 0 | 0 | 0 |  | Vlastní | Indiv | 0 | 0 |  | Práce | Běžná |  |  |  | POL1_
238 | 76727 | Kovový Z prvek pro přechod hydroizolace, D+M, Z27, popis viz výpis výrobků | ks | 19 |  | 0 | 0 | 0 | 1800 | 34200 | 21 | 0 | 0 | 0 | 0 | 0 |  | Vlastní | Indiv | 0 | 0 |  | Práce | Běžná |  |  |  | POL1_
239 | 76731 | Obnova stáv.dveří, D+M, D68, popis viz výpis výrobků | ks | 1 |  | 0 | 0 | 0 | 10000 | 10000 | 21 | 0 | 0 | 0 | 0 | 0 |  | Vlastní | Indiv | 0 | 0 |  | Práce | Běžná |  |  |  | POL1_
240 | 76732 | Obnova stáv.dveří, D+M, D68, popis viz výpis výrobků | ks | 1 |  | 0 | 0 | 0 | 10000 | 10000 | 21 | 0 | 0 | 0 | 0 | 0 |  | Vlastní | Indiv | 0 | 0 |  | Práce | Běžná |  |  |  | POL1_
241 | 76733 | Obnova stáv.dveří, D+M, Ž16, popis viz výpis výrobků | ks | 1 |  | 0 | 0 | 0 | 10000 | 10000 | 21 | 0 | 0 | 0 | 0 | 0 |  | Vlastní | Indiv | 0 | 0 |  | Práce | Běžná |  |  |  | POL1_
242 | 76734 | Obnova stáv.dveří, D+M, Ž16, popis viz výpis výrobků | ks | 1 |  | 0 | 0 | 0 | 10000 | 10000 | 21 | 0 | 0 | 0 | 0 | 0 |  | Vlastní | Indiv | 0 | 0 |  | Práce | Běžná |  |  |  | POL1_
243 | 76735 | Obnova stáv.dveří, D+M, Ž16, popis viz výpis výrobků | ks | 1 |  | 0 | 0 | 0 | 10000 | 10000 | 21 | 0 | 0 | 0 | 0 | 0 |  | Vlastní | Indiv | 0 | 0 |  | Práce | Běžná |  |  |  | POL1_
244 | 76736 | Obnova stáv.dveří, D+M, Ž16, popis viz výpis výrobků | ks | 1 |  | 0 | 0 | 0 | 10000 | 10000 | 21 | 0 | 0 | 0 | 0 | 0 |  | Vlastní | Indiv | 0 | 0 |  | Práce | Běžná |  |  |  | POL1_
245 | 76781 | Stěna pisoárová š.100, v.1500, hl.410mm, D+M, A01, popis viz výpis výrobků | ks | 1 |  | 0 | 0 | 0 | 6000 | 6000 | 21 | 0 | 0 | 0 | 0 | 0 |  | Vlastní | Indiv | 0 | 0 |  | Práce | Běžná |  |  |  | POL1_
246 | 76782 | Stěna pisoárová š.100, v.1500, hl.410mm, D+M, A02, popis viz výpis výrobků | ks | 2 |  | 0 | 0 | 0 | 6000 | 12000 | 21 | 0 | 0 | 0 | 0 | 0 |  | Vlastní | Indiv | 0 | 0 |  | Práce | Běžná |  |  |  | POL1_
247 | 76783 | Stěna pisoárová š.100, v.1500, hl.410mm, D+M, A03, popis viz výpis výrobků | ks | 2 |  | 0 | 0 | 0 | 6000 | 12000 | 21 | 0 | 0 | 0 | 0 | 0 |  | Vlastní | Indiv | 0 | 0 |  | Práce | Běžná |  |  |  | POL1_
248 | 76784 | Stěna pisoárová š.100, v.1500, hl.410mm, D+M, A04, popis viz výpis výrobků | ks | 1 |  | 0 | 0 | 0 | 6000 | 6000 | 21 | 0 | 0 | 0 | 0 | 0 |  | Vlastní | Indiv | 0 | 0 |  | Práce | Běžná |  |  |  | POL1_
249 | 76785 | Předstěna z kompaktních desek HPL š.12mm,v.2750mm, D+M, A05, popis viz výpis výrobků | m2 | 80.1598 |  | 0 | 0 | 0 | 1000 | 80159.75 | 21 | 0 | 0 | 0 | 0 | 0 |  | Vlastní | Indiv | 0 | 0 |  | Práce | Běžná |  |  |  | POL1_
|  | 29,149*2,75 |  | 80.1598 | [23 empty] | VV | 0
250 | 76786 | Systémová pažnice a prostupky, ucpávky vč.chrániček, D+M, A06, popis viz výpis výrobků | ks | 19 |  | 0 | 0 | 0 | 1800 | 34200 | 21 | 0 | 0 | 0 | 0 | 0 |  | Vlastní | Indiv | 0 | 0 |  | Práce | Běžná |  |  |  | POL1_
251 | 76787 | Odvětrávací potrubí fasády pr.50mm, dl.1350mm, D+M, A07, popis viz výpis výrobků | ks | 44 |  | 0 | 0 | 0 | 900 | 39600 | 21 | 0 | 0 | 0 | 0 | 0 |  | Vlastní | Indiv | 0 | 0 |  | Práce | Běžná |  |  |  | POL1_
252 | 76788 | Zrcadlo 650x750mm, D+M, A08, popis viz výpis výrobků | ks | 18 |  | 0 | 0 | 0 | 2500 | 45000 | 21 | 0 | 0 | 0 | 0 | 0 |  | Vlastní | Indiv | 0 | 0 |  | Práce | Běžná |  |  |  | POL1_
253 | 76789 | Zrcadlo WC invalidé 650x750mm, D+M, A09, popis viz výpis výrobků | ks | 3 |  | 0 | 0 | 0 | 2500 | 7500 | 21 | 0 | 0 | 0 | 0 | 0 |  | Vlastní | Indiv | 0 | 0 |  | Práce | Běžná |  |  |  | POL1_
254 | 76790 | Zrcadlo učebny 650x750mm, D+M, A10, popis viz výpis výrobků | ks | 9 |  | 0 | 0 | 0 | 2500 | 22500 | 21 | 0 | 0 | 0 | 0 | 0 |  | Vlastní | Indiv | 0 | 0 |  | Práce | Běžná |  |  |  | POL1_
255 | 76791 | Systémová pažnice a prostupky, ucpávky vč.chrániček, D+M, A11, popis viz výpis výrobků | ks | 1 |  | 0 | 0 | 0 | 2000 | 2000 | 21 | 0 | 0 | 0 | 0 | 0 |  | Vlastní | Indiv | 0 | 0 |  | Práce | Běžná |  |  |  | POL1_
256 | 76792 | Systémová pažnice a prostupky, ucpávky vč.chrániček, D+M, A12, popis viz výpis výrobků | ks | 1 |  | 0 | 0 | 0 | 2000 | 2000 | 21 | 0 | 0 | 0 | 0 | 0 |  | Vlastní | Indiv | 0 | 0 |  | Práce | Běžná |  |  |  | POL1_
257 | 76793 | Čistící dvířka, D+M, A13, popis viz výpis výrobků | ks | 14 |  | 0 | 0 | 0 | 1000 | 14000 | 21 | 0 | 0 | 0 | 0 | 0 |  | Vlastní | Indiv | 0 | 0 |  | Práce | Běžná |  |  |  | POL1_
258 | 76794 | Systém generálního klíče, D+M, A14, popis viz výpis výrobků | ks | 1 |  | 0 | 0 | 0 | 20000 | 20000 | 21 | 0 | 0 | 0 | 0 | 0 |  | Vlastní | Indiv | 0 | 0 |  | Práce | Běžná |  |  |  | POL1_
Díl: | 771 | Podlahy z dlaždic a obklady |  |  |  | 0 |  | 120104.46 |  | 801253.13 |  | 0 |  | 16.96 |  | 0 |  |  |  |  | 760.89 | [6 empty] | DIL
259 | 771101210R00 | Příprava podkladu pod dlažby penetrace podkladu pod dlažby, Penetrace epoxidová (EP); funkce: zpevnění povrchu, úprava savosti, adhezní můstek; ředidlo: voda (disperzní) | m2 | 547.96 |  | 0 | 25.73 | 14099.01 | 28.17 | 15436.03 | 21 | 0 | 0.00021 | 0.12 | 0 | 0 | 800-771 | RTS 23/ II | RTS 23/ II | 0.05 | 27.4 |  | Práce | Běžná |  |  |  | POL1_7
260 | 771101310R00 | Příprava podkladu pod dlažby vyčištění keramické dlažby | m2 | 69.55 |  | 0 | 45.3 | 3150.62 | 33.8 | 2350.79 | 21 | 0 | 8e-05 | 0.01 | 0 | 0 | 800-771 | RTS 23/ II | RTS 23/ II | 0.06 | 4.17 |  | Práce | Běžná |  |  |  | POL1_
|  | sp13 : 3,67+8,72+10,93+46,23 |  | 69.55 | [23 empty] | VV | 0
261 | 771130111R00 | Obklad soklíků do tmele rovných, výšky do 100 mm | m | 440.982 |  | 0 | 0 | 0 | 133 | 58650.61 | 21 | 0 | 0 | 0 | 0 | 0 | 800-771 | RTS 23/ II | RTS 23/ II | 0.236 | 104.07 |  | Práce | Běžná |  |  |  | POL1_
|  | (2,651+4,45+4,274+4,45+2,753+4,15+4,05+5,6+1,8+5,6+29,15+4,8+5,05+4,762+6,1+1,04+5,25+6,1+1,927+4,762)*2 |  | 217.438 | [23 empty] | VV | 0
|  | (7,5+2,25+1+2,5+14+2,314+9,4+6,1)*2 |  | 90.128 | [23 empty] | VV | 0
|  | (13,5+1,527+29,3+2,732+11,572+4,45+2,1+1,527)*2 |  | 133.416 | [23 empty] | VV | 0
262 | 771479001R00 | Řezání dlaždic pro soklíky | m | 440.982 |  | 0 | 5.66 | 2495.96 | 99.34 | 43807.15 | 21 | 0 | 0 | 0 | 0 | 0 | 800-771 | RTS 23/ II | RTS 23/ II | 0.154 | 67.91 |  | Práce | Běžná |  |  |  | POL1_
263 | 771575109R00 | Montáž podlah z dlaždic keramických 300 x 300 mm, režných nebo glazovaných, hladkých, kladených do flexibilního tmele | m2 | 547.96 |  | 0 | 183.15 | 100358.87 | 551.85 | 302391.73 | 21 | 0 | 0.00504 | 2.76 | 0 | 0 | 800-771 | RTS 23/ II | RTS 23/ II | 0.978 | 535.9 |  | Práce | Běžná |  |  |  | POL1_7
|  | J47+F20 : | [25 empty] | VV | 0
|  | sp1 : 6,63+5,05+1,79+2+3,64+1,74 |  | 20.85 | [23 empty] | VV | 0
|  | sp1a : 7,54+5,99+12,58+3,1+3,35+3,22+3,65 |  | 39.43 | [23 empty] | VV | 0
|  | sp2 : 6,21+5,65+2,13+27,63+54,2 |  | 95.82 | [23 empty] | VV | 0
|  | sp2a : 22,19+51,49 |  | 73.68 | [23 empty] | VV | 0
|  | sp4 : 1,89+2,05+4,32+5,75+2,39+11,96+7,33+1,58+1,44+1,45+1,46 |  | 41.62 | [23 empty] | VV | 0
|  | sp5 : 11,05+19,02+11,42+22,68+8,28+141,27+20,23+6,68+28,89+7,04 |  | 276.56 | [23 empty] | VV | 0
264 | 77191 | Dodávka dlažby | m2 | 732.756 |  | 0 | 0 | 0 | 500 | 366378 | 21 | 0 | 0.0192 | 14.07 | 0 | 0 |  | Vlastní | Indiv | 0 | 0 |  | Práce | Běžná |  |  |  | POL1_1
|  | 547,96*1,1 |  | 602.756 | [23 empty] | VV | 0
|  | 130 |  | 130 | [23 empty] | VV | 0
265 | 998771102R00 | Přesun hmot pro podlahy z dlaždic v objektech výšky do 12 m | t | 16.9513 |  | 0 | 0 | 0 | 722 | 12238.82 | 21 | 0 | 0 | 0 | 0 | 0 | 800-771 | RTS 23/ II | RTS 23/ II | 1.265 | 21.44 |  | Přesun hmot | Běžná |  |  |  | POL7_
|  | 50 m vodorovně | [25 empty] | SPI
Díl: | 775 | Podlahy vlysové a parketové |  |  |  | 0 |  | 244707.87 |  | 664980.93 |  | 0 |  | 6.83 |  | 0 |  |  |  |  | 480.05 | [6 empty] | DIL
266 | 77501 | Dodávka - vinyl antistatická | m2 | 431.277 |  | 0 | 0 | 0 | 800 | 345021.6 | 21 | 0 | 0 | 0 | 0 | 0 |  | Vlastní | Indiv | 0 | 0 |  | Práce | Běžná |  |  |  | POL1_
|  | 336,31*1,1 |  | 369.941 | [23 empty] | VV | 0
|  | 55,76*1,1 |  | 61.336 | [23 empty] | VV | 0
267 | 77502 | Dodávka - vinyl antistatická zátěžová s podložkou | m2 | 257.741 |  | 0 | 0 | 0 | 1000 | 257741 | 21 | 0 | 0 | 0 | 0 | 0 |  | Vlastní | Indiv | 0 | 0 |  | Práce | Běžná |  |  |  | POL1_
|  | 234,31*1,1 |  | 257.741 | [23 empty] | VV | 0
268 | 775540040RAE | Podlahy lamelové vinylové zátěžová kategorie 23/33 | m2 | 626.38 |  | 0 | 390.67 | 244707.87 | 99.33 | 62218.33 | 21 | 0 | 0.0109 | 6.83 | 0 | 0 | AP-PSV | RTS 17/ I | Indiv | 0.76638 | 480.05 |  | Agregovaná položka | Běžná |  |  |  | POL2_
|  | včetně podkladu z pěnové fólie tl. 3 mm a soklíku. | [25 empty] | SPI
|  | j46+f24 : | [25 empty] | VV | 0
|  | sp6 : 26,79+16,84+42,84+9,45+96,32+87,71+18,43+26,42+11,51 |  | 336.31 | [23 empty] | VV | 0
|  | sp6a : 17,12+27,64+11 |  | 55.76 | [23 empty] | VV | 0
|  | J51+F24 : | [25 empty] | VV | 0
|  | sp8 : 20,89+14,04+76,62+10,86+37,83+18,31+17,93+18,13+19,7 |  | 234.31 | [23 empty] | VV | 0
Díl: | 781 | Obklady keramické |  |  |  | 0 |  | 92440.17 |  | 452391.42 |  | 0 |  | 2.08 |  | 0 |  |  |  |  | 388.59 | [6 empty] | DIL
269 | 781101210R00 | Příprava podkladu pod obklady penetrace podkladu pod obklady, Penetrace epoxidová (EP); funkce: zpevnění povrchu, úprava savosti, adhezní můstek; ředidlo: voda (disperzní) | m2 | 381.543 |  | 0 | 25.73 | 9817.1 | 28.17 | 10748.07 | 21 | 0 | 0.00021 | 0.08 | 0 | 0 | 800-771 | RTS 23/ II | RTS 23/ II | 0.05 | 19.08 |  | Práce | Běžná |  |  |  | POL1_7
270 | 781475116R00 | Montáž obkladů vnitřních z dlaždic keramických kladených do tmele 300 x 300 mm, , kladených do flexibilního tmele | m2 | 381.543 |  | 0 | 189.03 | 72123.07 | 542.97 | 207166.4 | 21 | 0 | 0.00524 | 2 | 0 | 0 | 800-771 | RTS 23/ II | RTS 23/ II | 0.9584 | 365.67 |  | Práce | Běžná |  |  |  | POL1_7
|  | 1pp : (2,034+1)*2*2-1,4 |  | 10.736 | [23 empty] | VV | 0
|  | (1,01+2,034)*2*2-1,4*3 |  | 7.976 | [23 empty] | VV | 0
|  | (2,034+2,16+0,9)*2*2-1,4 |  | 18.976 | [23 empty] | VV | 0
|  | (2,648+2,17)*2*2-1,6 |  | 17.672 | [23 empty] | VV | 0
|  | (1,358+1,76)*2*2-1,6 |  | 10.872 | [23 empty] | VV | 0
|  | 1,075*1,5 |  | 1.6125 | [23 empty] | VV | 0
|  | (3,9+4,081)*2*2-1,8-1,4*2-1,6 |  | 25.724 | [23 empty] | VV | 0
|  | (3,9+0,9+1,881)*2*2-1,6 |  | 25.124 | [23 empty] | VV | 0
|  | (1,76+0,91)*2*2-1,4 |  | 9.28 | [23 empty] | VV | 0
|  | (1,62+0,9)*2*2-1,4 |  | 8.68 | [23 empty] | VV | 0
|  | (1,61+0,9)*2*2-1,4 |  | 8.64 | [23 empty] | VV | 0
|  | (1,6+0,91)*2*2-1,4 |  | 8.64 | [23 empty] | VV | 0
|  | Mezisoučet |  | 153.9325 | [23 empty] | VV | 1
|  | (1,794+2,267+0,9+2,117)*2*2-1,4*3 |  | 24.112 | [23 empty] | VV | 0
|  | (2,844+1,83)*2*2-1,4-1,6 |  | 15.696 | [23 empty] | VV | 0
|  | (1,85+0,969)*2*2-1,4 |  | 9.876 | [23 empty] | VV | 0
|  | (2+1)*2*2-1,4*2 |  | 9.2 | [23 empty] | VV | 0
|  | (1,85+1,969)*2*2-1,6 |  | 13.676 | [23 empty] | VV | 0
|  | (1,551+1,118)*2*2-1,4 |  | 9.276 | [23 empty] | VV | 0
|  | 1,1*1,5*2+(1+1,075)*1,5+(1+1)*1,5 |  | 9.4125 | [23 empty] | VV | 0
|  | Mezisoučet |  | 91.2485 | [23 empty] | VV | 1
|  | (3,073+2,619+1,79+0,9)*2*2-1,4*3 |  | 29.328 | [23 empty] | VV | 0
|  | (3,073+1,98)*2*2-1,4-1,6 |  | 17.212 | [23 empty] | VV | 0
|  | (3,076+1,681+2,026+1,75+0,9+1,6)*2*2-1,6*3-1,4*2 |  | 36.532 | [23 empty] | VV | 0
|  | (1,66+1,87)*2*2-1,4 |  | 12.72 | [23 empty] | VV | 0
|  | 1,8*1,5*2+2,5*1,5 |  | 9.15 | [23 empty] | VV | 0
|  | (1,005+1,7+1+1,55)*2*2-1,4*3 |  | 16.82 | [23 empty] | VV | 0
|  | (1,896+1,699)*2*2-1,4 |  | 12.98 | [23 empty] | VV | 0
|  | 2,7*0,6 |  | 1.62 | [23 empty] | VV | 0
|  | Mezisoučet |  | 136.362 | [23 empty] | VV | 1
271 | 781491001R00 | Lišty k obkladům bez dodávky materiálu | m | 32 |  | 0 | 0 | 0 | 67.7 | 2166.4 | 21 | 0 | 0 | 0 | 0 | 0 | 800-771 | RTS 23/ II | RTS 23/ II | 0.12 | 3.84 |  | Práce | Běžná |  |  |  | POL1_
|  | 6*2+2*2+8*2 |  | 32 | [23 empty] | VV | 0
272 | 78101 | Dodávka obkladu | m2 | 419.6973 |  | 0 | 0 | 0 | 500 | 209848.65 | 21 | 0 | 0 | 0 | 0 | 0 |  | Vlastní | Indiv | 0 | 0 |  | Práce | Běžná |  |  |  | POL1_1
|  | 381,543*1,1 |  | 419.6973 | [23 empty] | VV | 0
273 | 2834241695X | Profil obkladový | m | 35 |  | 0 | 300 | 10500 | 0 | 0 | 21 | 0 | 0 | 0 | 0 | 0 |  | Vlastní | Indiv | 0 | 0 |  | Specifikace | Běžná |  |  |  | POL3_
274 | 998781202R00 | Přesun hmot pro obklady keramické v objektech výšky do 12 m | % | 5223.697 |  | 0 | 0 | 0 | 4.3 | 22461.9 | 21 | 0 | 0 | 0 | 0 | 0 | 800-771 | RTS 23/ II | RTS 23/ II | 0 | 0 |  | Přesun hmot | Běžná |  |  |  | POL7_
Díl: | 784 | Malby |  |  |  | 0 |  | 54633.56 |  | 429573.84 |  | 0 |  | 0.96 |  | 0 |  |  |  |  | 769.88 | [6 empty] | DIL
275 | 784402803R00 | Odstranění maleb oškrabáním, v místnostech přes 5 m do 8 m | m2 | 3042.2013 |  | 0 | 0.11 | 334.64 | 49.49 | 150558.54 | 21 | 0 | 0 | 0 | 0 | 0 | 800-784 | RTS 23/ II | RTS 23/ II | 0.09048 | 275.26 |  | Práce | Běžná |  |  |  | POL1_
|  | h05 : 451,84+6,11+2,13+8,72+6,63+5,05+1,79+2+3,64+1,74+9,45+18,43+26,42+11,51+17,12+10,34+7,54+5,99+27,64+10,93+12,58+3,1+20,89+14,04+10,86+18,31+17,93+18,13+19,7+3,35+3,22+11+3,65 |  | 791.78 | [23 empty] | VV | 0
|  | stěny : (3,2+11,15+3,7+4,5+3,15+3+2,8+4,6+12,351+6,4+4,75+1,5+2,5+4,6+9,45+4,4+2,924+4,25+2,225+4,25+17,2+5,6+17,2+5,1+4,026+5,1+5,123+5,1)*2*3,25 |  | 1040.9685 | [23 empty] | VV | 0
|  | (3,751+4,45+15,85+11,15+9,25+4,6+29,3+7,1+3,076+5,6*4+3,7+2,48+13,65+2,3+1,5+3,15+3,45+9,7+3,824*5+4,7+4,6+4,65+5,05)*2*3,2 |  | 1209.4528 | [23 empty] | VV | 0
276 | 784191101R00 | Příprava povrchu Penetrace (napouštění) podkladu disperzní, jednonásobná, Penetrace akrylátová; funkce: zpevnění povrchu, úprava savosti; ředidlo: voda (disperzní) | m2 | 3260.4633 |  | 0 | 5.59 | 18225.99 | 18.31 | 59699.08 | 21 | 0 | 7e-05 | 0.23 | 0 | 0 | 800-784 | RTS 23/ II | RTS 23/ II | 0.03248 | 105.9 |  | Práce | Běžná |  |  |  | POL1_
277 | 784231101R00 | Příprava povrchu Penetrace (napouštění) podkladu akrylátová disperze, jednonásobná, Penetrace akrylátová; funkce: zpevnění povrchu, úprava savosti, proti průniku chemikálií; ředidlo: voda (disperzní) | m2 | 384.536 |  | 0 | 8.26 | 3176.27 | 18.34 | 7052.39 | 21 | 0 | 0.00013 | 0.05 | 0 | 0 | 800-784 | RTS 23/ II | RTS 23/ II | 0.03248 | 12.49 |  | Práce | Běžná |  |  |  | POL1_7
|  | h09 : 384,536 |  | 384.536 | [23 empty] | VV | 0
278 | 784441010R00 | Malby latexové v místnostech výšky do 3,8m, jednobarevné, dvojnásobné | m2 | 384.536 |  | 0 | 28.74 | 11051.56 | 64.46 | 24787.19 | 21 | 0 | 0.00042 | 0.16 | 0 | 0 | 800-784 | RTS 23/ II | RTS 23/ II | 0.11432 | 43.96 |  | Práce | Běžná |  |  |  | POL1_
|  | h10 : (11,15+2,252)*2*2 |  | 53.608 | [23 empty] | VV | 0
|  | (14,34+6,4+1,5+2,74)*2*2 |  | 99.92 | [23 empty] | VV | 0
|  | (13,601+5,576+29,303+7,102+2,17)*2*2 |  | 231.008 | [23 empty] | VV | 0
279 | 784195212R00 | Malby z malířských směsí otěruvzdorných, , bělost 82 %, dvojnásobné | m2 | 3260.4633 |  | 0 | 6.7 | 21845.1 | 57.5 | 187476.64 | 21 | 0 | 0.00016 | 0.52 | 0 | 0 | 800-784 | RTS 23/ II | RTS 23/ II | 0.10191 | 332.27 |  | Práce | Běžná |  |  |  | POL1_7
|  | 2385,8183+791,78 |  | 3177.5983 | [23 empty] | VV | 0
|  | 2*140,0205 |  | 280.041 | [23 empty] | VV | 0
|  | 5+182,36 |  | 187.36 | [23 empty] | VV | 0
|  | -384,536 |  | -384.536 | [23 empty] | VV | 0
Díl: | D96 | Přesuny suti a vybouraných hmot |  |  |  | 0 |  | 0 |  | 1674434.01 |  | 0 |  | 0 |  | 0 |  |  |  |  | 2015.37 | [6 empty] | DIL
280 | 979011111R00 | Svislá doprava suti a vybouraných hmot za prvé podlaží nad nebo pod základním podlažím | t | 782.6652 |  | 0 | 0 | 0 | 419 | 327936.74 | 21 | 0 | 0 | 0 | 0 | 0 | 801-3 | RTS 23/ II | RTS 23/ II | 0.933 | 730.23 |  | Přesun suti | Běžná |  |  |  | POL8_
281 | 979081111R00 | Odvoz suti a vybouraných hmot na skládku do 1 km | t | 782.6652 |  | 0 | 0 | 0 | 271.5 | 212493.61 | 21 | 0 | 0 | 0 | 0 | 0 | 801-3 | RTS 23/ II | RTS 23/ II | 0.49 | 383.51 |  | Přesun suti | Běžná |  |  |  | POL8_
|  | Včetně naložení na dopravní prostředek a složení na skládku, bez poplatku za skládku. | [25 empty] | POP
282 | 979081121R00 | Odvoz suti a vybouraných hmot na skládku příplatek za každý další 1 km | t | 10957.3133 |  | 0 | 0 | 0 | 25 | 273932.83 | 21 | 0 | 0 | 0 | 0 | 0 | 801-3 | RTS 23/ II | RTS 23/ II | 0 | 0 |  | Přesun suti | Běžná |  |  |  | POL8_
283 | 979082111R00 | Vnitrostaveništní doprava suti a vybouraných hmot do 10 m | t | 782.6652 |  | 0 | 0 | 0 | 383.5 | 300152.12 | 21 | 0 | 0 | 0 | 0 | 0 | 801-3 | RTS 23/ II | RTS 23/ II | 0.942 | 737.27 |  | Přesun suti | Běžná |  |  |  | POL8_
284 | 979082121R00 | Vnitrostaveništní doprava suti a vybouraných hmot příplatek k ceně za každých dalších 5 m | t | 1565.3305 |  | 0 | 0 | 0 | 42.7 | 66839.61 | 21 | 0 | 0 | 0 | 0 | 0 | 801-3 | RTS 23/ II | RTS 23/ II | 0.105 | 164.36 |  | Přesun suti | Běžná |  |  |  | POL8_
285 | 979999987R00 | Poplatek za skládku za recyklaci, směsi suti betonu, cihel, tašek a keramiky, kusovost nad 1600 cm2, skupina 17 01 07 z Katalogu odpadů | t | 782.6652 |  | 0 | 0 | 0 | 630 | 493079.1 | 21 | 0 | 0 | 0 | 0 | 0 | 801-3 | RTS 23/ II | RTS 23/ II | 0 | 0 |  | Přesun suti | Běžná |  |  |  | POL8_
[26 empty] | 15 | 21 | DPH
| Celkem |  |  |  |  | 0 | [19 empty] | 0 | 0 | SUM
END
Note on S6: Jedná se o informaci, zda se jedná o položku, která je do rozpočtu zadána z cenové soustavy RTS, nebo vlastní.
Note on T6: Jedná se o název CÚ, která je zadána u položky rozpočtu

## D.102.04
[9 empty] | >> skryté sloupce << | [10 empty] | {c06f1614-2fac-4308-a834-8489f0fcb850}
2
| KRYCÍ LIST SOUPISU PRACÍ | [8 empty] | v --- níže se nacházejí doplnkové a pomocné údaje k sestavám --- v | [9 empty] | False
Stavba:
CTIV Kyjov - SO02 Administrativní budova
Objekt:
D.102.04 - Zdravotně_technické_instalace
| KSO: |  |  |  |  | CC-CZ:
| Místo: |  |  |  |  | Datum: | 8. 12. 2023
| Zadavatel: |  |  |  |  | IČ:
DIČ:
| Zhotovitel: |  |  |  |  | IČ:
DIČ:
| Projektant: |  |  |  |  | IČ:
DIČ:
| Zpracovatel: |  |  |  |  | IČ:
DIČ:
Poznámka:
| Cena bez DPH | [5 empty] | 0
|  |  | Základ daně |  |  | Sazba daně | Výše daně
| DPH | základní | 0 |  |  | 21% | 0
|  | snížená | 0 |  |  | 15% | 0
|  | zákl. přenesená | 0 |  |  | 21% | 0
|  | sníž. přenesená | 0 |  |  | 15% | 0
|  | nulová | 0 |  |  | 0% | 0
| Cena s DPH |  |  | v | CZK |  | 0
| Projektant |  |  | Zpracovatel
| Datum a podpis: |  | Razítko | Datum a podpis: |  |  | Razítko
| Objednavatel |  |  | Zhotovitel
| Datum a podpis: |  | Razítko | Datum a podpis: |  |  | Razítko
REKAPITULACE ČLENĚNÍ SOUPISU PRACÍ
Stavba:
CTIV Kyjov - SO02 Administrativní budova
Objekt:
D.102.04 - Zdravotně_technické_instalace
Místo: | [5 empty] | Datum: | 8. 12. 2023
Zadavatel: | [5 empty] | Projektant:
Zhotovitel: | [5 empty] | Zpracovatel:
Kód dílu - Popis | [6 empty] | Cena celkem [CZK]
Náklady ze soupisu prací | [6 empty] | 0 | [13 empty] | -1
| HSV - Práce a dodávky HSV | [5 empty] | 0
| 1 - Zemní práce | [5 empty] | 0
| 3 - Svislé a kompletní konstrukce | [5 empty] | 0
| 6 - Úpravy povrchů, podlahy a osazování výplní | [5 empty] | 0
| 8 - Trubní vedení | [5 empty] | 0
| 9 - Ostatní konstrukce a práce, bourání | [5 empty] | 0
| 997 - Přesun sutě | [5 empty] | 0
| PSV - Práce a dodávky PSV | [5 empty] | 0
| 713 - Izolace tepelné | [5 empty] | 0
| 721 - Zdravotechnika - vnitřní kanalizace | [5 empty] | 0
| 722 - Zdravotechnika - vnitřní vodovod | [5 empty] | 0
| 723 - Zdravotechnika - vnitřní plynovod | [5 empty] | 0
| 725 - Zdravotechnika - zařizovací předměty | [5 empty] | 0
| 726 - Zdravotechnika - předstěnové instalace | [5 empty] | 0
| 763 - Konstrukce suché výstavby | [5 empty] | 0
SOUPIS PRACÍ
Stavba:
CTIV Kyjov - SO02 Administrativní budova
Objekt:
D.102.04 - Zdravotně_technické_instalace
Místo: | [5 empty] | Datum: | 8. 12. 2023
Zadavatel: | [5 empty] | Projektant:
Zhotovitel: | [5 empty] | Zpracovatel:
PČ | Typ | Kód | Popis | MJ | Množství | J.cena [CZK] | Cena celkem [CZK] | Cenová soustava |  |  | DPH | J. Nh [h] | Nh celkem [h] | J. hmotnost [t] | Hmotnost celkem [t] | J. suť [t] | Suť Celkem [t] | Dodavatel
Náklady soupisu celkem | [6 empty] | 0 | [5 empty] | 1526.6382 |  | 12.0928 |  | 21.0792 |  |  | D | -1 | [7 empty] | 0
| D | HSV | Práce a dodávky HSV |  |  |  | 0 | [5 empty] | 595.3389 |  | 8.6396 |  | 17.532 |  | 1 | D | 0 | ROZPOCET | [6 empty] | 0
| D | 1 | Zemní práce |  |  |  | 0 | [5 empty] | 7.083 |  | 0 |  | 0 |  | 1 | D | 1 | ROZPOCET | [6 empty] | 0
1 | K | 132212131 | Hloubení nezapažených rýh šířky do 800 mm v soudržných horninách třídy těžitelnosti I skupiny 3 ručně | m3 | 1 |  | 0 |  |  |  | základní | 4.493 | 4.493 | 0 | 0 | 0 | 0 |  | 4 | K | 2 | ROZPOCET | 0 | 0 | 0 | 0 | 0 | 1 | 0 | 4 | -1886642248
| PP |  | Hloubení nezapažených rýh šířky do 800 mm ručně s urovnáním dna do předepsaného profilu a spádu v hornině třídy těžitelnosti I skupiny 3 soudržných | [16 empty] | PP | 2
| Online PSC |  | https://podminky.urs.cz/item/CS_URS_2023_01/132212131 | [16 empty] | Online PSC | 2
2 | K | 174112102 | Zásyp v uzavřených prostorech do 30 m3 sypaninou se zhutněním při překopech inženýrských sítí ručně | m3 | 1 |  | 0 |  |  |  | základní | 2.59 | 2.59 | 0 | 0 | 0 | 0 |  | 4 | K | 2 | ROZPOCET | 0 | 0 | 0 | 0 | 0 | 1 | 0 | 4 | -1347020508
| PP |  | Zásyp sypaninou z jakékoliv horniny při překopech inženýrských sítí ručně objemu do 30 m3 s uložením výkopku ve vrstvách se zhutněním v uzavřených prostorách s urovnáním povrchu zásypu | [16 empty] | PP | 2
| Online PSC |  | https://podminky.urs.cz/item/CS_URS_2023_01/174112102 | [16 empty] | Online PSC | 2
| D | 3 | Svislé a kompletní konstrukce |  |  |  | 0 | [5 empty] | 15.4035 |  | 3.4243 |  | 0 |  | 1 | D | 1 | ROZPOCET | [6 empty] | 0
3 | K | 346244371 | Zazdívka o tl 140 mm rýh, nik nebo kapes z cihel pálených | m2 | 13.5 |  | 0 |  |  |  | základní | 1.141 | 15.4035 | 0.25365 | 3.4243 | 0 | 0 |  | 4 | K | 2 | ROZPOCET | 0 | 0 | 0 | 0 | 0 | 1 | 0 | 4 | -1297000192
| PP |  | Zazdívka rýh, potrubí, nik (výklenků) nebo kapes z pálených cihel na maltu tl. 140 mm | [16 empty] | PP | 2
| Online PSC |  | https://podminky.urs.cz/item/CS_URS_2022_01/346244371 | [16 empty] | Online PSC | 2
| D | 6 | Úpravy povrchů, podlahy a osazování výplní |  |  |  | 0 | [5 empty] | 102.252 |  | 5.2153 |  | 0 |  | 1 | D | 1 | ROZPOCET | [6 empty] | 0
4 | K | 612135101 | Hrubá výplň rýh ve stěnách maltou jakékoli šířky rýhy | m2 | 78 |  | 0 |  |  |  | základní | 0.624 | 48.672 | 0.04 | 3.12 | 0 | 0 |  | 4 | K | 2 | ROZPOCET | 0 | 0 | 0 | 0 | 0 | 1 | 0 | 4 | 1295713255
| PP |  | Hrubá výplň rýh maltou jakékoli šířky rýhy ve stěnách | [16 empty] | PP | 2
| Online PSC |  | https://podminky.urs.cz/item/CS_URS_2022_01/612135101 | [16 empty] | Online PSC | 2
5 | K | 612321141 | Vápenocementová omítka štuková dvouvrstvá vnitřních stěn nanášená ručně | m2 | 114 |  | 0 |  |  |  | základní | 0.47 | 53.58 | 0.01838 | 2.0953 | 0 | 0 |  | 4 | K | 2 | ROZPOCET | 0 | 0 | 0 | 0 | 0 | 1 | 0 | 4 | -118200424
| PP |  | Omítka vápenocementová vnitřních ploch nanášená ručně dvouvrstvá, tloušťky jádrové omítky do 10 mm a tloušťky štuku do 3 mm štuková svislých konstrukcí stěn | [16 empty] | PP | 2
| Online PSC |  | https://podminky.urs.cz/item/CS_URS_2022_01/612321141 | [16 empty] | Online PSC | 2
| D | 8 | Trubní vedení |  |  |  | 0 | [5 empty] | 27.104 |  | 0 |  | 0 |  | 1 | D | 1 | ROZPOCET | [6 empty] | 0
6 | K | 892241111 | Tlaková zkouška vodou potrubí DN do 80 | m | 616 |  | 0 |  |  |  | základní | 0.044 | 27.104 | 0 | 0 | 0 | 0 |  | 4 | K | 2 | ROZPOCET | 0 | 0 | 0 | 0 | 0 | 1 | 0 | 4 | 654316732
| PP |  | Tlakové zkoušky vodou na potrubí DN do 80 | [16 empty] | PP | 2
| Online PSC |  | https://podminky.urs.cz/item/CS_URS_2023_01/892241111 | [16 empty] | Online PSC | 2
| D | 9 | Ostatní konstrukce a práce, bourání |  |  |  | 0 | [5 empty] | 296.331 |  | 0 |  | 17.532 |  | 1 | D | 1 | ROZPOCET | [6 empty] | 0
7 | K | 971042341 | Vybourání otvorů v betonových příčkách a zdech pl do 0,09 m2 tl do 300 mm | kus | 24 |  | 0 |  |  |  | základní | 1.636 | 39.264 | 0 | 0 | 0.059 | 1.416 |  | 4 | K | 2 | ROZPOCET | 0 | 0 | 0 | 0 | 0 | 1 | 0 | 4 | -1941799128
| PP |  | Vybourání otvorů v betonových příčkách a zdech základových nebo nadzákladových plochy do 0,09 m2, tl. do 300 mm | [16 empty] | PP | 2
| Online PSC |  | https://podminky.urs.cz/item/CS_URS_2023_01/971042341 | [16 empty] | Online PSC | 2
8 | K | 971042351 | Vybourání otvorů v betonových příčkách a zdech pl do 0,09 m2 tl do 450 mm | kus | 6 |  | 0 |  |  |  | základní | 2.943 | 17.658 | 0 | 0 | 0.089 | 0.534 |  | 4 | K | 2 | ROZPOCET | 0 | 0 | 0 | 0 | 0 | 1 | 0 | 4 | 1273303528
| PP |  | Vybourání otvorů v betonových příčkách a zdech základových nebo nadzákladových plochy do 0,09 m2, tl. do 450 mm | [16 empty] | PP | 2
| Online PSC |  | https://podminky.urs.cz/item/CS_URS_2023_02/971042351 | [16 empty] | Online PSC | 2
9 | K | 971042361 | Vybourání otvorů v betonových příčkách a zdech pl do 0,09 m2 tl do 600 mm | kus | 6 |  | 0 |  |  |  | základní | 3.942 | 23.652 | 0 | 0 | 0.119 | 0.714 |  | 4 | K | 2 | ROZPOCET | 0 | 0 | 0 | 0 | 0 | 1 | 0 | 4 | 1548292157
| PP |  | Vybourání otvorů v betonových příčkách a zdech základových nebo nadzákladových plochy do 0,09 m2, tl. do 600 mm | [16 empty] | PP | 2
| Online PSC |  | https://podminky.urs.cz/item/CS_URS_2023_02/971042361 | [16 empty] | Online PSC | 2
10 | K | 974031153 | Vysekání rýh ve zdivu cihelném hl do 100 mm š do 100 mm | m | 421 |  | 0 |  |  |  | základní | 0.342 | 143.982 | 0 | 0 | 0.018 | 7.578 |  | 4 | K | 2 | ROZPOCET | 0 | 0 | 0 | 0 | 0 | 1 | 0 | 4 | 1213551521
| PP |  | Vysekání rýh ve zdivu cihelném na maltu vápennou nebo vápenocementovou do hl. 100 mm a šířky do 100 mm | [16 empty] | PP | 2
| Online PSC |  | https://podminky.urs.cz/item/CS_URS_2022_01/974031153 | [16 empty] | Online PSC | 2
11 | K | 974031387 | Vysekání rýh ve zdivu cihelném pro komínové nebo ventilační průduchy hl do 300 mm š do 300 mm | m | 45 |  | 0 |  |  |  | základní | 1.595 | 71.775 | 0 | 0 | 0.162 | 7.29 |  | 4 | K | 2 | ROZPOCET | 0 | 0 | 0 | 0 | 0 | 1 | 0 | 4 | -1010303392
| PP |  | Vysekání rýh ve zdivu cihelném na maltu vápennou nebo vápenocementovou pro komínové nebo ventilační průduchy do hl. 300 mm a šířky do 300 mm | [16 empty] | PP | 2
| Online PSC |  | https://podminky.urs.cz/item/CS_URS_2022_01/974031387 | [16 empty] | Online PSC | 2
| D | 997 | Přesun sutě |  |  |  | 0 | [5 empty] | 147.1654 |  | 0 |  | 0 |  | 1 | D | 1 | ROZPOCET | [6 empty] | 0
12 | K | 997002611 | Nakládání suti a vybouraných hmot | t | 27.4 |  | 0 |  |  |  | základní | 0.136 | 3.7264 | 0 | 0 | 0 | 0 |  | 4 | K | 2 | ROZPOCET | 0 | 0 | 0 | 0 | 0 | 1 | 0 | 4 | 1397335594
| PP |  | Nakládání suti a vybouraných hmot na dopravní prostředek pro vodorovné přemístění | [16 empty] | PP | 2
| Online PSC |  | https://podminky.urs.cz/item/CS_URS_2022_01/997002611 | [16 empty] | Online PSC | 2
13 | K | 997013154 | Vnitrostaveništní doprava suti a vybouraných hmot pro budovy v přes 12 do 15 m s omezením mechanizace | t | 27.4 |  | 0 |  |  |  | základní | 3.89 | 106.586 | 0 | 0 | 0 | 0 |  | 4 | K | 2 | ROZPOCET | 0 | 0 | 0 | 0 | 0 | 1 | 0 | 4 | 1617847004
| PP |  | Vnitrostaveništní doprava suti a vybouraných hmot vodorovně do 50 m svisle s omezením mechanizace pro budovy a haly výšky přes 12 do 15 m | [16 empty] | PP | 2
| Online PSC |  | https://podminky.urs.cz/item/CS_URS_2023_01/997013154 | [16 empty] | Online PSC | 2
14 | K | 997013219 | Příplatek k vnitrostaveništní dopravě suti a vybouraných hmot za zvětšenou dopravu suti ZKD 10 m | t | 109.6 |  | 0 |  |  |  | základní | 0.26 | 28.496 | 0 | 0 | 0 | 0 |  | 4 | K | 2 | ROZPOCET | 0 | 0 | 0 | 0 | 0 | 1 | 0 | 4 | 798017980
| PP |  | Vnitrostaveništní doprava suti a vybouraných hmot vodorovně do 50 m Příplatek k cenám -3111 až -3217 za zvětšenou vodorovnou dopravu přes vymezenou dopravní vzdálenost za každých dalších i započatých 10 m | [16 empty] | PP | 2
| Online PSC |  | https://podminky.urs.cz/item/CS_URS_2023_01/997013219 | [16 empty] | Online PSC | 2
15 | K | 997013501 | Odvoz suti a vybouraných hmot na skládku nebo meziskládku do 1 km se složením | t | 27.4 |  | 0 |  |  |  | základní | 0.125 | 3.425 | 0 | 0 | 0 | 0 |  | 4 | K | 2 | ROZPOCET | 0 | 0 | 0 | 0 | 0 | 1 | 0 | 4 | 1974339809
| PP |  | Odvoz suti a vybouraných hmot na skládku nebo meziskládku se složením, na vzdálenost do 1 km | [16 empty] | PP | 2
| Online PSC |  | https://podminky.urs.cz/item/CS_URS_2022_01/997013501 | [16 empty] | Online PSC | 2
16 | K | 997013509 | Příplatek k odvozu suti a vybouraných hmot na skládku ZKD 1 km přes 1 km | t | 822 |  | 0 |  |  |  | základní | 0.006 | 4.932 | 0 | 0 | 0 | 0 |  | 4 | K | 2 | ROZPOCET | 0 | 0 | 0 | 0 | 0 | 1 | 0 | 4 | -888951471
| PP |  | Odvoz suti a vybouraných hmot na skládku nebo meziskládku se složením, na vzdálenost Příplatek k ceně za každý další i započatý 1 km přes 1 km | [16 empty] | PP | 2
| Online PSC |  | https://podminky.urs.cz/item/CS_URS_2022_01/997013509 | [16 empty] | Online PSC | 2
17 | K | 99710-0 | Poplatek za skládku suti - směs betonu,cihel,dřeva | t | 27.4 |  | 0 |  |  |  | základní | 0 | 0 | 0 | 0 | 0 | 0 |  | 4 | K | 2 | ROZPOCET | 0 | 0 | 0 | 0 | 0 | 1 | 0 | 4 | -78818478
| PP |  | Poplatek za skládku suti - směs betonu,cihel,dřeva | [16 empty] | PP | 2
| D | PSV | Práce a dodávky PSV |  |  |  | 0 | [5 empty] | 931.2993 |  | 3.4532 |  | 3.5472 |  | 2 | D | 0 | ROZPOCET | [6 empty] | 0
| D | 713 | Izolace tepelné |  |  |  | 0 | [5 empty] | 8.26 |  | 0.252 |  | 0 |  | 2 | D | 1 | ROZPOCET | [6 empty] | 0
18 | K | 713491151 | Montáž tepelné izolace ukončení líce Al ukončovací páskou s přelepením | m2 | 140 |  | 0 |  |  |  | základní | 0.059 | 8.26 | 0 | 0 | 0 | 0 |  | 16 | K | 2 | ROZPOCET | 0 | 0 | 0 | 0 | 0 | 1 | 0 | 16 | -569700293
| PP |  | Montáž izolace tepelné potrubí a ohybů - doplňky a konstrukční součástí ukončení líce izolace hliníkovou ukončovací páskou s přelepením samolepící Al páskou | [16 empty] | PP | 2
| Online PSC |  | https://podminky.urs.cz/item/CS_URS_2023_01/713491151 | [16 empty] | Online PSC | 2
19 | M | 63154001 | páska samolepící hliníková š 50mm dl 50m | m | 2800 |  | 0 |  |  |  | základní | 0 | 0 | 9e-05 | 0.252 | 0 | 0 |  | 32 | M | 2 | ROZPOCET | 0 | 0 | 0 | 0 | 0 | 1 | 0 | 16 | 1507979162
| PP |  | páska samolepící hliníková š 50mm dl 50m | [16 empty] | PP | 2
| D | 721 | Zdravotechnika - vnitřní kanalizace |  |  |  | 0 | [5 empty] | 140.6737 |  | 0.63822 |  | 0 |  | 2 | D | 1 | ROZPOCET | [6 empty] | 0
20 | K | 7211-04 | Koleno 50-45° polypropylen HT, D+M | ks | 166 |  | 0 |  |  |  | základní | 0 | 0 | 0 | 0 | 0 | 0 |  | 16 | K | 2 | ROZPOCET | 0 | 0 | 0 | 0 | 0 | 1 | 0 | 16 | 990901743
| PP |  | Koleno 50-45° polypropylen HT | [16 empty] | PP | 2
84 | K | 721 | Potrubí kanalizační z PVC SN 8 svodné DN 125 | m | 51 |  | 0 |  |  |  | základní | 0.383 | 19.533 | 0.00744 | 0.37944 | 0 | 0 |  | 16 | K | 2 | ROZPOCET | 0 | 0 | 0 | 0 | 0 | 1 | 0 | 16 | 296137040
| PP |  | Potrubí z trub PVC SN4 svodné (ležaté) DN 125 | [16 empty] | PP | 2
85 | K | 722 | Potrubí kanalizační z PVC SN 8 svodné DN 160 | m | 36 |  | 0 |  |  |  | základní | 0.404 | 14.544 | 0.00304 | 0.10944 | 0 | 0 |  | 16 | K | 2 | ROZPOCET | 0 | 0 | 0 | 0 | 0 | 1 | 0 | 16 | -839828643
| PP |  | Potrubí z trub PVC SN4 svodné (ležaté) DN 160 | [16 empty] | PP | 2
83 | K | 721211421 | Vpusť podlahová se svislým odtokem DN 50/75/110 mřížka nerez 115x115 | kus | 3 |  | 0 |  |  |  | základní | 0.465 | 1.395 | 0.00101 | 0.00303 | 0 | 0 |  | 16 | K | 2 | ROZPOCET | 0 | 0 | 0 | 0 | 0 | 1 | 0 | 16 | 316155970
| PP |  | Podlahové vpusti se svislým odtokem DN 50/75/110 mřížka nerez 115x115 | [16 empty] | PP | 2
| Online PSC |  | https://podminky.urs.cz/item/CS_URS_2023_02/721211421 | [16 empty] | Online PSC | 2
22 | K | 7211-05 | Jednoduchá odbočka 50/50-45° polypropylen HT, D+M | ks | 18 |  | 0 |  |  |  | základní | 0 | 0 | 0 | 0 | 0 | 0 |  | 16 | K | 2 | ROZPOCET | 0 | 0 | 0 | 0 | 0 | 1 | 0 | 16 | 418110536
| PP |  | Jednoduchá odbočka 50/50-45° polypropylen HT | [16 empty] | PP | 2
23 | K | 7211-07 | Koleno 110-45° polypropylen HT, D+M | ks | 55 |  | 0 |  |  |  | základní | 0 | 0 | 0 | 0 | 0 | 0 |  | 16 | K | 2 | ROZPOCET | 0 | 0 | 0 | 0 | 0 | 1 | 0 | 16 | -2112738679
| PP |  | Koleno 110-45° polypropylen HT | [16 empty] | PP | 2
24 | K | 7211-08 | Nesouosá redukce 110/50 polypropylen HT, D+M | ks | 1 |  | 0 |  |  |  | základní | 0 | 0 | 0 | 0 | 0 | 0 |  | 16 | K | 2 | ROZPOCET | 0 | 0 | 0 | 0 | 0 | 1 | 0 | 16 | -1669613625
| PP |  | Nesouosá redukce 110/50 polypropylen HT | [16 empty] | PP | 2
25 | K | 7211-09 | Jednoduchá odbočka 110/110-45° polypropylen HT, D+M | ks | 5 |  | 0 |  |  |  | základní | 0 | 0 | 0 | 0 | 0 | 0 |  | 16 | K | 2 | ROZPOCET | 0 | 0 | 0 | 0 | 0 | 1 | 0 | 16 | 1365774962
| PP |  | Jednoduchá odbočka 110/50-45° polypropylen HT | [16 empty] | PP | 2
26 | K | 721174025 | Potrubí kanalizační z PP odpadní DN 110 | m | 20 |  | 0 |  |  |  | základní | 0.827 | 16.54 | 0.00201 | 0.0402 | 0 | 0 |  | 16 | K | 2 | ROZPOCET | 0 | 0 | 0 | 0 | 0 | 1 | 0 | 16 | -659606252
| PP |  | Potrubí z trub polypropylenových odpadní (svislé) DN 110 | [16 empty] | PP | 2
| Online PSC |  | https://podminky.urs.cz/item/CS_URS_2023_01/721174025 | [16 empty] | Online PSC | 2
27 | K | 721174043 | Potrubí kanalizační z PP připojovací DN 50 | m | 72 |  | 0 |  |  |  | základní | 0.728 | 52.416 | 0.00048 | 0.03456 | 0 | 0 |  | 16 | K | 2 | ROZPOCET | 0 | 0 | 0 | 0 | 0 | 1 | 0 | 16 | -1296264486
| PP |  | Potrubí z trub polypropylenových připojovací DN 50 | [16 empty] | PP | 2
| Online PSC |  | https://podminky.urs.cz/item/CS_URS_2023_01/721174043 | [16 empty] | Online PSC | 2
28 | K | 721174045 | Potrubí kanalizační z PP připojovací DN 110 | m | 25 |  | 0 |  |  |  | základní | 0.832 | 20.8 | 0.00224 | 0.056 | 0 | 0 |  | 16 | K | 2 | ROZPOCET | 0 | 0 | 0 | 0 | 0 | 1 | 0 | 16 | 688395404
| PP |  | Potrubí z trub polypropylenových připojovací DN 110 | [16 empty] | PP | 2
| Online PSC |  | https://podminky.urs.cz/item/CS_URS_2023_02/721174045 | [16 empty] | Online PSC | 2
29 | K | 721194105 | Vyvedení a upevnění odpadních výpustek DN 50 | kus | 35 |  | 0 |  |  |  | základní | 0.174 | 6.09 | 0 | 0 | 0 | 0 |  | 16 | K | 2 | ROZPOCET | 0 | 0 | 0 | 0 | 0 | 1 | 0 | 16 | -1006239746
| PP |  | Vyměření přípojek na potrubí vyvedení a upevnění odpadních výpustek DN 50 | [16 empty] | PP | 2
| Online PSC |  | https://podminky.urs.cz/item/CS_URS_2022_01/721194105 | [16 empty] | Online PSC | 2
30 | K | 721194109 | Vyvedení a upevnění odpadních výpustek DN 110 | kus | 15 |  | 0 |  |  |  | základní | 0.259 | 3.885 | 0 | 0 | 0 | 0 |  | 16 | K | 2 | ROZPOCET | 0 | 0 | 0 | 0 | 0 | 1 | 0 | 16 | -642892930
| PP |  | Vyměření přípojek na potrubí vyvedení a upevnění odpadních výpustek DN 110 | [16 empty] | PP | 2
| Online PSC |  | https://podminky.urs.cz/item/CS_URS_2022_01/721194109 | [16 empty] | Online PSC | 2
31 | K | 721211402 | Vpusť podlahová s vodorovným odtokem DN 40/50 s automatickým vztlakovým uzávěrem mřížka nerez 115x115 | kus | 4 |  | 0 |  |  |  | základní | 0.465 | 1.86 | 0.00112 | 0.00448 | 0 | 0 |  | 16 | K | 2 | ROZPOCET | 0 | 0 | 0 | 0 | 0 | 1 | 0 | 16 | 733533658
| PP |  | Podlahové vpusti s vodorovným odtokem DN 40/50 s automatickým vztlakovým uzávěrem, mřížka nerez 115x115 | [16 empty] | PP | 2
| Online PSC |  | https://podminky.urs.cz/item/CS_URS_2023_01/721211402 | [16 empty] | Online PSC | 2
32 | M | 55145002 | kompletní sprchový set 050/1,0 | sada | 4 |  | 0 |  |  |  | základní | 0 | 0 | 0.0021 | 0.0084 | 0 | 0 |  | 32 | M | 2 | ROZPOCET | 0 | 0 | 0 | 0 | 0 | 1 | 0 | 16 | -684079833
| PP |  | kompletní sprchový set 050/1,0 | [16 empty] | PP | 2
33 | K | 721273151 | Hlavice ventilační polypropylen PP DN 50 | kus | 8 |  | 0 |  |  |  | základní | 0.175 | 1.4 | 8e-05 | 0.00064 | 0 | 0 |  | 16 | K | 2 | ROZPOCET | 0 | 0 | 0 | 0 | 0 | 1 | 0 | 16 | -1477886860
| PP |  | Ventilační hlavice z polypropylenu (PP) DN 50 | [16 empty] | PP | 2
| Online PSC |  | https://podminky.urs.cz/item/CS_URS_2023_02/721273151 | [16 empty] | Online PSC | 2
34 | K | 721273153 | Hlavice ventilační polypropylen PP DN 110 | kus | 7 |  | 0 |  |  |  | základní | 0.177 | 1.239 | 0.00029 | 0.00203 | 0 | 0 |  | 16 | K | 2 | ROZPOCET | 0 | 0 | 0 | 0 | 0 | 1 | 0 | 16 | 690535935
| PP |  | Ventilační hlavice z polypropylenu (PP) DN 110 | [16 empty] | PP | 2
| Online PSC |  | https://podminky.urs.cz/item/CS_URS_2023_01/721273153 | [16 empty] | Online PSC | 2
35 | K | 998721102 | Přesun hmot tonážní pro vnitřní kanalizace v objektech v přes 6 do 12 m | t | 0.638 |  | 0 |  |  |  | základní | 1.523 | 0.97167 | 0 | 0 | 0 | 0 |  | 16 | K | 2 | ROZPOCET | 0 | 0 | 0 | 0 | 0 | 1 | 0 | 16 | 1387897225
| PP |  | Přesun hmot pro vnitřní kanalizace stanovený z hmotnosti přesunovaného materiálu vodorovná dopravní vzdálenost do 50 m v objektech výšky přes 6 do 12 m | [16 empty] | PP | 2
| Online PSC |  | https://podminky.urs.cz/item/CS_URS_2023_01/998721102 | [16 empty] | Online PSC | 2
| D | 722 | Zdravotechnika - vnitřní vodovod |  |  |  | 0 | [5 empty] | 662.5911 |  | 1.3555 |  | 3.092 |  | 2 | D | 1 | ROZPOCET | [6 empty] | 0
36 | K | 722130801 | Demontáž potrubí ocelové pozinkované závitové DN do 25 | m | 360 |  | 0 |  |  |  | základní | 0.173 | 62.28 | 0 | 0 | 0.00213 | 0.7668 |  | 16 | K | 2 | ROZPOCET | 0 | 0 | 0 | 0 | 0 | 1 | 0 | 16 | 309321869
| PP |  | Demontáž potrubí z ocelových trubek pozinkovaných závitových do DN 25 | [16 empty] | PP | 2
| Online PSC |  | https://podminky.urs.cz/item/CS_URS_2023_01/722130801 | [16 empty] | Online PSC | 2
37 | K | 722130802 | Demontáž potrubí ocelové pozinkované závitové DN přes 25 do 40 | m | 360 |  | 0 |  |  |  | základní | 0.204 | 73.44 | 0 | 0 | 0.00497 | 1.7892 |  | 16 | K | 2 | ROZPOCET | 0 | 0 | 0 | 0 | 0 | 1 | 0 | 16 | 1130906877
| PP |  | Demontáž potrubí z ocelových trubek pozinkovaných závitových přes 25 do DN 40 | [16 empty] | PP | 2
| Online PSC |  | https://podminky.urs.cz/item/CS_URS_2023_01/722130802 | [16 empty] | Online PSC | 2
38 | K | 722130803 | Demontáž potrubí ocelové pozinkované závitové DN přes 40 do 50 | m | 80 |  | 0 |  |  |  | základní | 0.239 | 19.12 | 0 | 0 | 0.0067 | 0.536 |  | 16 | K | 2 | ROZPOCET | 0 | 0 | 0 | 0 | 0 | 1 | 0 | 16 | 1149725894
| PP |  | Demontáž potrubí z ocelových trubek pozinkovaných závitových přes 40 do DN 50 | [16 empty] | PP | 2
| Online PSC |  | https://podminky.urs.cz/item/CS_URS_2023_01/722130803 | [16 empty] | Online PSC | 2
39 | K | 722174022 | Potrubí vodovodní plastové PPR svar polyfúze PN 20 D 20x3,4 mm | m | 260 |  | 0 |  |  |  | základní | 0.529 | 137.54 | 0.00098 | 0.2548 | 0 | 0 |  | 16 | K | 2 | ROZPOCET | 0 | 0 | 0 | 0 | 0 | 1 | 0 | 16 | 86653869
| PP |  | Potrubí z plastových trubek z polypropylenu PPR svařovaných polyfúzně PN 20 (SDR 6) D 20 x 3,4 | [16 empty] | PP | 2
| Online PSC |  | https://podminky.urs.cz/item/CS_URS_2023_01/722174022 | [16 empty] | Online PSC | 2
40 | K | 722174023 | Potrubí vodovodní plastové PPR svar polyfúze PN 20 D 25x4,2 mm | m | 89 |  | 0 |  |  |  | základní | 0.616 | 54.824 | 0.00126 | 0.11214 | 0 | 0 |  | 16 | K | 2 | ROZPOCET | 0 | 0 | 0 | 0 | 0 | 1 | 0 | 16 | -2144789198
| PP |  | Potrubí z plastových trubek z polypropylenu PPR svařovaných polyfúzně PN 20 (SDR 6) D 25 x 4,2 | [16 empty] | PP | 2
| Online PSC |  | https://podminky.urs.cz/item/CS_URS_2023_01/722174023 | [16 empty] | Online PSC | 2
41 | K | 722174024 | Potrubí vodovodní plastové PPR svar polyfúze PN 20 D 32x5,4 mm | m | 97 |  | 0 |  |  |  | základní | 0.696 | 67.512 | 0.00153 | 0.14841 | 0 | 0 |  | 16 | K | 2 | ROZPOCET | 0 | 0 | 0 | 0 | 0 | 1 | 0 | 16 | -340196816
| PP |  | Potrubí z plastových trubek z polypropylenu PPR svařovaných polyfúzně PN 20 (SDR 6) D 32 x 5,4 | [16 empty] | PP | 2
| Online PSC |  | https://podminky.urs.cz/item/CS_URS_2023_01/722174024 | [16 empty] | Online PSC | 2
42 | K | 722174025 | Potrubí vodovodní plastové PPR svar polyfúze PN 20 D 40x6,7 mm | m | 70 |  | 0 |  |  |  | základní | 0.743 | 52.01 | 0.00284 | 0.1988 | 0 | 0 |  | 16 | K | 2 | ROZPOCET | 0 | 0 | 0 | 0 | 0 | 1 | 0 | 16 | 864265673
| PP |  | Potrubí z plastových trubek z polypropylenu PPR svařovaných polyfúzně PN 20 (SDR 6) D 40 x 6,7 | [16 empty] | PP | 2
| Online PSC |  | https://podminky.urs.cz/item/CS_URS_2023_01/722174025 | [16 empty] | Online PSC | 2
43 | K | 722174026 | Potrubí vodovodní plastové PPR svar polyfúze PN 20 D 50x8,4 mm | m | 25 |  | 0 |  |  |  | základní | 0.789 | 19.725 | 0.00373 | 0.09325 | 0 | 0 |  | 16 | K | 2 | ROZPOCET | 0 | 0 | 0 | 0 | 0 | 1 | 0 | 16 | -205156096
| PP |  | Potrubí z plastových trubek z polypropylenu PPR svařovaných polyfúzně PN 20 (SDR 6) D 50 x 8,3 | [16 empty] | PP | 2
| Online PSC |  | https://podminky.urs.cz/item/CS_URS_2023_01/722174026 | [16 empty] | Online PSC | 2
44 | K | 722174027 | Potrubí vodovodní plastové PPR svar polyfúze PN 20 D 63x10,5 mm | m | 75 |  | 0 |  |  |  | základní | 0.814 | 61.05 | 0.0063 | 0.4725 | 0 | 0 |  | 16 | K | 2 | ROZPOCET | 0 | 0 | 0 | 0 | 0 | 1 | 0 | 16 | 57680812
| PP |  | Potrubí z plastových trubek z polypropylenu PPR svařovaných polyfúzně PN 20 (SDR 6) D 63 x 10,5 | [16 empty] | PP | 2
| Online PSC |  | https://podminky.urs.cz/item/CS_URS_2023_01/722174027 | [16 empty] | Online PSC | 2
45 | K | 722181231 | Ochrana vodovodního potrubí přilepenými termoizolačními trubicemi z PE tl přes 9 do 13 mm DN do 22 mm | m | 260 |  | 0 |  |  |  | základní | 0.106 | 27.56 | 7e-05 | 0.0182 | 0 | 0 |  | 16 | K | 2 | ROZPOCET | 0 | 0 | 0 | 0 | 0 | 1 | 0 | 16 | -1018311244
| PP |  | Ochrana potrubí termoizolačními trubicemi z pěnového polyetylenu PE přilepenými v příčných a podélných spojích, tloušťky izolace přes 9 do 13 mm, vnitřního průměru izolace DN do 22 mm | [16 empty] | PP | 2
| Online PSC |  | https://podminky.urs.cz/item/CS_URS_2023_01/722181231 | [16 empty] | Online PSC | 2
46 | K | 722181232 | Ochrana vodovodního potrubí přilepenými termoizolačními trubicemi z PE tl přes 9 do 13 mm DN přes 22 do 45 mm | m | 256 |  | 0 |  |  |  | základní | 0.106 | 27.136 | 9e-05 | 0.02304 | 0 | 0 |  | 16 | K | 2 | ROZPOCET | 0 | 0 | 0 | 0 | 0 | 1 | 0 | 16 | 1734446879
| PP |  | Ochrana potrubí termoizolačními trubicemi z pěnového polyetylenu PE přilepenými v příčných a podélných spojích, tloušťky izolace přes 9 do 13 mm, vnitřního průměru izolace DN přes 22 do 45 mm | [16 empty] | PP | 2
| Online PSC |  | https://podminky.urs.cz/item/CS_URS_2023_01/722181232 | [16 empty] | Online PSC | 2
47 | K | 722181233 | Ochrana vodovodního potrubí přilepenými termoizolačními trubicemi z PE tl přes 9 do 13 mm DN přes 45 do 63 mm | m | 100 |  | 0 |  |  |  | základní | 0.106 | 10.6 | 0.00012 | 0.012 | 0 | 0 |  | 16 | K | 2 | ROZPOCET | 0 | 0 | 0 | 0 | 0 | 1 | 0 | 16 | -1789167339
| PP |  | Ochrana potrubí termoizolačními trubicemi z pěnového polyetylenu PE přilepenými v příčných a podélných spojích, tloušťky izolace přes 9 do 13 mm, vnitřního průměru izolace DN přes 45 do 63 mm | [16 empty] | PP | 2
| Online PSC |  | https://podminky.urs.cz/item/CS_URS_2023_01/722181233 | [16 empty] | Online PSC | 2
48 | K | 722190401 | Vyvedení a upevnění výpustku DN do 25 | kus | 102 |  | 0 |  |  |  | základní | 0.425 | 43.35 | 0 | 0 | 0 | 0 |  | 16 | K | 2 | ROZPOCET | 0 | 0 | 0 | 0 | 0 | 1 | 0 | 16 | 58620209
| PP |  | Zřízení přípojek na potrubí vyvedení a upevnění výpustek do DN 25 | [16 empty] | PP | 2
| Online PSC |  | https://podminky.urs.cz/item/CS_URS_2023_01/722190401 | [16 empty] | Online PSC | 2
49 | K | 722190901 | Uzavření nebo otevření vodovodního potrubí při opravách | kus | 1 |  | 0 |  |  |  | základní | 0.165 | 0.165 | 0 | 0 | 0 | 0 |  | 16 | K | 2 | ROZPOCET | 0 | 0 | 0 | 0 | 0 | 1 | 0 | 16 | -621708662
| PP |  | Opravy ostatní uzavření nebo otevření vodovodního potrubí při opravách včetně vypuštění a napuštění | [16 empty] | PP | 2
| Online PSC |  | https://podminky.urs.cz/item/CS_URS_2023_01/722190901 | [16 empty] | Online PSC | 2
50 | K | 722240101 | Ventily plastové PPR přímé DN 20 | kus | 10 |  | 0 |  |  |  | základní | 0.204 | 2.04 | 0.00076 | 0.0076 | 0 | 0 |  | 16 | K | 2 | ROZPOCET | 0 | 0 | 0 | 0 | 0 | 1 | 0 | 16 | -1725805461
| PP |  | Armatury z plastických hmot ventily (PPR) přímé DN 20 | [16 empty] | PP | 2
| Online PSC |  | https://podminky.urs.cz/item/CS_URS_2023_02/722240101 | [16 empty] | Online PSC | 2
51 | K | 722240102 | Ventily plastové PPR přímé DN 25 | kus | 2 |  | 0 |  |  |  | základní | 0.225 | 0.45 | 0.00095 | 0.0019 | 0 | 0 |  | 16 | K | 2 | ROZPOCET | 0 | 0 | 0 | 0 | 0 | 1 | 0 | 16 | -1528410649
| PP |  | Armatury z plastických hmot ventily (PPR) přímé DN 25 | [16 empty] | PP | 2
| Online PSC |  | https://podminky.urs.cz/item/CS_URS_2023_02/722240102 | [16 empty] | Online PSC | 2
52 | K | 722240104 | Ventily plastové PPR přímé DN 40 | kus | 2 |  | 0 |  |  |  | základní | 0.307 | 0.614 | 0.00188 | 0.00376 | 0 | 0 |  | 16 | K | 2 | ROZPOCET | 0 | 0 | 0 | 0 | 0 | 1 | 0 | 16 | -1686341687
| PP |  | Armatury z plastických hmot ventily (PPR) přímé DN 40 | [16 empty] | PP | 2
| Online PSC |  | https://podminky.urs.cz/item/CS_URS_2023_02/722240104 | [16 empty] | Online PSC | 2
53 | K | 722240105 | Ventily plastové PPR přímé DN 50 | kus | 4 |  | 0 |  |  |  | základní | 0.328 | 1.312 | 0.00228 | 0.00912 | 0 | 0 |  | 16 | K | 2 | ROZPOCET | 0 | 0 | 0 | 0 | 0 | 1 | 0 | 16 | -1542809725
| PP |  | Armatury z plastických hmot ventily (PPR) přímé DN 50 | [16 empty] | PP | 2
| Online PSC |  | https://podminky.urs.cz/item/CS_URS_2023_02/722240105 | [16 empty] | Online PSC | 2
54 | K | 998722102 | Přesun hmot tonážní pro vnitřní vodovod v objektech v přes 6 do 12 m | t | 1.356 |  | 0 |  |  |  | základní | 1.374 | 1.8631 | 0 | 0 | 0 | 0 |  | 16 | K | 2 | ROZPOCET | 0 | 0 | 0 | 0 | 0 | 1 | 0 | 16 | -1466442320
| PP |  | Přesun hmot pro vnitřní vodovod stanovený z hmotnosti přesunovaného materiálu vodorovná dopravní vzdálenost do 50 m v objektech výšky přes 6 do 12 m | [16 empty] | PP | 2
| Online PSC |  | https://podminky.urs.cz/item/CS_URS_2023_01/998722102 | [16 empty] | Online PSC | 2
| D | 723 | Zdravotechnika - vnitřní plynovod |  |  |  | 0 | [5 empty] | 4.712 |  | 0.0148 |  | 0 |  | 2 | D | 1 | ROZPOCET | [6 empty] | 0
55 | K | 723111203 | Potrubí ocelové závitové černé bezešvé svařované běžné DN 20 | m | 8 |  | 0 |  |  |  | základní | 0.589 | 4.712 | 0.00185 | 0.0148 | 0 | 0 |  | 16 | K | 2 | ROZPOCET | 0 | 0 | 0 | 0 | 0 | 1 | 0 | 16 | 774589591
| PP |  | Potrubí z ocelových trubek závitových černých spojovaných svařováním, bezešvých běžných DN 20 | [16 empty] | PP | 2
| Online PSC |  | https://podminky.urs.cz/item/CS_URS_2023_01/723111203 | [16 empty] | Online PSC | 2
| D | 725 | Zdravotechnika - zařizovací předměty |  |  |  | 0 | [5 empty] | 82.5433 |  | 0.98984 |  | 0.40723 |  | 2 | D | 1 | ROZPOCET | [6 empty] | 0
86 | K | 1111 | hadice požární hydrantových skříní C52, jmenovitá světlost min. 19 mm | m | 30 |  | 0 |  |  |  | základní | 0 | 0 | 0 | 0 | 0 | 0 |  | 16 | K | 2 | ROZPOCET | 0 | 0 | 0 | 0 | 0 | 1 | 0 | 16 | -1658081428
| PP |  | hadice požární hydrantových skříní C52, jmenovitá světlost min. 19 mm | [16 empty] | PP | 2
56 | K | 7211-12 | Čistící t-kus DN 110, D+M | ks | 17 |  | 0 |  |  |  | základní | 0 | 0 | 0 | 0 | 0 | 0 |  | 16 | K | 2 | ROZPOCET | 0 | 0 | 0 | 0 | 0 | 1 | 0 | 16 | -251507198
| PP |  | Čistící t-kus DN 110, D+M | [16 empty] | PP | 2
57 | K | 72511-03 | nástěnné výklopné zrcadlo 600x500 mm, hranaté, upevněno kloubově, nastavitelný sklon, D+M | ks | 3 |  | 0 |  |  |  | základní | 0 | 0 | 0 | 0 | 0 | 0 |  | 16 | K | 2 | ROZPOCET | 0 | 0 | 0 | 0 | 0 | 1 | 0 | 16 | -392419985
| PP |  | nástěnné výklopné zrcadlo 600x500 mm, hranaté, upevněno kloubově, nastavitelný sklon, D+M | [16 empty] | PP | 2
58 | K | 725110811 | Demontáž klozetů splachovací s nádrží | soubor | 11 |  | 0 |  |  |  | základní | 0.548 | 6.028 | 0 | 0 | 0.01933 | 0.21263 |  | 16 | K | 2 | ROZPOCET | 0 | 0 | 0 | 0 | 0 | 1 | 0 | 16 | 1077251967
| PP |  | Demontáž klozetů splachovacích s nádrží nebo tlakovým splachovačem | [16 empty] | PP | 2
| Online PSC |  | https://podminky.urs.cz/item/CS_URS_2023_01/725110811 | [16 empty] | Online PSC | 2
59 | K | 725111361 | Splachovač automatický pro splachovací nádržku | soubor | 12 |  | 0 |  |  |  | základní | 0.5 | 6 | 0.00203 | 0.02436 | 0 | 0 |  | 16 | K | 2 | ROZPOCET | 0 | 0 | 0 | 0 | 0 | 1 | 0 | 16 | 1570504125
| PP |  | Zařízení záchodů splachovače automatické pro splachovací nádržku | [16 empty] | PP | 2
| Online PSC |  | https://podminky.urs.cz/item/CS_URS_2023_01/725111361 | [16 empty] | Online PSC | 2
60 | K | 725119125 | Montáž klozetových mís závěsných na nosné stěny | kus | 12 |  | 0 |  |  |  | základní | 0.816 | 9.792 | 0.00119 | 0.01428 | 0 | 0 |  | 16 | K | 2 | ROZPOCET | 0 | 0 | 0 | 0 | 0 | 1 | 0 | 16 | -439000310
| PP |  | Zařízení záchodů montáž klozetových mís závěsných na nosné stěny | [16 empty] | PP | 2
| Online PSC |  | https://podminky.urs.cz/item/CS_URS_2023_01/725119125 | [16 empty] | Online PSC | 2
61 | M | 64236051 | klozet keramický bílý závěsný hluboké splachování pro handicapované | kus | 3 |  | 0 |  |  |  | základní | 0 | 0 | 0.0219 | 0.0657 | 0 | 0 |  | 32 | M | 2 | ROZPOCET | 0 | 0 | 0 | 0 | 0 | 1 | 0 | 16 | 1753287280
| PP |  | klozet keramický bílý závěsný hluboké splachování pro handicapované | [16 empty] | PP | 2
62 | M | 64236031 | klozet keramický bílý závěsný hluboké splachování 530x360x350mm | kus | 9 |  | 0 |  |  |  | základní | 0 | 0 | 0.015 | 0.135 | 0 | 0 |  | 32 | M | 2 | ROZPOCET | 0 | 0 | 0 | 0 | 0 | 1 | 0 | 16 | -57277376
| PP |  | klozet keramický bílý závěsný hluboké splachování 530x360x350mm | [16 empty] | PP | 2
63 | K | 725119131 | Montáž klozetových sedátek standardních | kus | 12 |  | 0 |  |  |  | základní | 0.283 | 3.396 | 0 | 0 | 0 | 0 |  | 16 | K | 2 | ROZPOCET | 0 | 0 | 0 | 0 | 0 | 1 | 0 | 16 | 166334715
| PP |  | Zařízení záchodů montáž klozetových sedátek standardních | [16 empty] | PP | 2
| Online PSC |  | https://podminky.urs.cz/item/CS_URS_2023_01/725119131 | [16 empty] | Online PSC | 2
64 | M | 55167394 | sedátko klozetové duroplastové bílé antibakteriální | kus | 12 |  | 0 |  |  |  | základní | 0 | 0 | 0.00128 | 0.01536 | 0 | 0 |  | 32 | M | 2 | ROZPOCET | 0 | 0 | 0 | 0 | 0 | 1 | 0 | 16 | -2050246847
| PP |  | sedátko klozetové duroplastové bílé antibakteriální | [16 empty] | PP | 2
65 | K | 725121521 | Pisoárový záchodek automatický s infračerveným senzorem | soubor | 8 |  | 0 |  |  |  | základní | 0.5 | 4 | 0.01608 | 0.12864 | 0 | 0 |  | 16 | K | 2 | ROZPOCET | 0 | 0 | 0 | 0 | 0 | 1 | 0 | 16 | 1766059771
| PP |  | Pisoárové záchodky keramické automatické s infračerveným senzorem | [16 empty] | PP | 2
| Online PSC |  | https://podminky.urs.cz/item/CS_URS_2023_01/725121521 | [16 empty] | Online PSC | 2
66 | K | 725210821 | Demontáž umyvadel bez výtokových armatur | soubor | 10 |  | 0 |  |  |  | základní | 0.362 | 3.62 | 0 | 0 | 0.01946 | 0.1946 |  | 16 | K | 2 | ROZPOCET | 0 | 0 | 0 | 0 | 0 | 1 | 0 | 16 | -1316483090
| PP |  | Demontáž umyvadel bez výtokových armatur umyvadel | [16 empty] | PP | 2
| Online PSC |  | https://podminky.urs.cz/item/CS_URS_2023_01/725210821 | [16 empty] | Online PSC | 2
67 | K | 725211602 | Umyvadlo keramické bílé šířky 550 mm bez krytu na sifon připevněné na stěnu šrouby | soubor | 27 |  | 0 |  |  |  | základní | 1.1 | 29.7 | 0.01497 | 0.40419 | 0 | 0 |  | 16 | K | 2 | ROZPOCET | 0 | 0 | 0 | 0 | 0 | 1 | 0 | 16 | 1959600921
| PP |  | Umyvadla keramická bílá bez výtokových armatur připevněná na stěnu šrouby bez sloupu nebo krytu na sifon, šířka umyvadla 550 mm | [16 empty] | PP | 2
| Online PSC |  | https://podminky.urs.cz/item/CS_URS_2023_01/725211602 | [16 empty] | Online PSC | 2
68 | K | 725211604 | Umyvadlo keramické bílé šířky 650 mm bez krytu na sifon připevněné na stěnu šrouby | soubor | 3 |  | 0 |  |  |  | základní | 1.1 | 3.3 | 0.01797 | 0.05391 | 0 | 0 |  | 16 | K | 2 | ROZPOCET | 0 | 0 | 0 | 0 | 0 | 1 | 0 | 16 | -1744559875
| PP |  | Umyvadla keramická bílá bez výtokových armatur připevněná na stěnu šrouby bez sloupu nebo krytu na sifon, šířka umyvadla 650 mm | [16 empty] | PP | 2
| Online PSC |  | https://podminky.urs.cz/item/CS_URS_2023_01/725211604 | [16 empty] | Online PSC | 2
69 | K | 725291711 | Doplňky zařízení koupelen a záchodů smaltované madlo krakorcové dl 550 mm | soubor | 3 |  | 0 |  |  |  | základní | 0.25 | 0.75 | 0.00075 | 0.00225 | 0 | 0 |  | 16 | K | 2 | ROZPOCET | 0 | 0 | 0 | 0 | 0 | 1 | 0 | 16 | 1148592683
| PP |  | Doplňky zařízení koupelen a záchodů smaltované madla krakorcová, délky 550 mm | [16 empty] | PP | 2
| Online PSC |  | https://podminky.urs.cz/item/CS_URS_2023_01/725291711 | [16 empty] | Online PSC | 2
70 | K | 725291721 | Doplňky zařízení koupelen a záchodů smaltované madlo krakorcové sklopné dl 550 mm | soubor | 3 |  | 0 |  |  |  | základní | 0.25 | 0.75 | 0.00075 | 0.00225 | 0 | 0 |  | 16 | K | 2 | ROZPOCET | 0 | 0 | 0 | 0 | 0 | 1 | 0 | 16 | 2031185008
| PP |  | Doplňky zařízení koupelen a záchodů smaltované madla krakorcová sklopná, délky 550 mm | [16 empty] | PP | 2
| Online PSC |  | https://podminky.urs.cz/item/CS_URS_2023_01/725291721 | [16 empty] | Online PSC | 2
71 | K | 725319111 | Montáž dřezu ostatních typů | soubor | 1 |  | 0 |  |  |  | základní | 0.85 | 0.85 | 0.00043 | 0.00043 | 0 | 0 |  | 16 | K | 2 | ROZPOCET | 0 | 0 | 0 | 0 | 0 | 1 | 0 | 16 | 398024631
| PP |  | Dřezy bez výtokových armatur montáž dřezů ostatních typů | [16 empty] | PP | 2
| Online PSC |  | https://podminky.urs.cz/item/CS_URS_2023_01/725319111 | [16 empty] | Online PSC | 2
72 | M | 55231080 | dřez nerez vestavný matný 560x480mm | kus | 1 |  | 0 |  |  |  | základní | 0 | 0 | 0.004 | 0.004 | 0 | 0 |  | 32 | M | 2 | ROZPOCET | 0 | 0 | 0 | 0 | 0 | 1 | 0 | 16 | 1497567519
| PP |  | dřez nerez vestavný matný 560x480mm | [16 empty] | PP | 2
73 | K | 725331211 | Výlevka bez výtokových armatur nerezová připevněná na zeď konzolou 450x550x300 mm | soubor | 3 |  | 0 |  |  |  | základní | 1.5 | 4.5 | 0.01869 | 0.05607 | 0 | 0 |  | 16 | K | 2 | ROZPOCET | 0 | 0 | 0 | 0 | 0 | 1 | 0 | 16 | 1346485265
| PP |  | Výlevky bez výtokových armatur a splachovací nádrže nerezové připevněné na zeď konzolou 450 x 550 x 300 mm | [16 empty] | PP | 2
| Online PSC |  | https://podminky.urs.cz/item/CS_URS_2023_01/725331211 | [16 empty] | Online PSC | 2
74 | K | 7258-0 | Demontáž ventilů, baterií, vodoměrů | ks | 75 |  | 0 |  |  |  | základní | 0 | 0 | 0 | 0 | 0 | 0 |  | 16 | K | 2 | ROZPOCET | 0 | 0 | 0 | 0 | 0 | 1 | 0 | 16 | 1601678712
| PP |  | Demontáž ventilů, baterií, vodoměrů | [16 empty] | PP | 2
75 | K | 725821325 | Baterie dřezová stojánková páková s otáčivým kulatým ústím a délkou ramínka 220 mm | soubor | 4 |  | 0 |  |  |  | základní | 0.2 | 0.8 | 0.0018 | 0.0072 | 0 | 0 |  | 16 | K | 2 | ROZPOCET | 0 | 0 | 0 | 0 | 0 | 1 | 0 | 16 | 271712092
| PP |  | Baterie dřezové stojánkové pákové s otáčivým ústím a délkou ramínka 220 mm | [16 empty] | PP | 2
| Online PSC |  | https://podminky.urs.cz/item/CS_URS_2023_01/725821325 | [16 empty] | Online PSC | 2
76 | K | 725822642 | Baterie umyvadlová automatická senzorová s přívodem teplé a studené vody | soubor | 30 |  | 0 |  |  |  | základní | 0.25 | 7.5 | 0.00254 | 0.0762 | 0 | 0 |  | 16 | K | 2 | ROZPOCET | 0 | 0 | 0 | 0 | 0 | 1 | 0 | 16 | -160217306
| PP |  | Baterie umyvadlové stojánkové automatické senzorové přívodem teplé a studené vody | [16 empty] | PP | 2
| Online PSC |  | https://podminky.urs.cz/item/CS_URS_2023_01/725822642 | [16 empty] | Online PSC | 2
77 | K | 998725102 | Přesun hmot tonážní pro zařizovací předměty v objektech v přes 6 do 12 m | t | 0.99 |  | 0 |  |  |  | základní | 1.573 | 1.5573 | 0 | 0 | 0 | 0 |  | 16 | K | 2 | ROZPOCET | 0 | 0 | 0 | 0 | 0 | 1 | 0 | 16 | -550466217
| PP |  | Přesun hmot pro zařizovací předměty stanovený z hmotnosti přesunovaného materiálu vodorovná dopravní vzdálenost do 50 m v objektech výšky přes 6 do 12 m | [16 empty] | PP | 2
| Online PSC |  | https://podminky.urs.cz/item/CS_URS_2023_01/998725102 | [16 empty] | Online PSC | 2
| D | 726 | Zdravotechnika - předstěnové instalace |  |  |  | 0 | [5 empty] | 31.3032 |  | 0.2028 |  | 0 |  | 2 | D | 1 | ROZPOCET | [6 empty] | 0
78 | K | 726131041 | Instalační předstěna pro klozet závěsný v 1120 mm s ovládáním zepředu do lehkých stěn s kovovou kcí | soubor | 9 |  | 0 |  |  |  | základní | 2.5 | 22.5 | 0.01665 | 0.14985 | 0 | 0 |  | 16 | K | 2 | ROZPOCET | 0 | 0 | 0 | 0 | 0 | 1 | 0 | 16 | 564910153
| PP |  | Předstěnové instalační systémy do lehkých stěn s kovovou konstrukcí pro závěsné klozety ovládání zepředu, stavební výšky 1120 mm | [16 empty] | PP | 2
| Online PSC |  | https://podminky.urs.cz/item/CS_URS_2023_01/726131041 | [16 empty] | Online PSC | 2
79 | K | 726131043 | Instalační předstěna pro klozet závěsný v 1120 mm s ovládáním zepředu pro postižené do stěn s kov kcí | soubor | 3 |  | 0 |  |  |  | základní | 2.5 | 7.5 | 0.01765 | 0.05295 | 0 | 0 |  | 16 | K | 2 | ROZPOCET | 0 | 0 | 0 | 0 | 0 | 1 | 0 | 16 | -549851038
| PP |  | Předstěnové instalační systémy do lehkých stěn s kovovou konstrukcí pro závěsné klozety ovládání zepředu, stavební výšky 1120 mm pro tělesně postižené | [16 empty] | PP | 2
| Online PSC |  | https://podminky.urs.cz/item/CS_URS_2023_01/726131043 | [16 empty] | Online PSC | 2
80 | K | 998726113 | Přesun hmot tonážní pro instalační prefabrikáty v objektech v přes 12 do 24 m | t | 0.8 |  | 0 |  |  |  | základní | 1.629 | 1.3032 | 0 | 0 | 0 | 0 |  | 16 | K | 2 | ROZPOCET | 0 | 0 | 0 | 0 | 0 | 1 | 0 | 16 | 2009710767
| PP |  | Přesun hmot pro instalační prefabrikáty stanovený z hmotnosti přesunovaného materiálu vodorovná dopravní vzdálenost do 50 m v objektech výšky přes 12 m do 24 m | [16 empty] | PP | 2
| Online PSC |  | https://podminky.urs.cz/item/CS_URS_2023_01/998726113 | [16 empty] | Online PSC | 2
| D | 763 | Konstrukce suché výstavby |  |  |  | 0 | [5 empty] | 1.216 |  | 0 |  | 0.048 |  | 2 | D | 1 | ROZPOCET | [6 empty] | 0
81 | K | 763171811 | Demontáž revizních klapek/dvířek SDK kcí vel. do 1 m2 pro příčky/předsazené stěny | kus | 8 |  | 0 |  |  |  | základní | 0.152 | 1.216 | 0 | 0 | 0.006 | 0.048 |  | 16 | K | 2 | ROZPOCET | 0 | 0 | 0 | 0 | 0 | 1 | 0 | 16 | 1899259722
| PP |  | Demontáž instalační techniky pro konstrukce ze sádrokartonových desek revizních klapek nebo dvířek pro příčky nebo předsazené stěny, velikost do 1,00 m2 | [16 empty] | PP | 2
| Online PSC |  | https://podminky.urs.cz/item/CS_URS_2023_01/763171811 | [16 empty] | Online PSC | 2

## D.102.05
[9 empty] | >> skryté sloupce << | [10 empty] | {98b4c07d-eefe-4519-a11e-c99db2ea71f6}
2
| KRYCÍ LIST SOUPISU PRACÍ | [8 empty] | v --- níže se nacházejí doplnkové a pomocné údaje k sestavám --- v | [9 empty] | False
Stavba:
CTIV Kyjov - SO02 Administrativní budova
Objekt:
D.102.05 - Ústřední_vytápění
| KSO: |  |  |  |  | CC-CZ:
| Místo: |  |  |  |  | Datum: | 8. 12. 2023
| Zadavatel: |  |  |  |  | IČ:
DIČ:
| Zhotovitel: |  |  |  |  | IČ:
DIČ:
| Projektant: |  |  |  |  | IČ:
DIČ:
| Zpracovatel: |  |  |  |  | IČ:
DIČ:
Poznámka:
| Cena bez DPH | [5 empty] | 0
|  |  | Základ daně |  |  | Sazba daně | Výše daně
| DPH | základní | 0 |  |  | 21% | 0
|  | snížená | 0 |  |  | 15% | 0
|  | zákl. přenesená | 0 |  |  | 21% | 0
|  | sníž. přenesená | 0 |  |  | 15% | 0
|  | nulová | 0 |  |  | 0% | 0
| Cena s DPH |  |  | v | CZK |  | 0
| Projektant |  |  | Zpracovatel
| Datum a podpis: |  | Razítko | Datum a podpis: |  |  | Razítko
| Objednavatel |  |  | Zhotovitel
| Datum a podpis: |  | Razítko | Datum a podpis: |  |  | Razítko
REKAPITULACE ČLENĚNÍ SOUPISU PRACÍ
Stavba:
CTIV Kyjov - SO02 Administrativní budova
Objekt:
D.102.05 - Ústřední_vytápění
Místo: | [5 empty] | Datum: | 8. 12. 2023
Zadavatel: | [5 empty] | Projektant:
Zhotovitel: | [5 empty] | Zpracovatel:
Kód dílu - Popis | [6 empty] | Cena celkem [CZK]
Náklady ze soupisu prací | [6 empty] | 0 | [13 empty] | -1
| HSV - Práce a dodávky HSV | [5 empty] | 0
| 6 - Úpravy povrchů, podlahy a osazování výplní | [5 empty] | 0
| 9 - Ostatní konstrukce a práce, bourání | [5 empty] | 0
| 997 - Přesun sutě | [5 empty] | 0
| 998 - Přesun hmot | [5 empty] | 0
| PSV - Práce a dodávky PSV | [5 empty] | 0
| 713 - Izolace tepelné | [5 empty] | 0
| 732 - Ústřední vytápění - strojovny | [5 empty] | 0
| 733 - Ústřední vytápění - rozvodné potrubí | [5 empty] | 0
| 734 - Ústřední vytápění - armatury | [5 empty] | 0
| 735 - Ústřední vytápění - otopná tělesa | [5 empty] | 0
| HZS - Hodinové zúčtovací sazby | [5 empty] | 0
SOUPIS PRACÍ
Stavba:
CTIV Kyjov - SO02 Administrativní budova
Objekt:
D.102.05 - Ústřední_vytápění
Místo: | [5 empty] | Datum: | 8. 12. 2023
Zadavatel: | [5 empty] | Projektant:
Zhotovitel: | [5 empty] | Zpracovatel:
PČ | Typ | Kód | Popis | MJ | Množství | J.cena [CZK] | Cena celkem [CZK] | Cenová soustava |  |  | DPH | J. Nh [h] | Nh celkem [h] | J. hmotnost [t] | Hmotnost celkem [t] | J. suť [t] | Suť Celkem [t] | Dodavatel
Náklady soupisu celkem | [6 empty] | 0 | [5 empty] | 981.8084 |  | 12.2559 |  | 20.5585 |  |  | D | -1 | [7 empty] | 0
| D | HSV | Práce a dodávky HSV |  |  |  | 0 | [5 empty] | 524.9778 |  | 8.8144 |  | 14.88 |  | 1 | D | 0 | ROZPOCET | [6 empty] | 0
| D | 6 | Úpravy povrchů, podlahy a osazování výplní |  |  |  | 0 | [5 empty] | 174.342 |  | 8.8144 |  | 0 |  | 1 | D | 1 | ROZPOCET | [6 empty] | 0
1 | K | 612135101 | Hrubá výplň rýh ve stěnách maltou jakékoli šířky rýhy | m2 | 128 |  | 0 |  |  |  | základní | 0.624 | 79.872 | 0.04 | 5.12 | 0 | 0 |  | 4 | K | 2 | ROZPOCET | 0 | 0 | 0 | 0 | 0 | 1 | 0 | 4 | -1955139765
| PP |  | Hrubá výplň rýh maltou jakékoli šířky rýhy ve stěnách | [16 empty] | PP | 2
| Online PSC |  | https://podminky.urs.cz/item/CS_URS_2022_01/612135101 | [16 empty] | Online PSC | 2
2 | K | 612321141 | Vápenocementová omítka štuková dvouvrstvá vnitřních stěn nanášená ručně | m2 | 201 |  | 0 |  |  |  | základní | 0.47 | 94.47 | 0.01838 | 3.6944 | 0 | 0 |  | 4 | K | 2 | ROZPOCET | 0 | 0 | 0 | 0 | 0 | 1 | 0 | 4 | 1062692848
| PP |  | Omítka vápenocementová vnitřních ploch nanášená ručně dvouvrstvá, tloušťky jádrové omítky do 10 mm a tloušťky štuku do 3 mm štuková svislých konstrukcí stěn | [16 empty] | PP | 2
| Online PSC |  | https://podminky.urs.cz/item/CS_URS_2022_01/612321141 | [16 empty] | Online PSC | 2
| D | 9 | Ostatní konstrukce a práce, bourání |  |  |  | 0 | [5 empty] | 257.43 |  | 0 |  | 14.88 |  | 1 | D | 1 | ROZPOCET | [6 empty] | 0
3 | K | 971033341 | Vybourání otvorů ve zdivu cihelném pl do 0,09 m2 na MVC nebo MV tl do 300 mm | kus | 34 |  | 0 |  |  |  | základní | 0.381 | 12.954 | 0 | 0 | 0.054 | 1.836 |  | 4 | K | 2 | ROZPOCET | 0 | 0 | 0 | 0 | 0 | 1 | 0 | 4 | 1402940561
| PP |  | Vybourání otvorů ve zdivu základovém nebo nadzákladovém z cihel, tvárnic, příčkovek z cihel pálených na maltu vápennou nebo vápenocementovou plochy do 0,09 m2, tl. do 300 mm | [16 empty] | PP | 2
| Online PSC |  | https://podminky.urs.cz/item/CS_URS_2022_01/971033341 | [16 empty] | Online PSC | 2
52 | K | 971033351 | Vybourání otvorů ve zdivu cihelném pl do 0,09 m2 na MVC nebo MV tl do 450 mm | kus | 6 |  | 0 |  |  |  | základní | 0.846 | 5.076 | 0 | 0 | 0.074 | 0.444 |  | 4 | K | 2 | ROZPOCET | 0 | 0 | 0 | 0 | 0 | 1 | 0 | 4 | 1810992519
| PP |  | Vybourání otvorů ve zdivu základovém nebo nadzákladovém z cihel, tvárnic, příčkovek z cihel pálených na maltu vápennou nebo vápenocementovou plochy do 0,09 m2, tl. do 450 mm | [16 empty] | PP | 2
| Online PSC |  | https://podminky.urs.cz/item/CS_URS_2023_02/971033351 | [16 empty] | Online PSC | 2
4 | K | 974031153 | Vysekání rýh ve zdivu cihelném hl do 100 mm š do 100 mm | m | 700 |  | 0 |  |  |  | základní | 0.342 | 239.4 | 0 | 0 | 0.018 | 12.6 |  | 4 | K | 2 | ROZPOCET | 0 | 0 | 0 | 0 | 0 | 1 | 0 | 4 | -1257654323
| PP |  | Vysekání rýh ve zdivu cihelném na maltu vápennou nebo vápenocementovou do hl. 100 mm a šířky do 100 mm | [16 empty] | PP | 2
| Online PSC |  | https://podminky.urs.cz/item/CS_URS_2023_01/974031153 | [16 empty] | Online PSC | 2
| D | 997 | Přesun sutě |  |  |  | 0 | [5 empty] | 67.8891 |  | 0 |  | 0 |  | 1 | D | 1 | ROZPOCET | [6 empty] | 0
5 | K | 997002611 | Nakládání suti a vybouraných hmot | t | 12.64 |  | 0 |  |  |  | základní | 0.136 | 1.719 | 0 | 0 | 0 | 0 |  | 4 | K | 2 | ROZPOCET | 0 | 0 | 0 | 0 | 0 | 1 | 0 | 4 | -454562244
| PP |  | Nakládání suti a vybouraných hmot na dopravní prostředek pro vodorovné přemístění | [16 empty] | PP | 2
| Online PSC |  | https://podminky.urs.cz/item/CS_URS_2022_01/997002611 | [16 empty] | Online PSC | 2
6 | K | 997013154 | Vnitrostaveništní doprava suti a vybouraných hmot pro budovy v přes 12 do 15 m s omezením mechanizace | t | 12.64 |  | 0 |  |  |  | základní | 3.89 | 49.1696 | 0 | 0 | 0 | 0 |  | 4 | K | 2 | ROZPOCET | 0 | 0 | 0 | 0 | 0 | 1 | 0 | 4 | 1813444803
| PP |  | Vnitrostaveništní doprava suti a vybouraných hmot vodorovně do 50 m svisle s omezením mechanizace pro budovy a haly výšky přes 12 do 15 m | [16 empty] | PP | 2
| Online PSC |  | https://podminky.urs.cz/item/CS_URS_2023_01/997013154 | [16 empty] | Online PSC | 2
7 | K | 997013219 | Příplatek k vnitrostaveništní dopravě suti a vybouraných hmot za zvětšenou dopravu suti ZKD 10 m | t | 50.56 |  | 0 |  |  |  | základní | 0.26 | 13.1456 | 0 | 0 | 0 | 0 |  | 4 | K | 2 | ROZPOCET | 0 | 0 | 0 | 0 | 0 | 1 | 0 | 4 | 266586454
| PP |  | Vnitrostaveništní doprava suti a vybouraných hmot vodorovně do 50 m Příplatek k cenám -3111 až -3217 za zvětšenou vodorovnou dopravu přes vymezenou dopravní vzdálenost za každých dalších i započatých 10 m | [16 empty] | PP | 2
| Online PSC |  | https://podminky.urs.cz/item/CS_URS_2023_01/997013219 | [16 empty] | Online PSC | 2
8 | K | 997013501 | Odvoz suti a vybouraných hmot na skládku nebo meziskládku do 1 km se složením | t | 12.64 |  | 0 |  |  |  | základní | 0.125 | 1.58 | 0 | 0 | 0 | 0 |  | 4 | K | 2 | ROZPOCET | 0 | 0 | 0 | 0 | 0 | 1 | 0 | 4 | -886620698
| PP |  | Odvoz suti a vybouraných hmot na skládku nebo meziskládku se složením, na vzdálenost do 1 km | [16 empty] | PP | 2
| Online PSC |  | https://podminky.urs.cz/item/CS_URS_2022_01/997013501 | [16 empty] | Online PSC | 2
9 | K | 997013509 | Příplatek k odvozu suti a vybouraných hmot na skládku ZKD 1 km přes 1 km | t | 379.14 |  | 0 |  |  |  | základní | 0.006 | 2.2748 | 0 | 0 | 0 | 0 |  | 4 | K | 2 | ROZPOCET | 0 | 0 | 0 | 0 | 0 | 1 | 0 | 4 | 1651920642
| PP |  | Odvoz suti a vybouraných hmot na skládku nebo meziskládku se složením, na vzdálenost Příplatek k ceně za každý další i započatý 1 km přes 1 km | [16 empty] | PP | 2
| Online PSC |  | https://podminky.urs.cz/item/CS_URS_2022_01/997013509 | [16 empty] | Online PSC | 2
10 | K | 99710-0 | Poplatek za skládku suti - směs betonu,cihel,dřeva | t | 12.64 |  | 0 |  |  |  | základní | 0 | 0 | 0 | 0 | 0 | 0 |  | 4 | K | 2 | ROZPOCET | 0 | 0 | 0 | 0 | 0 | 1 | 0 | 4 | 576270346
| PP |  | Poplatek za skládku suti - směs betonu,cihel,dřeva | [16 empty] | PP | 2
| D | 998 | Přesun hmot |  |  |  | 0 | [5 empty] | 25.3167 |  | 0 |  | 0 |  | 1 | D | 1 | ROZPOCET | [6 empty] | 0
11 | K | 998001123 | Přesun hmot pro demolice objektů v do 21 m | t | 8.815 |  | 0 |  |  |  | základní | 2.872 | 25.3167 | 0 | 0 | 0 | 0 |  | 4 | K | 2 | ROZPOCET | 0 | 0 | 0 | 0 | 0 | 1 | 0 | 4 | -2061199344
| PP |  | Přesun hmot pro demolice objektů výšky do 21 m | [16 empty] | PP | 2
| Online PSC |  | https://podminky.urs.cz/item/CS_URS_2022_01/998001123 | [16 empty] | Online PSC | 2
| D | PSV | Práce a dodávky PSV |  |  |  | 0 | [5 empty] | 432.8307 |  | 3.4415 |  | 5.6785 |  | 2 | D | 0 | ROZPOCET | [6 empty] | 0
| D | 713 | Izolace tepelné |  |  |  | 0 | [5 empty] | 0.1966 |  | 0 |  | 0 |  | 2 | D | 1 | ROZPOCET | [6 empty] | 0
51 | K | 998713103 | Přesun hmot tonážní pro izolace tepelné v objektech v přes 12 do 24 m | t | 0.1 |  | 0 |  |  |  | základní | 1.966 | 0.1966 | 0 | 0 | 0 | 0 |  | 16 | K | 2 | ROZPOCET | 0 | 0 | 0 | 0 | 0 | 1 | 0 | 16 | 930671452
| PP |  | Přesun hmot pro izolace tepelné stanovený z hmotnosti přesunovaného materiálu vodorovná dopravní vzdálenost do 50 m v objektech výšky přes 12 m do 24 m | [16 empty] | PP | 2
| Online PSC |  | https://podminky.urs.cz/item/CS_URS_2023_02/998713103 | [16 empty] | Online PSC | 2
| D | 732 | Ústřední vytápění - strojovny |  |  |  | 0 | [5 empty] | 8.728 |  | 0.00071 |  | 1.0305 |  | 2 | D | 1 | ROZPOCET | [6 empty] | 0
57 | K | 732110811 | Demontáž rozdělovače nebo sběrače DN přes 50 do 100 | m | 6 |  | 0 |  |  |  | základní | 0.18 | 1.08 | 0 | 0 | 0.07742 | 0.46452 |  | 16 | K | 2 | ROZPOCET | 0 | 0 | 0 | 0 | 0 | 1 | 0 | 16 | -1254872855
| PP |  | Demontáž těles rozdělovačů a sběračů do DN 100 | [16 empty] | PP | 2
| Online PSC |  | https://podminky.urs.cz/item/CS_URS_2023_02/732110811 | [16 empty] | Online PSC | 2
58 | K | 732212815 | Demontáž ohříváku zásobníkového stojatého obsah do 1600 l | kus | 1 |  | 0 |  |  |  | základní | 2.478 | 2.478 | 0 | 0 | 0.51196 | 0.51196 |  | 16 | K | 2 | ROZPOCET | 0 | 0 | 0 | 0 | 0 | 1 | 0 | 16 | -85347352
| PP |  | Demontáž ohříváků zásobníkových stojatých o obsahu do 1 600 l | [16 empty] | PP | 2
| Online PSC |  | https://podminky.urs.cz/item/CS_URS_2023_02/732212815 | [16 empty] | Online PSC | 2
59 | K | 732214815 | Vypuštění vody z ohříváku obsah přes 630 do 1600 l | kus | 1 |  | 0 |  |  |  | základní | 1.46 | 1.46 | 0 | 0 | 0 | 0 |  | 16 | K | 2 | ROZPOCET | 0 | 0 | 0 | 0 | 0 | 1 | 0 | 16 | -24170829
| PP |  | Demontáž ohříváků zásobníkových vypuštění vody z ohříváků o obsahu přes 630 do 1 600 l | [16 empty] | PP | 2
| Online PSC |  | https://podminky.urs.cz/item/CS_URS_2023_02/732214815 | [16 empty] | Online PSC | 2
60 | K | 732292810 | Rozřezání konstrukcí podpěrných ohříváků TUV | soubor | 1 |  | 0 |  |  |  | základní | 1.19 | 1.19 | 0.00029 | 0.00029 | 0.027 | 0.027 |  | 16 | K | 2 | ROZPOCET | 0 | 0 | 0 | 0 | 0 | 1 | 0 | 16 | -354537967
| PP |  | Demontáž ostatní rozřezání podpěrných konstrukcí ohříváků TUV | [16 empty] | PP | 2
| Online PSC |  | https://podminky.urs.cz/item/CS_URS_2023_02/732292810 | [16 empty] | Online PSC | 2
61 | K | 732420811 | Demontáž čerpadla oběhového spirálního DN 25 | kus | 6 |  | 0 |  |  |  | základní | 0.42 | 2.52 | 7e-05 | 0.00042 | 0.0045 | 0.027 |  | 16 | K | 2 | ROZPOCET | 0 | 0 | 0 | 0 | 0 | 1 | 0 | 16 | -1216783617
| PP |  | Demontáž čerpadel oběhových spirálních (do potrubí) DN 25 | [16 empty] | PP | 2
| Online PSC |  | https://podminky.urs.cz/item/CS_URS_2023_02/732420811 | [16 empty] | Online PSC | 2
| D | 733 | Ústřední vytápění - rozvodné potrubí |  |  |  | 0 | [5 empty] | 290.7466 |  | 0.58843 |  | 1.638 |  | 2 | D | 1 | ROZPOCET | [6 empty] | 0
53 | K | 733110803 | Demontáž potrubí ocelového závitového DN do 15 | m | 200 |  | 0 |  |  |  | základní | 0.051 | 10.2 | 2e-05 | 0.004 | 0.001 | 0.2 |  | 16 | K | 2 | ROZPOCET | 0 | 0 | 0 | 0 | 0 | 1 | 0 | 16 | -166074121
| PP |  | Demontáž potrubí z trubek ocelových závitových DN do 15 | [16 empty] | PP | 2
| Online PSC |  | https://podminky.urs.cz/item/CS_URS_2023_02/733110803 | [16 empty] | Online PSC | 2
54 | K | 733110806 | Demontáž potrubí ocelového závitového DN přes 15 do 32 | m | 200 |  | 0 |  |  |  | základní | 0.053 | 10.6 | 2e-05 | 0.004 | 0.0032 | 0.64 |  | 16 | K | 2 | ROZPOCET | 0 | 0 | 0 | 0 | 0 | 1 | 0 | 16 | 1362658304
| PP |  | Demontáž potrubí z trubek ocelových závitových DN přes 15 do 32 | [16 empty] | PP | 2
| Online PSC |  | https://podminky.urs.cz/item/CS_URS_2023_02/733110806 | [16 empty] | Online PSC | 2
55 | K | 733110808 | Demontáž potrubí ocelového závitového DN přes 32 do 50 | m | 150 |  | 0 |  |  |  | základní | 0.103 | 15.45 | 5e-05 | 0.0075 | 0.00532 | 0.798 |  | 16 | K | 2 | ROZPOCET | 0 | 0 | 0 | 0 | 0 | 1 | 0 | 16 | 978224967
| PP |  | Demontáž potrubí z trubek ocelových závitových DN přes 32 do 50 | [16 empty] | PP | 2
| Online PSC |  | https://podminky.urs.cz/item/CS_URS_2023_02/733110808 | [16 empty] | Online PSC | 2
73 | K | 733223301 | Potrubí měděné tvrdé spojované lisováním D 15x1 mm | m | 350 |  | 0 |  |  |  | základní | 0.207 | 72.45 | 0.00046 | 0.161 | 0 | 0 |  | 16 | K | 2 | ROZPOCET | 0 | 0 | 0 | 0 | 0 | 1 | 0 | 16 | 175641970
| PP |  | Potrubí z trubek měděných tvrdých spojovaných lisováním PN 16, T= +110°C Ø 15/1 | [16 empty] | PP | 2
| Online PSC |  | https://podminky.urs.cz/item/CS_URS_2023_02/733223301 | [16 empty] | Online PSC | 2
74 | K | 733223302 | Potrubí měděné tvrdé spojované lisováním D 18x1 mm | m | 185 |  | 0 |  |  |  | základní | 0.212 | 39.22 | 0.00055 | 0.10175 | 0 | 0 |  | 16 | K | 2 | ROZPOCET | 0 | 0 | 0 | 0 | 0 | 1 | 0 | 16 | 49847858
| PP |  | Potrubí z trubek měděných tvrdých spojovaných lisováním PN 16, T= +110°C Ø 18/1 | [16 empty] | PP | 2
| Online PSC |  | https://podminky.urs.cz/item/CS_URS_2023_02/733223302 | [16 empty] | Online PSC | 2
75 | K | 733223303 | Potrubí měděné tvrdé spojované lisováním D 22x1 mm | m | 80 |  | 0 |  |  |  | základní | 0.215 | 17.2 | 0.00071 | 0.0568 | 0 | 0 |  | 16 | K | 2 | ROZPOCET | 0 | 0 | 0 | 0 | 0 | 1 | 0 | 16 | -2088939697
| PP |  | Potrubí z trubek měděných tvrdých spojovaných lisováním PN 16, T= +110°C Ø 22/1 | [16 empty] | PP | 2
| Online PSC |  | https://podminky.urs.cz/item/CS_URS_2023_02/733223303 | [16 empty] | Online PSC | 2
76 | K | 733223304 | Potrubí měděné tvrdé spojované lisováním D 28x1,5 mm | m | 50 |  | 0 |  |  |  | základní | 0.219 | 10.95 | 0.00125 | 0.0625 | 0 | 0 |  | 16 | K | 2 | ROZPOCET | 0 | 0 | 0 | 0 | 0 | 1 | 0 | 16 | 312747227
| PP |  | Potrubí z trubek měděných tvrdých spojovaných lisováním PN 16, T= +110°C Ø 28/1,5 | [16 empty] | PP | 2
| Online PSC |  | https://podminky.urs.cz/item/CS_URS_2023_01/733223304 | [16 empty] | Online PSC | 2
77 | K | 733223305 | Potrubí měděné tvrdé spojované lisováním D 35x1,5 mm | m | 40 |  | 0 |  |  |  | základní | 0.222 | 8.88 | 0.00162 | 0.0648 | 0 | 0 |  | 16 | K | 2 | ROZPOCET | 0 | 0 | 0 | 0 | 0 | 1 | 0 | 16 | -1164275729
| PP |  | Potrubí z trubek měděných tvrdých spojovaných lisováním PN 16, T= +110°C Ø 35/1,5 | [16 empty] | PP | 2
| Online PSC |  | https://podminky.urs.cz/item/CS_URS_2023_01/733223305 | [16 empty] | Online PSC | 2
18 | K | 733291101 | Zkouška těsnosti potrubí měděné D do 35x1,5 | m | 688 |  | 0 |  |  |  | základní | 0.038 | 26.144 | 0 | 0 | 0 | 0 |  | 16 | K | 2 | ROZPOCET | 0 | 0 | 0 | 0 | 0 | 1 | 0 | 16 | -735970397
| PP |  | Zkoušky těsnosti potrubí z trubek měděných Ø do 35/1,5 | [16 empty] | PP | 2
| Online PSC |  | https://podminky.urs.cz/item/CS_URS_2023_01/733291101 | [16 empty] | Online PSC | 2
78 | K | 733811242 | Ochrana potrubí ústředního vytápění termoizolačními trubicemi z PE tl přes 13 do 20 mm DN přes 32 do 45 mm | m | 688 |  | 0 |  |  |  | základní | 0.113 | 77.744 | 0.00016 | 0.11008 | 0 | 0 |  | 16 | K | 2 | ROZPOCET | 0 | 0 | 0 | 0 | 0 | 1 | 0 | 16 | -1923127902
| PP |  | Ochrana potrubí termoizolačními trubicemi z pěnového polyetylenu PE přilepenými v příčných a podélných spojích, tloušťky izolace přes 13 do 20 mm, vnitřního průměru izolace DN přes 22 do 45 mm | [16 empty] | PP | 2
| Online PSC |  | https://podminky.urs.cz/item/CS_URS_2023_02/733811242 | [16 empty] | Online PSC | 2
22 | M | MLT.I000147 | páska samolepící na Mirelon po 20m | kus | 40 |  | 0 |  |  |  | základní | 0 | 0 | 0.0004 | 0.016 | 0 | 0 |  | 32 | M | 2 | ROZPOCET | 0 | 0 | 0 | 0 | 0 | 1 | 0 | 16 | -18962683
| PP |  | páska samolepící na Mirelon po 20m | [16 empty] | PP | 2
23 | M | MLT.I000150 | spona na Mirelon | kus | 4000 |  | 0 |  |  |  | základní | 0 | 0 | 0 | 0 | 0 | 0 |  | 32 | M | 2 | ROZPOCET | 0 | 0 | 0 | 0 | 0 | 1 | 0 | 16 | -260220506
| PP |  | spona na Mirelon | [16 empty] | PP | 2
24 | K | 998733103 | Přesun hmot tonážní pro rozvody potrubí v objektech v přes 12 do 24 m | t | 0.588 |  | 0 |  |  |  | základní | 3.246 | 1.9086 | 0 | 0 | 0 | 0 |  | 512 | K | 2 | ROZPOCET | 0 | 0 | 0 | 0 | 0 | 1 | 0 | 512 | -1450759142
| PP |  | Přesun hmot pro rozvody potrubí stanovený z hmotnosti přesunovaného materiálu vodorovná dopravní vzdálenost do 50 m v objektech výšky přes 12 do 24 m | [16 empty] | PP | 2
| Online PSC |  | https://podminky.urs.cz/item/CS_URS_2023_01/998733103 | [16 empty] | Online PSC | 2
| D | 734 | Ústřední vytápění - armatury |  |  |  | 0 | [5 empty] | 78.7464 |  | 0.11452 |  | 0.63 |  | 2 | D | 1 | ROZPOCET | [6 empty] | 0
62 | K | 734100811 | Demontáž armatury přírubové se dvěma přírubami DN do 50 | kus | 45 |  | 0 |  |  |  | základní | 0.52 | 23.4 | 2e-05 | 0.0009 | 0.014 | 0.63 |  | 4 | K | 2 | ROZPOCET | 0 | 0 | 0 | 0 | 0 | 1 | 0 | 4 | -845093695
| PP |  | Demontáž armatur přírubových se dvěma přírubami do DN 50 | [16 empty] | PP | 2
| Online PSC |  | https://podminky.urs.cz/item/CS_URS_2023_02/734100811 | [16 empty] | Online PSC | 2
25 | K | 734221531 | Ventil závitový termostatický rohový jednoregulační G 3/8 PN 16 do 110°C bez hlavice ovládání | kus | 68 |  | 0 |  |  |  | základní | 0.15 | 10.2 | 0.00022 | 0.01496 | 0 | 0 |  | 16 | K | 2 | ROZPOCET | 0 | 0 | 0 | 0 | 0 | 1 | 0 | 16 | 2110963349
| PP |  | Ventily regulační závitové termostatické, bez hlavice ovládání PN 16 do 110°C rohové jednoregulační G 3/8 | [16 empty] | PP | 2
| Online PSC |  | https://podminky.urs.cz/item/CS_URS_2023_01/734221531 | [16 empty] | Online PSC | 2
26 | K | 734221532 | Ventil závitový termostatický rohový jednoregulační G 1/2 PN 16 do 110°C bez hlavice ovládání | kus | 68 |  | 0 |  |  |  | základní | 0.15 | 10.2 | 0.00026 | 0.01768 | 0 | 0 |  | 16 | K | 2 | ROZPOCET | 0 | 0 | 0 | 0 | 0 | 1 | 0 | 16 | 154417215
| PP |  | Ventily regulační závitové termostatické, bez hlavice ovládání PN 16 do 110°C rohové jednoregulační G 1/2 | [16 empty] | PP | 2
| Online PSC |  | https://podminky.urs.cz/item/CS_URS_2022_01/734221532 | [16 empty] | Online PSC | 2
27 | K | 734222803 | Ventil závitový termostatický rohový do 110°C s ruční hlavou chromovaný | kus | 68 |  | 0 |  |  |  | základní | 0.195 | 13.26 | 0.00037 | 0.02516 | 0 | 0 |  | 16 | K | 2 | ROZPOCET | 0 | 0 | 0 | 0 | 0 | 1 | 0 | 16 | 889181089
| PP |  | Ventily regulační závitové termostatické, s hlavicí ručního ovládání PN 16 do 110°C rohové chromované | [16 empty] | PP | 2
| Online PSC |  | https://podminky.urs.cz/item/CS_URS_2022_01/734222803 | [16 empty] | Online PSC | 2
28 | K | 734261233 | Šroubení topenářské přímé G 1/2 PN 16 do 120°C | kus | 136 |  | 0 |  |  |  | základní | 0.082 | 11.152 | 0.00025 | 0.034 | 0 | 0 |  | 16 | K | 2 | ROZPOCET | 0 | 0 | 0 | 0 | 0 | 1 | 0 | 16 | -1640649114
| PP |  | Šroubení topenářské PN 16 do 120°C přímé G 1/2 | [16 empty] | PP | 2
| Online PSC |  | https://podminky.urs.cz/item/CS_URS_2022_01/734261233 | [16 empty] | Online PSC | 2
29 | K | 734261417 | Šroubení regulační radiátorové rohové G 1/2 s vypouštěním | kus | 68 |  | 0 |  |  |  | základní | 0.11 | 7.48 | 0.00024 | 0.01632 | 0 | 0 |  | 16 | K | 2 | ROZPOCET | 0 | 0 | 0 | 0 | 0 | 1 | 0 | 16 | 1419218247
| PP |  | Šroubení regulační radiátorové rohové s vypouštěním G 1/2 | [16 empty] | PP | 2
| Online PSC |  | https://podminky.urs.cz/item/CS_URS_2022_01/734261417 | [16 empty] | Online PSC | 2
80 | K | 734292712 | Kohout kulový přímý G 3/8 PN 42 do 185°C vnitřní závit | kus | 2 |  | 0 |  |  |  | základní | 0.14 | 0.28 | 0.00016 | 0.00032 | 0 | 0 |  | 16 | K | 2 | ROZPOCET | 0 | 0 | 0 | 0 | 0 | 1 | 0 | 16 | -122203050
| PP |  | Ostatní armatury kulové kohouty PN 42 do 185°C přímé vnitřní závit G 3/8 | [16 empty] | PP | 2
| Online PSC |  | https://podminky.urs.cz/item/CS_URS_2023_02/734292712 | [16 empty] | Online PSC | 2
79 | K | 734292713 | Kohout kulový přímý G 1/2 PN 42 do 185°C vnitřní závit | kus | 2 |  | 0 |  |  |  | základní | 0.16 | 0.32 | 0.00021 | 0.00042 | 0 | 0 |  | 16 | K | 2 | ROZPOCET | 0 | 0 | 0 | 0 | 0 | 1 | 0 | 16 | 428077578
| PP |  | Ostatní armatury kulové kohouty PN 42 do 185°C přímé vnitřní závit G 1/2 | [16 empty] | PP | 2
| Online PSC |  | https://podminky.urs.cz/item/CS_URS_2023_02/734292713 | [16 empty] | Online PSC | 2
83 | K | 734292714 | Kohout kulový přímý G 3/4 PN 42 do 185°C vnitřní závit | kus | 4 |  | 0 |  |  |  | základní | 0.2 | 0.8 | 0.00034 | 0.00136 | 0 | 0 |  | 16 | K | 2 | ROZPOCET | 0 | 0 | 0 | 0 | 0 | 1 | 0 | 16 | 1251144488
| PP |  | Ostatní armatury kulové kohouty PN 42 do 185°C přímé vnitřní závit G 3/4 | [16 empty] | PP | 2
| Online PSC |  | https://podminky.urs.cz/item/CS_URS_2023_02/734292714 | [16 empty] | Online PSC | 2
82 | K | 734292715 | Kohout kulový přímý G 1 PN 42 do 185°C vnitřní závit | kus | 4 |  | 0 |  |  |  | základní | 0.22 | 0.88 | 0.0005 | 0.002 | 0 | 0 |  | 16 | K | 2 | ROZPOCET | 0 | 0 | 0 | 0 | 0 | 1 | 0 | 16 | -1895852817
| PP |  | Ostatní armatury kulové kohouty PN 42 do 185°C přímé vnitřní závit G 1 | [16 empty] | PP | 2
| Online PSC |  | https://podminky.urs.cz/item/CS_URS_2023_02/734292715 | [16 empty] | Online PSC | 2
81 | K | 734292716 | Kohout kulový přímý G 1 1/4 PN 42 do 185°C vnitřní závit | kus | 2 |  | 0 |  |  |  | základní | 0.26 | 0.52 | 0.0007 | 0.0014 | 0 | 0 |  | 16 | K | 2 | ROZPOCET | 0 | 0 | 0 | 0 | 0 | 1 | 0 | 16 | -180621034
| PP |  | Ostatní armatury kulové kohouty PN 42 do 185°C přímé vnitřní závit G 1 1/4 | [16 empty] | PP | 2
| Online PSC |  | https://podminky.urs.cz/item/CS_URS_2023_02/734292716 | [16 empty] | Online PSC | 2
30 | K | 998734102 | Přesun hmot tonážní pro armatury v objektech v přes 6 do 12 m | t | 0.114 |  | 0 |  |  |  | základní | 2.232 | 0.25445 | 0 | 0 | 0 | 0 |  | 16 | K | 2 | ROZPOCET | 0 | 0 | 0 | 0 | 0 | 1 | 0 | 16 | 226975793
| PP |  | Přesun hmot pro armatury stanovený z hmotnosti přesunovaného materiálu vodorovná dopravní vzdálenost do 50 m v objektech výšky přes 6 do 12 m | [16 empty] | PP | 2
| Online PSC |  | https://podminky.urs.cz/item/CS_URS_2023_01/998734102 | [16 empty] | Online PSC | 2
| D | 735 | Ústřední vytápění - otopná tělesa |  |  |  | 0 | [5 empty] | 54.413 |  | 2.7379 |  | 2.38 |  | 2 | D | 1 | ROZPOCET | [6 empty] | 0
31 | K | 7350 | tlakové zkoušky | ks | 1 |  | 0 |  |  |  | základní | 0 | 0 | 0 | 0 | 0 | 0 |  | 16 | K | 2 | ROZPOCET | 0 | 0 | 0 | 0 | 0 | 1 | 0 | 16 | -2099239898
| PP |  | tlakové zkoušky | [16 empty] | PP | 2
32 | K | 735000912 | Vyregulování ventilu nebo kohoutu dvojregulačního s termostatickým ovládáním | kus | 66 |  | 0 |  |  |  | základní | 0.268 | 17.688 | 0 | 0 | 0 | 0 |  | 16 | K | 2 | ROZPOCET | 0 | 0 | 0 | 0 | 0 | 1 | 0 | 16 | -986079316
| PP |  | Regulace otopného systému při opravách vyregulování dvojregulačních ventilů a kohoutů s termostatickým ovládáním | [16 empty] | PP | 2
| Online PSC |  | https://podminky.urs.cz/item/CS_URS_2022_01/735000912 | [16 empty] | Online PSC | 2
56 | K | 735111810 | Demontáž otopného tělesa litinového článkového | m2 | 100 |  | 0 |  |  |  | základní | 0.082 | 8.2 | 0 | 0 | 0.0238 | 2.38 |  | 16 | K | 2 | ROZPOCET | 0 | 0 | 0 | 0 | 0 | 1 | 0 | 16 | -874644671
| PP |  | Demontáž otopných těles litinových článkových | [16 empty] | PP | 2
| Online PSC |  | https://podminky.urs.cz/item/CS_URS_2023_02/735111810 | [16 empty] | Online PSC | 2
37 | K | 735152573 | Otopné těleso panelové VK dvoudeskové 2 přídavné přestupní plochy výška/délka 600/600 mm výkon 1007 W | kus | 7 |  | 0 |  |  |  | základní | 0.261 | 1.827 | 0.02176 | 0.15232 | 0 | 0 |  | 16 | K | 2 | ROZPOCET | 0 | 0 | 0 | 0 | 0 | 1 | 0 | 16 | 811518730
| PP |  | Otopná tělesa panelová VK dvoudesková PN 1,0 MPa, T do 110°C se dvěma přídavnými přestupními plochami výšky tělesa 600 mm stavební délky / výkonu 600 mm / 1007 W | [16 empty] | PP | 2
| Online PSC |  | https://podminky.urs.cz/item/CS_URS_2023_01/735152573 | [16 empty] | Online PSC | 2
46 | K | 735152574 | Otopné těleso panelové VK dvoudeskové 2 přídavné přestupní plochy výška/délka 600/700 mm výkon 1175 W | kus | 1 |  | 0 |  |  |  | základní | 0.27 | 0.27 | 0.02502 | 0.02502 | 0 | 0 |  | 16 | K | 2 | ROZPOCET | 0 | 0 | 0 | 0 | 0 | 1 | 0 | 16 | 438210382
| PP |  | Otopná tělesa panelová VK dvoudesková PN 1,0 MPa, T do 110°C se dvěma přídavnými přestupními plochami výšky tělesa 600 mm stavební délky / výkonu 700 mm / 1175 W | [16 empty] | PP | 2
| Online PSC |  | https://podminky.urs.cz/item/CS_URS_2023_02/735152574 | [16 empty] | Online PSC | 2
38 | K | 735152575 | Otopné těleso panelové VK dvoudeskové 2 přídavné přestupní plochy výška/délka 600/800 mm výkon 1343 W | kus | 6 |  | 0 |  |  |  | základní | 0.282 | 1.692 | 0.02828 | 0.16968 | 0 | 0 |  | 16 | K | 2 | ROZPOCET | 0 | 0 | 0 | 0 | 0 | 1 | 0 | 16 | 1203344500
| PP |  | Otopná tělesa panelová VK dvoudesková PN 1,0 MPa, T do 110°C se dvěma přídavnými přestupními plochami výšky tělesa 600 mm stavební délky / výkonu 800 mm / 1343 W | [16 empty] | PP | 2
| Online PSC |  | https://podminky.urs.cz/item/CS_URS_2023_01/735152575 | [16 empty] | Online PSC | 2
39 | K | 735152576 | Otopné těleso panelové VK dvoudeskové 2 přídavné přestupní plochy výška/délka 600/900 mm výkon 1511 W | kus | 3 |  | 0 |  |  |  | základní | 0.29 | 0.87 | 0.03154 | 0.09462 | 0 | 0 |  | 16 | K | 2 | ROZPOCET | 0 | 0 | 0 | 0 | 0 | 1 | 0 | 16 | -418359977
| PP |  | Otopná tělesa panelová VK dvoudesková PN 1,0 MPa, T do 110°C se dvěma přídavnými přestupními plochami výšky tělesa 600 mm stavební délky / výkonu 900 mm / 1511 W | [16 empty] | PP | 2
| Online PSC |  | https://podminky.urs.cz/item/CS_URS_2023_01/735152576 | [16 empty] | Online PSC | 2
47 | K | 735152577 | Otopné těleso panelové VK dvoudeskové 2 přídavné přestupní plochy výška/délka 600/1000 mm výkon 1679 W | kus | 7 |  | 0 |  |  |  | základní | 0.3 | 2.1 | 0.0348 | 0.2436 | 0 | 0 |  | 16 | K | 2 | ROZPOCET | 0 | 0 | 0 | 0 | 0 | 1 | 0 | 16 | -1331041799
| PP |  | Otopná tělesa panelová VK dvoudesková PN 1,0 MPa, T do 110°C se dvěma přídavnými přestupními plochami výšky tělesa 600 mm stavební délky / výkonu 1000 mm / 1679 W | [16 empty] | PP | 2
| Online PSC |  | https://podminky.urs.cz/item/CS_URS_2023_02/735152577 | [16 empty] | Online PSC | 2
40 | K | 735152578 | Otopné těleso panelové VK dvoudeskové 2 přídavné přestupní plochy výška/délka 600/1100 mm výkon 1847 W | kus | 4 |  | 0 |  |  |  | základní | 0.307 | 1.228 | 0.0372 | 0.1488 | 0 | 0 |  | 16 | K | 2 | ROZPOCET | 0 | 0 | 0 | 0 | 0 | 1 | 0 | 16 | -671459065
| PP |  | Otopná tělesa panelová VK dvoudesková PN 1,0 MPa, T do 110°C se dvěma přídavnými přestupními plochami výšky tělesa 600 mm stavební délky / výkonu 1100 mm / 1847 W | [16 empty] | PP | 2
| Online PSC |  | https://podminky.urs.cz/item/CS_URS_2023_01/735152578 | [16 empty] | Online PSC | 2
50 | K | 735152579 | Otopné těleso panelové VK dvoudeskové 2 přídavné přestupní plochy výška/délka 600/1200 mm výkon 2015 W | kus | 5 |  | 0 |  |  |  | základní | 0.319 | 1.595 | 0.04132 | 0.2066 | 0 | 0 |  | 16 | K | 2 | ROZPOCET | 0 | 0 | 0 | 0 | 0 | 1 | 0 | 16 | -1944544372
| PP |  | Otopná tělesa panelová VK dvoudesková PN 1,0 MPa, T do 110°C se dvěma přídavnými přestupními plochami výšky tělesa 600 mm stavební délky / výkonu 1200 mm / 2015 W | [16 empty] | PP | 2
| Online PSC |  | https://podminky.urs.cz/item/CS_URS_2023_02/735152579 | [16 empty] | Online PSC | 2
41 | K | 735152580 | Otopné těleso panelové VK dvoudeskové 2 přídavné přestupní plochy výška/délka 600/1400 mm výkon 2351 W | kus | 25 |  | 0 |  |  |  | základní | 0.339 | 8.475 | 0.04784 | 1.196 | 0 | 0 |  | 16 | K | 2 | ROZPOCET | 0 | 0 | 0 | 0 | 0 | 1 | 0 | 16 | 766686290
| PP |  | Otopná tělesa panelová VK dvoudesková PN 1,0 MPa, T do 110°C se dvěma přídavnými přestupními plochami výšky tělesa 600 mm stavební délky / výkonu 1400 mm / 2351 W | [16 empty] | PP | 2
| Online PSC |  | https://podminky.urs.cz/item/CS_URS_2023_01/735152580 | [16 empty] | Online PSC | 2
48 | K | 735152581 | Otopné těleso panelové VK dvoudeskové 2 přídavné přestupní plochy výška/délka 600/1600 mm výkon 2686 W | kus | 2 |  | 0 |  |  |  | základní | 0.359 | 0.718 | 0.05436 | 0.10872 | 0 | 0 |  | 16 | K | 2 | ROZPOCET | 0 | 0 | 0 | 0 | 0 | 1 | 0 | 16 | -918883677
| PP |  | Otopná tělesa panelová VK dvoudesková PN 1,0 MPa, T do 110°C se dvěma přídavnými přestupními plochami výšky tělesa 600 mm stavební délky / výkonu 1600 mm / 2686 W | [16 empty] | PP | 2
| Online PSC |  | https://podminky.urs.cz/item/CS_URS_2023_02/735152581 | [16 empty] | Online PSC | 2
42 | K | 735152582 | Otopné těleso panelové VK dvoudeskové 2 přídavné přestupní plochy výška/délka 600/1800 mm výkon 3022 W | kus | 5 |  | 0 |  |  |  | základní | 0.378 | 1.89 | 0.06198 | 0.3099 | 0 | 0 |  | 16 | K | 2 | ROZPOCET | 0 | 0 | 0 | 0 | 0 | 1 | 0 | 16 | 535377819
| PP |  | Otopná tělesa panelová VK dvoudesková PN 1,0 MPa, T do 110°C se dvěma přídavnými přestupními plochami výšky tělesa 600 mm stavební délky / výkonu 1800 mm / 3022 W | [16 empty] | PP | 2
| Online PSC |  | https://podminky.urs.cz/item/CS_URS_2023_01/735152582 | [16 empty] | Online PSC | 2
49 | K | 735152585 | Otopné těleso panelové VK dvoudeskové 2 přídavné přestupní plochy výška/délka 600/2600 mm výkon 4365 W | kus | 1 |  | 0 |  |  |  | základní | 0.44 | 0.44 | 0.0826 | 0.0826 | 0 | 0 |  | 16 | K | 2 | ROZPOCET | 0 | 0 | 0 | 0 | 0 | 1 | 0 | 16 | -1759853299
| PP |  | Otopná tělesa panelová VK dvoudesková PN 1,0 MPa, T do 110°C se dvěma přídavnými přestupními plochami výšky tělesa 600 mm stavební délky / výkonu 2600 mm / 4365 W | [16 empty] | PP | 2
| Online PSC |  | https://podminky.urs.cz/item/CS_URS_2023_02/735152585 | [16 empty] | Online PSC | 2
44 | K | 998735102 | Přesun hmot tonážní pro otopná tělesa v objektech v přes 6 do 12 m | t | 2.738 |  | 0 |  |  |  | základní | 2.71 | 7.42 | 0 | 0 | 0 | 0 |  | 16 | K | 2 | ROZPOCET | 0 | 0 | 0 | 0 | 0 | 1 | 0 | 16 | -1872355963
| PP |  | Přesun hmot pro otopná tělesa stanovený z hmotnosti přesunovaného materiálu vodorovná dopravní vzdálenost do 50 m v objektech výšky přes 6 do 12 m | [16 empty] | PP | 2
| Online PSC |  | https://podminky.urs.cz/item/CS_URS_2023_01/998735102 | [16 empty] | Online PSC | 2
| D | HZS | Hodinové zúčtovací sazby |  |  |  | 0 | [5 empty] | 24 |  | 0 |  | 0 |  | 4 | D | 0 | ROZPOCET | [6 empty] | 0
45 | K | HZS4231 | Hodinová zúčtovací sazba technik | hod | 24 |  | 0 |  |  |  | základní | 1 | 24 | 0 | 0 | 0 | 0 |  | 512 | K | 1 | ROZPOCET | 0 | 0 | 0 | 0 | 0 | 1 | 0 | 512 | -2123624875
| PP |  | Hodinové zúčtovací sazby ostatních profesí revizní a kontrolní činnost technik | [16 empty] | PP | 1
| Online PSC |  | https://podminky.urs.cz/item/CS_URS_2022_01/HZS4231 | [16 empty] | Online PSC | 1

## D.102.06
Položkový soupis prací a dodávek
S: |  | Centrum technického a inovativního vzdělávání, Kyjov
O: |  | D.102 Administrativní budova
R: |  | Silnoproud
P.č. | Číslo položky | Název položky | MJ | Množství | Cena / MJ | Celkem
| 210170032 | 1-fázový transformátor nn 1prim. - 1sek. do 1000VA | ks | 6 |  | 0
| 210201061 | 237 43 03 - 4x20W svítidlo zářivkové vestavné | ks | 9 |  | 0
| 210800547 | CY 6mm2 (H07V-U) zelenožlutý (PU) | m | 500 |  | 0
| 210800649 | CYA 25mm2 (H07V-K) zelenožlutý (PU) | m | 80 |  | 0
| 210800105 | CYKY 3Ax1.5mm2 (CYKY 3O1.5) 750V (PO) | m | 600 |  | 0
| 210800106 | CYKY 3Ax2.5mm2 (CYKY 3O2.5) 750V (PO) | m | 7000 |  | 0
| 210800105 | CYKY 3Cx1.5mm2 (CYKY 3J1.5) 750V (PO) | m | 2500 |  | 0
| 210800112 | CYKY 45x6mm2 (CYKY 5O6) 750V (PO) | m | 5 |  | 0
| 210800115 | CYKY 5Cx1.5mm2 (CYKY 5J1.5) 750V (PO) | m | 50 |  | 0
| 216800116 | CYKY 5Cx10mm2 (CYKY 5J10) 750V (PO) | m | 100 |  | 0
| 210800116 | CYKY 5Cx2.5mm2 (CYKY 5J2.5) 750V (PO) | m | 1350 |  | 0
| 210810313 | CYKYDV 4Dx70+50mm2 (CYKYDV 4O70+50) 1kV (PU) | m | 30 |  | 0
| 211150301 | časové relé BT12 | ks | 2 |  | 0
| 215121150 | jistič 1-pól. nn /25A ve skříni | ks | 2 |  | 0
| 215121150 | jistič 1-pól. nn /25A ve skříni | ks | 1 |  | 0
| 215121150 | jistič 1-pól. nn /25A ve skříni | ks | 37 |  | 0
| 215121150 | jistič 1-pól. nn /25A ve skříni | ks | 3 |  | 0
| 210120473 | jistič 3-pólový ve skříni do 125A | ks | 2 |  | 0
| 210120473 | jistič 3-pólový ve skříni do 125A | ks | 1 |  | 0
| 210120473 | jistič 3-pólový ve skříni do 125A | ks | 1 |  | 0
| 210120480 | jistič 3-pólový ve skříni do 160A | ks | 1 |  | 0
| 210120480 | jistič 3-pólový ve skříni do 160A | ks | 1 |  | 0
| 210120453 | jistič 3-pólový ve skříni do 25A | ks | 8 |  | 0
| 210120453 | jistič 3-pólový ve skříni do 25A | ks | 34 |  | 0
| 210120469 | jistič 3-pólový ve skříni do 63A | ks | 3 |  | 0
| 210120469 | jistič 3-pólový ve skříni do 63A | ks | 4 |  | 0
| 210120469 | jistič 3-pólový ve skříni do 63A | ks | 1 |  | 0
| 215123442 | jistič deion násuvný s elspoušť. /300A | ks | 3 |  | 0
| 215123421 | jistič deion vest. s elspoušť. /100A | ks | 1 |  | 0
| 215123421 | jistič deion vest. s elspoušť. /100A | ks | 1 |  | 0
| 215123422 | jistič deion vest. s elspoušť. /300A | ks | 1 |  | 0
| 215123422 | jistič deion vest. s elspoušť. /300A | ks | 1 |  | 0
| 215123422 | jistič deion vest. s elspoušť. /300A | ks | 1 |  | 0
| 215123423 | jistič deion vest. s elspoušť. /400A | ks | 1 |  | 0
| 215041200 | krabice podlahových kanálků | ks | 3 |  | 0
| 210110005 | křížový přepínač nástěnný prostředí obyčejné řazení 7 | ks | 25 |  | 0
| 210112503 | mont.odpojovačů nn 1-pólové 500V - O 101 - 1000A | ks | 12 |  | 0
| 210112721 | montáž odpínače | ks | 2 |  | 0
| 210112721 | montáž odpínače | ks | 1 |  | 0
| 216120701 | montáž svodiče přepětí | ks | 4 |  | 0
| 215112211 | ovladač tlačítkový 0/1 vypínací 1-pólový | ks | 7 |  | 0
| 210120101 | pojistka vložka do 60A vč. doteku | ks | 6 |  | 0
| 210121113 | proudový chránič čtyřpólový nn do 25A ve skříni | ks | 34 |  | 0
| 210121013 | proudový chránič dvoupólový nn do 25A ve skříni | ks | 53 |  | 0
| 210121013 | proudový chránič dvoupólový nn do 25A ve skříni | ks | 179 |  | 0
| 216110001 | spínač nástěnný prostředí obyčejné 1-pólový řazení 1 | ks | 71 |  | 0
| 210192553 | stoupačková svorkovnice vč. zapojení typ 6325-55-25mm2 | ks | 6 |  | 0
| 210110004 | střídavý přepínač nástěnný prostředí obyčejné řazení 6 | ks | 38 |  | 0
| 216201002 | svítidlo zářivkové přisazené 18W IP 20-45 | ks | 13 |  | 0
| 216201006 | svítidlo zářivkové přisazené 18W IP 45 a více | ks | 5 |  | 0
| 216201003 | svítidlo zářivkové přisazené 36W IP 20-45 | ks | 1 |  | 0
| 216201003 | svítidlo zářivkové přisazené 36W IP 20-45 | ks | 9 |  | 0
| 216201007 | svítidlo zářivkové přisazené 36W IP 45 a více | ks | 13 |  | 0
| 216201004 | svítidlo zářivkové přisazené 58W IP 20-45 | ks | 60 |  | 0
| 216201004 | svítidlo zářivkové přisazené 58W IP 20-45 | ks | 1 |  | 0
| 216201004 | svítidlo zářivkové přisazené 58W IP 20-45 | ks | 43 |  | 0
| 216201004 | svítidlo zářivkové přisazené 58W IP 20-45 | ks | 7 |  | 0
| 216201004 | svítidlo zářivkové přisazené 58W IP 20-45 | ks | 57 |  | 0
| 210122002 | svodič blesk. proudů nn 1. stupeň jednopól. impulzní do 100 kA | ks | 1 |  | 0
| 210122001 | svodič blesk. proudů nn 1. stupeň jednopól. impulzní do 35 kA | ks | 3 |  | 0
| 210111062 | zásuvka nástěnná 16A 380V 3P+N+Z | ks | 32 |  | 0
| 210111021 | zásuvka v krabici prostředí obyčejné 10/16A 250V 2P+Z | ks | 3 |  | 0
| 210111021 | zásuvka v krabici prostředí obyčejné 10/16A 250V 2P+Z | ks | 9 |  | 0
| 210111021 | zásuvka v krabici prostředí obyčejné 10/16A 250V 2P+Z | ks | 31 |  | 0
| 210111021 | zásuvka v krabici prostředí obyčejné 10/16A 250V 2P+Z | ks | 567 |  | 0
| 220521042 | kabelový žlab na závěs | ks | 180 |  | 0
| 220260021 | krabice KO 68 pod omítku + vysekání | ks | 800 |  | 0
| 220260028 | krabice KT 250 pod omítku + vysekání | ks | 6 |  | 0
| 220521036 | skříň hlavního rozvaděče | ks | 6 |  | 0
| 220521036 | skříň hlavního rozvaděče | ks | 2 |  | 0
| 97403-1142 | vysek.rýh cihla do hl.70mm š.do 70mm | m | 6000 |  | 0
|  | Demontáž svítidla | ks | 218 |  | 0
|  | Demontáž vypínače | ks | 141 |  | 0
|  | Demontáž zásuvky | ks | 642 |  | 0
| R-7424-0 | ochranný rámeček | ks | 256 |  | 0
| R-7424-0 | ochranný rámeček | ks | 140 |  | 0
| R-7424-0 | ochranný rámeček | ks | 36 |  | 0
| R-7424-0 | ochranný rámeček | ks | 31 |  | 0
|  | Zásuvka jednonásobná, s ochranou před přepětím, bezšroubová, bílá | KS | 31 |  | 0
|  | Čtyřrámeček | KS | 31 |  | 0
|  | Dvojrámeček | KS | 140 |  | 0
|  | Kryt vypínače, ovladač | KS | 141 |  | 0
|  | Rámeček | KS | 256 |  | 0
|  | Tělo vypínače č.1, bezšroubové | KS | 71 |  | 0
|  | Tělo vypínače č.6, bezšroubové | KS | 38 |  | 0
|  | Tělo vypínače č.7, bezšroubové | KS | 25 |  | 0
|  | Tělo vypínače č.1/0, bezšroubové | KS | 7 |  | 0
|  | Trojnásobný rámeček | KS | 36 |  | 0
|  | Zásuvka, jednonásobná, chráněná s clonkami, bezšroubová, bílá | KS | 567 |  | 0
|  | adaptér, přední část, 800x2000 mm | KS | 1 |  | 0
|  | Boční kryt rozvodny | KS | 1 |  | 0
|  | CYKY-B 4x70 | M | 30 |  | 0
|  | CYKY-J 3x1,5 (3Cx 1,5) | M | 2500 |  | 0
|  | CYKY-J 3x2,5 (3Cx 2,5) | M | 7000 |  | 0
|  | CYKY-J 5x1,5 (5Cx1,5) | M | 50 |  | 0
|  | CYKY-J 5x10 (5Cx10) | M | 100 |  | 0
|  | CYKY-J 5x2,5 (5Cx2,5) | M | 1350 |  | 0
|  | CYKY-J 5x6 (5Cx6) | M | 5 |  | 0
|  | CYKY-O 3x1,5 (3Ax1,5) | M | 600 |  | 0
|  | Adaptér XVTL-BP-F-8/20 zadní | KS | 1 |  | 0
|  | Adaptér XVTL-BP-W-6/20 přední | KS | 1 |  | 0
|  | Bočnice BPZ-MSW-15/SNAP rámu (1KS=1PÁR) | KS | 4 |  | 0
|  | Bočnice BPZ-MSW-20/SNAP rámu (1KS=1PÁR) | KS | 2 |  | 0
|  | Deon 400A 3P LZMN3-A400-I | KS | 1 |  | 0
|  | Deon LZMC1-A100-I | KS | 1 |  | 0
|  | Deon LZMC1-A125-I | KS | 2 |  | 0
|  | Deon LZMC1-A160-I | KS | 1 |  | 0
|  | Deon LZMC1-A40-I | KS | 1 |  | 0
|  | Deon LZMC1-A80-I | KS | 1 |  | 0
|  | Deon LZMC2-A160-I | KS | 1 |  | 0
|  | Deon LZMC2-A200-I | KS | 3 |  | 0
|  | Deon LZMC2-A250-I | KS | 1 |  | 0
|  | Deska BPZ-FP-1000/150-45 krycí | KS | 25 |  | 0
|  | Deska BPZ-FP-1000/150-45 krycí | KS | 25 |  | 0
|  | Deska BPZ-FP-800/150-45 krycí | KS | 14 |  | 0
|  | Deska BPZ-MPL300-600 montážní | KS | 1 |  | 0
|  | Deska BPZ-MPL300-800 montážní | KS | 2 |  | 0
|  | Deska BPZ-MPLSASY-600 montážní | KS | 1 |  | 0
|  | Deska BPZ-MPLSASY-800 montážní | KS | 1 |  | 0
|  | Deska ZBR elektroměrová | KS | 2 |  | 0
|  | Držák BBS-3/FL | KS | 6 |  | 0
|  | Chránič 10C/1N/0,03-A PFL7 | KS | 53 |  | 0
|  | Chránič 16B/1N/0,03-A PFL7 | KS | 179 |  | 0
|  | Chránič 25/4/0,03 PF7 | KS | 34 |  | 0
|  | Jistič 10B/1 PL7 | KS | 1 |  | 0
|  | Jistič 16B/1 PL7 | KS | 37 |  | 0
|  | Jistič 16B/3 PL7 | KS | 34 |  | 0
|  | Jistič 16C/1 PL7 | KS | 3 |  | 0
|  | Jistič 16C/3 PL7 | KS | 8 |  | 0
|  | Jistič 32B/3 PL7 | KS | 1 |  | 0
|  | Jistič 40B/3 PL7 | KS | 3 |  | 0
|  | Jistič 6B/1 PL7 | KS | 2 |  | 0
|  | Lišta BPZ-DINR24-600 přístrojová | KS | 1 |  | 0
|  | Lišta BPZ-DINR35-800 přístrojová | KS | 14 |  | 0
|  | Lišta BPZ-DINR46-1000 přístrojová | KS | 25 |  | 0
|  | Nástavec TIW-1 75x90 bočnice (1PÁR=1KS) | KS | 4 |  | 0
|  | Příchytka BEL01 upevňovací vodivá | KS | 1 |  | 0
|  | Příchytka BEL01 upevňovací vodivá | KS | 22 |  | 0
|  | Příchytka BEL12 upevňovací izolační | KS | 22 |  | 0
|  | Relé Z-S230/W impulsní | KS | 2 |  | 0
|  | Schránka XAB4 na dokumentaci | KS | 1 |  | 0
|  | Skříň XVTL-BF-6/4/20 IP40 | KS | 1 |  | 0
|  | Skříň XVTL-BF-8/4/20 IP40 | KS | 1 |  | 0
|  | Spínač IS-40/3 (Z-SE-40/3) 3TE | KS | 4 |  | 0
|  | Svodič přepětí SPBT12-280/3 | KS | 3 |  | 0
|  | Svodič SPBT12-280/4 | KS | 4 |  | 0
|  | Svodič SPRT12-350/3-AX (B+C) | KS | 1 |  | 0
|  | CH141DU Pojistkový odpojovač pro pojistk | KS | 12 |  | 0
|  | Kabel H07V-K 25 zž (CYA) | M | 80 |  | 0
|  | Kabel H07V-U 6 zž (CY) | M | 500 |  | 0
|  | Kotva KKZ 8 ZNCR zatloukací | KS | 360 |  | 0
|  | Krabice KT 250/1 rozvodná pod omítku | KS | 6 |  | 0
|  | Krabice KU 68-45 univerzální | KS | 800 |  | 0
|  | Matice MZ 8 XX | KS | 720 |  | 0
|  | Podložka PVL 6 Electroly velká | KS | 360 |  | 0
|  | Profil MP 41X21 montážní pozink, délka 3m | M | 72 |  | 0
|  | Šroub DZSU/B upevňovací, 1 ks | KS | 360 |  | 0
|  | Tyč ZT 8 ZNCR závitová, délka 1m | M | 80 |  | 0
|  | Velkoplošná podložka pro montážní systémy 8 | KS | 720 |  | 0
|  | Žlab DZI 110X300_BZNCR, drátěný s integrovanou spojkou, délka 3m | M | 180 |  | 0
|  | Krabice 88021 18M horizontální podlahová | KS | 3 |  | 0
|  | Krabice 88191 12/18M do betonové podlahy | KS | 3 |  | 0
|  | Kryt 88001 12/18M plastový | KS | 3 |  | 0
|  | Zásuvka 77140 2P+T 2M IP41 bílá | KS | 9 |  | 0
|  | Zásuvka S77140 2P+T s přepěťovou ochranou IP40 bílá | KS | 3 |  | 0
|  | Montážní panel ŠxV = 800 x 200 mm | KS | 1 |  | 0
|  | Montážní panel ŠxV = 800 x 300 mm | KS | 2 |  | 0
|  | Montážní rám komplet (bočnice+přístr.lišty+krycí desky), šedá, 5+1 řad, 120 mod, ŠxV=600x1060 | KS | 1 |  | 0
|  | Nosník XVTL-VP20/SET vertikální | KS | 2 |  | 0
|  | Svorkovnice 1809 ekvipotenciální | KS | 6 |  | 0
|  | Odpínač XNH00-A160-BT pojistkový | KS | 2 |  | 0
|  | Odpínač XNH2-A400 pojistkový | KS | 1 |  | 0
|  | PCE Zásuvka 16A/400V 5-pólová nástěnná kombi IP44 | KS | 32 |  | 0
|  | Pojistka nožová NH00 160A GL/GG | KS | 6 |  | 0
|  | Pojistka nožová NH2 gG 500V 315A dvojitá | KS | 3 |  | 0
|  | Pojistka válcová 40A C14G40 | KS | 6 |  | 0
|  | Pojistka válcová 6A C14G6 | KS | 6 |  | 0
|  | Požární ucpávka EI30 | KS | 1 |  | 0
|  | Příchytka BEL12A upevňovací izolační | KS | 1 |  | 0
|  | Rám BPZ-MES-800/20-ST montážní | KS | 1 |  | 0
|  | Sada XAC pro spojování skříní IP40 | KS | 1 |  | 0
|  | Sběrnice Cu 20x10 In=500A, délka 2250 mm | ks | 3 |  | 0
|  | Skříň BP-U-DWB-1000/12-EIS | KS | 1 |  | 0
|  | Skříň BP-U-DWB-1000/15-EIS IP40 | KS | 1 |  | 0
|  | Skříň BP-U-DWB-600/10-EIS IP40 | KS | 1 |  | 0
|  | Skříň BP-U-DWB-800/10-EIS IP40 | KS | 1 |  | 0
|  | Skříň BP-U-DWB-800/15-EIS IP40 | KS | 2 |  | 0
|  | Spínač LN1-125-I výkonový | KS | 1 |  | 0
|  | Spínač LN1-160-I výkonový | KS | 1 |  | 0
|  | Spínač LN2-200-I výkonový | KS | 1 |  | 0
|  | Svítidlo A1 - LED přisazené, prizma, 4400-6000lm, 36-50W, 4000K | KS | 57 |  | 0
|  | Svítidlo A2 - LED přisazené, prizma, 4400-6000lm, 36-50W, 4000K | KS | 60 |  | 0
|  | Svítidlo A3 - LED přisazené, prizma, 4400-6000lm, 36-50W, 4000K | KS | 43 |  | 0
|  | Svítidlo B1 - LED přisazené, 2000 lm, 15 W, 4000K | KS | 13 |  | 0
|  | Svítidlo B2 - LED přisazené, 2000 lm, 15 W, 4000K, IP54 | KS | 5 |  | 0
|  | Svítidlo B3 - LED přisazené, 4000 lm, 29 W, 4000K, IP40 | KS | 9 |  | 0
|  | Svítidlo B4 - LED, přisazené, 4000 lm, 32 W, 4000K, IP40 | KS | 1 |  | 0
|  | Svítidlo C1 - LED, přisazené, 4000 lm, 28 W, 4000K, IP66 | KS | 13 |  | 0
|  | Svítidlo C2 - LED, přisazené, 6000 lm, 44 W, 4000K, IP66 | KS | 1 |  | 0
|  | Svítidlo D1 - LED, přisazené, 4900 lm, 40 W, 4000K, IP20 | KS | 7 |  | 0
|  | Svítidlo E1 - LED, vestavné, 2700lm-4000lm, 22-33W, 3000K-4000K, IP40 | KS | 9 |  | 0
|  | Trafo STI 1 230/24 | KS | 6 |  | 0
|  | Vana BPZ-MT-600/450-2 elektroměrová | KS | 1 |  | 0
|  | Základna NZM1-XC35 | KS | 1 |  | 0
|  | Celková cena |  |  |  | 0

## D.102.07
CENTRUM TECHNICKÉHO A INOVATIVNÍHO VZDĚLÁVÁNÍ V KYJOVĚ D.102 – Administrativní budova D.102.07 Slaboproudé elektroinstalace Projektová dokumentace k provedení stavby
Příprava kabelových tras, montáž + dodávka
Pokud v této kapitole není u položky uvedeno jinak, jedná se o souhrnnou položku kompletní dodávky (včetně základního dílu i montážního příslušenství a to dodávka včetně montáže
No. | Číslo položky | Popis položky | Množství | Jednotka | Jedn. cena | Celkem
1 | 220 260021 | Krabice KO 68 pod omítku vč. vysekání lůžka (mont. vč. materiálu) | 615 | ks |  | 0
2 | 220 260024 | Krabice KO 97 pod omítku vč. vysekání lůžka (mont. vč. materiálu) | 369 | ks |  | 0
3 | 220 260027 | Krabice KO 125 pod omítku vč. vysekání lůžka (mont. vč. materiálu) | 12 | ks |  | 0
4 | 220 260028 | Krabice KT 250 pod omítku vč. vysekání lůžka (mont. vč. materiálu) | 12 | ks |  | 0
5 | 220 260106 | Vyhledání vývodu, krabice | 1008 | ks |  | 0
6 | 220 260111 | Odvíčkování a zavíčkování krabice na závit | 984 | ks |  | 0
7 | 220 260113 | Odvíčkování a zavíčkování krabice na 4 šrouby | 24 | ks |  | 0
8 | 220 260552 | Trubka plastová ohebná pod omítkou nebo v podlaze 23 mm (mont. vč. materiálu) | 504 | m |  | 0
9 | 220 260554 | Trubka plastová ohebná pod omítkou nebo v podlaze 36 mm (mont. vč. materiálu) | 385 | m |  | 0
10 | 220 260542 | Trubka plastová pevná na povrchu 23 mm (mont. vč. materiálu) | 144 | m |  | 0
11 | 220 260544 | Trubka plastová pevná na povrchu 36 mm (mont. vč. materiálu) | 124 | m |  | 0
12 | KEV.050.0400 | AY 2,5 B | 889 | m |  | 0
13 | 220 261661 | Značení trasy vedení | 889 | m |  | 0
14 | 220 270301 | Vodič v trubkovodu AY 2,5 | 889 | m |  | 0
15 | 220 111761 | Svorka uzemňovací (mont. vč. materiálu) | 8 | ks |  | 0
16 | 220 111765 | Změření zemního odporu | 8 | ks |  | 0
17 | KEV.000.8940 | CY 35 H | 160 | m |  | 0
18 | 220 270329 | Vodič v trubkovodu CY 35 | 160 | m |  | 0
19 | 220260722 | Žlab ocelový, žárově zinkovaný62/50 mm s funkční integritou při požáru (mont. vč. základního i instalačního materiálu) | 34 | m |  | 0
20 | 220 260722 | Žlab ocelový, žárově zinkovaný125/ 50 mm (mont. vč. základního i instalačního materiálu) | 72 | m |  | 0
21 | 220 261101 | Konstrukce ocelová do 5 kg na m (mont. vč. materiálu) | 68 | ks |  | 0
22 | 220 261102 | Konstrukce ocelová do 10 kg na m (mont. vč. materiálu) | 144 | ks |  | 0
23 | 220 261652 | Uchycení ocelové konstrukce | 212 | ks |  | 0
24 | 220 261642 | Osazení hmoždinky 8 mm beton (mont. vč. materiálu) | 432 | ks |  | 0
25 | 220 261643 | Osazení hmoždinky 10 mm beton (mont. vč. materiálu) | 372 | ks |  | 0
26 | 220 261644 | Osazení hmoždinky 12 mm beton (mont. vč. materiálu) | 212 | ks |  | 0
27 | 220 260555 | Trubka PVC dvouvrstvá pr. 110, do terénu | 12 | m |  | 0
28 | 210 020912 | Protipož.ucpávka průch.stropem t= do 50 cm (mont. vč. materiálu) | 0.6 | m2 |  | 0
29 | 210 020922 | Protipož.ucpávka průch.stěnou t= do 30 cm (mont. vč. materiálu) | 0.9 | m2 |  | 0
30 |  | Koordinace zařízení v zárubních či dveřích | 8 | hod |  | 0
31 |  | Pomocné montážní práce | 12 | hod |  | 0
32 |  | Nezměřitelné pracovní výkony | 12 | hod |  | 0
33 |  | Drobný elektroinstalační materiál (montáž vč. mat.) | 1 | soubor |  | 0
34 |  | Koordinace podlahových krabic (podl.krabice dodávkou NN) | 24 | hod |  | 0
|  | Celkem |  |  |  | 0
Rozvod univ.kabelové sítě - montáž
No. | Číslo položky | Popis položky | Množství | Jednotka | Jedn. cena | Celkem
1 |  | Montáž 19" panelu do 24 portů RJ 45 - nestín. | 15 | ks |  | 0
2 |  | Uložení kabelu 5.-6.kat. nestín. do trubky, žlabu, na rošt | 15990 | m |  | 0
3 |  | Ukončení - forma na kabelu 5.-6.kat. nestín. | 492 | ks |  | 0
4 |  | Měření 1 segmentu kabelu 5.-6.kat. nestín. | 246 | ks |  | 0
5 |  | Sestavení a montáž zásuvky do 2 modulů RJ 45 | 123 | ks |  | 0
6 |  | Montáž modulu zásuvky RJ 45 - nestín. | 246 | ks |  | 0
7 |  | Údaj do měř. protokolu pro 1 segment sítě 5.-6. kat. nestín. | 246 | ks |  | 0
8 |  | Kompletace a vyhotovení měřícího protokolu | 12 | hod |  | 0
9 | PC0066660 | Montáž stojanové 19" skříně (RACKu) nad 40U | 2 | ks |  | 0
10 |  | Montáž 19" police pro nestandardní komponenty | 4 | ks |  | 0
11 | PC0066600 | Montáž kompletního panelu přívodu NN | 4 | ks |  | 0
12 | PC0066610 | Montáž ventilační jednotky do RACKu | 2 | ks |  | 0
13 | 220 110643 | Závěrečné práce ve skříni RACK | 2 | ks |  | 0
14 | 220 111761 | Svorka uzemňovací (mont. vč. materiálu) | 2 | ks |  | 0
15 | 220 111765 | Změření zemního odporu | 2 | ks |  | 0
16 | KEV.000.8730 | CY 4 H | 60 | m |  | 0
17 | 220 111876 | Uzem.rozvaděče (mont. vč. materiálu) | 2 | ks |  | 0
18 | 220 270324 | Vodič v trubkovodu CY 4 | 60 | m |  | 0
19 |  | Pomocné montážní práce | 24 | hod |  | 0
20 |  | Nezměřitelné pracovní výkony | 24 | hod |  | 0
|  | Celkem |  |  |  | 0
Rozvod univ.kabelové sítě - dodávka
No. | Číslo položky | Popis položky | Množství | Jednotka | Jedn. cena | Celkem
1 |  | Kryt zásuvky komunikační s popisovým polem (design dle zásuvek rozvodu NN) | 123 | ks |  | 0
2 |  | Rámeček pro elektroinstalační přístroje, jednonásobný (design dle zásuvek rozvodu NN) | 123 | ks |  | 0
3 |  | Maska nosná s 2 otvory (design dle zásuvek rozvodu NN) | 123 | ks |  | 0
4 |  | Rychlozařezávací keystone CAT6 UTP Component Level a 4PPoE certifikace | 246 | ks |  | 0
5 |  | 19" patch panel 24 x RJ45 CAT6 UTP 350 MHz černý 1U | 15 | ks |  | 0
6 |  | Instalační kabel Solarix CAT6 UTP LSOHFR 500m | 15990 | m |  | 0
7 |  | Patch kabel CAT6 UTP PVC 1m šedý snag-proof | 246 | ks |  | 0
8 |  | 19" rozvaděč 800x800mm, 42U, rozebiratelný | 2 | ks |  | 0
9 |  | ventilační jednotka pro stojanové rozvaděče 138W, 6 ventilátorů | 2 | ks |  | 0
10 |  | Sada nivelačních nožiček pro stojanové rozvaděče | 2 | ks |  | 0
11 |  | magnetická LED osvětlovací jednotka 1/2U s možností instalace na 19“ vertikály, externí napájecí zdroj 230 V, 315 lm | 2 | ks |  | 0
12 |  | kartáčová záslepka (pro průchod kabeláže) | 4 | ks |  | 0
13 |  | 19" rozvodný panel 1U; 8 x zásuvka, max. 16 A; ;varistorová bleskojistka | 4 | ks |  | 0
14 |  | Vyvazovací panel 19" 1U 6x úchytka velká 60x30mm | 15 | ks |  | 0
15 |  | Police s perforací 1U do 19" rozvaděčů, hloubka 650mm | 4 | ks |  | 0
|  | Celkem |  |  |  | 0
Rozvod hlasových služeb - montáž
No. | Číslo položky | Popis položky | Množství | Jednotka | Jedn. cena | Celkem
1 | 220 110643 | Závěrečné práce ve skříni RACK | 2 | ks |  | 0
2 | 220 320271 | Přezkoušení sestavy dveřního telefonu | 2 | ks |  | 0
3 |  | Montáž dveřního odpovídače | 2 | ks |  | 0
4 | 220 490073 | Montáž kompletní sestavy dveřního telefonu + narogramování | 2 | ks |  | 0
5 |  | Pomocné montážní práce | 8 | hod |  | 0
6 |  | Nezměřitelné pracovní výkony | 8 | hod |  | 0
7 | 220 281303 | Kabel 1až 2,5 mm v trubkách, žlabech, na roštu do 4 žil | 130 | m |  | 0
8 | 220 300601 | Ukončení kabelů návěstních do 5x1 až 2.5 | 8 | ks |  | 0
Pasivní prvky univerzální kabelové sítě viz. odst.: "Rozvod univ.kabelové sítě - montáž"
|  | Celkem |  |  |  | 0
Rozvod hlasových služeb - dodávka
No. | Číslo položky | Popis položky | Množství | Jednotka | Jedn. cena | Celkem
1 |  | Modul dveř.tel.:, černá - hlavní jednotka s kamerou, audiomodul + 1x tlačítko (napájení přes PoE VoIP) | 2 | ks |  | 0
2 |  | Modul dveř.tel.: - modul 2 vstupy a 2 relé výstupy (napájení přes PoE VoIP) | 2 | ks |  | 0
3 |  | Modul dveř.tel.: - modul 5 tlačítek (napájení přes PoE VoIP) | 4 | ks |  | 0
4 |  | Modul dveř.tel.:, černá - rám 3 modulů pro zápustnou instalaci | 4 | ks |  | 0
5 |  | Modul dveř.tel.: - zápustná krabice pro 3 moduly | 4 | ks |  | 0
6 |  | Modul dveř.tel.: - modul záslepky, 1 záslepka dodávána s hlavní jednotkou | 4 | ks |  | 0
7 |  | kabel 4BX1,0 Třída reakce na oheň: | 130 | m |  | 0
8 |  | IP vnitřní 7" dotykový panel pro povrchovou instalaci (černé provedení) (napájení přes PoE VoIP) | 2 | ks |  | 0
9 |  | Stojan na stůl v černém provedení | 2 | ks |  | 0
Pasivní prvky univerzální kabelové sítě viz. odst.: "Rozvod univ.kabelové sítě - dodávka"
|  | Celkem |  |  |  | 0
Rozvod datové sítě - montáž
No. | Číslo položky | Popis položky |  | Počet | Jedn. cena | Celkem
1 | PC0066790 | MONTAZ SWITCHE 1GBs/PoE + nastavení | 3 | KUS |  | 0
2 |  | MONTAZ modulu switche 10Gbs + nastavení | 1 | KUS |  | 0
3 |  | Montáž+nastavení kompletního přístupového bodu WLAN do LAN | 10 | ks |  | 0
4 |  | Pomocné montážní práce | 2 | hod |  | 0
5 |  | Nezměřitelné pracovní výkony | 2 | hod |  | 0
|  | Celkem |  |  |  | 0
Rozvod datové sítě - dodávka
No. | Číslo položky | Popis položky |  | Počet | Jedn. cena | Celkem
1 |  | 10G SFP+ LC LR 10km SMF Transceiver | 1 | ks |  | 0
2 |  | 48G Class4 PoE 4SFP+ 370W Řízený L3 Gigabit Ethernet switch (10/100/1000): QoS, VLAN, stohovatelný (8), Propustnost 130,9 Mpps, Tabulka MAC adres 16000 pol.,Latence (1 Gbps) 2,28 µs, Latence (10 Gbps) 1,46 µs, Takt procesoru 1800 MHz, Typ paměti DDR4-SDRAM, Vnitřní paměť 8192 MB, Paměť flash 16 MB, 442x327x43,9mm (š,h,v), 5,05 kg | 3 | ks |  | 0
3 |  | Vnitřní přístupový bod Wi-Fi 6 (802.11ax) Rychlost datového přenosu (maximální) 1774 Mbit/s Maximální rychlost přenosu dat (2,4 GHz) 574 Mbit/s Maximální rychlost přenosu dat (5 GHz) 1200 Mbit/s Přenosová rychlost sítě Ethernet 10,100,1000 Mbit/s Síťové standardy IEEE 802.11a, IEEE 802.11ac, IEEE 802.11ax, IEEE 802.11b, IEEE 802.11g, IEEE 802.11n, IEEE 802.3af, IEEE 802.3at, IEEE 802.3az Auto MDI/MDI-X, MIMO Metoda rozprostřeného spektra DSSS, OFDM, OFDMA Modulace 16-QAM, 64-QAM, 256-QAM, 1024-QAM, BPSK, CCK, QPSK Šifrování/zabezpečení WPA3, WPA, WPA2 Podpora napájení po Ethernetu (PoE) Maximální spotřeba energie 16,5 W Typ antény Vnitřní Typ směru antény Všesměrový Funkce antény Integrovaná anténa Počet antén 2 160x161x37 (š,h,v), 500g | 10 | ks |  | 0
|  | Celkem |  |  |  | 0
Rozvod pro AV techniku - montáž
No. | Číslo položky | Popis položky | Počet | Množství | Jedn. cena | Celkem Množství
1 |  | Instalace kabelu koaxiálního do trubky, žlabu | 528 | m |  | 0
2 |  | Montáž zásuvky do 2x CINCH (typiské či atypické, viz. tech.zpráva) | 24 | ks |  | 0
3 |  | Ukončení kabelu CINCH konektorem | 32 | ks |  | 0
4 |  | Ukončení kabelu XLR konektorem | 8 | ks |  | 0
5 |  | Přezkoušení a měření audio spoje | 48 | ks |  | 0
6 | 210 800109 | CYKY (nebo pod.) 750V 4 x 1.5 uložený pod omítkou | 290 | m |  | 0
7 | 210 100502 | Ukončení CYKY (nebo pod.) 3 x 1.5 nebo 2.5 mm2 | 132 | ks |  | 0
8 | 220 370422 | Montáž audioserver + nastavení | 8 | ks |  | 0
9 | 220 370471 | Zkoušení reproduktorů při 1 prog.ústř. | 58 | ks |  | 0
10 | 220 370536 | Montáž kompletního reproduktoru do 10W nástěnný/stropní (vč. instalačního boxu) | 58 | ks |  | 0
11 |  | Montáž 19" panelu do 24 portů RJ 45 - nestín. | 8 | ks |  | 0
12 |  | Uložení kabelu 5.-6.kat. nestín. do trubky, žlabu, na rošt | 1008 | m |  | 0
13 |  | Ukončení - forma na kabelu 5.-6.kat. nestín. | 96 | ks |  | 0
14 |  | Měření 1 segmentu kabelu 5.-6.kat. nestín. | 48 | ks |  | 0
15 |  | Sestavení a montáž zásuvky do 2 modulů RJ 45 | 24 | ks |  | 0
16 |  | Montáž modulu zásuvky RJ 45 - nestín. | 48 | ks |  | 0
17 |  | Údaj do měř. protokolu pro 1 segment sítě 5.-6. kat. nestín. | 48 | ks |  | 0
18 |  | Kompletace a vyhotovení měřícího protokolu | 8 | hod |  | 0
19 | PC0066660 | Montáž nástěnné 19" skříně (RACKu) do 18U | 8 | ks |  | 0
20 |  | Montáž 19" police pro nestandardní komponenty | 8 | ks |  | 0
21 | PC0066600 | Montáž kompletního panelu přívodu NN | 8 | ks |  | 0
22 | PC0066610 | Montáž ventilační jednotky do RACKu | 8 | ks |  | 0
23 | 220 110643 | Závěrečné práce ve skříni RACK | 8 | ks |  | 0
24 | 220 111761 | Svorka uzemňovací (mont. vč. materiálu) | 8 | ks |  | 0
25 | 220 111765 | Změření zemního odporu | 8 | ks |  | 0
26 | KEV.000.8730 | CY 4 H | 160 | m |  | 0
27 | 220 111876 | Uzem.rozvaděče (mont. vč. materiálu) | 8 | ks |  | 0
#VALUE! | 220 270324 | Vodič v trubkovodu CY 4 | 160 | m |  | 0
28 |  | Montáž optického HDMI kabelu do 50m vč.okonektorování | 16 | soubor |  | 0
29 |  | Montáž projektoru vč. nastavení, oživení | 8 | soubor |  | 0
30 |  | Pomocné montážní práce | 2 | hod |  | 0
31 |  | Nezměřitelné pracovní výkony | 2 | hod |  | 0
|  | Celkem |  |  |  | 0
Rozvod pro AV techniku - dodávka
No. | Číslo položky | Popis položky | Počet |  | Jedn. cena | Celkem Množství
1 |  | Zásuvka 2x CINCH - design dle zásuvek rozvodu NN | 24 | ks |  | 0
2 |  | Konektor CINCH (zástrčka) | 32 | ks |  | 0
3 |  | Konektor KLR (zástrčka) | 8 | ks |  | 0
4 |  | Koaxiální kabel | 528 | m |  | 0
5 |  | Kryt zásuvky komunikační (design dle zásuvek rozvodu NN) | 24 | ks |  | 0
6 |  | CYKY 4BX1,5 | 290 | m |  | 0
7 |  | Reproduktorová soustava: 10 W / 100 V, 93 dB, 80 – 16 000 Hz, pružinové uchycení výkon 10 – 5 – 2,5 W rms / 100 V, vstupní impedance min. 1000 Ω, ekv. citlivost 93 dB / 1W, 1m, frekvenční rozsah 80 – 16 000 Hz, 6,5“ širokopásmový reproduktor, možnost volby výkonu ve třech krocích, instalace do interiérů na stěnu nebo strop, pružinové uchycení, zepředu není vidět žádný montážní prvek, ozvučnice z bílého ABS plastu, ocelová mřížka, barva bílá, rozměry Ø 265 × 85 mm, hmotnost 1 kg | 58 | ks |  | 0
8 |  | Audioserver 2 line + 3 mic vstupy, 3 zóny, 180 W, priorita, přehrávač MP3, SD + USB čtečka, FM tuner, Bluetooth, audio modul pro gongy a hlášení, IR dálkové ovládání, WiFi, LAN, internetová rádia, přehrávání z lokální sítě, z internetu, smartphonu, tabletu, počítače, DLNA, AirPlay, UpnP, Spotify, Tune-In, I-Heart Radio, Napster, Deezer, streamovací aplikace jakékoliv a zdarma | 8 | ks |  | 0
9 |  | Kryt zásuvky komunikační s popisovým polem (design dle zásuvek rozvodu NN) | 24 | ks |  | 0
10 |  | Rámeček pro elektroinstalační přístroje, jednonásobný (design dle zásuvek rozvodu NN) | 24 | ks |  | 0
11 |  | Maska nosná s 2 otvory (design dle zásuvek rozvodu NN) | 24 | ks |  | 0
12 |  | Rychlozařezávací keystone CAT6 UTP Component Level a 4PPoE certifikace | 48 | ks |  | 0
13 |  | 19" patch panel 24 x RJ45 CAT6 UTP 350 MHz černý 1U | 8 | ks |  | 0
14 |  | Instalační kabel Solarix CAT6 UTP LSOHFR 500m | 1008 | m |  | 0
15 |  | Patch kabel CAT6 UTP PVC 1m šedý snag-proof | 48 | ks |  | 0
16 |  | 19" rozvaděč 600x600mm, 18U, nástěnný | 8 | ks |  | 0
17 |  | Ventilační jednotka pro nástěnné rozvaděče 69W | 8 | ks |  | 0
18 |  | magnetická LED osvětlovací jednotka 1/2U s možností instalace na 19“ vertikály, externí napájecí zdroj 230 V, 315 lm | 8 | ks |  | 0
19 |  | kartáčová záslepka (pro průchod kabeláže) | 8 | ks |  | 0
20 |  | 19" rozvodný panel 1U; 8 x zásuvka, max. 16 A; ;varistorová bleskojistka | 8 | ks |  | 0
21 |  | Vyvazovací panel 19" 1U 6x úchytka velká 60x30mm | 8 | ks |  | 0
22 |  | Police s perforací 1U do 19" rozvaděčů, hloubka 650mm | 8 | ks |  | 0
23 |  | Aktivní optický HDMI 2.0 kabel vč.okonektorování Materiál konektoru Kov / plast Materiál kontaktu Pozlacené Stínění Ano Konektor 1,2 HDMI-A samec (19pin) Pozlacené Standardy Integrované hybridní optické AOC Digitální video formáty HDMI 4K / UltraHD / 2160p 60Hz Digitální audio formáty Podpora digitálního audia, formáty jsou závislé na zařízení HDCP, CEC, EDID Typ HDMI AOC, Délka: 50 m, Vnější materiál Elastické PVC Napájení přes HDMI Podporované standardy HDMI 2.0, optický Režimy přenosu Digitální AV signály Podporované barvy 16/24 bit RGB/YUV, Deep Color, x.v.Color™ Podporované audio Dolby Digital Plus, Dolby TrueHD, DTS-HD Master Audio™, SD Audio, atd. Maximální rozlišení 2160p / UltraHD / 4K 60Hz max. 100m Bezpečnost CE, FCC, EMI / EMC 100% odolný vůči EMI | 16 | ks |  | 0
24 |  | Projekční systém Technologie 3LCD, RGB se závěrkou s kapalnými krystaly LCD panel 0,76 palců s D10 Barevný světelný výstup 5.000 lumenů- 3.800 lumenů (ekonomický) v souladu s normou IDMS15.4 Bílý světelný výstup 5.000 lumenů - 3.800 lumenů (ekonomický) In accordance with ISO 21118:2020 Rozlišení WUXGA Full HD Poměr stran obrazu 16 : 10 Kontrastní poměr 15.000 : 1 Zdroj světla lampa 300 W, 5.000 h životnost, 10.000 h životnost (v úsporném režimu) Korekce lichoběžníku auto vertikální: ± 30 °, auto horizontální ± 20 ° Editace videa 10 bitů, 2D vertikální obnovovací frekvence 200 Hz - 240 Hz, Reprodukce barev až 1,07 miliardy barev, Projekční poměr 1,38 - 2,28:1 Zoom Manual, faktor: 1 - 1,6 Objektiv Optika Úhlopříčka promítaného obrazu 50 palců - 300 palců Projekční vzdálenost - Wide 1,5 m ( 50 palců displej Projekční vzdálenost - Tele 9 m ( 300 palců displej Clonové číslo projekčního objektivu 1,5 - 2 Ohnisková vzdálenost 23 mm - 38,4 mm Ostření Manuální Posun 10 : 1 Rozhraní USB 2.0-A, USB 2.0, RS-232C, Ethernetové rozhraní (100 Base-TX / 10 Base-T), VGA vstup (2x), VGA výstup, HDMI vstup (2x), kompozitní vstup, RGB vstup (2x), RGB výstup, MHL, audiovýstup, stereofonní konektor mini-jack, audiovstup (2x), bezdrátová síť LAN b/g/n (2,4 GHz) (volitelně), bezdrátová síť LAN IEEE 802.11 b/g/n (WiFi 4) (volitelně) Napájení AC 220 V - 240 V, 50 Hz - 60 Hz Rozměry výrobku 377‎ x 291 x 110 mm (šířka x hloubka x výška) Hmotnost výrobku 4,6 kg Max. hladina hluku Normální režim: 39 dB (A) - úsporný režim: 29 dB (A) Reproduktory 16 W Obsah dodávky Kabel HDMI 1,8 m, Hlavní zařízení, napájecí kabel, dálkové ovládání vč. baterií, Safety Cable, software (CD), uživatelská příručka (na disku CD-ROM), záruční list | 8 | ks |  | 0
|  | Celkem |  |  |  | 0
Rozvod uzavř.televizního okruhu - montáž
No. | Číslo položky | Popis položky | Množství | Jednotka | Jedn. cena | Celkem
1 |  | Pomocné montážní práce | 2 | hod |  | 0
2 |  | Nezměřitelné pracovní výkony | 2 | hod |  | 0
3 | 220 731004 | Montáž konzole na zeď do 3 m/15 kg | 4 | ks |  | 0
4 | 220 731022 | Montáž kamery v krytu | 4 | ks |  | 0
5 | 220 731061 | Zprovoznění kamery v krytu | 4 | ks |  | 0
6 | 220 731041 | Nastavení kamery v krytu | 4 | ks |  | 0
7 | 220 731146 | Montáž objektivu ke kameře | 4 | ks |  | 0
8 | 220 731126 | Nastavení systému | 1 | ks |  | 0
9 |  | Instalace drobného materiálu | 1 | soubor |  | 0
10 | 220 110643 | Závěrečné práce ve skříni RACK | 1 | ks |  | 0
Pasivní prvky univerzální kabelové sítě viz. odst.: "Rozvod univ.kabelové sítě - montáž" Aktivní prvky datové sítě viz. odst.: "Rozvod datové sítě - montáž"
|  | Celkem |  |  |  | 0
Rozvod uzavř.televizního okruhu - dodávka
No. | Číslo položky | Popis položky | Množství | Jednotka | Jedn. cena | Celkem
1 | IPC-HFW5442T-ASE-0280B (DAHUA) | Provedení kamery: Bullet Počet megapixelů: 4 Megapixel IR přísvit: 50 m WDR: reálné (True WDR), 140dB Krytí: IP67 Typ objektivu: fixní Objektiv: 2,8 mm Max. horizontální úhel: 113 ° Min. horizontální úhel: 113 ° Den/noc ano, přepínání mechanicky (IRC) Video komprese: H.264; H.264+; H.265; H.265+; MJPEG Snímací prvek: 1/1,8" CMOS Maximální rozlišení: 2688 x 1520 Max. snímková rychlost: 50 fps @ 1920 x 1080 Napájení: 12 V DC; PoE; ePoE Maximální spotřeba: 8,4 W Redukce šumu: ano Poplachový vstup / výstup: 1 / 1 Slot pro (micro)SD kartu: ano Výbavapokročilými detekčními a analytickými funkcemi na bázi umělé inteligence (AI) a nabízí funkce jako detekce obličeje , dále funkce perimetrické ochrany jako překročení čáry, vstup/výstup do oblasti s klasifikací osob nebo automobilů | 4 | ks |  | 0
2 |  | Propojovací kabel UTP kat.6, 2 metry, barva šedá | 8 | ks |  | 0
3 |  | Propojovací kabel UTP kat.6, 1 metr, barva šedá | 8 | ks |  | 0
Pasivní prvky univerzální kabelové sítě viz. odst.: "Rozvod univ.kabelové sítě - dodávka" Aktivní prvky datové sítě viz. odst.: "Rozvod datové sítě - dodávka"
|  | Celkem |  |  |  | 0
Rozvod přístupového systému - montáž
No. | Číslo položky | Popis položky |  | Počet | Jedn. cena | Celkem
1 | 220 280222 | Kabel datový pro sběrnici systému v trubce, žlabu, na roštu | 172 | m |  | 0
2 | 220 281303 | Kabel 1až 2,5 sm v trubkách, žlabech, na roštu do 4 žil | 172 | m |  | 0
3 | 220 300601 | Ukončení kabelů návěstních do 5x1 až 2.5 | 16 | ks |  | 0
4 | 220 300002 | Forma kabelová do délky 0,5 m na kabelu datovém | 16 | ks |  | 0
5 | 220 321742/S1 | Montáž čtečky čipových karet pro přístup (kompletní) | 2 | ks |  | 0
6 |  | Zkouška terminálu příst. systému | 2 | ks |  | 0
7 | 220 321766 | Zapojení, oživení vstup/výstupních vývodů | 2 | soubor |  | 0
8 | 220 321711/S1 | Montáž vyhodnocovací jednotky vč. modulů a nastavení | 2 | ks |  | 0
9 | 220 321736/S1 | Montáž datového konvertoru vč. modulů a nastavení | 1 | ks |  | 0
10 | 220 321466 | Měření stavu náhradního zdroje 12V 60Ah | 2 | ks |  | 0
11 | 220 410521 | Montáž bat. přen. 12 V 50 Ah | 2 | ks |  | 0
12 | 220 321723 | Montáž externího napájecího zdroje | 2 | ks |  | 0
13 |  | Koordinace se zapojením výstupů do uzamykacích systémů | 2 | soubor |  | 0
14 | 220 110643 | Závěrečné práce ve skříni RACK | 1 | ks |  | 0
15 |  | Montáž elektronického uzamykacího systému - kompletní pro 1 dveře | 2 | ks |  | 0
|  | Celkem |  |  |  | 0
Rozvod přístupového systému - dodávka
No. | Číslo položky | Popis položky |  | Počet | Jedn. cena | Celkem
1 |  | Řídící jednotka: Ovládání až 16 různých zařízení a 32 externích čteček (dveře, turnikety, vrata, závory, magnetické snímače, infrazávory, LED hodiny, atd.) pomocí komunikačních prvků VOS. Čtyř jádrový procesor s 1 GB RAM a 16-128 GB FLASH. Napájení 12 V, 200 mA – 250 mA. Rozsah pracovních teplot – podle provedení od –20° do 50°C. Vnitřní hodiny jsou automaticky synchronizovány s řídícím PC, který si může přesný čas brát přímo s internetu. Taktéž lze nastavit, že si terminál bere čas sám přímo z internetu. | 1 | ks |  | 0
2 |  | Dveřní jednotka | 2 | ks |  | 0
3 |  | Spínaný zdroj 13,8 Vss / 2,5A s vysokou účinností v kovovém krytu, AKU max. 7Ah | 2 | ks |  | 0
4 |  | Akumulátor 12V / 7Ah | 2 | ks |  | 0
5 |  | Přístupová čtečka | 2 | ks |  | 0
6 |  | Kabel 4BX1,0 Třída reakce na oheň: | 172 | m |  | 0
7 |  | Kabel FTP, kat.5E, Třída reakce na oheň: | 172 | m |  | 0
8 |  | Elektromechanický levý zámek, backset 35mm, hloubka zámku 51, rozteč 92mm. | 2 | ks |  | 0
9 |  | Kování klika klika, nerezové, levé, broušené s LED diodou | 2 | ks |  | 0
|  | Celkem |  |  |  | 0
0

## D.102.08
[9 empty] | >> skryté sloupce << | [10 empty] | {95a6ec31-7ad5-4cee-88f7-69c2401094d9}
2
| KRYCÍ LIST SOUPISU PRACÍ | [8 empty] | v --- níže se nacházejí doplnkové a pomocné údaje k sestavám --- v | [9 empty] | False
Stavba:
CTIV Kyjov - SO02 Administrativní budova
Objekt:
D.102.08 - Vzduchotechnika
| KSO: |  |  |  |  | CC-CZ:
| Místo: |  |  |  |  | Datum: | 8. 12. 2023
| Zadavatel: |  |  |  |  | IČ:
DIČ:
| Zhotovitel: |  |  |  |  | IČ:
DIČ:
| Projektant: |  |  |  |  | IČ:
DIČ:
| Zpracovatel: |  |  |  |  | IČ:
DIČ:
Poznámka:
| Cena bez DPH | [5 empty] | 0
|  |  | Základ daně |  |  | Sazba daně | Výše daně
| DPH | základní | 0 |  |  | 21% | 0
|  | snížená | 0 |  |  | 15% | 0
|  | zákl. přenesená | 0 |  |  | 21% | 0
|  | sníž. přenesená | 0 |  |  | 15% | 0
|  | nulová | 0 |  |  | 0% | 0
| Cena s DPH |  |  | v | CZK |  | 0
| Projektant |  |  | Zpracovatel
| Datum a podpis: |  | Razítko | Datum a podpis: |  |  | Razítko
| Objednavatel |  |  | Zhotovitel
| Datum a podpis: |  | Razítko | Datum a podpis: |  |  | Razítko
REKAPITULACE ČLENĚNÍ SOUPISU PRACÍ
Stavba:
CTIV Kyjov - SO02 Administrativní budova
Objekt:
D.102.08 - Vzduchotechnika
Místo: | [5 empty] | Datum: | 8. 12. 2023
Zadavatel: | [5 empty] | Projektant:
Zhotovitel: | [5 empty] | Zpracovatel:
Kód dílu - Popis | [6 empty] | Cena celkem [CZK]
Náklady ze soupisu prací | [6 empty] | 0 | [13 empty] | -1
| HSV - Práce a dodávky HSV | [5 empty] | 0
| 6 - Úpravy povrchů, podlahy a osazování výplní | [5 empty] | 0
| 9 - Ostatní konstrukce a práce, bourání | [5 empty] | 0
| PSV - Práce a dodávky PSV | [5 empty] | 0
| 751 - Vzduchotechnika | [5 empty] | 0
SOUPIS PRACÍ
Stavba:
CTIV Kyjov - SO02 Administrativní budova
Objekt:
D.102.08 - Vzduchotechnika
Místo: | [5 empty] | Datum: | 8. 12. 2023
Zadavatel: | [5 empty] | Projektant:
Zhotovitel: | [5 empty] | Zpracovatel:
PČ | Typ | Kód | Popis | MJ | Množství | J.cena [CZK] | Cena celkem [CZK] | Cenová soustava |  |  | DPH | J. Nh [h] | Nh celkem [h] | J. hmotnost [t] | Hmotnost celkem [t] | J. suť [t] | Suť Celkem [t] | Dodavatel
Náklady soupisu celkem | [6 empty] | 0 | [5 empty] | 255.277 |  | 1.5246 |  | 1.494 |  |  | D | -1 | [7 empty] | 0
| D | HSV | Práce a dodávky HSV |  |  |  | 0 | [5 empty] | 100.511 |  | 0.3 |  | 1.494 |  | 1 | D | 0 | ROZPOCET | [6 empty] | 0
| D | 6 | Úpravy povrchů, podlahy a osazování výplní |  |  |  | 0 | [5 empty] | 74 |  | 0.3 |  | 0 |  | 1 | D | 1 | ROZPOCET | [6 empty] | 0
1 | K | 619995001 | Začištění omítek kolem oken, dveří, podlah nebo obkladů | m | 200 |  | 0 |  |  |  | základní | 0.37 | 74 | 0.0015 | 0.3 | 0 | 0 |  | 4 | K | 2 | ROZPOCET | 0 | 0 | 0 | 0 | 0 | 1 | 0 | 4 | 1827831421
| PP |  | Začištění omítek (s dodáním hmot) kolem oken, dveří, podlah, obkladů apod. | [16 empty] | PP | 2
| Online PSC |  | https://podminky.urs.cz/item/CS_URS_2023_01/619995001 | [16 empty] | Online PSC | 2
| D | 9 | Ostatní konstrukce a práce, bourání |  |  |  | 0 | [5 empty] | 26.511 |  | 0 |  | 1.494 |  | 1 | D | 1 | ROZPOCET | [6 empty] | 0
2 | K | 971033231 | Vybourání otvorů ve zdivu cihelném pl do 0,0225 m2 na MVC nebo MV tl do 150 mm | kus | 25 |  | 0 |  |  |  | základní | 0.16 | 4 | 0 | 0 | 0.004 | 0.1 |  | 4 | K | 2 | ROZPOCET | 0 | 0 | 0 | 0 | 0 | 1 | 0 | 4 | -957359320
| PP |  | Vybourání otvorů ve zdivu základovém nebo nadzákladovém z cihel, tvárnic, příčkovek z cihel pálených na maltu vápennou nebo vápenocementovou plochy do 0,0225 m2, tl. do 150 mm | [16 empty] | PP | 2
| Online PSC |  | https://podminky.urs.cz/item/CS_URS_2023_01/971033231 | [16 empty] | Online PSC | 2
3 | K | 971033241 | Vybourání otvorů ve zdivu cihelném pl do 0,0225 m2 na MVC nebo MV tl do 300 mm | kus | 9 |  | 0 |  |  |  | základní | 0.243 | 2.187 | 0 | 0 | 0.008 | 0.072 |  | 4 | K | 2 | ROZPOCET | 0 | 0 | 0 | 0 | 0 | 1 | 0 | 4 | -2043749686
| PP |  | Vybourání otvorů ve zdivu základovém nebo nadzákladovém z cihel, tvárnic, příčkovek z cihel pálených na maltu vápennou nebo vápenocementovou plochy do 0,0225 m2, tl. do 300 mm | [16 empty] | PP | 2
| Online PSC |  | https://podminky.urs.cz/item/CS_URS_2023_02/971033241 | [16 empty] | Online PSC | 2
4 | K | 971033251 | Vybourání otvorů ve zdivu cihelném pl do 0,0225 m2 na MVC nebo MV tl do 450 mm | kus | 2 |  | 0 |  |  |  | základní | 0.614 | 1.228 | 0 | 0 | 0.012 | 0.024 |  | 4 | K | 2 | ROZPOCET | 0 | 0 | 0 | 0 | 0 | 1 | 0 | 4 | 1523332313
| PP |  | Vybourání otvorů ve zdivu základovém nebo nadzákladovém z cihel, tvárnic, příčkovek z cihel pálených na maltu vápennou nebo vápenocementovou plochy do 0,0225 m2, tl. do 450 mm | [16 empty] | PP | 2
| Online PSC |  | https://podminky.urs.cz/item/CS_URS_2023_02/971033251 | [16 empty] | Online PSC | 2
5 | K | 971033261 | Vybourání otvorů ve zdivu cihelném pl do 0,0225 m2 na MVC nebo MV tl do 600 mm | kus | 9 |  | 0 |  |  |  | základní | 0.84 | 7.56 | 0 | 0 | 0.016 | 0.144 |  | 4 | K | 2 | ROZPOCET | 0 | 0 | 0 | 0 | 0 | 1 | 0 | 4 | 720329941
| PP |  | Vybourání otvorů ve zdivu základovém nebo nadzákladovém z cihel, tvárnic, příčkovek z cihel pálených na maltu vápennou nebo vápenocementovou plochy do 0,0225 m2, tl. do 600 mm | [16 empty] | PP | 2
| Online PSC |  | https://podminky.urs.cz/item/CS_URS_2023_02/971033261 | [16 empty] | Online PSC | 2
6 | K | 971033351 | Vybourání otvorů ve zdivu cihelném pl do 0,09 m2 na MVC nebo MV tl do 450 mm | kus | 10 |  | 0 |  |  |  | základní | 0.846 | 8.46 | 0 | 0 | 0.074 | 0.74 |  | 4 | K | 2 | ROZPOCET | 0 | 0 | 0 | 0 | 0 | 1 | 0 | 4 | -2014812848
| PP |  | Vybourání otvorů ve zdivu základovém nebo nadzákladovém z cihel, tvárnic, příčkovek z cihel pálených na maltu vápennou nebo vápenocementovou plochy do 0,09 m2, tl. do 450 mm | [16 empty] | PP | 2
| Online PSC |  | https://podminky.urs.cz/item/CS_URS_2023_02/971033351 | [16 empty] | Online PSC | 2
7 | K | 971033451 | Vybourání otvorů ve zdivu cihelném pl do 0,25 m2 na MVC nebo MV tl do 450 mm | kus | 2 |  | 0 |  |  |  | základní | 1.538 | 3.076 | 0 | 0 | 0.207 | 0.414 |  | 4 | K | 2 | ROZPOCET | 0 | 0 | 0 | 0 | 0 | 1 | 0 | 4 | -1743861248
| PP |  | Vybourání otvorů ve zdivu základovém nebo nadzákladovém z cihel, tvárnic, příčkovek z cihel pálených na maltu vápennou nebo vápenocementovou plochy do 0,25 m2, tl. do 450 mm | [16 empty] | PP | 2
| Online PSC |  | https://podminky.urs.cz/item/CS_URS_2023_01/971033451 | [16 empty] | Online PSC | 2
| D | PSV | Práce a dodávky PSV |  |  |  | 0 | [5 empty] | 154.766 |  | 1.2246 |  | 0 |  | 2 | D | 0 | ROZPOCET | [6 empty] | 0
| D | 751 | Vzduchotechnika |  |  |  | 0 | [5 empty] | 154.766 |  | 1.2246 |  | 0 |  | 2 | D | 1 | ROZPOCET | [6 empty] | 0
8 | K | 751111131 | Montáž ventilátoru axiálního nízkotlakého potrubního základního D do 200 mm | kus | 6 |  | 0 |  |  |  | základní | 0.483 | 2.898 | 0 | 0 | 0 | 0 |  | 16 | K | 2 | ROZPOCET | 0 | 0 | 0 | 0 | 0 | 1 | 0 | 16 | -1005400359
| PP |  | Montáž ventilátoru axiálního nízkotlakého potrubního základního, průměru do 200 mm | [16 empty] | PP | 2
| Online PSC |  | https://podminky.urs.cz/item/CS_URS_2023_01/751111131 | [16 empty] | Online PSC | 2
9 | M | RMAT0031 | Ventilátor TD-500/160 vč. příslušenství, D+M | kus | 4 |  | 0 |  |  |  | základní | 0 | 0 | 0 | 0 | 0 | 0 |  | 32 | M | 2 | ROZPOCET | 0 | 0 | 0 | 0 | 0 | 1 | 0 | 16 | -1534403650
| PP |  | Ventilátor TD-500/160 vč. příslušenství, D+M | [16 empty] | PP | 2
10 | M | RMAT0032 | Ventilátor TD-800/200 vč. příslušenství, D+M | kus | 2 |  | 0 |  |  |  | základní | 0 | 0 | 0 | 0 | 0 | 0 |  | 32 | M | 2 | ROZPOCET | 0 | 0 | 0 | 0 | 0 | 1 | 0 | 16 | -1196228978
| PP |  | Ventilátor TD-800/200 vč. příslušenství, D+M | [16 empty] | PP | 2
11 | K | 751311111 | Montáž vyústi čtyřhranné do kruhového potrubí do 0,040 m2 | kus | 2 |  | 0 |  |  |  | základní | 0.465 | 0.93 | 0 | 0 | 0 | 0 |  | 16 | K | 2 | ROZPOCET | 0 | 0 | 0 | 0 | 0 | 1 | 0 | 16 | 425925149
| PP |  | Montáž vyústi čtyřhranné do kruhového potrubí, průřezu do 0,040 m2 | [16 empty] | PP | 2
| Online PSC |  | https://podminky.urs.cz/item/CS_URS_2023_02/751311111 | [16 empty] | Online PSC | 2
12 | M | RMAT0030 | Vyústka dvouřadá do kruhového potrubí 160x125 mm vč. příslušenství, D+M | kus | 2 |  | 0 |  |  |  | základní | 0 | 0 | 0 | 0 | 0 | 0 |  | 32 | M | 2 | ROZPOCET | 0 | 0 | 0 | 0 | 0 | 1 | 0 | 16 | -1371859845
| PP |  | Vyústka dvouřadá do kruhového potrubí 160x125 mm vč. příslušenství, D+M | [16 empty] | PP | 2
13 | K | 751311112 | Montáž vyústi čtyřhranné do kruhového potrubí přes 0,040 do 0,080 m2 | kus | 9 |  | 0 |  |  |  | základní | 0.55 | 4.95 | 0 | 0 | 0 | 0 |  | 16 | K | 2 | ROZPOCET | 0 | 0 | 0 | 0 | 0 | 1 | 0 | 16 | 1595138370
| PP |  | Montáž vyústi čtyřhranné do kruhového potrubí, průřezu přes 0,040 do 0,080 m2 | [16 empty] | PP | 2
| Online PSC |  | https://podminky.urs.cz/item/CS_URS_2023_01/751311112 | [16 empty] | Online PSC | 2
14 | M | RMAT0027 | Vyústka dvouřadá do kruhového potrubí 280x125 mm vč. příslušenství, D+M | kus | 1 |  | 0 |  |  |  | základní | 0 | 0 | 0 | 0 | 0 | 0 |  | 32 | M | 2 | ROZPOCET | 0 | 0 | 0 | 0 | 0 | 1 | 0 | 16 | 460581447
| PP |  | Vyústka dvouřadá do kruhového potrubí 280x125 mm vč. příslušenství, D+M | [16 empty] | PP | 2
15 | M | RMAT0028 | Vyústka dvouřadá do kruhového potrubí 250x125 mm vč. příslušenství, D+M | kus | 6 |  | 0 |  |  |  | základní | 0 | 0 | 0 | 0 | 0 | 0 |  | 32 | M | 2 | ROZPOCET | 0 | 0 | 0 | 0 | 0 | 1 | 0 | 16 | -1492478458
| PP |  | Vyústka dvouřadá do kruhového potrubí 250x125 mm vč. příslušenství, D+M | [16 empty] | PP | 2
16 | M | RMAT0029 | Vyústka dvouřadá do kruhového potrubí 400x125 mm vč. příslušenství, D+M | kus | 2 |  | 0 |  |  |  | základní | 0 | 0 | 0 | 0 | 0 | 0 |  | 32 | M | 2 | ROZPOCET | 0 | 0 | 0 | 0 | 0 | 1 | 0 | 16 | 1983601728
| PP |  | Vyústka dvouřadá do kruhového potrubí 400x125 mm vč. příslušenství, D+M | [16 empty] | PP | 2
17 | K | 751322012 | Montáž talířového ventilu D přes 100 do 200 mm | kus | 28 |  | 0 |  |  |  | základní | 0.423 | 11.844 | 0 | 0 | 0 | 0 |  | 16 | K | 2 | ROZPOCET | 0 | 0 | 0 | 0 | 0 | 1 | 0 | 16 | -1600117318
| PP |  | Montáž talířových ventilů, anemostatů, dýz talířového ventilu, průměru přes 100 do 200 mm | [16 empty] | PP | 2
| Online PSC |  | https://podminky.urs.cz/item/CS_URS_2023_01/751322012 | [16 empty] | Online PSC | 2
18 | M | 42972202 | ventil talířový pro přívod a odvod vzduchu plastový D 125mm | kus | 28 |  | 0 |  |  |  | základní | 0 | 0 | 0.0002 | 0.0056 | 0 | 0 |  | 32 | M | 2 | ROZPOCET | 0 | 0 | 0 | 0 | 0 | 1 | 0 | 16 | 1367128430
| PP |  | ventil talířový pro přívod a odvod vzduchu plastový D 125mm | [16 empty] | PP | 2
19 | K | 751322131 | Montáž anemostatu čtvercového vířivého se skříní do 0,100 m2 | kus | 20 |  | 0 |  |  |  | základní | 1.015 | 20.3 | 0 | 0 | 0 | 0 |  | 16 | K | 2 | ROZPOCET | 0 | 0 | 0 | 0 | 0 | 1 | 0 | 16 | 1917529903
| PP |  | Montáž talířových ventilů, anemostatů, dýz anemostatu čtvercového vířivého se skříní, průřezu do 0,100 m2 | [16 empty] | PP | 2
| Online PSC |  | https://podminky.urs.cz/item/CS_URS_2023_02/751322131 | [16 empty] | Online PSC | 2
20 | M | RMAT0033 | anemostat čtvercový vířivý 300x300 mm vč. příslušenství, D+M |  | 20 |  | 0 |  |  |  | základní | 0 | 0 | 0 | 0 | 0 | 0 |  | 32 | M | 2 | ROZPOCET | 0 | 0 | 0 | 0 | 0 | 1 | 0 | 16 | -253185791
| PP |  | anemostat čtvercový vířivý 300x300 mm vč. příslušenství, D+M | [16 empty] | PP | 2
21 | K | 751344112 | Montáž tlumiče hluku pro kruhové potrubí D přes 100 do 200 mm | kus | 12 |  | 0 |  |  |  | základní | 0.93 | 11.16 | 0 | 0 | 0 | 0 |  | 16 | K | 2 | ROZPOCET | 0 | 0 | 0 | 0 | 0 | 1 | 0 | 16 | -1645699934
| PP |  | Montáž tlumičů hluku pro kruhové potrubí, průměru přes 100 do 200 mm | [16 empty] | PP | 2
| Online PSC |  | https://podminky.urs.cz/item/CS_URS_2023_02/751344112 | [16 empty] | Online PSC | 2
22 | M | 42976204 | tlumič hluku kruhový Pz, D 160mm, l=500mm | kus | 8 |  | 0 |  |  |  | základní | 0 | 0 | 0.0025 | 0.02 | 0 | 0 |  | 32 | M | 2 | ROZPOCET | 0 | 0 | 0 | 0 | 0 | 1 | 0 | 16 | 273046383
| PP |  | tlumič hluku kruhový Pz, D 160mm, l=500mm | [16 empty] | PP | 2
23 | M | 42976206 | tlumič hluku kruhový Pz, D 200mm, l=500mm | kus | 4 |  | 0 |  |  |  | základní | 0 | 0 | 0.0031 | 0.0124 | 0 | 0 |  | 32 | M | 2 | ROZPOCET | 0 | 0 | 0 | 0 | 0 | 1 | 0 | 16 | 697289490
| PP |  | tlumič hluku kruhový Pz, D 200mm, l=500mm | [16 empty] | PP | 2
24 | K | 751398041 | Montáž protidešťové žaluzie nebo žaluziové klapky na kruhové potrubí D do 300 mm | kus | 6 |  | 0 |  |  |  | základní | 0.677 | 4.062 | 0 | 0 | 0 | 0 |  | 16 | K | 2 | ROZPOCET | 0 | 0 | 0 | 0 | 0 | 1 | 0 | 16 | -771421446
| PP |  | Montáž ostatních zařízení protidešťové žaluzie nebo žaluziové klapky na kruhové potrubí, průměru do 300 mm | [16 empty] | PP | 2
| Online PSC |  | https://podminky.urs.cz/item/CS_URS_2023_02/751398041 | [16 empty] | Online PSC | 2
25 | M | 42972901 | žaluzie protidešťová plastová s pevnými lamelami, pro potrubí D 160mm | kus | 4 |  | 0 |  |  |  | základní | 0 | 0 | 0.0008 | 0.0032 | 0 | 0 |  | 32 | M | 2 | ROZPOCET | 0 | 0 | 0 | 0 | 0 | 1 | 0 | 16 | 1683037260
| PP |  | žaluzie protidešťová plastová s pevnými lamelami, pro potrubí D 160mm | [16 empty] | PP | 2
26 | M | 42972902 | žaluzie protidešťová plastová s pevnými lamelami, pro potrubí D 200mm | kus | 2 |  | 0 |  |  |  | základní | 0 | 0 | 0.0011 | 0.0022 | 0 | 0 |  | 32 | M | 2 | ROZPOCET | 0 | 0 | 0 | 0 | 0 | 1 | 0 | 16 | 65444643
| PP |  | žaluzie protidešťová plastová s pevnými lamelami, pro potrubí D 200mm | [16 empty] | PP | 2
27 | K | 751510042 | Vzduchotechnické potrubí z pozinkovaného plechu kruhové spirálně vinutá trouba bez příruby D přes 100 do 200 mm | m | 75 |  | 0 |  |  |  | základní | 0.523 | 39.225 | 0.00344 | 0.258 | 0 | 0 |  | 16 | K | 2 | ROZPOCET | 0 | 0 | 0 | 0 | 0 | 1 | 0 | 16 | 1557912738
| PP |  | Vzduchotechnické potrubí z pozinkovaného plechu kruhové, trouba spirálně vinutá bez příruby, průměru přes 100 do 200 mm | [16 empty] | PP | 2
| Online PSC |  | https://podminky.urs.cz/item/CS_URS_2023_01/751510042 | [16 empty] | Online PSC | 2
28 | K | 751510043 | Vzduchotechnické potrubí z pozinkovaného plechu kruhové spirálně vinutá trouba bez příruby D přes 200 do 300 mm | m | 31 |  | 0 |  |  |  | základní | 0.763 | 23.653 | 0.00522 | 0.16182 | 0 | 0 |  | 16 | K | 2 | ROZPOCET | 0 | 0 | 0 | 0 | 0 | 1 | 0 | 16 | 394380673
| PP |  | Vzduchotechnické potrubí z pozinkovaného plechu kruhové, trouba spirálně vinutá bez příruby, průměru přes 200 do 300 mm | [16 empty] | PP | 2
| Online PSC |  | https://podminky.urs.cz/item/CS_URS_2023_02/751510043 | [16 empty] | Online PSC | 2
29 | K | 751510044 | Vzduchotechnické potrubí z pozinkovaného plechu kruhové spirálně vinutá trouba bez příruby D přes 300 do 400 mm | m | 2 |  | 0 |  |  |  | základní | 0.997 | 1.994 | 0.00817 | 0.01634 | 0 | 0 |  | 16 | K | 2 | ROZPOCET | 0 | 0 | 0 | 0 | 0 | 1 | 0 | 16 | -1419817791
| PP |  | Vzduchotechnické potrubí z pozinkovaného plechu kruhové, trouba spirálně vinutá bez příruby, průměru přes 300 do 400 mm | [16 empty] | PP | 2
| Online PSC |  | https://podminky.urs.cz/item/CS_URS_2023_01/751510044 | [16 empty] | Online PSC | 2
30 | K | 751611122 | Montáž centrální vzduchotechnické jednotky s rekuperací tepla podstropní s výměnou vzduchu přes 1000 do 4500 m3/h | kus | 1 |  | 0 |  |  |  | základní | 16.75 | 16.75 | 0 | 0 | 0 | 0 |  | 16 | K | 2 | ROZPOCET | 0 | 0 | 0 | 0 | 0 | 1 | 0 | 16 | 1140540509
| PP |  | Montáž vzduchotechnické jednotky s rekuperací tepla centrální podstropní s výměnou vzduchu přes 1000 do 4500 m3/h | [16 empty] | PP | 2
| Online PSC |  | https://podminky.urs.cz/item/CS_URS_2023_01/751611122 | [16 empty] | Online PSC | 2
31 | M | 42944047 | jednotka VZT podstropní s rekuperací tepla s předehřevem, dohřevem a ovládací jednotkou do 4000m3/hod | kus | 1 |  | 0 |  |  |  | základní | 0 | 0 | 0.51 | 0.51 | 0 | 0 |  | 32 | M | 2 | ROZPOCET | 0 | 0 | 0 | 0 | 0 | 1 | 0 | 16 | -1884109849
| PP |  | jednotka VZT podstropní s rekuperací tepla s předehřevem, dohřevem a ovládací jednotkou do 4000m3/hod | [16 empty] | PP | 2
32 | K | 751611164 | Montáž lokální vzduchotechnické jednotky s rekuperací tepla stojaté s výměnou vzduchu přes 500 do 1000 m3/h | kus | 1 |  | 0 |  |  |  | základní | 4 | 4 | 0 | 0 | 0 | 0 |  | 16 | K | 2 | ROZPOCET | 0 | 0 | 0 | 0 | 0 | 1 | 0 | 16 | -1553832030
| PP |  | Montáž vzduchotechnické jednotky s rekuperací tepla lokální stojaté s výměnou vzduchu přes 500 do 1000 m3/h | [16 empty] | PP | 2
| Online PSC |  | https://podminky.urs.cz/item/CS_URS_2023_02/751611164 | [16 empty] | Online PSC | 2
33 | M | 42944016 | jednotka VZT stojatá s rekuperací tepla a ovládací jednotkou do 800m3/hod | kus | 1 |  | 0 |  |  |  | základní | 0 | 0 | 0.115 | 0.115 | 0 | 0 |  | 32 | M | 2 | ROZPOCET | 0 | 0 | 0 | 0 | 0 | 1 | 0 | 16 | 573457474
| PP |  | jednotka VZT stojatá s rekuperací tepla a ovládací jednotkou do 800m3/hod | [16 empty] | PP | 2
34 | K | 751611170 | Montáž lokální vzduchotechnické jednotky s rekuperací tepla podstropní s výměnou vzduchu do 300 m3/h | kus | 4 |  | 0 |  |  |  | základní | 3.25 | 13 | 0 | 0 | 0 | 0 |  | 16 | K | 2 | ROZPOCET | 0 | 0 | 0 | 0 | 0 | 1 | 0 | 16 | -972097332
| PP |  | Montáž vzduchotechnické jednotky s rekuperací tepla lokální podstropní s výměnou vzduchu do 300 m3/h | [16 empty] | PP | 2
| Online PSC |  | https://podminky.urs.cz/item/CS_URS_2023_02/751611170 | [16 empty] | Online PSC | 2
35 | M | 42944000 | jednotka VZT nástěnná s rekuperací tepla a ovládací jednotkou do 300m3/hod | kus | 4 |  | 0 |  |  |  | základní | 0 | 0 | 0.03 | 0.12 | 0 | 0 |  | 32 | M | 2 | ROZPOCET | 0 | 0 | 0 | 0 | 0 | 1 | 0 | 16 | -1737707222
| PP |  | jednotka VZT nástěnná s rekuperací tepla a ovládací jednotkou do 300m3/hod | [16 empty] | PP | 2

## VzorPolozky (5) (hidden)
Položkový rozpočet
S:
O:
R:

## D.103.01
Položkový soupis prací a dodávek | [27 empty] | #TypZaznamu#
S: | 11252 | Centrum technického a inovativního vzdělávání, Kyjov | [25 empty] | STA
O: | 03 | D.103 Přístavba | [22 empty] | STA |  |  | OBJ
R: | 11252/03-1 | ASŘ | [25 empty] | ROZ
P.č. | Číslo položky | Název položky | MJ | Množství | Cena / MJ | Celkem | Dodávka | Dodávka celk. | Montáž | Montáž celk. | DPH | Cena s DPH | Hmotnost / MJ | Hmotnost celk.(t) | Dem. hmotnost / MJ | Dem. hmotnost celk.(t) | Ceník | Cen. soustava / platnost | Cenová úroveň | Nhod / MJ | Nhod celk. | Dodavatel | Typ položky | Stav položky
Díl: | 1 | Zemní práce |  |  |  | 0 |  | 0 |  | 611968.84 |  | 0 |  | 0 |  | 0 |  |  |  |  | 1311.03 | [6 empty] | DIL
1 | 139601102R00 | Ruční výkop jam, rýh a šachet v hornině 3 | m3 | 352.601 |  | 0 | 0 | 0 | 1527 | 538421.73 | 21 | 0 | 0 | 0 | 0 | 0 | 800-1 | RTS 23/ II | RTS 23/ II | 3.533 | 1245.74 |  | Práce | Běžná |  |  |  | POL1_
|  | s přehozením na vzdálenost do 5 m nebo s naložením na ruční dopravní prostředek | [25 empty] | SPI
|  | (15,955+1+9,756+27,354+8,865)*3,5*1,2+11,106*3*2,5 |  | 347.601 | [23 empty] | VV | 0
|  | 5 |  | 5 | [23 empty] | VV | 0
2 | 162701105R00 | Vodorovné přemístění výkopku z horniny 1 až 4, na vzdálenost přes 9 000 do 10 000 m | m3 | 32.601 |  | 0 | 0 | 0 | 296 | 9649.9 | 21 | 0 | 0 | 0 | 0 | 0 | 800-1 | RTS 23/ II | RTS 23/ II | 0.011 | 0.36 |  | Práce | Běžná |  |  |  | POL1_1
|  | po suchu, bez naložení výkopku, avšak se složením bez rozhrnutí, zpáteční cesta vozidla. | [25 empty] | SPI
3 | 171201201R00 | Uložení sypaniny na dočasnou skládku tak, že na 1 m2 plochy připadá přes 2 m3 výkopku nebo ornice | m3 | 32.601 |  | 0 | 0 | 0 | 18.8 | 612.9 | 21 | 0 | 0 | 0 | 0 | 0 | 800-1 | RTS 23/ II | RTS 23/ II | 0.009 | 0.29 |  | Práce | Běžná |  |  |  | POL1_1
4 | 174101101R00 | Zásyp sypaninou se zhutněním jam, šachet, rýh nebo kolem objektů v těchto vykopávkách | m3 | 320 |  | 0 | 0 | 0 | 145.5 | 46560 | 21 | 0 | 0 | 0 | 0 | 0 | 800-1 | RTS 23/ II | RTS 23/ II | 0.202 | 64.64 |  | Práce | Běžná |  |  |  | POL1_
|  | z jakékoliv horniny s uložením výkopku po vrstvách, | [25 empty] | SPI
|  | včetně strojního přemístění materiálu pro zásyp ze vzdálenosti do 10 m od okraje zásypu | [25 empty] | POP
5 | 199000002R00 | Poplatky za skládku horniny 1- 4, skupina 17 05 04 z Katalogu odpadů | m3 | 32.601 |  | 0 | 0 | 0 | 513 | 16724.31 | 21 | 0 | 0 | 0 | 0 | 0 | 800-1 | RTS 23/ II | RTS 23/ II | 0 | 0 |  | Práce | Běžná |  |  |  | POL1_1
Díl: | 2 | Základy a zvláštní zakládání |  |  |  | 0 |  | 384776.61 |  | 68236.33 |  | 0 |  | 170.71 |  | 0 |  |  |  |  | 118.47 | [6 empty] | DIL
6 | 273321321R00 | Beton základových desek železový třídy C 20/25 | m3 | 1.2 |  | 0 | 3585.23 | 4302.28 | 324.77 | 389.72 | 21 | 0 | 2.525 | 3.03 | 0 | 0 | 801-1 | RTS 23/ II | RTS 23/ II | 0.48 | 0.58 |  | Práce | Běžná |  |  |  | POL1_1
|  | bez dodávky a uložení výztuže | [25 empty] | SPI
|  | ang.dvorek : 2*1,5*0,2*2 |  | 1.2 | [23 empty] | VV | 0
7 | 273321321R00 | Beton základových desek železový třídy C 20/25 | m3 | 61.7199 |  | 0 | 3585.23 | 221280.04 | 324.77 | 20044.77 | 21 | 0 | 2.525 | 155.84 | 0 | 0 | 801-1 | RTS 23/ II | RTS 23/ II | 0.48 | 29.63 |  | Práce | Běžná |  |  |  | POL1_1
|  | bez dodávky a uložení výztuže | [25 empty] | SPI
|  | 374,06*0,15*1,1 |  | 61.7199 | [23 empty] | VV | 0
8 | 273362021R00 | Výztuž základových desek ze svařovaných sítí ze svařovaných sítí | t | 4.9376 |  | 0 | 28863.78 | 142517.51 | 8216.22 | 40568.33 | 21 | 0 | 1.057 | 5.22 | 0 | 0 | 801-1 | RTS 23/ II | RTS 23/ II | 15.231 | 75.2 |  | Práce | Běžná |  |  |  | POL1_1
|  | včetně distančních prvků | [25 empty] | SPI
|  | 61,7199*0,08 |  | 4.9376 | [23 empty] | VV | 0
9 | 273362021R00 | Výztuž základových desek ze svařovaných sítí ze svařovaných sítí | t | 0.096 |  | 0 | 28863.78 | 2770.92 | 8216.22 | 788.76 | 21 | 0 | 1.057 | 0.1 | 0 | 0 | 801-1 | RTS 23/ II | RTS 23/ II | 15.231 | 1.46 |  | Práce | Běžná |  |  |  | POL1_1
|  | včetně distančních prvků | [25 empty] | SPI
|  | 1,2*0,08 |  | 0.096 | [23 empty] | VV | 0
10 | 274272120RT4 | Zdivo základové z bednicích tvárnic tloušťky 200 mm, výplň betonem C 20/25 | m2 | 12.5 |  | 0 | 1060.51 | 13256.38 | 498.49 | 6231.13 | 21 | 0 | 0.52 | 6.5 | 0 | 0 | 801-1 | RTS 23/ II | RTS 23/ II | 0.9 | 11.25 |  | Práce | Běžná |  |  |  | POL1_
|  | s výplní betonem, bez výztuže, | [25 empty] | SPI
|  | (2+1,5*2)*1,25*2 |  | 12.5 | [23 empty] | VV | 0
11 | 274361821R00 | Výztuž základových pasů z betonářské oceli výztuž, z oceli 10505, , | t | 0.015 |  | 0 | 43298.66 | 649.48 | 14241.34 | 213.62 | 21 | 0 | 1.0212 | 0.02 | 0 | 0 | 801-1 | RTS 23/ II | RTS 23/ II | 23.531 | 0.35 |  | Práce | Běžná |  |  |  | POL1_
|  | 1,2*0,25*0,05 |  | 0.015 | [23 empty] | VV | 0
Díl: | 3 | Svislé a kompletní konstrukce |  |  |  | 0 |  | 646148.26 |  | 887528.59 |  | 0 |  | 101.16 |  | 0 |  |  |  |  | 783.73 | [6 empty] | DIL
12 | 310239211R00 | Zazdívka otvorů o ploše přes 1 m2 do 4 m2 ve zdivu nadzákladovém cihlami pálenými pro jakoukoliv maltu vápenocementovou | m3 | 10.468 |  | 0 | 4336.93 | 45398.81 | 2018.07 | 21125.08 | 21 | 0 | 1.8414 | 19.28 | 0 | 0 | 801-4 | RTS 23/ II | RTS 23/ II | 3.842 | 40.22 |  | Práce | Běžná |  |  |  | POL1_
|  | včetně pomocného pracovního lešení | [25 empty] | SPI
|  | 2,4*0,6*11*0,45+0,9*0,6*0,45*2 |  | 7.614 | [23 empty] | VV | 0
|  | 1,8*0,6*0,45*3+1,2*2*0,25 |  | 2.058 | [23 empty] | VV | 0
|  | 0,88*2,01*0,45 |  | 0.79596 | [23 empty] | VV | 0
13 | 311271177R00 | Zdivo nosné z tvárnic porobetonových hladkých tloušťky 300 mm, charakteristická pevnost v tlaku fk = 3,93 MPa, součinitel prostupu tepla U=0,541 W/m2.K | m2 | 26.808 |  | 0 | 1810.35 | 48531.86 | 419.65 | 11249.98 | 21 | 0 | 0.27964 | 7.5 | 0 | 0 | 801-1 | RTS 23/ II | RTS 23/ II | 0.7815 | 20.95 |  | Práce | Běžná |  |  |  | POL1_
|  | 4,468*3*2 |  | 26.808 | [23 empty] | VV | 0
14 | 317121047RT1 | Překlady pórobetonové nenosné délky 1240 mm, šířky 75 mm, výšky 249 mm | kus | 2 |  | 0 | 704.28 | 1408.56 | 131.72 | 263.44 | 21 | 0 | 0.0204 | 0.04 | 0 | 0 | 801-1 | RTS 23/ II | RTS 23/ II | 0.242 | 0.48 |  | Práce | Běžná |  |  |  | POL1_
15 | 317121047RT4 | Překlady pórobetonové nenosné délky 1240 mm, šířky 150 mm, výšky 249 mm | kus | 20 |  | 0 | 1408.28 | 28165.6 | 131.72 | 2634.4 | 21 | 0 | 0.03979 | 0.8 | 0 | 0 | 801-1 | RTS 23/ II | RTS 23/ II | 0.242 | 4.84 |  | Práce | Běžná |  |  |  | POL1_
|  | 14+5+1 |  | 20 | [23 empty] | VV | 0
16 | 317234410RT2 | Vyzdívka mezi nosníky cementovou | m3 | 1.7175 |  | 0 | 6667.61 | 11451.62 | 3662.39 | 6290.15 | 21 | 0 | 1.6824 | 2.89 | 0 | 0 | 801-4 | RTS 23/ II | RTS 23/ II | 6.868 | 11.8 |  | Práce | Běžná |  |  |  | POL1_
|  | jakýmikoliv cihlami pálenými na jakoukoliv maltu, | [25 empty] | SPI
|  | 2,7*0,3*0,2 |  | 0.162 | [23 empty] | VV | 0
|  | 1,2*0,15*0,2 |  | 0.036 | [23 empty] | VV | 0
|  | 1,35*0,3*0,2*2 |  | 0.162 | [23 empty] | VV | 0
|  | 4,6*0,45*0,25 |  | 0.5175 | [23 empty] | VV | 0
|  | 1,7*0,15*0,2 |  | 0.051 | [23 empty] | VV | 0
|  | 1,5*0,15*0,2 |  | 0.045 | [23 empty] | VV | 0
|  | 3,2*0,15*0,2 |  | 0.096 | [23 empty] | VV | 0
|  | 0,9*0,45*0,2*8 |  | 0.648 | [23 empty] | VV | 0
17 | 342248140R00 | Příčky z tvárnic pálených Příčky z tvárnic keramických pálených tloušťky 80 mm, z děrovaných příčkovek, P 10, zděných na tenkovrstvou maltu | m2 | 52.64 |  | 0 | 933.09 | 49117.86 | 272.91 | 14365.98 | 21 | 0 | 0.07856 | 4.14 | 0 | 0 | 801-1 | RTS 23/ II | RTS 23/ II | 0.4939 | 26 |  | Práce | Běžná |  |  |  | POL1_
|  | jednoduché nebo příčky zděné do svislé dřevěné, cihelné, betonové nebo ocelové konstrukce na jakoukoliv maltu vápenocementovou (MVC) nebo cementovou (MC), | [25 empty] | SPI |  | jednoduché nebo příčky zděné do svislé dřevěné, cihelné, betonové nebo ocelové konstrukce na jakoukoliv maltu vápenocementovou (MVC) nebo cementovou (MC),
|  | a32 : (5,394+5,309+1,799+0,8*2+1,799*2+0,8*2)*2,8-1,4 |  | 52.64 | [23 empty] | VV | 0
18 | 342248144R00 | Příčky z tvárnic pálených Příčky z tvárnic keramických pálených tloušťky 140 mm, z děrovaných příčkovek, P 10, zděných na tenkovrstvou maltu | m2 | 37.963 |  | 0 | 1034.79 | 39283.73 | 304.21 | 11548.72 | 21 | 0 | 0.12269 | 4.66 | 0 | 0 | 801-1 | RTS 23/ II | RTS 23/ II | 0.55675 | 21.14 |  | Práce | Běžná |  |  |  | POL1_
|  | jednoduché nebo příčky zděné do svislé dřevěné, cihelné, betonové nebo ocelové konstrukce na jakoukoliv maltu vápenocementovou (MVC) nebo cementovou (MC), | [25 empty] | SPI |  | jednoduché nebo příčky zděné do svislé dřevěné, cihelné, betonové nebo ocelové konstrukce na jakoukoliv maltu vápenocementovou (MVC) nebo cementovou (MC),
|  | a23 : (2,503+3,599*2+1,799*3)*2,75-1,4*5-1,6 |  | 32.9195 | [23 empty] | VV | 0
|  | (0,82+1,014)*2,75 |  | 5.0435 | [23 empty] | VV | 0
19 | 342255022R00 | Příčky z cihel a tvárnic nepálených příčky z příčkovek pórobetonových tloušťky 75 mm | m2 | 49.9981 |  | 0 | 533.55 | 26676.49 | 276.45 | 13821.97 | 21 | 0 | 0.05654 | 2.83 | 0 | 0 | 801-1 | RTS 23/ II | RTS 23/ II | 0.51745 | 25.87 |  | Práce | Běžná |  |  |  | POL1_
|  | včetně pomocného lešení | [25 empty] | SPI
|  | (1,75+0,737+1,73)*3,7-1,4 |  | 14.2029 | [23 empty] | VV | 0
|  | (3,705+1,573+3,753+1,95+1,803)*2,8 |  | 35.7952 | [23 empty] | VV | 0
20 | 342255028R00 | Příčky z cihel a tvárnic nepálených příčky z příčkovek pórobetonových tloušťky 150 mm | m2 | 173.0432 |  | 0 | 987.17 | 170823.06 | 296.83 | 51364.41 | 21 | 0 | 0.11219 | 19.41 | 0 | 0 | 801-1 | RTS 23/ II | RTS 23/ II | 0.55489 | 96.02 |  | Práce | Běžná |  |  |  | POL1_
|  | včetně pomocného lešení | [25 empty] | SPI
|  | a57 : (10,15+3,77+2,73+1,75+1,6+0,9+4,45+3,024+1,35)*3,7 |  | 109.9788 | [23 empty] | VV | 0
|  | -(4,45*3,05+1,4*2+1,6+1,8+2,981*3,1) |  | -29.0136 | [23 empty] | VV | 0
|  | (7,25+1,7+4,35+1,803*2+1,95+1+1,401+3,753+2,45+0,9*2+3,625)*2,8 |  | 92.078 | [23 empty] | VV | 0
21 | 346244381RT2 | Plentování ocelových nosníků jednostranné výšky do 200 mm | m2 | 17.98 |  | 0 | 678.74 | 12203.75 | 657.26 | 11817.53 | 21 | 0 | 0.1568 | 2.82 | 0 | 0 | 801-1 | RTS 23/ II | RTS 23/ II | 1.2226 | 21.98 |  | Práce | Běžná |  |  |  | POL1_
|  | jakýmikoliv cihlami, | [25 empty] | SPI
|  | 2,7*0,7+1,2*0,6+1,35*0,7*2+4,6*1 |  | 9.1 | [23 empty] | VV | 0
|  | 1,7*0,6+1,5*0,6+3,2*0,6+0,9*0,7*8 |  | 8.88 | [23 empty] | VV | 0
22 | 346244811RT2 | Přizdívky izolační z cihel pálených plných délky 290 mm, na tloušťku 65 mm | m2 | 246.573 |  | 0 | 610.98 | 150651.17 | 409.02 | 100853.29 | 21 | 0 | 0.1457 | 35.93 | 0 | 0 | 801-1 | RTS 23/ II | RTS 23/ II | 0.7855 | 193.68 |  | Práce | Běžná |  |  |  | POL1_
|  | P10 až P20 na maltu MC 10 včetně vytvoření požlábku v ohybu izolace vodorovné na svislou, se zatřenou cementovou omítkou z malty min. MC 10 v tl. 20 mm pod izolaci, | [25 empty] | SPI |  | P10 až P20 na maltu MC 10 včetně vytvoření požlábku v ohybu izolace vodorovné na svislou, se zatřenou cementovou omítkou z malty min. MC 10 v tl. 20 mm pod izolaci,
|  | a69 : 246,573 |  | 246.573 | [23 empty] | VV | 0
23 | 34202 | Podhled širokopásmový obklad akustický, H2, popis viz výkres podhledů | m2 | 271.7 |  | 0 | 0 | 0 | 1200 | 326040 | 21 | 0 | 0 | 0 | 0 | 0 |  | Vlastní | Indiv | 0 | 0 |  | Práce | Běžná |  |  |  | POL1_
|  | c21 : 39,64+24,19+49,08+58,72+100,07 |  | 271.7 | [23 empty] | VV | 0
24 | 34207 | Podhled kazetový rozebiratelný, H7, popis viz výkres podhledů | m2 | 66.44 |  | 0 | 0 | 0 | 1400 | 93016 | 21 | 0 | 0 | 0 | 0 | 0 |  | Vlastní | Indiv | 0 | 0 |  | Práce | Běžná |  |  |  | POL1_
|  | c22 : 12,59+26,37+27,48 |  | 66.44 | [23 empty] | VV | 0
25 | 319100020RA0 | Dodatečná izolace zdiva podřezáním strojní pilou, vložení izolační fólie tloušťky 2 mm | m2 | 74.0787 |  | 0 | 842.83 | 62435.75 | 3012.17 | 223137.64 | 21 | 0 | 0.01158 | 0.86 | 0 | 0 | AP-HSV | RTS 23/ II | RTS 23/ II | 4.3298 | 320.75 |  | Agregovaná položka | Běžná |  |  |  | POL2_
|  | podřezání zdiva strojní pilou, vložení izolační fólie. | [25 empty] | SPI
|  | (5,309+1,387+1,5+5,031*2+0,9+5,15*2)*0,15 |  | 4.4187 | [23 empty] | VV | 0
|  | 12,6*0,25 |  | 3.15 | [23 empty] | VV | 0
|  | (5,3+5,4*2+8,15+2,5+5,15*2+1,2)*0,3 |  | 11.475 | [23 empty] | VV | 0
|  | (27,35+11,15+11,1+4+8+8,9+16+9,8+15+11)*0,45 |  | 55.035 | [23 empty] | VV | 0
Díl: | 4 | Vodorovné konstrukce |  |  |  | 0 |  | 45323.21 |  | 44157.71 |  | 0 |  | 7 |  | 0 |  |  |  |  | 87.2 | [6 empty] | DIL
26 | 411387531R00 | Zabetonování otvorů do 0,25 m2 ve stropech železobetonových a tvárnicových a v klenbách cihelných nebo betonových | kus | 1 |  | 0 | 90.94 | 90.94 | 542.06 | 542.06 | 21 | 0 | 0.0502 | 0.05 | 0 | 0 | 801-4 | RTS 23/ II | RTS 23/ II | 1.006 | 1.01 |  | Práce | Běžná |  |  |  | POL1_
|  | včetně bednění, odbednění a výztuže (s dodáním hmot), | [25 empty] | SPI
27 | 411388531R00 | Zabetonování otvorů do 1 m2 ve stropech železobetonových, tvárnicových a prefabrikátových | m3 | 0.3375 |  | 0 | 8421.23 | 2842.17 | 11058.77 | 3732.33 | 21 | 0 | 2.6975 | 0.91 | 0 | 0 | 801-4 | RTS 23/ II | RTS 23/ II | 21.586 | 7.29 |  | Práce | Běžná |  |  |  | POL1_
|  | včetně bednění, odbednění a výztuže (s dodáním hmot), z pomocného pracovního lešení o výšce podlahy do 1900 mm a pro zatížení do 1,5 kPa, | [25 empty] | SPI |  | včetně bednění, odbednění a výztuže (s dodáním hmot), z pomocného pracovního lešení o výšce podlahy do 1900 mm a pro zatížení do 1,5 kPa,
|  | 1,5*0,35*0,3 |  | 0.1575 | [23 empty] | VV | 0
|  | 1,5*0,4*0,3 |  | 0.18 | [23 empty] | VV | 0
28 | 430320040RA0 | Schodiště ze železobetonu přímočaré, z betonu C 25/30, výztuž 90 kg/m3 | m3 | 2 |  | 0 | 21195.05 | 42390.1 | 19941.66 | 39883.32 | 21 | 0 | 3.0195 | 6.04 | 0 | 0 | AP-HSV | RTS 23/ II | Součtová | 39.4524 | 78.9 |  | Agregovaná položka | Běžná |  |  |  | POL2_
|  | Beton, výztuž, bednění schodnic a podest, podepření bednění. | [25 empty] | SPI
Díl: | 6 | Úpravy povrchu, podlahy |  |  |  | 0 |  | 1427683.95 |  | 3007840.75 |  | 0 |  | 349.24 |  | 0 |  |  |  |  | 2742.48 | [6 empty] | DIL
29 | 564731111R00 | Podklad nebo kryt z kameniva hrubého drceného tloušťka po zhutnění 100 mm | m2 | 37.018 |  | 0 | 115.85 | 4288.54 | 25.65 | 949.51 | 21 | 0 | 0.215 | 7.96 | 0 | 0 | 822-1 | RTS 23/ II | RTS 23/ II | 0.025 | 0.93 |  | Práce | Běžná |  |  |  | POL1_
|  | velikost 32 - 63 mm s rozprostřením a zhutněním | [25 empty] | SPI
30 | 602016141R00 | Omítka stěn z hotových směsí vrstva štuková, vápenocementová, , tloušťka vrstvy 3 mm, | m2 | 1032.2088 |  | 0 | 28.37 | 29283.76 | 131.63 | 135869.64 | 21 | 0 | 0.0042 | 4.34 | 0 | 0 | 801-1 | RTS 23/ II | RTS 23/ II | 0.245 | 252.89 |  | Práce | Běžná |  |  |  | POL1_
|  | po jednotlivých vrstvách | [25 empty] | SPI
31 | 611421321R00 | Oprava vnitřních vápenných omítek stropů železobetonových rovných tvárnicových a kleneb v množství opravované plochy v množství opravované plochy přes 10 do 30 %, hladkých | m2 | 807.36 |  | 0 | 36.92 | 29807.73 | 177.08 | 142967.31 | 21 | 0 | 0.01588 | 12.82 | 0 | 0 | 801-4 | RTS 23/ II | RTS 23/ II | 0.33605 | 271.31 |  | Práce | Běžná |  |  |  | POL1_
|  | Včetně pomocného pracovního lešení o výšce podlahy do 1900 mm a pro zatížení do 1,5 kPa. | [25 empty] | POP
|  | 374,06-14,34-39,64-17,77-1,07 |  | 301.24 | [23 empty] | VV | 0
|  | 2,56+9,81+1,22+14,37+6,28+9,26+17,91+12+13,21+1,08 |  | 87.7 | [23 empty] | VV | 0
|  | 10,94+8,98+14,37+1,7 |  | 35.99 | [23 empty] | VV | 0
|  | 382,43 |  | 382.43 | [23 empty] | VV | 0
32 | 611471411R00 | Tenkovrstvá úprava stropů aktivovaným štukem tloušťky 2÷3 mm, maltou vápenocementovou | m2 | 807.36 |  | 0 | 48.3 | 38995.49 | 212.2 | 171321.79 | 21 | 0 | 0.00768 | 6.2 | 0 | 0 | 801-1 | RTS 23/ II | RTS 23/ II | 0.381 | 307.6 |  | Práce | Běžná |  |  |  | POL1_
|  | vodorovných, šikmých, žebrových a klenutých a schodišťových konstrukcí, s nejnutnějším obroušením podkladu (pemzou apod.) a oprášením, s pomocným lešením o výšce podlahy do 1900 mm a pro zatížení do 1,5 kPa, | [25 empty] | SPI |  | vodorovných, šikmých, žebrových a klenutých a schodišťových konstrukcí, s nejnutnějším obroušením podkladu (pemzou apod.) a oprášením, s pomocným lešením o výšce podlahy do 1900 mm a pro zatížení do 1,5 kPa,
33 | 612421321R00 | Oprava vnitřních vápenných omítek stěn v množství opravované plochy přes 10 do 30 %, hladkých | m2 | 1920.7792 |  | 0 | 34.97 | 67169.65 | 131.03 | 251679.7 | 21 | 0 | 0.01581 | 30.37 | 0 | 0 | 801-4 | RTS 23/ II | RTS 23/ II | 0.24845 | 477.22 |  | Práce | Běžná |  |  |  | POL1_
|  | Včetně pomocného pracovního lešení o výšce podlahy do 1900 mm a pro zatížení do 1,5 kPa. | [25 empty] | POP
|  | 1064,9192+36,68+819,18 |  | 1920.7792 | [23 empty] | VV | 0
34 | 612471411RT2 | Tenkovrstvá úprava stěn aktivovaným štukem malta vápenná | m2 | 2226.5694 |  | 0 | 106.36 | 236817.92 | 135.64 | 302011.87 | 21 | 0 | 0.00446 | 9.93 | 0 | 0 | 801-1 | RTS 23/ II | RTS 23/ II | 0.25116 | 559.23 |  | Práce | Běžná |  |  |  | POL1_
|  | na rovném povrchu vnitřních stěn, pilířů, svislých panelových konstrukcí, s nejnutnějším obroušením podkladu (pemzou apod.) a oprášením, | [25 empty] | SPI |  | na rovném povrchu vnitřních stěn, pilířů, svislých panelových konstrukcí, s nejnutnějším obroušením podkladu (pemzou apod.) a oprášením,
|  | h01+03 : 1920,7792+505,0602 |  | 2425.8394 | [23 empty] | VV | 0
|  | -(59,388+26,73+113,152) |  | -199.27 | [23 empty] | VV | 0
35 | 612473186R00 | Omítky vnitřní zdiva ze suchých směsí příplatek za zabudované rohovníky | m | 50 |  | 0 | 70.5 | 3525 | 0 | 0 | 21 | 0 | 0.00046 | 0.02 | 0 | 0 | 801-1 | RTS 23/ II | RTS 23/ II | 0 | 0 |  | Práce | Běžná |  |  |  | POL1_
|  | omítka vápenocementová, strojně nebo ručně nanášená v podlaží i ve schodišti na jakýkoliv druh podkladu, kompletní souvrství | [25 empty] | SPI |  | omítka vápenocementová, strojně nebo ručně nanášená v podlaží i ve schodišti na jakýkoliv druh podkladu, kompletní souvrství
36 | 612481211RT2 | Vyztužení povrchu vnitřních stěn sklotextilní síťovinou s dodávkou síťoviny a stěrkového tmelu | m2 | 505.0602 |  | 0 | 88.31 | 44601.87 | 208.69 | 105401.01 | 21 | 0 | 0.00367 | 1.85 | 0 | 0 | 801-1 | RTS 23/ II | RTS 23/ II | 0.362 | 182.83 |  | Práce | Běžná |  |  |  | POL1_
|  | h15+f20+g28 : 2*(26,808*1,1+49,9981+173,0432) |  | 505.0602 | [23 empty] | VV | 0
37 | 622311525RT1 | Zateplení soklu extrudovaným polystyrénem, tloušťky 160 mm, kontaktní nátěr a tenkovrstvá omítka, Penetrace funkce: úprava savosti, adhezní můstek; ředidlo: voda (disperzní) | m2 | 59.2288 |  | 0 | 1469.15 | 87015.99 | 705.85 | 41806.65 | 21 | 0 | 0.01659 | 0.98 | 0 | 0 | 801-1 | RTS 23/ II | RTS 23/ II | 1.2558 | 74.38 |  | Práce | Běžná |  |  |  | POL1_
|  | nanesení lepicího tmelu na izolační desky, nalepení desek, zajištění talířovými hmoždinkami (6 ks/m2), přebroušení desek, natažení stěrky, vtlačení výztužné tkaniny, přehlazení stěrky. Další vrstvy podle popisu položky. Včetně rohových lišt na hranách budov. | [25 empty] | SPI |  | nanesení lepicího tmelu na izolační desky, nalepení desek, zajištění talířovými hmoždinkami (6 ks/m2), přebroušení desek, natažení stěrky, vtlačení výztužné tkaniny, přehlazení stěrky. Další vrstvy podle popisu položky. Včetně rohových lišt na hranách budov.
|  | Součinitel tepelné vodivosti izolantu je 0,038 W/mK. | [25 empty] | POP
|  | (15,955+1+9,756+27,354+8,865+11,106)*0,8 |  | 59.2288 | [23 empty] | VV | 0
38 | 622421121R00 | Omítky vnější stěn vápenné nebo vápenocementové hrubé zatřené, , | m2 | 246.573 |  | 0 | 60.29 | 14865.89 | 252.21 | 62188.18 | 21 | 0 | 0.04593 | 11.33 | 0 | 0 | 801-1 | RTS 23/ II | RTS 23/ II | 0.511 | 126 |  | Práce | Běžná |  |  |  | POL1_
|  | g01+02 : 246,573 |  | 246.573 | [23 empty] | VV | 0
39 | 631312611R00 | Mazanina z betonu prostého tl. přes 50 do 80 mm třídy C 16/20, | m3 | 0.36 |  | 0 | 3196.98 | 1150.91 | 1503.02 | 541.09 | 21 | 0 | 2.525 | 0.91 | 0 | 0 | 801-1 | RTS 23/ II | RTS 23/ II | 3.213 | 1.16 |  | Práce | Běžná |  |  |  | POL1_
|  | (z kameniva) hlazená dřevěným hladítkem | [25 empty] | SPI
|  | Včetně vytvoření dilatačních spár, bez zaplnění. | [25 empty] | POP
|  | ang.dvorek : 1,5*1,5*0,08*2 |  | 0.36 | [23 empty] | VV | 0
40 | 631313611R00 | Mazanina z betonu prostého tl. přes 80 do 120 mm třídy C 16/20 , | m3 | 0.18 |  | 0 | 3349.82 | 602.97 | 1200.18 | 216.03 | 21 | 0 | 2.525 | 0.45 | 0 | 0 | 801-1 | RTS 23/ II | RTS 23/ II | 2.58 | 0.46 |  | Práce | Běžná |  |  |  | POL1_1
|  | (z kameniva) hlazená dřevěným hladítkem | [25 empty] | SPI
|  | Včetně vytvoření dilatačních spár, bez zaplnění. | [25 empty] | POP
|  | ang.dvorek : 2*3*0,15*0,1*2 |  | 0.18 | [23 empty] | VV | 0
41 | 631313621R00 | Mazanina z betonu prostého tl. přes 80 do 120 mm třídy C 20/25, | m3 | 41.1466 |  | 0 | 3579.82 | 147297.42 | 1200.18 | 49383.33 | 21 | 0 | 2.525 | 103.9 | 0 | 0 | 801-1 | RTS 23/ II | RTS 23/ II | 2.58 | 106.16 |  | Práce | Běžná |  |  |  | POL1_
|  | (z kameniva) hlazená dřevěným hladítkem | [25 empty] | SPI
|  | Včetně vytvoření dilatačních spár, bez zaplnění. | [25 empty] | POP
|  | 374,06*0,1*1,1 |  | 41.1466 | [23 empty] | VV | 0
42 | 631362021R00 | Výztuž mazanin z betonů a z lehkých betonů ze svařovaných sítí ze svařovaných sítí | t | 4.1843 |  | 0 | 29763.78 | 124540.29 | 8216.22 | 34379.05 | 21 | 0 | 1.0662 | 4.46 | 0 | 0 | 801-1 | RTS 23/ II | RTS 23/ II | 15.231 | 63.73 |  | Práce | Běžná |  |  |  | POL1_
|  | včetně distančních prvků | [25 empty] | SPI
|  | sp1+3+4+5+6+7+8+9+12+13+16 : (45,54+11,31+196,27+94,73+70,72+288,62+39,64+32,11+1,9+4,5)*4,44/1000*1,2 |  | 4.1843 | [23 empty] | VV | 0
43 | 632411105RT3 | Potěr ze suchých směsí samonivelační polymercementová stěrka, pevnost v tlaku 40 MPa, tloušťka 5 mm, bez penetrace | m2 | 819.63 |  | 0 | 316.33 | 259273.56 | 138.67 | 113658.09 | 21 | 0 | 0.00892 | 7.31 | 0 | 0 | 801-1 | RTS 23/ II | RTS 23/ II | 0.258 | 211.46 |  | Práce | Běžná |  |  |  | POL1_
|  | s rozprostřením a uhlazením | [25 empty] | SPI
|  | f01 : | [25 empty] | VV | 0
|  | sp1+3+4+5+6+7+8+9+12+13+16 : 45,54+11,31+196,27+94,73+70,72+288,62+39,64+32,11+1,9+4,5+34,29 |  | 819.63 | [23 empty] | VV | 0
44 | 632411901R00 | Potěr ze suchých směsí nátěr nesavých podkladů kontaktní, , Penetrace funkce: adhezní můstek; ředidlo: bez nutnosti ředit | m2 | 714.62 |  | 0 | 95.49 | 68239.06 | 46.51 | 33236.98 | 21 | 0 | 0.0003 | 0.21 | 0 | 0 | 801-1 | RTS 23/ II | RTS 23/ II | 0.09 | 64.32 |  | Práce | Běžná |  |  |  | POL1_
|  | s rozprostřením a uhlazením | [25 empty] | SPI
|  | h02 : | [25 empty] | VV | 0
|  | sp1+3+4+5+7+8+9+12+13 : 45,54+11,31+196,27+94,73+288,62+39,64+32,11+1,9+4,5 |  | 714.62 | [23 empty] | VV | 0
45 | 632921911R00 | Dlažba vnitřní nebo vnější při objektu z dlaždic betonových betonových kladených do písku se zalitím spár na celou výšku cementovou maltou pro spárování o tloušťce dlaždic 40 mm | m2 | 37.018 |  | 0 | 481.5 | 17824.17 | 293.5 | 10864.78 | 21 | 0 | 0.24155 | 8.94 | 0 | 0 | 801-1 | RTS 23/ II | RTS 23/ II | 0.605 | 22.4 |  | Práce | Běžná |  |  |  | POL1_
|  | vodorovná nebo ve spádu do 15° od vodorovné roviny | [25 empty] | SPI
|  | Včetně dodávky dlaždic. | [25 empty] | POP
|  | (15,955+1+9,756+27,354+8,865+11,106)*0,5 |  | 37.018 | [23 empty] | VV | 0
46 | 917862111R00 | Osazení silničního nebo chodníkového betonového obrubníku stojatého, s boční opěrou z betonu prostého, do lože z betonu prostého C 12/15 | m | 75 |  | 0 | 220.56 | 16542 | 146.44 | 10983 | 21 | 0 | 0.188 | 14.1 | 0 | 0 | 822-1 | RTS 23/ II | RTS 23/ II | 0.272 | 20.4 |  | Práce | Běžná |  |  |  | POL1_
|  | S dodáním hmot pro lože tl. 80-100 mm. | [25 empty] | SPI
47 | 61001 | Sanační souvrství ST11, D+M, ID - g34+f34+h17+g35 | m2 | 184.323 |  | 0 | 0 | 0 | 1000 | 184323 | 21 | 0 | 0 | 0 | 0 | 0 |  | Vlastní | Indiv | 0 | 0 |  | Práce | Běžná |  |  |  | POL1_
|  | (2,7+5,309*2+2,6+4+1,35+2,503+6,65+2,503+5,031*3+4,5+2,841+2,4+5,152*2+3,599+3,303+3,2*2+3,599*2+1,799*6+1,224+0,98+1,014+1,573+0,981+0,82+4,7+3+7,35+14,747+3,3+5,394*3+0,9+1,196+11+16)*2*0,5 |  | 184.323 | [23 empty] | VV | 0
48 | 61002 | Sanační souvrství ST12, D+M, ID g34+g35 | m2 | 847.8858 |  | 0 | 0 | 0 | 600 | 508731.48 | 21 | 0 | 0 | 0 | 0 | 0 |  | Vlastní | Indiv | 0 | 0 |  | Práce | Běžná |  |  |  | POL1_
|  | (2,7+5,309*2+2,6+4+1,35+2,503+6,65+2,503+5,031*3+4,5+2,841+2,4+5,152*2+3,599+3,303+3,2*2+3,599*2+1,799*6+1,224+0,98+1,014+1,573+0,981+0,82+4,7+3+7,35+14,747+3,3+5,394*3+0,9+1,196+11+16)*2*2,3 |  | 847.8858 | [23 empty] | VV | 0
49 | 61003 | Silikonový nátěr omítek | m2 | 1032.2088 |  | 0 | 0 | 0 | 120 | 123865.06 | 21 | 0 | 0 | 0 | 0 | 0 |  | Vlastní | Indiv | 0 | 0 |  | Práce | Běžná |  |  |  | POL1_
|  | 184,323+847,8858 |  | 1032.2088 | [23 empty] | VV | 0
50 | 62001 | Vyrovnání podkladu - sanační jádrová omítka | m2 | 246.573 |  | 0 | 0 | 0 | 400 | 98629.2 | 21 | 0 | 0 | 0 | 0 | 0 |  | Vlastní | Indiv | 0 | 0 |  | Práce | Běžná |  |  |  | POL1_
|  | g34 : 246,573 |  | 246.573 | [23 empty] | VV | 0
51 | 63001 | Epoxidová stěrka t.6mm vč.soklíku | m2 | 288.62 |  | 0 | 0 | 0 | 1000 | 288620 | 21 | 0 | 0 | 0 | 0 | 0 |  | Vlastní | Indiv | 0 | 0 |  | Práce | Běžná |  |  |  | POL1_
|  | f32+h15 : | [25 empty] | VV | 0
|  | sp7 : 24,19+15,59+26,37+6,28+49,08+9,26+17,91+13,21+25,58+100,07+1,08 |  | 288.62 | [23 empty] | VV | 0
52 | 63002 | Uzavírací nátěr | m2 | 147.61 |  | 0 | 0 | 0 | 900 | 132849 | 21 | 0 | 0 | 0 | 0 | 0 |  | Vlastní | Indiv | 0 | 0 |  | Práce | Běžná |  |  |  | POL1_
|  | h15 : | [25 empty] | VV | 0
|  | sp5 : 14,65+80,08 |  | 94.73 | [23 empty] | VV | 0
|  | sp9 : 14,34+17,77 |  | 32.11 | [23 empty] | VV | 0
|  | sp10 : 14,37 |  | 14.37 | [23 empty] | VV | 0
|  | sp12 : 1,9 |  | 1.9 | [23 empty] | VV | 0
|  | sp13 : 4,5 |  | 4.5 | [23 empty] | VV | 0
53 | 63005 | Gumová podlaha vč.doplňků | m2 | 94.73 |  | 0 | 0 | 0 | 1500 | 142095 | 21 | 0 | 0 | 0 | 0 | 0 |  | Vlastní | Indiv | 0 | 0 |  | Práce | Běžná |  |  |  | POL1_
|  | j46 - sp5 : 14,65+80,08 |  | 94.73 | [23 empty] | VV | 0
54 | 63006 | Čistící zóna vnitřní vč.lemování | m2 | 1.9 |  | 0 | 0 | 0 | 7000 | 13300 | 21 | 0 | 0 | 0 | 0 | 0 |  | Vlastní | Indiv | 0 | 0 |  | Práce | Běžná |  |  |  | POL1_
|  | j48 - sp12 : 1,9 |  | 1.9 | [23 empty] | VV | 0
55 | 63007 | Čistící zóna vnější vč.lemování | m2 | 4.5 |  | 0 | 0 | 0 | 10000 | 45000 | 21 | 0 | 0 | 0 | 0 | 0 |  | Vlastní | Indiv | 0 | 0 |  | Práce | Běžná |  |  |  | POL1_
|  | j50 - sp13 : 4,5 |  | 4.5 | [23 empty] | VV | 0
56 | 69001 | Distanční podlahová lišta | m | 9.9 |  | 0 | 0 | 0 | 300 | 2970 | 21 | 0 | 0 | 0 | 0 | 0 |  | Vlastní | Indiv | 0 | 0 |  | Práce | Běžná |  |  |  | POL1_
|  | 0,9*11 |  | 9.9 | [23 empty] | VV | 0
57 | 631312611R00 | Mazanina z betonu prostého tl. přes 50 do 80 mm třídy C 16/20, | m3 | 46.9956 |  | 0 | 4700 | 220879.23 | 0 | 0 | 21 | 0 | 2.525 | 118.66 | 0 | 0 | 801-1 | RTS 23/ II | RTS 23/ II | 0 | 0 |  | R-položka | Běžná |  |  |  | POL12_0
|  | (z kameniva) hlazená dřevěným hladítkem | [25 empty] | SPI
|  | Včetně vytvoření dilatačních spár, bez zaplnění. | [25 empty] | POP
|  | f13 : | [25 empty] | VV | 0
|  | tl.56 - sp1 : 45,54*0,056*1,1 |  | 2.8053 | [23 empty] | VV | 0
|  | tl.53 - sp3+7+8 : (11,31+288,62+39,64)*0,053*1,1 |  | 19.7969 | [23 empty] | VV | 0
|  | tl.55 - sp4+5+6 : (196,27+94,73+70,72)*0,055*1,1 |  | 21.8841 | [23 empty] | VV | 0
|  | tl.52 - sp12+13 : (1,9+4,5)*0,052*1,1 |  | 0.36608 | [23 empty] | VV | 0
|  | tl.10 - sp16 : 34,29*0,01*1,1 |  | 0.37719 | [23 empty] | VV | 0
|  | tl.50 - sp9 : 32,11*0,05*1,1 |  | 1.766 | [23 empty] | VV | 0
58 | 59217421R | obrubník chodníkový materiál beton; l = 1000,0 mm; š = 100,0 mm; h = 250,0 mm; barva šedá | kus | 75 |  | 0 | 199.5 | 14962.5 | 0 | 0 | 21 | 0 | 0.06 | 4.5 | 0 | 0 | SPCM | RTS 23/ II | RTS 23/ II | 0 | 0 |  | Specifikace | Běžná |  |  |  | POL3_
Díl: | 9 | Ostatní konstrukce, bourání |  |  |  | 0 |  | 6979.72 |  | 891011.41 |  | 0 |  | 0.17 |  | 478.23 |  |  |  |  | 1567.99 | [6 empty] | DIL
59 | 113201111R00 | Vytrhání obrub chodníkových ležatých | m | 75 |  | 0 | 0 | 0 | 126.5 | 9487.5 | 21 | 0 | 0 | 0 | 0.22 | 16.5 | 822-1 | RTS 23/ II | RTS 23/ II | 0.143 | 10.73 |  | Práce | Běžná |  |  |  | POL1_
|  | s vybouráním lože, s přemístěním hmot na skládku na vzdálenost do 3 m nebo naložením na dopravní prostředek | [25 empty] | SPI |  | s vybouráním lože, s přemístěním hmot na skládku na vzdálenost do 3 m nebo naložením na dopravní prostředek
60 | 962031123R00 | Bourání příček z cihel pálených děrovaných, tloušťky 80 mm | m2 | 113.8227 |  | 0 | 19.43 | 2211.58 | 115.07 | 13097.58 | 21 | 0 | 0.00067 | 0.08 | 0.154 | 17.53 | 801-3 | RTS 23/ II | RTS 23/ II | 0.21 | 23.9 |  | Práce | Běžná |  |  |  | POL1_1
|  | nebo vybourání otvorů průřezové plochy přes 4 m2 v příčkách, včetně pomocného lešení o výšce podlahy do 1900 mm a pro zatížení do 1,5 kPa (150 kg/m2), | [25 empty] | SPI |  | nebo vybourání otvorů průřezové plochy přes 4 m2 v příčkách, včetně pomocného lešení o výšce podlahy do 1900 mm a pro zatížení do 1,5 kPa (150 kg/m2),
|  | (3+1,399*3+2,775+2+1,703+1,1+0,9+1,46+1,268+2,936)*3,7 |  | 78.9543 | [23 empty] | VV | 0
|  | (3,753+1,4*3+1,5+1*3)*2,8 |  | 34.8684 | [23 empty] | VV | 0
61 | 962031125R00 | Bourání příček z cihel pálených děrovaných, tloušťky 140 mm | m2 | 68.8268 |  | 0 | 19.43 | 1337.3 | 139.57 | 9606.16 | 21 | 0 | 0.00067 | 0.05 | 0.204 | 14.04 | 801-3 | RTS 23/ II | RTS 23/ II | 0.254 | 17.48 |  | Práce | Běžná |  |  |  | POL1_1
|  | nebo vybourání otvorů průřezové plochy přes 4 m2 v příčkách, včetně pomocného lešení o výšce podlahy do 1900 mm a pro zatížení do 1,5 kPa (150 kg/m2), | [25 empty] | SPI |  | nebo vybourání otvorů průřezové plochy přes 4 m2 v příčkách, včetně pomocného lešení o výšce podlahy do 1900 mm a pro zatížení do 1,5 kPa (150 kg/m2),
|  | 5,32*3,7 |  | 19.684 | [23 empty] | VV | 0
|  | (10,147+1+1,651+1+3,753)*2,8 |  | 49.1428 | [23 empty] | VV | 0
62 | 962032231R00 | Bourání zdiva nadzákladového z cihel pálených nebo vápenopískových, na maltu vápenou nebo vápenocementovou | m3 | 9.9445 |  | 0 | 37.29 | 370.83 | 912.71 | 9076.44 | 21 | 0 | 0.00128 | 0.01 | 1.8 | 17.9 | 801-3 | RTS 23/ II | RTS 23/ II | 1.52 | 15.12 |  | Práce | Běžná |  |  |  | POL1_
|  | nebo vybourání otvorů průřezové plochy přes 4 m2 ve zdivu nadzákladovém, včetně pomocného lešení o výšce podlahy do 1900 mm a pro zatížení do 1,5 kPa (150 kg/m2) | [25 empty] | SPI |  | nebo vybourání otvorů průřezové plochy přes 4 m2 ve zdivu nadzákladovém, včetně pomocného lešení o výšce podlahy do 1900 mm a pro zatížení do 1,5 kPa (150 kg/m2)
|  | 4,474*3,7*0,45 |  | 7.4492 | [23 empty] | VV | 0
|  | 2,248*3,7*0,3 |  | 2.4953 | [23 empty] | VV | 0
63 | 965042141R00 | Bourání podkladů pod dlažby nebo litých celistvých dlažeb a mazanin betonových nebo z litého asfaltu, tloušťky do 100 mm, plochy přes 4 m2 | m3 | 69.6154 |  | 0 | 0 | 0 | 3435 | 239128.9 | 21 | 0 | 0 | 0 | 2.2 | 153.15 | 801-3 | RTS 23/ II | RTS 23/ II | 7.195 | 500.88 |  | Práce | Běžná |  |  |  | POL1_
|  | 375,61*0,1 |  | 37.561 | [23 empty] | VV | 0
|  | 400,68*0,08 |  | 32.0544 | [23 empty] | VV | 0
64 | 965042241R00 | Bourání podkladů pod dlažby nebo litých celistvých dlažeb a mazanin betonových nebo z litého asfaltu, tloušťky přes 100 mm, plochy přes 4 m2 | m3 | 71.7154 |  | 0 | 0 | 0 | 2800 | 200803.12 | 21 | 0 | 0 | 0 | 2.2 | 157.77 | 801-3 | RTS 23/ II | RTS 23/ II | 5.867 | 420.75 |  | Práce | Běžná |  |  |  | POL1_1
|  | 375,61*0,17 |  | 63.8537 | [23 empty] | VV | 0
|  | (10,94+8,98+14,37+1,7+5,37*2+8,82+14,22+1,7)*0,11 |  | 7.8617 | [23 empty] | VV | 0
65 | 965081713R00 | Bourání podlah z keramických dlaždic, tloušťky do 10 mm, plochy přes 1 m2 | m2 | 471.07 |  | 0 | 0 | 0 | 77.3 | 36413.71 | 21 | 0 | 0 | 0 | 0.02 | 9.42 | 801-3 | RTS 23/ II | RTS 23/ II | 0.147 | 69.25 |  | Práce | Běžná |  |  |  | POL1_1
|  | bez podkladního lože, s jakoukoliv výplní spár | [25 empty] | SPI
|  | 10,77+4,5+38,92+14,45+5,79+37,71+49,08+58,72+14,31+3,12+12+41,17+100,07+8,99 |  | 399.6 | [23 empty] | VV | 0
|  | 10,94+8,98+14,37+1,7 |  | 35.99 | [23 empty] | VV | 0
|  | 5,37+5,37+8,82+14,22+1,7 |  | 35.48 | [23 empty] | VV | 0
66 | 965081813R00 | Bourání podlah teracových nebo čedičových dlaždic, tloušťky do 30 mm, plochy přes 1 m2 | m2 | 133.09 |  | 0 | 0 | 0 | 136.5 | 18166.79 | 21 | 0 | 0 | 0 | 0.087 | 11.58 | 801-3 | RTS 23/ II | RTS 23/ II | 0.259 | 34.47 |  | Práce | Běžná |  |  |  | POL1_
|  | bez podkladního lože, s jakoukoliv výplní spár | [25 empty] | SPI
|  | 14,32+14,21+12,07+18,54+18,55+18,55+36,85 |  | 133.09 | [23 empty] | VV | 0
67 | 968061125R00 | Vyvěšení nebo zavěšení dřevěných křídel dveří, plochy do 2 m2 | kus | 40 |  | 0 | 0 | 0 | 20.4 | 816 | 21 | 0 | 0 | 0 | 0 | 0 | 801-3 | RTS 23/ II | RTS 23/ II | 0.05 | 2 |  | Práce | Běžná |  |  |  | POL1_1
|  | oken, dveří a vrat, s uložením a opětovným zavěšením po provedení stavebních změn, | [25 empty] | SPI
|  | 13+18+9 |  | 40 | [23 empty] | VV | 0
68 | 968072455R00 | Vybourání a vyjmutí kovových rámů a rolet rámů, včetně pomocného lešení o výšce podlahy do 1900 mm a pro zatížení do 1,5 kPa (150 kg/m2) dveřních zárubní, plochy do 2 m2 | m2 | 60.625 |  | 0 | 34.17 | 2071.56 | 422.83 | 25634.07 | 21 | 0 | 0 | 0 | 0.076 | 4.61 | 801-3 | RTS 23/ II | RTS 23/ II | 0.939 | 56.93 |  | Práce | Běžná |  |  |  | POL1_1
|  | 1,8*13+1,6*15+0,9*2,25+1,2*7+1,4*2 |  | 60.625 | [23 empty] | VV | 0
69 | 968072456R00 | Vybourání a vyjmutí kovových rámů a rolet rámů, včetně pomocného lešení o výšce podlahy do 1900 mm a pro zatížení do 1,5 kPa (150 kg/m2) dveřních zárubní, plochy přes 2 m2 | m2 | 2 |  | 0 | 29.21 | 58.42 | 323.79 | 647.58 | 21 | 0 | 0.001 | 0 | 0.063 | 0.13 | 801-3 | RTS 23/ II | RTS 23/ II | 0.718 | 1.44 |  | Práce | Běžná |  |  |  | POL1_1
|  | 1*2 |  | 2 | [23 empty] | VV | 0
70 | 968096002R00 | Vybourání vnitřních parapetů plastových, šířky do 50 cm, | m | 12 |  | 0 | 0 | 0 | 59.3 | 711.6 | 21 | 0 | 0 | 0 | 0.01383 | 0.17 | 801-3 | RTS 23/ II | RTS 23/ II | 0.12 | 1.44 |  | Práce | Běžná |  |  |  | POL1_
|  | 2,4*5 |  | 12 | [23 empty] | VV | 0
71 | 971033621R00 | Vybourání otvorů ve zdivu cihelném z jakýchkoliv cihel pálených na jakoukoliv maltu vápenou nebo vápenocementovou, plochy do 4 m2, tloušťky do 100 mm | m2 | 4.1406 |  | 0 | 15.78 | 65.34 | 140.22 | 580.59 | 21 | 0 | 0.00054 | 0 | 0.18 | 0.75 | 801-3 | RTS 23/ II | RTS 23/ II | 0.309 | 1.28 |  | Práce | Běžná |  |  |  | POL1_
|  | základovém nebo nadzákladovém, | [25 empty] | SPI
|  | Včetně pomocného lešení o výšce podlahy do 1900 mm a pro zatížení do 1,5 kPa (150 kg/m2). | [25 empty] | POP
|  | 1,28*2,01 |  | 2.5728 | [23 empty] | VV | 0
|  | 0,78*2,01 |  | 1.5678 | [23 empty] | VV | 0
72 | 971033631R00 | Vybourání otvorů ve zdivu cihelném z jakýchkoliv cihel pálených na jakoukoliv maltu vápenou nebo vápenocementovou, plochy do 4 m2, tloušťky do 150 mm | m2 | 10.262 |  | 0 | 15.78 | 161.93 | 193.72 | 1987.96 | 21 | 0 | 0.00054 | 0.01 | 0.27 | 2.77 | 801-3 | RTS 23/ II | RTS 23/ II | 0.43 | 4.41 |  | Práce | Běžná |  |  |  | POL1_1
|  | základovém nebo nadzákladovém, | [25 empty] | SPI
|  | 1,045*2,045+2,5*3,25 |  | 10.262 | [23 empty] | VV | 0
73 | 971033641R00 | Vybourání otvorů ve zdivu cihelném z jakýchkoliv cihel pálených na jakoukoliv maltu vápenou nebo vápenocementovou, plochy do 4 m2, tloušťky do 300 mm | m3 | 1.2884 |  | 0 | 53.21 | 68.55 | 1429.79 | 1842.07 | 21 | 0 | 0.00182 | 0 | 1.8 | 2.32 | 801-3 | RTS 23/ II | RTS 23/ II | 3.196 | 4.12 |  | Práce | Běžná |  |  |  | POL1_1
|  | základovém nebo nadzákladovém, | [25 empty] | SPI
|  | Včetně pomocného lešení o výšce podlahy do 1900 mm a pro zatížení do 1,5 kPa (150 kg/m2). | [25 empty] | POP
|  | 1,05*2,045*0,3*2 |  | 1.2884 | [23 empty] | VV | 0
74 | 971033651R00 | Vybourání otvorů ve zdivu cihelném z jakýchkoliv cihel pálených na jakoukoliv maltu vápenou nebo vápenocementovou, plochy do 4 m2, tloušťky do 600 mm | m3 | 1.2934 |  | 0 | 53.21 | 68.82 | 1613.79 | 2087.32 | 21 | 0 | 0.00182 | 0 | 1.8 | 2.33 | 801-3 | RTS 23/ II | RTS 23/ II | 3.608 | 4.67 |  | Práce | Běžná |  |  |  | POL1_
|  | základovém nebo nadzákladovém, | [25 empty] | SPI
|  | Včetně pomocného lešení o výšce podlahy do 1900 mm a pro zatížení do 1,5 kPa (150 kg/m2). | [25 empty] | POP
|  | 1,43*2,01*0,45 |  | 1.2934 | [23 empty] | VV | 0
75 | 974031167R00 | Vysekání rýh v jakémkoliv zdivu cihelném v ploše do hloubky 150 mm, šířky do 300 mm | m | 39.4 |  | 0 | 14.35 | 565.39 | 334.15 | 13165.51 | 21 | 0 | 0.00049 | 0.02 | 0.081 | 3.19 | 801-3 | RTS 23/ II | RTS 23/ II | 0.812 | 31.99 |  | Práce | Běžná |  |  |  | POL1_
|  | Včetně pomocného lešení o výšce podlahy do 1900 mm a pro zatížení do 1,5 kPa (150 kg/m2). | [25 empty] | POP
|  | 2,7*2+1,2+1,35*2*2+4,6*3+1,7+1,5+3,2+0,9*8 |  | 39.4 | [23 empty] | VV | 0
76 | 978013191R00 | Otlučení omítek vápenných nebo vápenocementových vnitřních s vyškrabáním spár, s očištěním zdiva stěn, v rozsahu do 100 % | m2 | 946.1348 |  | 0 | 0 | 0 | 106 | 100290.29 | 21 | 0 | 0 | 0 | 0.046 | 43.52 | 801-3 | RTS 23/ II | RTS 23/ II | 0.26 | 246 |  | Práce | Běžná |  |  |  | POL1_
|  | (2,7+5,309+2,697+5,309+4,003+5,309+8,148+2,503+5,03+6,7+5,031+2,841+5,031+2,4+5,148*4+3,599*3+3,303+4,72+3,091+7,35+5,394*3+14,847+3,302+11,225+18+0,9+1,196)*2*2,65 |  | 946.1348 | [23 empty] | VV | 0
77 | 978059531R00 | Odsekání a odebrání obkladů stěn z obkládaček vnitřních z jakýchkoliv materiálů, plochy přes 2 m2 | m2 | 237.4474 |  | 0 | 0 | 0 | 133.5 | 31699.23 | 21 | 0 | 0 | 0 | 0.068 | 16.15 | 801-3 | RTS 23/ II | RTS 23/ II | 0.3 | 71.23 |  | Práce | Běžná |  |  |  | POL1_1
|  | včetně otlučení podkladní omítky až na zdivo, | [25 empty] | SPI
|  | (10,15+5,32)*2*2 |  | 61.88 | [23 empty] | VV | 0
|  | (18,6+5,381)*2*2 |  | 95.924 | [23 empty] | VV | 0
|  | (0,9+1,7)*1,95 |  | 5.07 | [23 empty] | VV | 0
|  | (1,4+0,9)*2*2 |  | 9.2 | [23 empty] | VV | 0
|  | (1+4,5+1+0,9*2)*2 |  | 16.6 | [23 empty] | VV | 0
|  | (3,753*2*2+10)*1,95 |  | 48.7734 | [23 empty] | VV | 0
78 | 711140102R00 | Odstranění izolace proti vodě - pásy přitavením vodorovné, 2 vrstvy | m2 | 375.61 |  | 0 | 0 | 0 | 21.8 | 8188.3 | 21 | 0 | 0 | 0 | 0.00974 | 3.66 | 800-711 | RTS 23/ II | RTS 23/ II | 0.044 | 16.53 |  | Práce | Běžná |  |  |  | POL1_7
|  | 375,61 |  | 375.61 | [23 empty] | VV | 0
79 | 711170101R00 | Odstranění izolace proti vodě - fólie vodorovná, volně | m2 | 400.68 |  | 0 | 0 | 0 | 17.3 | 6931.76 | 21 | 0 | 0 | 0 | 0.00143 | 0.57 | 800-711 | RTS 23/ II | RTS 23/ II | 0.035 | 14.02 |  | Práce | Běžná |  |  |  | POL1_
80 | 776511810R00 | Odstranění povlakových podlah z nášlapné plochy lepených, bez podložky, z ploch přes 20 m2 | m2 | 167.75 |  | 0 | 0 | 0 | 46.7 | 7833.93 | 21 | 0 | 0 | 0 | 0.001 | 0.17 | 800-775 | RTS 23/ II | RTS 23/ II | 0.105 | 17.61 |  | Práce | Běžná |  |  |  | POL1_7
|  | 19,97+17+11,28+39,57+79,93 |  | 167.75 | [23 empty] | VV | 0
81 | 90001 | Vybourání vnějších a vnitřních výplní otvorů vč.likvidace | m2 | 25.515 |  | 0 | 0 | 0 | 700 | 17860.5 | 21 | 0 | 0 | 0 | 0 | 0 |  | Vlastní | Indiv | 0 | 0 |  | Práce | Běžná |  |  |  | POL1_
|  | 2,4*0,6*11+0,9*0,6*2+1,8*0,6*3 |  | 20.16 | [23 empty] | VV | 0
|  | 2,38*2,25 |  | 5.355 | [23 empty] | VV | 0
82 | 90002 | Zakrytí podlah, včetně odstranění | m2 | 129.09 |  | 0 | 0 | 0 | 50 | 6454.5 | 21 | 0 | 0 | 0 | 0 | 0 |  | Vlastní | Indiv | 0.0135 | 1.74 |  | Práce | Běžná |  |  |  | POL1_
|  | 14,56+48,02+14,42+52,09 |  | 129.09 | [23 empty] | VV | 0
83 | 90003 | Nově vydlážděná rampa | m2 | 10 |  | 0 | 0 | 0 | 1500 | 15000 | 21 | 0 | 0 | 0 | 0 | 0 |  | Vlastní | Indiv | 0 | 0 |  | Práce | Běžná |  |  |  | POL1_
84 | 90004 | Vybetonování sprch.koutu | ks | 2 |  | 0 | 0 | 0 | 3000 | 6000 | 21 | 0 | 0 | 0 | 0 | 0 |  | Vlastní | Indiv | 0 | 0 |  | Práce | Běžná |  |  |  | POL1_
85 | 90005 | Prostupy | ks | 19 |  | 0 | 0 | 0 | 500 | 9500 | 21 | 0 | 0 | 0 | 0 | 0 |  | Vlastní | Indiv | 0 | 0 |  | Práce | Běžná |  |  |  | POL1_
86 | 90006 | Doplnění stropní kce | ks | 4 |  | 0 | 0 | 0 | 10000 | 40000 | 21 | 0 | 0 | 0 | 0 | 0 |  | Vlastní | Indiv | 0 | 0 |  | Práce | Běžná |  |  |  | POL1_
87 | 90011 | Výstražné a bezpečnostní tabulky, D+M, Ž11, popis viz výpis výrobků | ks | 1 |  | 0 | 0 | 0 | 10000 | 10000 | 21 | 0 | 0 | 0 | 0 | 0 |  | Vlastní | Indiv | 0 | 0 |  | Práce | Běžná |  |  |  | POL1_
88 | 90012 | Stávající hydrant - nátěr, nová hadice, D+M, Ž12, popis viz výpis výrobků | ks | 2 |  | 0 | 0 | 0 | 15000 | 30000 | 21 | 0 | 0 | 0 | 0 | 0 |  | Vlastní | Indiv | 0 | 0 |  | Práce | Běžná |  |  |  | POL1_
89 | 90091 | Přenosný hasící přístroj 21A, D+M, Ž01, popis viz výpis výrobků | ks | 1 |  | 0 | 0 | 0 | 2000 | 2000 | 21 | 0 | 0 | 0 | 0 | 0 |  | Vlastní | Indiv | 0 | 0 |  | Práce | Běžná |  |  |  | POL1_
90 | 90092 | Přenosný hasící přístroj 21A, D+M, Ž02, popis viz výpis výrobků | ks | 1 |  | 0 | 0 | 0 | 2000 | 2000 | 21 | 0 | 0 | 0 | 0 | 0 |  | Vlastní | Indiv | 0 | 0 |  | Práce | Běžná |  |  |  | POL1_
91 | 90093 | Přenosný hasící přístroj 21A, D+M, Ž03, popis viz výpis výrobků | ks | 1 |  | 0 | 0 | 0 | 2000 | 2000 | 21 | 0 | 0 | 0 | 0 | 0 |  | Vlastní | Indiv | 0 | 0 |  | Práce | Běžná |  |  |  | POL1_
92 | 90095 | Přenosný hasící přístroj 21A, D+M, Ž05, popis viz výpis výrobků | ks | 1 |  | 0 | 0 | 0 | 2000 | 2000 | 21 | 0 | 0 | 0 | 0 | 0 |  | Vlastní | Indiv | 0 | 0 |  | Práce | Běžná |  |  |  | POL1_
93 | 90096 | Přenosný hasící přístroj 21A, D+M, Ž06, popis viz výpis výrobků | ks | 1 |  | 0 | 0 | 0 | 2000 | 2000 | 21 | 0 | 0 | 0 | 0 | 0 |  | Vlastní | Indiv | 0 | 0 |  | Práce | Běžná |  |  |  | POL1_
94 | 90097 | Přenosný hasící přístroj 21A, D+M, Ž07, popis viz výpis výrobků | ks | 1 |  | 0 | 0 | 0 | 2000 | 2000 | 21 | 0 | 0 | 0 | 0 | 0 |  | Vlastní | Indiv | 0 | 0 |  | Práce | Běžná |  |  |  | POL1_
95 | 90098 | Přenosný hasící přístroj 21A, D+M, Ž08, popis viz výpis výrobků | ks | 1 |  | 0 | 0 | 0 | 2000 | 2000 | 21 | 0 | 0 | 0 | 0 | 0 |  | Vlastní | Indiv | 0 | 0 |  | Práce | Běžná |  |  |  | POL1_
96 | 90099 | Přenosný hasící přístroj 21A, D+M, Ž09, popis viz výpis výrobků | ks | 1 |  | 0 | 0 | 0 | 2000 | 2000 | 21 | 0 | 0 | 0 | 0 | 0 |  | Vlastní | Indiv | 0 | 0 |  | Práce | Běžná |  |  |  | POL1_
97 | 90100 | Přenosný hasící přístroj 21A, D+M, Ž10, popis viz výpis výrobků | ks | 1 |  | 0 | 0 | 0 | 2000 | 2000 | 21 | 0 | 0 | 0 | 0 | 0 |  | Vlastní | Indiv | 0 | 0 |  | Práce | Běžná |  |  |  | POL1_
Díl: | 99 | Staveništní přesun hmot |  |  |  | 0 |  | 0 |  | 553635.92 |  | 0 |  | 0 |  | 0 |  |  |  |  | 1175.62 | [6 empty] | DIL
98 | 999281108R00 | Přesun hmot pro opravy a údržbu objektů pro opravy a údržbu dosavadních objektů včetně vnějších plášťů výšky do 12 m, | t | 621.3647 |  | 0 | 0 | 0 | 891 | 553635.92 | 21 | 0 | 0 | 0 | 0 | 0 | 801-4 | RTS 23/ II | RTS 23/ II | 1.892 | 1175.62 |  | Přesun hmot | Běžná |  |  |  | POL7_
|  | oborů 801, 803, 811 a 812 | [25 empty] | SPI
Díl: | 711 | Izolace proti vodě |  |  |  | 0 |  | 715541.66 |  | 324527.6 |  | 0 |  | 8.7 |  | 0 |  |  |  |  | 684.55 | [6 empty] | DIL
99 | 711132311R00 | Provedení izolace proti zemní vlhkosti pásy na sucho svislá, , nopovou fólií včetně uchycovacích prvků | m2 | 252.573 |  | 0 | 61.05 | 15419.58 | 191.95 | 48481.39 | 21 | 0 | 8e-05 | 0.02 | 0 | 0 | 800-711 | RTS 23/ II | RTS 23/ II | 0.34 | 85.87 |  | Práce | Běžná |  |  |  | POL1_
|  | id - d04 : 252,573 |  | 252.573 | [23 empty] | VV | 0
100 | 711191171R00 | Provedení izolace proti zemní vlhkosti ostatní vodorovné uložení, podkladní textilie, bez dodávky materiálu | m2 | 411.466 |  | 0 | 0 | 0 | 28.2 | 11603.34 | 21 | 0 | 0 | 0 | 0 | 0 | 800-711 | RTS 23/ II | RTS 23/ II | 0.05 | 20.57 |  | Práce | Běžná |  |  |  | POL1_
|  | id - d15 : 374,06*1,1 |  | 411.466 | [23 empty] | VV | 0
101 | 711491272R00 | Provedení izolace proti tlakové vodě ostatní práce svislá, ochranná textílie, materiál ve specifikaci | m2 | 495.146 |  | 0 | 11.61 | 5748.65 | 109.39 | 54164.02 | 21 | 0 | 0.00019 | 0.09 | 0 | 0 | 800-711 | RTS 23/ II | RTS 23/ II | 0.196 | 97.05 |  | Práce | Běžná |  |  |  | POL1_
|  | id - d15 : 247,573*2 |  | 495.146 | [23 empty] | VV | 0
102 | 711140031RA0 | Izolace proti vodě asfalt. pásy přitavením vodorovná 1 x penetrace izolačním asfaltovým lakem, 1 x pás izolační z modifikovaného asfaltu natavitelný s minerálním posypem tl.4 mm vložka polyesterové ro..., Parozábrana asfaltová tl. = 4,00 mm; funkce: hydroizolační, protiradonová, parotěsná; asfalt: oxidovaný; nosná vložka: Al fólie se skelnou rohoží | m2 | 374.06 |  | 0 | 841.67 | 314835.08 | 267.33 | 99997.46 | 21 | 0 | 0.0115 | 4.3 | 0 | 0 | AP-PSV | RTS 23/ II | RTS 23/ II | 0.56084 | 209.79 |  | Agregovaná položka | Běžná |  |  |  | POL2_
|  | id - h12+d01 : 374,06 |  | 374.06 | [23 empty] | VV | 0
103 | 711150031RA0 | Izolace proti vodě asfalt. pásy přitavením svislá 1 x penetrace asfaltovou emulzí, 1 x pás izolační z modif.asfaltu tl. 4 mm vložka skelná tkanina, s posypem + 1 x pás izolační z modif.asfaltu tl. ..., Pás hydroizolační asfaltový tl. = 4,0 mm; funkce: protiradonová, parobrzdná; asfalt: modifikovaný; nosná vložka: PES rohož; horní strana: minerální... | m2 | 252.573 |  | 0 | 953.78 | 240899.08 | 316.22 | 79868.63 | 21 | 0 | 0.01255 | 3.17 | 0 | 0 | AP-PSV | RTS 23/ II | RTS 23/ II | 0.81704 | 206.36 |  | Agregovaná položka | Běžná |  |  |  | POL2_
|  | id - h12+d01 : 252,573 |  | 252.573 | [23 empty] | VV | 0
104 | 711210020RA0 | Izolace stěrkové hydroizolační těsnicí hmotou , dvousložkovou pružnou izolací, proti vlhkosti, včetně těsnicího pásu do spoje podlaha-stěna | m2 | 122.2729 |  | 0 | 546.56 | 66829.48 | 240.44 | 29399.3 | 21 | 0 | 0.00378 | 0.46 | 0 | 0 | AP-PSV | RTS 23/ II | RTS 23/ II | 0.49036 | 59.96 |  | Agregovaná položka | Běžná |  |  |  | POL2_
|  | Nanesení hydroizolační stěrky ve dvou vrstvách. Vlepení těsnicí pásky do spoje podlaha-stěna, přitlačení a uhlazení, přetažení pásky další vrstvou izolační stěrky. | [25 empty] | POP |  | Nanesení hydroizolační stěrky ve dvou vrstvách. Vlepení těsnicí pásky do spoje podlaha-stěna, přitlačení a uhlazení, přetažení pásky další vrstvou izolační stěrky.
|  | f35 : | [25 empty] | VV | 0
|  | sp1+3+16 : 45,54+11,31+34,29 |  | 91.14 | [23 empty] | VV | 0
|  | sokl : (1,35+2,503+1,8+1,2+0,85+1,8+1,014+1,8+1,573+0,85+1,8+0,82+1,6+1,6+3,5+2,36+1,6+0,9+0,737+1,65)*2*0,15 |  | 9.3921 | [23 empty] | VV | 0
|  | (1,4*2+0,9*2+1*2*2+4,5)*0,15+(3,65+1,573+2,82+3,753+2,3*2+0,9*2+1,45+1,8+2,72+1,95+1,47+1,8+1,4+1,8)*2*0,15 |  | 11.7408 | [23 empty] | VV | 0
|  | stěny : 10 |  | 10 | [23 empty] | VV | 0
105 | 28323113R | fólie izolační zemní drenážní; tloušťka 1,00 mm; výška nopů 20,0 mm; plošná hmotnost 1 000 g/m2; HDPE | m2 | 277.8303 |  | 0 | 185 | 51398.61 | 0 | 0 | 21 | 0 | 0.001 | 0.28 | 0 | 0 | SPCM | RTS 23/ II | RTS 23/ II | 0 | 0 |  | Specifikace | Běžná |  |  |  | POL3_
|  | id - d04 : 252,573*1,1 |  | 277.8303 | [23 empty] | VV | 0
106 | 693660192R | geotextilie směs přírodních a syntetických vláken; funkce separační, ochranná, filtrační; plošná hmotnost 300 g/m2 | m2 | 1275.6986 |  | 0 | 16 | 20411.18 | 0 | 0 | 21 | 0 | 0.0003 | 0.38 | 0 | 0 | SPCM | RTS 23/ II | RTS 23/ II | 0 | 0 |  | Specifikace | Běžná |  |  |  | POL3_
|  | id - d15 : 664,58*1,1 |  | 731.038 | [23 empty] | VV | 0
|  | 247,573*2*1,1 |  | 544.6606 | [23 empty] | VV | 0
107 | 998711102R00 | Přesun hmot pro izolace proti vodě svisle do 12 m | t | 0.77482 |  | 0 | 0 | 0 | 1308 | 1013.46 | 21 | 0 | 0 | 0 | 0 | 0 | 800-711 | RTS 23/ II | RTS 23/ II | 6.392 | 4.95 |  | Přesun hmot | Běžná |  |  |  | POL7_
|  | 50 m vodorovně měřeno od těžiště půdorysné plochy skládky do těžiště půdorysné plochy objektu | [25 empty] | SPI
Díl: | 713 | Izolace tepelné |  |  |  | 0 |  | 274083.95 |  | 108433.61 |  | 0 |  | 3.11 |  | 0 |  |  |  |  | 191.64 | [6 empty] | DIL
108 | 713121111R00 | Montáž tepelné izolace podlah jednovrstvá, bez dodávky materiálu | m2 | 753.23 |  | 0 | 0 | 0 | 45.1 | 33970.67 | 21 | 0 | 0 | 0 | 0 | 0 | 800-713 | RTS 23/ II | RTS 23/ II | 0.08 | 60.26 |  | Práce | Běžná |  |  |  | POL1_
|  | e05 : | [25 empty] | VV | 0
|  | sp5+12+13 : 94,73+1,9+4,5 |  | 101.13 | [23 empty] | VV | 0
|  | sp6+7 : 70,72+288,62 |  | 359.34 | [23 empty] | VV | 0
|  | sp1+3+4+8 : 45,54+11,31+196,27+39,64 |  | 292.76 | [23 empty] | VV | 0
109 | 713131131R00 | Montáž tepelné izolace stěn lepením | m2 | 252.573 |  | 0 | 50.24 | 12689.27 | 157.76 | 39845.92 | 21 | 0 | 0.003 | 0.76 | 0 | 0 | 800-713 | RTS 23/ II | RTS 23/ II | 0.28 | 70.72 |  | Práce | Běžná |  |  |  | POL1_
|  | Očištění povrchu stěny od prachu, nařezání izolačních desek na požadovaný rozměr, nanesení lepicího tmelu, osazení desek. | [25 empty] | POP |  | Očištění povrchu stěny od prachu, nařezání izolačních desek na požadovaný rozměr, nanesení lepicího tmelu, osazení desek.
|  | id - e07 : (15,955+1+9,756+27,354+8,865)*3,5 |  | 220.255 | [23 empty] | VV | 0
|  | (11,106-2*2)*3+2*1,25*2 |  | 26.318 | [23 empty] | VV | 0
|  | 2*1,5*2 |  | 6 | [23 empty] | VV | 0
110 | 713191100RT9 | Izolace tepelné běžných konstrukcí - doplňky položení separační fólie, včetně dodávky PE fólie, Fólie hladká separační | m2 | 785.34 |  | 0 | 10.6 | 8324.6 | 39.5 | 31020.93 | 21 | 0 | 1e-05 | 0.01 | 0 | 0 | 800-713 | RTS 23/ II | RTS 23/ II | 0.07 | 54.97 |  | Práce | Běžná |  |  |  | POL1_
|  | d14 : | [25 empty] | VV | 0
|  | sp1+3+4+5+6+7+8+9+12+13 : 45,54+11,31+196,27+94,73+70,72+288,62+39,64+32,11+1,9+4,5 |  | 785.34 | [23 empty] | VV | 0
111 | 28375768.AR | Výrobek izolační pro budovy z pěnového polystyrenu (EPS) tvar: deska; OH = 25 kg/m3; lambda = 0,035 W/(m.K); pevnost v tlaku CS 150 kPa; RtF: E | m3 | 35.2501 |  | 0 | 4200 | 148050.21 | 0 | 0 | 21 | 0 | 0.025 | 0.88 | 0 | 0 | SPCM | RTS 23/ II | RTS 23/ II | 0 | 0 |  | Specifikace | Běžná |  |  |  | POL3_
|  | e05 : 101,13*0,03*1,1 |  | 3.3373 | [23 empty] | VV | 0
|  | 292,76*0,05*1,1 |  | 16.1018 | [23 empty] | VV | 0
|  | 359,34*0,04*1,1 |  | 15.811 | [23 empty] | VV | 0
112 | 283759601R | Výrobek izolační pro budovy z pěnového polystyrenu (EPS) tvar: deska; označení: Z; lambda = 0,035 W/(m.K); RtF: E | m3 | 41.6746 |  | 0 | 2520 | 105019.87 | 0 | 0 | 21 | 0 | 0.035 | 1.46 | 0 | 0 | SPCM | RTS 23/ II | RTS 23/ II | 0 | 0 |  | Specifikace | Běžná |  |  |  | POL3_
|  | id - e07 : 252,573*0,15*1,1 |  | 41.6746 | [23 empty] | VV | 0
113 | 998713102R00 | Přesun hmot pro izolace tepelné v objektech výšky do 12 m | t | 3.1054 |  | 0 | 0 | 0 | 1158 | 3596.09 | 21 | 0 | 0 | 0 | 0 | 0 | 800-713 | RTS 23/ II | RTS 23/ II | 1.831 | 5.69 |  | Přesun hmot | Běžná |  |  |  | POL7_
|  | 50 m vodorovně | [25 empty] | SPI
Díl: | 761 | Konstrukce sklobetonové |  |  |  | 0 |  | 3306.07 |  | 1156.31 |  | 0 |  | 0.14 |  | 0 |  |  |  |  | 2.12 | [6 empty] | DIL
114 | 761622040R00 | Sklobetonová okna tl. do 100 mm do cementové malty tloušťka 100 mm, pohledový rozměr 190 x 190 mm, čirá | m2 | 1.12 |  | 0 | 2951.85 | 3306.07 | 898.15 | 1005.93 | 21 | 0 | 0.12363 | 0.14 | 0 | 0 | 800-761 | RTS 23/ II | RTS 23/ II | 1.652 | 1.85 |  | Práce | Běžná |  |  |  | POL1_
|  | O03,04 : 1,4*0,4+1,4*0,4 |  | 1.12 | [23 empty] | VV | 0
115 | 998761102R00 | Přesun hmot konstrukcí sklobetonových v objektech výšky do 12 m | t | 0.13847 |  | 0 | 0 | 0 | 1086 | 150.38 | 21 | 0 | 0 | 0 | 0 | 0 | 800-761 | RTS 23/ II | RTS 23/ II | 1.915 | 0.27 |  | Přesun hmot | Běžná |  |  |  | POL7_
|  | 50 m vodorovně | [25 empty] | SPI
Díl: | 764 | Konstrukce klempířské |  |  |  | 0 |  | 14685.9 |  | 13557.48 |  | 0 |  | 0.11 |  | 0 |  |  |  |  | 24.09 | [6 empty] | DIL
116 | 764530410R00 | Oplechování zdí a nadezdívek z titanzinkového plechu výroba a montáž včetně rohů rš 250 mm | m | 25.3 |  | 0 | 291.51 | 7375.2 | 376.49 | 9525.2 | 21 | 0 | 0.00295 | 0.07 | 0 | 0 | 800-764 | RTS 23/ II | RTS 23/ II | 0.686 | 17.36 |  | Práce | Běžná |  |  |  | POL1_
|  | včetně spojovacích prostředků. | [25 empty] | SPI
|  | včetně zednické výpomoci. | [25 empty] | POP
117 | 764554404R00 | Odpadní trouby z titanzinkového plechu dodávka a montáž včetně zděří, manžet, odboček, kolen, odskoků, výpustí vody a přechodových kusů kruhových, průměru 150 mm | m | 10 |  | 0 | 731.07 | 7310.7 | 377.93 | 3779.3 | 21 | 0 | 0.00373 | 0.04 | 0 | 0 | 800-764 | RTS 23/ II | RTS 23/ II | 0.6195 | 6.2 |  | Práce | Běžná |  |  |  | POL1_
118 | 998764101R00 | Přesun hmot pro konstrukce klempířské v objektech výšky do 6 m | t | 0.11194 |  | 0 | 0 | 0 | 2260 | 252.98 | 21 | 0 | 0 | 0 | 0 | 0 | 800-764 | RTS 23/ II | RTS 23/ II | 4.737 | 0.53 |  | Přesun hmot | Běžná |  |  |  | POL7_
|  | 50 m vodorovně | [25 empty] | SPI
Díl: | 766 | Konstrukce truhlářské |  |  |  | 0 |  | 0 |  | 415750 |  | 0 |  | 0 |  | 0 |  |  |  |  | 0 | [6 empty] | DIL
119 | 76601 | Dřevěné dveře 900/1970 vč.zárubně, kování, D+M, D01, popis viz výpis výrobků | ks | 1 |  | 0 | 0 | 0 | 10000 | 10000 | 21 | 0 | 0 | 0 | 0 | 0 |  | Vlastní | Indiv | 0 | 0 |  | Práce | Běžná |  |  |  | POL1_
120 | 76602 | Dřevěné dveře 900/1970 vč.zárubně, kování, D+M, D02, popis viz výpis výrobků | ks | 1 |  | 0 | 0 | 0 | 10000 | 10000 | 21 | 0 | 0 | 0 | 0 | 0 |  | Vlastní | Indiv | 0 | 0 |  | Práce | Běžná |  |  |  | POL1_
121 | 76603 | Dřevěné dveře 900/1970 vč.zárubně, kování, D+M, D03, popis viz výpis výrobků | ks | 1 |  | 0 | 0 | 0 | 10000 | 10000 | 21 | 0 | 0 | 0 | 0 | 0 |  | Vlastní | Indiv | 0 | 0 |  | Práce | Běžná |  |  |  | POL1_
122 | 76604 | Dřevěné dveře 900/1970 vč.zárubně, kování, D+M, D04, popis viz výpis výrobků | ks | 1 |  | 0 | 0 | 0 | 10000 | 10000 | 21 | 0 | 0 | 0 | 0 | 0 |  | Vlastní | Indiv | 0 | 0 |  | Práce | Běžná |  |  |  | POL1_
123 | 76605 | Dřevěné dveře 900/1970 vč.zárubně, kování, D+M, D05, popis viz výpis výrobků | ks | 1 |  | 0 | 0 | 0 | 10000 | 10000 | 21 | 0 | 0 | 0 | 0 | 0 |  | Vlastní | Indiv | 0 | 0 |  | Práce | Běžná |  |  |  | POL1_
124 | 76606 | Dřevěné dveře 900/1970 vč.zárubně, kování, D+M, D06, popis viz výpis výrobků | ks | 1 |  | 0 | 0 | 0 | 10000 | 10000 | 21 | 0 | 0 | 0 | 0 | 0 |  | Vlastní | Indiv | 0 | 0 |  | Práce | Běžná |  |  |  | POL1_
125 | 76607 | Dřevěné dveře 900/1970 vč.zárubně, kování, D+M, D07, popis viz výpis výrobků | ks | 1 |  | 0 | 0 | 0 | 10000 | 10000 | 21 | 0 | 0 | 0 | 0 | 0 |  | Vlastní | Indiv | 0 | 0 |  | Práce | Běžná |  |  |  | POL1_
126 | 76608 | Dřevěné dveře 800/1970 vč.zárubně, kování, D+M, D08, popis viz výpis výrobků | ks | 1 |  | 0 | 0 | 0 | 10000 | 10000 | 21 | 0 | 0 | 0 | 0 | 0 |  | Vlastní | Indiv | 0 | 0 |  | Práce | Běžná |  |  |  | POL1_
127 | 76609 | Dřevěné dveře 900/1970 vč.zárubně, kování, D+M, D09, popis viz výpis výrobků | ks | 1 |  | 0 | 0 | 0 | 10000 | 10000 | 21 | 0 | 0 | 0 | 0 | 0 |  | Vlastní | Indiv | 0 | 0 |  | Práce | Běžná |  |  |  | POL1_
128 | 76610 | Dřevěné dveře 900/1970 vč.zárubně, kování, D+M, D10, popis viz výpis výrobků | ks | 1 |  | 0 | 0 | 0 | 10000 | 10000 | 21 | 0 | 0 | 0 | 0 | 0 |  | Vlastní | Indiv | 0 | 0 |  | Práce | Běžná |  |  |  | POL1_
129 | 76611 | Dřevěné dveře 700/1970 vč.zárubně, kování, D+M, D11, popis viz výpis výrobků | ks | 1 |  | 0 | 0 | 0 | 10000 | 10000 | 21 | 0 | 0 | 0 | 0 | 0 |  | Vlastní | Indiv | 0 | 0 |  | Práce | Běžná |  |  |  | POL1_
130 | 76612 | Dřevěné dveře 700/1970 vč.zárubně, kování, D+M, D12, popis viz výpis výrobků | ks | 1 |  | 0 | 0 | 0 | 10000 | 10000 | 21 | 0 | 0 | 0 | 0 | 0 |  | Vlastní | Indiv | 0 | 0 |  | Práce | Běžná |  |  |  | POL1_
131 | 76613 | Dřevěné dveře 700/1970 vč.zárubně, kování, D+M, D13, popis viz výpis výrobků | ks | 1 |  | 0 | 0 | 0 | 10000 | 10000 | 21 | 0 | 0 | 0 | 0 | 0 |  | Vlastní | Indiv | 0 | 0 |  | Práce | Běžná |  |  |  | POL1_
132 | 76614 | Dřevěné dveře 900/1970 vč.zárubně, kování, D+M, D14, popis viz výpis výrobků | ks | 1 |  | 0 | 0 | 0 | 10000 | 10000 | 21 | 0 | 0 | 0 | 0 | 0 |  | Vlastní | Indiv | 0 | 0 |  | Práce | Běžná |  |  |  | POL1_
133 | 76615 | Dřevěné dveře 900/1970 vč.zárubně, kování, D+M, D15, popis viz výpis výrobků | ks | 1 |  | 0 | 0 | 0 | 10000 | 10000 | 21 | 0 | 0 | 0 | 0 | 0 |  | Vlastní | Indiv | 0 | 0 |  | Práce | Běžná |  |  |  | POL1_
134 | 76616 | Dřevěné dveře 700/1970 vč.zárubně, kování, D+M, D16, popis viz výpis výrobků | ks | 1 |  | 0 | 0 | 0 | 10000 | 10000 | 21 | 0 | 0 | 0 | 0 | 0 |  | Vlastní | Indiv | 0 | 0 |  | Práce | Běžná |  |  |  | POL1_
135 | 76617 | Dřevěné dveře 700/1970 vč.zárubně, kování, D+M, D17, popis viz výpis výrobků | ks | 1 |  | 0 | 0 | 0 | 10000 | 10000 | 21 | 0 | 0 | 0 | 0 | 0 |  | Vlastní | Indiv | 0 | 0 |  | Práce | Běžná |  |  |  | POL1_
136 | 76618 | Dřevěné dveře 700/1970 vč.zárubně, kování, D+M, D18, popis viz výpis výrobků | ks | 1 |  | 0 | 0 | 0 | 10000 | 10000 | 21 | 0 | 0 | 0 | 0 | 0 |  | Vlastní | Indiv | 0 | 0 |  | Práce | Běžná |  |  |  | POL1_
137 | 76619 | Dřevěné dveře 900/1970 vč.zárubně, kování, D+M, D19, popis viz výpis výrobků | ks | 1 |  | 0 | 0 | 0 | 10000 | 10000 | 21 | 0 | 0 | 0 | 0 | 0 |  | Vlastní | Indiv | 0 | 0 |  | Práce | Běžná |  |  |  | POL1_
138 | 76620 | Dřevěné dveře 800/1970 vč.zárubně, kování, D+M, D20, popis viz výpis výrobků | ks | 1 |  | 0 | 0 | 0 | 10000 | 10000 | 21 | 0 | 0 | 0 | 0 | 0 |  | Vlastní | Indiv | 0 | 0 |  | Práce | Běžná |  |  |  | POL1_
139 | 76622 | Dřevěné dveře 900/1970 vč.zárubně, kování, D+M, D22, popis viz výpis výrobků | ks | 1 |  | 0 | 0 | 0 | 10000 | 10000 | 21 | 0 | 0 | 0 | 0 | 0 |  | Vlastní | Indiv | 0 | 0 |  | Práce | Běžná |  |  |  | POL1_
140 | 76623 | Dřevěné dveře 800/1970 vč.zárubně, kování, D+M, D23, popis viz výpis výrobků | ks | 1 |  | 0 | 0 | 0 | 10000 | 10000 | 21 | 0 | 0 | 0 | 0 | 0 |  | Vlastní | Indiv | 0 | 0 |  | Práce | Běžná |  |  |  | POL1_
141 | 76624 | Dřevěné dveře 700/1970 vč.zárubně, kování, D+M, D24, popis viz výpis výrobků | ks | 1 |  | 0 | 0 | 0 | 10000 | 10000 | 21 | 0 | 0 | 0 | 0 | 0 |  | Vlastní | Indiv | 0 | 0 |  | Práce | Běžná |  |  |  | POL1_
142 | 76625 | Dřevěné dveře 700/1970 vč.zárubně, kování, D+M, D25, popis viz výpis výrobků | ks | 1 |  | 0 | 0 | 0 | 10000 | 10000 | 21 | 0 | 0 | 0 | 0 | 0 |  | Vlastní | Indiv | 0 | 0 |  | Práce | Běžná |  |  |  | POL1_
143 | 76626 | Dřevěné dveře 700/1970 vč.zárubně, kování, D+M, D26, popis viz výpis výrobků | ks | 1 |  | 0 | 0 | 0 | 10000 | 10000 | 21 | 0 | 0 | 0 | 0 | 0 |  | Vlastní | Indiv | 0 | 0 |  | Práce | Běžná |  |  |  | POL1_
144 | 76634 | Dřevěné dveře 800/1970 vč.zárubně, kování, D+M, D34, popis viz výpis výrobků | ks | 1 |  | 0 | 0 | 0 | 10000 | 10000 | 21 | 0 | 0 | 0 | 0 | 0 |  | Vlastní | Indiv | 0 | 0 |  | Práce | Běžná |  |  |  | POL1_
145 | 76635 | Dřevěné dveře 800/1970 vč.zárubně, kování, D+M, D35, popis viz výpis výrobků | ks | 1 |  | 0 | 0 | 0 | 10000 | 10000 | 21 | 0 | 0 | 0 | 0 | 0 |  | Vlastní | Indiv | 0 | 0 |  | Práce | Běžná |  |  |  | POL1_
146 | 76636 | Dřevěné dveře 900/1970 vč.zárubně, kování, D+M, D36, popis viz výpis výrobků | ks | 1 |  | 0 | 0 | 0 | 10000 | 10000 | 21 | 0 | 0 | 0 | 0 | 0 |  | Vlastní | Indiv | 0 | 0 |  | Práce | Běžná |  |  |  | POL1_
147 | 76637 | Dřevěné dveře 900/1970 vč.zárubně, kování, D+M, D37, popis viz výpis výrobků | ks | 1 |  | 0 | 0 | 0 | 10000 | 10000 | 21 | 0 | 0 | 0 | 0 | 0 |  | Vlastní | Indiv | 0 | 0 |  | Práce | Běžná |  |  |  | POL1_
148 | 76638 | Dřevěné dveře 900/1970 vč.zárubně, kování, D+M, D38, popis viz výpis výrobků | ks | 1 |  | 0 | 0 | 0 | 10000 | 10000 | 21 | 0 | 0 | 0 | 0 | 0 |  | Vlastní | Indiv | 0 | 0 |  | Práce | Běžná |  |  |  | POL1_
149 | 76639 | Dřevěné dveře 700/1970 vč.zárubně, kování, D+M, D39, popis viz výpis výrobků | ks | 1 |  | 0 | 0 | 0 | 10000 | 10000 | 21 | 0 | 0 | 0 | 0 | 0 |  | Vlastní | Indiv | 0 | 0 |  | Práce | Běžná |  |  |  | POL1_
150 | 76640 | Dřevěné dveře 700/1970 vč.zárubně, kování, D+M, D40, popis viz výpis výrobků | ks | 1 |  | 0 | 0 | 0 | 10000 | 10000 | 21 | 0 | 0 | 0 | 0 | 0 |  | Vlastní | Indiv | 0 | 0 |  | Práce | Běžná |  |  |  | POL1_
151 | 76641 | Dřevěné dveře 700/1970 vč.zárubně, kování, D+M, D41, popis viz výpis výrobků | ks | 1 |  | 0 | 0 | 0 | 15000 | 15000 | 21 | 0 | 0 | 0 | 0 | 0 |  | Vlastní | Indiv | 0 | 0 |  | Práce | Běžná |  |  |  | POL1_
152 | 76642 | Dřevěné dveře 700/1970 vč.zárubně, kování, D+M, D42, popis viz výpis výrobků | ks | 1 |  | 0 | 0 | 0 | 10000 | 10000 | 21 | 0 | 0 | 0 | 0 | 0 |  | Vlastní | Indiv | 0 | 0 |  | Práce | Běžná |  |  |  | POL1_
153 | 76643 | Dřevěné dveře 700/1970 vč.zárubně, kování, D+M, D43, popis viz výpis výrobků | ks | 1 |  | 0 | 0 | 0 | 10000 | 10000 | 21 | 0 | 0 | 0 | 0 | 0 |  | Vlastní | Indiv | 0 | 0 |  | Práce | Běžná |  |  |  | POL1_
154 | 76644 | Dřevěné dveře 900/1970 vč.zárubně, kování, D+M, D44, popis viz výpis výrobků | ks | 1 |  | 0 | 0 | 0 | 10000 | 10000 | 21 | 0 | 0 | 0 | 0 | 0 |  | Vlastní | Indiv | 0 | 0 |  | Práce | Běžná |  |  |  | POL1_
155 | 76645 | Dřevěné dveře 700/1970 vč.zárubně, kování, D+M, D45, popis viz výpis výrobků | ks | 1 |  | 0 | 0 | 0 | 10000 | 10000 | 21 | 0 | 0 | 0 | 0 | 0 |  | Vlastní | Indiv | 0 | 0 |  | Práce | Běžná |  |  |  | POL1_
156 | 76646 | Dřevěné dveře 700/1970 vč.zárubně, kování, D+M, D46, popis viz výpis výrobků | ks | 1 |  | 0 | 0 | 0 | 10000 | 10000 | 21 | 0 | 0 | 0 | 0 | 0 |  | Vlastní | Indiv | 0 | 0 |  | Práce | Běžná |  |  |  | POL1_
157 | 76647 | Dřevěné dveře 700/1970 vč.zárubně, kování, D+M, D47, popis viz výpis výrobků | ks | 1 |  | 0 | 0 | 0 | 10000 | 10000 | 21 | 0 | 0 | 0 | 0 | 0 |  | Vlastní | Indiv | 0 | 0 |  | Práce | Běžná |  |  |  | POL1_
158 | 76691 | Parapetní deska vysokotlaký laminát rš 200mm, D+M, K04,05,06,07, popis viz výpis výrobků | m | 41.5 |  | 0 | 0 | 0 | 500 | 20750 | 21 | 0 | 0 | 0 | 0 | 0 |  | Vlastní | Indiv | 0 | 0 |  | Práce | Běžná |  |  |  | POL1_
|  | 29,4+7,2+2,4+2,5 |  | 41.5 | [23 empty] | VV | 0
Díl: | 767 | Konstrukce zámečnické |  |  |  | 0 |  | 0 |  | 1238142.15 |  | 0 |  | 0 |  | 0 |  |  |  |  | 0 | [6 empty] | DIL
159 | 76702 | Ocel.profil I160, dl.2700mm, D+M, Z02, popis viz výpis výrobků | ks | 2 |  | 0 | 0 | 0 | 6500 | 13000 | 21 | 0 | 0 | 0 | 0 | 0 |  | Vlastní | Indiv | 0 | 0 |  | Práce | Běžná |  |  |  | POL1_
160 | 76703 | Ocel.profil I100, dl.1200mm, D+M, Z03, popis viz výpis výrobků | ks | 3 |  | 0 | 0 | 0 | 1300 | 3900 | 21 | 0 | 0 | 0 | 0 | 0 |  | Vlastní | Indiv | 0 | 0 |  | Práce | Běžná |  |  |  | POL1_
161 | 76704 | Ocel.profil I100, dl.1350mm, D+M, Z04, popis viz výpis výrobků | ks | 4 |  | 0 | 0 | 0 | 1800 | 7200 | 21 | 0 | 0 | 0 | 0 | 0 |  | Vlastní | Indiv | 0 | 0 |  | Práce | Běžná |  |  |  | POL1_
162 | 76705 | Ocel.profil I140, dl.1700mm, D+M, Z05, popis viz výpis výrobků | ks | 1 |  | 0 | 0 | 0 | 3200 | 3200 | 21 | 0 | 0 | 0 | 0 | 0 |  | Vlastní | Indiv | 0 | 0 |  | Práce | Běžná |  |  |  | POL1_
163 | 76706 | Ocel.profil I140, dl.1500mm, D+M, Z06, popis viz výpis výrobků | ks | 1 |  | 0 | 0 | 0 | 2700 | 2700 | 21 | 0 | 0 | 0 | 0 | 0 |  | Vlastní | Indiv | 0 | 0 |  | Práce | Běžná |  |  |  | POL1_
164 | 76707 | Ocel.profil I160, dl.3200mm, D+M, Z07, popis viz výpis výrobků | ks | 1 |  | 0 | 0 | 0 | 7000 | 7000 | 21 | 0 | 0 | 0 | 0 | 0 |  | Vlastní | Indiv | 0 | 0 |  | Práce | Běžná |  |  |  | POL1_
165 | 76708 | Ocel.profil I180, dl.4600mm, D+M, Z08, popis viz výpis výrobků | ks | 1 |  | 0 | 0 | 0 | 12000 | 12000 | 21 | 0 | 0 | 0 | 0 | 0 |  | Vlastní | Indiv | 0 | 0 |  | Práce | Běžná |  |  |  | POL1_
166 | 76709 | Ocel.profil L50/50/5, dl.800mm, D+M, Z09, popis viz výpis výrobků | ks | 16 |  | 0 | 0 | 0 | 600 | 9600 | 21 | 0 | 0 | 0 | 0 | 0 |  | Vlastní | Indiv | 0 | 0 |  | Práce | Běžná |  |  |  | POL1_
167 | 76710 | Kovový L profil dl.2,5m, D+M, Z10, popis viz výpis výrobků | ks | 1 |  | 0 | 0 | 0 | 1800 | 1800 | 21 | 0 | 0 | 0 | 0 | 0 |  | Vlastní | Indiv | 0 | 0 |  | Práce | Běžná |  |  |  | POL1_
168 | 76711 | Ocel.profil I140, dl.1200mm, D+M, Z11, popis viz výpis výrobků | ks | 1 |  | 0 | 0 | 0 | 2200 | 2200 | 21 | 0 | 0 | 0 | 0 | 0 |  | Vlastní | Indiv | 0 | 0 |  | Práce | Běžná |  |  |  | POL1_
169 | 76712 | Ocel.profil I140, dl.1167mm, D+M, Z12, popis viz výpis výrobků | ks | 1 |  | 0 | 0 | 0 | 2200 | 2200 | 21 | 0 | 0 | 0 | 0 | 0 |  | Vlastní | Indiv | 0 | 0 |  | Práce | Běžná |  |  |  | POL1_
170 | 76713 | Kovový Z prvek pro přechod hydroizolace, D+M, Z13, popis viz výpis výrobků | ks | 23 |  | 0 | 0 | 0 | 1800 | 41400 | 21 | 0 | 0 | 0 | 0 | 0 |  | Vlastní | Indiv | 0 | 0 |  | Práce | Běžná |  |  |  | POL1_
171 | 76714 | Pochozí mříž anglických dvorků 1700/1750/50mm, D+M, Z14, popis viz výpis výrobků | ks | 2 |  | 0 | 0 | 0 | 6500 | 13000 | 21 | 0 | 0 | 0 | 0 | 0 |  | Vlastní | Indiv | 0 | 0 |  | Práce | Běžná |  |  |  | POL1_
172 | 76715 | Lemování čistící zóny dl.4,151m, D+M, Z15, popis viz výpis výrobků | ks | 3 |  | 0 | 0 | 0 | 2500 | 7500 | 21 | 0 | 0 | 0 | 0 | 0 |  | Vlastní | Indiv | 0 | 0 |  | Práce | Běžná |  |  |  | POL1_
173 | 76716 | Kovový L profil dl.1,45m, D+M, Z16, popis viz výpis výrobků | m | 13.427 |  | 0 | 0 | 0 | 450 | 6042.15 | 21 | 0 | 0 | 0 | 0 | 0 |  | Vlastní | Indiv | 0 | 0 |  | Práce | Běžná |  |  |  | POL1_
174 | 76731 | Al dveře 4470x3100 vč.zárubně, kování, koordinátor, D+M, D27, popis viz výpis výrobků | ks | 1 |  | 0 | 0 | 0 | 250000 | 250000 | 21 | 0 | 0 | 0 | 0 | 0 |  | Vlastní | Indiv | 0 | 0 |  | Práce | Běžná |  |  |  | POL1_
175 | 76732 | Al dveře 4470x3100 vč.zárubně, kování, koordinátor, D+M, D03, popis viz výpis výrobků | ks | 1 |  | 0 | 0 | 0 | 250000 | 250000 | 21 | 0 | 0 | 0 | 0 | 0 |  | Vlastní | Indiv | 0 | 0 |  | Práce | Běžná |  |  |  | POL1_
176 | 76733 | Al dveře 1200x1970 vč.zárubně, kování, D+M, D29, popis viz výpis výrobků | ks | 1 |  | 0 | 0 | 0 | 45000 | 45000 | 21 | 0 | 0 | 0 | 0 | 0 |  | Vlastní | Indiv | 0 | 0 |  | Práce | Běžná |  |  |  | POL1_
177 | 76734 | Al dveře 900x1970 vč.zárubně, kování, EI 30 DP3 C2, D+M, D30, popis viz výpis výrobků | ks | 1 |  | 0 | 0 | 0 | 32000 | 32000 | 21 | 0 | 0 | 0 | 0 | 0 |  | Vlastní | Indiv | 0 | 0 |  | Práce | Běžná |  |  |  | POL1_
178 | 76735 | Al dveře 1350x1970 vč.zárubně, kování, D+M, D31, popis viz výpis výrobků | ks | 1 |  | 0 | 0 | 0 | 45000 | 45000 | 21 | 0 | 0 | 0 | 0 | 0 |  | Vlastní | Indiv | 0 | 0 |  | Práce | Běžná |  |  |  | POL1_
179 | 76736 | Al dveře 900x1970 vč.zárubně, kování, D+M, D32, popis viz výpis výrobků | ks | 1 |  | 0 | 0 | 0 | 32000 | 32000 | 21 | 0 | 0 | 0 | 0 | 0 |  | Vlastní | Indiv | 0 | 0 |  | Práce | Běžná |  |  |  | POL1_
180 | 76737 | Al dveře 4470x3100 vč.zárubně, kování, D+M, D33, popis viz výpis výrobků | ks | 1 |  | 0 | 0 | 0 | 250000 | 250000 | 21 | 0 | 0 | 0 | 0 | 0 |  | Vlastní | Indiv | 0 | 0 |  | Práce | Běžná |  |  |  | POL1_
181 | 76781 | Stěna pisoárová š.100, v.1500, hl.410mm, D+M, A01, popis viz výpis výrobků | ks | 4 |  | 0 | 0 | 0 | 6000 | 24000 | 21 | 0 | 0 | 0 | 0 | 0 |  | Vlastní | Indiv | 0 | 0 |  | Práce | Běžná |  |  |  | POL1_
182 | 76782 | Stěna pisoárová š.100, v.1500, hl.410mm, D+M, A02, popis viz výpis výrobků | ks | 2 |  | 0 | 0 | 0 | 6000 | 12000 | 21 | 0 | 0 | 0 | 0 | 0 |  | Vlastní | Indiv | 0 | 0 |  | Práce | Běžná |  |  |  | POL1_
183 | 76783 | Zrcadlo 500x500mm, D+M, A03, popis viz výpis výrobků | ks | 13 |  | 0 | 0 | 0 | 1800 | 23400 | 21 | 0 | 0 | 0 | 0 | 0 |  | Vlastní | Indiv | 0 | 0 |  | Práce | Běžná |  |  |  | POL1_
184 | 76784 | Zrcadlo 750x500mm, D+M, A04, popis viz výpis výrobků | ks | 2 |  | 0 | 0 | 0 | 2000 | 4000 | 21 | 0 | 0 | 0 | 0 | 0 |  | Vlastní | Indiv | 0 | 0 |  | Práce | Běžná |  |  |  | POL1_
185 | 76785 | Zrcadlo učebny 500x500mm, D+M, A05, popis viz výpis výrobků | ks | 5 |  | 0 | 0 | 0 | 1800 | 9000 | 21 | 0 | 0 | 0 | 0 | 0 |  | Vlastní | Indiv | 0 | 0 |  | Práce | Běžná |  |  |  | POL1_
186 | 76786 | Odvětrávací potrubí fasády pr.50mm, dl.1350mm, D+M, A06, popis viz výpis výrobků | ks | 60 |  | 0 | 0 | 0 | 1000 | 60000 | 21 | 0 | 0 | 0 | 0 | 0 |  | Vlastní | Indiv | 0 | 0 |  | Práce | Běžná |  |  |  | POL1_
187 | 76787 | Systémová pažnice a prostupky, ucpávky vč.chrániček, D+M, A07, popis viz výpis výrobků | ks | 18 |  | 0 | 0 | 0 | 2000 | 36000 | 21 | 0 | 0 | 0 | 0 | 0 |  | Vlastní | Indiv | 0 | 0 |  | Práce | Běžná |  |  |  | POL1_
188 | 76788 | Čistící dvířka, D+M, A08, popis viz výpis výrobků | ks | 13 |  | 0 | 0 | 0 | 1000 | 13000 | 21 | 0 | 0 | 0 | 0 | 0 |  | Vlastní | Indiv | 0 | 0 |  | Práce | Běžná |  |  |  | POL1_
189 | 76789 | Systém generálního klíče, D+M, A09, popis viz výpis výrobků | ks | 1 |  | 0 | 0 | 0 | 20000 | 20000 | 21 | 0 | 0 | 0 | 0 | 0 |  | Vlastní | Indiv | 0 | 0 |  | Práce | Běžná |  |  |  | POL1_
Díl: | 769 | Otvorové prvky z plastu |  |  |  | 0 |  | 0 |  | 36000 |  | 0 |  | 0 |  | 0 |  |  |  |  | 0 | [6 empty] | DIL
190 | 76901 | Plast okno 2400x1800mm, vnitřní parapet, D+M, O01, popis viz výpis výrobků | ks | 1 |  | 0 | 0 | 0 | 18000 | 18000 | 21 | 0 | 0 | 0 | 0 | 0 |  | Vlastní | Indiv | 0 | 0 |  | Práce | Běžná |  |  |  | POL1_
191 | 76902 | Plast okno 2500x1800mm, vnitřní parapet, D+M, O02, popis viz výpis výrobků | ks | 1 |  | 0 | 0 | 0 | 18000 | 18000 | 21 | 0 | 0 | 0 | 0 | 0 |  | Vlastní | Indiv | 0 | 0 |  | Práce | Běžná |  |  |  | POL1_
Díl: | 771 | Podlahy z dlaždic a obklady |  |  |  | 0 |  | 61218.74 |  | 434254.17 |  | 0 |  | 8.54 |  | 0 |  |  |  |  | 377.08 | [6 empty] | DIL
192 | 771101210R00 | Příprava podkladu pod dlažby penetrace podkladu pod dlažby, Penetrace epoxidová (EP); funkce: zpevnění povrchu, úprava savosti, adhezní můstek; ředidlo: voda (disperzní) | m2 | 287.41 |  | 0 | 25.73 | 7395.06 | 28.17 | 8096.34 | 21 | 0 | 0.00021 | 0.06 | 0 | 0 | 800-771 | RTS 23/ II | RTS 23/ II | 0.05 | 14.37 |  | Práce | Běžná |  |  |  | POL1_7
193 | 771130111R00 | Obklad soklíků do tmele rovných, výšky do 100 mm | m | 209.282 |  | 0 | 0 | 0 | 133 | 27834.51 | 21 | 0 | 0 | 0 | 0 | 0 | 800-771 | RTS 23/ II | RTS 23/ II | 0.236 | 49.39 |  | Práce | Běžná |  |  |  | POL1_
|  | (4+5,3+5+4,5+5+2,841+2,4+5+5,15+3,6+3,2+3,6+3,2+3,6+1,8*2+1*2+5,15+3+2,5+5+11+16)*2 |  | 209.282 | [23 empty] | VV | 0
194 | 771479001R00 | Řezání dlaždic pro soklíky | m | 209.282 |  | 0 | 5.66 | 1184.54 | 99.34 | 20790.07 | 21 | 0 | 0 | 0 | 0 | 0 | 800-771 | RTS 23/ II | RTS 23/ II | 0.154 | 32.23 |  | Práce | Běžná |  |  |  | POL1_
195 | 771575109R00 | Montáž podlah z dlaždic keramických 300 x 300 mm, režných nebo glazovaných, hladkých, kladených do flexibilního tmele | m2 | 287.41 |  | 0 | 183.15 | 52639.14 | 551.85 | 158607.21 | 21 | 0 | 0.00504 | 1.45 | 0 | 0 | 800-771 | RTS 23/ II | RTS 23/ II | 0.978 | 281.09 |  | Práce | Běžná |  |  |  | POL1_7
|  | j49+f20 : | [25 empty] | VV | 0
|  | sp1 : 2,56+9,81+1,22+5,7+13,69+2,47+5,15+2,42+2,52 |  | 45.54 | [23 empty] | VV | 0
|  | sp3 : 3,38+2,21+1,68+2,69+1,35 |  | 11.31 | [23 empty] | VV | 0
|  | sp4 : 21,31+16,55+19,97+14,21+12,07+18,54+11,53+2,09+11,53+2,09+17,33+11,28+36,7+1,07 |  | 196.27 | [23 empty] | VV | 0
|  | sp16 : 10,94+8,98+14,37 |  | 34.29 | [23 empty] | VV | 0
196 | 77191 | Dodávka dlažby | m2 | 366.151 |  | 0 | 0 | 0 | 500 | 183075.5 | 21 | 0 | 0.0192 | 7.03 | 0 | 0 |  | Vlastní | Indiv | 0 | 0 |  | Práce | Běžná |  |  |  | POL1_1
|  | 287,41*1,1 |  | 316.151 | [23 empty] | VV | 0
|  | 50 |  | 50 | [23 empty] | VV | 0
197 | 998771202R00 | Přesun hmot pro podlahy z dlaždic v objektech výšky do 12 m | % | 4596.2237 |  | 0 | 0 | 0 | 7.8 | 35850.54 | 21 | 0 | 0 | 0 | 0 | 0 | 800-771 | RTS 23/ II | RTS 23/ II | 0 | 0 |  | Přesun hmot | Běžná |  |  |  | POL7_
|  | 50 m vodorovně | [25 empty] | SPI
Díl: | 775 | Podlahy vlysové a parketové |  |  |  | 0 |  | 27628.18 |  | 69258.22 |  | 0 |  | 0.77 |  | 0 |  |  |  |  | 54.2 | [6 empty] | DIL
198 | 77501 | Dodávka - vinyl antistatická | m2 | 77.792 |  | 0 | 0 | 0 | 800 | 62233.6 | 21 | 0 | 0 | 0 | 0 | 0 |  | Vlastní | Indiv | 0 | 0 |  | Práce | Běžná |  |  |  | POL1_
|  | 70,72*1,1 |  | 77.792 | [23 empty] | VV | 0
199 | 775540040RAE | Podlahy lamelové vinylové zátěžová kategorie 23/33 | m2 | 70.72 |  | 0 | 390.67 | 27628.18 | 99.33 | 7024.62 | 21 | 0 | 0.0109 | 0.77 | 0 | 0 | AP-PSV | RTS 17/ I | Indiv | 0.76638 | 54.2 |  | Agregovaná položka | Běžná |  |  |  | POL2_
|  | včetně podkladu z pěnové fólie tl. 3 mm a soklíku. | [25 empty] | SPI
|  | J02+F24 : | [25 empty] | VV | 0
|  | SP6 : 58,72+12 |  | 70.72 | [23 empty] | VV | 0
Díl: | 776 | Podlahy povlakové |  |  |  | 0 |  | 5937.75 |  | 34905.69 |  | 0 |  | 0.02 |  | 0 |  |  |  |  | 15.82 | [6 empty] | DIL
200 | 77601 | Dodávka - koberec tř.33 | m2 | 43.604 |  | 0 | 0 | 0 | 600 | 26162.4 | 21 | 0 | 0 | 0 | 0 | 0 |  | Vlastní | Indiv | 0 | 0 |  | Práce | Běžná |  |  |  | POL1_
|  | 39,64*1,1 |  | 43.604 | [23 empty] | VV | 0
201 | 776570020RAI | Podlahy povlakové textilní lepené, bez dodávky koberce | m2 | 39.84 |  | 0 | 149.04 | 5937.75 | 219.46 | 8743.29 | 21 | 0 | 0.00049 | 0.02 | 0 | 0 | AP-PSV | RTS 23/ II | RTS 23/ II | 0.3972 | 15.82 |  | Agregovaná položka | Běžná |  |  |  | POL2_
|  | j05+f36 - sp8 : 39,84 |  | 39.84 | [23 empty] | VV | 0
Díl: | 781 | Obklady keramické |  |  |  | 0 |  | 61548.65 |  | 298490.1 |  | 0 |  | 1.37 |  | 0 |  |  |  |  | 256.42 | [6 empty] | DIL
202 | 781101210R00 | Příprava podkladu pod obklady penetrace podkladu pod obklady, Penetrace epoxidová (EP); funkce: zpevnění povrchu, úprava savosti, adhezní můstek; ředidlo: voda (disperzní) | m2 | 251.67 |  | 0 | 25.73 | 6475.47 | 28.17 | 7089.54 | 21 | 0 | 0.00021 | 0.05 | 0 | 0 | 800-771 | RTS 23/ II | RTS 23/ II | 0.05 | 12.58 |  | Práce | Běžná |  |  |  | POL1_7
203 | 781475116R00 | Montáž obkladů vnitřních z dlaždic keramických kladených do tmele 300 x 300 mm, , kladených do flexibilního tmele | m2 | 251.67 |  | 0 | 189.03 | 47573.18 | 542.97 | 136649.26 | 21 | 0 | 0.00524 | 1.32 | 0 | 0 | 800-771 | RTS 23/ II | RTS 23/ II | 0.9584 | 241.2 |  | Práce | Běžná |  |  |  | POL1_7
|  | (1,35+2,503)*2*2-1,6 |  | 13.812 | [23 empty] | VV | 0
|  | (1,8+1,204+0,85)*2*2-1,4 |  | 14.016 | [23 empty] | VV | 0
|  | (1,8+1,573+0,85)*2*2-1,4 |  | 15.492 | [23 empty] | VV | 0
|  | (1,8+0,82)*2*2-1,4 |  | 9.08 | [23 empty] | VV | 0
|  | Mezisoučet |  | 52.4 | [23 empty] | VV | 1
|  | (1,6+1,6+3,5+2,36+1,6+0,9+0,737+1,65)*2*2+1,2*1,5+2*1,5*3-1,6-1,4*4 |  | 59.388 | [23 empty] | VV | 0
|  | Mezisoučet |  | 59.388 | [23 empty] | VV | 1
|  | (1,4+0,9)*2*1,8-0,6*1,8+2,35*1,8+(1*2+1*2+4,5)*1,8 |  | 26.73 | [23 empty] | VV | 0
|  | Mezisoučet |  | 26.73 | [23 empty] | VV | 1
|  | (3,652+1,573+2,82+3,753+2,3*2+0,9*2+1,45+1,8+2,72+1,95+1,47+1,8+1,4+1,8)*2*2-1,4*11-1,8 |  | 113.152 | [23 empty] | VV | 0
|  | Mezisoučet |  | 113.152 | [23 empty] | VV | 1
204 | 781491001R00 | Lišty k obkladům bez dodávky materiálu | m | 22 |  | 0 | 0 | 0 | 67.7 | 1489.4 | 21 | 0 | 0 | 0 | 0 | 0 | 800-771 | RTS 23/ II | RTS 23/ II | 0.12 | 2.64 |  | Práce | Běžná |  |  |  | POL1_
205 | 78101 | Dodávka obkladu | m2 | 276.837 |  | 0 | 0 | 0 | 500 | 138418.5 | 21 | 0 | 0 | 0 | 0 | 0 |  | Vlastní | Indiv | 0 | 0 |  | Práce | Běžná |  |  |  | POL1_1
|  | 251,67*1,1 |  | 276.837 | [23 empty] | VV | 0
206 | 2834241695X | Profil obkladový | m | 25 |  | 0 | 300 | 7500 | 0 | 0 | 21 | 0 | 0 | 0 | 0 | 0 |  | Vlastní | Indiv | 0 | 0 |  | Specifikace | Běžná |  |  |  | POL3_
207 | 998781202R00 | Přesun hmot pro obklady keramické v objektech výšky do 12 m | % | 3451.9535 |  | 0 | 0 | 0 | 4.3 | 14843.4 | 21 | 0 | 0 | 0 | 0 | 0 | 800-771 | RTS 23/ II | RTS 23/ II | 0 | 0 |  | Přesun hmot | Běžná |  |  |  | POL7_
Díl: | 784 | Malby |  |  |  | 0 |  | 37595.11 |  | 368621.66 |  | 0 |  | 0.7 |  | 0 |  |  |  |  | 661.16 | [6 empty] | DIL
208 | 784402803R00 | Odstranění maleb oškrabáním, v místnostech přes 5 m do 8 m | m2 | 2800.9592 |  | 0 | 0.11 | 308.11 | 49.49 | 138619.47 | 21 | 0 | 0 | 0 | 0 | 0 | 800-784 | RTS 23/ II | RTS 23/ II | 0.09048 | 253.43 |  | Práce | Běžná |  |  |  | POL1_
|  | strop : 374,06+2,56+9,81+1,22+14,37+6,28+9,26+17,91+12+13,21+1,08+10,94+8,98+14,37+1,7+382,43 |  | 880.18 | [23 empty] | VV | 0
|  | Mezisoučet |  | 880.18 | [23 empty] | VV | 1
|  | stěny : | [25 empty] | VV | 0
|  | 1np : (10,15+5,32+5,751+2,501+2,248+5,501+10,65+8,5+5,178+10+1,35+7,3+5,3+11,048+5,3+3,352+5,247+2,5+7,35+5,381*2+18,6)*2*3,7 |  | 1064.9192 | [23 empty] | VV | 0
|  | 2np : (1,4+0,9)*2*2,8+(1*2+1*2+4,5)*2,8 |  | 36.68 | [23 empty] | VV | 0
|  | 3np : (5,3+21,9+16,5+5,9+2,5+2,35+2,5+5,2+9,5+5,3+11,05+1,9+1,55+3,3+3,35+1,9+1,7+1+4,5+2,5+7,35+5,4+14,85+5,4+3,6+5,4)*2*2,7 |  | 819.18 | [23 empty] | VV | 0
209 | 784191101R00 | Příprava povrchu Penetrace (napouštění) podkladu disperzní, jednonásobná, Penetrace akrylátová; funkce: zpevnění povrchu, úprava savosti; ředidlo: voda (disperzní) | m2 | 3033.9294 |  | 0 | 5.59 | 16959.67 | 18.31 | 55551.25 | 21 | 0 | 7e-05 | 0.21 | 0 | 0 | 800-784 | RTS 23/ II | RTS 23/ II | 0.03248 | 98.54 |  | Práce | Běžná |  |  |  | POL1_
|  | h03 : 3033,9294 |  | 3033.9294 | [23 empty] | VV | 0
210 | 784195212R00 | Malby z malířských směsí otěruvzdorných, , bělost 82 %, dvojnásobné | m2 | 3033.9294 |  | 0 | 6.7 | 20327.33 | 57.5 | 174450.94 | 21 | 0 | 0.00016 | 0.49 | 0 | 0 | 800-784 | RTS 23/ II | RTS 23/ II | 0.10191 | 309.19 |  | Práce | Běžná |  |  |  | POL1_7
|  | h09 : 2226,5694+807,36 |  | 3033.9294 | [23 empty] | VV | 0
Díl: | D96 | Přesuny suti a vybouraných hmot |  |  |  | 0 |  | 0 |  | 1023102.45 |  | 0 |  | 0 |  | 0 |  |  |  |  | 1231.42 | [6 empty] | DIL
211 | 979011111R00 | Svislá doprava suti a vybouraných hmot za prvé podlaží nad nebo pod základním podlažím | t | 478.2193 |  | 0 | 0 | 0 | 419 | 200373.9 | 21 | 0 | 0 | 0 | 0 | 0 | 801-3 | RTS 23/ II | RTS 23/ II | 0.933 | 446.18 |  | Přesun suti | Běžná |  |  |  | POL8_
212 | 979081111R00 | Odvoz suti a vybouraných hmot na skládku do 1 km | t | 478.2193 |  | 0 | 0 | 0 | 271.5 | 129836.55 | 21 | 0 | 0 | 0 | 0 | 0 | 801-3 | RTS 23/ II | RTS 23/ II | 0.49 | 234.33 |  | Přesun suti | Běžná |  |  |  | POL8_
|  | Včetně naložení na dopravní prostředek a složení na skládku, bez poplatku za skládku. | [25 empty] | POP
213 | 979081121R00 | Odvoz suti a vybouraných hmot na skládku příplatek za každý další 1 km | t | 6695.0708 |  | 0 | 0 | 0 | 25 | 167376.77 | 21 | 0 | 0 | 0 | 0 | 0 | 801-3 | RTS 23/ II | RTS 23/ II | 0 | 0 |  | Přesun suti | Běžná |  |  |  | POL8_
214 | 979082111R00 | Vnitrostaveništní doprava suti a vybouraných hmot do 10 m | t | 478.2193 |  | 0 | 0 | 0 | 383.5 | 183397.12 | 21 | 0 | 0 | 0 | 0 | 0 | 801-3 | RTS 23/ II | RTS 23/ II | 0.942 | 450.48 |  | Přesun suti | Běžná |  |  |  | POL8_
215 | 979082121R00 | Vnitrostaveništní doprava suti a vybouraných hmot příplatek k ceně za každých dalších 5 m | t | 956.4387 |  | 0 | 0 | 0 | 42.7 | 40839.93 | 21 | 0 | 0 | 0 | 0 | 0 | 801-3 | RTS 23/ II | RTS 23/ II | 0.105 | 100.43 |  | Přesun suti | Běžná |  |  |  | POL8_
216 | 979999987R00 | Poplatek za skládku za recyklaci, směsi suti betonu, cihel, tašek a keramiky, kusovost nad 1600 cm2, skupina 17 01 07 z Katalogu odpadů | t | 478.2193 |  | 0 | 0 | 0 | 630 | 301278.18 | 21 | 0 | 0 | 0 | 0 | 0 | 801-3 | RTS 23/ II | RTS 23/ II | 0 | 0 |  | Přesun suti | Běžná |  |  |  | POL8_
[26 empty] | 15 | 21 | DPH
| Celkem |  |  |  |  | 0 | [19 empty] | 0 | 0 | SUM
END
Note on S6: Jedná se o informaci, zda se jedná o položku, která je do rozpočtu zadána z cenové soustavy RTS, nebo vlastní.
Note on T6: Jedná se o název CÚ, která je zadána u položky rozpočtu

## D.103.04
[9 empty] | >> skryté sloupce << | [10 empty] | {81f72249-f9fc-447d-9286-dc0ef0ce93b9}
2
| KRYCÍ LIST SOUPISU PRACÍ | [8 empty] | v --- níže se nacházejí doplnkové a pomocné údaje k sestavám --- v | [9 empty] | False
Stavba:
CTIV Kyjov - SO03 Přístavba
Objekt:
D.103.04 - Zdravotně_technické_instalace
| KSO: |  |  |  |  | CC-CZ:
| Místo: |  |  |  |  | Datum: | 11. 12. 2023
| Zadavatel: |  |  |  |  | IČ:
DIČ:
| Zhotovitel: |  |  |  |  | IČ:
DIČ:
| Projektant: |  |  |  |  | IČ:
DIČ:
| Zpracovatel: |  |  |  |  | IČ:
DIČ:
Poznámka:
| Cena bez DPH | [5 empty] | 0
|  |  | Základ daně |  |  | Sazba daně | Výše daně
| DPH | základní | 0 |  |  | 21% | 0
|  | snížená | 0 |  |  | 15% | 0
|  | zákl. přenesená | 0 |  |  | 21% | 0
|  | sníž. přenesená | 0 |  |  | 15% | 0
|  | nulová | 0 |  |  | 0% | 0
| Cena s DPH |  |  | v | CZK |  | 0
| Projektant |  |  | Zpracovatel
| Datum a podpis: |  | Razítko | Datum a podpis: |  |  | Razítko
| Objednavatel |  |  | Zhotovitel
| Datum a podpis: |  | Razítko | Datum a podpis: |  |  | Razítko
REKAPITULACE ČLENĚNÍ SOUPISU PRACÍ
Stavba:
CTIV Kyjov - SO03 Přístavba
Objekt:
D.103.04 - Zdravotně_technické_instalace
Místo: | [5 empty] | Datum: | 11. 12. 2023
Zadavatel: | [5 empty] | Projektant:
Zhotovitel: | [5 empty] | Zpracovatel:
Kód dílu - Popis | [6 empty] | Cena celkem [CZK]
Náklady ze soupisu prací | [6 empty] | 0 | [13 empty] | -1
| HSV - Práce a dodávky HSV | [5 empty] | 0
| 1 - Zemní práce | [5 empty] | 0
| 3 - Svislé a kompletní konstrukce | [5 empty] | 0
| 6 - Úpravy povrchů, podlahy a osazování výplní | [5 empty] | 0
| 8 - Trubní vedení | [5 empty] | 0
| 9 - Ostatní konstrukce a práce, bourání | [5 empty] | 0
| 997 - Přesun sutě | [5 empty] | 0
| PSV - Práce a dodávky PSV | [5 empty] | 0
| 713 - Izolace tepelné | [5 empty] | 0
| 721 - Zdravotechnika - vnitřní kanalizace | [5 empty] | 0
| 722 - Zdravotechnika - vnitřní vodovod | [5 empty] | 0
| 723 - Zdravotechnika - vnitřní plynovod | [5 empty] | 0
| 725 - Zdravotechnika - zařizovací předměty | [5 empty] | 0
| 726 - Zdravotechnika - předstěnové instalace | [5 empty] | 0
| 763 - Konstrukce suché výstavby | [5 empty] | 0
| N00 - Nepojmenované práce | [5 empty] | 0
| N01 - Nepojmenovaný díl | [5 empty] | 0
SOUPIS PRACÍ
Stavba:
CTIV Kyjov - SO03 Přístavba
Objekt:
D.103.04 - Zdravotně_technické_instalace
Místo: | [5 empty] | Datum: | 11. 12. 2023
Zadavatel: | [5 empty] | Projektant:
Zhotovitel: | [5 empty] | Zpracovatel:
PČ | Typ | Kód | Popis | MJ | Množství | J.cena [CZK] | Cena celkem [CZK] | Cenová soustava |  |  | DPH | J. Nh [h] | Nh celkem [h] | J. hmotnost [t] | Hmotnost celkem [t] | J. suť [t] | Suť Celkem [t] | Dodavatel
Náklady soupisu celkem | [6 empty] | 0 | [5 empty] | 1287.995 |  | 11.2536 |  | 18.4395 |  |  | D | -1 | [7 empty] | 0
| D | HSV | Práce a dodávky HSV |  |  |  | 0 | [5 empty] | 537.2096 |  | 8.7424 |  | 16.118 |  | 1 | D | 0 | ROZPOCET | [6 empty] | 0
| D | 1 | Zemní práce |  |  |  | 0 | [5 empty] | 7.083 |  | 0 |  | 0 |  | 1 | D | 1 | ROZPOCET | [6 empty] | 0
88 | K | 132212131 | Hloubení nezapažených rýh šířky do 800 mm v soudržných horninách třídy těžitelnosti I skupiny 3 ručně | m3 | 1 |  | 0 |  |  |  | základní | 4.493 | 4.493 | 0 | 0 | 0 | 0 |  | 4 | K | 2 | ROZPOCET | 0 | 0 | 0 | 0 | 0 | 1 | 0 | 4 | 941939320
| PP |  | Hloubení nezapažených rýh šířky do 800 mm ručně s urovnáním dna do předepsaného profilu a spádu v hornině třídy těžitelnosti I skupiny 3 soudržných | [16 empty] | PP | 2
| Online PSC |  | https://podminky.urs.cz/item/CS_URS_2023_01/132212131 | [16 empty] | Online PSC | 2
89 | K | 174112102 | Zásyp v uzavřených prostorech do 30 m3 sypaninou se zhutněním při překopech inženýrských sítí ručně | m3 | 1 |  | 0 |  |  |  | základní | 2.59 | 2.59 | 0 | 0 | 0 | 0 |  | 4 | K | 2 | ROZPOCET | 0 | 0 | 0 | 0 | 0 | 1 | 0 | 4 | -2078245305
| PP |  | Zásyp sypaninou z jakékoliv horniny při překopech inženýrských sítí ručně objemu do 30 m3 s uložením výkopku ve vrstvách se zhutněním v uzavřených prostorách s urovnáním povrchu zásypu | [16 empty] | PP | 2
| Online PSC |  | https://podminky.urs.cz/item/CS_URS_2023_01/174112102 | [16 empty] | Online PSC | 2
| D | 3 | Svislé a kompletní konstrukce |  |  |  | 0 | [5 empty] | 11.9805 |  | 2.6633 |  | 0 |  | 1 | D | 1 | ROZPOCET | [6 empty] | 0
3 | K | 346244371 | Zazdívka o tl 140 mm rýh, nik nebo kapes z cihel pálených | m2 | 10.5 |  | 0 |  |  |  | základní | 1.141 | 11.9805 | 0.25365 | 2.6633 | 0 | 0 |  | 4 | K | 2 | ROZPOCET | 0 | 0 | 0 | 0 | 0 | 1 | 0 | 4 | -240843838
| PP |  | Zazdívka rýh, potrubí, nik (výklenků) nebo kapes z pálených cihel na maltu tl. 140 mm | [16 empty] | PP | 2
| Online PSC |  | https://podminky.urs.cz/item/CS_URS_2022_01/346244371 | [16 empty] | Online PSC | 2
| D | 6 | Úpravy povrchů, podlahy a osazování výplní |  |  |  | 0 | [5 empty] | 117.56 |  | 6.0791 |  | 0 |  | 1 | D | 1 | ROZPOCET | [6 empty] | 0
4 | K | 612135101 | Hrubá výplň rýh ve stěnách maltou jakékoli šířky rýhy | m2 | 95 |  | 0 |  |  |  | základní | 0.624 | 59.28 | 0.04 | 3.8 | 0 | 0 |  | 4 | K | 2 | ROZPOCET | 0 | 0 | 0 | 0 | 0 | 1 | 0 | 4 | -1931224984
| PP |  | Hrubá výplň rýh maltou jakékoli šířky rýhy ve stěnách | [16 empty] | PP | 2
| Online PSC |  | https://podminky.urs.cz/item/CS_URS_2022_01/612135101 | [16 empty] | Online PSC | 2
5 | K | 612321141 | Vápenocementová omítka štuková dvouvrstvá vnitřních stěn nanášená ručně | m2 | 124 |  | 0 |  |  |  | základní | 0.47 | 58.28 | 0.01838 | 2.2791 | 0 | 0 |  | 4 | K | 2 | ROZPOCET | 0 | 0 | 0 | 0 | 0 | 1 | 0 | 4 | -180565938
| PP |  | Omítka vápenocementová vnitřních ploch nanášená ručně dvouvrstvá, tloušťky jádrové omítky do 10 mm a tloušťky štuku do 3 mm štuková svislých konstrukcí stěn | [16 empty] | PP | 2
| Online PSC |  | https://podminky.urs.cz/item/CS_URS_2022_01/612321141 | [16 empty] | Online PSC | 2
| D | 8 | Trubní vedení |  |  |  | 0 | [5 empty] | 22.352 |  | 0 |  | 0 |  | 1 | D | 1 | ROZPOCET | [6 empty] | 0
6 | K | 892241111 | Tlaková zkouška vodou potrubí DN do 80 | m | 508 |  | 0 |  |  |  | základní | 0.044 | 22.352 | 0 | 0 | 0 | 0 |  | 4 | K | 2 | ROZPOCET | 0 | 0 | 0 | 0 | 0 | 1 | 0 | 4 | -1177872762
| PP |  | Tlakové zkoušky vodou na potrubí DN do 80 | [16 empty] | PP | 2
| Online PSC |  | https://podminky.urs.cz/item/CS_URS_2023_01/892241111 | [16 empty] | Online PSC | 2
| D | 9 | Ostatní konstrukce a práce, bourání |  |  |  | 0 | [5 empty] | 266.383 |  | 0 |  | 16.118 |  | 1 | D | 1 | ROZPOCET | [6 empty] | 0
7 | K | 971042341 | Vybourání otvorů v betonových příčkách a zdech pl do 0,09 m2 tl do 300 mm | kus | 12 |  | 0 |  |  |  | základní | 1.636 | 19.632 | 0 | 0 | 0.059 | 0.708 |  | 4 | K | 2 | ROZPOCET | 0 | 0 | 0 | 0 | 0 | 1 | 0 | 4 | 599241289
| PP |  | Vybourání otvorů v betonových příčkách a zdech základových nebo nadzákladových plochy do 0,09 m2, tl. do 300 mm | [16 empty] | PP | 2
| Online PSC |  | https://podminky.urs.cz/item/CS_URS_2023_01/971042341 | [16 empty] | Online PSC | 2
8 | K | 971042351 | Vybourání otvorů v betonových příčkách a zdech pl do 0,09 m2 tl do 450 mm | kus | 2 |  | 0 |  |  |  | základní | 2.943 | 5.886 | 0 | 0 | 0.089 | 0.178 |  | 4 | K | 2 | ROZPOCET | 0 | 0 | 0 | 0 | 0 | 1 | 0 | 4 | -499225029
| PP |  | Vybourání otvorů v betonových příčkách a zdech základových nebo nadzákladových plochy do 0,09 m2, tl. do 450 mm | [16 empty] | PP | 2
| Online PSC |  | https://podminky.urs.cz/item/CS_URS_2023_02/971042351 | [16 empty] | Online PSC | 2
9 | K | 971042361 | Vybourání otvorů v betonových příčkách a zdech pl do 0,09 m2 tl do 600 mm | kus | 2 |  | 0 |  |  |  | základní | 3.942 | 7.884 | 0 | 0 | 0.119 | 0.238 |  | 4 | K | 2 | ROZPOCET | 0 | 0 | 0 | 0 | 0 | 1 | 0 | 4 | 291816653
| PP |  | Vybourání otvorů v betonových příčkách a zdech základových nebo nadzákladových plochy do 0,09 m2, tl. do 600 mm | [16 empty] | PP | 2
| Online PSC |  | https://podminky.urs.cz/item/CS_URS_2023_02/971042361 | [16 empty] | Online PSC | 2
10 | K | 974031153 | Vysekání rýh ve zdivu cihelném hl do 100 mm š do 100 mm | m | 518 |  | 0 |  |  |  | základní | 0.342 | 177.156 | 0 | 0 | 0.018 | 9.324 |  | 4 | K | 2 | ROZPOCET | 0 | 0 | 0 | 0 | 0 | 1 | 0 | 4 | -1045597308
| PP |  | Vysekání rýh ve zdivu cihelném na maltu vápennou nebo vápenocementovou do hl. 100 mm a šířky do 100 mm | [16 empty] | PP | 2
| Online PSC |  | https://podminky.urs.cz/item/CS_URS_2022_01/974031153 | [16 empty] | Online PSC | 2
11 | K | 974031387 | Vysekání rýh ve zdivu cihelném pro komínové nebo ventilační průduchy hl do 300 mm š do 300 mm | m | 35 |  | 0 |  |  |  | základní | 1.595 | 55.825 | 0 | 0 | 0.162 | 5.67 |  | 4 | K | 2 | ROZPOCET | 0 | 0 | 0 | 0 | 0 | 1 | 0 | 4 | 196268368
| PP |  | Vysekání rýh ve zdivu cihelném na maltu vápennou nebo vápenocementovou pro komínové nebo ventilační průduchy do hl. 300 mm a šířky do 300 mm | [16 empty] | PP | 2
| Online PSC |  | https://podminky.urs.cz/item/CS_URS_2022_01/974031387 | [16 empty] | Online PSC | 2
| D | 997 | Přesun sutě |  |  |  | 0 | [5 empty] | 111.8511 |  | 0 |  | 0 |  | 1 | D | 1 | ROZPOCET | [6 empty] | 0
12 | K | 997002611 | Nakládání suti a vybouraných hmot | t | 20.825 |  | 0 |  |  |  | základní | 0.136 | 2.8322 | 0 | 0 | 0 | 0 |  | 4 | K | 2 | ROZPOCET | 0 | 0 | 0 | 0 | 0 | 1 | 0 | 4 | -1776133906
| PP |  | Nakládání suti a vybouraných hmot na dopravní prostředek pro vodorovné přemístění | [16 empty] | PP | 2
| Online PSC |  | https://podminky.urs.cz/item/CS_URS_2022_01/997002611 | [16 empty] | Online PSC | 2
13 | K | 997013154 | Vnitrostaveništní doprava suti a vybouraných hmot pro budovy v přes 12 do 15 m s omezením mechanizace | t | 20.825 |  | 0 |  |  |  | základní | 3.89 | 81.0092 | 0 | 0 | 0 | 0 |  | 4 | K | 2 | ROZPOCET | 0 | 0 | 0 | 0 | 0 | 1 | 0 | 4 | -1237774176
| PP |  | Vnitrostaveništní doprava suti a vybouraných hmot vodorovně do 50 m svisle s omezením mechanizace pro budovy a haly výšky přes 12 do 15 m | [16 empty] | PP | 2
| Online PSC |  | https://podminky.urs.cz/item/CS_URS_2023_01/997013154 | [16 empty] | Online PSC | 2
14 | K | 997013219 | Příplatek k vnitrostaveništní dopravě suti a vybouraných hmot za zvětšenou dopravu suti ZKD 10 m | t | 83.3 |  | 0 |  |  |  | základní | 0.26 | 21.658 | 0 | 0 | 0 | 0 |  | 4 | K | 2 | ROZPOCET | 0 | 0 | 0 | 0 | 0 | 1 | 0 | 4 | 1593089394
| PP |  | Vnitrostaveništní doprava suti a vybouraných hmot vodorovně do 50 m Příplatek k cenám -3111 až -3217 za zvětšenou vodorovnou dopravu přes vymezenou dopravní vzdálenost za každých dalších i započatých 10 m | [16 empty] | PP | 2
| Online PSC |  | https://podminky.urs.cz/item/CS_URS_2023_01/997013219 | [16 empty] | Online PSC | 2
15 | K | 997013501 | Odvoz suti a vybouraných hmot na skládku nebo meziskládku do 1 km se složením | t | 20.825 |  | 0 |  |  |  | základní | 0.125 | 2.6031 | 0 | 0 | 0 | 0 |  | 4 | K | 2 | ROZPOCET | 0 | 0 | 0 | 0 | 0 | 1 | 0 | 4 | 175133314
| PP |  | Odvoz suti a vybouraných hmot na skládku nebo meziskládku se složením, na vzdálenost do 1 km | [16 empty] | PP | 2
| Online PSC |  | https://podminky.urs.cz/item/CS_URS_2022_01/997013501 | [16 empty] | Online PSC | 2
16 | K | 997013509 | Příplatek k odvozu suti a vybouraných hmot na skládku ZKD 1 km přes 1 km | t | 624.75 |  | 0 |  |  |  | základní | 0.006 | 3.7485 | 0 | 0 | 0 | 0 |  | 4 | K | 2 | ROZPOCET | 0 | 0 | 0 | 0 | 0 | 1 | 0 | 4 | -1739474780
| PP |  | Odvoz suti a vybouraných hmot na skládku nebo meziskládku se složením, na vzdálenost Příplatek k ceně za každý další i započatý 1 km přes 1 km | [16 empty] | PP | 2
| Online PSC |  | https://podminky.urs.cz/item/CS_URS_2022_01/997013509 | [16 empty] | Online PSC | 2
17 | K | 99710-0 | Poplatek za skládku suti - směs betonu,cihel,dřeva | t | 20.825 |  | 0 |  |  |  | základní | 0 | 0 | 0 | 0 | 0 | 0 |  | 4 | K | 2 | ROZPOCET | 0 | 0 | 0 | 0 | 0 | 1 | 0 | 4 | -1824212411
| PP |  | Poplatek za skládku suti - směs betonu,cihel,dřeva | [16 empty] | PP | 2
| D | PSV | Práce a dodávky PSV |  |  |  | 0 | [5 empty] | 750.7855 |  | 2.5111 |  | 2.3215 |  | 2 | D | 0 | ROZPOCET | [6 empty] | 0
| D | 713 | Izolace tepelné |  |  |  | 0 | [5 empty] | 5.605 |  | 0.171 |  | 0 |  | 2 | D | 1 | ROZPOCET | [6 empty] | 0
18 | K | 713491151 | Montáž tepelné izolace ukončení líce Al ukončovací páskou s přelepením | m2 | 95 |  | 0 |  |  |  | základní | 0.059 | 5.605 | 0 | 0 | 0 | 0 |  | 16 | K | 2 | ROZPOCET | 0 | 0 | 0 | 0 | 0 | 1 | 0 | 16 | 468583182
| PP |  | Montáž izolace tepelné potrubí a ohybů - doplňky a konstrukční součástí ukončení líce izolace hliníkovou ukončovací páskou s přelepením samolepící Al páskou | [16 empty] | PP | 2
| Online PSC |  | https://podminky.urs.cz/item/CS_URS_2023_01/713491151 | [16 empty] | Online PSC | 2
19 | M | 63154001 | páska samolepící hliníková š 50mm dl 50m | m | 1900 |  | 0 |  |  |  | základní | 0 | 0 | 9e-05 | 0.171 | 0 | 0 |  | 32 | M | 2 | ROZPOCET | 0 | 0 | 0 | 0 | 0 | 1 | 0 | 16 | 210872779
| PP |  | páska samolepící hliníková š 50mm dl 50m | [16 empty] | PP | 2
| D | 721 | Zdravotechnika - vnitřní kanalizace |  |  |  | 0 | [5 empty] | 166.281 |  | 0.56594 |  | 0 |  | 2 | D | 1 | ROZPOCET | [6 empty] | 0
20 | K | 7211-04 | Koleno 50-45° polypropylen HT, D+M | ks | 133 |  | 0 |  |  |  | základní | 0 | 0 | 0 | 0 | 0 | 0 |  | 16 | K | 2 | ROZPOCET | 0 | 0 | 0 | 0 | 0 | 1 | 0 | 16 | -1363537187
| PP |  | Koleno 50-45° polypropylen HT | [16 empty] | PP | 2
21 | K | 7211-05 | Jednoduchá odbočka 50/50-45° polypropylen HT, D+M | ks | 17 |  | 0 |  |  |  | základní | 0 | 0 | 0 | 0 | 0 | 0 |  | 16 | K | 2 | ROZPOCET | 0 | 0 | 0 | 0 | 0 | 1 | 0 | 16 | 563738888
| PP |  | Jednoduchá odbočka 50/50-45° polypropylen HT | [16 empty] | PP | 2
22 | K | 7211-07 | Koleno 110-45° polypropylen HT, D+M | ks | 25 |  | 0 |  |  |  | základní | 0 | 0 | 0 | 0 | 0 | 0 |  | 16 | K | 2 | ROZPOCET | 0 | 0 | 0 | 0 | 0 | 1 | 0 | 16 | 34155265
| PP |  | Koleno 110-45° polypropylen HT | [16 empty] | PP | 2
23 | K | 7211-08 | Nesouosá redukce 110/50 polypropylen HT, D+M | ks | 1 |  | 0 |  |  |  | základní | 0 | 0 | 0 | 0 | 0 | 0 |  | 16 | K | 2 | ROZPOCET | 0 | 0 | 0 | 0 | 0 | 1 | 0 | 16 | 1501162986
| PP |  | Nesouosá redukce 110/50 polypropylen HT | [16 empty] | PP | 2
24 | K | 7211-10 | Jednoduchá odbočka 110/110-45° polypropylen HT, D+M | ks | 2 |  | 0 |  |  |  | základní | 0 | 0 | 0 | 0 | 0 | 0 |  | 16 | K | 2 | ROZPOCET | 0 | 0 | 0 | 0 | 0 | 1 | 0 | 16 | 1650726299
| PP |  | Jednoduchá odbočka 110/50-45° polypropylen HT | [16 empty] | PP | 2
77 | K | 7211-09 | Jednoduchá odbočka 110/110-45° polypropylen HT, D+M | ks | 1 |  | 0 |  |  |  | základní | 0 | 0 | 0 | 0 | 0 | 0 |  | 16 | K | 2 | ROZPOCET | 0 | 0 | 0 | 0 | 0 | 1 | 0 | 16 | 1012673733
| PP |  | Jednoduchá odbočka 110/50-45° polypropylen HT | [16 empty] | PP | 2
81 | K | 7211-15 | Přečerpávací stanice, D+M | ks | 1 |  | 0 |  |  |  | základní | 0 | 0 | 0 | 0 | 0 | 0 |  | 512 | K | 2 | ROZPOCET | 0 | 0 | 0 | 0 | 0 | 1 | 0 | 512 | 1537347383
| PP |  | Čistící t-kus DN 110, D+M | [16 empty] | PP | 2
101 | K | 7211 | Potrubí kanalizační z PVC SN 8 svodné DN 110 | m | 48 |  | 0 |  |  |  | základní | 0.363 | 17.424 | 0.00142 | 0.06816 | 0 | 0 |  | 16 | K | 2 | ROZPOCET | 0 | 0 | 0 | 0 | 0 | 1 | 0 | 16 | -349056208
| PP |  | Potrubí z trub PVC SN4 svodné (ležaté) DN 110 | [16 empty] | PP | 2
102 | K | 7212 | Potrubí kanalizační z PVC SN 8 svodné DN 125 | m | 17 |  | 0 |  |  |  | základní | 0.383 | 6.511 | 0.00197 | 0.03349 | 0 | 0 |  | 16 | K | 2 | ROZPOCET | 0 | 0 | 0 | 0 | 0 | 1 | 0 | 16 | -208628650
| PP |  | Potrubí z trub PVC SN4 svodné (ležaté) DN 125 | [16 empty] | PP | 2
103 | K | 7213 | Potrubí kanalizační z PVC SN 8 svodné DN 160 | m | 5 |  | 0 |  |  |  | základní | 0.404 | 2.02 | 0.00304 | 0.0152 | 0 | 0 |  | 16 | K | 2 | ROZPOCET | 0 | 0 | 0 | 0 | 0 | 1 | 0 | 16 | 1393389852
| PP |  | Potrubí z trub PVC SN4 svodné (ležaté) DN 160 | [16 empty] | PP | 2
104 | K | 7214 | Potrubí kanalizační z PVC SN 8 svodné DN 250 | m | 9 |  | 0 |  |  |  | základní | 0.466 | 4.194 | 0.00856 | 0.07704 | 0 | 0 |  | 16 | K | 2 | ROZPOCET | 0 | 0 | 0 | 0 | 0 | 1 | 0 | 16 | -337114487
| PP |  | Potrubí z trub PVC SN4 svodné (ležaté) DN 250 | [16 empty] | PP | 2
105 | K | 7215 | Potrubí kanalizační z PVC SN 8 svodné DN 300 | m | 8 |  | 0 |  |  |  | základní | 0.57 | 4.56 | 0.01323 | 0.10584 | 0 | 0 |  | 16 | K | 2 | ROZPOCET | 0 | 0 | 0 | 0 | 0 | 1 | 0 | 16 | -1683480108
| PP |  | Potrubí z trub PVC SN4 svodné (ležaté) DN 315 | [16 empty] | PP | 2
25 | K | 721174025 | Potrubí kanalizační z PP odpadní DN 110 | m | 100 |  | 0 |  |  |  | základní | 0.827 | 82.7 | 0.00201 | 0.201 | 0 | 0 |  | 16 | K | 2 | ROZPOCET | 0 | 0 | 0 | 0 | 0 | 1 | 0 | 16 | 183718423
| PP |  | Potrubí z trub polypropylenových odpadní (svislé) DN 110 | [16 empty] | PP | 2
| Online PSC |  | https://podminky.urs.cz/item/CS_URS_2023_01/721174025 | [16 empty] | Online PSC | 2
97 | K | 721 | Potrubí kanalizační z PP odpadní DN 50 |  | 90 |  | 0 |  |  |  | základní | 0 | 0 | 0 | 0 | 0 | 0 |  | 16 | K | 2 | ROZPOCET | 0 | 0 | 0 | 0 | 0 | 1 | 0 | 16 | 1445589279
| PP |  | Potrubí kanalizační z PP odpadní DN 50 | [16 empty] | PP | 2
27 | K | 721174045 | Potrubí kanalizační z PP připojovací DN 110 | m | 15 |  | 0 |  |  |  | základní | 0.832 | 12.48 | 0.00224 | 0.0336 | 0 | 0 |  | 16 | K | 2 | ROZPOCET | 0 | 0 | 0 | 0 | 0 | 1 | 0 | 16 | 772238224
| PP |  | Potrubí z trub polypropylenových připojovací DN 110 | [16 empty] | PP | 2
| Online PSC |  | https://podminky.urs.cz/item/CS_URS_2023_02/721174045 | [16 empty] | Online PSC | 2
26 | K | 721174043 | Potrubí kanalizační z PP připojovací DN 50 | m | 30 |  | 0 |  |  |  | základní | 0.728 | 21.84 | 0.00048 | 0.0144 | 0 | 0 |  | 16 | K | 2 | ROZPOCET | 0 | 0 | 0 | 0 | 0 | 1 | 0 | 16 | 1267439122
| PP |  | Potrubí z trub polypropylenových připojovací DN 50 | [16 empty] | PP | 2
| Online PSC |  | https://podminky.urs.cz/item/CS_URS_2023_01/721174043 | [16 empty] | Online PSC | 2
28 | K | 721194105 | Vyvedení a upevnění odpadních výpustek DN 50 | kus | 33 |  | 0 |  |  |  | základní | 0.174 | 5.742 | 0 | 0 | 0 | 0 |  | 16 | K | 2 | ROZPOCET | 0 | 0 | 0 | 0 | 0 | 1 | 0 | 16 | 572790492
| PP |  | Vyměření přípojek na potrubí vyvedení a upevnění odpadních výpustek DN 50 | [16 empty] | PP | 2
| Online PSC |  | https://podminky.urs.cz/item/CS_URS_2022_01/721194105 | [16 empty] | Online PSC | 2
29 | K | 721194109 | Vyvedení a upevnění odpadních výpustek DN 110 | kus | 12 |  | 0 |  |  |  | základní | 0.259 | 3.108 | 0 | 0 | 0 | 0 |  | 16 | K | 2 | ROZPOCET | 0 | 0 | 0 | 0 | 0 | 1 | 0 | 16 | 1302468726
| PP |  | Vyměření přípojek na potrubí vyvedení a upevnění odpadních výpustek DN 110 | [16 empty] | PP | 2
| Online PSC |  | https://podminky.urs.cz/item/CS_URS_2022_01/721194109 | [16 empty] | Online PSC | 2
100 | K | 721211421 | Vpusť podlahová se svislým odtokem DN 50/75/110 mřížka nerez 115x115 | kus | 2 |  | 0 |  |  |  | základní | 0.465 | 0.93 | 0.00101 | 0.00202 | 0 | 0 |  | 16 | K | 2 | ROZPOCET | 0 | 0 | 0 | 0 | 0 | 1 | 0 | 16 | -94180723
| PP |  | Podlahové vpusti se svislým odtokem DN 50/75/110 mřížka nerez 115x115 | [16 empty] | PP | 2
| Online PSC |  | https://podminky.urs.cz/item/CS_URS_2023_02/721211421 | [16 empty] | Online PSC | 2
30 | K | 721211402 | Vpusť podlahová s vodorovným odtokem DN 40/50 s automatickým vztlakovým uzávěrem mřížka nerez 115x115 | kus | 4 |  | 0 |  |  |  | základní | 0.465 | 1.86 | 0.00112 | 0.00448 | 0 | 0 |  | 16 | K | 2 | ROZPOCET | 0 | 0 | 0 | 0 | 0 | 1 | 0 | 16 | 1961468846
| PP |  | Podlahové vpusti s vodorovným odtokem DN 40/50 s automatickým vztlakovým uzávěrem, mřížka nerez 115x115 | [16 empty] | PP | 2
| Online PSC |  | https://podminky.urs.cz/item/CS_URS_2023_01/721211402 | [16 empty] | Online PSC | 2
31 | M | 55145002 | kompletní sprchový set 050/1,0 | sada | 4 |  | 0 |  |  |  | základní | 0 | 0 | 0.0021 | 0.0084 | 0 | 0 |  | 32 | M | 2 | ROZPOCET | 0 | 0 | 0 | 0 | 0 | 1 | 0 | 16 | -1324369833
| PP |  | kompletní sprchový set 050/1,0 | [16 empty] | PP | 2
94 | K | 721273151 | Hlavice ventilační polypropylen PP DN 50 | kus | 5 |  | 0 |  |  |  | základní | 0.175 | 0.875 | 8e-05 | 0.0004 | 0 | 0 |  | 16 | K | 2 | ROZPOCET | 0 | 0 | 0 | 0 | 0 | 1 | 0 | 16 | 405470677
| PP |  | Ventilační hlavice z polypropylenu (PP) DN 50 | [16 empty] | PP | 2
| Online PSC |  | https://podminky.urs.cz/item/CS_URS_2023_02/721273151 | [16 empty] | Online PSC | 2
95 | K | 721273153 | Hlavice ventilační polypropylen PP DN 110 | kus | 6 |  | 0 |  |  |  | základní | 0.177 | 1.062 | 0.00029 | 0.00174 | 0 | 0 |  | 16 | K | 2 | ROZPOCET | 0 | 0 | 0 | 0 | 0 | 1 | 0 | 16 | -145290686
| PP |  | Ventilační hlavice z polypropylenu (PP) DN 110 | [16 empty] | PP | 2
| Online PSC |  | https://podminky.urs.cz/item/CS_URS_2023_01/721273153 | [16 empty] | Online PSC | 2
93 | K | 721274121 | Přivzdušňovací ventil vnitřní odpadních potrubí DN od 32 do 50 | kus | 1 |  | 0 |  |  |  | základní | 0.113 | 0.113 | 0.00017 | 0.00017 | 0 | 0 |  | 16 | K | 2 | ROZPOCET | 0 | 0 | 0 | 0 | 0 | 1 | 0 | 16 | -1766782880
| PP |  | Ventily přivzdušňovací odpadních potrubí vnitřní od DN 32 do DN 50 | [16 empty] | PP | 2
| Online PSC |  | https://podminky.urs.cz/item/CS_URS_2023_02/721274121 | [16 empty] | Online PSC | 2
34 | K | 998721102 | Přesun hmot tonážní pro vnitřní kanalizace v objektech v přes 6 do 12 m | t | 0.566 |  | 0 |  |  |  | základní | 1.523 | 0.86202 | 0 | 0 | 0 | 0 |  | 16 | K | 2 | ROZPOCET | 0 | 0 | 0 | 0 | 0 | 1 | 0 | 16 | -699552267
| PP |  | Přesun hmot pro vnitřní kanalizace stanovený z hmotnosti přesunovaného materiálu vodorovná dopravní vzdálenost do 50 m v objektech výšky přes 6 do 12 m | [16 empty] | PP | 2
| Online PSC |  | https://podminky.urs.cz/item/CS_URS_2023_01/998721102 | [16 empty] | Online PSC | 2
| D | 722 | Zdravotechnika - vnitřní vodovod |  |  |  | 0 | [5 empty] | 486.9694 |  | 1.0086 |  | 1.546 |  | 2 | D | 1 | ROZPOCET | [6 empty] | 0
35 | K | 722130801 | Demontáž potrubí ocelové pozinkované závitové DN do 25 | m | 180 |  | 0 |  |  |  | základní | 0.173 | 31.14 | 0 | 0 | 0.00213 | 0.3834 |  | 16 | K | 2 | ROZPOCET | 0 | 0 | 0 | 0 | 0 | 1 | 0 | 16 | 1429011854
| PP |  | Demontáž potrubí z ocelových trubek pozinkovaných závitových do DN 25 | [16 empty] | PP | 2
| Online PSC |  | https://podminky.urs.cz/item/CS_URS_2023_01/722130801 | [16 empty] | Online PSC | 2
36 | K | 722130802 | Demontáž potrubí ocelové pozinkované závitové DN přes 25 do 40 | m | 180 |  | 0 |  |  |  | základní | 0.204 | 36.72 | 0 | 0 | 0.00497 | 0.8946 |  | 16 | K | 2 | ROZPOCET | 0 | 0 | 0 | 0 | 0 | 1 | 0 | 16 | 1765212458
| PP |  | Demontáž potrubí z ocelových trubek pozinkovaných závitových přes 25 do DN 40 | [16 empty] | PP | 2
| Online PSC |  | https://podminky.urs.cz/item/CS_URS_2023_01/722130802 | [16 empty] | Online PSC | 2
37 | K | 722130803 | Demontáž potrubí ocelové pozinkované závitové DN přes 40 do 50 | m | 40 |  | 0 |  |  |  | základní | 0.239 | 9.56 | 0 | 0 | 0.0067 | 0.268 |  | 16 | K | 2 | ROZPOCET | 0 | 0 | 0 | 0 | 0 | 1 | 0 | 16 | -1252303036
| PP |  | Demontáž potrubí z ocelových trubek pozinkovaných závitových přes 40 do DN 50 | [16 empty] | PP | 2
| Online PSC |  | https://podminky.urs.cz/item/CS_URS_2023_01/722130803 | [16 empty] | Online PSC | 2
38 | K | 722174022 | Potrubí vodovodní plastové PPR svar polyfúze PN 20 D 20x3,4 mm | m | 248 |  | 0 |  |  |  | základní | 0.529 | 131.192 | 0.00098 | 0.24304 | 0 | 0 |  | 16 | K | 2 | ROZPOCET | 0 | 0 | 0 | 0 | 0 | 1 | 0 | 16 | -1880341572
| PP |  | Potrubí z plastových trubek z polypropylenu PPR svařovaných polyfúzně PN 20 (SDR 6) D 20 x 3,4 | [16 empty] | PP | 2
| Online PSC |  | https://podminky.urs.cz/item/CS_URS_2023_01/722174022 | [16 empty] | Online PSC | 2
39 | K | 722174023 | Potrubí vodovodní plastové PPR svar polyfúze PN 20 D 25x4,2 mm | m | 35 |  | 0 |  |  |  | základní | 0.616 | 21.56 | 0.00126 | 0.0441 | 0 | 0 |  | 16 | K | 2 | ROZPOCET | 0 | 0 | 0 | 0 | 0 | 1 | 0 | 16 | 806641267
| PP |  | Potrubí z plastových trubek z polypropylenu PPR svařovaných polyfúzně PN 20 (SDR 6) D 25 x 4,2 | [16 empty] | PP | 2
| Online PSC |  | https://podminky.urs.cz/item/CS_URS_2023_01/722174023 | [16 empty] | Online PSC | 2
40 | K | 722174024 | Potrubí vodovodní plastové PPR svar polyfúze PN 20 D 32x5,4 mm | m | 70 |  | 0 |  |  |  | základní | 0.696 | 48.72 | 0.00153 | 0.1071 | 0 | 0 |  | 16 | K | 2 | ROZPOCET | 0 | 0 | 0 | 0 | 0 | 1 | 0 | 16 | 12357345
| PP |  | Potrubí z plastových trubek z polypropylenu PPR svařovaných polyfúzně PN 20 (SDR 6) D 32 x 5,4 | [16 empty] | PP | 2
| Online PSC |  | https://podminky.urs.cz/item/CS_URS_2023_01/722174024 | [16 empty] | Online PSC | 2
41 | K | 722174025 | Potrubí vodovodní plastové PPR svar polyfúze PN 20 D 40x6,7 mm | m | 85 |  | 0 |  |  |  | základní | 0.743 | 63.155 | 0.00284 | 0.2414 | 0 | 0 |  | 16 | K | 2 | ROZPOCET | 0 | 0 | 0 | 0 | 0 | 1 | 0 | 16 | 1547397058
| PP |  | Potrubí z plastových trubek z polypropylenu PPR svařovaných polyfúzně PN 20 (SDR 6) D 40 x 6,7 | [16 empty] | PP | 2
| Online PSC |  | https://podminky.urs.cz/item/CS_URS_2023_01/722174025 | [16 empty] | Online PSC | 2
42 | K | 722174026 | Potrubí vodovodní plastové PPR svar polyfúze PN 20 D 50x8,4 mm | m | 50 |  | 0 |  |  |  | základní | 0.789 | 39.45 | 0.00373 | 0.1865 | 0 | 0 |  | 16 | K | 2 | ROZPOCET | 0 | 0 | 0 | 0 | 0 | 1 | 0 | 16 | -1201822450
| PP |  | Potrubí z plastových trubek z polypropylenu PPR svařovaných polyfúzně PN 20 (SDR 6) D 50 x 8,3 | [16 empty] | PP | 2
| Online PSC |  | https://podminky.urs.cz/item/CS_URS_2023_01/722174026 | [16 empty] | Online PSC | 2
43 | K | 722174027 | Potrubí vodovodní plastové PPR svar polyfúze PN 20 D 63x10,5 mm | m | 20 |  | 0 |  |  |  | základní | 0.814 | 16.28 | 0.0063 | 0.126 | 0 | 0 |  | 16 | K | 2 | ROZPOCET | 0 | 0 | 0 | 0 | 0 | 1 | 0 | 16 | 878735852
| PP |  | Potrubí z plastových trubek z polypropylenu PPR svařovaných polyfúzně PN 20 (SDR 6) D 63 x 10,5 | [16 empty] | PP | 2
| Online PSC |  | https://podminky.urs.cz/item/CS_URS_2023_01/722174027 | [16 empty] | Online PSC | 2
44 | K | 722181231 | Ochrana vodovodního potrubí přilepenými termoizolačními trubicemi z PE tl přes 9 do 13 mm DN do 22 mm | m | 248 |  | 0 |  |  |  | základní | 0.106 | 26.288 | 7e-05 | 0.01736 | 0 | 0 |  | 16 | K | 2 | ROZPOCET | 0 | 0 | 0 | 0 | 0 | 1 | 0 | 16 | -1205152034
| PP |  | Ochrana potrubí termoizolačními trubicemi z pěnového polyetylenu PE přilepenými v příčných a podélných spojích, tloušťky izolace přes 9 do 13 mm, vnitřního průměru izolace DN do 22 mm | [16 empty] | PP | 2
| Online PSC |  | https://podminky.urs.cz/item/CS_URS_2023_01/722181231 | [16 empty] | Online PSC | 2
45 | K | 722181232 | Ochrana vodovodního potrubí přilepenými termoizolačními trubicemi z PE tl přes 9 do 13 mm DN přes 22 do 45 mm | m | 190 |  | 0 |  |  |  | základní | 0.106 | 20.14 | 9e-05 | 0.0171 | 0 | 0 |  | 16 | K | 2 | ROZPOCET | 0 | 0 | 0 | 0 | 0 | 1 | 0 | 16 | -325152070
| PP |  | Ochrana potrubí termoizolačními trubicemi z pěnového polyetylenu PE přilepenými v příčných a podélných spojích, tloušťky izolace přes 9 do 13 mm, vnitřního průměru izolace DN přes 22 do 45 mm | [16 empty] | PP | 2
| Online PSC |  | https://podminky.urs.cz/item/CS_URS_2023_01/722181232 | [16 empty] | Online PSC | 2
46 | K | 722181233 | Ochrana vodovodního potrubí přilepenými termoizolačními trubicemi z PE tl přes 9 do 13 mm DN přes 45 do 63 mm | m | 70 |  | 0 |  |  |  | základní | 0.106 | 7.42 | 0.00012 | 0.0084 | 0 | 0 |  | 16 | K | 2 | ROZPOCET | 0 | 0 | 0 | 0 | 0 | 1 | 0 | 16 | -127248695
| PP |  | Ochrana potrubí termoizolačními trubicemi z pěnového polyetylenu PE přilepenými v příčných a podélných spojích, tloušťky izolace přes 9 do 13 mm, vnitřního průměru izolace DN přes 45 do 63 mm | [16 empty] | PP | 2
| Online PSC |  | https://podminky.urs.cz/item/CS_URS_2023_01/722181233 | [16 empty] | Online PSC | 2
47 | K | 722190401 | Vyvedení a upevnění výpustku DN do 25 | kus | 70 |  | 0 |  |  |  | základní | 0.425 | 29.75 | 0 | 0 | 0 | 0 |  | 16 | K | 2 | ROZPOCET | 0 | 0 | 0 | 0 | 0 | 1 | 0 | 16 | -1949001704
| PP |  | Zřízení přípojek na potrubí vyvedení a upevnění výpustek do DN 25 | [16 empty] | PP | 2
| Online PSC |  | https://podminky.urs.cz/item/CS_URS_2023_01/722190401 | [16 empty] | Online PSC | 2
48 | K | 722190901 | Uzavření nebo otevření vodovodního potrubí při opravách | kus | 1 |  | 0 |  |  |  | základní | 0.165 | 0.165 | 0 | 0 | 0 | 0 |  | 16 | K | 2 | ROZPOCET | 0 | 0 | 0 | 0 | 0 | 1 | 0 | 16 | 558928102
| PP |  | Opravy ostatní uzavření nebo otevření vodovodního potrubí při opravách včetně vypuštění a napuštění | [16 empty] | PP | 2
| Online PSC |  | https://podminky.urs.cz/item/CS_URS_2023_01/722190901 | [16 empty] | Online PSC | 2
91 | K | 722240101 | Ventily plastové PPR přímé DN 20 | kus | 14 |  | 0 |  |  |  | základní | 0.204 | 2.856 | 0.00076 | 0.01064 | 0 | 0 |  | 16 | K | 2 | ROZPOCET | 0 | 0 | 0 | 0 | 0 | 1 | 0 | 16 | 2043534248
| PP |  | Armatury z plastických hmot ventily (PPR) přímé DN 20 | [16 empty] | PP | 2
| Online PSC |  | https://podminky.urs.cz/item/CS_URS_2023_02/722240101 | [16 empty] | Online PSC | 2
92 | K | 722240103 | Ventily plastové PPR přímé DN 32 | kus | 1 |  | 0 |  |  |  | základní | 0.266 | 0.266 | 0.00136 | 0.00136 | 0 | 0 |  | 16 | K | 2 | ROZPOCET | 0 | 0 | 0 | 0 | 0 | 1 | 0 | 16 | 615909344
| PP |  | Armatury z plastických hmot ventily (PPR) přímé DN 32 | [16 empty] | PP | 2
| Online PSC |  | https://podminky.urs.cz/item/CS_URS_2023_02/722240103 | [16 empty] | Online PSC | 2
90 | K | 722240104 | Ventily plastové PPR přímé DN 40 | kus | 3 |  | 0 |  |  |  | základní | 0.307 | 0.921 | 0.00188 | 0.00564 | 0 | 0 |  | 16 | K | 2 | ROZPOCET | 0 | 0 | 0 | 0 | 0 | 1 | 0 | 16 | -1268770969
| PP |  | Armatury z plastických hmot ventily (PPR) přímé DN 40 | [16 empty] | PP | 2
| Online PSC |  | https://podminky.urs.cz/item/CS_URS_2023_02/722240104 | [16 empty] | Online PSC | 2
49 | K | 998722102 | Přesun hmot tonážní pro vnitřní vodovod v objektech v přes 6 do 12 m | t | 1.009 |  | 0 |  |  |  | základní | 1.374 | 1.3864 | 0 | 0 | 0 | 0 |  | 16 | K | 2 | ROZPOCET | 0 | 0 | 0 | 0 | 0 | 1 | 0 | 16 | 761629888
| PP |  | Přesun hmot pro vnitřní vodovod stanovený z hmotnosti přesunovaného materiálu vodorovná dopravní vzdálenost do 50 m v objektech výšky přes 6 do 12 m | [16 empty] | PP | 2
| Online PSC |  | https://podminky.urs.cz/item/CS_URS_2023_01/998722102 | [16 empty] | Online PSC | 2
| D | 723 | Zdravotechnika - vnitřní plynovod |  |  |  | 0 | [5 empty] | 1.178 |  | 0.0037 |  | 0 |  | 2 | D | 1 | ROZPOCET | [6 empty] | 0
50 | K | 723111203 | Potrubí ocelové závitové černé bezešvé svařované běžné DN 20 | m | 2 |  | 0 |  |  |  | základní | 0.589 | 1.178 | 0.00185 | 0.0037 | 0 | 0 |  | 16 | K | 2 | ROZPOCET | 0 | 0 | 0 | 0 | 0 | 1 | 0 | 16 | 1858775808
| PP |  | Potrubí z ocelových trubek závitových černých spojovaných svařováním, bezešvých běžných DN 20 | [16 empty] | PP | 2
| Online PSC |  | https://podminky.urs.cz/item/CS_URS_2023_01/723111203 | [16 empty] | Online PSC | 2
| D | 725 | Zdravotechnika - zařizovací předměty |  |  |  | 0 | [5 empty] | 69.6663 |  | 0.62665 |  | 0.74548 |  | 2 | D | 1 | ROZPOCET | [6 empty] | 0
106 | K | 1111 | hadice požární hydrantových skříní C52, jmenovitá světlost min. 19 mm |  | 60 |  | 0 |  |  |  | základní | 0 | 0 | 0 | 0 | 0 | 0 |  | 16 | K | 2 | ROZPOCET | 0 | 0 | 0 | 0 | 0 | 1 | 0 | 16 | 1906797975
| PP |  | Potrubí kanalizační z PP odpadní DN 50 | [16 empty] | PP | 2
51 | K | 7211-12 | Čistící t-kus DN 110, D+M | ks | 5 |  | 0 |  |  |  | základní | 0 | 0 | 0 | 0 | 0 | 0 |  | 16 | K | 2 | ROZPOCET | 0 | 0 | 0 | 0 | 0 | 1 | 0 | 16 | 1386785541
| PP |  | Čistící t-kus DN 110, D+M | [16 empty] | PP | 2
52 | K | 72511-03 | nástěnné výklopné zrcadlo 600x500 mm, hranaté, upevněno kloubově, nastavitelný sklon, D+M | ks | 2 |  | 0 |  |  |  | základní | 0 | 0 | 0 | 0 | 0 | 0 |  | 16 | K | 2 | ROZPOCET | 0 | 0 | 0 | 0 | 0 | 1 | 0 | 16 | -959728944
| PP |  | nástěnné výklopné zrcadlo 600x500 mm, hranaté, upevněno kloubově, nastavitelný sklon, D+M | [16 empty] | PP | 2
53 | K | 725110811 | Demontáž klozetů splachovací s nádrží | soubor | 10 |  | 0 |  |  |  | základní | 0.548 | 5.48 | 0 | 0 | 0.01933 | 0.1933 |  | 16 | K | 2 | ROZPOCET | 0 | 0 | 0 | 0 | 0 | 1 | 0 | 16 | -1338533522
| PP |  | Demontáž klozetů splachovacích s nádrží nebo tlakovým splachovačem | [16 empty] | PP | 2
| Online PSC |  | https://podminky.urs.cz/item/CS_URS_2023_01/725110811 | [16 empty] | Online PSC | 2
54 | K | 725111361 | Splachovač automatický pro splachovací nádržku | soubor | 8 |  | 0 |  |  |  | základní | 0.5 | 4 | 0.00203 | 0.01624 | 0 | 0 |  | 16 | K | 2 | ROZPOCET | 0 | 0 | 0 | 0 | 0 | 1 | 0 | 16 | 1232492057
| PP |  | Zařízení záchodů splachovače automatické pro splachovací nádržku | [16 empty] | PP | 2
| Online PSC |  | https://podminky.urs.cz/item/CS_URS_2023_01/725111361 | [16 empty] | Online PSC | 2
55 | K | 725119125 | Montáž klozetových mís závěsných na nosné stěny | kus | 8 |  | 0 |  |  |  | základní | 0.816 | 6.528 | 0.00119 | 0.00952 | 0 | 0 |  | 16 | K | 2 | ROZPOCET | 0 | 0 | 0 | 0 | 0 | 1 | 0 | 16 | -2054531727
| PP |  | Zařízení záchodů montáž klozetových mís závěsných na nosné stěny | [16 empty] | PP | 2
| Online PSC |  | https://podminky.urs.cz/item/CS_URS_2023_01/725119125 | [16 empty] | Online PSC | 2
56 | M | 64236051 | klozet keramický bílý závěsný hluboké splachování pro handicapované | kus | 2 |  | 0 |  |  |  | základní | 0 | 0 | 0.0219 | 0.0438 | 0 | 0 |  | 32 | M | 2 | ROZPOCET | 0 | 0 | 0 | 0 | 0 | 1 | 0 | 16 | 1503586226
| PP |  | klozet keramický bílý závěsný hluboké splachování pro handicapované | [16 empty] | PP | 2
57 | M | 64236031 | klozet keramický bílý závěsný hluboké splachování 530x360x350mm | kus | 6 |  | 0 |  |  |  | základní | 0 | 0 | 0.015 | 0.09 | 0 | 0 |  | 32 | M | 2 | ROZPOCET | 0 | 0 | 0 | 0 | 0 | 1 | 0 | 16 | -446860430
| PP |  | klozet keramický bílý závěsný hluboké splachování 530x360x350mm | [16 empty] | PP | 2
58 | K | 725119131 | Montáž klozetových sedátek standardních | kus | 8 |  | 0 |  |  |  | základní | 0.283 | 2.264 | 0 | 0 | 0 | 0 |  | 16 | K | 2 | ROZPOCET | 0 | 0 | 0 | 0 | 0 | 1 | 0 | 16 | -1391551118
| PP |  | Zařízení záchodů montáž klozetových sedátek standardních | [16 empty] | PP | 2
| Online PSC |  | https://podminky.urs.cz/item/CS_URS_2023_01/725119131 | [16 empty] | Online PSC | 2
59 | M | 55167394 | sedátko klozetové duroplastové bílé antibakteriální | kus | 8 |  | 0 |  |  |  | základní | 0 | 0 | 0.00128 | 0.01024 | 0 | 0 |  | 32 | M | 2 | ROZPOCET | 0 | 0 | 0 | 0 | 0 | 1 | 0 | 16 | 1437145960
| PP |  | sedátko klozetové duroplastové bílé antibakteriální | [16 empty] | PP | 2
60 | K | 725121521 | Pisoárový záchodek automatický s infračerveným senzorem | soubor | 8 |  | 0 |  |  |  | základní | 0.5 | 4 | 0.01608 | 0.12864 | 0 | 0 |  | 16 | K | 2 | ROZPOCET | 0 | 0 | 0 | 0 | 0 | 1 | 0 | 16 | 748120003
| PP |  | Pisoárové záchodky keramické automatické s infračerveným senzorem | [16 empty] | PP | 2
| Online PSC |  | https://podminky.urs.cz/item/CS_URS_2023_01/725121521 | [16 empty] | Online PSC | 2
78 | K | 725122813 | Demontáž pisoárových stání s nádrží a jedním záchodkem | soubor | 6 |  | 0 |  |  |  | základní | 0.403 | 2.418 | 0 | 0 | 0.0172 | 0.1032 |  | 16 | K | 2 | ROZPOCET | 0 | 0 | 0 | 0 | 0 | 1 | 0 | 16 | -1323590821
| PP |  | Demontáž pisoárů s nádrží a 1 záchodkem | [16 empty] | PP | 2
| Online PSC |  | https://podminky.urs.cz/item/CS_URS_2023_02/725122813 | [16 empty] | Online PSC | 2
61 | K | 725210821 | Demontáž umyvadel bez výtokových armatur | soubor | 13 |  | 0 |  |  |  | základní | 0.362 | 4.706 | 0 | 0 | 0.01946 | 0.25298 |  | 16 | K | 2 | ROZPOCET | 0 | 0 | 0 | 0 | 0 | 1 | 0 | 16 | -579731096
| PP |  | Demontáž umyvadel bez výtokových armatur umyvadel | [16 empty] | PP | 2
| Online PSC |  | https://podminky.urs.cz/item/CS_URS_2023_01/725210821 | [16 empty] | Online PSC | 2
99 | K | 725211703 | Umývátko keramické bílé stěnové šířky 450 mm připevněné na stěnu šrouby | soubor | 17 |  | 0 |  |  |  | základní | 1.1 | 18.7 | 0.01047 | 0.17799 | 0 | 0 |  | 4 | K | 2 | ROZPOCET | 0 | 0 | 0 | 0 | 0 | 1 | 0 | 4 | 634979488
| PP |  | Umyvadla keramická bílá bez výtokových armatur připevněná na stěnu šrouby malá (umývátka) stěnová 450 mm | [16 empty] | PP | 2
| Online PSC |  | https://podminky.urs.cz/item/CS_URS_2023_02/725211703 | [16 empty] | Online PSC | 2
63 | K | 725211604 | Umyvadlo keramické bílé šířky 650 mm bez krytu na sifon připevněné na stěnu šrouby | soubor | 2 |  | 0 |  |  |  | základní | 1.1 | 2.2 | 0.01797 | 0.03594 | 0 | 0 |  | 16 | K | 2 | ROZPOCET | 0 | 0 | 0 | 0 | 0 | 1 | 0 | 16 | 528197939
| PP |  | Umyvadla keramická bílá bez výtokových armatur připevněná na stěnu šrouby bez sloupu nebo krytu na sifon, šířka umyvadla 650 mm | [16 empty] | PP | 2
| Online PSC |  | https://podminky.urs.cz/item/CS_URS_2023_01/725211604 | [16 empty] | Online PSC | 2
79 | K | 725240812 | Demontáž vaniček sprchových bez výtokových armatur | soubor | 8 |  | 0 |  |  |  | základní | 0.383 | 3.064 | 0 | 0 | 0.0245 | 0.196 |  | 16 | K | 2 | ROZPOCET | 0 | 0 | 0 | 0 | 0 | 1 | 0 | 16 | 643209001
| PP |  | Demontáž sprchových kabin a vaniček bez výtokových armatur vaniček | [16 empty] | PP | 2
| Online PSC |  | https://podminky.urs.cz/item/CS_URS_2023_02/725240812 | [16 empty] | Online PSC | 2
64 | K | 725291711 | Doplňky zařízení koupelen a záchodů smaltované madlo krakorcové dl 550 mm | soubor | 2 |  | 0 |  |  |  | základní | 0.25 | 0.5 | 0.00075 | 0.0015 | 0 | 0 |  | 16 | K | 2 | ROZPOCET | 0 | 0 | 0 | 0 | 0 | 1 | 0 | 16 | 532620982
| PP |  | Doplňky zařízení koupelen a záchodů smaltované madla krakorcová, délky 550 mm | [16 empty] | PP | 2
| Online PSC |  | https://podminky.urs.cz/item/CS_URS_2023_01/725291711 | [16 empty] | Online PSC | 2
65 | K | 725291721 | Doplňky zařízení koupelen a záchodů smaltované madlo krakorcové sklopné dl 550 mm | soubor | 2 |  | 0 |  |  |  | základní | 0.25 | 0.5 | 0.00075 | 0.0015 | 0 | 0 |  | 16 | K | 2 | ROZPOCET | 0 | 0 | 0 | 0 | 0 | 1 | 0 | 16 | 1502080916
| PP |  | Doplňky zařízení koupelen a záchodů smaltované madla krakorcová sklopná, délky 550 mm | [16 empty] | PP | 2
| Online PSC |  | https://podminky.urs.cz/item/CS_URS_2023_01/725291721 | [16 empty] | Online PSC | 2
68 | K | 725331211 | Výlevka bez výtokových armatur nerezová připevněná na zeď konzolou 450x550x300 mm | soubor | 3 |  | 0 |  |  |  | základní | 1.5 | 4.5 | 0.01869 | 0.05607 | 0 | 0 |  | 16 | K | 2 | ROZPOCET | 0 | 0 | 0 | 0 | 0 | 1 | 0 | 16 | -502408272
| PP |  | Výlevky bez výtokových armatur a splachovací nádrže nerezové připevněné na zeď konzolou 450 x 550 x 300 mm | [16 empty] | PP | 2
| Online PSC |  | https://podminky.urs.cz/item/CS_URS_2023_01/725331211 | [16 empty] | Online PSC | 2
69 | K | 7258-0 | Demontáž ventilů, baterií, vodoměrů | ks | 58 |  | 0 |  |  |  | základní | 0 | 0 | 0 | 0 | 0 | 0 |  | 16 | K | 2 | ROZPOCET | 0 | 0 | 0 | 0 | 0 | 1 | 0 | 16 | -1080706063
| PP |  | Demontáž ventilů, baterií, vodoměrů | [16 empty] | PP | 2
70 | K | 725821325 | Baterie dřezová stojánková páková s otáčivým kulatým ústím a délkou ramínka 220 mm | soubor | 3 |  | 0 |  |  |  | základní | 0.2 | 0.6 | 0.0018 | 0.0054 | 0 | 0 |  | 16 | K | 2 | ROZPOCET | 0 | 0 | 0 | 0 | 0 | 1 | 0 | 16 | -448330672
| PP |  | Baterie dřezové stojánkové pákové s otáčivým ústím a délkou ramínka 220 mm | [16 empty] | PP | 2
| Online PSC |  | https://podminky.urs.cz/item/CS_URS_2023_01/725821325 | [16 empty] | Online PSC | 2
71 | K | 725822642 | Baterie umyvadlová automatická senzorová s přívodem teplé a studené vody | soubor | 19 |  | 0 |  |  |  | základní | 0.25 | 4.75 | 0.00254 | 0.04826 | 0 | 0 |  | 16 | K | 2 | ROZPOCET | 0 | 0 | 0 | 0 | 0 | 1 | 0 | 16 | 376007360
| PP |  | Baterie umyvadlové stojánkové automatické senzorové přívodem teplé a studené vody | [16 empty] | PP | 2
| Online PSC |  | https://podminky.urs.cz/item/CS_URS_2023_01/725822642 | [16 empty] | Online PSC | 2
80 | K | 725980123 | Dvířka 30/30 | kus | 5 |  | 0 |  |  |  | základní | 0.95 | 4.75 | 0.00031 | 0.00155 | 0 | 0 |  | 16 | K | 2 | ROZPOCET | 0 | 0 | 0 | 0 | 0 | 1 | 0 | 16 | -696281607
| PP |  | Dvířka 30/30 | [16 empty] | PP | 2
| Online PSC |  | https://podminky.urs.cz/item/CS_URS_2023_02/725980123 | [16 empty] | Online PSC | 2
72 | K | 998725102 | Přesun hmot tonážní pro zařizovací předměty v objektech v přes 6 do 12 m | t | 0.449 |  | 0 |  |  |  | základní | 1.573 | 0.70628 | 0 | 0 | 0 | 0 |  | 16 | K | 2 | ROZPOCET | 0 | 0 | 0 | 0 | 0 | 1 | 0 | 16 | 3083085
| PP |  | Přesun hmot pro zařizovací předměty stanovený z hmotnosti přesunovaného materiálu vodorovná dopravní vzdálenost do 50 m v objektech výšky přes 6 do 12 m | [16 empty] | PP | 2
| Online PSC |  | https://podminky.urs.cz/item/CS_URS_2023_01/998725102 | [16 empty] | Online PSC | 2
| D | 726 | Zdravotechnika - předstěnové instalace |  |  |  | 0 | [5 empty] | 20.3258 |  | 0.1352 |  | 0 |  | 2 | D | 1 | ROZPOCET | [6 empty] | 0
73 | K | 726131041 | Instalační předstěna pro klozet závěsný v 1120 mm s ovládáním zepředu do lehkých stěn s kovovou kcí | soubor | 6 |  | 0 |  |  |  | základní | 2.5 | 15 | 0.01665 | 0.0999 | 0 | 0 |  | 16 | K | 2 | ROZPOCET | 0 | 0 | 0 | 0 | 0 | 1 | 0 | 16 | -1312446484
| PP |  | Předstěnové instalační systémy do lehkých stěn s kovovou konstrukcí pro závěsné klozety ovládání zepředu, stavební výšky 1120 mm | [16 empty] | PP | 2
| Online PSC |  | https://podminky.urs.cz/item/CS_URS_2023_01/726131041 | [16 empty] | Online PSC | 2
74 | K | 726131043 | Instalační předstěna pro klozet závěsný v 1120 mm s ovládáním zepředu pro postižené do stěn s kov kcí | soubor | 2 |  | 0 |  |  |  | základní | 2.5 | 5 | 0.01765 | 0.0353 | 0 | 0 |  | 16 | K | 2 | ROZPOCET | 0 | 0 | 0 | 0 | 0 | 1 | 0 | 16 | 937286852
| PP |  | Předstěnové instalační systémy do lehkých stěn s kovovou konstrukcí pro závěsné klozety ovládání zepředu, stavební výšky 1120 mm pro tělesně postižené | [16 empty] | PP | 2
| Online PSC |  | https://podminky.urs.cz/item/CS_URS_2023_01/726131043 | [16 empty] | Online PSC | 2
75 | K | 998726113 | Přesun hmot tonážní pro instalační prefabrikáty v objektech v přes 12 do 24 m | t | 0.2 |  | 0 |  |  |  | základní | 1.629 | 0.3258 | 0 | 0 | 0 | 0 |  | 16 | K | 2 | ROZPOCET | 0 | 0 | 0 | 0 | 0 | 1 | 0 | 16 | -1464793793
| PP |  | Přesun hmot pro instalační prefabrikáty stanovený z hmotnosti přesunovaného materiálu vodorovná dopravní vzdálenost do 50 m v objektech výšky přes 12 m do 24 m | [16 empty] | PP | 2
| Online PSC |  | https://podminky.urs.cz/item/CS_URS_2023_01/998726113 | [16 empty] | Online PSC | 2
| D | 763 | Konstrukce suché výstavby |  |  |  | 0 | [5 empty] | 0.76 |  | 0 |  | 0.03 |  | 2 | D | 1 | ROZPOCET | [6 empty] | 0
76 | K | 763171811 | Demontáž revizních klapek/dvířek SDK kcí vel. do 1 m2 pro příčky/předsazené stěny | kus | 5 |  | 0 |  |  |  | základní | 0.152 | 0.76 | 0 | 0 | 0.006 | 0.03 |  | 16 | K | 2 | ROZPOCET | 0 | 0 | 0 | 0 | 0 | 1 | 0 | 16 | -1350980309
| PP |  | Demontáž instalační techniky pro konstrukce ze sádrokartonových desek revizních klapek nebo dvířek pro příčky nebo předsazené stěny, velikost do 1,00 m2 | [16 empty] | PP | 2
| Online PSC |  | https://podminky.urs.cz/item/CS_URS_2023_01/763171811 | [16 empty] | Online PSC | 2
| D | N00 | Nepojmenované práce |  |  |  | 0 | [5 empty] | 0 |  | 0 |  | 0 |  | 4 | D | 0 | ROZPOCET | [6 empty] | 0
| D | N01 | Nepojmenovaný díl |  |  |  | 0 | [5 empty] | 0 |  | 0 |  | 0 |  | 4 | D | 1 | ROZPOCET | [6 empty] | 0

## D.103.05
[9 empty] | >> skryté sloupce << | [10 empty] | {9a746b8e-096b-4ea1-a039-bf6150c01761}
2
| KRYCÍ LIST SOUPISU PRACÍ | [8 empty] | v --- níže se nacházejí doplnkové a pomocné údaje k sestavám --- v | [9 empty] | False
Stavba:
CTIV Kyjov - SO03 Přístavba
Objekt:
D.103.05 - Ústřední_vytápění
| KSO: |  |  |  |  | CC-CZ:
| Místo: |  |  |  |  | Datum: | 11. 12. 2023
| Zadavatel: |  |  |  |  | IČ:
DIČ:
| Zhotovitel: |  |  |  |  | IČ:
DIČ:
| Projektant: |  |  |  |  | IČ:
DIČ:
| Zpracovatel: |  |  |  |  | IČ:
DIČ:
Poznámka:
| Cena bez DPH | [5 empty] | 0
|  |  | Základ daně |  |  | Sazba daně | Výše daně
| DPH | základní | 0 |  |  | 21% | 0
|  | snížená | 0 |  |  | 15% | 0
|  | zákl. přenesená | 0 |  |  | 21% | 0
|  | sníž. přenesená | 0 |  |  | 15% | 0
|  | nulová | 0 |  |  | 0% | 0
| Cena s DPH |  |  | v | CZK |  | 0
| Projektant |  |  | Zpracovatel
| Datum a podpis: |  | Razítko | Datum a podpis: |  |  | Razítko
| Objednavatel |  |  | Zhotovitel
| Datum a podpis: |  | Razítko | Datum a podpis: |  |  | Razítko
REKAPITULACE ČLENĚNÍ SOUPISU PRACÍ
Stavba:
CTIV Kyjov - SO03 Přístavba
Objekt:
D.103.05 - Ústřední_vytápění
Místo: | [5 empty] | Datum: | 11. 12. 2023
Zadavatel: | [5 empty] | Projektant:
Zhotovitel: | [5 empty] | Zpracovatel:
Kód dílu - Popis | [6 empty] | Cena celkem [CZK]
Náklady ze soupisu prací | [6 empty] | 0 | [13 empty] | -1
| HSV - Práce a dodávky HSV | [5 empty] | 0
| 6 - Úpravy povrchů, podlahy a osazování výplní | [5 empty] | 0
| 9 - Ostatní konstrukce a práce, bourání | [5 empty] | 0
| 997 - Přesun sutě | [5 empty] | 0
| 998 - Přesun hmot | [5 empty] | 0
| PSV - Práce a dodávky PSV | [5 empty] | 0
| 713 - Izolace tepelné | [5 empty] | 0
| 733 - Ústřední vytápění - rozvodné potrubí | [5 empty] | 0
| 734 - Ústřední vytápění - armatury | [5 empty] | 0
| 735 - Ústřední vytápění - otopná tělesa | [5 empty] | 0
| HZS - Hodinové zúčtovací sazby | [5 empty] | 0
SOUPIS PRACÍ
Stavba:
CTIV Kyjov - SO03 Přístavba
Objekt:
D.103.05 - Ústřední_vytápění
Místo: | [5 empty] | Datum: | 11. 12. 2023
Zadavatel: | [5 empty] | Projektant:
Zhotovitel: | [5 empty] | Zpracovatel:
PČ | Typ | Kód | Popis | MJ | Množství | J.cena [CZK] | Cena celkem [CZK] | Cenová soustava |  |  | DPH | J. Nh [h] | Nh celkem [h] | J. hmotnost [t] | Hmotnost celkem [t] | J. suť [t] | Suť Celkem [t] | Dodavatel
Náklady soupisu celkem | [6 empty] | 0 | [5 empty] | 758.2355 |  | 8.9595 |  | 12.6064 |  |  | D | -1 | [7 empty] | 0
| D | HSV | Práce a dodávky HSV |  |  |  | 0 | [5 empty] | 356.6008 |  | 6.6619 |  | 9.364 |  | 1 | D | 0 | ROZPOCET | [6 empty] | 0
| D | 6 | Úpravy povrchů, podlahy a osazování výplní |  |  |  | 0 | [5 empty] | 130.866 |  | 6.6619 |  | 0 |  | 1 | D | 1 | ROZPOCET | [6 empty] | 0
1 | K | 612135101 | Hrubá výplň rýh ve stěnách maltou jakékoli šířky rýhy | m2 | 99 |  | 0 |  |  |  | základní | 0.624 | 61.776 | 0.04 | 3.96 | 0 | 0 |  | 4 | K | 2 | ROZPOCET | 0 | 0 | 0 | 0 | 0 | 1 | 0 | 4 | -1015682364
| PP |  | Hrubá výplň rýh maltou jakékoli šířky rýhy ve stěnách | [16 empty] | PP | 2
| Online PSC |  | https://podminky.urs.cz/item/CS_URS_2022_01/612135101 | [16 empty] | Online PSC | 2
2 | K | 612321141 | Vápenocementová omítka štuková dvouvrstvá vnitřních stěn nanášená ručně | m2 | 147 |  | 0 |  |  |  | základní | 0.47 | 69.09 | 0.01838 | 2.7019 | 0 | 0 |  | 4 | K | 2 | ROZPOCET | 0 | 0 | 0 | 0 | 0 | 1 | 0 | 4 | 1573761008
| PP |  | Omítka vápenocementová vnitřních ploch nanášená ručně dvouvrstvá, tloušťky jádrové omítky do 10 mm a tloušťky štuku do 3 mm štuková svislých konstrukcí stěn | [16 empty] | PP | 2
| Online PSC |  | https://podminky.urs.cz/item/CS_URS_2022_01/612321141 | [16 empty] | Online PSC | 2
| D | 9 | Ostatní konstrukce a práce, bourání |  |  |  | 0 | [5 empty] | 162.771 |  | 0 |  | 9.364 |  | 1 | D | 1 | ROZPOCET | [6 empty] | 0
46 | K | 971033331 | Vybourání otvorů ve zdivu cihelném pl do 0,09 m2 na MVC nebo MV tl do 150 mm | kus | 10 |  | 0 |  |  |  | základní | 0.213 | 2.13 | 0 | 0 | 0.025 | 0.25 |  | 4 | K | 2 | ROZPOCET | 0 | 0 | 0 | 0 | 0 | 1 | 0 | 4 | -932330796
| PP |  | Vybourání otvorů ve zdivu základovém nebo nadzákladovém z cihel, tvárnic, příčkovek z cihel pálených na maltu vápennou nebo vápenocementovou plochy do 0,09 m2, tl. do 150 mm | [16 empty] | PP | 2
| Online PSC |  | https://podminky.urs.cz/item/CS_URS_2023_02/971033331 | [16 empty] | Online PSC | 2
3 | K | 971033341 | Vybourání otvorů ve zdivu cihelném pl do 0,09 m2 na MVC nebo MV tl do 300 mm | kus | 9 |  | 0 |  |  |  | základní | 0.381 | 3.429 | 0 | 0 | 0.054 | 0.486 |  | 4 | K | 2 | ROZPOCET | 0 | 0 | 0 | 0 | 0 | 1 | 0 | 4 | -2010163819
| PP |  | Vybourání otvorů ve zdivu základovém nebo nadzákladovém z cihel, tvárnic, příčkovek z cihel pálených na maltu vápennou nebo vápenocementovou plochy do 0,09 m2, tl. do 300 mm | [16 empty] | PP | 2
| Online PSC |  | https://podminky.urs.cz/item/CS_URS_2022_01/971033341 | [16 empty] | Online PSC | 2
4 | K | 971033351 | Vybourání otvorů ve zdivu cihelném pl do 0,09 m2 na MVC nebo MV tl do 450 mm | kus | 12 |  | 0 |  |  |  | základní | 0.846 | 10.152 | 0 | 0 | 0.074 | 0.888 |  | 4 | K | 2 | ROZPOCET | 0 | 0 | 0 | 0 | 0 | 1 | 0 | 4 | 581735945
| PP |  | Vybourání otvorů ve zdivu základovém nebo nadzákladovém z cihel, tvárnic, příčkovek z cihel pálených na maltu vápennou nebo vápenocementovou plochy do 0,09 m2, tl. do 450 mm | [16 empty] | PP | 2
| Online PSC |  | https://podminky.urs.cz/item/CS_URS_2023_02/971033351 | [16 empty] | Online PSC | 2
5 | K | 974031153 | Vysekání rýh ve zdivu cihelném hl do 100 mm š do 100 mm | m | 430 |  | 0 |  |  |  | základní | 0.342 | 147.06 | 0 | 0 | 0.018 | 7.74 |  | 4 | K | 2 | ROZPOCET | 0 | 0 | 0 | 0 | 0 | 1 | 0 | 4 | -483465139
| PP |  | Vysekání rýh ve zdivu cihelném na maltu vápennou nebo vápenocementovou do hl. 100 mm a šířky do 100 mm | [16 empty] | PP | 2
| Online PSC |  | https://podminky.urs.cz/item/CS_URS_2023_01/974031153 | [16 empty] | Online PSC | 2
| D | 997 | Přesun sutě |  |  |  | 0 | [5 empty] | 43.8219 |  | 0 |  | 0 |  | 1 | D | 1 | ROZPOCET | [6 empty] | 0
6 | K | 997002611 | Nakládání suti a vybouraných hmot | t | 8.159 |  | 0 |  |  |  | základní | 0.136 | 1.1096 | 0 | 0 | 0 | 0 |  | 4 | K | 2 | ROZPOCET | 0 | 0 | 0 | 0 | 0 | 1 | 0 | 4 | 385105407
| PP |  | Nakládání suti a vybouraných hmot na dopravní prostředek pro vodorovné přemístění | [16 empty] | PP | 2
| Online PSC |  | https://podminky.urs.cz/item/CS_URS_2022_01/997002611 | [16 empty] | Online PSC | 2
7 | K | 997013154 | Vnitrostaveništní doprava suti a vybouraných hmot pro budovy v přes 12 do 15 m s omezením mechanizace | t | 8.159 |  | 0 |  |  |  | základní | 3.89 | 31.7385 | 0 | 0 | 0 | 0 |  | 4 | K | 2 | ROZPOCET | 0 | 0 | 0 | 0 | 0 | 1 | 0 | 4 | 875222238
| PP |  | Vnitrostaveništní doprava suti a vybouraných hmot vodorovně do 50 m svisle s omezením mechanizace pro budovy a haly výšky přes 12 do 15 m | [16 empty] | PP | 2
| Online PSC |  | https://podminky.urs.cz/item/CS_URS_2023_01/997013154 | [16 empty] | Online PSC | 2
8 | K | 997013219 | Příplatek k vnitrostaveništní dopravě suti a vybouraných hmot za zvětšenou dopravu suti ZKD 10 m | t | 32.636 |  | 0 |  |  |  | základní | 0.26 | 8.4854 | 0 | 0 | 0 | 0 |  | 4 | K | 2 | ROZPOCET | 0 | 0 | 0 | 0 | 0 | 1 | 0 | 4 | 320704421
| PP |  | Vnitrostaveništní doprava suti a vybouraných hmot vodorovně do 50 m Příplatek k cenám -3111 až -3217 za zvětšenou vodorovnou dopravu přes vymezenou dopravní vzdálenost za každých dalších i započatých 10 m | [16 empty] | PP | 2
| Online PSC |  | https://podminky.urs.cz/item/CS_URS_2023_01/997013219 | [16 empty] | Online PSC | 2
9 | K | 997013501 | Odvoz suti a vybouraných hmot na skládku nebo meziskládku do 1 km se složením | t | 8.159 |  | 0 |  |  |  | základní | 0.125 | 1.0199 | 0 | 0 | 0 | 0 |  | 4 | K | 2 | ROZPOCET | 0 | 0 | 0 | 0 | 0 | 1 | 0 | 4 | -231143215
| PP |  | Odvoz suti a vybouraných hmot na skládku nebo meziskládku se složením, na vzdálenost do 1 km | [16 empty] | PP | 2
| Online PSC |  | https://podminky.urs.cz/item/CS_URS_2022_01/997013501 | [16 empty] | Online PSC | 2
10 | K | 997013509 | Příplatek k odvozu suti a vybouraných hmot na skládku ZKD 1 km přes 1 km | t | 244.761 |  | 0 |  |  |  | základní | 0.006 | 1.4686 | 0 | 0 | 0 | 0 |  | 4 | K | 2 | ROZPOCET | 0 | 0 | 0 | 0 | 0 | 1 | 0 | 4 | -906779302
| PP |  | Odvoz suti a vybouraných hmot na skládku nebo meziskládku se složením, na vzdálenost Příplatek k ceně za každý další i započatý 1 km přes 1 km | [16 empty] | PP | 2
| Online PSC |  | https://podminky.urs.cz/item/CS_URS_2022_01/997013509 | [16 empty] | Online PSC | 2
11 | K | 99710-0 | Poplatek za skládku suti - směs betonu,cihel,dřeva | t | 8.159 |  | 0 |  |  |  | základní | 0 | 0 | 0 | 0 | 0 | 0 |  | 4 | K | 2 | ROZPOCET | 0 | 0 | 0 | 0 | 0 | 1 | 0 | 4 | 1495844219
| PP |  | Poplatek za skládku suti - směs betonu,cihel,dřeva | [16 empty] | PP | 2
| D | 998 | Přesun hmot |  |  |  | 0 | [5 empty] | 19.1419 |  | 0 |  | 0 |  | 1 | D | 1 | ROZPOCET | [6 empty] | 0
12 | K | 998001123 | Přesun hmot pro demolice objektů v do 21 m | t | 6.665 |  | 0 |  |  |  | základní | 2.872 | 19.1419 | 0 | 0 | 0 | 0 |  | 4 | K | 2 | ROZPOCET | 0 | 0 | 0 | 0 | 0 | 1 | 0 | 4 | -1030634760
| PP |  | Přesun hmot pro demolice objektů výšky do 21 m | [16 empty] | PP | 2
| Online PSC |  | https://podminky.urs.cz/item/CS_URS_2022_01/998001123 | [16 empty] | Online PSC | 2
| D | PSV | Práce a dodávky PSV |  |  |  | 0 | [5 empty] | 377.6346 |  | 2.2976 |  | 3.2424 |  | 2 | D | 0 | ROZPOCET | [6 empty] | 0
| D | 713 | Izolace tepelné |  |  |  | 0 | [5 empty] | 0.13762 |  | 0 |  | 0 |  | 2 | D | 1 | ROZPOCET | [6 empty] | 0
13 | K | 998713103 | Přesun hmot tonážní pro izolace tepelné v objektech v přes 12 do 24 m | t | 0.07 |  | 0 |  |  |  | základní | 1.966 | 0.13762 | 0 | 0 | 0 | 0 |  | 16 | K | 2 | ROZPOCET | 0 | 0 | 0 | 0 | 0 | 1 | 0 | 16 | -1732176898
| PP |  | Přesun hmot pro izolace tepelné stanovený z hmotnosti přesunovaného materiálu vodorovná dopravní vzdálenost do 50 m v objektech výšky přes 12 m do 24 m | [16 empty] | PP | 2
| Online PSC |  | https://podminky.urs.cz/item/CS_URS_2023_02/998713103 | [16 empty] | Online PSC | 2
| D | 733 | Ústřední vytápění - rozvodné potrubí |  |  |  | 0 | [5 empty] | 296.1292 |  | 0.64638 |  | 1.3944 |  | 2 | D | 1 | ROZPOCET | [6 empty] | 0
47 | K | 733110803 | Demontáž potrubí ocelového závitového DN do 15 | m | 180 |  | 0 |  |  |  | základní | 0.051 | 9.18 | 2e-05 | 0.0036 | 0.001 | 0.18 |  | 4 | K | 2 | ROZPOCET | 0 | 0 | 0 | 0 | 0 | 1 | 0 | 4 | -1374450863
| PP |  | Demontáž potrubí z trubek ocelových závitových DN do 15 | [16 empty] | PP | 2
| Online PSC |  | https://podminky.urs.cz/item/CS_URS_2023_02/733110803 | [16 empty] | Online PSC | 2
48 | K | 733110806 | Demontáž potrubí ocelového závitového DN přes 15 do 32 | m | 180 |  | 0 |  |  |  | základní | 0.053 | 9.54 | 2e-05 | 0.0036 | 0.0032 | 0.576 |  | 16 | K | 2 | ROZPOCET | 0 | 0 | 0 | 0 | 0 | 1 | 0 | 16 | 1506448970
| PP |  | Demontáž potrubí z trubek ocelových závitových DN přes 15 do 32 | [16 empty] | PP | 2
| Online PSC |  | https://podminky.urs.cz/item/CS_URS_2023_02/733110806 | [16 empty] | Online PSC | 2
49 | K | 733110808 | Demontáž potrubí ocelového závitového DN přes 32 do 50 | m | 120 |  | 0 |  |  |  | základní | 0.103 | 12.36 | 5e-05 | 0.006 | 0.00532 | 0.6384 |  | 16 | K | 2 | ROZPOCET | 0 | 0 | 0 | 0 | 0 | 1 | 0 | 16 | -834749865
| PP |  | Demontáž potrubí z trubek ocelových závitových DN přes 32 do 50 | [16 empty] | PP | 2
| Online PSC |  | https://podminky.urs.cz/item/CS_URS_2023_02/733110808 | [16 empty] | Online PSC | 2
62 | K | 733111227 | Potrubí ocelové závitové černé bezešvé zesílené středotlaké DN 40 | m | 42 |  | 0 |  |  |  | základní | 0.516 | 21.672 | 0.00434 | 0.18228 | 0 | 0 |  | 16 | K | 2 | ROZPOCET | 0 | 0 | 0 | 0 | 0 | 1 | 0 | 16 | 1041791952
| PP |  | Potrubí z trubek ocelových závitových černých spojovaných svařováním bezešvých zesílených středotlakých PN 16 nad 115°C DN 40 | [16 empty] | PP | 2
| Online PSC |  | https://podminky.urs.cz/item/CS_URS_2023_02/733111227 | [16 empty] | Online PSC | 2
63 | K | 733223102 | Potrubí měděné tvrdé spojované měkkým pájením D 15x1 mm | m | 180 |  | 0 |  |  |  | základní | 0.411 | 73.98 | 0.00047 | 0.0846 | 0 | 0 |  | 16 | K | 2 | ROZPOCET | 0 | 0 | 0 | 0 | 0 | 1 | 0 | 16 | -1570800788
| PP |  | Potrubí z trubek měděných tvrdých spojovaných měkkým pájením Ø 15/1 | [16 empty] | PP | 2
| Online PSC |  | https://podminky.urs.cz/item/CS_URS_2023_02/733223102 | [16 empty] | Online PSC | 2
64 | K | 733223103 | Potrubí měděné tvrdé spojované měkkým pájením D 18x1 mm | m | 90 |  | 0 |  |  |  | základní | 0.421 | 37.89 | 0.00058 | 0.0522 | 0 | 0 |  | 16 | K | 2 | ROZPOCET | 0 | 0 | 0 | 0 | 0 | 1 | 0 | 16 | 275979523
| PP |  | Potrubí z trubek měděných tvrdých spojovaných měkkým pájením Ø 18/1 | [16 empty] | PP | 2
| Online PSC |  | https://podminky.urs.cz/item/CS_URS_2023_02/733223103 | [16 empty] | Online PSC | 2
65 | K | 733223106 | Potrubí měděné tvrdé spojované měkkým pájením D 35x1,5 mm | m | 150 |  | 0 |  |  |  | základní | 0.44 | 66 | 0.00159 | 0.2385 | 0 | 0 |  | 16 | K | 2 | ROZPOCET | 0 | 0 | 0 | 0 | 0 | 1 | 0 | 16 | -930427750
| PP |  | Potrubí z trubek měděných tvrdých spojovaných měkkým pájením Ø 35/1,5 | [16 empty] | PP | 2
| Online PSC |  | https://podminky.urs.cz/item/CS_URS_2023_02/733223106 | [16 empty] | Online PSC | 2
66 | K | 733291101 | Zkouška těsnosti potrubí měděné D do 35x1,5 | m | 420 |  | 0 |  |  |  | základní | 0.038 | 15.96 | 0 | 0 | 0 | 0 |  | 16 | K | 2 | ROZPOCET | 0 | 0 | 0 | 0 | 0 | 1 | 0 | 16 | -593233187
| PP |  | Zkoušky těsnosti potrubí z trubek měděných Ø do 35/1,5 | [16 empty] | PP | 2
| Online PSC |  | https://podminky.urs.cz/item/CS_URS_2023_01/733291101 | [16 empty] | Online PSC | 2
67 | K | 733811242 | Ochrana potrubí ústředního vytápění termoizolačními trubicemi z PE tl přes 13 do 20 mm DN přes 32 do 45 mm | m | 420 |  | 0 |  |  |  | základní | 0.113 | 47.46 | 0.00016 | 0.0672 | 0 | 0 |  | 16 | K | 2 | ROZPOCET | 0 | 0 | 0 | 0 | 0 | 1 | 0 | 16 | 2123088807
| PP |  | Ochrana potrubí termoizolačními trubicemi z pěnového polyetylenu PE přilepenými v příčných a podélných spojích, tloušťky izolace přes 13 do 20 mm, vnitřního průměru izolace DN přes 22 do 45 mm | [16 empty] | PP | 2
| Online PSC |  | https://podminky.urs.cz/item/CS_URS_2023_02/733811242 | [16 empty] | Online PSC | 2
68 | M | MLT.I000147 | páska samolepící na Mirelon po 20m | kus | 21 |  | 0 |  |  |  | základní | 0 | 0 | 0.0004 | 0.0084 | 0 | 0 |  | 32 | M | 2 | ROZPOCET | 0 | 0 | 0 | 0 | 0 | 1 | 0 | 16 | 1457871324
| PP |  | páska samolepící na Mirelon po 20m | [16 empty] | PP | 2
69 | M | MLT.I000150 | spona na Mirelon | kus | 2100 |  | 0 |  |  |  | základní | 0 | 0 | 0 | 0 | 0 | 0 |  | 32 | M | 2 | ROZPOCET | 0 | 0 | 0 | 0 | 0 | 1 | 0 | 16 | -413994384
| PP |  | spona na Mirelon | [16 empty] | PP | 2
21 | K | 998733103 | Přesun hmot tonážní pro rozvody potrubí v objektech v přes 12 do 24 m | t | 0.643 |  | 0 |  |  |  | základní | 3.246 | 2.0872 | 0 | 0 | 0 | 0 |  | 512 | K | 2 | ROZPOCET | 0 | 0 | 0 | 0 | 0 | 1 | 0 | 512 | -2059584882
| PP |  | Přesun hmot pro rozvody potrubí stanovený z hmotnosti přesunovaného materiálu vodorovná dopravní vzdálenost do 50 m v objektech výšky přes 12 do 24 m | [16 empty] | PP | 2
| Online PSC |  | https://podminky.urs.cz/item/CS_URS_2023_01/998733103 | [16 empty] | Online PSC | 2
| D | 734 | Ústřední vytápění - armatury |  |  |  | 0 | [5 empty] | 51.1742 |  | 0.07415 |  | 0.42 |  | 2 | D | 1 | ROZPOCET | [6 empty] | 0
51 | K | 734100811 | Demontáž armatury přírubové se dvěma přírubami DN do 50 | kus | 30 |  | 0 |  |  |  | základní | 0.52 | 15.6 | 2e-05 | 0.0006 | 0.014 | 0.42 |  | 16 | K | 2 | ROZPOCET | 0 | 0 | 0 | 0 | 0 | 1 | 0 | 16 | -1672721042
| PP |  | Demontáž armatur přírubových se dvěma přírubami do DN 50 | [16 empty] | PP | 2
| Online PSC |  | https://podminky.urs.cz/item/CS_URS_2023_02/734100811 | [16 empty] | Online PSC | 2
22 | K | 734221531 | Ventil závitový termostatický rohový jednoregulační G 3/8 PN 16 do 110°C bez hlavice ovládání | kus | 41 |  | 0 |  |  |  | základní | 0.15 | 6.15 | 0.00022 | 0.00902 | 0 | 0 |  | 16 | K | 2 | ROZPOCET | 0 | 0 | 0 | 0 | 0 | 1 | 0 | 16 | -220350779
| PP |  | Ventily regulační závitové termostatické, bez hlavice ovládání PN 16 do 110°C rohové jednoregulační G 3/8 | [16 empty] | PP | 2
| Online PSC |  | https://podminky.urs.cz/item/CS_URS_2023_01/734221531 | [16 empty] | Online PSC | 2
23 | K | 734221532 | Ventil závitový termostatický rohový jednoregulační G 1/2 PN 16 do 110°C bez hlavice ovládání | kus | 41 |  | 0 |  |  |  | základní | 0.15 | 6.15 | 0.00026 | 0.01066 | 0 | 0 |  | 16 | K | 2 | ROZPOCET | 0 | 0 | 0 | 0 | 0 | 1 | 0 | 16 | -1203238077
| PP |  | Ventily regulační závitové termostatické, bez hlavice ovládání PN 16 do 110°C rohové jednoregulační G 1/2 | [16 empty] | PP | 2
| Online PSC |  | https://podminky.urs.cz/item/CS_URS_2022_01/734221532 | [16 empty] | Online PSC | 2
24 | K | 734222803 | Ventil závitový termostatický rohový do 110°C s ruční hlavou chromovaný | kus | 41 |  | 0 |  |  |  | základní | 0.195 | 7.995 | 0.00037 | 0.01517 | 0 | 0 |  | 16 | K | 2 | ROZPOCET | 0 | 0 | 0 | 0 | 0 | 1 | 0 | 16 | 2055380827
| PP |  | Ventily regulační závitové termostatické, s hlavicí ručního ovládání PN 16 do 110°C rohové chromované | [16 empty] | PP | 2
| Online PSC |  | https://podminky.urs.cz/item/CS_URS_2022_01/734222803 | [16 empty] | Online PSC | 2
25 | K | 734261233 | Šroubení topenářské přímé G 1/2 PN 16 do 120°C | kus | 82 |  | 0 |  |  |  | základní | 0.082 | 6.724 | 0.00025 | 0.0205 | 0 | 0 |  | 16 | K | 2 | ROZPOCET | 0 | 0 | 0 | 0 | 0 | 1 | 0 | 16 | 926212852
| PP |  | Šroubení topenářské PN 16 do 120°C přímé G 1/2 | [16 empty] | PP | 2
| Online PSC |  | https://podminky.urs.cz/item/CS_URS_2022_01/734261233 | [16 empty] | Online PSC | 2
26 | K | 734261417 | Šroubení regulační radiátorové rohové G 1/2 s vypouštěním | kus | 41 |  | 0 |  |  |  | základní | 0.11 | 4.51 | 0.00024 | 0.00984 | 0 | 0 |  | 16 | K | 2 | ROZPOCET | 0 | 0 | 0 | 0 | 0 | 1 | 0 | 16 | -1544585949
| PP |  | Šroubení regulační radiátorové rohové s vypouštěním G 1/2 | [16 empty] | PP | 2
| Online PSC |  | https://podminky.urs.cz/item/CS_URS_2022_01/734261417 | [16 empty] | Online PSC | 2
70 | K | 734292714 | Kohout kulový přímý G 3/4 PN 42 do 185°C vnitřní závit | kus | 4 |  | 0 |  |  |  | základní | 0.2 | 0.8 | 0.00034 | 0.00136 | 0 | 0 |  | 16 | K | 2 | ROZPOCET | 0 | 0 | 0 | 0 | 0 | 1 | 0 | 16 | -881854741
| PP |  | Ostatní armatury kulové kohouty PN 42 do 185°C přímé vnitřní závit G 3/4 | [16 empty] | PP | 2
| Online PSC |  | https://podminky.urs.cz/item/CS_URS_2023_02/734292714 | [16 empty] | Online PSC | 2
71 | K | 734292715 | Kohout kulový přímý G 1 PN 42 do 185°C vnitřní závit | kus | 14 |  | 0 |  |  |  | základní | 0.22 | 3.08 | 0.0005 | 0.007 | 0 | 0 |  | 16 | K | 2 | ROZPOCET | 0 | 0 | 0 | 0 | 0 | 1 | 0 | 16 | 329358966
| PP |  | Ostatní armatury kulové kohouty PN 42 do 185°C přímé vnitřní závit G 1 | [16 empty] | PP | 2
| Online PSC |  | https://podminky.urs.cz/item/CS_URS_2023_02/734292715 | [16 empty] | Online PSC | 2
27 | K | 998734102 | Přesun hmot tonážní pro armatury v objektech v přes 6 do 12 m | t | 0.074 |  | 0 |  |  |  | základní | 2.232 | 0.16517 | 0 | 0 | 0 | 0 |  | 16 | K | 2 | ROZPOCET | 0 | 0 | 0 | 0 | 0 | 1 | 0 | 16 | -2132433543
| PP |  | Přesun hmot pro armatury stanovený z hmotnosti přesunovaného materiálu vodorovná dopravní vzdálenost do 50 m v objektech výšky přes 6 do 12 m | [16 empty] | PP | 2
| Online PSC |  | https://podminky.urs.cz/item/CS_URS_2023_01/998734102 | [16 empty] | Online PSC | 2
| D | 735 | Ústřední vytápění - otopná tělesa |  |  |  | 0 | [5 empty] | 30.1937 |  | 1.5771 |  | 1.428 |  | 2 | D | 1 | ROZPOCET | [6 empty] | 0
28 | K | 7350 | tlakové zkoušky | ks | 1 |  | 0 |  |  |  | základní | 0 | 0 | 0 | 0 | 0 | 0 |  | 16 | K | 2 | ROZPOCET | 0 | 0 | 0 | 0 | 0 | 1 | 0 | 16 | -1075387663
| PP |  | tlakové zkoušky | [16 empty] | PP | 2
29 | K | 735000912 | Vyregulování ventilu nebo kohoutu dvojregulačního s termostatickým ovládáním | kus | 36 |  | 0 |  |  |  | základní | 0.268 | 9.648 | 0 | 0 | 0 | 0 |  | 16 | K | 2 | ROZPOCET | 0 | 0 | 0 | 0 | 0 | 1 | 0 | 16 | -1680031598
| PP |  | Regulace otopného systému při opravách vyregulování dvojregulačních ventilů a kohoutů s termostatickým ovládáním | [16 empty] | PP | 2
| Online PSC |  | https://podminky.urs.cz/item/CS_URS_2022_01/735000912 | [16 empty] | Online PSC | 2
50 | K | 735111810 | Demontáž otopného tělesa litinového článkového | m2 | 60 |  | 0 |  |  |  | základní | 0.082 | 4.92 | 0 | 0 | 0.0238 | 1.428 |  | 16 | K | 2 | ROZPOCET | 0 | 0 | 0 | 0 | 0 | 1 | 0 | 16 | -135294568
| PP |  | Demontáž otopných těles litinových článkových | [16 empty] | PP | 2
| Online PSC |  | https://podminky.urs.cz/item/CS_URS_2023_02/735111810 | [16 empty] | Online PSC | 2
43 | K | 735152572 | Otopné těleso panelové VK dvoudeskové 2 přídavné přestupní plochy výška/délka 600/500 mm výkon 840 W | kus | 1 |  | 0 |  |  |  | základní | 0.251 | 0.251 | 0.0185 | 0.0185 | 0 | 0 |  | 16 | K | 2 | ROZPOCET | 0 | 0 | 0 | 0 | 0 | 1 | 0 | 16 | 1465520518
| PP |  | Otopná tělesa panelová VK dvoudesková PN 1,0 MPa, T do 110°C se dvěma přídavnými přestupními plochami výšky tělesa 600 mm stavební délky / výkonu 500 mm / 840 W | [16 empty] | PP | 2
| Online PSC |  | https://podminky.urs.cz/item/CS_URS_2023_02/735152572 | [16 empty] | Online PSC | 2
31 | K | 735152574 | Otopné těleso panelové VK dvoudeskové 2 přídavné přestupní plochy výška/délka 600/700 mm výkon 1175 W | kus | 1 |  | 0 |  |  |  | základní | 0.27 | 0.27 | 0.02502 | 0.02502 | 0 | 0 |  | 16 | K | 2 | ROZPOCET | 0 | 0 | 0 | 0 | 0 | 1 | 0 | 16 | -813629288
| PP |  | Otopná tělesa panelová VK dvoudesková PN 1,0 MPa, T do 110°C se dvěma přídavnými přestupními plochami výšky tělesa 600 mm stavební délky / výkonu 700 mm / 1175 W | [16 empty] | PP | 2
| Online PSC |  | https://podminky.urs.cz/item/CS_URS_2023_02/735152574 | [16 empty] | Online PSC | 2
32 | K | 735152575 | Otopné těleso panelové VK dvoudeskové 2 přídavné přestupní plochy výška/délka 600/800 mm výkon 1343 W | kus | 1 |  | 0 |  |  |  | základní | 0.282 | 0.282 | 0.02828 | 0.02828 | 0 | 0 |  | 16 | K | 2 | ROZPOCET | 0 | 0 | 0 | 0 | 0 | 1 | 0 | 16 | 1180797326
| PP |  | Otopná tělesa panelová VK dvoudesková PN 1,0 MPa, T do 110°C se dvěma přídavnými přestupními plochami výšky tělesa 600 mm stavební délky / výkonu 800 mm / 1343 W | [16 empty] | PP | 2
| Online PSC |  | https://podminky.urs.cz/item/CS_URS_2023_01/735152575 | [16 empty] | Online PSC | 2
33 | K | 735152576 | Otopné těleso panelové VK dvoudeskové 2 přídavné přestupní plochy výška/délka 600/900 mm výkon 1511 W | kus | 4 |  | 0 |  |  |  | základní | 0.29 | 1.16 | 0.03154 | 0.12616 | 0 | 0 |  | 16 | K | 2 | ROZPOCET | 0 | 0 | 0 | 0 | 0 | 1 | 0 | 16 | 1822096134
| PP |  | Otopná tělesa panelová VK dvoudesková PN 1,0 MPa, T do 110°C se dvěma přídavnými přestupními plochami výšky tělesa 600 mm stavební délky / výkonu 900 mm / 1511 W | [16 empty] | PP | 2
| Online PSC |  | https://podminky.urs.cz/item/CS_URS_2023_01/735152576 | [16 empty] | Online PSC | 2
34 | K | 735152577 | Otopné těleso panelové VK dvoudeskové 2 přídavné přestupní plochy výška/délka 600/1000 mm výkon 1679 W | kus | 1 |  | 0 |  |  |  | základní | 0.3 | 0.3 | 0.0348 | 0.0348 | 0 | 0 |  | 16 | K | 2 | ROZPOCET | 0 | 0 | 0 | 0 | 0 | 1 | 0 | 16 | 1240121830
| PP |  | Otopná tělesa panelová VK dvoudesková PN 1,0 MPa, T do 110°C se dvěma přídavnými přestupními plochami výšky tělesa 600 mm stavební délky / výkonu 1000 mm / 1679 W | [16 empty] | PP | 2
| Online PSC |  | https://podminky.urs.cz/item/CS_URS_2023_02/735152577 | [16 empty] | Online PSC | 2
35 | K | 735152578 | Otopné těleso panelové VK dvoudeskové 2 přídavné přestupní plochy výška/délka 600/1100 mm výkon 1847 W | kus | 5 |  | 0 |  |  |  | základní | 0.307 | 1.535 | 0.0372 | 0.186 | 0 | 0 |  | 16 | K | 2 | ROZPOCET | 0 | 0 | 0 | 0 | 0 | 1 | 0 | 16 | 47240641
| PP |  | Otopná tělesa panelová VK dvoudesková PN 1,0 MPa, T do 110°C se dvěma přídavnými přestupními plochami výšky tělesa 600 mm stavební délky / výkonu 1100 mm / 1847 W | [16 empty] | PP | 2
| Online PSC |  | https://podminky.urs.cz/item/CS_URS_2023_01/735152578 | [16 empty] | Online PSC | 2
36 | K | 735152579 | Otopné těleso panelové VK dvoudeskové 2 přídavné přestupní plochy výška/délka 600/1200 mm výkon 2015 W | kus | 3 |  | 0 |  |  |  | základní | 0.319 | 0.957 | 0.04132 | 0.12396 | 0 | 0 |  | 16 | K | 2 | ROZPOCET | 0 | 0 | 0 | 0 | 0 | 1 | 0 | 16 | -1611980576
| PP |  | Otopná tělesa panelová VK dvoudesková PN 1,0 MPa, T do 110°C se dvěma přídavnými přestupními plochami výšky tělesa 600 mm stavební délky / výkonu 1200 mm / 2015 W | [16 empty] | PP | 2
| Online PSC |  | https://podminky.urs.cz/item/CS_URS_2023_02/735152579 | [16 empty] | Online PSC | 2
37 | K | 735152580 | Otopné těleso panelové VK dvoudeskové 2 přídavné přestupní plochy výška/délka 600/1400 mm výkon 2351 W | kus | 7 |  | 0 |  |  |  | základní | 0.339 | 2.373 | 0.04784 | 0.33488 | 0 | 0 |  | 16 | K | 2 | ROZPOCET | 0 | 0 | 0 | 0 | 0 | 1 | 0 | 16 | 1024824912
| PP |  | Otopná tělesa panelová VK dvoudesková PN 1,0 MPa, T do 110°C se dvěma přídavnými přestupními plochami výšky tělesa 600 mm stavební délky / výkonu 1400 mm / 2351 W | [16 empty] | PP | 2
| Online PSC |  | https://podminky.urs.cz/item/CS_URS_2023_01/735152580 | [16 empty] | Online PSC | 2
38 | K | 735152581 | Otopné těleso panelové VK dvoudeskové 2 přídavné přestupní plochy výška/délka 600/1600 mm výkon 2686 W | kus | 3 |  | 0 |  |  |  | základní | 0.359 | 1.077 | 0.05436 | 0.16308 | 0 | 0 |  | 16 | K | 2 | ROZPOCET | 0 | 0 | 0 | 0 | 0 | 1 | 0 | 16 | 825441805
| PP |  | Otopná tělesa panelová VK dvoudesková PN 1,0 MPa, T do 110°C se dvěma přídavnými přestupními plochami výšky tělesa 600 mm stavební délky / výkonu 1600 mm / 2686 W | [16 empty] | PP | 2
| Online PSC |  | https://podminky.urs.cz/item/CS_URS_2023_02/735152581 | [16 empty] | Online PSC | 2
39 | K | 735152582 | Otopné těleso panelové VK dvoudeskové 2 přídavné přestupní plochy výška/délka 600/1800 mm výkon 3022 W | kus | 5 |  | 0 |  |  |  | základní | 0.378 | 1.89 | 0.06198 | 0.3099 | 0 | 0 |  | 16 | K | 2 | ROZPOCET | 0 | 0 | 0 | 0 | 0 | 1 | 0 | 16 | 523164664
| PP |  | Otopná tělesa panelová VK dvoudesková PN 1,0 MPa, T do 110°C se dvěma přídavnými přestupními plochami výšky tělesa 600 mm stavební délky / výkonu 1800 mm / 3022 W | [16 empty] | PP | 2
| Online PSC |  | https://podminky.urs.cz/item/CS_URS_2023_01/735152582 | [16 empty] | Online PSC | 2
44 | K | 735152584 | Otopné těleso panelové VK dvoudeskové 2 přídavné přestupní plochy výška/délka 600/2300 mm výkon 3862 W | kus | 3 |  | 0 |  |  |  | základní | 0.419 | 1.257 | 0.0755 | 0.2265 | 0 | 0 |  | 16 | K | 2 | ROZPOCET | 0 | 0 | 0 | 0 | 0 | 1 | 0 | 16 | -621066697
| PP |  | Otopná tělesa panelová VK dvoudesková PN 1,0 MPa, T do 110°C se dvěma přídavnými přestupními plochami výšky tělesa 600 mm stavební délky / výkonu 2300 mm / 3862 W | [16 empty] | PP | 2
| Online PSC |  | https://podminky.urs.cz/item/CS_URS_2023_02/735152584 | [16 empty] | Online PSC | 2
73 | K | 7351 | Otopné těleso panelové VK třídeskové 3 přídavné přestupní plochy výška/délka 600/2300 mm výkon 5534 W | kus | 2 |  | 0 |  |  |  | základní | 0 | 0 | 0 | 0 | 0 | 0 |  | 16 | K | 2 | ROZPOCET | 0 | 0 | 0 | 0 | 0 | 1 | 0 | 16 | -498239936
| PP |  | Otopné těleso panelové VK třídeskové 3 přídavné přestupní plochy výška/délka 600/2300 mm výkon 5534 W | [16 empty] | PP | 2
41 | K | 998735102 | Přesun hmot tonážní pro otopná tělesa v objektech v přes 6 do 12 m | t | 1.577 |  | 0 |  |  |  | základní | 2.71 | 4.2737 | 0 | 0 | 0 | 0 |  | 16 | K | 2 | ROZPOCET | 0 | 0 | 0 | 0 | 0 | 1 | 0 | 16 | 1325064258
| PP |  | Přesun hmot pro otopná tělesa stanovený z hmotnosti přesunovaného materiálu vodorovná dopravní vzdálenost do 50 m v objektech výšky přes 6 do 12 m | [16 empty] | PP | 2
| Online PSC |  | https://podminky.urs.cz/item/CS_URS_2023_01/998735102 | [16 empty] | Online PSC | 2
| D | HZS | Hodinové zúčtovací sazby |  |  |  | 0 | [5 empty] | 24 |  | 0 |  | 0 |  | 4 | D | 0 | ROZPOCET | [6 empty] | 0
42 | K | HZS4231 | Hodinová zúčtovací sazba technik | hod | 24 |  | 0 |  |  |  | základní | 1 | 24 | 0 | 0 | 0 | 0 |  | 512 | K | 1 | ROZPOCET | 0 | 0 | 0 | 0 | 0 | 1 | 0 | 512 | -1944255719
| PP |  | Hodinové zúčtovací sazby ostatních profesí revizní a kontrolní činnost technik | [16 empty] | PP | 1
| Online PSC |  | https://podminky.urs.cz/item/CS_URS_2022_01/HZS4231 | [16 empty] | Online PSC | 1

## D.103.06
Položkový soupis prací a dodávek
S: |  | Centrum technického a inovativního vzdělávání, Kyjov
O: |  | D.103 Přístavba
R: |  | Silnoproud
P.č. | Číslo položky | Název položky | MJ | Množství | Cena / MJ | Celkem
| 210010301 | krabice přístrojová (1901, KU 68/1, KP 67, KP 68; KZ 3) bez zapojení | bm | 600 |  | 0
| 210110001 | spínač nástěnný prostředí obyčejné 1-pólový řazení 1 | ks | 53 |  | 0
| 210110004 | střídavý přepínač nástěnný prostředí obyčejné řazení 6 | ks | 32 |  | 0
| 210110005 | křížový přepínač nástěnný prostředí obyčejné řazení 7 | ks | 25 |  | 0
| 210111021 | zásuvka v krabici prostředí obyčejné 10/16A 250V 2P+Z | ks | 396 |  | 0
| 210111021 | zásuvka v krabici prostředí obyčejné 10/16A 250V 2P+Z | ks | 11 |  | 0
| 210111062 | zásuvka nástěnná 16A 380V 3P+N+Z | ks | 9 |  | 0
| 210112503 | mont.odpojovačů nn 1-pólové 500V - O 101 - 1000A | ks | 4 |  | 0
| 210112721 | montáž odpínače | ks | 1 |  | 0
| 210120453 | jistič 3-pólový ve skříni do 25A | ks | 2 |  | 0
| 210120453 | jistič 3-pólový ve skříni do 25A | ks | 1 |  | 0
| 210120453 | jistič 3-pólový ve skříni do 25A | ks | 3 |  | 0
| 210120453 | jistič 3-pólový ve skříni do 25A | ks | 11 |  | 0
| 210120453 | jistič 3-pólový ve skříni do 25A | ks | 2 |  | 0
| 210120469 | jistič 3-pólový ve skříni do 63A | ks | 4 |  | 0
| 210120469 | jistič 3-pólový ve skříni do 63A | ks | 1 |  | 0
| 210120469 | jistič 3-pólový ve skříni do 63A | ks | 1 |  | 0
| 210120469 | jistič 3-pólový ve skříni do 63A | ks | 1 |  | 0
| 210120469 | jistič 3-pólový ve skříni do 63A | ks | 1 |  | 0
| 210120473 | jistič 3-pólový ve skříni do 125A | ks | 1 |  | 0
| 210120473 | jistič 3-pólový ve skříni do 125A | ks | 1 |  | 0
| 210121013 | proudový chránič dvoupólový nn do 25A ve skříni | ks | 1 |  | 0
| 210121013 | proudový chránič dvoupólový nn do 25A ve skříni | ks | 1 |  | 0
| 210121013 | proudový chránič dvoupólový nn do 25A ve skříni | ks | 1 |  | 0
| 210121013 | proudový chránič dvoupólový nn do 25A ve skříni | ks | 18 |  | 0
| 210121013 | proudový chránič dvoupólový nn do 25A ve skříni | ks | 10 |  | 0
| 210121013 | proudový chránič dvoupólový nn do 25A ve skříni | ks | 10 |  | 0
| 210121013 | proudový chránič dvoupólový nn do 25A ve skříni | ks | 21 |  | 0
| 210121013 | proudový chránič dvoupólový nn do 25A ve skříni | ks | 18 |  | 0
| 210121013 | proudový chránič dvoupólový nn do 25A ve skříni | ks | 27 |  | 0
| 210121013 | proudový chránič dvoupólový nn do 25A ve skříni | ks | 11 |  | 0
| 210121013 | proudový chránič dvoupólový nn do 25A ve skříni | ks | 12 |  | 0
| 210121013 | proudový chránič dvoupólový nn do 25A ve skříni | ks | 31 |  | 0
| 210121113 | proudový chránič čtyřpólový nn do 25A ve skříni | ks | 1 |  | 0
| 210121113 | proudový chránič čtyřpólový nn do 25A ve skříni | ks | 11 |  | 0
| 210121113 | proudový chránič čtyřpólový nn do 25A ve skříni | ks | 2 |  | 0
| 210122001 | svodič blesk. proudů nn 1. stupeň jednopól. impulzní do 35 kA | ks | 1 |  | 0
| 210122001 | svodič blesk. proudů nn 1. stupeň jednopól. impulzní do 35 kA | ks | 1 |  | 0
| 210122001 | svodič blesk. proudů nn 1. stupeň jednopól. impulzní do 35 kA | ks | 1 |  | 0
| 210122001 | svodič blesk. proudů nn 1. stupeň jednopól. impulzní do 35 kA | ks | 1 |  | 0
| 210192553 | stoupačková svorkovnice vč. zapojení typ 6325-55-25mm2 | ks | 6 |  | 0
| 210800105 | CYKY 3Ax1.5mm2 (CYKY 3O1.5) 750V (PO) | m | 600 |  | 0
| 210800105 | CYKY 3Cx1.5mm2 (CYKY 3J1.5) 750V (PO) | m | 2400 |  | 0
| 210800106 | CYKY 3Ax2.5mm2 (CYKY 3O2.5) 750V (PO) | m | 4500 |  | 0
| 210800114 | CYKY 4Dx16mm2 (CYKY 4O16) 750V (PO) | m | 10 |  | 0
| 210800115 | CYKY 5Cx1.5mm2 (CYKY 5J1.5) 750V (PO) | m | 100 |  | 0
| 210800116 | CYKY 5Cx2.5mm2 (CYKY 5J2.5) 750V (PO) | m | 500 |  | 0
| 210800547 | CY 6mm2 (H07V-U) zelenožlutý (PU) | m | 500 |  | 0
| 210800649 | CYA 25mm2 (H07V-K) zelenožlutý (PU) | m | 100 |  | 0
| 210810312 | CYKYDV 4Bx50+35mm2 (CYKYDV 4J50+35) 1kV (PU) | m | 15 |  | 0
| 210810377 | CYKYDY 5Cx4mm2 (CYKYDY 5J4) 750V (PU) | m | 50 |  | 0
| 215121150 | jistič 1-pól. nn /25A ve skříni | ks | 1 |  | 0
| 215121150 | jistič 1-pól. nn /25A ve skříni | ks | 5 |  | 0
| 215121150 | jistič 1-pól. nn /25A ve skříni | ks | 1 |  | 0
| 215121150 | jistič 1-pól. nn /25A ve skříni | ks | 3 |  | 0
| 215121150 | jistič 1-pól. nn /25A ve skříni | ks | 1 |  | 0
| 215121150 | jistič 1-pól. nn /25A ve skříni | ks | 1 |  | 0
| 215121150 | jistič 1-pól. nn /25A ve skříni | ks | 1 |  | 0
| 215123422 | jistič deion vest. s elspoušť. /300A | ks | 1 |  | 0
| 216120701 | montáž svodiče přepětí | ks | 1 |  | 0
| 216120701 | montáž svodiče přepětí | ks | 1 |  | 0
| 216201002 | svítidlo zářivkové přisazené 18W IP 20-45 | ks | 15 |  | 0
| 216201003 | svítidlo zářivkové přisazené 36W IP 20-45 | ks | 20 |  | 0
| 216201004 | svítidlo zářivkové přisazené 58W IP 20-45 | ks | 7 |  | 0
| 216201004 | svítidlo zářivkové přisazené 58W IP 20-45 | ks | 3 |  | 0
| 216201004 | svítidlo zářivkové přisazené 58W IP 20-45 | ks | 53 |  | 0
| 216201004 | svítidlo zářivkové přisazené 58W IP 20-45 | ks | 35 |  | 0
| 216201004 | svítidlo zářivkové přisazené 58W IP 20-45 | ks | 46 |  | 0
| 216201006 | svítidlo zářivkové přisazené 18W IP 45 a více | ks | 6 |  | 0
| 216201007 | svítidlo zářivkové přisazené 36W IP 45 a více | ks | 11 |  | 0
| 216800116 | CYKY 5Cx10mm2 (CYKY 5J10) 750V (PO) | m | 100 |  | 0
| 220260028 | krabice KT 250 pod omítku + vysekání | ks | 6 |  | 0
| 220521036 | skříň hlavního rozvaděče | ks | 6 |  | 0
| 220521042 | kabelový žlab na závěs | ks | 150 |  | 0
| 97403-1122 | vysek.rýh cihla do hl.30mm š.do 70mm | m | 2000 |  | 0
|  | Demontáž svítidla | ks | 196 |  | 0
|  | Demontáž vypínače | ks | 110 |  | 0
|  | Demontáž zásuvky | ks | 419 |  | 0
| R-7424-0 | ochranný rámeček | ks | 166 |  | 0
| R-7424-0 | ochranný rámeček | ks | 147 |  | 0
| R-7424-0 | ochranný rámeček | ks | 2 |  | 0
| R-7424-0 | ochranný rámeček | ks | 16 |  | 0
|  | Pojistkový odpojovač pro pojistky | ks | 4 |  | 0
|  | Požární ucpávka EI30 | ks | 1 |  | 0
|  | Svítidlo A1 - LED přisazené, prizma, 4400-6000lm, 36-50W, 4000K | ks | 46 |  | 0
|  | Svítidlo A2 - LED přisazené, prizma, 4400-6000lm, 36-50W, 4000K | ks | 53 |  | 0
|  | Svítidlo A3 - LED přisazené, prizma, 4400-6000lm, 36-50W, 4000K | ks | 35 |  | 0
|  | Svítidlo B1 - LED přisazené, 2000 lm, 15 W, 4000K | ks | 15 |  | 0
|  | Svítidlo B2 - LED přisazené, 2000 lm, 15 W, 4000K, IP54 | ks | 6 |  | 0
|  | Svítidlo B3 - LED přisazené, 4000 lm, 29 W, 4000K, IP40 | ks | 20 |  | 0
|  | Svítidlo C1 - LED, přisazené, 4000 lm, 28 W, 4000K, IP66 | ks | 11 |  | 0
|  | Svítidlo C2 - LED, přisazené, 6000 lm, 44 W, 4000K, IP66 | ks | 3 |  | 0
|  | Svítidlo D1 - LED, přisazené, 4900 lm, 40 W, 4000K, IP20 | ks | 7 |  | 0
|  | Spínač LN1-125-I výkonový | KS | 1 |  | 0
|  | Spínač LN2-200-I výkonový | KS | 1 |  | 0
|  | Tělo 3559-A25345 vypínače č.6, bezšroubové | KS | 32 |  | 0
|  | Velkoplošná podložka pro montážní systémy 8 | KS | 600 |  | 0
|  | Matice MZ 8 XX | KS | 600 |  | 0
|  | CYKY-O 3x1,5 (3Ax1,5) | M | 600 |  | 0
|  | CYKY-J 5x1,5 (5Cx1,5) | M | 100 |  | 0
|  | CYKY-J 5x2,5 (5Cx2,5) | M | 500 |  | 0
|  | CYKY-J 3x2,5 (3Cx 2,5) | M | 4500 |  | 0
|  | CYKY-J 4x16 (4Bx16) | M | 10 |  | 0
|  | Kabel H07V-U 6 zž (CY) | M | 500 |  | 0
|  | CYKY-J 5x4 (5Cx4) | M | 50 |  | 0
|  | Kabel H07V-K 25 zž (CYA) | M | 100 |  | 0
|  | CYKY-J 5x10 (5Cx10) | M | 100 |  | 0
|  | CYKY-J 3x1,5 (3Cx 1,5) | M | 2400 |  | 0
|  | Příchytka BEL01 upevňovací vodivá | PÁR | 4 |  | 0
|  | Příchytka BEL01 upevňovací vodivá | PÁR | 2 |  | 0
|  | Příchytka BEL01 upevňovací vodivá | PÁR | 3 |  | 0
|  | Příchytka BEL01 upevňovací vodivá | PÁR | 5 |  | 0
|  | Příchytka BEL01 upevňovací vodivá | PÁR | 4 |  | 0
|  | Příchytka BEL01 upevňovací vodivá | PÁR | 5 |  | 0
|  | Příchytka BEL12 upevňovací izolační | PÁR | 5 |  | 0
|  | Příchytka BEL12 upevňovací izolační | PÁR | 3 |  | 0
|  | Příchytka BEL12 upevňovací izolační | PÁR | 4 |  | 0
|  | Příchytka BEL12 upevňovací izolační | PÁR | 4 |  | 0
|  | Příchytka BEL12 upevňovací izolační | PÁR | 2 |  | 0
|  | Základna NZM1-XC35 | KS | 1 |  | 0
|  | Deon LZMC1-A125-I | KS | 1 |  | 0
|  | Chránič 10C/1N/0,03-A PFL7 | KS | 10 |  | 0
|  | Chránič 10C/1N/0,03-A PFL7 | KS | 1 |  | 0
|  | Chránič 10C/1N/0,03-A PFL7 | KS | 12 |  | 0
|  | Chránič 10C/1N/0,03-A PFL7 | KS | 1 |  | 0
|  | Chránič 10C/1N/0,03-A PFL7 | KS | 1 |  | 0
|  | Chránič 10C/1N/0,03-A PFL7 | KS | 18 |  | 0
|  | Jistič 16B/1 PL7 | KS | 1 |  | 0
|  | Jistič 16B/1 PL7 | KS | 3 |  | 0
|  | Jistič 16B/1 PL7 | KS | 1 |  | 0
|  | Jistič 16B/1 PL7 | KS | 5 |  | 0
|  | Jistič 16B/1 PL7 | KS | 1 |  | 0
|  | Jistič 16C/1 PL7 | KS | 1 |  | 0
|  | Jistič 16C/1 PL7 | KS | 1 |  | 0
|  | Jistič 16B/3 PL7 | KS | 11 |  | 0
|  | Jistič 16B/3 PL7 | KS | 2 |  | 0
|  | Jistič 20B/3 PL7 | KS | 1 |  | 0
|  | Jistič 40B/3 PL7 | KS | 4 |  | 0
|  | Jistič 16C/3 PL7 | KS | 2 |  | 0
|  | Jistič 16C/3 PL7 | KS | 3 |  | 0
|  | Chránič 25/4/0,03 PF7 | KS | 1 |  | 0
|  | Chránič 25/4/0,03 PF7 | KS | 11 |  | 0
|  | Chránič 25/4/0,03 PF7 | KS | 2 |  | 0
|  | Chránič 16B/1N/0,03-A PFL7 | KS | 18 |  | 0
|  | Chránič 16B/1N/0,03-A PFL7 | KS | 31 |  | 0
|  | Chránič 16B/1N/0,03-A PFL7 | KS | 27 |  | 0
|  | Chránič 16B/1N/0,03-A PFL7 | KS | 21 |  | 0
|  | Chránič 16B/1N/0,03-A PFL7 | KS | 11 |  | 0
|  | Chránič 16B/1N/0,03-A PFL7 | KS | 10 |  | 0
|  | Čtyřrámeček 3901A-B40 B | KS | 16 |  | 0
|  | Spínač IS-40/3 (Z-SE-40/3) 3TE | KS | 1 |  | 0
|  | Spínač IS-40/3 (Z-SE-40/3) 3TE | KS | 1 |  | 0
|  | Spínač IS-40/3 (Z-SE-40/3) 3TE | KS | 1 |  | 0
|  | Spínač IS-40/3 (Z-SE-40/3) 3TE | KS | 1 |  | 0
|  | Tělo vypínače č.7, bezšroubové | KS | 25 |  | 0
|  | Rámeček | KS | 166 |  | 0
|  | Tělo vypínače č.1, bezšroubové | KS | 53 |  | 0
|  | Trojnásobný rámeček | KS | 2 |  | 0
|  | Dvojrámeček B | KS | 147 |  | 0
|  | Krabice KT 250/1 rozvodná pod omítku | KS | 6 |  | 0
|  | Svorkovnice 1809 ekvipotenciální | KS | 6 |  | 0
|  | Zásuvka jednonásobná, chráněná s clonkami, bezšroubová, bílá | KS | 396 |  | 0
|  | Zásuvka jednonásobná, s ochranou před přepětím, bezšroubová, bílá | KS | 11 |  | 0
|  | Pojistka nožová 160A NH0 GG | KS | 3 |  | 0
|  | Trafo STI 1 230/24 | KS | 2 |  | 0
|  | Příchytka BEL12A upevňovací izolační | KS | 5 |  | 0
|  | Deska BPZ-FP-600/150-45 krycí | KS | 6 |  | 0
|  | Deska BPZ-FP-600/150-45 krycí | KS | 4 |  | 0
|  | Deska BPZ-FP-800/150-45 krycí | KS | 7 |  | 0
|  | Deska BPZ-FP-800/150-45 krycí | KS | 7 |  | 0
|  | Deska BPZ-FP-800/150-45-W | KS | 9 |  | 0
|  | Deska BPZ-FP-800/150-45-W | KS | 7 |  | 0
|  | Profil MP 41x21x1.50 montážní pozink, délka 3m | M | 60 |  | 0
|  | Podložka PVL 6 Electroly velká | KS | 300 |  | 0
|  | Zásuvka 16A/5P 400V IP44 nástěnná | KS | 9 |  | 0
|  | Deska BPZ-MPL300-800 montážní | KS | 1 |  | 0
|  | Lišta BPZ-DINR24-600 přístrojová | KS | 4 |  | 0
|  | Lišta BPZ-DINR24-600 přístrojová | KS | 6 |  | 0
|  | Lišta BPZ-DINR35-800 přístrojová | KS | 7 |  | 0
|  | Lišta BPZ-DINR35-800 přístrojová | KS | 7 |  | 0
|  | Lišta BPZ-DINR35-800 přístrojová | KS | 7 |  | 0
|  | Lišta BPZ-DINR35-800-T přístrojová | KS | 9 |  | 0
|  | Šroub DZSU/B upevňovací, 1 ks | KS | 300 |  | 0
|  | Tyč ZT 8 ZNCR závitová, délka 1m | M | 63 |  | 0
|  | Kotva KKZ 8 ZNCR zatloukací | KS | 300 |  | 0
|  | Skříň BP-U-DWB-600/7-EIS IP44 | KS | 1 |  | 0
|  | Skříň BP-U-DWB-800/12-EIS IP40 | KS | 1 |  | 0
|  | Skříň BP-U-DWB-800/12-EIS IP40 | KS | 1 |  | 0
|  | Skříň BP-U-DWB-800/15-EIS IP40 | KS | 1 |  | 0
|  | Skříň BP-U-DWB-800/15-EIS IP40 | KS | 1 |  | 0
|  | Svodič přepětí SPBT12-280/3 | KS | 1 |  | 0
|  | Svodič přepětí SPBT12-280/3 | KS | 1 |  | 0
|  | Svodič přepětí SPBT12-280/3 | KS | 1 |  | 0
|  | Svodič přepětí SPBT12-280/3 | KS | 1 |  | 0
|  | Svodič SPBT12-280/4 | KS | 1 |  | 0
|  | Svodič SPBT12-280/4 | KS | 1 |  | 0
|  | 1-CYKY-J 4x50 (4Bx50) | M | 15 |  | 0
|  | Krabice KP 68 přístrojová | KS | 600 |  | 0
|  | Pojistka válcová 6A C14G6 | KS | 4 |  | 0
|  | Skříň BP-U-DWB-600/10-EIS-W IP40 bílá | KS | 1 |  | 0
|  | Bočnice BPZ-MSW-7/SNAP rámu (1KS=1PÁR) | KS | 1 |  | 0
|  | Bočnice BPZ-MSW-10/SNAP rámu (1KS=1PÁR) | KS | 1 |  | 0
|  | Bočnice BPZ-MSW-12/SNAP rámu (1KS=1PÁR) | KS | 1 |  | 0
|  | Bočnice BPZ-MSW-12/SNAP rámu (1KS=1PÁR) | KS | 1 |  | 0
|  | Bočnice BPZ-MSW-15/SNAP rámu (1KS=1PÁR) | KS | 2 |  | 0
|  | Bočnice BPZ-MSW-15/SNAP rámu (1KS=1PÁR) | KS | 1 |  | 0
|  | Bočnice BPZ-MSW-15/SNAP rámu (1KS=1PÁR) | KS | 1 |  | 0
|  | Odpínač XNH00-A160-BT pojistkový | KS | 1 |  | 0
|  | Žlab DZI 110X300_BZNCR, drátěný s integrovanou spojkou, délka 3m | M | 150 |  | 0
|  | Celková cena |  |  |  | 0

## D.103.07
CENTRUM TECHNICKÉHO A INOVATIVNÍHO VZDĚLÁVÁNÍ V KYJOVĚ D.103 - Stávající přístavba D.103.07 Slaboproudé elektroinstalace Projektová dokumentace k provedení stavby
Příprava kabelových tras, montáž + dodávka
Pokud v této kapitole není u položky uvedeno jinak, jedná se o souhrnnou položku kompletní dodávky (včetně základního dílu i montážního příslušenství a to dodávka včetně montáže
No. | Číslo položky | Popis položky | Množství | Jednotka | Jedn. cena | Celkem
1 | 220 260021 | Krabice KO 68 pod omítku vč. vysekání lůžka (mont. vč. materiálu) | 1110 | ks |  | 0
2 | 220 260024 | Krabice KO 97 pod omítku vč. vysekání lůžka (mont. vč. materiálu) | 650 | ks |  | 0
3 | 220 260027 | Krabice KO 125 pod omítku vč. vysekání lůžka (mont. vč. materiálu) | 8 | ks |  | 0
4 | 220 260028 | Krabice KT 250 pod omítku vč. vysekání lůžka (mont. vč. materiálu) | 8 | ks |  | 0
5 | 220 260106 | Vyhledání vývodu, krabice | 1776 | ks |  | 0
6 | 220 260111 | Odvíčkování a zavíčkování krabice na závit | 1760 | ks |  | 0
7 | 220 260113 | Odvíčkování a zavíčkování krabice na 4 šrouby | 16 | ks |  | 0
8 | 220 260552 | Trubka plastová ohebná pod omítkou nebo v podlaze 23 mm (mont. vč. materiálu) | 652 | m |  | 0
9 | 220 260554 | Trubka plastová ohebná pod omítkou nebo v podlaze 36 mm (mont. vč. materiálu) | 258 | m |  | 0
10 | 220 260542 | Trubka plastová pevná na povrchu 23 mm (mont. vč. materiálu) | 582 | m |  | 0
11 | 220 260544 | Trubka plastová pevná na povrchu 36 mm (mont. vč. materiálu) | 388 | m |  | 0
12 | KEV.050.0400 | AY 2,5 B | 910 | m |  | 0
13 | 220 261661 | Značení trasy vedení | 910 | m |  | 0
14 | 220 270301 | Vodič v trubkovodu AY 2,5 | 910 | m |  | 0
15 | 220 111761 | Svorka uzemňovací (mont. vč. materiálu) | 2 | ks |  | 0
16 | 220 111765 | Změření zemního odporu | 2 | ks |  | 0
17 | KEV.000.8940 | CY 35 H | 40 | m |  | 0
18 | 220 270329 | Vodič v trubkovodu CY 35 | 40 | m |  | 0
19 | 220 260722 | Žlab ocelový, žárově zinkovaný125/ 50 mm (mont. vč. základního i instalačního materiálu) | 52 | m |  | 0
20 | 220 260925 | Kabelový rošt šíře 40cm (mont. vč. základního i instalačního materiálu) | 22 | m |  | 0
21 | 220 261101 | Konstrukce ocelová do 5 kg na m (mont. vč. materiálu) | 104 | ks |  | 0
22 | 220 261102 | Konstrukce ocelová do 10 kg na m (mont. vč. materiálu) | 44 | ks |  | 0
23 | 220 261652 | Uchycení ocelové konstrukce | 148 | ks |  | 0
24 | 220 261642 | Osazení hmoždinky 8 mm beton (mont. vč. materiálu) | 1956 | ks |  | 0
25 | 220 261643 | Osazení hmoždinky 10 mm beton (mont. vč. materiálu) | 774 | ks |  | 0
26 | 220 261644 | Osazení hmoždinky 12 mm beton (mont. vč. materiálu) | 148 | ks |  | 0
27 | 210 020912 | Protipož.ucpávka průch.stropem t= do 50 cm (mont. vč. materiálu) | 0.5 | m2 |  | 0
28 | 210 020922 | Protipož.ucpávka průch.stěnou t= do 30 cm (mont. vč. materiálu) | 0.8 | m2 |  | 0
29 |  | Koordinace zařízení v zárubních či dveřích | 8 | hod |  | 0
30 |  | Pomocné montážní práce | 12 | hod |  | 0
31 |  | Nezměřitelné pracovní výkony | 12 | hod |  | 0
32 |  | Drobný elektroinstalační materiál (montáž vč. mat.) | 1 | soubor |  | 0
33 |  | Koordinace podlahových krabic (podl.krabice dodávkou NN) | 24 | hod |  | 0
|  | Celkem |  |  |  | 0
Zemní práce při montážích, montáž + dodávka
No. | Číslo položky | Popis položky |  | Počet | Jedn. cena | Celkem
1 | 460 010024 | Vytyčení trati kabel.ved.v zast.prostoru | 0.2 | km |  | 0
2 | 460 080001 | Betonový základ do rostlé zeminy bez bednění | 3.8 | m3 |  | 0
3 | 460 120061 | Odvoz zeminy | 3.6 | m3 |  | 0
4 | 460 120082 | Skladování zeminy do 14 dnů | 3.6 | m3 |  | 0
5 | 460 300006 | Hutnění zeminy,vrstva zeminy do 20 cm | 3.6 | m3 |  | 0
6 | 460 200164 | Hloubení kabelové rýhy 35cm šir.,80cm hlub.,zem.tř.4 | 8 | m |  | 0
7 | 460 420372 | Zř.kab.lože,kop.pís.,tl.zás.vrst.10cm,cih.napříč,š.35cm | 8 | m |  | 0
8 | 460 420501 | Křižovatka se silovým kabelem | 2 | ks |  | 0
9 | 460 490012 | Krytí kab.fólie výstražné z PVC, šířka 33 cm | 46 | m |  | 0
10 | 220 060391 | Zaslepení neobsazeného otvoru kabelovodu | 12 | ks |  | 0
11 | 220 060411 | Tlakové utěsnění konce- kabelovod z plastu | 12 | ks |  | 0
12 | 460 560164 | Ruční zához kab.rýhy,šíř.35cm,hloub.80cm,zemina třídy 4 | 8 | m |  | 0
13 | 460 620014 | Provizorní úprava terénu v přírodní zemině, zem.třídy 4 | 46 | m2 |  | 0
14 | 460 200534 | Hloubení kabelové rýhy 60cm šir.,120cm hlub.,zem.tř.4 | 38 | m |  | 0
15 | 460 560534 | Ruční zához kab.rýhy,šíř.60cm,hloub.120cm,zem.třídy 4 | 38 | m |  | 0
16 | 460 510021 | Kabelový prostup z KOPOFLEX rour, světlost do 10.5cm | 92 | m |  | 0
17 | 220 060805 | Příprava trubky HDPE do pr. 75mm podél výkopu | 162 | m |  | 0
18 | 220 060816 | Trubka HDPE nad pr. 75 - zatažená ručně/volně uložená | 162 | m |  | 0
19 | 220 060825 | Montáž detekčního markeru | 24 | ks |  | 0
20 | 220 060830 | Montáž koncovky na trubku HDPE do pr. 75mm | 24 | ks |  | 0
21 | 220 060855 | Práce spoj. s ukonč. HDPE do pr. 75mm volně v obj. | 24 | ks |  | 0
22 | 220 060840 | Tlakování trubky HDPE do pr. 75mm | 162 | m |  | 0
23 | 220 060845 | Kalibrace trubky HDPE do pr. 75mm | 162 | m |  | 0
24 |  | Trubka HDPE pr. 32/40 - dodávka | 162 | m |  | 0
25 |  | Tlakutěsná koncovka na trubku HDPE pr. 40/32mm | 12 | ks |  | 0
#VALUE! |  | Práce ve stávajícím kabelovodu - vyčištění | 42 | m |  | 0
26 |  | Práce ve stávajícím kabelovodu - protahovací drát do kabelovodu | 84 | m |  | 0
27 |  | Práce ve stávajícím kabelovodu - přípravné a závěrečné práce | 24 | hod |  | 0
28 | KEV.050.0400 | AY 2,5 B | 84 | m |  | 0
29 | 220 261661 | Značení trasy vedení | 84 | m |  | 0
30 | 220 270301 | Vodič v trubkovodu AY 2,5 | 84 | m |  | 0
|  | Celkem |  |  |  | 0
Rozvod univ.kabelové sítě - montáž
No. | Číslo položky | Popis položky | Množství | Jednotka | Jedn. cena | Celkem
1 |  | Montáž 19" panelu do 24 portů RJ 45 - nestín. | 14 | ks |  | 0
2 |  | Uložení kabelu 5.-6.kat. nestín. do trubky, žlabu, na rošt | 12210 | m |  | 0
3 |  | Ukončení - forma na kabelu 5.-6.kat. nestín. | 444 | ks |  | 0
4 |  | Měření 1 segmentu kabelu 5.-6.kat. nestín. | 222 | ks |  | 0
5 |  | Sestavení a montáž zásuvky do 2 modulů RJ 45 | 111 | ks |  | 0
6 |  | Montáž modulu zásuvky RJ 45 - nestín. | 222 | ks |  | 0
7 |  | Údaj do měř. protokolu pro 1 segment sítě 5.-6. kat. nestín. | 222 | ks |  | 0
8 |  | Kompletace a vyhotovení měřícího protokolu | 12 | hod |  | 0
9 | PC0066660 | Montáž stojanové 19" skříně (RACKu) nad 40U | 2 | ks |  | 0
10 |  | Montáž 19" police pro nestandardní komponenty nebo uložení kabelové rezervy | 16 | ks |  | 0
11 | PC0066600 | Montáž kompletního panelu přívodu NN | 4 | ks |  | 0
12 | PC0066610 | Montáž ventilační jednotky do RACKu | 2 | ks |  | 0
13 | 220 110643 | Závěrečné práce ve skříni RACK | 2 | ks |  | 0
14 | 220 111761 | Svorka uzemňovací (mont. vč. materiálu) | 2 | ks |  | 0
15 | 220 111765 | Změření zemního odporu | 2 | ks |  | 0
16 | KEV.000.8730 | CY 4 H | 60 | m |  | 0
17 | 220 111876 | Uzem.rozvaděče (mont. vč. materiálu) | 2 | ks |  | 0
18 | 220 270324 | Vodič v trubkovodu CY 4 | 60 | m |  | 0
19 |  | Pomocné montážní práce | 24 | hod |  | 0
20 |  | Nezměřitelné pracovní výkony | 24 | hod |  | 0
21 | 220 061820 | Inst. svetlovod.kab. 24vl. do žlabu, trubky | 1092 | m |  | 0
22 | 220 061845 | Uložení konce (spoj) svetlovod kab. 24vl. v kab. rozv. | 12 | ks |  | 0
23 | 220 062510 | Uložení délkové rezervy opt.kabelu do 50m | 12 | ks |  | 0
24 | 220 062700 | Měření na jednom vlákně opt.kabelu + vyhotov. protokolu | 72 | ks |  | 0
25 | 220 061831 | Svaření 1 vl. svetlovod.kabelu | 144 | ks |  | 0
#VALUE! | 220 061835 | Příprava svetlovod.kab. k ukonč., spojk. 24vl. | 12 | ks |  | 0
26 | 220 062450 | Montáž kazety pro sváry na kabelu | 12 | ks |  | 0
27 | 220 062470 | Ochrana sváru vlákna | 144 | ks |  | 0
28 | 220 061910 | Montáž panelu 19" pro ukončení opt.kab. do 24 portů prázdný | 12 | ks |  | 0
29 | 220 062330 | Montáž adaptéru pro vlákna SM duplexního | 72 | ks |  | 0
30 | 220 062370 | Montáž pigtailu pro vlákna SM | 144 | ks |  | 0
|  | Celkem |  |  |  | 0
Rozvod univ.kabelové sítě - dodávka
No. | Číslo položky | Popis položky | Množství | Jednotka | Jedn. cena | Celkem
1 | SXAD-LC-APC-OS-D | Adaptér LCapc SM OS duplex | 72 | ks |  | 0
2 |  | Pigtail 9/125 LCapc SM OS 1,5m | 144 | ks |  | 0
3 |  | Patch kabel 9/125 E2000apc/LCapc SM OS 2m duplex | 72 | ks |  | 0
4 |  | Čelo optické vany 1U pro 12 SC simplex/LC duplex/E2000 BK s montážními otvory v2 | 12 | ks |  | 0
5 |  | Optická vana s výsuvnou policí uzavíratelná klapkami 1U | 12 | ks |  | 0
6 |  | Optická kazeta pro 24 svárů | 12 | ks |  | 0
7 |  | Ochrana sváru 2.2 x 45mm | 144 | ks |  | 0
8 |  | Zafukovací kabel 12vl 9/125 | 1092 | m |  | 0
9 |  | Kryt zásuvky komunikační s popisovým polem (design dle zásuvek rozvodu NN) | 111 | ks |  | 0
10 |  | Rámeček pro elektroinstalační přístroje, jednonásobný (design dle zásuvek rozvodu NN) | 111 | ks |  | 0
11 |  | Maska nosná s 2 otvory (design dle zásuvek rozvodu NN) | 111 | ks |  | 0
12 |  | Rychlozařezávací keystone CAT6 UTP Component Level a 4PPoE certifikace | 222 | ks |  | 0
13 |  | 19" patch panel 24 x RJ45 CAT6 UTP 350 MHz černý 1U | 14 | ks |  | 0
14 |  | Instalační kabel Solarix CAT6 UTP LSOHFR 500m | 12210 | m |  | 0
15 |  | Patch kabel CAT6 UTP PVC 1m šedý snag-proof | 222 | ks |  | 0
16 |  | 19" rozvaděč 800x800mm, 42U, rozebiratelný | 2 | ks |  | 0
17 |  | ventilační jednotka pro stojanové rozvaděče 138W, 6 ventilátorů | 2 | ks |  | 0
18 |  | Sada nivelačních nožiček pro stojanové rozvaděče | 2 | ks |  | 0
19 |  | magnetická LED osvětlovací jednotka 1/2U s možností instalace na 19“ vertikály, externí napájecí zdroj 230 V, 315 lm | 2 | ks |  | 0
20 |  | kartáčová záslepka (pro průchod kabeláže) | 4 | ks |  | 0
21 |  | 19" rozvodný panel 1U; 8 x zásuvka, max. 16 A; ;varistorová bleskojistka | 4 | ks |  | 0
22 |  | Vyvazovací panel 19" 1U 6x úchytka velká 60x30mm | 14 | ks |  | 0
23 |  | Police s perforací 1U do 19" rozvaděčů, hloubka 650mm | 4 | ks |  | 0
24 |  | Police do 19" rozvaděče pro uložení kabelové rezervy, h. 440mm, černá | 12 | ks |  | 0
|  | Celkem |  |  |  | 0
Rozvod hlasových služeb - montáž
No. | Číslo položky | Popis položky | Množství | Jednotka | Jedn. cena | Celkem
1 | 220 110643 | Závěrečné práce ve skříni RACK | 2 | ks |  | 0
2 | 220 320271 | Přezkoušení sestavy dveřního telefonu | 1 | ks |  | 0
3 |  | Montáž dveřního odpovídače | 2 | ks |  | 0
4 | 220 490073 | Montáž kompletní sestavy dveřního telefonu + narogramování | 2 | ks |  | 0
5 |  | Pomocné montážní práce | 4 | hod |  | 0
6 |  | Nezměřitelné pracovní výkony | 4 | hod |  | 0
7 | 220 281303 | Kabel 1až 2,5 mm v trubkách, žlabech, na roštu do 4 žil | 55 | m |  | 0
8 | 220 300601 | Ukončení kabelů návěstních do 5x1 až 2.5 | 4 | ks |  | 0
Pasivní prvky univerzální kabelové sítě viz. odst.: "Rozvod univ.kabelové sítě - montáž"
|  | Celkem |  |  |  | 0
Rozvod hlasových služeb - dodávka
No. | Číslo položky | Popis položky | Množství | Jednotka | Jedn. cena | Celkem
1 |  | Modul dveř.tel.:, černá - hlavní jednotka s kamerou, audiomodul + 1x tlačítko (napájení přes PoE VoIP) | 1 | ks |  | 0
2 |  | Modul dveř.tel.: - modul 2 vstupy a 2 relé výstupy (napájení přes PoE VoIP) | 1 | ks |  | 0
3 |  | Modul dveř.tel.: - modul 5 tlačítek (napájení přes PoE VoIP) | 2 | ks |  | 0
4 |  | Modul dveř.tel.:, černá - rám 3 modulů pro zápustnou instalaci | 2 | ks |  | 0
5 |  | Modul dveř.tel.: - zápustná krabice pro 3 moduly | 2 | ks |  | 0
6 |  | Modul dveř.tel.: - modul záslepky, 1 záslepka dodávána s hlavní jednotkou | 2 | ks |  | 0
7 |  | kabel 4BX1,0 Třída reakce na oheň: | 55 | m |  | 0
8 |  | IP vnitřní 7" dotykový panel pro povrchovou instalaci (černé provedení) (napájení přes PoE VoIP) | 2 | ks |  | 0
9 |  | Stojan na stůl v černém provedení | 2 | ks |  | 0
Pasivní prvky univerzální kabelové sítě viz. odst.: "Rozvod univ.kabelové sítě - dodávka"
|  | Celkem |  |  |  | 0
Rozvod datové sítě - montáž
No. | Číslo položky | Popis položky |  | Počet | Jedn. cena | Celkem
1 | PC0066790 | MONTAZ SWITCHE 1GBs/PoE + nastavení | 5 | KUS |  | 0
2 |  | MONTAZ modulu switche 10Gbs + nastavení | 8 | KUS |  | 0
3 |  | Montáž+nastavení kompletního přístupového bodu WLAN do LAN | 10 | ks |  | 0
5 |  | Pomocné montážní práce | 2 | hod |  | 0
6 |  | Nezměřitelné pracovní výkony | 2 | hod |  | 0
|  | Celkem |  |  |  | 0
Rozvod datové sítě - dodávka
No. | Číslo položky | Popis položky |  | Počet | Jedn. cena | Celkem
1 |  | 10G SFP+ LC LR 10km SMF Transceiver | 8 | ks |  | 0
2 |  | 24G Class4 PoE 4SFP+ 370W Řízený L3 Gigabit Ethernet switch (10/100/1000): QoS, VLAN, stohovatelný (8), Propustnost 130,9 Mpps, Tabulka MAC adres 16000 pol.,Latence (1 Gbps) 2,28 µs, Latence (10 Gbps) 1,46 µs, Takt procesoru 1800 MHz, Typ paměti DDR4-SDRAM, Vnitřní paměť 8192 MB, Paměť flash 16 MB, 442x327x43,9mm (š,h,v), 5,05 kg | 2 | ks |  | 0
3 |  | 48G Class4 PoE 4SFP+ 370W Řízený L3 Gigabit Ethernet switch (10/100/1000): QoS, VLAN, stohovatelný (8), Propustnost 130,9 Mpps, Tabulka MAC adres 16000 pol.,Latence (1 Gbps) 2,28 µs, Latence (10 Gbps) 1,46 µs, Takt procesoru 1800 MHz, Typ paměti DDR4-SDRAM, Vnitřní paměť 8192 MB, Paměť flash 16 MB, 442x327x43,9mm (š,h,v), 5,05 kg | 3 | ks |  | 0
4 |  | Vnitřní přístupový bod Wi-Fi 6 (802.11ax) Rychlost datového přenosu (maximální) 1774 Mbit/s Maximální rychlost přenosu dat (2,4 GHz) 574 Mbit/s Maximální rychlost přenosu dat (5 GHz) 1200 Mbit/s Přenosová rychlost sítě Ethernet 10,100,1000 Mbit/s Síťové standardy IEEE 802.11a, IEEE 802.11ac, IEEE 802.11ax, IEEE 802.11b, IEEE 802.11g, IEEE 802.11n, IEEE 802.3af, IEEE 802.3at, IEEE 802.3az Auto MDI/MDI-X, MIMO Metoda rozprostřeného spektra DSSS, OFDM, OFDMA Modulace 16-QAM, 64-QAM, 256-QAM, 1024-QAM, BPSK, CCK, QPSK Šifrování/zabezpečení WPA3, WPA, WPA2 Podpora napájení po Ethernetu (PoE) Maximální spotřeba energie 16,5 W Typ antény Vnitřní Typ směru antény Všesměrový Funkce antény Integrovaná anténa Počet antén 2 160x161x37 (š,h,v), 500g | 10 | ks |  | 0
|  | Celkem |  |  |  | 0
Rozvod pro AV techniku - montáž
No. | Číslo položky | Popis položky | Počet | Množství | Jedn. cena | Celkem Množství
1 |  | Instalace kabelu koaxiálního do trubky, žlabu | 486 | m |  | 0
2 |  | Montáž zásuvky do 2x CINCH (typiské či atypické, viz. tech.zpráva) | 22 | ks |  | 0
3 |  | Ukončení kabelu CINCH konektorem | 30 | ks |  | 0
4 |  | Ukončení kabelu XLR konektorem | 8 | ks |  | 0
5 |  | Přezkoušení a měření audio spoje | 42 | ks |  | 0
6 | 210 800109 | CYKY (nebo pod.) 750V 4 x 1.5 uložený pod omítkou | 235 | m |  | 0
7 | 210 100502 | Ukončení CYKY (nebo pod.) 3 x 1.5 nebo 2.5 mm2 | 106 | ks |  | 0
8 | 220 370422 | Montáž audioserver + nastavení | 7 | ks |  | 0
9 | 220 370471 | Zkoušení reproduktorů při 1 prog.ústř. | 47 | ks |  | 0
10 | 220 370536 | Montáž kompletního reproduktoru do 10W nástěnný/stropní (vč. instalačního boxu) | 47 | ks |  | 0
11 |  | Montáž 19" panelu do 24 portů RJ 45 - nestín. | 7 | ks |  | 0
12 |  | Uložení kabelu 5.-6.kat. nestín. do trubky, žlabu, na rošt | 1008 | m |  | 0
13 |  | Ukončení - forma na kabelu 5.-6.kat. nestín. | 96 | ks |  | 0
14 |  | Měření 1 segmentu kabelu 5.-6.kat. nestín. | 48 | ks |  | 0
15 |  | Sestavení a montáž zásuvky do 2 modulů RJ 45 | 24 | ks |  | 0
16 |  | Montáž modulu zásuvky RJ 45 - nestín. | 48 | ks |  | 0
17 |  | Údaj do měř. protokolu pro 1 segment sítě 5.-6. kat. nestín. | 48 | ks |  | 0
18 |  | Kompletace a vyhotovení měřícího protokolu | 8 | hod |  | 0
19 | PC0066660 | Montáž nástěnné 19" skříně (RACKu) do 18U | 7 | ks |  | 0
20 |  | Montáž 19" police pro nestandardní komponenty | 7 | ks |  | 0
21 | PC0066600 | Montáž kompletního panelu přívodu NN | 7 | ks |  | 0
22 | PC0066610 | Montáž ventilační jednotky do RACKu | 7 | ks |  | 0
23 | 220 110643 | Závěrečné práce ve skříni RACK | 7 | ks |  | 0
24 | 220 111761 | Svorka uzemňovací (mont. vč. materiálu) | 7 | ks |  | 0
25 | 220 111765 | Změření zemního odporu | 7 | ks |  | 0
26 | KEV.000.8730 | CY 4 H | 140 | m |  | 0
27 | 220 111876 | Uzem.rozvaděče (mont. vč. materiálu) | 7 | ks |  | 0
28 | 220 270324 | Vodič v trubkovodu CY 4 | 140 | m |  | 0
29 |  | Montáž optického HDMI kabelu do 50m vč.okonektorování | 14 | soubor |  | 0
30 |  | Montáž projektoru vč. nastavení, oživení | 7 | soubor |  | 0
31 |  | Pomocné montážní práce | 2 | hod |  | 0
32 |  | Nezměřitelné pracovní výkony | 2 | hod |  | 0
|  | Celkem |  |  |  | 0
Rozvod pro AV techniku - dodávka
No. | Číslo položky | Popis položky | Počet |  | Jedn. cena | Celkem Množství
1 |  | Zásuvka 2x CINCH - design dle zásuvek rozvodu NN | 22 | ks |  | 0
2 |  | Konektor CINCH (zástrčka) | 30 | ks |  | 0
3 |  | Konektor XLR (zástrčka) | 8 | ks |  | 0
4 |  | Koaxiální kabel | 486 | m |  | 0
5 |  | Kryt zásuvky komunikační (design dle zásuvek rozvodu NN) | 22 | ks |  | 0
6 |  | CYKY 4BX1,5 | 235 | m |  | 0
7 |  | Reproduktorová soustava: 10 W / 100 V, 93 dB, 80 – 16 000 Hz, pružinové uchycení výkon 10 – 5 – 2,5 W rms / 100 V, vstupní impedance min. 1000 Ω, ekv. citlivost 93 dB / 1W, 1m, frekvenční rozsah 80 – 16 000 Hz, 6,5“ širokopásmový reproduktor, možnost volby výkonu ve třech krocích, instalace do interiérů na stěnu nebo strop, pružinové uchycení, zepředu není vidět žádný montážní prvek, ozvučnice z bílého ABS plastu, ocelová mřížka, barva bílá, rozměry Ø 265 × 85 mm, hmotnost 1 kg | 47 | ks |  | 0
8 |  | Audioserver 2 line + 3 mic vstupy, 3 zóny, 180 W, priorita, přehrávač MP3, SD + USB čtečka, FM tuner, Bluetooth, audio modul pro gongy a hlášení, IR dálkové ovládání, WiFi, LAN, internetová rádia, přehrávání z lokální sítě, z internetu, smartphonu, tabletu, počítače, DLNA, AirPlay, UpnP, Spotify, Tune-In, I-Heart Radio, Napster, Deezer, streamovací aplikace jakékoliv a zdarma | 7 | ks |  | 0
9 |  | Kryt zásuvky komunikační s popisovým polem (design dle zásuvek rozvodu NN) | 24 | ks |  | 0
10 |  | Rámeček pro elektroinstalační přístroje, jednonásobný (design dle zásuvek rozvodu NN) | 24 | ks |  | 0
11 |  | Maska nosná s 2 otvory (design dle zásuvek rozvodu NN) | 24 | ks |  | 0
12 |  | Rychlozařezávací keystone CAT6 UTP Component Level a 4PPoE certifikace | 48 | ks |  | 0
13 |  | 19" patch panel 24 x RJ45 CAT6 UTP 350 MHz černý 1U | 7 | ks |  | 0
14 |  | Instalační kabel Solarix CAT6 UTP LSOHFR 500m | 1008 | m |  | 0
15 |  | Patch kabel CAT6 UTP PVC 1m šedý snag-proof | 98 | ks |  | 0
16 |  | 19" rozvaděč 600x600mm, 18U, nástěnný | 7 | ks |  | 0
17 |  | Ventilační jednotka pro nástěnné rozvaděče 69W | 7 | ks |  | 0
18 |  | magnetická LED osvětlovací jednotka 1/2U s možností instalace na 19“ vertikály, externí napájecí zdroj 230 V, 315 lm | 7 | ks |  | 0
19 |  | kartáčová záslepka (pro průchod kabeláže) | 7 | ks |  | 0
20 |  | 19" rozvodný panel 1U; 8 x zásuvka, max. 16 A; ;varistorová bleskojistka | 7 | ks |  | 0
21 |  | Vyvazovací panel 19" 1U 6x úchytka velká 60x30mm | 7 | ks |  | 0
22 |  | Police s perforací 1U do 19" rozvaděčů, hloubka 650mm | 7 | ks |  | 0
23 |  | Aktivní optický HDMI 2.0 kabel vč.okonektorování Materiál konektoru Kov / plast Materiál kontaktu Pozlacené Stínění Ano Konektor 1,2 HDMI-A samec (19pin) Pozlacené Standardy Integrované hybridní optické AOC Digitální video formáty HDMI 4K / UltraHD / 2160p 60Hz Digitální audio formáty Podpora digitálního audia, formáty jsou závislé na zařízení HDCP, CEC, EDID Typ HDMI AOC, Délka: 50 m, Vnější materiál Elastické PVC Napájení přes HDMI Podporované standardy HDMI 2.0, optický Režimy přenosu Digitální AV signály Podporované barvy 16/24 bit RGB/YUV, Deep Color, x.v.Color™ Podporované audio Dolby Digital Plus, Dolby TrueHD, DTS-HD Master Audio™, SD Audio, atd. Maximální rozlišení 2160p / UltraHD / 4K 60Hz max. 100m Bezpečnost CE, FCC, EMI / EMC 100% odolný vůči EMI | 16 | ks |  | 0
24 |  | Projekční systém Technologie 3LCD, RGB se závěrkou s kapalnými krystaly LCD panel 0,76 palců s D10 Barevný světelný výstup 5.000 lumenů- 3.800 lumenů (ekonomický) v souladu s normou IDMS15.4 Bílý světelný výstup 5.000 lumenů - 3.800 lumenů (ekonomický) In accordance with ISO 21118:2020 Rozlišení WUXGA Full HD Poměr stran obrazu 16 : 10 Kontrastní poměr 15.000 : 1 Zdroj světla lampa 300 W, 5.000 h životnost, 10.000 h životnost (v úsporném režimu) Korekce lichoběžníku auto vertikální: ± 30 °, auto horizontální ± 20 ° Editace videa 10 bitů, 2D vertikální obnovovací frekvence 200 Hz - 240 Hz, Reprodukce barev až 1,07 miliardy barev, Projekční poměr 1,38 - 2,28:1 Zoom Manual, faktor: 1 - 1,6 Objektiv Optika Úhlopříčka promítaného obrazu 50 palců - 300 palců Projekční vzdálenost - Wide 1,5 m ( 50 palců displej Projekční vzdálenost - Tele 9 m ( 300 palců displej Clonové číslo projekčního objektivu 1,5 - 2 Ohnisková vzdálenost 23 mm - 38,4 mm Ostření Manuální Posun 10 : 1 Rozhraní USB 2.0-A, USB 2.0, RS-232C, Ethernetové rozhraní (100 Base-TX / 10 Base-T), VGA vstup (2x), VGA výstup, HDMI vstup (2x), kompozitní vstup, RGB vstup (2x), RGB výstup, MHL, audiovýstup, stereofonní konektor mini-jack, audiovstup (2x), bezdrátová síť LAN b/g/n (2,4 GHz) (volitelně), bezdrátová síť LAN IEEE 802.11 b/g/n (WiFi 4) (volitelně) Napájení AC 220 V - 240 V, 50 Hz - 60 Hz Rozměry výrobku 377‎ x 291 x 110 mm (šířka x hloubka x výška) Hmotnost výrobku 4,6 kg Max. hladina hluku Normální režim: 39 dB (A) - úsporný režim: 29 dB (A) Reproduktory 16 W Obsah dodávky Kabel HDMI 1,8 m, Hlavní zařízení, napájecí kabel, dálkové ovládání vč. baterií, Safety Cable, software (CD), uživatelská příručka (na disku CD-ROM), záruční list | 7 | ks |  | 0
|  | Celkem |  |  |  | 0
Rozvod uzavř.televizního okruhu - montáž
No. | Číslo položky | Popis položky | Množství | Jednotka | Jedn. cena | Celkem
1 |  | Pomocné montážní práce | 6 | hod |  | 0
2 |  | Nezměřitelné pracovní výkony | 6 | hod |  | 0
3 | 220 731004 | Montáž konzole na zeď do 3 m/15 kg | 8 | ks |  | 0
4 | 220 731022 | Montáž kamery v krytu | 8 | ks |  | 0
5 | 220 731061 | Zprovoznění kamery v krytu | 8 | ks |  | 0
6 | 220 731041 | Nastavení kamery v krytu | 8 | ks |  | 0
7 | 220 731146 | Montáž objektivu ke kameře | 8 | ks |  | 0
8 | 220 731161 | Montáž videoústředny digitální + nastavení | 1 | ks |  | 0
9 | 220 731126 | Nastavení systému | 1 | ks |  | 0
10 |  | Instalace SOFTWARE (kompletní nastavení, zprovoznění) | 1 | soubor |  | 0
11 |  | Instalace drobného materiálu | 1 | soubor |  | 0
12 | 220 110643 | Závěrečné práce ve skříni RACK | 1 | ks |  | 0
Pasivní prvky univerzální kabelové sítě viz. odst.: "Rozvod univ.kabelové sítě - montáž" Aktivní prvky datové sítě viz. odst.: "Rozvod datové sítě - montáž"
|  | Celkem |  |  |  | 0
Rozvod uzavř.televizního okruhu - dodávka
No. | Číslo položky | Popis položky | Množství | Jednotka | Jedn. cena | Celkem
1 |  | Provedení kamery: Bullet Počet megapixelů: 4 Megapixel IR přísvit: 50 m WDR: reálné (True WDR), 140dB Krytí: IP67 Typ objektivu: fixní Objektiv: 2,8 mm Max. horizontální úhel: 113 ° Min. horizontální úhel: 113 ° Den/noc ano, přepínání mechanicky (IRC) Video komprese: H.264; H.264+; H.265; H.265+; MJPEG Snímací prvek: 1/1,8" CMOS Maximální rozlišení: 2688 x 1520 Max. snímková rychlost: 50 fps @ 1920 x 1080 Napájení: 12 V DC; PoE; ePoE Maximální spotřeba: 8,4 W Redukce šumu: ano Poplachový vstup / výstup: 1 / 1 Slot pro (micro)SD kartu: ano Výbavapokročilými detekčními a analytickými funkcemi na bázi umělé inteligence (AI) a nabízí funkce jako detekce obličeje , dále funkce perimetrické ochrany jako překročení čáry, vstup/výstup do oblasti s klasifikací osob nebo automobilů | 8 | ks |  | 0
2 |  | Přídavný HDD k rekordérům, provoz 24/7, 12TB, AI, SATA, CMR, 256MB | 8 | ks |  | 0
3 |  | NVR pro 64 IP kamer, až 12MP, HDMI, 2x 4K, H.265, RAID, bez HDD Typ NVR Počet IP kamer (vestavěné licence) 64 Max. počet IP kamer 64 Formát komprese H.264; H.265; MJPEG Max. rozlišení IP záznamu 12 Megapixel Datová propustnost (In / Out) 384 / n Mbps Bez HDD Max. počet HDD 16 Poplachový vstup / výstup 16 / 8 Výstup pro monitor VGA; 2 x HDMI Podpora RAID0; RAID1; RAID5; RAID6; RAID10 2 x USB 2.0; 2 x USB 3.0 Ethernet 4x Napájení 230 V AC Spotřeba 51 - 100 W Provedení 19" Rozměry (Š x V x H) 485 x 134 x 513 mm | 1 | ks |  | 0
4 |  | Propojovací kabel UTP kat.6, 2 metry, barva šedá | 16 | ks |  | 0
5 |  | Propojovací kabel UTP kat.6, 1 metr, barva šedá | 16 | ks |  | 0
6 |  | LCD LED monitor, 19", 16:9, VGA, HDMI, audio, 230V | 1 | ks |  | 0
Pasivní prvky univerzální kabelové sítě viz. odst.: "Rozvod univ.kabelové sítě - dodávka" Aktivní prvky datové sítě viz. odst.: "Rozvod datové sítě - dodávka"
|  | Celkem |  |  |  | 0
Rozvod přístupového systému - montáž
No. | Číslo položky | Popis položky |  | Počet | Jedn. cena | Celkem
1 | 220 330343 | Naprogramování systému PS do PC do 200 koncových prvků | 1 | ks |  | 0
2 |  | Propojení ústředny PS s PC | 1 | ks |  | 0
3 | 220 280222 | Kabel datový pro sběrnici systému v trubce, žlabu, na roštu | 85 | m |  | 0
4 | 220 281303 | Kabel 1až 2,5 sm v trubkách, žlabech, na roštu do 4 žil | 85 | m |  | 0
5 | 220 300601 | Ukončení kabelů návěstních do 5x1 až 2.5 | 8 | ks |  | 0
6 | 220 300002 | Forma kabelová do délky 0,5 m na kabelu datovém | 8 | ks |  | 0
7 | 220 321742/S1 | Montáž čtečky čipových karet pro přístup (kompletní) | 2 | ks |  | 0
8 |  | Zkouška terminálu příst. systému | 2 | ks |  | 0
9 | 220 321766 | Zapojení, oživení vstup/výstupních vývodů | 1 | soubor |  | 0
10 | 220 321711/S1 | Montáž vyhodnocovací jednotky vč. modulů a nastavení | 1 | ks |  | 0
11 | 220 321736/S1 | Montáž datového konvertoru vč. modulů a nastavení | 1 | ks |  | 0
12 | 220 321466 | Měření stavu náhradního zdroje 12V 60Ah | 2 | ks |  | 0
13 | 220 410521 | Montáž bat. přen. 12 V 50 Ah | 2 | ks |  | 0
14 | 220 321723 | Montáž externího napájecího zdroje | 2 | ks |  | 0
15 |  | Montáž komplet PC stanice, instalce OS a instalace softwavre PS | 1 | soubor |  | 0
16 |  | Koordinace se zapojením výstupů do uzamykacích systémů | 1 | soubor |  | 0
17 | 220 110643 | Závěrečné práce ve skříni RACK | 1 | ks |  | 0
18 |  | Načtení a definování práv účastníků do systému | 64 | ks |  | 0
19 |  | Montáž elektronického uzamykacího systému - kompletní pro 1 dveře | 1 | ks |  | 0
20 |  | Instalace PC (kompletní PC pracoviště) a operačního systému | 1 | soubor |  | 0
21 |  | Instalace software | 1 | soubor |  | 0
|  | Celkem |  |  |  | 0
Rozvod přístupového systému - dodávka
No. | Číslo položky | Popis položky |  | Počet | Jedn. cena | Celkem
1 |  | Řídící jednotka: Ovládání až 16 různých zařízení a 32 externích čteček (dveře, turnikety, vrata, závory, magnetické snímače, infrazávory, LED hodiny, atd.) pomocí komunikačních prvků VOS. Čtyř jádrový procesor s 1 GB RAM a 16-128 GB FLASH. Napájení 12 V, 200 mA – 250 mA. Rozsah pracovních teplot – podle provedení od –20° do 50°C. Vnitřní hodiny jsou automaticky synchronizovány s řídícím PC, který si může přesný čas brát přímo s internetu. Taktéž lze nastavit, že si terminál bere čas sám přímo z internetu. | 1 | ks |  | 0
2 |  | Dveřní jednotka | 1 | ks |  | 0
3 |  | Kompletní software pro správu přístupů | 1 | lic |  | 0
4 |  | Spínaný zdroj 13,8 Vss / 2,5A s vysokou účinností v kovovém krytu, AKU max. 7Ah | 2 | ks |  | 0
5 |  | Akumulátor 12V / 7Ah | 2 | ks |  | 0
6 |  | Přístupová čtečka | 1 | ks |  | 0
7 |  | Kabel 4BX1,0 Třída reakce na oheň: | 85 | m |  | 0
8 |  | Kabel FTP, kat.5E, Třída reakce na oheň: | 85 | m |  | 0
9 |  | Kompletní sestava PC vč. OS pro software správy PS | 1 | ks |  | 0
10 |  | Elektromechanický levý zámek, backset 35mm, hloubka zámku 51, rozteč 92mm. | 1 | ks |  | 0
11 |  | Kování klika klika, nerezové, levé, broušené s LED diodou | 1 | ks |  | 0
12 |  | USB čtečka k PC: Zařízení sloužící ke čtení bezkontaktních karet a přímému vkládání do bufferu klávesnice PC. Tato čtečka se využívá naším SW k zadávání nových karet, vyhledávání osob podle čipu, odblokování atd. | 1 | ks |  | 0
13 |  | Bezkontaktní klíčenka (kapka): Rozměry (40 x 20 x 2,5 mm) Čtecí dosah na běžných čtečkách min 50 mm Pracovní frekvence 125 kHz – Proxy, délka kódu 64 bitů, MIFARE/DESFire | 50 | ks |  | 0
|  | Celkem |  |  |  | 0
0

## D.103.08
[9 empty] | >> skryté sloupce << | [10 empty] | {4c18cd28-e5a4-4918-8bda-9e53126a7dc6}
2
| KRYCÍ LIST SOUPISU PRACÍ | [8 empty] | v --- níže se nacházejí doplnkové a pomocné údaje k sestavám --- v | [9 empty] | False
Stavba:
CTIV Kyjov - SO03 Přístavba
Objekt:
D.103.08 - Vzduchotechnika
| KSO: |  |  |  |  | CC-CZ:
| Místo: |  |  |  |  | Datum: | 11. 12. 2023
| Zadavatel: |  |  |  |  | IČ:
DIČ:
| Zhotovitel: |  |  |  |  | IČ:
DIČ:
| Projektant: |  |  |  |  | IČ:
DIČ:
| Zpracovatel: |  |  |  |  | IČ:
DIČ:
Poznámka:
| Cena bez DPH | [5 empty] | 0
|  |  | Základ daně |  |  | Sazba daně | Výše daně
| DPH | základní | 0 |  |  | 21% | 0
|  | snížená | 0 |  |  | 15% | 0
|  | zákl. přenesená | 0 |  |  | 21% | 0
|  | sníž. přenesená | 0 |  |  | 15% | 0
|  | nulová | 0 |  |  | 0% | 0
| Cena s DPH |  |  | v | CZK |  | 0
| Projektant |  |  | Zpracovatel
| Datum a podpis: |  | Razítko | Datum a podpis: |  |  | Razítko
| Objednavatel |  |  | Zhotovitel
| Datum a podpis: |  | Razítko | Datum a podpis: |  |  | Razítko
REKAPITULACE ČLENĚNÍ SOUPISU PRACÍ
Stavba:
CTIV Kyjov - SO03 Přístavba
Objekt:
D.103.08 - Vzduchotechnika
Místo: | [5 empty] | Datum: | 11. 12. 2023
Zadavatel: | [5 empty] | Projektant:
Zhotovitel: | [5 empty] | Zpracovatel:
Kód dílu - Popis | [6 empty] | Cena celkem [CZK]
Náklady ze soupisu prací | [6 empty] | 0 | [13 empty] | -1
| HSV - Práce a dodávky HSV | [5 empty] | 0
| 6 - Úpravy povrchů, podlahy a osazování výplní | [5 empty] | 0
| 9 - Ostatní konstrukce a práce, bourání | [5 empty] | 0
| PSV - Práce a dodávky PSV | [5 empty] | 0
| 751 - Vzduchotechnika | [5 empty] | 0
SOUPIS PRACÍ
Stavba:
CTIV Kyjov - SO03 Přístavba
Objekt:
D.103.08 - Vzduchotechnika
Místo: | [5 empty] | Datum: | 11. 12. 2023
Zadavatel: | [5 empty] | Projektant:
Zhotovitel: | [5 empty] | Zpracovatel:
PČ | Typ | Kód | Popis | MJ | Množství | J.cena [CZK] | Cena celkem [CZK] | Cenová soustava |  |  | DPH | J. Nh [h] | Nh celkem [h] | J. hmotnost [t] | Hmotnost celkem [t] | J. suť [t] | Suť Celkem [t] | Dodavatel
Náklady soupisu celkem | [6 empty] | 0 | [5 empty] | 266.468 |  | 1.541 |  | 1.252 |  |  | D | -1 | [7 empty] | 0
| D | HSV | Práce a dodávky HSV |  |  |  | 0 | [5 empty] | 88.074 |  | 0.24 |  | 1.252 |  | 1 | D | 0 | ROZPOCET | [6 empty] | 0
| D | 6 | Úpravy povrchů, podlahy a osazování výplní |  |  |  | 0 | [5 empty] | 59.2 |  | 0.24 |  | 0 |  | 1 | D | 1 | ROZPOCET | [6 empty] | 0
1 | K | 619995001 | Začištění omítek kolem oken, dveří, podlah nebo obkladů | m | 160 |  | 0 |  |  |  | základní | 0.37 | 59.2 | 0.0015 | 0.24 | 0 | 0 |  | 4 | K | 2 | ROZPOCET | 0 | 0 | 0 | 0 | 0 | 1 | 0 | 4 | 947612042
| PP |  | Začištění omítek (s dodáním hmot) kolem oken, dveří, podlah, obkladů apod. | [16 empty] | PP | 2
| Online PSC |  | https://podminky.urs.cz/item/CS_URS_2023_01/619995001 | [16 empty] | Online PSC | 2
| D | 9 | Ostatní konstrukce a práce, bourání |  |  |  | 0 | [5 empty] | 28.874 |  | 0 |  | 1.252 |  | 1 | D | 1 | ROZPOCET | [6 empty] | 0
2 | K | 971033231 | Vybourání otvorů ve zdivu cihelném pl do 0,0225 m2 na MVC nebo MV tl do 150 mm | kus | 34 |  | 0 |  |  |  | základní | 0.16 | 5.44 | 0 | 0 | 0.004 | 0.136 |  | 4 | K | 2 | ROZPOCET | 0 | 0 | 0 | 0 | 0 | 1 | 0 | 4 | 1580764159
| PP |  | Vybourání otvorů ve zdivu základovém nebo nadzákladovém z cihel, tvárnic, příčkovek z cihel pálených na maltu vápennou nebo vápenocementovou plochy do 0,0225 m2, tl. do 150 mm | [16 empty] | PP | 2
| Online PSC |  | https://podminky.urs.cz/item/CS_URS_2023_01/971033231 | [16 empty] | Online PSC | 2
4 | K | 971033251 | Vybourání otvorů ve zdivu cihelném pl do 0,0225 m2 na MVC nebo MV tl do 450 mm | kus | 23 |  | 0 |  |  |  | základní | 0.614 | 14.122 | 0 | 0 | 0.012 | 0.276 |  | 4 | K | 2 | ROZPOCET | 0 | 0 | 0 | 0 | 0 | 1 | 0 | 4 | 462645172
| PP |  | Vybourání otvorů ve zdivu základovém nebo nadzákladovém z cihel, tvárnic, příčkovek z cihel pálených na maltu vápennou nebo vápenocementovou plochy do 0,0225 m2, tl. do 450 mm | [16 empty] | PP | 2
| Online PSC |  | https://podminky.urs.cz/item/CS_URS_2023_02/971033251 | [16 empty] | Online PSC | 2
42 | K | 971033331 | Vybourání otvorů ve zdivu cihelném pl do 0,09 m2 na MVC nebo MV tl do 150 mm | kus | 4 |  | 0 |  |  |  | základní | 0.213 | 0.852 | 0 | 0 | 0.025 | 0.1 |  | 4 | K | 2 | ROZPOCET | 0 | 0 | 0 | 0 | 0 | 1 | 0 | 4 | -1954807657
| PP |  | Vybourání otvorů ve zdivu základovém nebo nadzákladovém z cihel, tvárnic, příčkovek z cihel pálených na maltu vápennou nebo vápenocementovou plochy do 0,09 m2, tl. do 150 mm | [16 empty] | PP | 2
| Online PSC |  | https://podminky.urs.cz/item/CS_URS_2023_02/971033331 | [16 empty] | Online PSC | 2
43 | K | 971033351 | Vybourání otvorů ve zdivu cihelném pl do 0,09 m2 na MVC nebo MV tl do 450 mm | kus | 10 |  | 0 |  |  |  | základní | 0.846 | 8.46 | 0 | 0 | 0.074 | 0.74 |  | 4 | K | 2 | ROZPOCET | 0 | 0 | 0 | 0 | 0 | 1 | 0 | 4 | 577377491
| PP |  | Vybourání otvorů ve zdivu základovém nebo nadzákladovém z cihel, tvárnic, příčkovek z cihel pálených na maltu vápennou nebo vápenocementovou plochy do 0,09 m2, tl. do 450 mm | [16 empty] | PP | 2
| Online PSC |  | https://podminky.urs.cz/item/CS_URS_2023_02/971033351 | [16 empty] | Online PSC | 2
| D | PSV | Práce a dodávky PSV |  |  |  | 0 | [5 empty] | 178.394 |  | 1.301 |  | 0 |  | 2 | D | 0 | ROZPOCET | [6 empty] | 0
| D | 751 | Vzduchotechnika |  |  |  | 0 | [5 empty] | 178.394 |  | 1.301 |  | 0 |  | 2 | D | 1 | ROZPOCET | [6 empty] | 0
8 | K | 751111131 | Montáž ventilátoru axiálního nízkotlakého potrubního základního D do 200 mm | kus | 4 |  | 0 |  |  |  | základní | 0.483 | 1.932 | 0 | 0 | 0 | 0 |  | 16 | K | 2 | ROZPOCET | 0 | 0 | 0 | 0 | 0 | 1 | 0 | 16 | 1337381680
| PP |  | Montáž ventilátoru axiálního nízkotlakého potrubního základního, průměru do 200 mm | [16 empty] | PP | 2
| Online PSC |  | https://podminky.urs.cz/item/CS_URS_2023_01/751111131 | [16 empty] | Online PSC | 2
9 | M | RMAT0031 | Ventilátor TD-500/160 vč. příslušenství, D+M | kus | 2 |  | 0 |  |  |  | základní | 0 | 0 | 0 | 0 | 0 | 0 |  | 32 | M | 2 | ROZPOCET | 0 | 0 | 0 | 0 | 0 | 1 | 0 | 16 | 692702040
| PP |  | Ventilátor TD-500/160 vč. příslušenství, D+M | [16 empty] | PP | 2
10 | M | RMAT0032 | Ventilátor TD-800/200 vč. příslušenství, D+M | kus | 2 |  | 0 |  |  |  | základní | 0 | 0 | 0 | 0 | 0 | 0 |  | 32 | M | 2 | ROZPOCET | 0 | 0 | 0 | 0 | 0 | 1 | 0 | 16 | -2103389350
| PP |  | Ventilátor TD-800/200 vč. příslušenství, D+M | [16 empty] | PP | 2
46 | K | 751122011 | Montáž ventilátoru radiálního nízkotlakého nástěnného základního D do 100 mm | kus | 1 |  | 0 |  |  |  | základní | 0.551 | 0.551 | 0 | 0 | 0 | 0 |  | 16 | K | 2 | ROZPOCET | 0 | 0 | 0 | 0 | 0 | 1 | 0 | 16 | 41224029
| PP |  | Montáž ventilátoru radiálního nízkotlakého nástěnného základního, průměru do 100 mm | [16 empty] | PP | 2
| Online PSC |  | https://podminky.urs.cz/item/CS_URS_2023_02/751122011 | [16 empty] | Online PSC | 2
44 | M | 42914715 | ventilátor radiální nástěnný/podhledový materiál ABS bílý požární F90 zadní vývod D 100mm | kus | 1 |  | 0 |  |  |  | základní | 0 | 0 | 0.002 | 0.002 | 0 | 0 |  | 32 | M | 2 | ROZPOCET | 0 | 0 | 0 | 0 | 0 | 1 | 0 | 16 | 979156739
| PP |  | ventilátor radiální nástěnný/podhledový materiál ABS bílý požární F90 zadní vývod D 100mm | [16 empty] | PP | 2
13 | K | 751311112 | Montáž vyústi čtyřhranné do kruhového potrubí přes 0,040 do 0,080 m2 | kus | 5 |  | 0 |  |  |  | základní | 0.55 | 2.75 | 0 | 0 | 0 | 0 |  | 16 | K | 2 | ROZPOCET | 0 | 0 | 0 | 0 | 0 | 1 | 0 | 16 | 608385878
| PP |  | Montáž vyústi čtyřhranné do kruhového potrubí, průřezu přes 0,040 do 0,080 m2 | [16 empty] | PP | 2
| Online PSC |  | https://podminky.urs.cz/item/CS_URS_2023_01/751311112 | [16 empty] | Online PSC | 2
14 | M | RMAT0027 | Vyústka dvouřadá do kruhového potrubí 280x125 mm vč. příslušenství, D+M | kus | 3 |  | 0 |  |  |  | základní | 0 | 0 | 0 | 0 | 0 | 0 |  | 32 | M | 2 | ROZPOCET | 0 | 0 | 0 | 0 | 0 | 1 | 0 | 16 | -2120851006
| PP |  | Vyústka dvouřadá do kruhového potrubí 280x125 mm vč. příslušenství, D+M | [16 empty] | PP | 2
16 | M | RMAT0029 | Vyústka dvouřadá do kruhového potrubí 400x125 mm vč. příslušenství, D+M | kus | 2 |  | 0 |  |  |  | základní | 0 | 0 | 0 | 0 | 0 | 0 |  | 32 | M | 2 | ROZPOCET | 0 | 0 | 0 | 0 | 0 | 1 | 0 | 16 | 1597854512
| PP |  | Vyústka dvouřadá do kruhového potrubí 400x125 mm vč. příslušenství, D+M | [16 empty] | PP | 2
17 | K | 751322012 | Montáž talířového ventilu D přes 100 do 200 mm | kus | 26 |  | 0 |  |  |  | základní | 0.423 | 10.998 | 0 | 0 | 0 | 0 |  | 16 | K | 2 | ROZPOCET | 0 | 0 | 0 | 0 | 0 | 1 | 0 | 16 | -1379793898
| PP |  | Montáž talířových ventilů, anemostatů, dýz talířového ventilu, průměru přes 100 do 200 mm | [16 empty] | PP | 2
| Online PSC |  | https://podminky.urs.cz/item/CS_URS_2023_01/751322012 | [16 empty] | Online PSC | 2
18 | M | 42972202 | ventil talířový pro přívod a odvod vzduchu plastový D 125mm | kus | 26 |  | 0 |  |  |  | základní | 0 | 0 | 0.0002 | 0.0052 | 0 | 0 |  | 32 | M | 2 | ROZPOCET | 0 | 0 | 0 | 0 | 0 | 1 | 0 | 16 | 1526952013
| PP |  | ventil talířový pro přívod a odvod vzduchu plastový D 125mm | [16 empty] | PP | 2
19 | K | 751322131 | Montáž anemostatu čtvercového vířivého se skříní do 0,100 m2 | kus | 20 |  | 0 |  |  |  | základní | 1.015 | 20.3 | 0 | 0 | 0 | 0 |  | 16 | K | 2 | ROZPOCET | 0 | 0 | 0 | 0 | 0 | 1 | 0 | 16 | -973535760
| PP |  | Montáž talířových ventilů, anemostatů, dýz anemostatu čtvercového vířivého se skříní, průřezu do 0,100 m2 | [16 empty] | PP | 2
| Online PSC |  | https://podminky.urs.cz/item/CS_URS_2023_02/751322131 | [16 empty] | Online PSC | 2
20 | M | RMAT0033 | anemostat čtvercový vířivý 300x300 mm vč. příslušenství, D+M |  | 20 |  | 0 |  |  |  | základní | 0 | 0 | 0 | 0 | 0 | 0 |  | 32 | M | 2 | ROZPOCET | 0 | 0 | 0 | 0 | 0 | 1 | 0 | 16 | 1698086448
| PP |  | anemostat čtvercový vířivý 300x300 mm vč. příslušenství, D+M | [16 empty] | PP | 2
21 | K | 751344112 | Montáž tlumiče hluku pro kruhové potrubí D přes 100 do 200 mm | kus | 8 |  | 0 |  |  |  | základní | 0.93 | 7.44 | 0 | 0 | 0 | 0 |  | 16 | K | 2 | ROZPOCET | 0 | 0 | 0 | 0 | 0 | 1 | 0 | 16 | 70589179
| PP |  | Montáž tlumičů hluku pro kruhové potrubí, průměru přes 100 do 200 mm | [16 empty] | PP | 2
| Online PSC |  | https://podminky.urs.cz/item/CS_URS_2023_02/751344112 | [16 empty] | Online PSC | 2
22 | M | 42976204 | tlumič hluku kruhový Pz, D 160mm, l=500mm | kus | 4 |  | 0 |  |  |  | základní | 0 | 0 | 0.0025 | 0.01 | 0 | 0 |  | 32 | M | 2 | ROZPOCET | 0 | 0 | 0 | 0 | 0 | 1 | 0 | 16 | -1620546884
| PP |  | tlumič hluku kruhový Pz, D 160mm, l=500mm | [16 empty] | PP | 2
23 | M | 42976206 | tlumič hluku kruhový Pz, D 200mm, l=500mm | kus | 2 |  | 0 |  |  |  | základní | 0 | 0 | 0.0031 | 0.0062 | 0 | 0 |  | 32 | M | 2 | ROZPOCET | 0 | 0 | 0 | 0 | 0 | 1 | 0 | 16 | -255970229
| PP |  | tlumič hluku kruhový Pz, D 200mm, l=500mm | [16 empty] | PP | 2
38 | M | 42976208 | tlumič hluku kruhový Pz, D 250mm, l=500mm | kus | 2 |  | 0 |  |  |  | základní | 0 | 0 | 0.0035 | 0.007 | 0 | 0 |  | 32 | M | 2 | ROZPOCET | 0 | 0 | 0 | 0 | 0 | 1 | 0 | 16 | -546448298
| PP |  | tlumič hluku kruhový Pz, D 250mm, l=500mm | [16 empty] | PP | 2
24 | K | 751398041 | Montáž protidešťové žaluzie nebo žaluziové klapky na kruhové potrubí D do 300 mm | kus | 6 |  | 0 |  |  |  | základní | 0.677 | 4.062 | 0 | 0 | 0 | 0 |  | 16 | K | 2 | ROZPOCET | 0 | 0 | 0 | 0 | 0 | 1 | 0 | 16 | 1926399324
| PP |  | Montáž ostatních zařízení protidešťové žaluzie nebo žaluziové klapky na kruhové potrubí, průměru do 300 mm | [16 empty] | PP | 2
| Online PSC |  | https://podminky.urs.cz/item/CS_URS_2023_02/751398041 | [16 empty] | Online PSC | 2
25 | M | 42972901 | žaluzie protidešťová plastová s pevnými lamelami, pro potrubí D 160mm | kus | 2 |  | 0 |  |  |  | základní | 0 | 0 | 0.0008 | 0.0016 | 0 | 0 |  | 32 | M | 2 | ROZPOCET | 0 | 0 | 0 | 0 | 0 | 1 | 0 | 16 | 352790250
| PP |  | žaluzie protidešťová plastová s pevnými lamelami, pro potrubí D 160mm | [16 empty] | PP | 2
45 | M | 1 | žaluzie protidešťová plastová s pevnými lamelami, pro potrubí D 100mm |  | 1.2 |  | 0 |  |  |  | základní | 0 | 0 | 0 | 0 | 0 | 0 |  | 32 | M | 2 | ROZPOCET | 0 | 0 | 0 | 0 | 0 | 1 | 0 | 16 | -350433395
| PP |  | žaluzie protidešťová plastová s pevnými lamelami, pro potrubí D 100mm | [16 empty] | PP | 2
40 | M | 429729-00 | žaluzie protidešťová plastová s pevnými lamelami, pro potrubí D 125mm | kus | 1 |  | 0 |  |  |  | základní | 0 | 0 | 0 | 0 | 0 | 0 |  | 32 | M | 2 | ROZPOCET | 0 | 0 | 0 | 0 | 0 | 1 | 0 | 16 | 1186145203
| PP |  | žaluzie protidešťová plastová s pevnými lamelami, pro potrubí D 125mm | [16 empty] | PP | 2
26 | M | 42972902 | žaluzie protidešťová plastová s pevnými lamelami, pro potrubí D 200mm | kus | 1 |  | 0 |  |  |  | základní | 0 | 0 | 0.0011 | 0.0011 | 0 | 0 |  | 32 | M | 2 | ROZPOCET | 0 | 0 | 0 | 0 | 0 | 1 | 0 | 16 | -1322171388
| PP |  | žaluzie protidešťová plastová s pevnými lamelami, pro potrubí D 200mm | [16 empty] | PP | 2
39 | M | 42972903 | žaluzie protidešťová plastová s pevnými lamelami, pro potrubí D 250mm | kus | 1 |  | 0 |  |  |  | základní | 0 | 0 | 0.0013 | 0.0013 | 0 | 0 |  | 32 | M | 2 | ROZPOCET | 0 | 0 | 0 | 0 | 0 | 1 | 0 | 16 | 240076983
| PP |  | žaluzie protidešťová plastová s pevnými lamelami, pro potrubí D 250mm | [16 empty] | PP | 2
37 | K | 751510042 | Vzduchotechnické potrubí z pozinkovaného plechu kruhové spirálně vinutá trouba bez příruby D přes 100 do 200 mm | m | 154 |  | 0 |  |  |  | základní | 0.523 | 80.542 | 0.00344 | 0.52976 | 0 | 0 |  | 16 | K | 2 | ROZPOCET | 0 | 0 | 0 | 0 | 0 | 1 | 0 | 16 | -621266518
| PP |  | Vzduchotechnické potrubí z pozinkovaného plechu kruhové, trouba spirálně vinutá bez příruby, průměru přes 100 do 200 mm | [16 empty] | PP | 2
| Online PSC |  | https://podminky.urs.cz/item/CS_URS_2023_01/751510042 | [16 empty] | Online PSC | 2
28 | K | 751510043 | Vzduchotechnické potrubí z pozinkovaného plechu kruhové spirálně vinutá trouba bez příruby D přes 200 do 300 mm | m | 25 |  | 0 |  |  |  | základní | 0.763 | 19.075 | 0.00522 | 0.1305 | 0 | 0 |  | 16 | K | 2 | ROZPOCET | 0 | 0 | 0 | 0 | 0 | 1 | 0 | 16 | -1923656764
| PP |  | Vzduchotechnické potrubí z pozinkovaného plechu kruhové, trouba spirálně vinutá bez příruby, průměru přes 200 do 300 mm | [16 empty] | PP | 2
| Online PSC |  | https://podminky.urs.cz/item/CS_URS_2023_02/751510043 | [16 empty] | Online PSC | 2
29 | K | 751510044 | Vzduchotechnické potrubí z pozinkovaného plechu kruhové spirálně vinutá trouba bez příruby D přes 300 do 400 mm | m | 2 |  | 0 |  |  |  | základní | 0.997 | 1.994 | 0.00817 | 0.01634 | 0 | 0 |  | 16 | K | 2 | ROZPOCET | 0 | 0 | 0 | 0 | 0 | 1 | 0 | 16 | -1672346541
| PP |  | Vzduchotechnické potrubí z pozinkovaného plechu kruhové, trouba spirálně vinutá bez příruby, průměru přes 300 do 400 mm | [16 empty] | PP | 2
| Online PSC |  | https://podminky.urs.cz/item/CS_URS_2023_01/751510044 | [16 empty] | Online PSC | 2
30 | K | 751611122 | Montáž centrální vzduchotechnické jednotky s rekuperací tepla podstropní s výměnou vzduchu přes 1000 do 4500 m3/h | kus | 1 |  | 0 |  |  |  | základní | 16.75 | 16.75 | 0 | 0 | 0 | 0 |  | 16 | K | 2 | ROZPOCET | 0 | 0 | 0 | 0 | 0 | 1 | 0 | 16 | 1735967671
| PP |  | Montáž vzduchotechnické jednotky s rekuperací tepla centrální podstropní s výměnou vzduchu přes 1000 do 4500 m3/h | [16 empty] | PP | 2
| Online PSC |  | https://podminky.urs.cz/item/CS_URS_2023_01/751611122 | [16 empty] | Online PSC | 2
41 | M | 42944045 | jednotka VZT podstropní s rekuperací tepla s předehřevem, dohřevem a ovládací jednotkou do 2000m3/hod | kus | 1 |  | 0 |  |  |  | základní | 0 | 0 | 0.245 | 0.245 | 0 | 0 |  | 32 | M | 2 | ROZPOCET | 0 | 0 | 0 | 0 | 0 | 1 | 0 | 16 | 1341490192
| PP |  | jednotka VZT podstropní s rekuperací tepla s předehřevem, dohřevem a ovládací jednotkou do 2000m3/hod | [16 empty] | PP | 2
32 | K | 751611164 | Montáž lokální vzduchotechnické jednotky s rekuperací tepla stojaté s výměnou vzduchu přes 500 do 1000 m3/h | kus | 3 |  | 0 |  |  |  | základní | 4 | 12 | 0 | 0 | 0 | 0 |  | 16 | K | 2 | ROZPOCET | 0 | 0 | 0 | 0 | 0 | 1 | 0 | 16 | 487737484
| PP |  | Montáž vzduchotechnické jednotky s rekuperací tepla lokální stojaté s výměnou vzduchu přes 500 do 1000 m3/h | [16 empty] | PP | 2
| Online PSC |  | https://podminky.urs.cz/item/CS_URS_2023_02/751611164 | [16 empty] | Online PSC | 2
33 | M | 42944016 | jednotka VZT stojatá s rekuperací tepla a ovládací jednotkou do 800m3/hod | kus | 3 |  | 0 |  |  |  | základní | 0 | 0 | 0.115 | 0.345 | 0 | 0 |  | 32 | M | 2 | ROZPOCET | 0 | 0 | 0 | 0 | 0 | 1 | 0 | 16 | 639845870
| PP |  | jednotka VZT stojatá s rekuperací tepla a ovládací jednotkou do 800m3/hod | [16 empty] | PP | 2

## VzorPolozky (6) (hidden)
Položkový rozpočet
S:
O:
R:

## VzorPolozky (7) (hidden)
Položkový rozpočet
S:
O:
R:

## VzorPolozky (8) (hidden)
Položkový rozpočet
S:
O:
R:

## VzorPolozky (9) (hidden)
Položkový rozpočet
S:
O:
R:

## VzorPolozky (10) (hidden)
Položkový rozpočet
S:
O:
R:

## D.105.01
Položkový soupis prací a dodávek | [27 empty] | #TypZaznamu#
S: | 11252 | Centrum technického a inovativního vzdělávání, Kyjov | [25 empty] | STA
O: | 05 | D.105 Opravárenská hala | [22 empty] | STA |  |  | OBJ
R: | 11252/05-1 | ASŘ | [25 empty] | ROZ
P.č. | Číslo položky | Název položky | MJ | Množství | Cena / MJ | Celkem | Dodávka | Dodávka celk. | Montáž | Montáž celk. | DPH | Cena s DPH | Hmotnost / MJ | Hmotnost celk.(t) | Dem. hmotnost / MJ | Dem. hmotnost celk.(t) | Ceník | Cen. soustava / platnost | Cenová úroveň | Nhod / MJ | Nhod celk. | Dodavatel | Typ položky | Stav položky
Díl: | 1 | Zemní práce |  |  |  | 0 |  | 0 |  | 551874.66 |  | 0 |  | 0 |  | 0 |  |  |  |  | 120.74 | [6 empty] | DIL
1 | 131201112R00 | Hloubení nezapažených jam a zářezů do 1000 m3, v hornině 3, hloubení strojně | m3 | 698.46 |  | 0 | 0 | 0 | 138 | 96387.48 | 21 | 0 | 0 | 0 | 0 | 0 | 800-1 | RTS 23/ II | RTS 23/ II | 0.106 | 74.04 |  | Práce | Běžná |  |  |  | POL1_
|  | kromě zářezů se šikmými stěnami pro podzemní vedení, s urovnáním dna do předepsaného profilu a spádu, s případným nutným přemístěním ve výkopišti a dále buď s přemístěním výkopku na přilehlém terénu na vzdálenost do 3 m od okraje jámy nebo s naložením na dopravní prostředek, | [25 empty] | SPI |  | kromě zářezů se šikmými stěnami pro podzemní vedení, s urovnáním dna do předepsaného profilu a spádu, s případným nutným přemístěním ve výkopišti a dále buď s přemístěním výkopku na přilehlém terénu na vzdálenost do 3 m od okraje jámy nebo s naložením na dopravní prostředek,
2 | 162701105R00 | Vodorovné přemístění výkopku z horniny 1 až 4, na vzdálenost přes 9 000 do 10 000 m | m3 | 518.63 |  | 0 | 0 | 0 | 296 | 153514.48 | 21 | 0 | 0 | 0 | 0 | 0 | 800-1 | RTS 23/ II | RTS 23/ II | 0.011 | 5.7 |  | Práce | Běžná |  |  |  | POL1_1
|  | po suchu, bez naložení výkopku, avšak se složením bez rozhrnutí, zpáteční cesta vozidla. | [25 empty] | SPI
|  | 698,46-179,83 |  | 518.63 | [23 empty] | VV | 0
3 | 171201201R00 | Uložení sypaniny na dočasnou skládku tak, že na 1 m2 plochy připadá přes 2 m3 výkopku nebo ornice | m3 | 518.63 |  | 0 | 0 | 0 | 18.8 | 9750.24 | 21 | 0 | 0 | 0 | 0 | 0 | 800-1 | RTS 23/ II | RTS 23/ II | 0.009 | 4.67 |  | Práce | Běžná |  |  |  | POL1_1
4 | 174101101R00 | Zásyp sypaninou se zhutněním jam, šachet, rýh nebo kolem objektů v těchto vykopávkách | m3 | 179.83 |  | 0 | 0 | 0 | 145.5 | 26165.27 | 21 | 0 | 0 | 0 | 0 | 0 | 800-1 | RTS 23/ II | RTS 23/ II | 0.202 | 36.33 |  | Práce | Běžná |  |  |  | POL1_
|  | z jakékoliv horniny s uložením výkopku po vrstvách, | [25 empty] | SPI
|  | včetně strojního přemístění materiálu pro zásyp ze vzdálenosti do 10 m od okraje zásypu | [25 empty] | POP
5 | 199000002R00 | Poplatky za skládku horniny 1- 4, skupina 17 05 04 z Katalogu odpadů | m3 | 518.63 |  | 0 | 0 | 0 | 513 | 266057.19 | 21 | 0 | 0 | 0 | 0 | 0 | 800-1 | RTS 23/ II | RTS 23/ II | 0 | 0 |  | Práce | Běžná |  |  |  | POL1_1
Díl: | 2 | Základy a zvláštní zakládání |  |  |  | 0 |  | 3183200.86 |  | 2930821.76 |  | 0 |  | 1556.32 |  | 0 |  |  |  |  | 6009.45 | [6 empty] | DIL
6 | 273321321R00 | Beton základových desek železový třídy C 20/25 | m3 | 169.7905 |  | 0 | 3585.23 | 608738.17 | 324.77 | 55142.88 | 21 | 0 | 2.525 | 428.72 | 0 | 0 | 801-1 | RTS 23/ II | RTS 23/ II | 0.48 | 81.5 |  | Práce | Běžná |  |  |  | POL1_1
|  | bez dodávky a uložení výztuže | [25 empty] | SPI
|  | b16 : 989,47*0,15*1,1 |  | 163.2626 | [23 empty] | VV | 0
|  | (3,98*1,6*5+4,1*1,6)*0,17 |  | 6.528 | [23 empty] | VV | 0
7 | 273321411R00 | Beton základových desek železový třídy C 25/30 | m3 | 182.3716 |  | 0 | 3785.23 | 690318.34 | 324.77 | 59228.81 | 21 | 0 | 2.525 | 460.49 | 0 | 0 | 801-1 | RTS 23/ II | RTS 23/ II | 0.48 | 87.54 |  | Práce | Běžná |  |  |  | POL1_
|  | bez dodávky a uložení výztuže | [25 empty] | SPI
|  | b17 : 466,85*0,206*1,1 |  | 105.7882 | [23 empty] | VV | 0
|  | 446,29*0,156*1,1 |  | 76.5834 | [23 empty] | VV | 0
8 | 273362021R00 | Výztuž základových desek ze svařovaných sítí ze svařovaných sítí | t | 28.173 |  | 0 | 28863.78 | 813178.41 | 8216.22 | 231475.32 | 21 | 0 | 1.057 | 29.78 | 0 | 0 | 801-1 | RTS 23/ II | RTS 23/ II | 15.231 | 429.1 |  | Práce | Běžná |  |  |  | POL1_1
|  | včetně distančních prvků | [25 empty] | SPI
|  | 169,79055*0,08 |  | 13.5832 | [23 empty] | VV | 0
|  | 182,37157*0,08 |  | 14.5897 | [23 empty] | VV | 0
9 | 274272120RT4 | Zdivo základové z bednicích tvárnic tloušťky 200 mm, výplň betonem C 20/25 | m2 | 8.26 |  | 0 | 1060.51 | 8759.81 | 498.49 | 4117.53 | 21 | 0 | 0.52 | 4.3 | 0 | 0 | 801-1 | RTS 23/ II | RTS 23/ II | 0.9 | 7.43 |  | Práce | Běžná |  |  |  | POL1_
|  | s výplní betonem, bez výztuže, | [25 empty] | SPI
|  | b03 : (3,36+4,9)*2*0,5 |  | 8.26 | [23 empty] | VV | 0
10 | 274272130RT4 | Zdivo základové z bednicích tvárnic tloušťky 250 mm, výplň betonem C 20/25 | m2 | 48.4 |  | 0 | 1218.1 | 58956.04 | 553.9 | 26808.76 | 21 | 0 | 0.6 | 29.04 | 0 | 0 | 801-1 | RTS 23/ II | RTS 23/ II | 1 | 48.4 |  | Práce | Běžná |  |  |  | POL1_
|  | s výplní betonem, bez výztuže, | [25 empty] | SPI
|  | b04 : (4,9+10,5+1,8+7)*2 |  | 48.4 | [23 empty] | VV | 0
11 | 274272140RT4 | Zdivo základové z bednicích tvárnic tloušťky 300 mm, výplň betonem C 20/25 | m2 | 124.98 |  | 0 | 1465.8 | 183195.68 | 609.2 | 76137.82 | 21 | 0 | 0.74 | 92.49 | 0 | 0 | 801-1 | RTS 23/ II | RTS 23/ II | 1.1 | 137.48 |  | Práce | Běžná |  |  |  | POL1_
|  | s výplní betonem, bez výztuže, | [25 empty] | SPI
|  | b05 : (3,98+1)*2*2*4+(3,98+1)*2*2,5 |  | 104.58 | [23 empty] | VV | 0
|  | (4,1+1)*2*2 |  | 20.4 | [23 empty] | VV | 0
12 | 274321411R00 | Beton základových pasů železový třídy C 25/30 | m3 | 6.892 |  | 0 | 3785.23 | 26087.81 | 324.77 | 2238.31 | 21 | 0 | 2.525 | 17.4 | 0 | 0 | 801-1 | RTS 23/ II | RTS 23/ II | 0.48 | 3.31 |  | Práce | Běžná |  |  |  | POL1_
|  | včetně dodávky a uložení betonu, bez výztuže | [25 empty] | SPI
|  | (3,2+5,4)*0,5*1,2 |  | 5.16 | [23 empty] | VV | 0
|  | (4,16+4,5)*2*0,5*0,2 |  | 1.732 | [23 empty] | VV | 0
13 | 274351215R00 | Bednění stěn základových pasů zřízení | m2 | 37.96 |  | 0 | 237.82 | 9027.65 | 491.18 | 18645.19 | 21 | 0 | 0.03916 | 1.49 | 0 | 0 | 801-1 | RTS 23/ II | RTS 23/ II | 1.05 | 39.86 |  | Práce | Běžná |  |  |  | POL1_
|  | svislé nebo šikmé (odkloněné), půdorysně přímé nebo zalomené, stěn základových pasů ve volných nebo zapažených jámách, rýhách, šachtách, včetně případných vzpěr, | [25 empty] | SPI |  | svislé nebo šikmé (odkloněné), půdorysně přímé nebo zalomené, stěn základových pasů ve volných nebo zapažených jámách, rýhách, šachtách, včetně případných vzpěr,
|  | (3,2+5,4)*1,2*2 |  | 20.64 | [23 empty] | VV | 0
|  | (4,16+4,5)*2*0,5*2 |  | 17.32 | [23 empty] | VV | 0
14 | 274351216R00 | Bednění stěn základových pasů odstranění | m2 | 37.96 |  | 0 | 0 | 0 | 148.5 | 5637.06 | 21 | 0 | 0 | 0 | 0 | 0 | 801-1 | RTS 23/ II | RTS 23/ II | 0.32 | 12.15 |  | Práce | Běžná |  |  |  | POL1_
|  | svislé nebo šikmé (odkloněné), půdorysně přímé nebo zalomené, stěn základových pasů ve volných nebo zapažených jámách, rýhách, šachtách, včetně případných vzpěr, | [25 empty] | SPI |  | svislé nebo šikmé (odkloněné), půdorysně přímé nebo zalomené, stěn základových pasů ve volných nebo zapažených jámách, rýhách, šachtách, včetně případných vzpěr,
|  | Včetně očištění, vytřídění a uložení bednicího materiálu. | [25 empty] | POP
15 | 274361821R00 | Výztuž základových pasů z betonářské oceli výztuž, z oceli 10505, , | t | 3.1137 |  | 0 | 43298.66 | 134817.31 | 14241.34 | 44342.69 | 21 | 0 | 1.0212 | 3.18 | 0 | 0 | 801-1 | RTS 23/ II | RTS 23/ II | 23.531 | 73.27 |  | Práce | Běžná |  |  |  | POL1_
|  | 8,26*0,2*0,05 |  | 0.0826 | [23 empty] | VV | 0
|  | 48,4*0,25*0,05 |  | 0.605 | [23 empty] | VV | 0
|  | 124,98*0,3*0,05 |  | 1.8747 | [23 empty] | VV | 0
|  | 6,892*0,08 |  | 0.55136 | [23 empty] | VV | 0
16 | 631313611R00 | Mazanina z betonu prostého tl. přes 80 do 120 mm třídy C 16/20 , | m3 | 109.8759 |  | 0 | 3349.82 | 368064.62 | 1200.18 | 131870.91 | 21 | 0 | 2.525 | 277.44 | 0 | 0 | 801-1 | RTS 23/ II | RTS 23/ II | 2.58 | 283.48 |  | Práce | Běžná |  |  |  | POL1_1
|  | (z kameniva) hlazená dřevěným hladítkem | [25 empty] | SPI
|  | Včetně vytvoření dilatačních spár, bez zaplnění. | [25 empty] | POP
|  | b09 : 989,47*0,1*1,1 |  | 108.8417 | [23 empty] | VV | 0
|  | (3,98*1,6+4,1*1,6)*0,08 |  | 1.0342 | [23 empty] | VV | 0
17 | 279200010RAA | Prohloubení základu podbetonováním o 100 cm, základ šířky 60 cm, hloubky 100 cm, odvoz do 10 km | m | 49.295 |  | 0 | 3147.65 | 155163.41 | 26942.35 | 1328123.14 | 21 | 0 | 2.3336 | 115.04 | 0 | 0 | AP-HSV | RTS 23/ II | RTS 23/ II | 57.2178 | 2820.55 |  | Agregovaná položka | Běžná |  |  |  | POL2_
|  | výkop manipulačního prostoru, vykopávka pod základy po úsecích, vytažení a vynesení výkopku do 10 m, bednění, podbetonování betonem C 12/15, odbednění, zásyp manipulačního prostoru, odvoz přebytečné zeminy do 10 km, bez poplatku za skládku. | [25 empty] | SPI |  | výkop manipulačního prostoru, vykopávka pod základy po úsecích, vytažení a vynesení výkopku do 10 m, bednění, podbetonování betonem C 12/15, odbednění, zásyp manipulačního prostoru, odvoz přebytečné zeminy do 10 km, bez poplatku za skládku.
|  | 5+6,095+5+5+5+5+5+13,2 |  | 49.295 | [23 empty] | VV | 0
18 | 279200020RAA | Prohloubení základu podbetonováním o 150 cm, základ šířky 90 cm, hloubky 100 cm, odvoz do 10 km | m | 27.931 |  | 0 | 4543.11 | 126893.61 | 33906.89 | 947053.34 | 21 | 0 | 3.4711 | 96.95 | 0 | 0 | AP-HSV | RTS 23/ II | RTS 23/ II | 71.0817 | 1985.38 |  | Agregovaná položka | Běžná |  |  |  | POL2_
|  | výkop manipulačního prostoru, vykopávka pod základy po úsecích, vytažení a vynesení výkopku do 10 m, bednění, podbetonování betonem C 12/15, odbednění, zásyp manipulačního prostoru, odvoz přebytečné zeminy do 10 km, bez poplatku za skládku. | [25 empty] | SPI |  | výkop manipulačního prostoru, vykopávka pod základy po úsecích, vytažení a vynesení výkopku do 10 m, bednění, podbetonování betonem C 12/15, odbednění, zásyp manipulačního prostoru, odvoz přebytečné zeminy do 10 km, bez poplatku za skládku.
|  | 4+13,2+6,731+1+1+1*2 |  | 27.931 | [23 empty] | VV | 0
Díl: | 3 | Svislé a kompletní konstrukce |  |  |  | 0 |  | 801849.9 |  | 1646396.36 |  | 0 |  | 58.31 |  | 0 |  |  |  |  | 890.74 | [6 empty] | DIL
19 | 310237251R00 | Zazdívka otvorů o ploše přes 0,09 m2 do 0,25 m2 ve zdivu nadzákladovém cihlami pálenými o tloušťce zdi přes 300 do 450 mm | kus | 1 |  | 0 | 468.58 | 468.58 | 385.42 | 385.42 | 21 | 0 | 0.19238 | 0.19 | 0 | 0 | 801-4 | RTS 23/ II | RTS 23/ II | 0.781 | 0.78 |  | Práce | Běžná |  |  |  | POL1_
|  | včetně pomocného pracovního lešení | [25 empty] | SPI
20 | 311271170R00 | Zazdívka otvorů o ploše přes 1 m2 do 4 m2 ve zdivu nadzákladovém nepálenými tvárnicemi o tloušťce zdi do 300 mm | m2 | 1.956 |  | 0 | 1698.25 | 3321.78 | 506.75 | 991.2 | 21 | 0 | 0.17454 | 0.34 | 0 | 0 | 801-4 | RTS 23/ II | RTS 23/ II | 0.965 | 1.89 |  | Práce | Běžná |  |  |  | POL1_
|  | včetně pomocného pracovního lešení | [25 empty] | SPI
|  | 0,16*2,1+0,14*2,1+0,05*3+0,16*2,1+0,4*2,1 |  | 1.956 | [23 empty] | VV | 0
21 | 311271175R00 | Zdivo nosné z tvárnic porobetonových hladkých tloušťky 200 mm, charakteristická pevnost v tlaku fk = 2,60 MPa, součinitel prostupu tepla U=0,612 W/m2.K | m2 | 44.63 |  | 0 | 1154.12 | 51508.38 | 313.88 | 14008.46 | 21 | 0 | 0.1723 | 7.69 | 0 | 0 | 801-1 | RTS 23/ II | RTS 23/ II | 0.585 | 26.11 |  | Práce | Běžná |  |  |  | POL1_
|  | a56 : 5,7*7,732+0,272*2,05 |  | 44.63 | [23 empty] | VV | 0
22 | 311271177R00 | Zdivo nosné z tvárnic porobetonových hladkých tloušťky 300 mm, charakteristická pevnost v tlaku fk = 3,93 MPa, součinitel prostupu tepla U=0,541 W/m2.K | m2 | 37.7585 |  | 0 | 1810.35 | 68356.1 | 419.65 | 15845.35 | 21 | 0 | 0.27964 | 10.56 | 0 | 0 | 801-1 | RTS 23/ II | RTS 23/ II | 0.7815 | 29.51 |  | Práce | Běžná |  |  |  | POL1_
|  | a54 : 3,5*7,732-1,7*2,02+2,22*7,275-1*2,02 |  | 37.7585 | [23 empty] | VV | 0
23 | 317121044RU1 | Překlady pórobetonové nosné délky 1490 mm, výšky 249 mm, šířky 300 mm | kus | 1 |  | 0 | 3828.33 | 3828.33 | 261.67 | 261.67 | 21 | 0 | 0.09575 | 0.1 | 0 | 0 | 801-1 | RTS 23/ II | RTS 23/ II | 0.301 | 0.3 |  | Práce | Běžná |  |  |  | POL1_
24 | 317121045RT3 | Překlady pórobetonové nosné délky 2240 mm, výšky 249 mm, šířky 300 mm | kus | 1 |  | 0 | 5733.33 | 5733.33 | 396.67 | 396.67 | 21 | 0 | 0.14322 | 0.14 | 0 | 0 | 801-1 | RTS 23/ II | RTS 23/ II | 0.456 | 0.46 |  | Práce | Běžná |  |  |  | POL1_
25 | 317234410RT2 | Vyzdívka mezi nosníky cementovou | m3 | 1 |  | 0 | 6667.61 | 6667.61 | 3662.39 | 3662.39 | 21 | 0 | 1.6824 | 1.68 | 0 | 0 | 801-4 | RTS 23/ II | RTS 23/ II | 6.868 | 6.87 |  | Práce | Běžná |  |  |  | POL1_
|  | jakýmikoliv cihlami pálenými na jakoukoliv maltu, | [25 empty] | SPI
26 | 317314125R00 | Podbetonování zhlaví nosníků zdivo šířky 250 mm | kus | 3 |  | 0 | 37.32 | 111.96 | 59.88 | 179.64 | 21 | 0 | 0.00525 | 0.02 | 0 | 0 | 801-4 | RTS 23/ II | RTS 23/ II | 0.11 | 0.33 |  | Práce | Běžná |  |  |  | POL1_
|  | betonem C 16/20. Tloušťka lože 50 mm, délka 200 mm. | [25 empty] | SPI
27 | 342261111RT1 | Příčky z desek sádrokartonových jednoduché opláštění, jednoduchá konstrukce CW 50 tloušťka příčky 75 mm, desky standard, tloušťky 12,5 mm, tloušťka izolace 50 mm, požární odolnost EI 30 | m2 | 26.46 |  | 0 | 642.81 | 17008.75 | 624.19 | 16516.07 | 21 | 0 | 0.02383 | 0.63 | 0 | 0 | 801-1 | RTS 23/ II | RTS 23/ II | 1.194 | 31.59 |  | Práce | Běžná |  |  |  | POL1_
|  | zřízení nosné konstrukce příčky, vložení tepelné izolace tl. do 5 cm, montáž desek, tmelení spár Q2 a úprava rohů. Včetně dodávek materiálu. | [25 empty] | SPI |  | zřízení nosné konstrukce příčky, vložení tepelné izolace tl. do 5 cm, montáž desek, tmelení spár Q2 a úprava rohů. Včetně dodávek materiálu.
|  | c24 : 0,9*4,2*7 |  | 26.46 | [23 empty] | VV | 0
28 | 342261213RS4 | Příčky z desek sádrokartonových dvojité opláštění, jednoduchá konstrukce CW 100 tloušťka příčky 150 mm, desky protipožární impregnované, tloušťky 12,5 mm, tloušťka izolace 80 mm, požární odolnost EI 90 | m2 | 295.1739 |  | 0 | 1481.14 | 437193.87 | 768.86 | 226947.4 | 21 | 0 | 0.05174 | 15.27 | 0 | 0 | 801-1 | RTS 23/ II | RTS 23/ II | 1.452 | 428.59 |  | Práce | Běžná |  |  |  | POL1_
|  | zřízení nosné konstrukce příčky, vložení tepelné izolace tl. do 5 cm, montáž desek, tmelení spár Q2 a úprava rohů. Včetně dodávek materiálu. | [25 empty] | SPI |  | zřízení nosné konstrukce příčky, vložení tepelné izolace tl. do 5 cm, montáž desek, tmelení spár Q2 a úprava rohů. Včetně dodávek materiálu.
|  | c03 : 3,469*3,245-1,8+1,105*2,4-1,8 |  | 10.3089 | [23 empty] | VV | 0
|  | (2,45+1,8+0,98+3,65+1,85+4,2*2+1,8*2+1,975+5,85+3,87+1,15*2+7*2+5,85+2+1,55+3,85*2)*4,2 |  | 284.865 | [23 empty] | VV | 0
29 | 342262113RS2 | Příčky z desek sádrokartonových dvojité opláštění, dvojitá konstrukce CW 100 tloušťka příčky 255 mm, desky protipožární, tloušťky 12,5 mm, tl. izolace 2 x 80 mm | m2 | 64.6 |  | 0 | 1649.33 | 106546.72 | 1100.67 | 71103.28 | 21 | 0 | 0.05713 | 3.69 | 0 | 0 | 801-1 | RTS 23/ II | RTS 23/ II | 2.061 | 133.14 |  | Práce | Běžná |  |  |  | POL1_
|  | zřízení nosné konstrukce příčky, vložení tepelné izolace tl. do 5 cm, montáž desek, tmelení spár Q2 a úprava rohů. Včetně dodávek materiálu. | [25 empty] | SPI |  | zřízení nosné konstrukce příčky, vložení tepelné izolace tl. do 5 cm, montáž desek, tmelení spár Q2 a úprava rohů. Včetně dodávek materiálu.
|  | c21 : 7,6*4,25*2 |  | 64.6 | [23 empty] | VV | 0
30 | 342255028R00 | Příčky z cihel a tvárnic nepálených příčky z příčkovek pórobetonových tloušťky 150 mm | m2 | 81.7917 |  | 0 | 987.17 | 80742.29 | 296.83 | 24278.22 | 21 | 0 | 0.11219 | 9.18 | 0 | 0 | 801-1 | RTS 23/ II | RTS 23/ II | 0.55489 | 45.39 |  | Práce | Běžná |  |  |  | POL1_
|  | včetně pomocného lešení | [25 empty] | SPI
|  | a57 : (0,35*2+3,684)*7,86 |  | 34.4582 | [23 empty] | VV | 0
|  | (0,25+3,155+2,018+2,041)*4,465 |  | 33.3268 | [23 empty] | VV | 0
|  | 0,9*2,02*4+1,4*2,02+0,8*2,02+0,5*2,02+0,634*2,02 |  | 14.0067 | [23 empty] | VV | 0
31 | 346244381RT2 | Plentování ocelových nosníků jednostranné výšky do 200 mm | m2 | 30 |  | 0 | 678.74 | 20362.2 | 657.26 | 19717.8 | 21 | 0 | 0.1568 | 4.7 | 0 | 0 | 801-1 | RTS 23/ II | RTS 23/ II | 1.2226 | 36.68 |  | Práce | Běžná |  |  |  | POL1_
|  | jakýmikoliv cihlami, | [25 empty] | SPI
32 | 34201 | SDK podhled 2 úrovně 1xstandard+1xprotipož., H1, popis viz výkres podhledů | m2 | 307.62 |  | 0 | 0 | 0 | 1300 | 399906 | 21 | 0 | 0 | 0 | 0 | 0 |  | Vlastní | Indiv | 0 | 0 |  | Práce | Běžná |  |  |  | POL1_
|  | c09 : 3,92+13,2+15,86+8,03+16,6+44,51+43,8+44,34+44,34+42,63+30,39 |  | 307.62 | [23 empty] | VV | 0
33 | 34202 | SDK podhled 2 úrovně 1xstandard+1ximpregn., H2, popis viz výkres podhledů | m2 | 98.75 |  | 0 | 0 | 0 | 1000 | 98750 | 21 | 0 | 0 | 0 | 0 | 0 |  | Vlastní | Indiv | 0 | 0 |  | Práce | Běžná |  |  |  | POL1_
|  | c26 : 1,21+2,11+2,87+16,61+21,99+15,16+2,15+22+6,82+6,05+1,78 |  | 98.75 | [23 empty] | VV | 0
34 | 34203 | Podhled akustický perforovaný, TI tl.50mm, H3, popis viz výkres podhledů | m2 | 342.19 |  | 0 | 0 | 0 | 1400 | 479066 | 21 | 0 | 0 | 0 | 0 | 0 |  | Vlastní | Indiv | 0 | 0 |  | Práce | Běžná |  |  |  | POL1_
|  | c27 : 90,06+88,19+82,69+81,25 |  | 342.19 | [23 empty] | VV | 0
35 | 34204 | Podhled sádrokartonový samonosný 2x12,5, protipožární, H4, popis viz výkres podhledů | m2 | 72.5 |  | 0 | 0 | 0 | 1000 | 72500 | 21 | 0 | 0 | 0 | 0 | 0 |  | Vlastní | Indiv | 0 | 0 |  | Práce | Běžná |  |  |  | POL1_
|  | c13 : 3,99+68,51 |  | 72.5 | [23 empty] | VV | 0
36 | 347016214R00 | Předstěna SDK, tl. 75 mm, ocel. kce CW, 2x RF 12,5 mm, bez izolace | m2 | 158.163 |  | 0 | 0 | 0 | 1132 | 179040.52 | 21 | 0 | 0.0221 | 3.5 | 0 | 0 |  | Vlastní | RTS 23/ II | 0.83849 | 132.62 |  | Práce | Běžná |  |  |  | POL1_
|  | Včetně: | [25 empty] | POP
|  | - nezbytné úpravy desek na příslušný rozměr | [25 empty] | POP
|  | - úpravy rohů, koutů a hran konstrukcí ze sádrokartonu | [25 empty] | POP
|  | - standardního tmelení Q2, to je: základní tmelení Q1+ dodatečné tmelení (tmelení najemno) a případné přebroušení. | [25 empty] | POP |  | - standardního tmelení Q2, to je: základní tmelení Q1+ dodatečné tmelení (tmelení najemno) a případné přebroušení.
|  | c23 : 1*1,395 |  | 1.395 | [23 empty] | VV | 0
|  | (0,36+0,265+0,345+0,464)*7,5 |  | 10.755 | [23 empty] | VV | 0
|  | (1,4+3,5+1+1,2+1,62+2,58+3,32+0,9+2,5+3,295+3,32+3,03+2,5+0,9+3,32)*4,2 |  | 144.417 | [23 empty] | VV | 0
|  | (0,23+0,15)*4,2 |  | 1.596 | [23 empty] | VV | 0
37 | 347016237R00 | Předstěna SDK, tl. 150 mm, ocel. kce CW, 2x RF 12,5 mm, bez izolace | m2 | 19.656 |  | 0 | 0 | 0 | 1162 | 22840.27 | 21 | 0 | 0.03147 | 0.62 | 0 | 0 |  | Vlastní | RTS 23/ II | 0.83849 | 16.48 |  | Práce | Běžná |  |  |  | POL1_
|  | Včetně: | [25 empty] | POP
|  | - nezbytné úpravy desek na příslušný rozměr | [25 empty] | POP
|  | - úpravy rohů, koutů a hran konstrukcí ze sádrokartonu | [25 empty] | POP
|  | - standardního tmelení Q2, to je: základní tmelení Q1+ dodatečné tmelení (tmelení najemno) a případné přebroušení. | [25 empty] | POP |  | - standardního tmelení Q2, to je: základní tmelení Q1+ dodatečné tmelení (tmelení najemno) a případné přebroušení.
|  | c22 : (0,98+1+1,15+1,55)*4,2 |  | 19.656 | [23 empty] | VV | 0
Díl: | 4 | Vodorovné konstrukce |  |  |  | 0 |  | 90299.14 |  | 23372.57 |  | 0 |  | 6.79 |  | 0 |  |  |  |  | 41.55 | [6 empty] | DIL
38 | 411321414R00 | Beton stropů železový stropů deskových, desek plochých střech, desek balkónových, desek hřibových stropů včetně hlavic hřibových sloupů, železový (bez výztuže) třídy C 25/30 | m3 | 1.0656 |  | 0 | 3796.1 | 4045.12 | 573.9 | 611.55 | 21 | 0 | 2.5251 | 2.69 | 0 | 0 | 801-1 | RTS 23/ II | RTS 23/ II | 0.987 | 1.05 |  | Práce | Běžná |  |  |  | POL1_1
|  | 6*2,22*0,08 |  | 1.0656 | [23 empty] | VV | 0
39 | 411354255R00 | Bednění stropů zabudované (ztracené) z ocelových trapézových plechů pozinkovaných, vlna 50 mm, tloušťky 0,8 mm | m2 | 17.3 |  | 0 | 917.37 | 15870.5 | 66.63 | 1152.7 | 21 | 0 | 0.01059 | 0.18 | 0 | 0 | 801-1 | RTS 23/ II | RTS 23/ II | 0.135 | 2.34 |  | Práce | Běžná |  |  |  | POL1_
|  | otevřeného podhledu, bez podpěrné konstrukce, s osazením na sucho na zdech do připravených ozubů, popř. na rovných zdech, trámech, průvlacích, nebo do traverz, bez úpravy povrchu plechů, s pomocným lešením. | [25 empty] | SPI |  | otevřeného podhledu, bez podpěrné konstrukce, s osazením na sucho na zdech do připravených ozubů, popř. na rovných zdech, trámech, průvlacích, nebo do traverz, bez úpravy povrchu plechů, s pomocným lešením.
40 | 411362021R00 | Výztuž stropů ze svařovaných sítí | t | 1.3039 |  | 0 | 33004.67 | 43034.79 | 8205.33 | 10698.93 | 21 | 0 | 1.0554 | 1.38 | 0 | 0 | 801-1 | RTS 23/ II | RTS 23/ II | 15.211 | 19.83 |  | Práce | Běžná |  |  |  | POL1_1
|  | prostě uložených, vetknutých i spojitých, deskových, trámových (žebrových, kazetových), s keramickými a jinými vložkami, konzolových nebo balkónových, hřibových včetně hlavic hřibových sloupů, plochých střech a pro zavěšení železobetonových podhledů. Včetně distančních prvků. | [25 empty] | SPI |  | prostě uložených, vetknutých i spojitých, deskových, trámových (žebrových, kazetových), s keramickými a jinými vložkami, konzolových nebo balkónových, hřibových včetně hlavic hřibových sloupů, plochých střech a pro zavěšení železobetonových podhledů. Včetně distančních prvků.
|  | 1303,9/1000 |  | 1.3039 | [23 empty] | VV | 0
41 | 413232221R00 | Zazdívka zhlaví jakýmikoliv cihlami pálenými válcovaných nosníků výšky přes 150 do 300 mm | kus | 3 |  | 0 | 141.2 | 423.6 | 154.3 | 462.9 | 21 | 0 | 0.06201 | 0.19 | 0 | 0 | 801-4 | RTS 23/ II | RTS 23/ II | 0.29 | 0.87 |  | Práce | Běžná |  |  |  | POL1_
42 | 413941123RT6 | Osazení ocelových válcovaných nosníků ve stropech profil I, 220 mm | t | 0.4716 |  | 0 | 41155.36 | 19408.87 | 11644.64 | 5491.61 | 21 | 0 | 1.0966 | 0.52 | 0 | 0 | 801-1 | RTS 23/ II | RTS 23/ II | 16.583 | 7.82 |  | Práce | Běžná |  |  |  | POL1_
|  | I , IE, U , UE nebo L | [25 empty] | SPI
|  | IPE 220 : 471,6/1000 |  | 0.4716 | [23 empty] | VV | 0
43 | 417321414R00 | Železobeton ztužujících pásů a věnců třídy C 25/30 | m3 | 0.6635 |  | 0 | 4130.61 | 2740.66 | 749.39 | 497.22 | 21 | 0 | 2.5251 | 1.68 | 0 | 0 | 801-1 | RTS 23/ II | RTS 23/ II | 1.448 | 0.96 |  | Práce | Běžná |  |  |  | POL1_
|  | (6+2,02)*0,2*0,25 |  | 0.401 | [23 empty] | VV | 0
|  | 3,5*0,3*0,25 |  | 0.2625 | [23 empty] | VV | 0
44 | 417351115R00 | Bednění bočnic ztužujících pásů a věnců včetně vzpěr zřízení | m2 | 5.76 |  | 0 | 98.2 | 565.63 | 376.8 | 2170.37 | 21 | 0 | 0.00782 | 0.05 | 0 | 0 | 801-1 | RTS 23/ II | RTS 23/ II | 0.79 | 4.55 |  | Práce | Běžná |  |  |  | POL1_
|  | (6+2,02)*0,25*2 |  | 4.01 | [23 empty] | VV | 0
|  | 3,5*0,25*2 |  | 1.75 | [23 empty] | VV | 0
45 | 417351116R00 | Bednění bočnic ztužujících pásů a věnců včetně vzpěr odstranění | m2 | 5.76 |  | 0 | 0 | 0 | 115 | 662.4 | 21 | 0 | 0 | 0 | 0 | 0 | 801-1 | RTS 23/ II | RTS 23/ II | 0.24 | 1.38 |  | Práce | Běžná |  |  |  | POL1_
46 | 417361821R00 | Výztuž ztužujících pásů a věnců z betonářské oceli 10 505(R) | t | 0.09952 |  | 0 | 42302.73 | 4209.97 | 16327.27 | 1624.89 | 21 | 0 | 1.0167 | 0.1 | 0 | 0 | 801-1 | RTS 23/ II | RTS 23/ II | 27.673 | 2.75 |  | Práce | Běžná |  |  |  | POL1_
|  | Včetně distančních prvků. | [25 empty] | SPI
|  | 0,6635*0,15 |  | 0.09953 | [23 empty] | VV | 0
Díl: | 6 | Úpravy povrchu, podlahy |  |  |  | 0 |  | 2146695.03 |  | 4313580.5 |  | 0 |  | 334.19 |  | 0 |  |  |  |  | 5105.33 | [6 empty] | DIL
47 | 611421321R00 | Oprava vnitřních vápenných omítek stropů železobetonových rovných tvárnicových a kleneb v množství opravované plochy v množství opravované plochy přes 10 do 30 %, hladkých | m2 | 876.41 |  | 0 | 36.92 | 32357.06 | 177.08 | 155194.68 | 21 | 0 | 0.01588 | 13.92 | 0 | 0 | 801-4 | RTS 23/ II | RTS 23/ II | 0.33605 | 294.52 |  | Práce | Běžná |  |  |  | POL1_
|  | Včetně pomocného pracovního lešení o výšce podlahy do 1900 mm a pro zatížení do 1,5 kPa. | [25 empty] | POP
48 | 611471411R00 | Tenkovrstvá úprava stropů aktivovaným štukem tloušťky 2÷3 mm, maltou vápenocementovou | m2 | 876.41 |  | 0 | 48.3 | 42330.6 | 212.2 | 185974.2 | 21 | 0 | 0.00768 | 6.73 | 0 | 0 | 801-1 | RTS 23/ II | RTS 23/ II | 0.381 | 333.91 |  | Práce | Běžná |  |  |  | POL1_
|  | vodorovných, šikmých, žebrových a klenutých a schodišťových konstrukcí, s nejnutnějším obroušením podkladu (pemzou apod.) a oprášením, s pomocným lešením o výšce podlahy do 1900 mm a pro zatížení do 1,5 kPa, | [25 empty] | SPI |  | vodorovných, šikmých, žebrových a klenutých a schodišťových konstrukcí, s nejnutnějším obroušením podkladu (pemzou apod.) a oprášením, s pomocným lešením o výšce podlahy do 1900 mm a pro zatížení do 1,5 kPa,
49 | 612421637R00 | Omítky vnitřní stěn vápenné nebo vápenocementové v podlaží i ve schodišti štukové | m2 | 550.3755 |  | 0 | 68.5 | 37700.72 | 453.5 | 249595.28 | 21 | 0 | 0.04766 | 26.23 | 0 | 0 | 801-1 | RTS 23/ II | RTS 23/ II | 0.84 | 462.32 |  | Práce | Běžná |  |  |  | POL1_
50 | 612421321R00 | Oprava vnitřních vápenných omítek stěn v množství opravované plochy přes 10 do 30 %, hladkých | m2 | 1748.04 |  | 0 | 34.97 | 61128.96 | 131.03 | 229045.68 | 21 | 0 | 0.01581 | 27.64 | 0 | 0 | 801-4 | RTS 23/ II | RTS 23/ II | 0.24845 | 434.3 |  | Práce | Běžná |  |  |  | POL1_
|  | Včetně pomocného pracovního lešení o výšce podlahy do 1900 mm a pro zatížení do 1,5 kPa. | [25 empty] | POP
51 | 612421421R00 | Oprava vnitřních vápenných omítek stěn v množství opravované plochy přes 30 do 50 %, hladkých | m2 | 2620.7532 |  | 0 | 45.19 | 118431.84 | 226.81 | 594413.03 | 21 | 0 | 0.0246 | 64.47 | 0 | 0 | 801-4 | RTS 23/ II | RTS 23/ II | 0.4276 | 1120.63 |  | Práce | Běžná |  |  |  | POL1_
|  | Včetně pomocného pracovního lešení o výšce podlahy do 1900 mm a pro zatížení do 1,5 kPa. | [25 empty] | POP
52 | 612471411RT2 | Tenkovrstvá úprava stěn aktivovaným štukem malta vápenná | m2 | 5151.582 |  | 0 | 106.36 | 547922.27 | 135.64 | 698760.59 | 21 | 0 | 0.00446 | 22.98 | 0 | 0 | 801-1 | RTS 23/ II | RTS 23/ II | 0.25116 | 1293.87 |  | Práce | Běžná |  |  |  | POL1_
|  | na rovném povrchu vnitřních stěn, pilířů, svislých panelových konstrukcí, s nejnutnějším obroušením podkladu (pemzou apod.) a oprášením, | [25 empty] | SPI |  | na rovném povrchu vnitřních stěn, pilířů, svislých panelových konstrukcí, s nejnutnějším obroušením podkladu (pemzou apod.) a oprášením,
|  | h01+g03 : 5151,58204 |  | 5151.582 | [23 empty] | VV | 0
53 | 612473186R00 | Omítky vnitřní zdiva ze suchých směsí příplatek za zabudované rohovníky | m | 100 |  | 0 | 70.5 | 7050 | 0 | 0 | 21 | 0 | 0.00046 | 0.05 | 0 | 0 | 801-1 | RTS 23/ II | RTS 23/ II | 0 | 0 |  | Práce | Běžná |  |  |  | POL1_
|  | omítka vápenocementová, strojně nebo ručně nanášená v podlaží i ve schodišti na jakýkoliv druh podkladu, kompletní souvrství | [25 empty] | SPI |  | omítka vápenocementová, strojně nebo ručně nanášená v podlaží i ve schodišti na jakýkoliv druh podkladu, kompletní souvrství
54 | 612481211RT2 | Vyztužení povrchu vnitřních stěn sklotextilní síťovinou s dodávkou síťoviny a stěrkového tmelu | m2 | 782.7888 |  | 0 | 88.31 | 69128.08 | 208.69 | 163360.2 | 21 | 0 | 0.00367 | 2.87 | 0 | 0 | 801-1 | RTS 23/ II | RTS 23/ II | 0.362 | 283.37 |  | Práce | Běžná |  |  |  | POL1_
|  | h01+f32+g28 : | [25 empty] | VV | 0
|  | (5,831+24,3)*2*7,54 |  | 454.3755 | [23 empty] | VV | 0
|  | 2*(37,785+44,63+81,79168) |  | 328.4134 | [23 empty] | VV | 0
55 | 622311523RT1 | Zateplení soklu extrudovaným polystyrénem, tloušťky 120 mm, kontaktní nátěr a akrylátová omítka, Penetrace funkce: úprava savosti, adhezní můstek; ředidlo: voda (disperzní) | m2 | 41.412 |  | 0 | 1148.15 | 47547.19 | 705.85 | 29230.66 | 21 | 0 | 0.01517 | 0.63 | 0 | 0 | 801-1 | RTS 23/ II | RTS 23/ II | 1.2558 | 52.01 |  | Práce | Běžná |  |  |  | POL1_
|  | nanesení lepicího tmelu na izolační desky, nalepení desek, zajištění talířovými hmoždinkami (6 ks/m2), přebroušení desek, natažení stěrky, vtlačení výztužné tkaniny, přehlazení stěrky. Další vrstvy podle popisu položky. Včetně rohových lišt na hranách budov. | [25 empty] | SPI |  | nanesení lepicího tmelu na izolační desky, nalepení desek, zajištění talířovými hmoždinkami (6 ks/m2), přebroušení desek, natažení stěrky, vtlačení výztužné tkaniny, přehlazení stěrky. Další vrstvy podle popisu položky. Včetně rohových lišt na hranách budov.
|  | Součinitel tepelné vodivosti izolantu je 0,036 W/mK. | [25 empty] | POP
|  | e07 : 138,04*0,3 |  | 41.412 | [23 empty] | VV | 0
56 | 631312621R00 | Mazanina z betonu prostého tl. přes 50 do 80 mm třídy C 20/25, | m3 | 51.665 |  | 0 | 3581.98 | 185062.93 | 1503.02 | 77653.5 | 21 | 0 | 2.525 | 130.45 | 0 | 0 | 801-1 | RTS 23/ II | RTS 23/ II | 3.213 | 166 |  | Práce | Běžná |  |  |  | POL1_
|  | (z kameniva) hlazená dřevěným hladítkem | [25 empty] | SPI
|  | Včetně vytvoření dilatačních spár, bez zaplnění. | [25 empty] | POP
|  | f37-sp3 : 9,15*0,068*1,1 |  | 0.68442 | [23 empty] | VV | 0
|  | f38-sp3 : 9,15*0,08*1,1 |  | 0.8052 | [23 empty] | VV | 0
|  | f36-sp4 : 269,84*0,058*1,1 |  | 17.2158 | [23 empty] | VV | 0
|  | f35-sp5+6 : (52,15+42,63)*0,055*1,1 |  | 5.7342 | [23 empty] | VV | 0
|  | f34-sp7 : 391,42*0,063*1,1 |  | 27.1254 | [23 empty] | VV | 0
|  | f33-sp12 : 1,28*0,071*1,1 |  | 0.09997 | [23 empty] | VV | 0
57 | 631315611R00 | Mazanina z betonu prostého tl. přes 120 do 240 mm třídy C 16/20 , | m3 | 3.3564 |  | 0 | 3346.39 | 11231.92 | 1073.61 | 3603.5 | 21 | 0 | 2.525 | 8.47 | 0 | 0 | 801-1 | RTS 23/ II | RTS 23/ II | 2.317 | 7.78 |  | Práce | Běžná |  |  |  | POL1_
|  | (z kameniva) hlazená dřevěným hladítkem | [25 empty] | SPI
|  | Včetně vytvoření dilatačních spár, bez zaplnění. | [25 empty] | POP
|  | B09 - sp11 : 3,99*0,15*1,1 |  | 0.65835 | [23 empty] | VV | 0
|  | sp15 : 11,76*0,12*1,1 |  | 1.5523 | [23 empty] | VV | 0
|  | sp16 : 3,36*0,31*1,1 |  | 1.1458 | [23 empty] | VV | 0
58 | 631315621R00 | Mazanina z betonu prostého tl. přes 120 do 240 mm třídy C 20/25, | m3 | 0.798 |  | 0 | 3581.39 | 2857.95 | 1073.61 | 856.74 | 21 | 0 | 2.525 | 2.01 | 0 | 0 | 801-1 | RTS 23/ II | RTS 23/ II | 2.317 | 1.85 |  | Práce | Běžná |  |  |  | POL1_
|  | (z kameniva) hlazená dřevěným hladítkem | [25 empty] | SPI
|  | Včetně vytvoření dilatačních spár, bez zaplnění. | [25 empty] | POP
|  | b16 : 3,99*0,2 |  | 0.798 | [23 empty] | VV | 0
59 | 631362021R00 | Výztuž mazanin z betonů a z lehkých betonů ze svařovaných sítí ze svařovaných sítí | t | 18.7154 |  | 0 | 29763.78 | 557039.86 | 8216.22 | 153769.52 | 21 | 0 | 1.0662 | 19.96 | 0 | 0 | 801-1 | RTS 23/ II | RTS 23/ II | 15.231 | 285.05 |  | Práce | Běžná |  |  |  | POL1_
|  | včetně distančních prvků | [25 empty] | SPI
|  | sp3+3+4+5+6+7 : (9,15*2+269,84+52,15+42,62+391,42)*4,44/1000*1,2 |  | 4.1256 | [23 empty] | VV | 0
|  | 182,37157*0,08 |  | 14.5897 | [23 empty] | VV | 0
60 | 632411105RT3 | Potěr ze suchých směsí samonivelační polymercementová stěrka, pevnost v tlaku 40 MPa, tloušťka 5 mm, bez penetrace | m2 | 813.15 |  | 0 | 316.33 | 257223.74 | 138.67 | 112759.51 | 21 | 0 | 0.00892 | 7.25 | 0 | 0 | 801-1 | RTS 23/ II | RTS 23/ II | 0.258 | 209.79 |  | Práce | Běžná |  |  |  | POL1_
|  | s rozprostřením a uhlazením | [25 empty] | SPI
|  | f31 : | [25 empty] | VV | 0
|  | sp3+4+5+6+7+9+12 : 9,15+269,84+52,15+42,63+391,42+46,68+1,28 |  | 813.15 | [23 empty] | VV | 0
61 | 632411901R00 | Potěr ze suchých směsí nátěr nesavých podkladů kontaktní, , Penetrace funkce: adhezní můstek; ředidlo: bez nutnosti ředit | m2 | 1776.96 |  | 0 | 95.49 | 169681.91 | 46.51 | 82646.41 | 21 | 0 | 0.0003 | 0.53 | 0 | 0 | 801-1 | RTS 23/ II | RTS 23/ II | 0.09 | 159.93 |  | Práce | Běžná |  |  |  | POL1_
|  | s rozprostřením a uhlazením | [25 empty] | SPI
|  | h02 : | [25 empty] | VV | 0
|  | sp1+2+3+4+5+6+7+9*2+11+12 : 466,85+446,29+9,15+269,84+52,15+42,63+391,42+46,68*2+3,99+1,28 |  | 1776.96 | [23 empty] | VV | 0
62 | 63001 | Epoxidová stěrka t.6mm vč.soklíku | m2 | 1351.24 |  | 0 | 0 | 0 | 1000 | 1351240 | 21 | 0 | 0 | 0 | 0 | 0 |  | Vlastní | Indiv | 0 | 0 |  | Práce | Běžná |  |  |  | POL1_
|  | j46 : | [25 empty] | VV | 0
|  | sp1 : 100,95+171+68,61+139,32-15,12-35+37,09 |  | 466.85 | [23 empty] | VV | 0
|  | sp2 : 411,48+34,81 |  | 446.29 | [23 empty] | VV | 0
|  | sp7 : 3,92+18,13+81,25+3,15+90,06+88,19+82,69+8,03+16 |  | 391.42 | [23 empty] | VV | 0
|  | sp9 : 13,08+13,2+20,4 |  | 46.68 | [23 empty] | VV | 0
63 | 63002 | Uzavírací nátěr na vodní bázi | m2 | 168.3 |  | 0 | 0 | 0 | 900 | 151470 | 21 | 0 | 0 | 0 | 0 | 0 |  | Vlastní | Indiv | 0 | 0 |  | Práce | Běžná |  |  |  | POL1_
|  | h15 : | [25 empty] | VV | 0
|  | sp10 : 168,3 |  | 168.3 | [23 empty] | VV | 0
64 | 63003 | Protipožární nátěr | m2 | 3.99 |  | 0 | 0 | 0 | 300 | 1197 | 21 | 0 | 0 | 0 | 0 | 0 |  | Vlastní | Indiv | 0 | 0 |  | Práce | Běžná |  |  |  | POL1_
|  | h16 - sp11 : 3,99 |  | 3.99 | [23 empty] | VV | 0
65 | 63004 | Přebroušení a vyleštění podlahy | m2 | 168.3 |  | 0 | 0 | 0 | 400 | 67320 | 21 | 0 | 0 | 0 | 0 | 0 |  | Vlastní | Indiv | 0 | 0 |  | Práce | Běžná |  |  |  | POL1_
|  | m08 - sp10 : 168,3 |  | 168.3 | [23 empty] | VV | 0
66 | 69001 | Distanční podlahová lišta | m | 18.3 |  | 0 | 0 | 0 | 300 | 5490 | 21 | 0 | 0 | 0 | 0 | 0 |  | Vlastní | Indiv | 0 | 0 |  | Práce | Běžná |  |  |  | POL1_
|  | 0,8*18+1,3*3 |  | 18.3 | [23 empty] | VV | 0
Díl: | 9 | Ostatní konstrukce, bourání |  |  |  | 0 |  | 8996.68 |  | 3657261.92 |  | 0 |  | 0.24 |  | 1604.81 |  |  |  |  | 4992.33 | [6 empty] | DIL
67 | 962031123R00 | Bourání příček z cihel pálených děrovaných, tloušťky 80 mm | m2 | 80.0662 |  | 0 | 19.43 | 1555.69 | 115.07 | 9213.22 | 21 | 0 | 0.00067 | 0.05 | 0.154 | 12.33 | 801-3 | RTS 23/ II | RTS 23/ II | 0.21 | 16.81 |  | Práce | Běžná |  |  |  | POL1_1
|  | nebo vybourání otvorů průřezové plochy přes 4 m2 v příčkách, včetně pomocného lešení o výšce podlahy do 1900 mm a pro zatížení do 1,5 kPa (150 kg/m2), | [25 empty] | SPI |  | nebo vybourání otvorů průřezové plochy přes 4 m2 v příčkách, včetně pomocného lešení o výšce podlahy do 1900 mm a pro zatížení do 1,5 kPa (150 kg/m2),
|  | (3,054+2,738)*3,628+4,3*2,2 |  | 30.4734 | [23 empty] | VV | 0
|  | (5,5+1,495*5)*2,35+4,2*4,548 |  | 49.5928 | [23 empty] | VV | 0
68 | 962031125R00 | Bourání příček z cihel pálených děrovaných, tloušťky 140 mm | m2 | 223.2357 |  | 0 | 19.43 | 4337.47 | 139.57 | 31157.01 | 21 | 0 | 0.00067 | 0.15 | 0.204 | 45.54 | 801-3 | RTS 23/ II | RTS 23/ II | 0.254 | 56.7 |  | Práce | Běžná |  |  |  | POL1_1
|  | nebo vybourání otvorů průřezové plochy přes 4 m2 v příčkách, včetně pomocného lešení o výšce podlahy do 1900 mm a pro zatížení do 1,5 kPa (150 kg/m2), | [25 empty] | SPI |  | nebo vybourání otvorů průřezové plochy přes 4 m2 v příčkách, včetně pomocného lešení o výšce podlahy do 1900 mm a pro zatížení do 1,5 kPa (150 kg/m2),
|  | (4,45+11,925+1,15+6,325+2,311+4,2+2,45+2+6,4+6,4)*4 |  | 190.444 | [23 empty] | VV | 0
|  | (0,5*2+3,784)*2,67+6,169*3,245 |  | 32.7917 | [23 empty] | VV | 0
69 | 962032231R00 | Bourání zdiva nadzákladového z cihel pálených nebo vápenopískových, na maltu vápenou nebo vápenocementovou | m3 | 2.503 |  | 0 | 37.29 | 93.34 | 912.71 | 2284.51 | 21 | 0 | 0.00128 | 0 | 1.8 | 4.51 | 801-3 | RTS 23/ II | RTS 23/ II | 1.52 | 3.8 |  | Práce | Běžná |  |  |  | POL1_
|  | nebo vybourání otvorů průřezové plochy přes 4 m2 ve zdivu nadzákladovém, včetně pomocného lešení o výšce podlahy do 1900 mm a pro zatížení do 1,5 kPa (150 kg/m2) | [25 empty] | SPI |  | nebo vybourání otvorů průřezové plochy přes 4 m2 ve zdivu nadzákladovém, včetně pomocného lešení o výšce podlahy do 1900 mm a pro zatížení do 1,5 kPa (150 kg/m2)
|  | (1,44*2+2,02)*1,7*0,2 |  | 1.666 | [23 empty] | VV | 0
|  | (0,7*2+1,7)*1,35*0,2 |  | 0.837 | [23 empty] | VV | 0
70 | 965042141R00 | Bourání podkladů pod dlažby nebo litých celistvých dlažeb a mazanin betonových nebo z litého asfaltu, tloušťky do 100 mm, plochy přes 4 m2 | m3 | 69.7014 |  | 0 | 0 | 0 | 3435 | 239424.31 | 21 | 0 | 0 | 0 | 2.2 | 153.34 | 801-3 | RTS 23/ II | RTS 23/ II | 7.195 | 501.5 |  | Práce | Běžná |  |  |  | POL1_
|  | (32,49+71,27+484,23+186,47)*0,09 |  | 69.7014 | [23 empty] | VV | 0
71 | 965042241R00 | Bourání podkladů pod dlažby nebo litých celistvých dlažeb a mazanin betonových nebo z litého asfaltu, tloušťky přes 100 mm, plochy přes 4 m2 | m3 | 540.496 |  | 0 | 0 | 0 | 2800 | 1513388.8 | 21 | 0 | 0 | 0 | 2.2 | 1189.09 | 801-3 | RTS 23/ II | RTS 23/ II | 5.867 | 3171.09 |  | Práce | Běžná |  |  |  | POL1_1
|  | (112,05+34,88+691,77+140,03+3,99)*0,15 |  | 147.408 | [23 empty] | VV | 0
|  | (112,05+34,88+691,77+140,03+3,99)*0,4 |  | 393.088 | [23 empty] | VV | 0
72 | 965081713R00 | Bourání podlah z keramických dlaždic, tloušťky do 10 mm, plochy přes 1 m2 | m2 | 1465.29 |  | 0 | 0 | 0 | 77.3 | 113266.92 | 21 | 0 | 0 | 0 | 0.02 | 29.31 | 801-3 | RTS 23/ II | RTS 23/ II | 0.147 | 215.4 |  | Práce | Běžná |  |  |  | POL1_1
|  | bez podkladního lože, s jakoukoliv výplní spár | [25 empty] | SPI
|  | 112,05+34,88+691,77+140,03+2,33 |  | 981.06 | [23 empty] | VV | 0
|  | 35,95+36,86+2,54+4,02+6,73+103,51+58,08+84,36+89,93+45,6+12,99+3,66 |  | 484.23 | [23 empty] | VV | 0
73 | 965081813R00 | Bourání podlah teracových nebo čedičových dlaždic, tloušťky do 30 mm, plochy přes 1 m2 | m2 | 114.06 |  | 0 | 0 | 0 | 136.5 | 15569.19 | 21 | 0 | 0 | 0 | 0.087 | 9.92 | 801-3 | RTS 23/ II | RTS 23/ II | 0.259 | 29.54 |  | Práce | Běžná |  |  |  | POL1_
|  | bez podkladního lože, s jakoukoliv výplní spár | [25 empty] | SPI
|  | 32,49+71,27+10,3 |  | 114.06 | [23 empty] | VV | 0
74 | 968061125R00 | Vyvěšení nebo zavěšení dřevěných křídel dveří, plochy do 2 m2 | kus | 37 |  | 0 | 0 | 0 | 20.4 | 754.8 | 21 | 0 | 0 | 0 | 0 | 0 | 801-3 | RTS 23/ II | RTS 23/ II | 0.05 | 1.85 |  | Práce | Běžná |  |  |  | POL1_1
|  | oken, dveří a vrat, s uložením a opětovným zavěšením po provedení stavebních změn, | [25 empty] | SPI
|  | 1+28+2*4 |  | 37 | [23 empty] | VV | 0
75 | 968072455R00 | Vybourání a vyjmutí kovových rámů a rolet rámů, včetně pomocného lešení o výšce podlahy do 1900 mm a pro zatížení do 1,5 kPa (150 kg/m2) dveřních zárubní, plochy do 2 m2 | m2 | 46.4 |  | 0 | 34.17 | 1585.49 | 422.83 | 19619.31 | 21 | 0 | 0 | 0 | 0.076 | 3.53 | 801-3 | RTS 23/ II | RTS 23/ II | 0.939 | 43.57 |  | Práce | Běžná |  |  |  | POL1_1
|  | 1,6+1,6*28 |  | 46.4 | [23 empty] | VV | 0
76 | 968072456R00 | Vybourání a vyjmutí kovových rámů a rolet rámů, včetně pomocného lešení o výšce podlahy do 1900 mm a pro zatížení do 1,5 kPa (150 kg/m2) dveřních zárubní, plochy přes 2 m2 | m2 | 11.89 |  | 0 | 29.21 | 347.31 | 323.79 | 3849.86 | 21 | 0 | 0.001 | 0.01 | 0.063 | 0.75 | 801-3 | RTS 23/ II | RTS 23/ II | 0.718 | 8.54 |  | Práce | Běžná |  |  |  | POL1_1
|  | 1,45*2,05*4 |  | 11.89 | [23 empty] | VV | 0
77 | 971033441R00 | Vybourání otvorů ve zdivu cihelném z jakýchkoliv cihel pálených na jakoukoliv maltu vápenou nebo vápenocementovou, plochy do 0,25 m2, tloušťky do 300 mm | kus | 7 |  | 0 | 9.78 | 68.46 | 333.72 | 2336.04 | 21 | 0 | 0.00034 | 0 | 0.138 | 0.97 | 801-3 | RTS 23/ II | RTS 23/ II | 0.813 | 5.69 |  | Práce | Běžná |  |  |  | POL1_
|  | základovém nebo nadzákladovém, | [25 empty] | SPI
|  | Včetně pomocného lešení o výšce podlahy do 1900 mm a pro zatížení do 1,5 kPa (150 kg/m2). | [25 empty] | POP
78 | 971033461R00 | Vybourání otvorů ve zdivu cihelném z jakýchkoliv cihel pálených na jakoukoliv maltu vápenou nebo vápenocementovou, plochy do 0,25 m2, tloušťky do 600 mm | kus | 6 |  | 0 | 38.86 | 233.16 | 834.14 | 5004.84 | 21 | 0 | 0.00133 | 0.01 | 0.276 | 1.66 | 801-3 | RTS 23/ II | RTS 23/ II | 2.024 | 12.14 |  | Práce | Běžná |  |  |  | POL1_
|  | základovém nebo nadzákladovém, | [25 empty] | SPI
|  | Včetně pomocného lešení o výšce podlahy do 1900 mm a pro zatížení do 1,5 kPa (150 kg/m2). | [25 empty] | POP
79 | 971033541R00 | Vybourání otvorů ve zdivu cihelném z jakýchkoliv cihel pálených na jakoukoliv maltu vápenou nebo vápenocementovou, plochy do 1 m2, tloušťky do 300 mm | m3 | 0.5499 |  | 0 | 53.21 | 29.26 | 2241.79 | 1232.76 | 21 | 0 | 0.00182 | 0 | 1.8 | 0.99 | 801-3 | RTS 23/ II | RTS 23/ II | 5.016 | 2.76 |  | Práce | Běžná |  |  |  | POL1_
|  | základovém nebo nadzákladovém, | [25 empty] | SPI
|  | Včetně pomocného lešení o výšce podlahy do 1900 mm a pro zatížení do 1,5 kPa (150 kg/m2). | [25 empty] | POP
|  | 0,6*0,415*0,3*7 |  | 0.5229 | [23 empty] | VV | 0
|  | 0,3*0,45*0,2 |  | 0.027 | [23 empty] | VV | 0
80 | 971033561R00 | Vybourání otvorů ve zdivu cihelném z jakýchkoliv cihel pálených na jakoukoliv maltu vápenou nebo vápenocementovou, plochy do 1 m2, tloušťky do 600 mm | m3 | 0.432 |  | 0 | 53.21 | 22.99 | 2586.79 | 1117.49 | 21 | 0 | 0.00182 | 0 | 1.8 | 0.78 | 801-3 | RTS 23/ II | RTS 23/ II | 5.796 | 2.5 |  | Práce | Běžná |  |  |  | POL1_
|  | základovém nebo nadzákladovém, | [25 empty] | SPI
|  | Včetně pomocného lešení o výšce podlahy do 1900 mm a pro zatížení do 1,5 kPa (150 kg/m2). | [25 empty] | POP
|  | 0,6*0,6*0,6*2 |  | 0.432 | [23 empty] | VV | 0
81 | 971033631R00 | Vybourání otvorů ve zdivu cihelném z jakýchkoliv cihel pálených na jakoukoliv maltu vápenou nebo vápenocementovou, plochy do 4 m2, tloušťky do 150 mm | m2 | 2.6706 |  | 0 | 15.78 | 42.14 | 193.72 | 517.36 | 21 | 0 | 0.00054 | 0 | 0.27 | 0.72 | 801-3 | RTS 23/ II | RTS 23/ II | 0.43 | 1.15 |  | Práce | Běžná |  |  |  | POL1_1
|  | základovém nebo nadzákladovém, | [25 empty] | SPI
|  | 0,95*2,05*0,15*4+0,85*2,05*0,15 |  | 1.4299 | [23 empty] | VV | 0
|  | 1*2,05*0,15+1,465*2,05*0,15+1,57*2,05*0,15 |  | 1.2408 | [23 empty] | VV | 0
82 | 971033641R00 | Vybourání otvorů ve zdivu cihelném z jakýchkoliv cihel pálených na jakoukoliv maltu vápenou nebo vápenocementovou, plochy do 4 m2, tloušťky do 300 mm | m3 | 0.8364 |  | 0 | 53.21 | 44.5 | 1429.79 | 1195.88 | 21 | 0 | 0.00182 | 0 | 1.8 | 1.51 | 801-3 | RTS 23/ II | RTS 23/ II | 3.196 | 2.67 |  | Práce | Běžná |  |  |  | POL1_1
|  | základovém nebo nadzákladovém, | [25 empty] | SPI
|  | 2,04*2,05*0,2 |  | 0.8364 | [23 empty] | VV | 0
83 | 972054691R00 | Vybourání otvorů ve stropech nebo klenbách železobetonových plochy do 4 m2, tloušťky přes 81 mm | m3 | 0.99096 |  | 0 | 0 | 0 | 7075 | 7011.04 | 21 | 0 | 0 | 0 | 2.4 | 2.38 | 801-3 | RTS 23/ II | RTS 23/ II | 14.331 | 14.2 |  | Práce | Běžná |  |  |  | POL1_1
|  | bez odstranění podlahy a násypu, | [25 empty] | SPI
|  | (0,7*2,1+1,44*2,42)*0,2 |  | 0.99096 | [23 empty] | VV | 0
84 | 973031325R00 | Vysekání v cihelném zdivu výklenků a kapes kapes na jakoukoliv maltu vápennou nebo vápenocementovou, plochy do 0,1 m2, hloubky do 300 mm | kus | 3 |  | 0 | 14.35 | 43.05 | 321.15 | 963.45 | 21 | 0 | 0.00049 | 0 | 0.031 | 0.09 | 801-3 | RTS 23/ II | RTS 23/ II | 0.772 | 2.32 |  | Práce | Běžná |  |  |  | POL1_
|  | Včetně pomocného lešení o výšce podlahy do 1900 mm a pro zatížení do 1,5 kPa (150 kg/m2). | [25 empty] | POP
85 | 974031167R00 | Vysekání rýh v jakémkoliv zdivu cihelném v ploše do hloubky 150 mm, šířky do 300 mm | m | 26 |  | 0 | 14.35 | 373.1 | 334.15 | 8687.9 | 21 | 0 | 0.00049 | 0.01 | 0.081 | 2.11 | 801-3 | RTS 23/ II | RTS 23/ II | 0.812 | 21.11 |  | Práce | Běžná |  |  |  | POL1_
|  | Včetně pomocného lešení o výšce podlahy do 1900 mm a pro zatížení do 1,5 kPa (150 kg/m2). | [25 empty] | POP
|  | 2,5*2+2*2*2+1,5*6+2*2 |  | 26 | [23 empty] | VV | 0
86 | 978013141R00 | Otlučení omítek vápenných nebo vápenocementových vnitřních s vyškrabáním spár, s očištěním zdiva stěn, v rozsahu do 30 % | m2 | 1748.04 |  | 0 | 0 | 0 | 32.6 | 56986.1 | 21 | 0 | 0 | 0 | 0.01 | 17.48 | 801-3 | RTS 23/ II | RTS 23/ II | 0.08 | 139.84 |  | Práce | Běžná |  |  |  | POL1_
|  | (5,15+3,5+16,55+38,65+36,05+7,6+17,9+14,3+5,85+7,6+5,85+7,6+5,775+7,6+6,325+7,6+10+4,2)*2*4,2 |  | 1748.04 | [23 empty] | VV | 0
87 | 978013161R00 | Otlučení omítek vápenných nebo vápenocementových vnitřních s vyškrabáním spár, s očištěním zdiva stěn, v rozsahu do 50 % | m2 | 2620.7532 |  | 0 | 0 | 0 | 52.9 | 138637.84 | 21 | 0 | 0 | 0 | 0.02 | 52.42 | 801-3 | RTS 23/ II | RTS 23/ II | 0.13 | 340.7 |  | Práce | Běžná |  |  |  | POL1_
|  | (6,17+20,505+1,15+6,17+3,595+29,7+24,3+10*8+2,2)*2*7,54 |  | 2620.7532 | [23 empty] | VV | 0
88 | 978013191R00 | Otlučení omítek vápenných nebo vápenocementových vnitřních s vyškrabáním spár, s očištěním zdiva stěn, v rozsahu do 100 % | m2 | 550.3755 |  | 0 | 0 | 0 | 106 | 58339.8 | 21 | 0 | 0 | 0 | 0.046 | 25.32 | 801-3 | RTS 23/ II | RTS 23/ II | 0.26 | 143.1 |  | Práce | Běžná |  |  |  | POL1_
|  | (5,831+24,3)*2*7,54 |  | 454.3755 | [23 empty] | VV | 0
|  | (1,9+2,1)*2*12 |  | 96 | [23 empty] | VV | 0
89 | 978059531R00 | Odsekání a odebrání obkladů stěn z obkládaček vnitřních z jakýchkoliv materiálů, plochy přes 2 m2 | m2 | 212.065 |  | 0 | 0 | 0 | 133.5 | 28310.68 | 21 | 0 | 0 | 0 | 0.068 | 14.42 | 801-3 | RTS 23/ II | RTS 23/ II | 0.3 | 63.62 |  | Práce | Běžná |  |  |  | POL1_1
|  | včetně otlučení podkladní omítky až na zdivo, | [25 empty] | SPI
|  | (5,831+24,3)*2*2,5 |  | 150.655 | [23 empty] | VV | 0
|  | (6,3*4+1,15*2+1+2,205)*2 |  | 61.41 | [23 empty] | VV | 0
90 | 711140102R00 | Odstranění izolace proti vodě - pásy přitavením vodorovné, 2 vrstvy | m2 | 982.72 |  | 0 | 0 | 0 | 21.8 | 21423.3 | 21 | 0 | 0 | 0 | 0.00974 | 9.57 | 800-711 | RTS 23/ II | RTS 23/ II | 0.044 | 43.24 |  | Práce | Běžná |  |  |  | POL1_7
|  | 112,05+34,88+691,77+140,03+3,99 |  | 982.72 | [23 empty] | VV | 0
91 | 767581803R00 | Demontáž podhledů tvarovaných plechů | m2 | 405.1 |  | 0 | 0 | 0 | 127 | 51447.7 | 21 | 0 | 0 | 0 | 0.055 | 22.28 | 800-767 | RTS 23/ II | RTS 23/ II | 0.225 | 91.15 |  | Práce | Běžná |  |  |  | POL1_
|  | 15,38+8,68+15,11+16,16+15,48+25,8+43,89+44,71+84,36+89,93+45,6 |  | 405.1 | [23 empty] | VV | 0
92 | 776511810R00 | Odstranění povlakových podlah z nášlapné plochy lepených, bez podložky, z ploch přes 20 m2 | m2 | 186.47 |  | 0 | 0 | 0 | 46.7 | 8708.15 | 21 | 0 | 0 | 0 | 0.001 | 0.19 | 800-775 | RTS 23/ II | RTS 23/ II | 0.105 | 19.58 |  | Práce | Běžná |  |  |  | POL1_7
|  | 15,86+8,74+15,12+16,17+15,54+26,44+43,89+44,71 |  | 186.47 | [23 empty] | VV | 0
93 | 90001 | Vybourání vnitřních výplní otvorů vč.likvidace | m2 | 22.386 |  | 0 | 0 | 0 | 500 | 11193 | 21 | 0 | 0 | 0 | 0 | 0 |  | Vlastní | Indiv | 0 | 0 |  | Práce | Běžná |  |  |  | POL1_
|  | 2,15*3,08*3+1,05*2,4 |  | 22.386 | [23 empty] | VV | 0
94 | 90002 | Demontáž kovových dělících stěn vč.likvidace | m2 | 52.67 |  | 0 | 0 | 0 | 500 | 26335 | 21 | 0 | 0 | 0 | 0 | 0 |  | Vlastní | Indiv | 0 | 0 |  | Práce | Běžná |  |  |  | POL1_
|  | 5,7*4,3+5,7*2,3+3,5*4,3 |  | 52.67 | [23 empty] | VV | 0
95 | 90003 | Demontáž poklopů vč.likvidace | soub | 1 |  | 0 | 0 | 0 | 10000 | 10000 | 21 | 0 | 0 | 0 | 0 | 0 |  | Vlastní | Indiv | 0 | 0 |  | Práce | Běžná |  |  |  | POL1_
96 | 90004 | Demontáž VZT ventilátorů vč.likvidace | ks | 3 |  | 0 | 0 | 0 | 5000 | 15000 | 21 | 0 | 0 | 0 | 0 | 0 |  | Vlastní | Indiv | 0 | 0 |  | Práce | Běžná |  |  |  | POL1_
97 | 90005 | Demontáž VZT potrubí dl.11m vč.likvidace | ks | 2 |  | 0 | 0 | 0 | 10000 | 20000 | 21 | 0 | 0 | 0 | 0 | 0 |  | Vlastní | Indiv | 0 | 0 |  | Práce | Běžná |  |  |  | POL1_
98 | 90006 | Demontáž výtahu vč.likvidace | ks | 1 |  | 0 | 0 | 0 | 100000 | 100000 | 21 | 0 | 0 | 0 | 0 | 0 |  | Vlastní | Indiv | 0 | 0 |  | Práce | Běžná |  |  |  | POL1_
99 | 90007 | Demontáž drátěného panelu vč.likvidace | m2 | 35.1696 |  | 0 | 0 | 0 | 300 | 10550.88 | 21 | 0 | 0 | 0 | 0 | 0 |  | Vlastní | Indiv | 0 | 0 |  | Práce | Běžná |  |  |  | POL1_
|  | 1,5*2,2+7,588*4,2 |  | 35.1696 | [23 empty] | VV | 0
100 | 90011 | Obklad sloupů protipožární, D+M | m2 | 676.8 |  | 0 | 0 | 0 | 1450 | 981360 | 21 | 0 | 0 | 0 | 0 | 0 |  | Vlastní | Indiv | 0 | 0 |  | Práce | Běžná |  |  |  | POL1_
|  | 1,5*12*16 |  | 288 | [23 empty] | VV | 0
|  | 24,3*2*8 |  | 388.8 | [23 empty] | VV | 0
101 | 90012 | AL protiskluzný nášlapy tl.1,6mm, š.12cm, h.4,5cm, D+M | stupeň | 60 |  | 0 | 0 | 0 | 1000 | 60000 | 21 | 0 | 0 | 0 | 0 | 0 |  | Vlastní | Indiv | 0 | 0 |  | Práce | Běžná |  |  |  | POL1_
102 | 90013 | Nika pro rozvadeč - výtah | ks | 1 |  | 0 | 0 | 0 | 500 | 500 | 21 | 0 | 0 | 0 | 0 | 0 |  | Vlastní | Indiv | 0 | 0 |  | Práce | Běžná |  |  |  | POL1_
103 | 90014 | Detail E01 - opracování prostupu bez zateplení | ks | 1 |  | 0 | 0 | 0 | 2000 | 2000 | 21 | 0 | 0 | 0 | 0 | 0 |  | Vlastní | Indiv | 0 | 0 |  | Práce | Běžná |  |  |  | POL1_
104 | 90015 | Detail E02 - opracování prostupu bez zateplení | ks | 1 |  | 0 | 0 | 0 | 2000 | 2000 | 21 | 0 | 0 | 0 | 0 | 0 |  | Vlastní | Indiv | 0 | 0 |  | Práce | Běžná |  |  |  | POL1_
105 | 90016 | Detail E03 - kotvení bodů výkonové zkušebny | ks | 1 |  | 0 | 0 | 0 | 5000 | 5000 | 21 | 0 | 0 | 0 | 0 | 0 |  | Vlastní | Indiv | 0 | 0 |  | Práce | Běžná |  |  |  | POL1_
106 | 90017 | Detail E04 - pojoistné body výkonové zkušebny | ks | 1 |  | 0 | 0 | 0 | 5000 | 5000 | 21 | 0 | 0 | 0 | 0 | 0 |  | Vlastní | Indiv | 0 | 0 |  | Práce | Běžná |  |  |  | POL1_
107 | 90091 | Přenosný hasící přístroj 21A, D+M, Ž01, popis viz výpis výrobků | ks | 5 |  | 0 | 0 | 0 | 2000 | 10000 | 21 | 0 | 0 | 0 | 0 | 0 |  | Vlastní | Indiv | 0 | 0 |  | Práce | Běžná |  |  |  | POL1_
108 | 90092 | Přenosný hasící přístroj 21A, D+M, Ž02, popis viz výpis výrobků | ks | 2 |  | 0 | 0 | 0 | 2000 | 4000 | 21 | 0 | 0 | 0 | 0 | 0 |  | Vlastní | Indiv | 0 | 0 |  | Práce | Běžná |  |  |  | POL1_
109 | 90093 | Přenosný hasící přístroj 21A, D+M, Ž03, popis viz výpis výrobků | ks | 5 |  | 0 | 0 | 0 | 2000 | 10000 | 21 | 0 | 0 | 0 | 0 | 0 |  | Vlastní | Indiv | 0 | 0 |  | Práce | Běžná |  |  |  | POL1_
110 | 90094 | Nástěnný hydrant - oprava a nátěr, D+M, Ž04, popis viz výpis výrobků | ks | 2 |  | 0 | 0 | 0 | 5000 | 10000 | 21 | 0 | 0 | 0 | 0 | 0 |  | Vlastní | Indiv | 0 | 0 |  | Práce | Běžná |  |  |  | POL1_
111 | 90095 | Nástěnný hydrant - revize, D+M, Ž05, popis viz výpis výrobků | ks | 2 |  | 0 | 0 | 0 | 3000 | 6000 | 21 | 0 | 0 | 0 | 0 | 0 |  | Vlastní | Indiv | 0 | 0 |  | Práce | Běžná |  |  |  | POL1_
112 | 90096 | Výstražné a bezpečnostní tabulky, D+M, Ž06, popis viz výpis výrobků | ks | 1 |  | 0 | 0 | 0 | 10000 | 10000 | 21 | 0 | 0 | 0 | 0 | 0 |  | Vlastní | Indiv | 0 | 0 |  | Práce | Běžná |  |  |  | POL1_
113 | 725290010RA0 | Demontáž zařizovacích předmětů klozetu včetně splachovací nádrže | kus | 9 |  | 0 | 0 | 0 | 291 | 2619 | 21 | 0 | 0 | 0 | 0.01933 | 0.17 | AP-PSV | RTS 23/ II | RTS 23/ II | 0.64383 | 5.79 |  | Agregovaná položka | Běžná |  |  |  | POL2_7
114 | 725290020RA0 | Demontáž zařizovacích předmětů umyvadla včetně baterie a konzol | kus | 11 |  | 0 | 0 | 0 | 405.5 | 4460.5 | 21 | 0 | 0 | 0 | 0.03187 | 0.35 | AP-PSV | RTS 23/ II | RTS 23/ II | 0.89376 | 9.83 |  | Agregovaná položka | Běžná |  |  |  | POL2_7
115 | 725290030RA0 | Demontáž zařizovacích předmětů vany včetně baterie a obezdění | kus | 8 |  | 0 | 27.59 | 220.72 | 1349.41 | 10795.28 | 21 | 0 | 0.00095 | 0.01 | 0.38472 | 3.08 | AP-PSV | RTS 23/ II | RTS 23/ II | 2.767 | 22.14 |  | Agregovaná položka | Běžná |  |  |  | POL2_
|  | Svislé přemístění ze 2. NP, nebo 1. PP, vodorovné vnitrostaveništní přemístění do 30 m, odvoz na skládku do 10 km. Bez poplatku za skládku. | [25 empty] | POP |  | Svislé přemístění ze 2. NP, nebo 1. PP, vodorovné vnitrostaveništní přemístění do 30 m, odvoz na skládku do 10 km. Bez poplatku za skládku.
Díl: | 99 | Staveništní přesun hmot |  |  |  | 0 |  | 0 |  | 1553760.43 |  | 0 |  | 0 |  | 0 |  |  |  |  | 3299.34 | [6 empty] | DIL
116 | 999281108R00 | Přesun hmot pro opravy a údržbu objektů pro opravy a údržbu dosavadních objektů včetně vnějších plášťů výšky do 12 m, | t | 1743.8389 |  | 0 | 0 | 0 | 891 | 1553760.43 | 21 | 0 | 0 | 0 | 0 | 0 | 801-4 | RTS 23/ II | RTS 23/ II | 1.892 | 3299.34 |  | Přesun hmot | Běžná |  |  |  | POL7_
|  | oborů 801, 803, 811 a 812 | [25 empty] | SPI
Díl: | 711 | Izolace proti vodě |  |  |  | 0 |  | 1055748.39 |  | 354939.02 |  | 0 |  | 13.93 |  | 0 |  |  |  |  | 694.01 | [6 empty] | DIL
117 | 711491272R00 | Provedení izolace proti tlakové vodě ostatní práce svislá, ochranná textílie, materiál ve specifikaci | m2 | 96.628 |  | 0 | 11.61 | 1121.85 | 109.39 | 10570.14 | 21 | 0 | 0.00019 | 0.02 | 0 | 0 | 800-711 | RTS 23/ II | RTS 23/ II | 0.196 | 18.94 |  | Práce | Běžná |  |  |  | POL1_
|  | id - d15 : 96,628 |  | 96.628 | [23 empty] | VV | 0
118 | 711140031RA0 | Izolace proti vodě asfalt. pásy přitavením vodorovná 1 x penetrace izolačním asfaltovým lakem, 1 x pás izolační z modifikovaného asfaltu natavitelný s minerálním posypem tl.4 mm vložka polyesterové ro..., Parozábrana asfaltová tl. = 4,00 mm; funkce: hydroizolační, protiradonová, parotěsná; asfalt: oxidovaný; nosná vložka: Al fólie se skelnou rohoží | m2 | 1006.992 |  | 0 | 841.67 | 847554.96 | 267.33 | 269199.17 | 21 | 0 | 0.0115 | 11.58 | 0 | 0 | AP-PSV | RTS 23/ II | RTS 23/ II | 0.52408 | 527.74 |  | Agregovaná položka | Běžná |  |  |  | POL2_
|  | id - h12+d01+02 : 43,2*22,2*1,05 |  | 1006.992 | [23 empty] | VV | 0
119 | 711150031RA0 | Izolace proti vodě asfalt. pásy přitavením svislá 1 x penetrace asfaltovou emulzí, 1 x pás izolační z modif.asfaltu tl. 4 mm vložka skelná tkanina, s posypem + 1 x pás izolační z modif.asfaltu tl. ..., Pás hydroizolační asfaltový tl. = 4,0 mm; funkce: protiradonová, parobrzdná; asfalt: modifikovaný; nosná vložka: PES rohož; horní strana: minerální... | m2 | 147.46 |  | 0 | 953.78 | 140644.4 | 316.22 | 46629.8 | 21 | 0 | 0.01255 | 1.85 | 0 | 0 | AP-PSV | RTS 23/ II | RTS 23/ II | 0.62034 | 91.48 |  | Agregovaná položka | Běžná |  |  |  | POL2_
|  | id - h12+d01+02 : (1,9+2,1)*2*1 |  | 8 | [23 empty] | VV | 0
|  | (43,2+22,2)*2*1 |  | 130.8 | [23 empty] | VV | 0
|  | (3,76+4,9)*2*0,5 |  | 8.66 | [23 empty] | VV | 0
120 | 711210020RA0 | Izolace stěrkové hydroizolační těsnicí hmotou , dvousložkovou pružnou izolací, proti vlhkosti, včetně těsnicího pásu do spoje podlaha-stěna | m2 | 118.4253 |  | 0 | 546.56 | 64726.53 | 240.44 | 28474.18 | 21 | 0 | 0.00378 | 0.45 | 0 | 0 | AP-PSV | RTS 23/ II | RTS 23/ II | 0.46624 | 55.21 |  | Agregovaná položka | Běžná |  |  |  | POL2_
|  | Nanesení hydroizolační stěrky ve dvou vrstvách. Vlepení těsnicí pásky do spoje podlaha-stěna, přitlačení a uhlazení, přetažení pásky další vrstvou izolační stěrky. | [25 empty] | POP |  | Nanesení hydroizolační stěrky ve dvou vrstvách. Vlepení těsnicí pásky do spoje podlaha-stěna, přitlačení a uhlazení, přetažení pásky další vrstvou izolační stěrky.
|  | f25 - sp 5 : 53,93 |  | 53.93 | [23 empty] | VV | 0
|  | obvod v.150mm : (2,018+1,86+2,432+2,441+0,9+1,4+1,17+1,8+1,85+1,55+0,9*3+5,85+3,03+5,85+3,92+5,85+3,53+1,873+1,15+5,85+0,9*3+3,92+1,62+1,8*3+1,2+1+2,52+0,9*2+1,77+1,547+1,15)*2*0,15 |  | 24.4953 | [23 empty] | VV | 0
|  | stěny : | [25 empty] | VV | 0
|  | 1,05 : 40 |  | 40 | [23 empty] | VV | 0
121 | 693660192R | geotextilie směs přírodních a syntetických vláken; funkce separační, ochranná, filtrační; plošná hmotnost 300 g/m2 | m2 | 106.2908 |  | 0 | 16 | 1700.65 | 0 | 0 | 21 | 0 | 0.0003 | 0.03 | 0 | 0 | SPCM | RTS 23/ II | RTS 23/ II | 0 | 0 |  | Specifikace | Běžná |  |  |  | POL3_
|  | id - d15 : 96,628*1,1 |  | 106.2908 | [23 empty] | VV | 0
122 | 998711102R00 | Přesun hmot pro izolace proti vodě svisle do 12 m | t | 0.05025 |  | 0 | 0 | 0 | 1308 | 65.73 | 21 | 0 | 0 | 0 | 0 | 0 | 800-711 | RTS 23/ II | RTS 23/ II | 12.784 | 0.64 |  | Přesun hmot | Běžná |  |  |  | POL7_
|  | 50 m vodorovně měřeno od těžiště půdorysné plochy skládky do těžiště půdorysné plochy objektu | [25 empty] | SPI
Díl: | 713 | Izolace tepelné |  |  |  | 0 |  | 690183.54 |  | 198938.83 |  | 0 |  | 4.52 |  | 0 |  |  |  |  | 351.71 | [6 empty] | DIL
123 | 713121111R00 | Montáž tepelné izolace podlah jednovrstvá, bez dodávky materiálu | m2 | 756.04 |  | 0 | 0 | 0 | 45.1 | 34097.4 | 21 | 0 | 0 | 0 | 0 | 0 | 800-713 | RTS 23/ II | RTS 23/ II | 0.08 | 60.48 |  | Práce | Běžná |  |  |  | POL1_
|  | e05 : | [25 empty] | VV | 0
|  | sp4+5+7 : 269,84+52,15+391,42 |  | 713.41 | [23 empty] | VV | 0
|  | sp6 : 42,63 |  | 42.63 | [23 empty] | VV | 0
124 | 713121121R00 | Montáž tepelné izolace podlah dvouvrstvá, bez dodávky materiálu | m2 | 922.29 |  | 0 | 0 | 0 | 84.6 | 78025.73 | 21 | 0 | 0 | 0 | 0 | 0 | 800-713 | RTS 23/ II | RTS 23/ II | 0.15 | 138.34 |  | Práce | Běžná |  |  |  | POL1_
|  | e05 : | [25 empty] | VV | 0
|  | sp1 : 466,85 |  | 466.85 | [23 empty] | VV | 0
|  | sp2+3 : 446,29+9,15 |  | 455.44 | [23 empty] | VV | 0
125 | 713131131R00 | Montáž tepelné izolace stěn lepením | m2 | 96.628 |  | 0 | 50.24 | 4854.59 | 157.76 | 15244.03 | 21 | 0 | 0.003 | 0.29 | 0 | 0 | 800-713 | RTS 23/ II | RTS 23/ II | 0.28 | 27.06 |  | Práce | Běžná |  |  |  | POL1_
|  | Očištění povrchu stěny od prachu, nařezání izolačních desek na požadovaný rozměr, nanesení lepicího tmelu, osazení desek. | [25 empty] | POP |  | Očištění povrchu stěny od prachu, nařezání izolačních desek na požadovaný rozměr, nanesení lepicího tmelu, osazení desek.
|  | id - e03+f21 : 138,04*0,7 |  | 96.628 | [23 empty] | VV | 0
126 | 713191100RT9 | Izolace tepelné běžných konstrukcí - doplňky položení separační fólie, včetně dodávky PE fólie, Fólie hladká separační | m2 | 1679.61 |  | 0 | 10.6 | 17803.87 | 39.5 | 66344.6 | 21 | 0 | 1e-05 | 0.02 | 0 | 0 | 800-713 | RTS 23/ II | RTS 23/ II | 0.07 | 117.57 |  | Práce | Běžná |  |  |  | POL1_
|  | d14 - sp1+2+3+4+5+6+7+12 : 466,85+446,29+9,15+269,84+52,15+42,63+391,42+1,28 |  | 1679.61 | [23 empty] | VV | 0
127 | 28375768.AR | Výrobek izolační pro budovy z pěnového polystyrenu (EPS) tvar: deska; OH = 25 kg/m3; lambda = 0,035 W/(m.K); pevnost v tlaku CS 150 kPa; RtF: E | m3 | 151.9194 |  | 0 | 4200 | 638061.27 | 0 | 0 | 21 | 0 | 0.025 | 3.8 | 0 | 0 | SPCM | RTS 23/ II | RTS 23/ II | 0 | 0 |  | Specifikace | Běžná |  |  |  | POL3_
|  | e05 : 466,85*0,1*1,1 |  | 51.3535 | [23 empty] | VV | 0
|  | 455,44*0,15*1,1 |  | 75.1476 | [23 empty] | VV | 0
|  | 713,41*0,03*1,1 |  | 23.5425 | [23 empty] | VV | 0
|  | 42,63*0,04*1,1 |  | 1.8757 | [23 empty] | VV | 0
128 | 283759601R | Výrobek izolační pro budovy z pěnového polystyrenu (EPS) tvar: deska; označení: Z; lambda = 0,035 W/(m.K); RtF: E | m3 | 11.692 |  | 0 | 2520 | 29463.81 | 0 | 0 | 21 | 0 | 0.035 | 0.41 | 0 | 0 | SPCM | RTS 23/ II | RTS 23/ II | 0 | 0 |  | Specifikace | Běžná |  |  |  | POL3_
|  | id - e03 : 96,628*0,11*1,1 |  | 11.692 | [23 empty] | VV | 0
129 | 998713102R00 | Přesun hmot pro izolace tepelné v objektech výšky do 12 m | t | 4.5139 |  | 0 | 0 | 0 | 1158 | 5227.07 | 21 | 0 | 0 | 0 | 0 | 0 | 800-713 | RTS 23/ II | RTS 23/ II | 1.831 | 8.26 |  | Přesun hmot | Běžná |  |  |  | POL7_
|  | 50 m vodorovně | [25 empty] | SPI
Díl: | 764 | Konstrukce klempířské |  |  |  | 0 |  | 913.88 |  | 1201.67 |  | 0 |  | 0.01 |  | 0 |  |  |  |  | 2.19 | [6 empty] | DIL
130 | 764530410R00 | Oplechování zdí a nadezdívek z titanzinkového plechu výroba a montáž včetně rohů rš 250 mm | m | 3.135 |  | 0 | 291.51 | 913.88 | 376.49 | 1180.3 | 21 | 0 | 0.00295 | 0.01 | 0 | 0 | 800-764 | RTS 23/ II | RTS 23/ II | 0.686 | 2.15 |  | Práce | Běžná |  |  |  | POL1_
|  | včetně spojovacích prostředků. | [25 empty] | SPI
|  | včetně zednické výpomoci. | [25 empty] | POP
|  | K01,02 : 1,698+1,437 |  | 3.135 | [23 empty] | VV | 0
131 | 998764102R00 | Přesun hmot pro konstrukce klempířské v objektech výšky do 12 m | t | 0.00925 |  | 0 | 0 | 0 | 2310 | 21.37 | 21 | 0 | 0 | 0 | 0 | 0 | 800-764 | RTS 23/ II | RTS 23/ II | 4.82 | 0.04 |  | Přesun hmot | Běžná |  |  |  | POL7_
|  | 50 m vodorovně | [25 empty] | SPI
Díl: | 766 | Konstrukce truhlářské |  |  |  | 0 |  | 0 |  | 390000 |  | 0 |  | 0 |  | 0 |  |  |  |  | 0 | [6 empty] | DIL
132 | 76601 | Dřevěné dveře 800/1970 vč.zárubně, kování, D+M, D01, popis viz výpis výrobků | ks | 1 |  | 0 | 0 | 0 | 10000 | 10000 | 21 | 0 | 0 | 0 | 0 | 0 |  | Vlastní | Indiv | 0 | 0 |  | Práce | Běžná |  |  |  | POL1_
133 | 76602 | Dřevěné dveře 800/1970 vč.zárubně, kování, D+M, D02, popis viz výpis výrobků | ks | 1 |  | 0 | 0 | 0 | 10000 | 10000 | 21 | 0 | 0 | 0 | 0 | 0 |  | Vlastní | Indiv | 0 | 0 |  | Práce | Běžná |  |  |  | POL1_
134 | 76608 | Dřevěné dveře 800/1970 vč.zárubně, kování, D+M, D08, popis viz výpis výrobků | ks | 1 |  | 0 | 0 | 0 | 10000 | 10000 | 21 | 0 | 0 | 0 | 0 | 0 |  | Vlastní | Indiv | 0 | 0 |  | Práce | Běžná |  |  |  | POL1_
135 | 76609 | Dřevěné dveře 800/1970 vč.zárubně, kování, D+M, D09, popis viz výpis výrobků | ks | 1 |  | 0 | 0 | 0 | 10000 | 10000 | 21 | 0 | 0 | 0 | 0 | 0 |  | Vlastní | Indiv | 0 | 0 |  | Práce | Běžná |  |  |  | POL1_
136 | 76610 | Dřevěné dveře 700/1970 vč.zárubně, kování, D+M, D10, popis viz výpis výrobků | ks | 1 |  | 0 | 0 | 0 | 10000 | 10000 | 21 | 0 | 0 | 0 | 0 | 0 |  | Vlastní | Indiv | 0 | 0 |  | Práce | Běžná |  |  |  | POL1_
137 | 76611 | Dřevěné dveře 800/1970 vč.zárubně, kování, D+M, D11, popis viz výpis výrobků | ks | 1 |  | 0 | 0 | 0 | 10000 | 10000 | 21 | 0 | 0 | 0 | 0 | 0 |  | Vlastní | Indiv | 0 | 0 |  | Práce | Běžná |  |  |  | POL1_
138 | 76612 | Dřevěné dveře 800/1970 vč.zárubně, kování, D+M, D12, popis viz výpis výrobků | ks | 1 |  | 0 | 0 | 0 | 10000 | 10000 | 21 | 0 | 0 | 0 | 0 | 0 |  | Vlastní | Indiv | 0 | 0 |  | Práce | Běžná |  |  |  | POL1_
139 | 76613 | Dřevěné dveře 1300/1970 vč.zárubně, kování, D+M, D13, popis viz výpis výrobků | ks | 1 |  | 0 | 0 | 0 | 15000 | 15000 | 21 | 0 | 0 | 0 | 0 | 0 |  | Vlastní | Indiv | 0 | 0 |  | Práce | Běžná |  |  |  | POL1_
140 | 76614 | Dřevěné dveře 1300/1970 vč.zárubně, kování, D+M, D14, popis viz výpis výrobků | ks | 1 |  | 0 | 0 | 0 | 15000 | 15000 | 21 | 0 | 0 | 0 | 0 | 0 |  | Vlastní | Indiv | 0 | 0 |  | Práce | Běžná |  |  |  | POL1_
141 | 76615 | Dřevěné dveře 1300/1970 vč.zárubně, kování, D+M, D15, popis viz výpis výrobků | ks | 1 |  | 0 | 0 | 0 | 15000 | 15000 | 21 | 0 | 0 | 0 | 0 | 0 |  | Vlastní | Indiv | 0 | 0 |  | Práce | Běžná |  |  |  | POL1_
142 | 76618 | Dřevěné dveře 800/1970 vč.zárubně, kování, D+M, D18, popis viz výpis výrobků | ks | 1 |  | 0 | 0 | 0 | 10000 | 10000 | 21 | 0 | 0 | 0 | 0 | 0 |  | Vlastní | Indiv | 0 | 0 |  | Práce | Běžná |  |  |  | POL1_
143 | 76619 | Dřevěné dveře 800/1970 vč.zárubně, kování, D+M, D19, popis viz výpis výrobků | ks | 1 |  | 0 | 0 | 0 | 10000 | 10000 | 21 | 0 | 0 | 0 | 0 | 0 |  | Vlastní | Indiv | 0 | 0 |  | Práce | Běžná |  |  |  | POL1_
144 | 76620 | Dřevěné dveře 800/1970 vč.zárubně, kování, D+M, D20, popis viz výpis výrobků | ks | 1 |  | 0 | 0 | 0 | 10000 | 10000 | 21 | 0 | 0 | 0 | 0 | 0 |  | Vlastní | Indiv | 0 | 0 |  | Práce | Běžná |  |  |  | POL1_
145 | 76621 | Dřevěné dveře 800/1970 vč.zárubně, kování, D+M, D21, popis viz výpis výrobků | ks | 1 |  | 0 | 0 | 0 | 10000 | 10000 | 21 | 0 | 0 | 0 | 0 | 0 |  | Vlastní | Indiv | 0 | 0 |  | Práce | Běžná |  |  |  | POL1_
146 | 76622 | Dřevěné dveře 800/1970 vč.zárubně, kování, D+M, D22, popis viz výpis výrobků | ks | 1 |  | 0 | 0 | 0 | 10000 | 10000 | 21 | 0 | 0 | 0 | 0 | 0 |  | Vlastní | Indiv | 0 | 0 |  | Práce | Běžná |  |  |  | POL1_
147 | 76623 | Dřevěné dveře 800/1970 vč.zárubně, kování, D+M, D23, popis viz výpis výrobků | ks | 1 |  | 0 | 0 | 0 | 10000 | 10000 | 21 | 0 | 0 | 0 | 0 | 0 |  | Vlastní | Indiv | 0 | 0 |  | Práce | Běžná |  |  |  | POL1_
148 | 76624 | Dřevěné dveře 800/1970 vč.zárubně, kování, D+M, D24, popis viz výpis výrobků | ks | 1 |  | 0 | 0 | 0 | 10000 | 10000 | 21 | 0 | 0 | 0 | 0 | 0 |  | Vlastní | Indiv | 0 | 0 |  | Práce | Běžná |  |  |  | POL1_
149 | 76625 | Dřevěné dveře 800/1970 vč.zárubně, kování, D+M, D25, popis viz výpis výrobků | ks | 1 |  | 0 | 0 | 0 | 10000 | 10000 | 21 | 0 | 0 | 0 | 0 | 0 |  | Vlastní | Indiv | 0 | 0 |  | Práce | Běžná |  |  |  | POL1_
150 | 76626 | Dřevěné dveře 800/1970 vč.zárubně, kování, D+M, D26, popis viz výpis výrobků | ks | 1 |  | 0 | 0 | 0 | 10000 | 10000 | 21 | 0 | 0 | 0 | 0 | 0 |  | Vlastní | Indiv | 0 | 0 |  | Práce | Běžná |  |  |  | POL1_
151 | 76627 | Dřevěné dveře 700/1970 vč.zárubně, kování, D+M, D27, popis viz výpis výrobků | ks | 1 |  | 0 | 0 | 0 | 10000 | 10000 | 21 | 0 | 0 | 0 | 0 | 0 |  | Vlastní | Indiv | 0 | 0 |  | Práce | Běžná |  |  |  | POL1_
152 | 76628 | Dřevěné dveře 800/1970 vč.zárubně, kování, D+M, D28, popis viz výpis výrobků | ks | 1 |  | 0 | 0 | 0 | 10000 | 10000 | 21 | 0 | 0 | 0 | 0 | 0 |  | Vlastní | Indiv | 0 | 0 |  | Práce | Běžná |  |  |  | POL1_
153 | 76629 | Dřevěné dveře 700/1970 vč.zárubně, kování, D+M, D29, popis viz výpis výrobků | ks | 1 |  | 0 | 0 | 0 | 10000 | 10000 | 21 | 0 | 0 | 0 | 0 | 0 |  | Vlastní | Indiv | 0 | 0 |  | Práce | Běžná |  |  |  | POL1_
154 | 76630 | Dřevěné dveře 800/1970 vč.zárubně, kování, D+M, D30, popis viz výpis výrobků | ks | 1 |  | 0 | 0 | 0 | 10000 | 10000 | 21 | 0 | 0 | 0 | 0 | 0 |  | Vlastní | Indiv | 0 | 0 |  | Práce | Běžná |  |  |  | POL1_
155 | 76631 | Dřevěné dveře 800/1970 vč.zárubně, kování, D+M, D31, popis viz výpis výrobků | ks | 1 |  | 0 | 0 | 0 | 10000 | 10000 | 21 | 0 | 0 | 0 | 0 | 0 |  | Vlastní | Indiv | 0 | 0 |  | Práce | Běžná |  |  |  | POL1_
156 | 76632 | Dřevěné dveře 800/1970 vč.zárubně, kování, D+M, D32, popis viz výpis výrobků | ks | 1 |  | 0 | 0 | 0 | 10000 | 10000 | 21 | 0 | 0 | 0 | 0 | 0 |  | Vlastní | Indiv | 0 | 0 |  | Práce | Běžná |  |  |  | POL1_
157 | 76633 | Dřevěné dveře 800/1970 vč.zárubně, kování, D+M, D33, popis viz výpis výrobků | ks | 1 |  | 0 | 0 | 0 | 10000 | 10000 | 21 | 0 | 0 | 0 | 0 | 0 |  | Vlastní | Indiv | 0 | 0 |  | Práce | Běžná |  |  |  | POL1_
158 | 76634 | Dřevěné dveře 700/1970 vč.zárubně, kování, D+M, D34, popis viz výpis výrobků | ks | 1 |  | 0 | 0 | 0 | 15000 | 15000 | 21 | 0 | 0 | 0 | 0 | 0 |  | Vlastní | Indiv | 0 | 0 |  | Práce | Běžná |  |  |  | POL1_
159 | 76635 | Dřevěné dveře 700/1970 vč.zárubně, kování, D+M, D35, popis viz výpis výrobků | ks | 1 |  | 0 | 0 | 0 | 10000 | 10000 | 21 | 0 | 0 | 0 | 0 | 0 |  | Vlastní | Indiv | 0 | 0 |  | Práce | Běžná |  |  |  | POL1_
160 | 76636 | Dřevěné dveře 700/1970 vč.zárubně, kování, D+M, D36, popis viz výpis výrobků | ks | 1 |  | 0 | 0 | 0 | 10000 | 10000 | 21 | 0 | 0 | 0 | 0 | 0 |  | Vlastní | Indiv | 0 | 0 |  | Práce | Běžná |  |  |  | POL1_
161 | 76637 | Dřevěné dveře 800/1970 vč.zárubně, kování, D+M, D37, popis viz výpis výrobků | ks | 1 |  | 0 | 0 | 0 | 10000 | 10000 | 21 | 0 | 0 | 0 | 0 | 0 |  | Vlastní | Indiv | 0 | 0 |  | Práce | Běžná |  |  |  | POL1_
162 | 76638 | Dřevěné dveře 700/1970 vč.zárubně, kování, D+M, D38, popis viz výpis výrobků | ks | 1 |  | 0 | 0 | 0 | 10000 | 10000 | 21 | 0 | 0 | 0 | 0 | 0 |  | Vlastní | Indiv | 0 | 0 |  | Práce | Běžná |  |  |  | POL1_
163 | 76681 | Kuchyňská linka dl.3,6m, D+M, T01, popis viz výpis výrobků | ks | 1 |  | 0 | 0 | 0 | 60000 | 60000 | 21 | 0 | 0 | 0 | 0 | 0 |  | Vlastní | Indiv | 0 | 0 |  | Práce | Běžná |  |  |  | POL1_
Díl: | 767 | Konstrukce zámečnické |  |  |  | 0 |  | 0 |  | 1330400 |  | 0 |  | 0 |  | 0 |  |  |  |  | 0 | [6 empty] | DIL
164 | 76701 | Ocel.profil HEB140, dl.2,3400mm, D+M, Z01, popis viz výpis výrobků | ks | 1 |  | 0 | 0 | 0 | 9000 | 9000 | 21 | 0 | 0 | 0 | 0 | 0 |  | Vlastní | Indiv | 0 | 0 |  | Práce | Běžná |  |  |  | POL1_
165 | 76702 | Ocel.profil HEB100, dl.1100mm, D+M, Z02, popis viz výpis výrobků | ks | 1 |  | 0 | 0 | 0 | 2700 | 2700 | 21 | 0 | 0 | 0 | 0 | 0 |  | Vlastní | Indiv | 0 | 0 |  | Práce | Běžná |  |  |  | POL1_
166 | 76703 | Ocel.profil HEB100, dl.1180mm, D+M, Z03, popis viz výpis výrobků | ks | 1 |  | 0 | 0 | 0 | 2700 | 2700 | 21 | 0 | 0 | 0 | 0 | 0 |  | Vlastní | Indiv | 0 | 0 |  | Práce | Běžná |  |  |  | POL1_
167 | 76704 | Ocel.profil HEB100, dl.1180mm, D+M, Z04, popis viz výpis výrobků | ks | 1 |  | 0 | 0 | 0 | 2700 | 2700 | 21 | 0 | 0 | 0 | 0 | 0 |  | Vlastní | Indiv | 0 | 0 |  | Práce | Běžná |  |  |  | POL1_
168 | 76705 | Ocel.profil HEB100, dl.1180mm, D+M, Z05, popis viz výpis výrobků | ks | 1 |  | 0 | 0 | 0 | 2700 | 2700 | 21 | 0 | 0 | 0 | 0 | 0 |  | Vlastní | Indiv | 0 | 0 |  | Práce | Běžná |  |  |  | POL1_
169 | 76706 | Ocel.profil HEB100, dl.1180mm, D+M, Z06, popis viz výpis výrobků | ks | 1 |  | 0 | 0 | 0 | 2700 | 2700 | 21 | 0 | 0 | 0 | 0 | 0 |  | Vlastní | Indiv | 0 | 0 |  | Práce | Běžná |  |  |  | POL1_
170 | 76707 | Ocel.profil HEB100, dl.1180mm, D+M, Z07, popis viz výpis výrobků | ks | 1 |  | 0 | 0 | 0 | 2700 | 2700 | 21 | 0 | 0 | 0 | 0 | 0 |  | Vlastní | Indiv | 0 | 0 |  | Práce | Běžná |  |  |  | POL1_
171 | 76708 | Ocel.profil HEB100, dl.1180mm, D+M, Z08, popis viz výpis výrobků | ks | 1 |  | 0 | 0 | 0 | 2700 | 2700 | 21 | 0 | 0 | 0 | 0 | 0 |  | Vlastní | Indiv | 0 | 0 |  | Práce | Běžná |  |  |  | POL1_
172 | 76709 | Ocel.profil HEB100, dl.1840mm, D+M, Z09, popis viz výpis výrobků | ks | 1 |  | 0 | 0 | 0 | 4500 | 4500 | 21 | 0 | 0 | 0 | 0 | 0 |  | Vlastní | Indiv | 0 | 0 |  | Práce | Běžná |  |  |  | POL1_
173 | 76710 | Ocel.profil HEB100, dl.1690mm, D+M, Z10, popis viz výpis výrobků | ks | 1 |  | 0 | 0 | 0 | 4500 | 4500 | 21 | 0 | 0 | 0 | 0 | 0 |  | Vlastní | Indiv | 0 | 0 |  | Práce | Běžná |  |  |  | POL1_
174 | 76711 | Ocel.profil HEB140, dl.1400mm, D+M, Z11, popis viz výpis výrobků | ks | 2 |  | 0 | 0 | 0 | 5500 | 11000 | 21 | 0 | 0 | 0 | 0 | 0 |  | Vlastní | Indiv | 0 | 0 |  | Práce | Běžná |  |  |  | POL1_
175 | 76712 | Ocel.profil HEB140, dl.1400mm, D+M, Z12, popis viz výpis výrobků | ks | 2 |  | 0 | 0 | 0 | 5500 | 11000 | 21 | 0 | 0 | 0 | 0 | 0 |  | Vlastní | Indiv | 0 | 0 |  | Práce | Běžná |  |  |  | POL1_
176 | 76731 | Ocel.dveře 2000/1970 vč.zárubně, kování, D+M, D03, popis viz výpis výrobků | ks | 4 |  | 0 | 0 | 0 | 55000 | 220000 | 21 | 0 | 0 | 0 | 0 | 0 |  | Vlastní | Indiv | 0 | 0 |  | Práce | Běžná |  |  |  | POL1_
177 | 76732 | Ocel.dveře 2000/1970 vč.zárubně, kování, D+M, D04, popis viz výpis výrobků | ks | 1 |  | 0 | 0 | 0 | 55000 | 55000 | 21 | 0 | 0 | 0 | 0 | 0 |  | Vlastní | Indiv | 0 | 0 |  | Práce | Běžná |  |  |  | POL1_
178 | 76733 | Ocel.dveře 1600/1970 vč.zárubně, kování, D+M, D05, popis viz výpis výrobků | ks | 1 |  | 0 | 0 | 0 | 45000 | 45000 | 21 | 0 | 0 | 0 | 0 | 0 |  | Vlastní | Indiv | 0 | 0 |  | Práce | Běžná |  |  |  | POL1_
179 | 76734 | Ocel.dveře 2000/1970 vč.zárubně, kování, D+M, D06, popis viz výpis výrobků | ks | 1 |  | 0 | 0 | 0 | 55000 | 55000 | 21 | 0 | 0 | 0 | 0 | 0 |  | Vlastní | Indiv | 0 | 0 |  | Práce | Běžná |  |  |  | POL1_
180 | 76735 | Ocel.dveře 900/1970 vč.zárubně, kování, D+M, D07, popis viz výpis výrobků | ks | 1 |  | 0 | 0 | 0 | 27000 | 27000 | 21 | 0 | 0 | 0 | 0 | 0 |  | Vlastní | Indiv | 0 | 0 |  | Práce | Běžná |  |  |  | POL1_
181 | 76736 | Ocel.dveře 800/1970 vč.zárubně, kování, D+M, D16, popis viz výpis výrobků | ks | 1 |  | 0 | 0 | 0 | 23000 | 23000 | 21 | 0 | 0 | 0 | 0 | 0 |  | Vlastní | Indiv | 0 | 0 |  | Práce | Běžná |  |  |  | POL1_
182 | 76737 | Ocel. dveře 800/1970 vč.zárubně, kování, EI 30 DP3+C, D+M, D17, popis viz výpis výrobků | ks | 1 |  | 0 | 0 | 0 | 35000 | 35000 | 21 | 0 | 0 | 0 | 0 | 0 |  | Vlastní | Indiv | 0 | 0 |  | Práce | Běžná |  |  |  | POL1_
183 | 76771 | Výtah osobní, D+M, A01, popis viz výpis výrobků | ks | 1 |  | 0 | 0 | 0 | 600000 | 600000 | 21 | 0 | 0 | 0 | 0 | 0 |  | Vlastní | Indiv | 0 | 0 |  | Práce | Běžná |  |  |  | POL1_
184 | 76772 | Klikový zámkový otevírač dl.3m, D+M, A02, popis viz výpis výrobků | ks | 5 |  | 0 | 0 | 0 | 5000 | 25000 | 21 | 0 | 0 | 0 | 0 | 0 |  | Vlastní | Indiv | 0 | 0 |  | Práce | Běžná |  |  |  | POL1_
185 | 76773 | Stěna pisoárová š.80, v.705, hl.400mm, D+M, A03, popis viz výpis výrobků | ks | 7 |  | 0 | 0 | 0 | 7000 | 49000 | 21 | 0 | 0 | 0 | 0 | 0 |  | Vlastní | Indiv | 0 | 0 |  | Práce | Běžná |  |  |  | POL1_
186 | 76774 | Těsnící střešní průchodkový prvek PVC-P, D+M, A04, popis viz výpis výrobků | ks | 19 |  | 0 | 0 | 0 | 500 | 9500 | 21 | 0 | 0 | 0 | 0 | 0 |  | Vlastní | Indiv | 0 | 0 |  | Práce | Běžná |  |  |  | POL1_
187 | 76775 | Vytažení plast střešní fólie PVC-P na potrubí VZT, D+M, A04, popis viz výpis výrobků | ks | 1 |  | 0 | 0 | 0 | 500 | 500 | 21 | 0 | 0 | 0 | 0 | 0 |  | Vlastní | Indiv | 0 | 0 |  | Práce | Běžná |  |  |  | POL1_
188 | 76776 | Vytažení plast střešní fólie PVC-P na potrubí VZT, D+M, A06, popis viz výpis výrobků | ks | 1 |  | 0 | 0 | 0 | 500 | 500 | 21 | 0 | 0 | 0 | 0 | 0 |  | Vlastní | Indiv | 0 | 0 |  | Práce | Běžná |  |  |  | POL1_
189 | 76777 | Vytažení plast střešní fólie PVC-P na potrubí VZT, D+M, A07, popis viz výpis výrobků | ks | 8 |  | 0 | 0 | 0 | 500 | 4000 | 21 | 0 | 0 | 0 | 0 | 0 |  | Vlastní | Indiv | 0 | 0 |  | Práce | Běžná |  |  |  | POL1_
190 | 76778 | Vytažení plast střešní fólie PVC-P na potrubí VZT, D+M, A08, popis viz výpis výrobků | ks | 6 |  | 0 | 0 | 0 | 500 | 3000 | 21 | 0 | 0 | 0 | 0 | 0 |  | Vlastní | Indiv | 0 | 0 |  | Práce | Běžná |  |  |  | POL1_
191 | 76779 | Vytažení plast střešní fólie PVC-P na potrubí VZT, D+M, A09, popis viz výpis výrobků | ks | 1 |  | 0 | 0 | 0 | 500 | 500 | 21 | 0 | 0 | 0 | 0 | 0 |  | Vlastní | Indiv | 0 | 0 |  | Práce | Běžná |  |  |  | POL1_
192 | 76780 | Vytažení plast střešní fólie PVC-P na potrubí VZT, D+M, A10, popis viz výpis výrobků | ks | 1 |  | 0 | 0 | 0 | 500 | 500 | 21 | 0 | 0 | 0 | 0 | 0 |  | Vlastní | Indiv | 0 | 0 |  | Práce | Běžná |  |  |  | POL1_
193 | 76781 | Vytažení plast střešní fólie PVC-P na potrubí VZT, D+M, A11, popis viz výpis výrobků | ks | 2 |  | 0 | 0 | 0 | 500 | 1000 | 21 | 0 | 0 | 0 | 0 | 0 |  | Vlastní | Indiv | 0 | 0 |  | Práce | Běžná |  |  |  | POL1_
194 | 76782 | Zrcadlo 650x750mm, D+M, A12, popis viz výpis výrobků | ks | 18 |  | 0 | 0 | 0 | 2500 | 45000 | 21 | 0 | 0 | 0 | 0 | 0 |  | Vlastní | Indiv | 0 | 0 |  | Práce | Běžná |  |  |  | POL1_
195 | 76783 | Zrcadlo WC invalidé 400x6000mm, D+M, A13, popis viz výpis výrobků | ks | 2 |  | 0 | 0 | 0 | 2500 | 5000 | 21 | 0 | 0 | 0 | 0 | 0 |  | Vlastní | Indiv | 0 | 0 |  | Práce | Běžná |  |  |  | POL1_
196 | 76784 | Zrcadlo učebny 650x750mm, D+M, A14, popis viz výpis výrobků | ks | 4 |  | 0 | 0 | 0 | 2500 | 10000 | 21 | 0 | 0 | 0 | 0 | 0 |  | Vlastní | Indiv | 0 | 0 |  | Práce | Běžná |  |  |  | POL1_
197 | 76785 | Systémová pažnice a prostupky, ucpávky vč.chrániček, D+M, A05, popis viz výpis výrobků | ks | 2 |  | 0 | 0 | 0 | 2000 | 4000 | 21 | 0 | 0 | 0 | 0 | 0 |  | Vlastní | Indiv | 0 | 0 |  | Práce | Běžná |  |  |  | POL1_
198 | 76786 | Soubor informačních tabulek 210x150mm, D+M, A14, popis viz výpis výrobků | ks | 1 |  | 0 | 0 | 0 | 5000 | 5000 | 21 | 0 | 0 | 0 | 0 | 0 |  | Vlastní | Indiv | 0 | 0 |  | Práce | Běžná |  |  |  | POL1_
199 | 76787 | Revizní dvířka, D+M, A17, popis viz výpis výrobků | ks | 11 |  | 0 | 0 | 0 | 1000 | 11000 | 21 | 0 | 0 | 0 | 0 | 0 |  | Vlastní | Indiv | 0 | 0 |  | Práce | Běžná |  |  |  | POL1_
200 | 76788 | Revizní dvířka, D+M, A18, popis viz výpis výrobků | ks | 13 |  | 0 | 0 | 0 | 1000 | 13000 | 21 | 0 | 0 | 0 | 0 | 0 |  | Vlastní | Indiv | 0 | 0 |  | Práce | Běžná |  |  |  | POL1_
201 | 76789 | Revizní dvířka, D+M, A19, popis viz výpis výrobků | ks | 3 |  | 0 | 0 | 0 | 1000 | 3000 | 21 | 0 | 0 | 0 | 0 | 0 |  | Vlastní | Indiv | 0 | 0 |  | Práce | Běžná |  |  |  | POL1_
202 | 76790 | Revizní dvířka, D+M, A20, popis viz výpis výrobků | ks | 1 |  | 0 | 0 | 0 | 1000 | 1000 | 21 | 0 | 0 | 0 | 0 | 0 |  | Vlastní | Indiv | 0 | 0 |  | Práce | Běžná |  |  |  | POL1_
203 | 76791 | Revizní dvířka, D+M, A21, popis viz výpis výrobků | ks | 1 |  | 0 | 0 | 0 | 1000 | 1000 | 21 | 0 | 0 | 0 | 0 | 0 |  | Vlastní | Indiv | 0 | 0 |  | Práce | Běžná |  |  |  | POL1_
204 | 76792 | Systém generálního klíče, D+M, A22, popis viz výpis výrobků | ks | 1 |  | 0 | 0 | 0 | 20000 | 20000 | 21 | 0 | 0 | 0 | 0 | 0 |  | Vlastní | Indiv | 0 | 0 |  | Práce | Běžná |  |  |  | POL1_
Díl: | 771 | Podlahy z dlaždic a obklady |  |  |  | 0 |  | 70829.05 |  | 625892.79 |  | 0 |  | 9.87 |  | 0 |  |  |  |  | 410.58 | [6 empty] | DIL
205 | 771101210R00 | Příprava podkladu pod dlažby penetrace podkladu pod dlažby, Penetrace epoxidová (EP); funkce: zpevnění povrchu, úprava savosti, adhezní můstek; ředidlo: voda (disperzní) | m2 | 331.14 |  | 0 | 25.73 | 8520.23 | 28.17 | 9328.21 | 21 | 0 | 0.00021 | 0.07 | 0 | 0 | 800-771 | RTS 23/ II | RTS 23/ II | 0.05 | 16.56 |  | Práce | Běžná |  |  |  | POL1_7
206 | 771130111R00 | Obklad soklíků do tmele rovných, výšky do 100 mm | m | 175.95 |  | 0 | 0 | 0 | 133 | 23401.35 | 21 | 0 | 0 | 0 | 0 | 0 | 800-771 | RTS 23/ II | RTS 23/ II | 0.236 | 41.52 |  | Práce | Běžná |  |  |  | POL1_
|  | (3,5+5,15+3,85+2,088+3,85+4,312+5,9+7,6+5,775+7,6+5,85*2+7,6*2+4,2+7,25)*2 |  | 175.95 | [23 empty] | VV | 0
207 | 771479001R00 | Montáž soklíků z dlaždic keramických Řezání dlaždic pro soklíky | m | 175.95 |  | 0 | 5.66 | 995.88 | 99.34 | 17478.87 | 21 | 0 | 0 | 0 | 0 | 0 | 800-771 | RTS 23/ II | RTS 23/ II | 0.154 | 27.1 |  | Práce | Běžná |  |  |  | POL1_
208 | 771575109R00 | Montáž podlah z dlaždic keramických 300 x 300 mm, režných nebo glazovaných, hladkých, kladených do flexibilního tmele | m2 | 331.14 |  | 0 | 183.15 | 60648.29 | 551.85 | 182739.61 | 21 | 0 | 0.00504 | 1.67 | 0 | 0 | 800-771 | RTS 23/ II | RTS 23/ II | 0.978 | 323.85 |  | Práce | Běžná |  |  |  | POL1_7
|  | id - j12+f32 - sp3 : 3,75+5,4 |  | 9.15 | [23 empty] | VV | 0
|  | sp4 : 15,86+1,21+44,51+2,87+16,61+43,8+44,34+44,34+15,16+2,15+6,82+30,39+1,78 |  | 269.84 | [23 empty] | VV | 0
|  | sp5 : 2,11+21,99+22+6,05 |  | 52.15 | [23 empty] | VV | 0
209 | 77191 | Dodávka dlažby | m2 | 414.254 |  | 0 | 0 | 0 | 500 | 207127 | 21 | 0 | 0.0192 | 7.95 | 0 | 0 |  | Vlastní | Indiv | 0 | 0 |  | Práce | Běžná |  |  |  | POL1_1
|  | 331,14*1,1 |  | 364.254 | [23 empty] | VV | 0
|  | 50 |  | 50 | [23 empty] | VV | 0
210 | 77192 | Repase teracové dlažby | m2 | 168.3 |  | 0 | 0 | 0 | 800 | 134640 | 21 | 0 | 0 | 0 | 0 | 0 |  | Vlastní | Indiv | 0 | 0 |  | Práce | Běžná |  |  |  | POL1_
211 | 771550014RA0 | Dlažba z dlaždic teracových 30 x 30 cm, černobílých, Dlažba teracová typ: dvouvrstvý; tl. = 30,00 mm; délka = 300,0 mm; šířka = 300,0 mm; povrch: broušený; zátěž: pochozí; barva: černobílá | m2 | 1.28 |  | 0 | 519.26 | 664.65 | 685.27 | 877.15 | 21 | 0 | 0.14016 | 0.18 | 0 | 0 | AP-PSV | RTS 23/ II | Součtová | 1.2131 | 1.55 |  | Agregovaná položka | Běžná |  |  |  | POL2_
|  | kladených do malty, včetně soklíku do výšky 10 cm kladeného do malty a podílu práce na malých plochách. | [25 empty] | SPI |  | kladených do malty, včetně soklíku do výšky 10 cm kladeného do malty a podílu práce na malých plochách.
|  | j47+f32 - sp12 : 1,28 |  | 1.28 | [23 empty] | VV | 0
212 | 998771202R00 | Přesun hmot pro podlahy z dlaždic v objektech výšky do 12 m | % | 6448.7945 |  | 0 | 0 | 0 | 7.8 | 50300.6 | 21 | 0 | 0 | 0 | 0 | 0 | 800-771 | RTS 23/ II | RTS 23/ II | 0 | 0 |  | Přesun hmot | Běžná |  |  |  | POL7_
|  | 50 m vodorovně | [25 empty] | SPI
Díl: | 775 | Podlahy vlysové a parketové |  |  |  | 0 |  | 16654.26 |  | 41748.84 |  | 0 |  | 0.46 |  | 0 |  |  |  |  | 32.67 | [6 empty] | DIL
213 | 77501 | Dodávka - vinyl antistatická | m2 | 46.893 |  | 0 | 0 | 0 | 800 | 37514.4 | 21 | 0 | 0 | 0 | 0 | 0 |  | Vlastní | Indiv | 0 | 0 |  | Práce | Běžná |  |  |  | POL1_
|  | 42,63*1,1 |  | 46.893 | [23 empty] | VV | 0
214 | 775540040RAE | Podlahy lamelové vinylové zátěžová kategorie 23/33 | m2 | 42.63 |  | 0 | 390.67 | 16654.26 | 99.33 | 4234.44 | 21 | 0 | 0.0109 | 0.46 | 0 | 0 | AP-PSV | RTS 17/ I | Indiv | 0.76638 | 32.67 |  | Agregovaná položka | Běžná |  |  |  | POL2_
|  | včetně podkladu z pěnové fólie tl. 3 mm a soklíku. | [25 empty] | SPI
|  | j02+f24 - sp6 : 42,63 |  | 42.63 | [23 empty] | VV | 0
Díl: | 781 | Obklady keramické |  |  |  | 0 |  | 177237.92 |  | 338017 |  | 0 |  | 1.41 |  | 0 |  |  |  |  | 308.36 | [6 empty] | DIL
215 | 781101210R00 | Příprava podkladu pod obklady penetrace podkladu pod obklady, Penetrace epoxidová (EP); funkce: zpevnění povrchu, úprava savosti, adhezní můstek; ředidlo: voda (disperzní) | m2 | 258.604 |  | 0 | 25.73 | 6653.88 | 28.17 | 7284.87 | 21 | 0 | 0.00021 | 0.05 | 0 | 0 | 800-771 | RTS 23/ II | RTS 23/ II | 0.05 | 12.93 |  | Práce | Běžná |  |  |  | POL1_7
216 | 781475116R00 | Montáž obkladů vnitřních z dlaždic keramických kladených do tmele 300 x 300 mm, , kladených do flexibilního tmele | m2 | 258.604 |  | 0 | 189.03 | 48883.91 | 542.97 | 140414.21 | 21 | 0 | 0.00524 | 1.36 | 0 | 0 | 800-771 | RTS 23/ II | RTS 23/ II | 0.9584 | 247.85 |  | Práce | Běžná |  |  |  | POL1_7
|  | (2,018+1,86)*2*2-1,6 |  | 13.912 | [23 empty] | VV | 0
|  | (2,432+2,441)*2*2-1,4 |  | 18.092 | [23 empty] | VV | 0
|  | (0,9+1,4)*2*2,25-1,4 |  | 8.95 | [23 empty] | VV | 0
|  | (1,17+1,8)*2*2,25-1,6 |  | 11.765 | [23 empty] | VV | 0
|  | (1,85+1,55)*2*2-1,6 |  | 12 | [23 empty] | VV | 0
|  | (0,9*3+5,85+3,03)*2*2-1,6*4 |  | 39.92 | [23 empty] | VV | 0
|  | (5,85+3,53)*2*2-1,6*4-1,4 |  | 29.72 | [23 empty] | VV | 0
|  | (1,873+1,15)*2*2-1,4 |  | 10.692 | [23 empty] | VV | 0
|  | (5,85+0,9*3+3,92)*2*2-1,6 |  | 48.28 | [23 empty] | VV | 0
|  | (1,62+1,8*3+1,2+1)*2*2-1,4*5 |  | 29.88 | [23 empty] | VV | 0
|  | (2,52+0,9*2+1,77)*2*2,25-1,4 |  | 26.005 | [23 empty] | VV | 0
|  | (1,547+1,15)*2*2-1,4 |  | 9.388 | [23 empty] | VV | 0
217 | 781491001R00 | Lišty k obkladům bez dodávky materiálu | m | 396.502 |  | 0 | 0 | 0 | 67.7 | 26843.19 | 21 | 0 | 0 | 0 | 0 | 0 | 800-771 | RTS 23/ II | RTS 23/ II | 0.12 | 47.58 |  | Práce | Běžná |  |  |  | POL1_
|  | koutová : 67*2,5 |  | 167.5 | [23 empty] | VV | 0
|  | rohová : 2,7*21 |  | 56.7 | [23 empty] | VV | 0
|  | ukončovací : (2,018+1,86+2,432+2,441+0,9+1,4+1,17+1,8+1,85+1,55+0,9*3+5,85+3,03+5,85+3,92+5,85+3,53+1,873+1,15+5,85+0,9*3+3,92+1,62+1,8*3+1,2+1+2,52+0,9*2+1,77+1,547+1,15)*2 |  | 163.302 | [23 empty] | VV | 0
|  | spádová sprch.kout : 0,9*10 |  | 9 | [23 empty] | VV | 0
218 | 78101 | Dodávka obkladu | m2 | 284.4644 |  | 0 | 0 | 0 | 500 | 142232.2 | 21 | 0 | 0 | 0 | 0 | 0 |  | Vlastní | Indiv | 0 | 0 |  | Práce | Běžná |  |  |  | POL1_1
|  | 258,604*1,1 |  | 284.4644 | [23 empty] | VV | 0
219 | 2834241695X | Profil obkladový | m | 405.6671 |  | 0 | 300 | 121700.13 | 0 | 0 | 21 | 0 | 0 | 0 | 0 | 0 |  | Vlastní | Indiv | 0 | 0 |  | Specifikace | Běžná |  |  |  | POL3_
|  | koutový : 167,5 |  | 167.5 | [23 empty] | VV | 0
|  | rohový : 56,7 |  | 56.7 | [23 empty] | VV | 0
|  | ukončovací : 163,302*1,05 |  | 171.4671 | [23 empty] | VV | 0
|  | spádový : 10 |  | 10 | [23 empty] | VV | 0
220 | 998781202R00 | Přesun hmot pro obklady keramické v objektech výšky do 12 m | % | 4940.1241 |  | 0 | 0 | 0 | 4.3 | 21242.53 | 21 | 0 | 0 | 0 | 0 | 0 | 800-771 | RTS 23/ II | RTS 23/ II | 0 | 0 |  | Přesun hmot | Běžná |  |  |  | POL7_
Díl: | 783 | Nátěry |  |  |  | 0 |  | 9246.18 |  | 37284.02 |  | 0 |  | 0.05 |  | 0 |  |  |  |  | 70.81 | [6 empty] | DIL
221 | 783201811R00 | Odstranění nátěrů z kovových doplňk.konstrukcí oškrabáním | m2 | 146 |  | 0 | 1.64 | 239.44 | 32.06 | 4680.76 | 21 | 0 | 1e-05 | 0 | 0 | 0 | 800-783 | RTS 23/ II | RTS 23/ II | 0.072 | 10.51 |  | Práce | Běžná |  |  |  | POL1_
|  | 100 |  | 100 | [23 empty] | VV | 0
|  | 19+14+13 |  | 46 | [23 empty] | VV | 0
222 | 783225400R00 | Nátěry kov.stavebních doplňk.konstrukcí syntetické dvojnásobné + 1x email + tmelení, | m2 | 146 |  | 0 | 61.69 | 9006.74 | 223.31 | 32603.26 | 21 | 0 | 0.00036 | 0.05 | 0 | 0 | 800-783 | RTS 23/ II | RTS 23/ II | 0.413 | 60.3 |  | Práce | Běžná |  |  |  | POL1_
|  | včetně pomocného lešení. | [25 empty] | POP
Díl: | 784 | Malby |  |  |  | 0 |  | 141252.68 |  | 838069.51 |  | 0 |  | 2.35 |  | 0 |  |  |  |  | 1497.28 | [6 empty] | DIL
223 | 784402803R00 | Odstranění maleb oškrabáním, v místnostech přes 5 m do 8 m | m2 | 5245.2032 |  | 0 | 0.11 | 576.97 | 49.49 | 259585.11 | 21 | 0 | 0 | 0 | 0 | 0 | 800-784 | RTS 23/ II | RTS 23/ II | 0.09048 | 474.59 |  | Práce | Běžná |  |  |  | POL1_
|  | (6,17+20,505+1,15+6,17+3,595+29,7+24,3+10*8+2,2)*2*7,54 |  | 2620.7532 | [23 empty] | VV | 0
|  | (5,15+3,5+16,55+38,65+36,05+7,6+17,9+14,3+5,85+7,6+5,85+7,6+5,775+7,6+6,325+7,6+10+4,2)*2*4,2 |  | 1748.04 | [23 empty] | VV | 0
|  | 100,95+3,75+5,4+13,8+582,48-135+68,61+139,32+34,81+37,09+3,92+18,13+3,15 |  | 876.41 | [23 empty] | VV | 0
224 | 784191101R00 | Příprava povrchu Penetrace (napouštění) podkladu disperzní, jednonásobná, Penetrace akrylátová; funkce: zpevnění povrchu, úprava savosti; ředidlo: voda (disperzní) | m2 | 5425.1998 |  | 0 | 5.59 | 30326.87 | 18.31 | 99335.41 | 21 | 0 | 7e-05 | 0.38 | 0 | 0 | 800-784 | RTS 23/ II | RTS 23/ II | 0.03248 | 176.21 |  | Práce | Běžná |  |  |  | POL1_
225 | 784231101R00 | Příprava povrchu Penetrace (napouštění) podkladu akrylátová disperze, jednonásobná, Penetrace akrylátová; funkce: zpevnění povrchu, úprava savosti, proti průniku chemikálií; ředidlo: voda (disperzní) | m2 | 2000 |  | 0 | 8.26 | 16520 | 18.34 | 36680 | 21 | 0 | 0.00013 | 0.26 | 0 | 0 | 800-784 | RTS 23/ II | RTS 23/ II | 0.03248 | 64.96 |  | Práce | Běžná |  |  |  | POL1_7
226 | 784441010R00 | Malby latexové v místnostech výšky do 3,8m, jednobarevné, dvojnásobné | m2 | 2000 |  | 0 | 28.74 | 57480 | 64.46 | 128920 | 21 | 0 | 0.00042 | 0.84 | 0 | 0 | 800-784 | RTS 23/ II | RTS 23/ II | 0.11432 | 228.64 |  | Práce | Běžná |  |  |  | POL1_
227 | 784195212R00 | Malby z malířských směsí otěruvzdorných, , bělost 82 %, dvojnásobné | m2 | 5425.1998 |  | 0 | 6.7 | 36348.84 | 57.5 | 311948.99 | 21 | 0 | 0.00016 | 0.87 | 0 | 0 | 800-784 | RTS 23/ II | RTS 23/ II | 0.10191 | 552.88 |  | Práce | Běžná |  |  |  | POL1_7
|  | 5151,58204 |  | 5151.582 | [23 empty] | VV | 0
|  | 2*(295,1739+64,6+24,46) |  | 768.4678 | [23 empty] | VV | 0
|  | 290,5+98,75+239,49 |  | 628.74 | [23 empty] | VV | 0
|  | -2000 |  | -2000 | [23 empty] | VV | 0
|  | 876,41 |  | 876.41 | [23 empty] | VV | 0
228 | 78401 | Keramický interiérový lak | m2 | 8 |  | 0 | 0 | 0 | 200 | 1600 | 21 | 0 | 0 | 0 | 0 | 0 |  | Vlastní | Indiv | 0 | 0 |  | Práce | Běžná |  |  |  | POL1_
|  | 2*4 |  | 8 | [23 empty] | VV | 0
Díl: | D96 | Přesuny suti a vybouraných hmot |  |  |  | 0 |  | 0 |  | 3425563.62 |  | 0 |  | 0 |  | 0 |  |  |  |  | 4123.04 | [6 empty] | DIL
229 | 979011111R00 | Svislá doprava suti a vybouraných hmot za prvé podlaží nad nebo pod základním podlažím | t | 1601.1796 |  | 0 | 0 | 0 | 419 | 670894.25 | 21 | 0 | 0 | 0 | 0 | 0 | 801-3 | RTS 23/ II | RTS 23/ II | 0.933 | 1493.9 |  | Přesun suti | Běžná |  |  |  | POL8_
230 | 979081111R00 | Odvoz suti a vybouraných hmot na skládku do 1 km | t | 1601.1796 |  | 0 | 0 | 0 | 271.5 | 434720.26 | 21 | 0 | 0 | 0 | 0 | 0 | 801-3 | RTS 23/ II | RTS 23/ II | 0.49 | 784.58 |  | Přesun suti | Běžná |  |  |  | POL8_
|  | Včetně naložení na dopravní prostředek a složení na skládku, bez poplatku za skládku. | [25 empty] | POP
231 | 979081121R00 | Odvoz suti a vybouraných hmot na skládku příplatek za každý další 1 km | t | 22416.5142 |  | 0 | 0 | 0 | 25 | 560412.86 | 21 | 0 | 0 | 0 | 0 | 0 | 801-3 | RTS 23/ II | RTS 23/ II | 0 | 0 |  | Přesun suti | Běžná |  |  |  | POL8_
232 | 979082111R00 | Vnitrostaveništní doprava suti a vybouraných hmot do 10 m | t | 1601.1796 |  | 0 | 0 | 0 | 383.5 | 614052.37 | 21 | 0 | 0 | 0 | 0 | 0 | 801-3 | RTS 23/ II | RTS 23/ II | 0.942 | 1508.31 |  | Přesun suti | Běžná |  |  |  | POL8_
233 | 979082121R00 | Vnitrostaveništní doprava suti a vybouraných hmot příplatek k ceně za každých dalších 5 m | t | 3202.3592 |  | 0 | 0 | 0 | 42.7 | 136740.74 | 21 | 0 | 0 | 0 | 0 | 0 | 801-3 | RTS 23/ II | RTS 23/ II | 0.105 | 336.25 |  | Přesun suti | Běžná |  |  |  | POL8_
234 | 979999987R00 | Poplatek za skládku za recyklaci, směsi suti betonu, cihel, tašek a keramiky, kusovost nad 1600 cm2, skupina 17 01 07 z Katalogu odpadů | t | 1601.1796 |  | 0 | 0 | 0 | 630 | 1008743.14 | 21 | 0 | 0 | 0 | 0 | 0 | 801-3 | RTS 23/ II | RTS 23/ II | 0 | 0 |  | Přesun suti | Běžná |  |  |  | POL8_
[26 empty] | 15 | 21 | DPH
| Celkem |  |  |  |  | 0 | [19 empty] | 0 | 0 | SUM
END
Note on S6: Jedná se o informaci, zda se jedná o položku, která je do rozpočtu zadána z cenové soustavy RTS, nebo vlastní.
Note on T6: Jedná se o název CÚ, která je zadána u položky rozpočtu

## VzorPolozky (11) (hidden)
Položkový rozpočet
S:
O:
R:

## VzorPolozky (12) (hidden)
Položkový rozpočet
S:
O:
R:

## D.105.04
[9 empty] | >> skryté sloupce << | [10 empty] | {8ec8f52f-d11e-42b8-baa6-de7c93a44654}
2
| KRYCÍ LIST SOUPISU PRACÍ | [8 empty] | v --- níže se nacházejí doplnkové a pomocné údaje k sestavám --- v | [9 empty] | False
Stavba:
CTIV Kyjov - SO05 Opravárenská hala
Objekt:
D.105.04 - Zdravotně_technické_instalace
| KSO: |  |  |  |  | CC-CZ:
| Místo: |  |  |  |  | Datum: | 11. 12. 2023
| Zadavatel: |  |  |  |  | IČ:
DIČ:
| Zhotovitel: |  |  |  |  | IČ:
DIČ:
| Projektant: |  |  |  |  | IČ:
DIČ:
| Zpracovatel: |  |  |  |  | IČ:
DIČ:
Poznámka:
| Cena bez DPH | [5 empty] | 0
|  |  | Základ daně |  |  | Sazba daně | Výše daně
| DPH | základní | 0 |  |  | 21% | 0
|  | snížená | 0 |  |  | 15% | 0
|  | zákl. přenesená | 0 |  |  | 21% | 0
|  | sníž. přenesená | 0 |  |  | 15% | 0
|  | nulová | 0 |  |  | 0% | 0
| Cena s DPH |  |  | v | CZK |  | 0
| Projektant |  |  | Zpracovatel
| Datum a podpis: |  | Razítko | Datum a podpis: |  |  | Razítko
| Objednavatel |  |  | Zhotovitel
| Datum a podpis: |  | Razítko | Datum a podpis: |  |  | Razítko
REKAPITULACE ČLENĚNÍ SOUPISU PRACÍ
Stavba:
CTIV Kyjov - SO05 Opravárenská hala
Objekt:
D.105.04 - Zdravotně_technické_instalace
Místo: | [5 empty] | Datum: | 11. 12. 2023
Zadavatel: | [5 empty] | Projektant:
Zhotovitel: | [5 empty] | Zpracovatel:
Kód dílu - Popis | [6 empty] | Cena celkem [CZK]
Náklady ze soupisu prací | [6 empty] | 0 | [13 empty] | -1
| HSV - Práce a dodávky HSV | [5 empty] | 0
| 1 - Zemní práce | [5 empty] | 0
| 3 - Svislé a kompletní konstrukce | [5 empty] | 0
| 6 - Úpravy povrchů, podlahy a osazování výplní | [5 empty] | 0
| 8 - Trubní vedení | [5 empty] | 0
| 9 - Ostatní konstrukce a práce, bourání | [5 empty] | 0
| 997 - Přesun sutě | [5 empty] | 0
| PSV - Práce a dodávky PSV | [5 empty] | 0
| 713 - Izolace tepelné | [5 empty] | 0
| 721 - Zdravotechnika - vnitřní kanalizace | [5 empty] | 0
| 722 - Zdravotechnika - vnitřní vodovod | [5 empty] | 0
| 725 - Zdravotechnika - zařizovací předměty | [5 empty] | 0
| 726 - Zdravotechnika - předstěnové instalace | [5 empty] | 0
| 763 - Konstrukce suché výstavby | [5 empty] | 0
SOUPIS PRACÍ
Stavba:
CTIV Kyjov - SO05 Opravárenská hala
Objekt:
D.105.04 - Zdravotně_technické_instalace
Místo: | [5 empty] | Datum: | 11. 12. 2023
Zadavatel: | [5 empty] | Projektant:
Zhotovitel: | [5 empty] | Zpracovatel:
PČ | Typ | Kód | Popis | MJ | Množství | J.cena [CZK] | Cena celkem [CZK] | Cenová soustava |  |  | DPH | J. Nh [h] | Nh celkem [h] | J. hmotnost [t] | Hmotnost celkem [t] | J. suť [t] | Suť Celkem [t] | Dodavatel
Náklady soupisu celkem | [6 empty] | 0 | [5 empty] | 4586.793 |  | 78.8751 |  | 155.4687 |  |  | D | -1 | [7 empty] | 0
| D | HSV | Práce a dodávky HSV |  |  |  | 0 | [5 empty] | 3393.0916 |  | 75.6228 |  | 149.748 |  | 1 | D | 0 | ROZPOCET | [6 empty] | 0
| D | 1 | Zemní práce |  |  |  | 0 | [5 empty] | 7.083 |  | 0 |  | 0 |  | 1 | D | 1 | ROZPOCET | [6 empty] | 0
108 | K | 132212131 | Hloubení nezapažených rýh šířky do 800 mm v soudržných horninách třídy těžitelnosti I skupiny 3 ručně | m3 | 1 |  | 0 |  |  |  | základní | 4.493 | 4.493 | 0 | 0 | 0 | 0 |  | 4 | K | 2 | ROZPOCET | 0 | 0 | 0 | 0 | 0 | 1 | 0 | 4 | 178859478
| PP |  | Hloubení nezapažených rýh šířky do 800 mm ručně s urovnáním dna do předepsaného profilu a spádu v hornině třídy těžitelnosti I skupiny 3 soudržných | [16 empty] | PP | 2
| Online PSC |  | https://podminky.urs.cz/item/CS_URS_2023_01/132212131 | [16 empty] | Online PSC | 2
109 | K | 174112102 | Zásyp v uzavřených prostorech do 30 m3 sypaninou se zhutněním při překopech inženýrských sítí ručně | m3 | 1 |  | 0 |  |  |  | základní | 2.59 | 2.59 | 0 | 0 | 0 | 0 |  | 4 | K | 2 | ROZPOCET | 0 | 0 | 0 | 0 | 0 | 1 | 0 | 4 | -1975403809
| PP |  | Zásyp sypaninou z jakékoliv horniny při překopech inženýrských sítí ručně objemu do 30 m3 s uložením výkopku ve vrstvách se zhutněním v uzavřených prostorách s urovnáním povrchu zásypu | [16 empty] | PP | 2
| Online PSC |  | https://podminky.urs.cz/item/CS_URS_2023_01/174112102 | [16 empty] | Online PSC | 2
| D | 3 | Svislé a kompletní konstrukce |  |  |  | 0 | [5 empty] | 270.417 |  | 60.115 |  | 0 |  | 1 | D | 1 | ROZPOCET | [6 empty] | 0
3 | K | 346244371 | Zazdívka o tl 140 mm rýh, nik nebo kapes z cihel pálených | m2 | 237 |  | 0 |  |  |  | základní | 1.141 | 270.417 | 0.25365 | 60.115 | 0 | 0 |  | 4 | K | 2 | ROZPOCET | 0 | 0 | 0 | 0 | 0 | 1 | 0 | 4 | -729001421
| PP |  | Zazdívka rýh, potrubí, nik (výklenků) nebo kapes z pálených cihel na maltu tl. 140 mm | [16 empty] | PP | 2
| Online PSC |  | https://podminky.urs.cz/item/CS_URS_2022_01/346244371 | [16 empty] | Online PSC | 2
| D | 6 | Úpravy povrchů, podlahy a osazování výplní |  |  |  | 0 | [5 empty] | 306.52 |  | 15.1844 |  | 0 |  | 1 | D | 1 | ROZPOCET | [6 empty] | 0
4 | K | 612135101 | Hrubá výplň rýh ve stěnách maltou jakékoli šířky rýhy | m2 | 205 |  | 0 |  |  |  | základní | 0.624 | 127.92 | 0.04 | 8.2 | 0 | 0 |  | 4 | K | 2 | ROZPOCET | 0 | 0 | 0 | 0 | 0 | 1 | 0 | 4 | 1355739394
| PP |  | Hrubá výplň rýh maltou jakékoli šířky rýhy ve stěnách | [16 empty] | PP | 2
| Online PSC |  | https://podminky.urs.cz/item/CS_URS_2022_01/612135101 | [16 empty] | Online PSC | 2
5 | K | 612321141 | Vápenocementová omítka štuková dvouvrstvá vnitřních stěn nanášená ručně | m2 | 380 |  | 0 |  |  |  | základní | 0.47 | 178.6 | 0.01838 | 6.9844 | 0 | 0 |  | 4 | K | 2 | ROZPOCET | 0 | 0 | 0 | 0 | 0 | 1 | 0 | 4 | -318750536
| PP |  | Omítka vápenocementová vnitřních ploch nanášená ručně dvouvrstvá, tloušťky jádrové omítky do 10 mm a tloušťky štuku do 3 mm štuková svislých konstrukcí stěn | [16 empty] | PP | 2
| Online PSC |  | https://podminky.urs.cz/item/CS_URS_2022_01/612321141 | [16 empty] | Online PSC | 2
| D | 8 | Trubní vedení |  |  |  | 0 | [5 empty] | 74.3 |  | 0.3234 |  | 0 |  | 1 | D | 1 | ROZPOCET | [6 empty] | 0
81 | K | 871265221 | Kanalizační potrubí z tvrdého PVC jednovrstvé tuhost třídy SN8 DN 110 | m | 50 |  | 0 |  |  |  | základní | 0.19 | 9.5 | 0.0015 | 0.075 | 0 | 0 |  | 4 | K | 2 | ROZPOCET | 0 | 0 | 0 | 0 | 0 | 1 | 0 | 4 | -2119722526
| PP |  | Kanalizační potrubí z tvrdého PVC v otevřeném výkopu ve sklonu do 20 %, hladkého plnostěnného jednovrstvého, tuhost třídy SN 8 DN 110 | [16 empty] | PP | 2
| Online PSC |  | https://podminky.urs.cz/item/CS_URS_2023_02/871265221 | [16 empty] | Online PSC | 2
83 | K | 8712-01 | Kanalizační potrubí z tvrdého PVC jednovrstvé tuhost třídy SN8 DN 125 | m | 70 |  | 0 |  |  |  | základní | 0 | 0 | 0 | 0 | 0 | 0 |  | 4 | K | 2 | ROZPOCET | 0 | 0 | 0 | 0 | 0 | 1 | 0 | 4 | 1111521832
| PP |  | Kanalizační potrubí z tvrdého PVC jednovrstvé tuhost třídy SN8 DN 125 | [16 empty] | PP | 2
82 | K | 871315221 | Kanalizační potrubí z tvrdého PVC jednovrstvé tuhost třídy SN8 DN 160 | m | 90 |  | 0 |  |  |  | základní | 0.258 | 23.22 | 0.00276 | 0.2484 | 0 | 0 |  | 4 | K | 2 | ROZPOCET | 0 | 0 | 0 | 0 | 0 | 1 | 0 | 4 | 437905863
| PP |  | Kanalizační potrubí z tvrdého PVC v otevřeném výkopu ve sklonu do 20 %, hladkého plnostěnného jednovrstvého, tuhost třídy SN 8 DN 160 | [16 empty] | PP | 2
| Online PSC |  | https://podminky.urs.cz/item/CS_URS_2023_02/871315221 | [16 empty] | Online PSC | 2
6 | K | 892241111 | Tlaková zkouška vodou potrubí DN do 80 | m | 945 |  | 0 |  |  |  | základní | 0.044 | 41.58 | 0 | 0 | 0 | 0 |  | 4 | K | 2 | ROZPOCET | 0 | 0 | 0 | 0 | 0 | 1 | 0 | 4 | 1972471147
| PP |  | Tlakové zkoušky vodou na potrubí DN do 80 | [16 empty] | PP | 2
| Online PSC |  | https://podminky.urs.cz/item/CS_URS_2023_01/892241111 | [16 empty] | Online PSC | 2
| D | 9 | Ostatní konstrukce a práce, bourání |  |  |  | 0 | [5 empty] | 1645.13 |  | 0 |  | 149.748 |  | 1 | D | 1 | ROZPOCET | [6 empty] | 0
84 | K | 971033341 | Vybourání otvorů ve zdivu cihelném pl do 0,09 m2 na MVC nebo MV tl do 300 mm | kus | 50 |  | 0 |  |  |  | základní | 0.381 | 19.05 | 0 | 0 | 0.054 | 2.7 |  | 4 | K | 2 | ROZPOCET | 0 | 0 | 0 | 0 | 0 | 1 | 0 | 4 | -1992461130
| PP |  | Vybourání otvorů ve zdivu základovém nebo nadzákladovém z cihel, tvárnic, příčkovek z cihel pálených na maltu vápennou nebo vápenocementovou plochy do 0,09 m2, tl. do 300 mm | [16 empty] | PP | 2
| Online PSC |  | https://podminky.urs.cz/item/CS_URS_2023_02/971033341 | [16 empty] | Online PSC | 2
86 | K | 972054211 | Vybourání otvorů v ŽB stropech nebo klenbách pl do 0,09 m2 tl do 80 mm | kus | 30 |  | 0 |  |  |  | základní | 0.405 | 12.15 | 0 | 0 | 0.017 | 0.51 |  | 4 | K | 2 | ROZPOCET | 0 | 0 | 0 | 0 | 0 | 1 | 0 | 4 | 839179874
| PP |  | Vybourání otvorů ve stropech nebo klenbách železobetonových bez odstranění podlahy a násypu, plochy do 0,09 m2, tl. do 80 mm | [16 empty] | PP | 2
| Online PSC |  | https://podminky.urs.cz/item/CS_URS_2023_02/972054211 | [16 empty] | Online PSC | 2
85 | K | 972054231 | Vybourání otvorů v ŽB stropech nebo klenbách pl do 0,09 m2 tl do 120 mm | kus | 18 |  | 0 |  |  |  | základní | 0.565 | 10.17 | 0 | 0 | 0.026 | 0.468 |  | 4 | K | 2 | ROZPOCET | 0 | 0 | 0 | 0 | 0 | 1 | 0 | 4 | -679585565
| PP |  | Vybourání otvorů ve stropech nebo klenbách železobetonových bez odstranění podlahy a násypu, plochy do 0,09 m2, tl. do 120 mm | [16 empty] | PP | 2
| Online PSC |  | https://podminky.urs.cz/item/CS_URS_2023_02/972054231 | [16 empty] | Online PSC | 2
10 | K | 974031153 | Vysekání rýh ve zdivu cihelném hl do 100 mm š do 100 mm | m | 1005 |  | 0 |  |  |  | základní | 0.342 | 343.71 | 0 | 0 | 0.018 | 18.09 |  | 4 | K | 2 | ROZPOCET | 0 | 0 | 0 | 0 | 0 | 1 | 0 | 4 | -662746851
| PP |  | Vysekání rýh ve zdivu cihelném na maltu vápennou nebo vápenocementovou do hl. 100 mm a šířky do 100 mm | [16 empty] | PP | 2
| Online PSC |  | https://podminky.urs.cz/item/CS_URS_2022_01/974031153 | [16 empty] | Online PSC | 2
11 | K | 974031387 | Vysekání rýh ve zdivu cihelném pro komínové nebo ventilační průduchy hl do 300 mm š do 300 mm | m | 790 |  | 0 |  |  |  | základní | 1.595 | 1260.05 | 0 | 0 | 0.162 | 127.98 |  | 4 | K | 2 | ROZPOCET | 0 | 0 | 0 | 0 | 0 | 1 | 0 | 4 | 1636160612
| PP |  | Vysekání rýh ve zdivu cihelném na maltu vápennou nebo vápenocementovou pro komínové nebo ventilační průduchy do hl. 300 mm a šířky do 300 mm | [16 empty] | PP | 2
| Online PSC |  | https://podminky.urs.cz/item/CS_URS_2022_01/974031387 | [16 empty] | Online PSC | 2
| D | 997 | Přesun sutě |  |  |  | 0 | [5 empty] | 1089.6416 |  | 0 |  | 0 |  | 1 | D | 1 | ROZPOCET | [6 empty] | 0
12 | K | 997002611 | Nakládání suti a vybouraných hmot | t | 202.875 |  | 0 |  |  |  | základní | 0.136 | 27.591 | 0 | 0 | 0 | 0 |  | 4 | K | 2 | ROZPOCET | 0 | 0 | 0 | 0 | 0 | 1 | 0 | 4 | 857609377
| PP |  | Nakládání suti a vybouraných hmot na dopravní prostředek pro vodorovné přemístění | [16 empty] | PP | 2
| Online PSC |  | https://podminky.urs.cz/item/CS_URS_2022_01/997002611 | [16 empty] | Online PSC | 2
13 | K | 997013154 | Vnitrostaveništní doprava suti a vybouraných hmot pro budovy v přes 12 do 15 m s omezením mechanizace | t | 202.875 |  | 0 |  |  |  | základní | 3.89 | 789.1838 | 0 | 0 | 0 | 0 |  | 4 | K | 2 | ROZPOCET | 0 | 0 | 0 | 0 | 0 | 1 | 0 | 4 | 1101789296
| PP |  | Vnitrostaveništní doprava suti a vybouraných hmot vodorovně do 50 m svisle s omezením mechanizace pro budovy a haly výšky přes 12 do 15 m | [16 empty] | PP | 2
| Online PSC |  | https://podminky.urs.cz/item/CS_URS_2023_01/997013154 | [16 empty] | Online PSC | 2
14 | K | 997013219 | Příplatek k vnitrostaveništní dopravě suti a vybouraných hmot za zvětšenou dopravu suti ZKD 10 m | t | 811.5 |  | 0 |  |  |  | základní | 0.26 | 210.99 | 0 | 0 | 0 | 0 |  | 4 | K | 2 | ROZPOCET | 0 | 0 | 0 | 0 | 0 | 1 | 0 | 4 | -1096549716
| PP |  | Vnitrostaveništní doprava suti a vybouraných hmot vodorovně do 50 m Příplatek k cenám -3111 až -3217 za zvětšenou vodorovnou dopravu přes vymezenou dopravní vzdálenost za každých dalších i započatých 10 m | [16 empty] | PP | 2
| Online PSC |  | https://podminky.urs.cz/item/CS_URS_2023_01/997013219 | [16 empty] | Online PSC | 2
15 | K | 997013501 | Odvoz suti a vybouraných hmot na skládku nebo meziskládku do 1 km se složením | t | 202.875 |  | 0 |  |  |  | základní | 0.125 | 25.3594 | 0 | 0 | 0 | 0 |  | 4 | K | 2 | ROZPOCET | 0 | 0 | 0 | 0 | 0 | 1 | 0 | 4 | 1266537319
| PP |  | Odvoz suti a vybouraných hmot na skládku nebo meziskládku se složením, na vzdálenost do 1 km | [16 empty] | PP | 2
| Online PSC |  | https://podminky.urs.cz/item/CS_URS_2022_01/997013501 | [16 empty] | Online PSC | 2
16 | K | 997013509 | Příplatek k odvozu suti a vybouraných hmot na skládku ZKD 1 km přes 1 km | t | 6086.25 |  | 0 |  |  |  | základní | 0.006 | 36.5175 | 0 | 0 | 0 | 0 |  | 4 | K | 2 | ROZPOCET | 0 | 0 | 0 | 0 | 0 | 1 | 0 | 4 | -738424585
| PP |  | Odvoz suti a vybouraných hmot na skládku nebo meziskládku se složením, na vzdálenost Příplatek k ceně za každý další i započatý 1 km přes 1 km | [16 empty] | PP | 2
| Online PSC |  | https://podminky.urs.cz/item/CS_URS_2022_01/997013509 | [16 empty] | Online PSC | 2
17 | K | 99710-0 | Poplatek za skládku suti - směs betonu,cihel,dřeva | t | 202.875 |  | 0 |  |  |  | základní | 0 | 0 | 0 | 0 | 0 | 0 |  | 4 | K | 2 | ROZPOCET | 0 | 0 | 0 | 0 | 0 | 1 | 0 | 4 | -409650323
| PP |  | Poplatek za skládku suti - směs betonu,cihel,dřeva | [16 empty] | PP | 2
| D | PSV | Práce a dodávky PSV |  |  |  | 0 | [5 empty] | 1193.7013 |  | 3.2522 |  | 5.7207 |  | 2 | D | 0 | ROZPOCET | [6 empty] | 0
| D | 713 | Izolace tepelné |  |  |  | 0 | [5 empty] | 11.8 |  | 0.36 |  | 0 |  | 2 | D | 1 | ROZPOCET | [6 empty] | 0
111 | K | 713491151 | Montáž tepelné izolace ukončení líce Al ukončovací páskou s přelepením | m2 | 200 |  | 0 |  |  |  | základní | 0.059 | 11.8 | 0 | 0 | 0 | 0 |  | 16 | K | 2 | ROZPOCET | 0 | 0 | 0 | 0 | 0 | 1 | 0 | 16 | 1891496618
| PP |  | Montáž izolace tepelné potrubí a ohybů - doplňky a konstrukční součástí ukončení líce izolace hliníkovou ukončovací páskou s přelepením samolepící Al páskou | [16 empty] | PP | 2
| Online PSC |  | https://podminky.urs.cz/item/CS_URS_2023_01/713491151 | [16 empty] | Online PSC | 2
112 | M | 63154001 | páska samolepící hliníková š 50mm dl 50m | m | 4000 |  | 0 |  |  |  | základní | 0 | 0 | 9e-05 | 0.36 | 0 | 0 |  | 32 | M | 2 | ROZPOCET | 0 | 0 | 0 | 0 | 0 | 1 | 0 | 16 | 1320095538
| PP |  | páska samolepící hliníková š 50mm dl 50m | [16 empty] | PP | 2
| D | 721 | Zdravotechnika - vnitřní kanalizace |  |  |  | 0 | [5 empty] | 172.6643 |  | 0.53294 |  | 0 |  | 2 | D | 1 | ROZPOCET | [6 empty] | 0
87 | K | 7211-01 | Jednoduchá odbočka 125/125-45° PVC-KG, D+M | ks | 3 |  | 0 |  |  |  | základní | 0 | 0 | 0 | 0 | 0 | 0 |  | 16 | K | 2 | ROZPOCET | 0 | 0 | 0 | 0 | 0 | 1 | 0 | 16 | 1070270971
| PP |  | Jednoduchá odbočka 125/125-45° PVC-KG | [16 empty] | PP | 2
88 | K | 7211-02 | Oblouk 125-45° PVC-KG, D+M | ks | 43 |  | 0 |  |  |  | základní | 0 | 0 | 0 | 0 | 0 | 0 |  | 16 | K | 2 | ROZPOCET | 0 | 0 | 0 | 0 | 0 | 1 | 0 | 16 | 1151547738
| PP |  | Oblouk 125-45° PVC-KG | [16 empty] | PP | 2
89 | K | 7211-03 | Oblouk 110-45° PVC-KG, D+M | ks | 31 |  | 0 |  |  |  | základní | 0 | 0 | 0 | 0 | 0 | 0 |  | 16 | K | 2 | ROZPOCET | 0 | 0 | 0 | 0 | 0 | 1 | 0 | 16 | -999307270
| PP |  | Oblouk 110-45° PVC-KG | [16 empty] | PP | 2
20 | K | 7211-04 | Koleno 50-45° polypropylen HT, D+M | ks | 184 |  | 0 |  |  |  | základní | 0 | 0 | 0 | 0 | 0 | 0 |  | 16 | K | 2 | ROZPOCET | 0 | 0 | 0 | 0 | 0 | 1 | 0 | 16 | -2060125067
| PP |  | Koleno 50-45° polypropylen HT | [16 empty] | PP | 2
21 | K | 7211-05 | Jednoduchá odbočka 50/50-45° polypropylen HT, D+M | ks | 19 |  | 0 |  |  |  | základní | 0 | 0 | 0 | 0 | 0 | 0 |  | 16 | K | 2 | ROZPOCET | 0 | 0 | 0 | 0 | 0 | 1 | 0 | 16 | 283899610
| PP |  | Jednoduchá odbočka 50/50-45° polypropylen HT | [16 empty] | PP | 2
22 | K | 7211-07 | Koleno 110-45° polypropylen HT, D+M | ks | 24 |  | 0 |  |  |  | základní | 0 | 0 | 0 | 0 | 0 | 0 |  | 16 | K | 2 | ROZPOCET | 0 | 0 | 0 | 0 | 0 | 1 | 0 | 16 | 1505193024
| PP |  | Koleno 110-45° polypropylen HT | [16 empty] | PP | 2
90 | K | 7211-13 | Jednoduchá odbočka 110/110-45° PVC-KG, D+M | ks | 5 |  | 0 |  |  |  | základní | 0 | 0 | 0 | 0 | 0 | 0 |  | 16 | K | 2 | ROZPOCET | 0 | 0 | 0 | 0 | 0 | 1 | 0 | 16 | -1634922876
| PP |  | Čistící t-kus DN 110, D+M | [16 empty] | PP | 2
93 | K | 7211-17 | Oblouk 160-45° PVC-KG, D+M | ks | 8 |  | 0 |  |  |  | základní | 0 | 0 | 0 | 0 | 0 | 0 |  | 16 | K | 2 | ROZPOCET | 0 | 0 | 0 | 0 | 0 | 1 | 0 | 16 | -2036567837
| PP |  | Oblouk 160-45° PVC-KG, D+M | [16 empty] | PP | 2
94 | K | 7211-18 | Jednoduchá odbočka 160/160-45° PVC-KG, D+M | ks | 1 |  | 0 |  |  |  | základní | 0 | 0 | 0 | 0 | 0 | 0 |  | 16 | K | 2 | ROZPOCET | 0 | 0 | 0 | 0 | 0 | 1 | 0 | 16 | -1258796871
| PP |  | Jednoduchá odbočka 160/110-45° PVC-KG, D+M | [16 empty] | PP | 2
95 | K | 7211-19 | Redukce nesouosá 160/125 PVC-KG, D+M | ks | 3 |  | 0 |  |  |  | základní | 0 | 0 | 0 | 0 | 0 | 0 |  | 16 | K | 2 | ROZPOCET | 0 | 0 | 0 | 0 | 0 | 1 | 0 | 16 | 1083319954
| PP |  | Redukce nesouosá 160/125 PVC-KG, D+M | [16 empty] | PP | 2
121 | K | 72111 | Potrubí kanalizační z PVC SN 8 svodné DN 110 | m | 60 |  | 0 |  |  |  | základní | 0.363 | 21.78 | 0.00142 | 0.0852 | 0 | 0 |  | 16 | K | 2 | ROZPOCET | 0 | 0 | 0 | 0 | 0 | 1 | 0 | 16 | 2022492721
| PP |  | Potrubí z trub PVC SN4 svodné (ležaté) DN 110 | [16 empty] | PP | 2
122 | K | 72112 | Potrubí kanalizační z PVC SN 8 svodné DN 125 | m | 85 |  | 0 |  |  |  | základní | 0.383 | 32.555 | 0.00197 | 0.16745 | 0 | 0 |  | 16 | K | 2 | ROZPOCET | 0 | 0 | 0 | 0 | 0 | 1 | 0 | 16 | 1706962836
| PP |  | Potrubí z trub PVC SN4 svodné (ležaté) DN 125 | [16 empty] | PP | 2
123 | K | 72113 | Potrubí kanalizační z PVC SN 8 svodné DN 160 | m | 30 |  | 0 |  |  |  | základní | 0.404 | 12.12 | 0.00304 | 0.0912 | 0 | 0 |  | 16 | K | 2 | ROZPOCET | 0 | 0 | 0 | 0 | 0 | 1 | 0 | 16 | -1752500071
| PP |  | Potrubí z trub PVC SN4 svodné (ležaté) DN 160 | [16 empty] | PP | 2
25 | K | 721174025 | Potrubí kanalizační z PP odpadní DN 110 | m | 43 |  | 0 |  |  |  | základní | 0.827 | 35.561 | 0.00201 | 0.08643 | 0 | 0 |  | 16 | K | 2 | ROZPOCET | 0 | 0 | 0 | 0 | 0 | 1 | 0 | 16 | -412448224
| PP |  | Potrubí z trub polypropylenových odpadní (svislé) DN 110 | [16 empty] | PP | 2
| Online PSC |  | https://podminky.urs.cz/item/CS_URS_2023_01/721174025 | [16 empty] | Online PSC | 2
120 | K | 7211 | Potrubí kanalizační z PP odpadní DN 50 |  | 180 |  | 0 |  |  |  | základní | 0 | 0 | 0 | 0 | 0 | 0 |  | 16 | K | 2 | ROZPOCET | 0 | 0 | 0 | 0 | 0 | 1 | 0 | 16 | -1342116147
| PP |  | Potrubí kanalizační z PP odpadní DN 50 | [16 empty] | PP | 2
27 | K | 721174045 | Potrubí kanalizační z PP připojovací DN 110 | m | 7 |  | 0 |  |  |  | základní | 0.832 | 5.824 | 0.00224 | 0.01568 | 0 | 0 |  | 16 | K | 2 | ROZPOCET | 0 | 0 | 0 | 0 | 0 | 1 | 0 | 16 | 1919260696
| PP |  | Potrubí z trub polypropylenových připojovací DN 110 | [16 empty] | PP | 2
| Online PSC |  | https://podminky.urs.cz/item/CS_URS_2023_02/721174045 | [16 empty] | Online PSC | 2
26 | K | 721174043 | Potrubí kanalizační z PP připojovací DN 50 | m | 30 |  | 0 |  |  |  | základní | 0.728 | 21.84 | 0.00048 | 0.0144 | 0 | 0 |  | 16 | K | 2 | ROZPOCET | 0 | 0 | 0 | 0 | 0 | 1 | 0 | 16 | 165180930
| PP |  | Potrubí z trub polypropylenových připojovací DN 50 | [16 empty] | PP | 2
| Online PSC |  | https://podminky.urs.cz/item/CS_URS_2023_01/721174043 | [16 empty] | Online PSC | 2
28 | K | 721194105 | Vyvedení a upevnění odpadních výpustek DN 50 | kus | 53 |  | 0 |  |  |  | základní | 0.174 | 9.222 | 0 | 0 | 0 | 0 |  | 16 | K | 2 | ROZPOCET | 0 | 0 | 0 | 0 | 0 | 1 | 0 | 16 | 2015976053
| PP |  | Vyměření přípojek na potrubí vyvedení a upevnění odpadních výpustek DN 50 | [16 empty] | PP | 2
| Online PSC |  | https://podminky.urs.cz/item/CS_URS_2022_01/721194105 | [16 empty] | Online PSC | 2
29 | K | 721194109 | Vyvedení a upevnění odpadních výpustek DN 110 | kus | 5 |  | 0 |  |  |  | základní | 0.259 | 1.295 | 0 | 0 | 0 | 0 |  | 16 | K | 2 | ROZPOCET | 0 | 0 | 0 | 0 | 0 | 1 | 0 | 16 | -2074893763
| PP |  | Vyměření přípojek na potrubí vyvedení a upevnění odpadních výpustek DN 110 | [16 empty] | PP | 2
| Online PSC |  | https://podminky.urs.cz/item/CS_URS_2022_01/721194109 | [16 empty] | Online PSC | 2
119 | K | 721211422 | Vpusť podlahová se svislým odtokem DN 50/75/110 mřížka nerez 138x138 | kus | 7 |  | 0 |  |  |  | základní | 0.465 | 3.255 | 0.00148 | 0.01036 | 0 | 0 |  | 16 | K | 2 | ROZPOCET | 0 | 0 | 0 | 0 | 0 | 1 | 0 | 16 | 1803454461
| PP |  | Podlahové vpusti se svislým odtokem DN 50/75/110 mřížka nerez 138x138 | [16 empty] | PP | 2
| Online PSC |  | https://podminky.urs.cz/item/CS_URS_2023_02/721211422 | [16 empty] | Online PSC | 2
118 | K | 721212124 | Odtokový sprchový žlab délky 850 mm s krycím roštem a zápachovou uzávěrkou | kus | 9 |  | 0 |  |  |  | základní | 2.54 | 22.86 | 0.00417 | 0.03753 | 0 | 0 |  | 4 | K | 2 | ROZPOCET | 0 | 0 | 0 | 0 | 0 | 1 | 0 | 4 | -1087492335
| PP |  | Odtokové sprchové žlaby se zápachovou uzávěrkou a krycím roštem délky 850 mm | [16 empty] | PP | 2
| Online PSC |  | https://podminky.urs.cz/item/CS_URS_2023_02/721212124 | [16 empty] | Online PSC | 2
31 | M | 55145002 | kompletní sprchový set 050/1,0 | sada | 9 |  | 0 |  |  |  | základní | 0 | 0 | 0.0021 | 0.0189 | 0 | 0 |  | 32 | M | 2 | ROZPOCET | 0 | 0 | 0 | 0 | 0 | 1 | 0 | 16 | -2046293644
| PP |  | kompletní sprchový set 050/1,0 | [16 empty] | PP | 2
110 | K | 721211421 | Vpusť podlahová se svislým odtokem DN 50/75/110 mřížka nerez 115x115 | kus | 3 |  | 0 |  |  |  | základní | 0.465 | 1.395 | 0.00101 | 0.00303 | 0 | 0 |  | 4 | K | 2 | ROZPOCET | 0 | 0 | 0 | 0 | 0 | 1 | 0 | 4 | 383506501
| PP |  | Podlahové vpusti se svislým odtokem DN 50/75/110 mřížka nerez 115x115 | [16 empty] | PP | 2
| Online PSC |  | https://podminky.urs.cz/item/CS_URS_2023_02/721211421 | [16 empty] | Online PSC | 2
32 | K | 721273151 | Hlavice ventilační polypropylen PP DN 50 | kus | 20 |  | 0 |  |  |  | základní | 0.175 | 3.5 | 8e-05 | 0.0016 | 0 | 0 |  | 16 | K | 2 | ROZPOCET | 0 | 0 | 0 | 0 | 0 | 1 | 0 | 16 | -2130957245
| PP |  | Ventilační hlavice z polypropylenu (PP) DN 50 | [16 empty] | PP | 2
| Online PSC |  | https://podminky.urs.cz/item/CS_URS_2023_02/721273151 | [16 empty] | Online PSC | 2
33 | K | 721273153 | Hlavice ventilační polypropylen PP DN 110 | kus | 4 |  | 0 |  |  |  | základní | 0.177 | 0.708 | 0.00029 | 0.00116 | 0 | 0 |  | 16 | K | 2 | ROZPOCET | 0 | 0 | 0 | 0 | 0 | 1 | 0 | 16 | 1954314485
| PP |  | Ventilační hlavice z polypropylenu (PP) DN 110 | [16 empty] | PP | 2
| Online PSC |  | https://podminky.urs.cz/item/CS_URS_2023_01/721273153 | [16 empty] | Online PSC | 2
34 | K | 998721102 | Přesun hmot tonážní pro vnitřní kanalizace v objektech v přes 6 do 12 m | t | 0.492 |  | 0 |  |  |  | základní | 1.523 | 0.74932 | 0 | 0 | 0 | 0 |  | 16 | K | 2 | ROZPOCET | 0 | 0 | 0 | 0 | 0 | 1 | 0 | 16 | 1716378912
| PP |  | Přesun hmot pro vnitřní kanalizace stanovený z hmotnosti přesunovaného materiálu vodorovná dopravní vzdálenost do 50 m v objektech výšky přes 6 do 12 m | [16 empty] | PP | 2
| Online PSC |  | https://podminky.urs.cz/item/CS_URS_2023_01/998721102 | [16 empty] | Online PSC | 2
| D | 722 | Zdravotechnika - vnitřní vodovod |  |  |  | 0 | [5 empty] | 901.5864 |  | 1.4606 |  | 5.158 |  | 2 | D | 1 | ROZPOCET | [6 empty] | 0
35 | K | 722130801 | Demontáž potrubí ocelové pozinkované závitové DN do 25 | m | 500 |  | 0 |  |  |  | základní | 0.173 | 86.5 | 0 | 0 | 0.00213 | 1.065 |  | 16 | K | 2 | ROZPOCET | 0 | 0 | 0 | 0 | 0 | 1 | 0 | 16 | 177482252
| PP |  | Demontáž potrubí z ocelových trubek pozinkovaných závitových do DN 25 | [16 empty] | PP | 2
| Online PSC |  | https://podminky.urs.cz/item/CS_URS_2023_01/722130801 | [16 empty] | Online PSC | 2
36 | K | 722130802 | Demontáž potrubí ocelové pozinkované závitové DN přes 25 do 40 | m | 500 |  | 0 |  |  |  | základní | 0.204 | 102 | 0 | 0 | 0.00497 | 2.485 |  | 16 | K | 2 | ROZPOCET | 0 | 0 | 0 | 0 | 0 | 1 | 0 | 16 | -1908315809
| PP |  | Demontáž potrubí z ocelových trubek pozinkovaných závitových přes 25 do DN 40 | [16 empty] | PP | 2
| Online PSC |  | https://podminky.urs.cz/item/CS_URS_2023_01/722130802 | [16 empty] | Online PSC | 2
37 | K | 722130803 | Demontáž potrubí ocelové pozinkované závitové DN přes 40 do 50 | m | 240 |  | 0 |  |  |  | základní | 0.239 | 57.36 | 0 | 0 | 0.0067 | 1.608 |  | 16 | K | 2 | ROZPOCET | 0 | 0 | 0 | 0 | 0 | 1 | 0 | 16 | 2117954730
| PP |  | Demontáž potrubí z ocelových trubek pozinkovaných závitových přes 40 do DN 50 | [16 empty] | PP | 2
| Online PSC |  | https://podminky.urs.cz/item/CS_URS_2023_01/722130803 | [16 empty] | Online PSC | 2
38 | K | 722174022 | Potrubí vodovodní plastové PPR svar polyfúze PN 20 D 20x3,4 mm | m | 360 |  | 0 |  |  |  | základní | 0.529 | 190.44 | 0.00098 | 0.3528 | 0 | 0 |  | 16 | K | 2 | ROZPOCET | 0 | 0 | 0 | 0 | 0 | 1 | 0 | 16 | 599086560
| PP |  | Potrubí z plastových trubek z polypropylenu PPR svařovaných polyfúzně PN 20 (SDR 6) D 20 x 3,4 | [16 empty] | PP | 2
| Online PSC |  | https://podminky.urs.cz/item/CS_URS_2023_01/722174022 | [16 empty] | Online PSC | 2
39 | K | 722174023 | Potrubí vodovodní plastové PPR svar polyfúze PN 20 D 25x4,2 mm | m | 162 |  | 0 |  |  |  | základní | 0.616 | 99.792 | 0.00126 | 0.20412 | 0 | 0 |  | 16 | K | 2 | ROZPOCET | 0 | 0 | 0 | 0 | 0 | 1 | 0 | 16 | 1189041868
| PP |  | Potrubí z plastových trubek z polypropylenu PPR svařovaných polyfúzně PN 20 (SDR 6) D 25 x 4,2 | [16 empty] | PP | 2
| Online PSC |  | https://podminky.urs.cz/item/CS_URS_2023_01/722174023 | [16 empty] | Online PSC | 2
40 | K | 722174024 | Potrubí vodovodní plastové PPR svar polyfúze PN 20 D 32x5,4 mm | m | 102 |  | 0 |  |  |  | základní | 0.696 | 70.992 | 0.00153 | 0.15606 | 0 | 0 |  | 16 | K | 2 | ROZPOCET | 0 | 0 | 0 | 0 | 0 | 1 | 0 | 16 | 1814331363
| PP |  | Potrubí z plastových trubek z polypropylenu PPR svařovaných polyfúzně PN 20 (SDR 6) D 32 x 5,4 | [16 empty] | PP | 2
| Online PSC |  | https://podminky.urs.cz/item/CS_URS_2023_01/722174024 | [16 empty] | Online PSC | 2
41 | K | 722174025 | Potrubí vodovodní plastové PPR svar polyfúze PN 20 D 40x6,7 mm | m | 76 |  | 0 |  |  |  | základní | 0.743 | 56.468 | 0.00284 | 0.21584 | 0 | 0 |  | 16 | K | 2 | ROZPOCET | 0 | 0 | 0 | 0 | 0 | 1 | 0 | 16 | -1174064126
| PP |  | Potrubí z plastových trubek z polypropylenu PPR svařovaných polyfúzně PN 20 (SDR 6) D 40 x 6,7 | [16 empty] | PP | 2
| Online PSC |  | https://podminky.urs.cz/item/CS_URS_2023_01/722174025 | [16 empty] | Online PSC | 2
42 | K | 722174026 | Potrubí vodovodní plastové PPR svar polyfúze PN 20 D 50x8,4 mm | m | 110 |  | 0 |  |  |  | základní | 0.789 | 86.79 | 0.00373 | 0.4103 | 0 | 0 |  | 16 | K | 2 | ROZPOCET | 0 | 0 | 0 | 0 | 0 | 1 | 0 | 16 | -839420995
| PP |  | Potrubí z plastových trubek z polypropylenu PPR svařovaných polyfúzně PN 20 (SDR 6) D 50 x 8,3 | [16 empty] | PP | 2
| Online PSC |  | https://podminky.urs.cz/item/CS_URS_2023_01/722174026 | [16 empty] | Online PSC | 2
44 | K | 722181231 | Ochrana vodovodního potrubí přilepenými termoizolačními trubicemi z PE tl přes 9 do 13 mm DN do 22 mm | m | 420 |  | 0 |  |  |  | základní | 0.106 | 44.52 | 7e-05 | 0.0294 | 0 | 0 |  | 16 | K | 2 | ROZPOCET | 0 | 0 | 0 | 0 | 0 | 1 | 0 | 16 | -371544774
| PP |  | Ochrana potrubí termoizolačními trubicemi z pěnového polyetylenu PE přilepenými v příčných a podélných spojích, tloušťky izolace přes 9 do 13 mm, vnitřního průměru izolace DN do 22 mm | [16 empty] | PP | 2
| Online PSC |  | https://podminky.urs.cz/item/CS_URS_2023_01/722181231 | [16 empty] | Online PSC | 2
45 | K | 722181232 | Ochrana vodovodního potrubí přilepenými termoizolačními trubicemi z PE tl přes 9 do 13 mm DN přes 22 do 45 mm | m | 365 |  | 0 |  |  |  | základní | 0.106 | 38.69 | 9e-05 | 0.03285 | 0 | 0 |  | 16 | K | 2 | ROZPOCET | 0 | 0 | 0 | 0 | 0 | 1 | 0 | 16 | 1253006045
| PP |  | Ochrana potrubí termoizolačními trubicemi z pěnového polyetylenu PE přilepenými v příčných a podélných spojích, tloušťky izolace přes 9 do 13 mm, vnitřního průměru izolace DN přes 22 do 45 mm | [16 empty] | PP | 2
| Online PSC |  | https://podminky.urs.cz/item/CS_URS_2023_01/722181232 | [16 empty] | Online PSC | 2
46 | K | 722181233 | Ochrana vodovodního potrubí přilepenými termoizolačními trubicemi z PE tl přes 9 do 13 mm DN přes 45 do 63 mm | m | 160 |  | 0 |  |  |  | základní | 0.106 | 16.96 | 0.00012 | 0.0192 | 0 | 0 |  | 16 | K | 2 | ROZPOCET | 0 | 0 | 0 | 0 | 0 | 1 | 0 | 16 | -1134698517
| PP |  | Ochrana potrubí termoizolačními trubicemi z pěnového polyetylenu PE přilepenými v příčných a podélných spojích, tloušťky izolace přes 9 do 13 mm, vnitřního průměru izolace DN přes 45 do 63 mm | [16 empty] | PP | 2
| Online PSC |  | https://podminky.urs.cz/item/CS_URS_2023_01/722181233 | [16 empty] | Online PSC | 2
47 | K | 722190401 | Vyvedení a upevnění výpustku DN do 25 | kus | 94 |  | 0 |  |  |  | základní | 0.425 | 39.95 | 0 | 0 | 0 | 0 |  | 16 | K | 2 | ROZPOCET | 0 | 0 | 0 | 0 | 0 | 1 | 0 | 16 | 682683061
| PP |  | Zřízení přípojek na potrubí vyvedení a upevnění výpustek do DN 25 | [16 empty] | PP | 2
| Online PSC |  | https://podminky.urs.cz/item/CS_URS_2023_01/722190401 | [16 empty] | Online PSC | 2
48 | K | 722190901 | Uzavření nebo otevření vodovodního potrubí při opravách | kus | 1 |  | 0 |  |  |  | základní | 0.165 | 0.165 | 0 | 0 | 0 | 0 |  | 16 | K | 2 | ROZPOCET | 0 | 0 | 0 | 0 | 0 | 1 | 0 | 16 | 1875623079
| PP |  | Opravy ostatní uzavření nebo otevření vodovodního potrubí při opravách včetně vypuštění a napuštění | [16 empty] | PP | 2
| Online PSC |  | https://podminky.urs.cz/item/CS_URS_2023_01/722190901 | [16 empty] | Online PSC | 2
113 | K | 722240101 | Ventily plastové PPR přímé DN 20 | kus | 17 |  | 0 |  |  |  | základní | 0.204 | 3.468 | 0.00076 | 0.01292 | 0 | 0 |  | 16 | K | 2 | ROZPOCET | 0 | 0 | 0 | 0 | 0 | 1 | 0 | 16 | -1154311088
| PP |  | Armatury z plastických hmot ventily (PPR) přímé DN 20 | [16 empty] | PP | 2
| Online PSC |  | https://podminky.urs.cz/item/CS_URS_2023_02/722240101 | [16 empty] | Online PSC | 2
114 | K | 722240102 | Ventily plastové PPR přímé DN 25 | kus | 14 |  | 0 |  |  |  | základní | 0.225 | 3.15 | 0.00095 | 0.0133 | 0 | 0 |  | 16 | K | 2 | ROZPOCET | 0 | 0 | 0 | 0 | 0 | 1 | 0 | 16 | 1901820428
| PP |  | Armatury z plastických hmot ventily (PPR) přímé DN 25 | [16 empty] | PP | 2
| Online PSC |  | https://podminky.urs.cz/item/CS_URS_2023_02/722240102 | [16 empty] | Online PSC | 2
115 | K | 722240103 | Ventily plastové PPR přímé DN 32 | kus | 4 |  | 0 |  |  |  | základní | 0.266 | 1.064 | 0.00136 | 0.00544 | 0 | 0 |  | 16 | K | 2 | ROZPOCET | 0 | 0 | 0 | 0 | 0 | 1 | 0 | 16 | -1285485293
| PP |  | Armatury z plastických hmot ventily (PPR) přímé DN 32 | [16 empty] | PP | 2
| Online PSC |  | https://podminky.urs.cz/item/CS_URS_2023_02/722240103 | [16 empty] | Online PSC | 2
116 | K | 722240104 | Ventily plastové PPR přímé DN 40 | kus | 2 |  | 0 |  |  |  | základní | 0.307 | 0.614 | 0.00188 | 0.00376 | 0 | 0 |  | 16 | K | 2 | ROZPOCET | 0 | 0 | 0 | 0 | 0 | 1 | 0 | 16 | -1822747464
| PP |  | Armatury z plastických hmot ventily (PPR) přímé DN 40 | [16 empty] | PP | 2
| Online PSC |  | https://podminky.urs.cz/item/CS_URS_2023_02/722240104 | [16 empty] | Online PSC | 2
117 | K | 722240105 | Ventily plastové PPR přímé DN 50 | kus | 2 |  | 0 |  |  |  | základní | 0.328 | 0.656 | 0.00228 | 0.00456 | 0 | 0 |  | 16 | K | 2 | ROZPOCET | 0 | 0 | 0 | 0 | 0 | 1 | 0 | 16 | 1713866562
| PP |  | Armatury z plastických hmot ventily (PPR) přímé DN 50 | [16 empty] | PP | 2
| Online PSC |  | https://podminky.urs.cz/item/CS_URS_2023_02/722240105 | [16 empty] | Online PSC | 2
49 | K | 998722102 | Přesun hmot tonážní pro vnitřní vodovod v objektech v přes 6 do 12 m | t | 1.461 |  | 0 |  |  |  | základní | 1.374 | 2.0074 | 0 | 0 | 0 | 0 |  | 16 | K | 2 | ROZPOCET | 0 | 0 | 0 | 0 | 0 | 1 | 0 | 16 | -670345395
| PP |  | Přesun hmot pro vnitřní vodovod stanovený z hmotnosti přesunovaného materiálu vodorovná dopravní vzdálenost do 50 m v objektech výšky přes 6 do 12 m | [16 empty] | PP | 2
| Online PSC |  | https://podminky.urs.cz/item/CS_URS_2023_01/998722102 | [16 empty] | Online PSC | 2
| D | 725 | Zdravotechnika - zařizovací předměty |  |  |  | 0 | [5 empty] | 92.979 |  | 0.81346 |  | 0.50271 |  | 2 | D | 1 | ROZPOCET | [6 empty] | 0
51 | K | 7211-12 | Čistící t-kus DN 110, D+M | ks | 12 |  | 0 |  |  |  | základní | 0 | 0 | 0 | 0 | 0 | 0 |  | 16 | K | 2 | ROZPOCET | 0 | 0 | 0 | 0 | 0 | 1 | 0 | 16 | -1874478665
| PP |  | Čistící t-kus DN 110, D+M | [16 empty] | PP | 2
52 | K | 72511-03 | nástěnné výklopné zrcadlo 600x500 mm, hranaté, upevněno kloubově, nastavitelný sklon, D+M | ks | 2 |  | 0 |  |  |  | základní | 0 | 0 | 0 | 0 | 0 | 0 |  | 16 | K | 2 | ROZPOCET | 0 | 0 | 0 | 0 | 0 | 1 | 0 | 16 | -1414356943
| PP |  | nástěnné výklopné zrcadlo 600x500 mm, hranaté, upevněno kloubově, nastavitelný sklon, D+M | [16 empty] | PP | 2
53 | K | 725110811 | Demontáž klozetů splachovací s nádrží | soubor | 5 |  | 0 |  |  |  | základní | 0.548 | 2.74 | 0 | 0 | 0.01933 | 0.09665 |  | 16 | K | 2 | ROZPOCET | 0 | 0 | 0 | 0 | 0 | 1 | 0 | 16 | 842097789
| PP |  | Demontáž klozetů splachovacích s nádrží nebo tlakovým splachovačem | [16 empty] | PP | 2
| Online PSC |  | https://podminky.urs.cz/item/CS_URS_2023_01/725110811 | [16 empty] | Online PSC | 2
54 | K | 725111361 | Splachovač automatický pro splachovací nádržku | soubor | 5 |  | 0 |  |  |  | základní | 0.5 | 2.5 | 0.00203 | 0.01015 | 0 | 0 |  | 16 | K | 2 | ROZPOCET | 0 | 0 | 0 | 0 | 0 | 1 | 0 | 16 | -2056936079
| PP |  | Zařízení záchodů splachovače automatické pro splachovací nádržku | [16 empty] | PP | 2
| Online PSC |  | https://podminky.urs.cz/item/CS_URS_2023_01/725111361 | [16 empty] | Online PSC | 2
55 | K | 725119125 | Montáž klozetových mís závěsných na nosné stěny | kus | 5 |  | 0 |  |  |  | základní | 0.816 | 4.08 | 0.00119 | 0.00595 | 0 | 0 |  | 16 | K | 2 | ROZPOCET | 0 | 0 | 0 | 0 | 0 | 1 | 0 | 16 | 1371339749
| PP |  | Zařízení záchodů montáž klozetových mís závěsných na nosné stěny | [16 empty] | PP | 2
| Online PSC |  | https://podminky.urs.cz/item/CS_URS_2023_01/725119125 | [16 empty] | Online PSC | 2
56 | M | 64236051 | klozet keramický bílý závěsný hluboké splachování pro handicapované | kus | 2 |  | 0 |  |  |  | základní | 0 | 0 | 0.0219 | 0.0438 | 0 | 0 |  | 32 | M | 2 | ROZPOCET | 0 | 0 | 0 | 0 | 0 | 1 | 0 | 16 | -1687407885
| PP |  | klozet keramický bílý závěsný hluboké splachování pro handicapované | [16 empty] | PP | 2
57 | M | 64236031 | klozet keramický bílý závěsný hluboké splachování 530x360x350mm | kus | 3 |  | 0 |  |  |  | základní | 0 | 0 | 0.015 | 0.045 | 0 | 0 |  | 32 | M | 2 | ROZPOCET | 0 | 0 | 0 | 0 | 0 | 1 | 0 | 16 | 1420669648
| PP |  | klozet keramický bílý závěsný hluboké splachování 530x360x350mm | [16 empty] | PP | 2
58 | K | 725119131 | Montáž klozetových sedátek standardních | kus | 5 |  | 0 |  |  |  | základní | 0.283 | 1.415 | 0 | 0 | 0 | 0 |  | 16 | K | 2 | ROZPOCET | 0 | 0 | 0 | 0 | 0 | 1 | 0 | 16 | 932107637
| PP |  | Zařízení záchodů montáž klozetových sedátek standardních | [16 empty] | PP | 2
| Online PSC |  | https://podminky.urs.cz/item/CS_URS_2023_01/725119131 | [16 empty] | Online PSC | 2
59 | M | 55167394 | sedátko klozetové duroplastové bílé antibakteriální | kus | 5 |  | 0 |  |  |  | základní | 0 | 0 | 0.00128 | 0.0064 | 0 | 0 |  | 32 | M | 2 | ROZPOCET | 0 | 0 | 0 | 0 | 0 | 1 | 0 | 16 | -685642543
| PP |  | sedátko klozetové duroplastové bílé antibakteriální | [16 empty] | PP | 2
60 | K | 725121521 | Pisoárový záchodek automatický s infračerveným senzorem | soubor | 7 |  | 0 |  |  |  | základní | 0.5 | 3.5 | 0.01608 | 0.11256 | 0 | 0 |  | 16 | K | 2 | ROZPOCET | 0 | 0 | 0 | 0 | 0 | 1 | 0 | 16 | -360492195
| PP |  | Pisoárové záchodky keramické automatické s infračerveným senzorem | [16 empty] | PP | 2
| Online PSC |  | https://podminky.urs.cz/item/CS_URS_2023_01/725121521 | [16 empty] | Online PSC | 2
77 | K | 725122813 | Demontáž pisoárových stání s nádrží a jedním záchodkem | soubor | 4 |  | 0 |  |  |  | základní | 0.403 | 1.612 | 0 | 0 | 0.0172 | 0.0688 |  | 16 | K | 2 | ROZPOCET | 0 | 0 | 0 | 0 | 0 | 1 | 0 | 16 | -1534428029
| PP |  | Demontáž pisoárů s nádrží a 1 záchodkem | [16 empty] | PP | 2
| Online PSC |  | https://podminky.urs.cz/item/CS_URS_2023_02/725122813 | [16 empty] | Online PSC | 2
61 | K | 725210821 | Demontáž umyvadel bez výtokových armatur | soubor | 6 |  | 0 |  |  |  | základní | 0.362 | 2.172 | 0 | 0 | 0.01946 | 0.11676 |  | 16 | K | 2 | ROZPOCET | 0 | 0 | 0 | 0 | 0 | 1 | 0 | 16 | 381684005
| PP |  | Demontáž umyvadel bez výtokových armatur umyvadel | [16 empty] | PP | 2
| Online PSC |  | https://podminky.urs.cz/item/CS_URS_2023_01/725210821 | [16 empty] | Online PSC | 2
62 | K | 725211602 | Umyvadlo keramické bílé šířky 550 mm bez krytu na sifon připevněné na stěnu šrouby | soubor | 22 |  | 0 |  |  |  | základní | 1.1 | 24.2 | 0.01497 | 0.32934 | 0 | 0 |  | 16 | K | 2 | ROZPOCET | 0 | 0 | 0 | 0 | 0 | 1 | 0 | 16 | -929155143
| PP |  | Umyvadla keramická bílá bez výtokových armatur připevněná na stěnu šrouby bez sloupu nebo krytu na sifon, šířka umyvadla 550 mm | [16 empty] | PP | 2
| Online PSC |  | https://podminky.urs.cz/item/CS_URS_2023_01/725211602 | [16 empty] | Online PSC | 2
63 | K | 725211604 | Umyvadlo keramické bílé šířky 650 mm bez krytu na sifon připevněné na stěnu šrouby | soubor | 2 |  | 0 |  |  |  | základní | 1.1 | 2.2 | 0.01797 | 0.03594 | 0 | 0 |  | 16 | K | 2 | ROZPOCET | 0 | 0 | 0 | 0 | 0 | 1 | 0 | 16 | 1277004719
| PP |  | Umyvadla keramická bílá bez výtokových armatur připevněná na stěnu šrouby bez sloupu nebo krytu na sifon, šířka umyvadla 650 mm | [16 empty] | PP | 2
| Online PSC |  | https://podminky.urs.cz/item/CS_URS_2023_01/725211604 | [16 empty] | Online PSC | 2
78 | K | 725240812 | Demontáž vaniček sprchových bez výtokových armatur | soubor | 9 |  | 0 |  |  |  | základní | 0.383 | 3.447 | 0 | 0 | 0.0245 | 0.2205 |  | 16 | K | 2 | ROZPOCET | 0 | 0 | 0 | 0 | 0 | 1 | 0 | 16 | -1201252865
| PP |  | Demontáž sprchových kabin a vaniček bez výtokových armatur vaniček | [16 empty] | PP | 2
| Online PSC |  | https://podminky.urs.cz/item/CS_URS_2023_02/725240812 | [16 empty] | Online PSC | 2
64 | K | 725291711 | Doplňky zařízení koupelen a záchodů smaltované madlo krakorcové dl 550 mm | soubor | 2 |  | 0 |  |  |  | základní | 0.25 | 0.5 | 0.00075 | 0.0015 | 0 | 0 |  | 16 | K | 2 | ROZPOCET | 0 | 0 | 0 | 0 | 0 | 1 | 0 | 16 | 1480326023
| PP |  | Doplňky zařízení koupelen a záchodů smaltované madla krakorcová, délky 550 mm | [16 empty] | PP | 2
| Online PSC |  | https://podminky.urs.cz/item/CS_URS_2023_01/725291711 | [16 empty] | Online PSC | 2
65 | K | 725291721 | Doplňky zařízení koupelen a záchodů smaltované madlo krakorcové sklopné dl 550 mm | soubor | 2 |  | 0 |  |  |  | základní | 0.25 | 0.5 | 0.00075 | 0.0015 | 0 | 0 |  | 16 | K | 2 | ROZPOCET | 0 | 0 | 0 | 0 | 0 | 1 | 0 | 16 | 1243268509
| PP |  | Doplňky zařízení koupelen a záchodů smaltované madla krakorcová sklopná, délky 550 mm | [16 empty] | PP | 2
| Online PSC |  | https://podminky.urs.cz/item/CS_URS_2023_01/725291721 | [16 empty] | Online PSC | 2
66 | K | 725319111 | Montáž dřezu ostatních typů | soubor | 6 |  | 0 |  |  |  | základní | 0.85 | 5.1 | 0.00043 | 0.00258 | 0 | 0 |  | 16 | K | 2 | ROZPOCET | 0 | 0 | 0 | 0 | 0 | 1 | 0 | 16 | -46768606
| PP |  | Dřezy bez výtokových armatur montáž dřezů ostatních typů | [16 empty] | PP | 2
| Online PSC |  | https://podminky.urs.cz/item/CS_URS_2023_01/725319111 | [16 empty] | Online PSC | 2
79 | M | 55231370 | dvojdřez nerez se zadní stěnou a zabudovanými senzory | kus | 5 |  | 0 |  |  |  | základní | 0 | 0 | 0.016 | 0.08 | 0 | 0 |  | 8 | M | 2 | ROZPOCET | 0 | 0 | 0 | 0 | 0 | 1 | 0 | 4 | -2142504654
| PP |  | dvojdřez nerez se zadní stěnou a zabudovanými senzory | [16 empty] | PP | 2
67 | M | 55231080 | dřez nerez vestavný matný 560x480mm | kus | 1 |  | 0 |  |  |  | základní | 0 | 0 | 0.004 | 0.004 | 0 | 0 |  | 32 | M | 2 | ROZPOCET | 0 | 0 | 0 | 0 | 0 | 1 | 0 | 16 | 780016428
| PP |  | dřez nerez vestavný matný 560x480mm | [16 empty] | PP | 2
68 | K | 725331211 | Výlevka bez výtokových armatur nerezová připevněná na zeď konzolou 450x550x300 mm | soubor | 2 |  | 0 |  |  |  | základní | 1.5 | 3 | 0.01869 | 0.03738 | 0 | 0 |  | 16 | K | 2 | ROZPOCET | 0 | 0 | 0 | 0 | 0 | 1 | 0 | 16 | -1995497923
| PP |  | Výlevky bez výtokových armatur a splachovací nádrže nerezové připevněné na zeď konzolou 450 x 550 x 300 mm | [16 empty] | PP | 2
| Online PSC |  | https://podminky.urs.cz/item/CS_URS_2023_01/725331211 | [16 empty] | Online PSC | 2
69 | K | 7258-0 | Demontáž ventilů, baterií, vodoměrů | ks | 45 |  | 0 |  |  |  | základní | 0 | 0 | 0 | 0 | 0 | 0 |  | 16 | K | 2 | ROZPOCET | 0 | 0 | 0 | 0 | 0 | 1 | 0 | 16 | -1367718174
| PP |  | Demontáž ventilů, baterií, vodoměrů | [16 empty] | PP | 2
97 | K | 725819401 | Montáž ventilů rohových G 1/2" s připojovací trubičkou | soubor | 94 |  | 0 |  |  |  | základní | 0.29 | 27.26 | 9e-05 | 0.00846 | 0 | 0 |  | 16 | K | 2 | ROZPOCET | 0 | 0 | 0 | 0 | 0 | 1 | 0 | 16 | -84039247
| PP |  | Ventily montáž ventilů ostatních typů rohových s připojovací trubičkou G 1/2" | [16 empty] | PP | 2
| Online PSC |  | https://podminky.urs.cz/item/CS_URS_2022_01/725819401 | [16 empty] | Online PSC | 2
98 | M | 55141001 | kohout kulový rohový mosazný R 1/2"x3/8" | kus | 94 |  | 0 |  |  |  | základní | 0 | 0 | 0.00015 | 0.0141 | 0 | 0 |  | 32 | M | 2 | ROZPOCET | 0 | 0 | 0 | 0 | 0 | 1 | 0 | 16 | 619239177
| PP |  | kohout kulový rohový mosazný R 1/2"x3/8" | [16 empty] | PP | 2
80 | K | 725821312 | Baterie dřezová nástěnná páková s otáčivým kulatým ústím a délkou ramínka 300 mm | soubor | 7 |  | 0 |  |  |  | základní | 0.2 | 1.4 | 0.00172 | 0.01204 | 0 | 0 |  | 16 | K | 2 | ROZPOCET | 0 | 0 | 0 | 0 | 0 | 1 | 0 | 16 | 249746941
| PP |  | Baterie dřezové nástěnné pákové s otáčivým kulatým ústím a délkou ramínka 300 mm | [16 empty] | PP | 2
| Online PSC |  | https://podminky.urs.cz/item/CS_URS_2023_02/725821312 | [16 empty] | Online PSC | 2
70 | K | 725821325 | Baterie dřezová stojánková páková s otáčivým kulatým ústím a délkou ramínka 220 mm | soubor | 1 |  | 0 |  |  |  | základní | 0.2 | 0.2 | 0.0018 | 0.0018 | 0 | 0 |  | 16 | K | 2 | ROZPOCET | 0 | 0 | 0 | 0 | 0 | 1 | 0 | 16 | 1661150874
| PP |  | Baterie dřezové stojánkové pákové s otáčivým ústím a délkou ramínka 220 mm | [16 empty] | PP | 2
| Online PSC |  | https://podminky.urs.cz/item/CS_URS_2023_01/725821325 | [16 empty] | Online PSC | 2
71 | K | 725822642 | Baterie umyvadlová automatická senzorová s přívodem teplé a studené vody | soubor | 24 |  | 0 |  |  |  | základní | 0.25 | 6 | 0.00254 | 0.06096 | 0 | 0 |  | 16 | K | 2 | ROZPOCET | 0 | 0 | 0 | 0 | 0 | 1 | 0 | 16 | -1105282391
| PP |  | Baterie umyvadlové stojánkové automatické senzorové přívodem teplé a studené vody | [16 empty] | PP | 2
| Online PSC |  | https://podminky.urs.cz/item/CS_URS_2023_01/725822642 | [16 empty] | Online PSC | 2
72 | K | 998725102 | Přesun hmot tonážní pro zařizovací předměty v objektech v přes 6 do 12 m | t | 0.733 |  | 0 |  |  |  | základní | 1.573 | 1.153 | 0 | 0 | 0 | 0 |  | 16 | K | 2 | ROZPOCET | 0 | 0 | 0 | 0 | 0 | 1 | 0 | 16 | -309593889
| PP |  | Přesun hmot pro zařizovací předměty stanovený z hmotnosti přesunovaného materiálu vodorovná dopravní vzdálenost do 50 m v objektech výšky přes 6 do 12 m | [16 empty] | PP | 2
| Online PSC |  | https://podminky.urs.cz/item/CS_URS_2023_01/998725102 | [16 empty] | Online PSC | 2
| D | 726 | Zdravotechnika - předstěnové instalace |  |  |  | 0 | [5 empty] | 13.1516 |  | 0.08525 |  | 0 |  | 2 | D | 1 | ROZPOCET | [6 empty] | 0
73 | K | 726131041 | Instalační předstěna pro klozet závěsný v 1120 mm s ovládáním zepředu do lehkých stěn s kovovou kcí | soubor | 3 |  | 0 |  |  |  | základní | 2.5 | 7.5 | 0.01665 | 0.04995 | 0 | 0 |  | 16 | K | 2 | ROZPOCET | 0 | 0 | 0 | 0 | 0 | 1 | 0 | 16 | -412894393
| PP |  | Předstěnové instalační systémy do lehkých stěn s kovovou konstrukcí pro závěsné klozety ovládání zepředu, stavební výšky 1120 mm | [16 empty] | PP | 2
| Online PSC |  | https://podminky.urs.cz/item/CS_URS_2023_01/726131041 | [16 empty] | Online PSC | 2
74 | K | 726131043 | Instalační předstěna pro klozet závěsný v 1120 mm s ovládáním zepředu pro postižené do stěn s kov kcí | soubor | 2 |  | 0 |  |  |  | základní | 2.5 | 5 | 0.01765 | 0.0353 | 0 | 0 |  | 16 | K | 2 | ROZPOCET | 0 | 0 | 0 | 0 | 0 | 1 | 0 | 16 | 295492911
| PP |  | Předstěnové instalační systémy do lehkých stěn s kovovou konstrukcí pro závěsné klozety ovládání zepředu, stavební výšky 1120 mm pro tělesně postižené | [16 empty] | PP | 2
| Online PSC |  | https://podminky.urs.cz/item/CS_URS_2023_01/726131043 | [16 empty] | Online PSC | 2
75 | K | 998726113 | Přesun hmot tonážní pro instalační prefabrikáty v objektech v přes 12 do 24 m | t | 0.4 |  | 0 |  |  |  | základní | 1.629 | 0.6516 | 0 | 0 | 0 | 0 |  | 16 | K | 2 | ROZPOCET | 0 | 0 | 0 | 0 | 0 | 1 | 0 | 16 | 611741605
| PP |  | Přesun hmot pro instalační prefabrikáty stanovený z hmotnosti přesunovaného materiálu vodorovná dopravní vzdálenost do 50 m v objektech výšky přes 12 m do 24 m | [16 empty] | PP | 2
| Online PSC |  | https://podminky.urs.cz/item/CS_URS_2023_01/998726113 | [16 empty] | Online PSC | 2
| D | 763 | Konstrukce suché výstavby |  |  |  | 0 | [5 empty] | 1.52 |  | 0 |  | 0.06 |  | 2 | D | 1 | ROZPOCET | [6 empty] | 0
76 | K | 763171811 | Demontáž revizních klapek/dvířek SDK kcí vel. do 1 m2 pro příčky/předsazené stěny | kus | 10 |  | 0 |  |  |  | základní | 0.152 | 1.52 | 0 | 0 | 0.006 | 0.06 |  | 16 | K | 2 | ROZPOCET | 0 | 0 | 0 | 0 | 0 | 1 | 0 | 16 | 237499224
| PP |  | Demontáž instalační techniky pro konstrukce ze sádrokartonových desek revizních klapek nebo dvířek pro příčky nebo předsazené stěny, velikost do 1,00 m2 | [16 empty] | PP | 2
| Online PSC |  | https://podminky.urs.cz/item/CS_URS_2023_01/763171811 | [16 empty] | Online PSC | 2

## D.105.05a
[9 empty] | >> skryté sloupce << | [10 empty] | {3a30eabf-bbf3-41cb-a8ec-9909a9c6d248}
2
| KRYCÍ LIST SOUPISU PRACÍ | [8 empty] | v --- níže se nacházejí doplnkové a pomocné údaje k sestavám --- v | [9 empty] | False
Stavba:
CTIV Kyjov - SO05 Opravárenská hala
Objekt:
D.105.05 - Ústřední_vytápění
| KSO: |  |  |  |  | CC-CZ:
| Místo: |  |  |  |  | Datum: | 11. 12. 2023
| Zadavatel: |  |  |  |  | IČ:
DIČ:
| Zhotovitel: |  |  |  |  | IČ:
DIČ:
| Projektant: |  |  |  |  | IČ:
DIČ:
| Zpracovatel: |  |  |  |  | IČ:
DIČ:
Poznámka:
| Cena bez DPH | [5 empty] | 0
|  |  | Základ daně |  |  | Sazba daně | Výše daně
| DPH | základní | 0 |  |  | 21% | 0
|  | snížená | 0 |  |  | 15% | 0
|  | zákl. přenesená | 0 |  |  | 21% | 0
|  | sníž. přenesená | 0 |  |  | 15% | 0
|  | nulová | 0 |  |  | 0% | 0
| Cena s DPH |  |  | v | CZK |  | 0
| Projektant |  |  | Zpracovatel
| Datum a podpis: |  | Razítko | Datum a podpis: |  |  | Razítko
| Objednavatel |  |  | Zhotovitel
| Datum a podpis: |  | Razítko | Datum a podpis: |  |  | Razítko
REKAPITULACE ČLENĚNÍ SOUPISU PRACÍ
Stavba:
CTIV Kyjov - SO05 Opravárenská hala
Objekt:
D.105.05 - Ústřední_vytápění
Místo: | [5 empty] | Datum: | 11. 12. 2023
Zadavatel: | [5 empty] | Projektant:
Zhotovitel: | [5 empty] | Zpracovatel:
Kód dílu - Popis | [6 empty] | Cena celkem [CZK]
Náklady ze soupisu prací | [6 empty] | 0 | [13 empty] | -1
| HSV - Práce a dodávky HSV | [5 empty] | 0
| 6 - Úpravy povrchů, podlahy a osazování výplní | [5 empty] | 0
| 9 - Ostatní konstrukce a práce, bourání | [5 empty] | 0
| 997 - Přesun sutě | [5 empty] | 0
| 998 - Přesun hmot | [5 empty] | 0
| PSV - Práce a dodávky PSV | [5 empty] | 0
| 713 - Izolace tepelné | [5 empty] | 0
| 732 - Ústřední vytápění - strojovny | [5 empty] | 0
| 733 - Ústřední vytápění - rozvodné potrubí | [5 empty] | 0
| 734 - Ústřední vytápění - armatury | [5 empty] | 0
| 735 - Ústřední vytápění - otopná tělesa | [5 empty] | 0
| HZS - Hodinové zúčtovací sazby | [5 empty] | 0
SOUPIS PRACÍ
Stavba:
CTIV Kyjov - SO05 Opravárenská hala
Objekt:
D.105.05 - Ústřední_vytápění
Místo: | [5 empty] | Datum: | 11. 12. 2023
Zadavatel: | [5 empty] | Projektant:
Zhotovitel: | [5 empty] | Zpracovatel:
PČ | Typ | Kód | Popis | MJ | Množství | J.cena [CZK] | Cena celkem [CZK] | Cenová soustava |  |  | DPH | J. Nh [h] | Nh celkem [h] | J. hmotnost [t] | Hmotnost celkem [t] | J. suť [t] | Suť Celkem [t] | Dodavatel
Náklady soupisu celkem | [6 empty] | 0 | [5 empty] | 1946.7384 |  | 30.8099 |  | 40.69 |  |  | D | -1 | [7 empty] | 0
| D | HSV | Práce a dodávky HSV |  |  |  | 0 | [5 empty] | 1542.2191 |  | 28.561 |  | 40.69 |  | 1 | D | 0 | ROZPOCET | [6 empty] | 0
| D | 6 | Úpravy povrchů, podlahy a osazování výplní |  |  |  | 0 | [5 empty] | 537.298 |  | 28.561 |  | 0 |  | 1 | D | 1 | ROZPOCET | [6 empty] | 0
1 | K | 612135101 | Hrubá výplň rýh ve stěnách maltou jakékoli šířky rýhy | m2 | 484 |  | 0 |  |  |  | základní | 0.624 | 302.016 | 0.04 | 19.36 | 0 | 0 |  | 4 | K | 2 | ROZPOCET | 0 | 0 | 0 | 0 | 0 | 1 | 0 | 4 | -1328583679
| PP |  | Hrubá výplň rýh maltou jakékoli šířky rýhy ve stěnách | [16 empty] | PP | 2
| Online PSC |  | https://podminky.urs.cz/item/CS_URS_2022_01/612135101 | [16 empty] | Online PSC | 2
2 | K | 612321141 | Vápenocementová omítka štuková dvouvrstvá vnitřních stěn nanášená ručně | m2 | 500.6 |  | 0 |  |  |  | základní | 0.47 | 235.282 | 0.01838 | 9.201 | 0 | 0 |  | 4 | K | 2 | ROZPOCET | 0 | 0 | 0 | 0 | 0 | 1 | 0 | 4 | 1393518502
| PP |  | Omítka vápenocementová vnitřních ploch nanášená ručně dvouvrstvá, tloušťky jádrové omítky do 10 mm a tloušťky štuku do 3 mm štuková svislých konstrukcí stěn | [16 empty] | PP | 2
| Online PSC |  | https://podminky.urs.cz/item/CS_URS_2022_01/612321141 | [16 empty] | Online PSC | 2
| D | 9 | Ostatní konstrukce a práce, bourání |  |  |  | 0 | [5 empty] | 718.71 |  | 0 |  | 40.69 |  | 1 | D | 1 | ROZPOCET | [6 empty] | 0
3 | K | 971033341 | Vybourání otvorů ve zdivu cihelném pl do 0,09 m2 na MVC nebo MV tl do 300 mm | kus | 80 |  | 0 |  |  |  | základní | 0.381 | 30.48 | 0 | 0 | 0.054 | 4.32 |  | 4 | K | 2 | ROZPOCET | 0 | 0 | 0 | 0 | 0 | 1 | 0 | 4 | -1083932637
| PP |  | Vybourání otvorů ve zdivu základovém nebo nadzákladovém z cihel, tvárnic, příčkovek z cihel pálených na maltu vápennou nebo vápenocementovou plochy do 0,09 m2, tl. do 300 mm | [16 empty] | PP | 2
| Online PSC |  | https://podminky.urs.cz/item/CS_URS_2022_01/971033341 | [16 empty] | Online PSC | 2
4 | K | 971033351 | Vybourání otvorů ve zdivu cihelném pl do 0,09 m2 na MVC nebo MV tl do 450 mm | kus | 5 |  | 0 |  |  |  | základní | 0.846 | 4.23 | 0 | 0 | 0.074 | 0.37 |  | 4 | K | 2 | ROZPOCET | 0 | 0 | 0 | 0 | 0 | 1 | 0 | 4 | 780112413
| PP |  | Vybourání otvorů ve zdivu základovém nebo nadzákladovém z cihel, tvárnic, příčkovek z cihel pálených na maltu vápennou nebo vápenocementovou plochy do 0,09 m2, tl. do 450 mm | [16 empty] | PP | 2
| Online PSC |  | https://podminky.urs.cz/item/CS_URS_2023_02/971033351 | [16 empty] | Online PSC | 2
5 | K | 974031153 | Vysekání rýh ve zdivu cihelném hl do 100 mm š do 100 mm | m | 2000 |  | 0 |  |  |  | základní | 0.342 | 684 | 0 | 0 | 0.018 | 36 |  | 4 | K | 2 | ROZPOCET | 0 | 0 | 0 | 0 | 0 | 1 | 0 | 4 | 1191763254
| PP |  | Vysekání rýh ve zdivu cihelném na maltu vápennou nebo vápenocementovou do hl. 100 mm a šířky do 100 mm | [16 empty] | PP | 2
| Online PSC |  | https://podminky.urs.cz/item/CS_URS_2023_01/974031153 | [16 empty] | Online PSC | 2
| D | 997 | Přesun sutě |  |  |  | 0 | [5 empty] | 204.1839 |  | 0 |  | 0 |  | 1 | D | 1 | ROZPOCET | [6 empty] | 0
6 | K | 997002611 | Nakládání suti a vybouraných hmot | t | 38.016 |  | 0 |  |  |  | základní | 0.136 | 5.1702 | 0 | 0 | 0 | 0 |  | 4 | K | 2 | ROZPOCET | 0 | 0 | 0 | 0 | 0 | 1 | 0 | 4 | 716122510
| PP |  | Nakládání suti a vybouraných hmot na dopravní prostředek pro vodorovné přemístění | [16 empty] | PP | 2
| Online PSC |  | https://podminky.urs.cz/item/CS_URS_2022_01/997002611 | [16 empty] | Online PSC | 2
7 | K | 997013154 | Vnitrostaveništní doprava suti a vybouraných hmot pro budovy v přes 12 do 15 m s omezením mechanizace | t | 38.016 |  | 0 |  |  |  | základní | 3.89 | 147.8822 | 0 | 0 | 0 | 0 |  | 4 | K | 2 | ROZPOCET | 0 | 0 | 0 | 0 | 0 | 1 | 0 | 4 | 1965609279
| PP |  | Vnitrostaveništní doprava suti a vybouraných hmot vodorovně do 50 m svisle s omezením mechanizace pro budovy a haly výšky přes 12 do 15 m | [16 empty] | PP | 2
| Online PSC |  | https://podminky.urs.cz/item/CS_URS_2023_01/997013154 | [16 empty] | Online PSC | 2
8 | K | 997013219 | Příplatek k vnitrostaveništní dopravě suti a vybouraných hmot za zvětšenou dopravu suti ZKD 10 m | t | 152.064 |  | 0 |  |  |  | základní | 0.26 | 39.5366 | 0 | 0 | 0 | 0 |  | 4 | K | 2 | ROZPOCET | 0 | 0 | 0 | 0 | 0 | 1 | 0 | 4 | 1299673491
| PP |  | Vnitrostaveništní doprava suti a vybouraných hmot vodorovně do 50 m Příplatek k cenám -3111 až -3217 za zvětšenou vodorovnou dopravu přes vymezenou dopravní vzdálenost za každých dalších i započatých 10 m | [16 empty] | PP | 2
| Online PSC |  | https://podminky.urs.cz/item/CS_URS_2023_01/997013219 | [16 empty] | Online PSC | 2
9 | K | 997013501 | Odvoz suti a vybouraných hmot na skládku nebo meziskládku do 1 km se složením | t | 38.016 |  | 0 |  |  |  | základní | 0.125 | 4.752 | 0 | 0 | 0 | 0 |  | 4 | K | 2 | ROZPOCET | 0 | 0 | 0 | 0 | 0 | 1 | 0 | 4 | -975889924
| PP |  | Odvoz suti a vybouraných hmot na skládku nebo meziskládku se složením, na vzdálenost do 1 km | [16 empty] | PP | 2
| Online PSC |  | https://podminky.urs.cz/item/CS_URS_2022_01/997013501 | [16 empty] | Online PSC | 2
10 | K | 997013509 | Příplatek k odvozu suti a vybouraných hmot na skládku ZKD 1 km přes 1 km | t | 1140.48 |  | 0 |  |  |  | základní | 0.006 | 6.8429 | 0 | 0 | 0 | 0 |  | 4 | K | 2 | ROZPOCET | 0 | 0 | 0 | 0 | 0 | 1 | 0 | 4 | -335297722
| PP |  | Odvoz suti a vybouraných hmot na skládku nebo meziskládku se složením, na vzdálenost Příplatek k ceně za každý další i započatý 1 km přes 1 km | [16 empty] | PP | 2
| Online PSC |  | https://podminky.urs.cz/item/CS_URS_2022_01/997013509 | [16 empty] | Online PSC | 2
11 | K | 99710-0 | Poplatek za skládku suti - směs betonu,cihel,dřeva | t | 38.016 |  | 0 |  |  |  | základní | 0 | 0 | 0 | 0 | 0 | 0 |  | 4 | K | 2 | ROZPOCET | 0 | 0 | 0 | 0 | 0 | 1 | 0 | 4 | 915997124
| PP |  | Poplatek za skládku suti - směs betonu,cihel,dřeva | [16 empty] | PP | 2
| D | 998 | Přesun hmot |  |  |  | 0 | [5 empty] | 82.0272 |  | 0 |  | 0 |  | 1 | D | 1 | ROZPOCET | [6 empty] | 0
12 | K | 998001123 | Přesun hmot pro demolice objektů v do 21 m | t | 28.561 |  | 0 |  |  |  | základní | 2.872 | 82.0272 | 0 | 0 | 0 | 0 |  | 4 | K | 2 | ROZPOCET | 0 | 0 | 0 | 0 | 0 | 1 | 0 | 4 | 859336927
| PP |  | Přesun hmot pro demolice objektů výšky do 21 m | [16 empty] | PP | 2
| Online PSC |  | https://podminky.urs.cz/item/CS_URS_2022_01/998001123 | [16 empty] | Online PSC | 2
| D | PSV | Práce a dodávky PSV |  |  |  | 0 | [5 empty] | 380.5192 |  | 2.2488 |  | 0 |  | 2 | D | 0 | ROZPOCET | [6 empty] | 0
| D | 713 | Izolace tepelné |  |  |  | 0 | [5 empty] | 0.1966 |  | 0 |  | 0 |  | 2 | D | 1 | ROZPOCET | [6 empty] | 0
13 | K | 998713103 | Přesun hmot tonážní pro izolace tepelné v objektech v přes 12 do 24 m | t | 0.1 |  | 0 |  |  |  | základní | 1.966 | 0.1966 | 0 | 0 | 0 | 0 |  | 16 | K | 2 | ROZPOCET | 0 | 0 | 0 | 0 | 0 | 1 | 0 | 16 | 912472866
| PP |  | Přesun hmot pro izolace tepelné stanovený z hmotnosti přesunovaného materiálu vodorovná dopravní vzdálenost do 50 m v objektech výšky přes 12 m do 24 m | [16 empty] | PP | 2
| Online PSC |  | https://podminky.urs.cz/item/CS_URS_2023_02/998713103 | [16 empty] | Online PSC | 2
| D | 732 | Ústřední vytápění - strojovny |  |  |  | 0 | [5 empty] | 1.767 |  | 0.02765 |  | 0 |  | 2 | D | 1 | ROZPOCET | [6 empty] | 0
45 | K | 732111125 | Tělesa rozdělovačů a sběračů DN 80 z trub ocelových bezešvých | kus | 1 |  | 0 |  |  |  | základní | 1.767 | 1.767 | 0.02765 | 0.02765 | 0 | 0 |  | 16 | K | 2 | ROZPOCET | 0 | 0 | 0 | 0 | 0 | 1 | 0 | 16 | -1782163483
| PP |  | Rozdělovače a sběrače tělesa rozdělovačů a sběračů z ocelových trub bezešvých DN 80 | [16 empty] | PP | 2
| Online PSC |  | https://podminky.urs.cz/item/CS_URS_2023_02/732111125 | [16 empty] | Online PSC | 2
| D | 733 | Ústřední vytápění - rozvodné potrubí |  |  |  | 0 | [5 empty] | 341.2802 |  | 0.59215 |  | 0 |  | 2 | D | 1 | ROZPOCET | [6 empty] | 0
58 | K | 733223102 | Potrubí měděné tvrdé spojované měkkým pájením D 15x1 mm | m | 270 |  | 0 |  |  |  | základní | 0.411 | 110.97 | 0.00047 | 0.1269 | 0 | 0 |  | 16 | K | 2 | ROZPOCET | 0 | 0 | 0 | 0 | 0 | 1 | 0 | 16 | -941162542
| PP |  | Potrubí z trubek měděných tvrdých spojovaných měkkým pájením Ø 15/1 | [16 empty] | PP | 2
| Online PSC |  | https://podminky.urs.cz/item/CS_URS_2023_02/733223102 | [16 empty] | Online PSC | 2
59 | K | 733223103 | Potrubí měděné tvrdé spojované měkkým pájením D 18x1 mm | m | 80 |  | 0 |  |  |  | základní | 0.421 | 33.68 | 0.00058 | 0.0464 | 0 | 0 |  | 16 | K | 2 | ROZPOCET | 0 | 0 | 0 | 0 | 0 | 1 | 0 | 16 | -1281404537
| PP |  | Potrubí z trubek měděných tvrdých spojovaných měkkým pájením Ø 18/1 | [16 empty] | PP | 2
| Online PSC |  | https://podminky.urs.cz/item/CS_URS_2023_02/733223103 | [16 empty] | Online PSC | 2
60 | K | 733223104 | Potrubí měděné tvrdé spojované měkkým pájením D 22x1 mm | m | 70 |  | 0 |  |  |  | základní | 0.426 | 29.82 | 0.00073 | 0.0511 | 0 | 0 |  | 16 | K | 2 | ROZPOCET | 0 | 0 | 0 | 0 | 0 | 1 | 0 | 16 | -373726701
| PP |  | Potrubí z trubek měděných tvrdých spojovaných měkkým pájením Ø 22/1 | [16 empty] | PP | 2
| Online PSC |  | https://podminky.urs.cz/item/CS_URS_2023_02/733223104 | [16 empty] | Online PSC | 2
61 | K | 733223105 | Potrubí měděné tvrdé spojované měkkým pájením D 28x1,5 mm | m | 55 |  | 0 |  |  |  | základní | 0.435 | 23.925 | 0.00127 | 0.06985 | 0 | 0 |  | 16 | K | 2 | ROZPOCET | 0 | 0 | 0 | 0 | 0 | 1 | 0 | 16 | 1760186197
| PP |  | Potrubí z trubek měděných tvrdých spojovaných měkkým pájením Ø 28/1,5 | [16 empty] | PP | 2
| Online PSC |  | https://podminky.urs.cz/item/CS_URS_2023_02/733223105 | [16 empty] | Online PSC | 2
62 | K | 733223106 | Potrubí měděné tvrdé spojované měkkým pájením D 35x1,5 mm | m | 120 |  | 0 |  |  |  | základní | 0.44 | 52.8 | 0.00159 | 0.1908 | 0 | 0 |  | 16 | K | 2 | ROZPOCET | 0 | 0 | 0 | 0 | 0 | 1 | 0 | 16 | -454342692
| PP |  | Potrubí z trubek měděných tvrdých spojovaných měkkým pájením Ø 35/1,5 | [16 empty] | PP | 2
| Online PSC |  | https://podminky.urs.cz/item/CS_URS_2023_02/733223106 | [16 empty] | Online PSC | 2
63 | K | 733291101 | Zkouška těsnosti potrubí měděné D do 35x1,5 | m | 595 |  | 0 |  |  |  | základní | 0.038 | 22.61 | 0 | 0 | 0 | 0 |  | 16 | K | 2 | ROZPOCET | 0 | 0 | 0 | 0 | 0 | 1 | 0 | 16 | 515378232
| PP |  | Zkoušky těsnosti potrubí z trubek měděných Ø do 35/1,5 | [16 empty] | PP | 2
| Online PSC |  | https://podminky.urs.cz/item/CS_URS_2023_01/733291101 | [16 empty] | Online PSC | 2
64 | K | 733811242 | Ochrana potrubí ústředního vytápění termoizolačními trubicemi z PE tl přes 13 do 20 mm DN přes 32 do 45 mm | m | 595 |  | 0 |  |  |  | základní | 0.113 | 67.235 | 0.00016 | 0.0952 | 0 | 0 |  | 16 | K | 2 | ROZPOCET | 0 | 0 | 0 | 0 | 0 | 1 | 0 | 16 | -947100665
| PP |  | Ochrana potrubí termoizolačními trubicemi z pěnového polyetylenu PE přilepenými v příčných a podélných spojích, tloušťky izolace přes 13 do 20 mm, vnitřního průměru izolace DN přes 22 do 45 mm | [16 empty] | PP | 2
| Online PSC |  | https://podminky.urs.cz/item/CS_URS_2023_02/733811242 | [16 empty] | Online PSC | 2
65 | M | MLT.I000147 | páska samolepící na Mirelon po 20m | kus | 29.75 |  | 0 |  |  |  | základní | 0 | 0 | 0.0004 | 0.0119 | 0 | 0 |  | 32 | M | 2 | ROZPOCET | 0 | 0 | 0 | 0 | 0 | 1 | 0 | 16 | -741676052
| PP |  | páska samolepící na Mirelon po 20m | [16 empty] | PP | 2
66 | M | MLT.I000150 | spona na Mirelon | kus | 2975 |  | 0 |  |  |  | základní | 0 | 0 | 0 | 0 | 0 | 0 |  | 32 | M | 2 | ROZPOCET | 0 | 0 | 0 | 0 | 0 | 1 | 0 | 16 | -1230791487
| PP |  | spona na Mirelon | [16 empty] | PP | 2
21 | K | 998733103 | Přesun hmot tonážní pro rozvody potrubí v objektech v přes 12 do 24 m | t | 0.074 |  | 0 |  |  |  | základní | 3.246 | 0.2402 | 0 | 0 | 0 | 0 |  | 512 | K | 2 | ROZPOCET | 0 | 0 | 0 | 0 | 0 | 1 | 0 | 512 | -6687107
| PP |  | Přesun hmot pro rozvody potrubí stanovený z hmotnosti přesunovaného materiálu vodorovná dopravní vzdálenost do 50 m v objektech výšky přes 12 do 24 m | [16 empty] | PP | 2
| Online PSC |  | https://podminky.urs.cz/item/CS_URS_2023_01/998733103 | [16 empty] | Online PSC | 2
| D | 734 | Ústřední vytápění - armatury |  |  |  | 0 | [5 empty] | 18.0428 |  | 0.03778 |  | 0 |  | 2 | D | 1 | ROZPOCET | [6 empty] | 0
22 | K | 734221531 | Ventil závitový termostatický rohový jednoregulační G 3/8 PN 16 do 110°C bez hlavice ovládání | kus | 22 |  | 0 |  |  |  | základní | 0.15 | 3.3 | 0.00022 | 0.00484 | 0 | 0 |  | 16 | K | 2 | ROZPOCET | 0 | 0 | 0 | 0 | 0 | 1 | 0 | 16 | -697347759
| PP |  | Ventily regulační závitové termostatické, bez hlavice ovládání PN 16 do 110°C rohové jednoregulační G 3/8 | [16 empty] | PP | 2
| Online PSC |  | https://podminky.urs.cz/item/CS_URS_2023_01/734221531 | [16 empty] | Online PSC | 2
23 | K | 734221532 | Ventil závitový termostatický rohový jednoregulační G 1/2 PN 16 do 110°C bez hlavice ovládání | kus | 22 |  | 0 |  |  |  | základní | 0.15 | 3.3 | 0.00026 | 0.00572 | 0 | 0 |  | 16 | K | 2 | ROZPOCET | 0 | 0 | 0 | 0 | 0 | 1 | 0 | 16 | -1694265925
| PP |  | Ventily regulační závitové termostatické, bez hlavice ovládání PN 16 do 110°C rohové jednoregulační G 1/2 | [16 empty] | PP | 2
| Online PSC |  | https://podminky.urs.cz/item/CS_URS_2022_01/734221532 | [16 empty] | Online PSC | 2
24 | K | 734222803 | Ventil závitový termostatický rohový do 110°C s ruční hlavou chromovaný | kus | 22 |  | 0 |  |  |  | základní | 0.195 | 4.29 | 0.00037 | 0.00814 | 0 | 0 |  | 16 | K | 2 | ROZPOCET | 0 | 0 | 0 | 0 | 0 | 1 | 0 | 16 | -477391284
| PP |  | Ventily regulační závitové termostatické, s hlavicí ručního ovládání PN 16 do 110°C rohové chromované | [16 empty] | PP | 2
| Online PSC |  | https://podminky.urs.cz/item/CS_URS_2022_01/734222803 | [16 empty] | Online PSC | 2
25 | K | 734261233 | Šroubení topenářské přímé G 1/2 PN 16 do 120°C | kus | 44 |  | 0 |  |  |  | základní | 0.082 | 3.608 | 0.00025 | 0.011 | 0 | 0 |  | 16 | K | 2 | ROZPOCET | 0 | 0 | 0 | 0 | 0 | 1 | 0 | 16 | -2122600698
| PP |  | Šroubení topenářské PN 16 do 120°C přímé G 1/2 | [16 empty] | PP | 2
| Online PSC |  | https://podminky.urs.cz/item/CS_URS_2022_01/734261233 | [16 empty] | Online PSC | 2
26 | K | 734261417 | Šroubení regulační radiátorové rohové G 1/2 s vypouštěním | kus | 22 |  | 0 |  |  |  | základní | 0.11 | 2.42 | 0.00024 | 0.00528 | 0 | 0 |  | 16 | K | 2 | ROZPOCET | 0 | 0 | 0 | 0 | 0 | 1 | 0 | 16 | 1962638475
| PP |  | Šroubení regulační radiátorové rohové s vypouštěním G 1/2 | [16 empty] | PP | 2
| Online PSC |  | https://podminky.urs.cz/item/CS_URS_2022_01/734261417 | [16 empty] | Online PSC | 2
57 | K | 734292716 | Kohout kulový přímý G 1 1/4 PN 42 do 185°C vnitřní závit | kus | 4 |  | 0 |  |  |  | základní | 0.26 | 1.04 | 0.0007 | 0.0028 | 0 | 0 |  | 16 | K | 2 | ROZPOCET | 0 | 0 | 0 | 0 | 0 | 1 | 0 | 16 | -810700706
| PP |  | Ostatní armatury kulové kohouty PN 42 do 185°C přímé vnitřní závit G 1 1/4 | [16 empty] | PP | 2
| Online PSC |  | https://podminky.urs.cz/item/CS_URS_2023_02/734292716 | [16 empty] | Online PSC | 2
27 | K | 998734102 | Přesun hmot tonážní pro armatury v objektech v přes 6 do 12 m | t | 0.038 |  | 0 |  |  |  | základní | 2.232 | 0.084816 | 0 | 0 | 0 | 0 |  | 16 | K | 2 | ROZPOCET | 0 | 0 | 0 | 0 | 0 | 1 | 0 | 16 | 230744799
| PP |  | Přesun hmot pro armatury stanovený z hmotnosti přesunovaného materiálu vodorovná dopravní vzdálenost do 50 m v objektech výšky přes 6 do 12 m | [16 empty] | PP | 2
| Online PSC |  | https://podminky.urs.cz/item/CS_URS_2023_01/998734102 | [16 empty] | Online PSC | 2
| D | 735 | Ústřední vytápění - otopná tělesa |  |  |  | 0 | [5 empty] | 19.2326 |  | 1.5913 |  | 0 |  | 2 | D | 1 | ROZPOCET | [6 empty] | 0
28 | K | 7350 | tlakové zkoušky | ks | 1 |  | 0 |  |  |  | základní | 0 | 0 | 0 | 0 | 0 | 0 |  | 16 | K | 2 | ROZPOCET | 0 | 0 | 0 | 0 | 0 | 1 | 0 | 16 | 2081632434
| PP |  | tlakové zkoušky | [16 empty] | PP | 2
29 | K | 735000912 | Vyregulování ventilu nebo kohoutu dvojregulačního s termostatickým ovládáním | kus | 22 |  | 0 |  |  |  | základní | 0.268 | 5.896 | 0 | 0 | 0 | 0 |  | 16 | K | 2 | ROZPOCET | 0 | 0 | 0 | 0 | 0 | 1 | 0 | 16 | 1350840049
| PP |  | Regulace otopného systému při opravách vyregulování dvojregulačních ventilů a kohoutů s termostatickým ovládáním | [16 empty] | PP | 2
| Online PSC |  | https://podminky.urs.cz/item/CS_URS_2022_01/735000912 | [16 empty] | Online PSC | 2
32 | K | 735152575 | Otopné těleso panelové VK dvoudeskové 2 přídavné přestupní plochy výška/délka 600/800 mm výkon 1343 W | kus | 1 |  | 0 |  |  |  | základní | 0.282 | 0.282 | 0.02828 | 0.02828 | 0 | 0 |  | 16 | K | 2 | ROZPOCET | 0 | 0 | 0 | 0 | 0 | 1 | 0 | 16 | 973026840
| PP |  | Otopná tělesa panelová VK dvoudesková PN 1,0 MPa, T do 110°C se dvěma přídavnými přestupními plochami výšky tělesa 600 mm stavební délky / výkonu 800 mm / 1343 W | [16 empty] | PP | 2
| Online PSC |  | https://podminky.urs.cz/item/CS_URS_2023_01/735152575 | [16 empty] | Online PSC | 2
36 | K | 735152579 | Otopné těleso panelové VK dvoudeskové 2 přídavné přestupní plochy výška/délka 600/1200 mm výkon 2015 W | kus | 3 |  | 0 |  |  |  | základní | 0.319 | 0.957 | 0.04132 | 0.12396 | 0 | 0 |  | 16 | K | 2 | ROZPOCET | 0 | 0 | 0 | 0 | 0 | 1 | 0 | 16 | 833767386
| PP |  | Otopná tělesa panelová VK dvoudesková PN 1,0 MPa, T do 110°C se dvěma přídavnými přestupními plochami výšky tělesa 600 mm stavební délky / výkonu 1200 mm / 2015 W | [16 empty] | PP | 2
| Online PSC |  | https://podminky.urs.cz/item/CS_URS_2023_02/735152579 | [16 empty] | Online PSC | 2
37 | K | 735152580 | Otopné těleso panelové VK dvoudeskové 2 přídavné přestupní plochy výška/délka 600/1400 mm výkon 2351 W | kus | 3 |  | 0 |  |  |  | základní | 0.339 | 1.017 | 0.04784 | 0.14352 | 0 | 0 |  | 16 | K | 2 | ROZPOCET | 0 | 0 | 0 | 0 | 0 | 1 | 0 | 16 | 311313923
| PP |  | Otopná tělesa panelová VK dvoudesková PN 1,0 MPa, T do 110°C se dvěma přídavnými přestupními plochami výšky tělesa 600 mm stavební délky / výkonu 1400 mm / 2351 W | [16 empty] | PP | 2
| Online PSC |  | https://podminky.urs.cz/item/CS_URS_2023_01/735152580 | [16 empty] | Online PSC | 2
43 | K | 735152583 | Otopné těleso panelové VK dvoudeskové 2 přídavné přestupní plochy výška/délka 600/2000 mm výkon 3358 W | kus | 2 |  | 0 |  |  |  | základní | 0.398 | 0.796 | 0.0685 | 0.137 | 0 | 0 |  | 16 | K | 2 | ROZPOCET | 0 | 0 | 0 | 0 | 0 | 1 | 0 | 16 | 215111637
| PP |  | Otopná tělesa panelová VK dvoudesková PN 1,0 MPa, T do 110°C se dvěma přídavnými přestupními plochami výšky tělesa 600 mm stavební délky / výkonu 2000 mm / 3358 W | [16 empty] | PP | 2
| Online PSC |  | https://podminky.urs.cz/item/CS_URS_2023_02/735152583 | [16 empty] | Online PSC | 2
56 | K | 735152585 | Otopné těleso panelové VK dvoudeskové 2 přídavné přestupní plochy výška/délka 600/2600 mm výkon 4365 W | kus | 2 |  | 0 |  |  |  | základní | 0.44 | 0.88 | 0.0826 | 0.1652 | 0 | 0 |  | 16 | K | 2 | ROZPOCET | 0 | 0 | 0 | 0 | 0 | 1 | 0 | 16 | 657756520
| PP |  | Otopná tělesa panelová VK dvoudesková PN 1,0 MPa, T do 110°C se dvěma přídavnými přestupními plochami výšky tělesa 600 mm stavební délky / výkonu 2600 mm / 4365 W | [16 empty] | PP | 2
| Online PSC |  | https://podminky.urs.cz/item/CS_URS_2023_02/735152585 | [16 empty] | Online PSC | 2
44 | K | 735152586 | Otopné těleso panelové VK dvoudeskové 2 přídavné přestupní plochy výška/délka 600/3000 mm výkon 5037 W | kus | 11 |  | 0 |  |  |  | základní | 0.463 | 5.093 | 0.0903 | 0.9933 | 0 | 0 |  | 16 | K | 2 | ROZPOCET | 0 | 0 | 0 | 0 | 0 | 1 | 0 | 16 | 579197720
| PP |  | Otopná tělesa panelová VK dvoudesková PN 1,0 MPa, T do 110°C se dvěma přídavnými přestupními plochami výšky tělesa 600 mm stavební délky / výkonu 3000 mm / 5037 W | [16 empty] | PP | 2
| Online PSC |  | https://podminky.urs.cz/item/CS_URS_2023_02/735152586 | [16 empty] | Online PSC | 2
41 | K | 998735102 | Přesun hmot tonážní pro otopná tělesa v objektech v přes 6 do 12 m | t | 1.591 |  | 0 |  |  |  | základní | 2.71 | 4.3116 | 0 | 0 | 0 | 0 |  | 16 | K | 2 | ROZPOCET | 0 | 0 | 0 | 0 | 0 | 1 | 0 | 16 | -1392628480
| PP |  | Přesun hmot pro otopná tělesa stanovený z hmotnosti přesunovaného materiálu vodorovná dopravní vzdálenost do 50 m v objektech výšky přes 6 do 12 m | [16 empty] | PP | 2
| Online PSC |  | https://podminky.urs.cz/item/CS_URS_2023_01/998735102 | [16 empty] | Online PSC | 2
| D | HZS | Hodinové zúčtovací sazby |  |  |  | 0 | [5 empty] | 24 |  | 0 |  | 0 |  | 4 | D | 0 | ROZPOCET | [6 empty] | 0
42 | K | HZS4231 | Hodinová zúčtovací sazba technik | hod | 24 |  | 0 |  |  |  | základní | 1 | 24 | 0 | 0 | 0 | 0 |  | 512 | K | 1 | ROZPOCET | 0 | 0 | 0 | 0 | 0 | 1 | 0 | 512 | -1618459702
| PP |  | Hodinové zúčtovací sazby ostatních profesí revizní a kontrolní činnost technik | [16 empty] | PP | 1
| Online PSC |  | https://podminky.urs.cz/item/CS_URS_2022_01/HZS4231 | [16 empty] | Online PSC | 1

## D.105.05b
Rozpočet_vytápění - DPS
AUTODÍLNY KYJOV - OPRAVÁRENSKÁ HALA
Pořadí | Číslo položky | Popis | Množství | Jednotka | Cena jedn. | Cena celkem
Zařízení - Zdroj tepla
Distribuce topné vody - OPRAVÁRENSKÁ HALA
| 55261137 | trubka ocelová vně Pz lisovací spoj dl 6m d 54 | 46 | bm |  | 0
| 55261136 | trubka ocelová vně Pz lisovací spoj dl 6m d 42 | 28 | bm |  | 0
| 55261135 | trubka ocelová vně Pz lisovací spoj dl 6m d 35 | 24 | bm |  | 0
| 55261134 | trubka ocelová vně Pz lisovací spoj dl 6m d 28 | 56 | bm |  | 0
| 55261133 | trubka ocelová vně Pz lisovací spoj dl 6m d 22 | 28 | bm |  | 0
| 63154530 | pouzdro izolační potrubní z minerální vlny s Al fólií max. 250/100°C 22/30mm | 28 | bm |  | 0
| 63154531 | pouzdro izolační potrubní z minerální vlny s Al fólií max. 250/100°C 28/30mm | 56 | bm |  | 0
| 63154532 | pouzdro izolační potrubní z minerální vlny s Al fólií max. 250/100°C 35/30mm | 24 | bm |  | 0
| 63154573 | pouzdro izolační potrubní z minerální vlny s Al fólií max. 250/100°C 42/40mm | 28 | bm |  | 0
| 63154022 | pouzdro izolační potrubní z minerální vlny s Al fólií max. 250/100°C 54/50mm | 46 | bm |  | 0
Teplovzdušné jednotky
|  | Teplovzdušná jednotka - výkon 8,8 kW při 70/60°C/20°C | 5 | kus |  | 0
|  | Teplovzdušná jednotka - výkon 15,2 kW při 70/60°C/20°C | 2 | kus |  | 0
| 722232044 | Kohout kulový přímý G 3/4" PN 42 do 185°C vnitřní závit | 20 | kus |  | 0
| 55117233 | filtr závitový mosaz závit vnitřní-vnitřní PN 20 T 80°C 3/4" | 5 | kus |  | 0
| 734296212 | Zónový ventil otopných a solárních soustav dvoucestný s vratnou pružinou 1pólové ovládání PN 16 T 95°C G 3/4"F | 5 | kus |  | 0
| 55128906 | Teploměr axiální do 120 °C zadní napojení 1/2" s jímkou D 100/dl 75mm | 10 | kus |  | 0
| 55128039 | Tlakoměr axiální D 63mm zadní napojení 1/4" MA 63, 0-6bar | 5 | kus |  | 0
| 734211118 | Ventil závitový odvzdušňovací G 1/4 PN 14 do 120°C automatický | 10 | kus |  | 0
| 722224115 | Kohout plnicí nebo vypouštěcí G 1/2" PN 10 s jedním závitem | 10 | kus |  | 0
| 734220112 | Ventil závitový regulační přímý G 1/2 PN 25 do 120°C vyvažovací bez vypouštění | 5 | kus |  | 0
| 55261001 | trubka nerezová vlnovcová, 16mm, 3/4" | 5 | bm |  | 0
| 734292715 | Kohout kulový přímý G 1" PN 42 do 185°C vnitřní závit | 8 | kus |  | 0
| 55117234 | filtr závitový mosaz závit vnitřní-vnitřní PN 20 T 80°C 1" | 2 | kus |  | 0
| 734296213 | Zónový ventil otopných a solárních soustav dvoucestný s vratnou pružinou 1pólové ovládání PN 16 T 95°C G 1"F | 2 | kus |  | 0
| 55128906 | Teploměr axiální do 120 °C zadní napojení 1/2" s jímkou D 100/dl 75mm | 4 | kus |  | 0
| 55128039 | Tlakoměr axiální D 63mm zadní napojení 1/4" MA 63, 0-6bar | 2 | kus |  | 0
| 734211118 | Ventil závitový odvzdušňovací G 1/4 PN 14 do 120°C automatický | 4 | kus |  | 0
| 722224115 | Kohout plnicí nebo vypouštěcí G 1/2" PN 10 s jedním závitem | 4 | kus |  | 0
| 734220113 | Ventil závitový regulační přímý G 3/4 PN 25 do 120°C vyvažovací bez vypouštění | 2 | kus |  | 0
| 55261002 | trubka nerezová vlnovcová, 20mm, 1" | 8 | bm |  | 0
Ostatní
| 751398152 | Montáž nepožárního prostupu stěnou trubkou kruhovou kovovou D 150 mm | 7 | kus |  | 0
|  | Proplach systémů | 1 | kpl. |  | 0
|  | Napuštění systémů | 1 | kpl. |  | 0
22 |  | Montážní práce na otopné soustavě | 100 | hod |  | 0
|  | Montážní, těsnící a spojovací materiál | 1 | klp |  | 0
24 |  | Tlaková a topná zkouška | 1 | kpl. |  | 0
|  | Celková cena BEZ DPH |  |  |  | 0
|  | Celková cena S DPH (15%) |  |  |  | 0

## D.105.06
Položkový soupis prací a dodávek
S: |  | Centrum technického a inovativního vzdělávání, Kyjov
O: |  | D.105 Opravárenská hala
R: |  | Silnoproud
P.č. | Číslo položky | Název položky | MJ | Množství | Cena / MJ | Celkem
| 210110001 | spínač nástěnný prostředí vlhké 1-pólový řazení 1 | ks | 20 |  | 0
| 210110002 | spínač nástěnný prostředí vlhké 2-pólový řazení 2 | ks | 7 |  | 0
| 210110004 | střídavý přepínač nástěnný prostředí obyčejné řazení 6 | ks | 11 |  | 0
| 210110004 | střídavý přepínač nástěnný prostředí vlhké řazení 6 | ks | 2 |  | 0
| 210110005 | křížový přepínač nástěnný prostředí obyčejné řazení 7 | ks | 2 |  | 0
| 210111021 | zásuvka v krabici prostředí obyčejné 10/16A 250V 2P+Z | ks | 124 |  | 0
| 210111021 | zásuvka v krabici prostředí obyčejné 10/16A 250V 2P+Z | ks | 1 |  | 0
| 210111022 | zásuvka v krabici prostředí vlhké 10/16A 250V 2P+Z průběžná montáž | ks | 96 |  | 0
| 210111062 | zásuvka nástěnná 16A 380V 3P+N+Z | ks | 19 |  | 0
| 210112721 | montáž odpínače | ks | 1 |  | 0
| 210120453 | jistič 3-pólový ve skříni do 25A | ks | 22 |  | 0
| 210120453 | jistič 3-pólový ve skříni do 25A | ks | 6 |  | 0
| 210120453 | jistič 3-pólový ve skříni do 25A | ks | 66 |  | 0
| 210120469 | jistič 3-pólový ve skříni do 63A | ks | 1 |  | 0
| 210120469 | jistič 3-pólový ve skříni do 63A | ks | 1 |  | 0
| 210120469 | jistič 3-pólový ve skříni do 63A | ks | 1 |  | 0
| 210121013 | proudový chránič dvoupólový nn do 25A ve skříni | ks | 78 |  | 0
| 210121013 | proudový chránič dvoupólový nn do 25A ve skříni | ks | 39 |  | 0
| 210121113 | proudový chránič čtyřpólový nn do 25A ve skříni | ks | 18 |  | 0
| 210122001 | svodič blesk. proudů nn 1. stupeň jednopól. impulzní do 35 kA | ks | 1 |  | 0
| 210192553 | stoupačková svorkovnice vč. zapojení typ 6325-55-25mm2 | ks | 3 |  | 0
| 210800105 | CYKY 3Ax1.5mm2 (CYKY 3O1.5) 750V (PO) | m | 200 |  | 0
| 210800105 | CYKY 3Cx1.5mm2 (CYKY 3J1.5) 750V (PO) | m | 3100 |  | 0
| 210800106 | CYKY 3Ax2.5mm2 (CYKY 3O2.5) 750V (PO) | m | 6000 |  | 0
| 210800112 | CYKY 45x6mm2 (CYKY 5O6) 750V (PO) | m | 3000 |  | 0
| 210800115 | CYKY 5Cx1.5mm2 (CYKY 5J1.5) 750V (PO) | m | 200 |  | 0
| 210800116 | CYKY 5Cx2.5mm2 (CYKY 5J2.5) 750V (PO) | m | 1400 |  | 0
| 210800547 | CY 6mm2 (H07V-U) zelenožlutý (PU) | m | 800 |  | 0
| 210800649 | CYA 25mm2 (H07V-K) zelenožlutý (PU) | m | 60 |  | 0
| 211150301 | časové relé BT12 | ks | 1 |  | 0
| 215112211 | ovladač tlačítkový 0/1 vypínací 1-pólový | ks | 15 |  | 0
| 215121150 | jistič 1-pól. nn /25A ve skříni | ks | 1 |  | 0
| 215121150 | jistič 1-pól. nn /25A ve skříni | ks | 7 |  | 0
| 215121150 | jistič 1-pól. nn /25A ve skříni | ks | 7 |  | 0
| 215121150 | jistič 1-pól. nn /25A ve skříni | ks | 40 |  | 0
| 215123442 | jistič deion násuvný s elspoušť. /300A | ks | 1 |  | 0
| 216110001 | spínač nástěnný prostředí obyčejné 1-pólový řazení 1 TANGO | ks | 24 |  | 0
| 216120701 | montáž svodiče přepětí | ks | 2 |  | 0
| 216190002 | montáž zásuvkové skříně | ks | 66 |  | 0
| 216201002 | svítidlo zářivkové přisazené 18W IP 20-45 | ks | 13 |  | 0
| 216201003 | svítidlo zářivkové přisazené 36W IP 20-45 | ks | 39 |  | 0
| 216201004 | svítidlo zářivkové přisazené 58W IP 20-45 | ks | 8 |  | 0
| 216201004 | svítidlo zářivkové přisazené 58W IP 20-45 | ks | 33 |  | 0
| 216201004 | svítidlo zářivkové přisazené 58W IP 20-45 | ks | 33 |  | 0
| 216201006 | svítidlo zářivkové přisazené 18W IP 45 a více | ks | 15 |  | 0
| 216201007 | svítidlo zářivkové přisazené 36W IP 45 a více | ks | 18 |  | 0
| 216201024 | svítidlo zářivkové přisazené 2x58W IP 45 a více | ks | 107 |  | 0
| 216201024 | svítidlo zářivkové přisazené 2x58W IP 45 a více | ks | 13 |  | 0
| 216800116 | CYKY 5Cx10mm2 (CYKY 5J10) 750V (PO) | m | 70 |  | 0
| 216800117 | CYKY 5Cx16mm2 (CYKY 5J16) 750V (PO) | m | 40 |  | 0
| 220260021 | krabice KO 68 pod omítku + vysekání | ks | 200 |  | 0
| 220260028 | krabice KT 250 pod omítku + vysekání | ks | 60 |  | 0
| 220521036 | skříň hlavního rozvaděče | ks | 3 |  | 0
| 220521042 | kabelový žlab na závěs | ks | 150 |  | 0
| 97403-1142 | vysek.rýh cihla do hl.70mm š.do 70mm | m | 4000 |  | 0
|  | Demontáž svítidla | ks | 300,00 |  | #VALUE!
|  | Demontáž vypínače | ks | 100,00 |  | #VALUE!
|  | Demontáž zásuvky | ks | 250,00 |  | #VALUE!
| R-7424-0 | ochranný rámeček | ks | 91,00 |  | #VALUE!
| R-7424-0 | ochranný rámeček | ks | 46,00 |  | #VALUE!
| R-7424-0 | ochranný rámeček | ks | 1,00 |  | #VALUE!
|  | Požární ucpávka EI30 | ks | 1 |  | 0
|  | Svítidlo A1 - LED přisazené, prizma, 4400-6000lm, 36-50W, 4000K | ks | 8 |  | 0
|  | Svítidlo A3 - LED přisazené, prizma, 4400-6000lm, 36-50W, 4000K | ks | 33 |  | 0
|  | Svítidlo B1 - LED přisazené, 2000 lm, 15 W, 4000K | ks | 13 |  | 0
|  | Svítidlo B2 - LED přisazené, 2000 lm, 15 W, 4000K, IP54 | ks | 15 |  | 0
|  | Svítidlo B3 - LED přisazené, 4000 lm, 29 W, 4000K, IP40 | ks | 39 |  | 0
|  | Svítidlo C1 - LED, přisazené, 4000 lm, 28 W, 4000K, IP66 | ks | 18 |  | 0
|  | Svítidlo C2 - LED, přisazené, 6000 lm, 44 W, 4000K, IP66 | ks | 33 |  | 0
|  | Svítidlo C3 - LED přisazené, prachotěsné, 8200lm, 56 W, 4000K, IP66 | ks | 13 |  | 0
|  | Svítidlo C4 - LED přisazené, prachotěsné, 9900lm, 64 W, 4000K, IP66 | ks | 107 |  | 0
|  | Spínač LN2-250-I výkonový | KS | 1 |  | 0
|  | Impulsní paměťové relé Z-S230/S | KS | 1 |  | 0
|  | Velkoplošná podložka pro montážní systémy 8 | KS | 360 |  | 0
|  | Velkoplošná podložka pro montážní systémy 8 | KS | 240 |  | 0
|  | CYKY-O 3x1,5 (3Ax1,5) | M | 200 |  | 0
|  | CYKY-J 5x1,5 (5Cx1,5) | M | 200 |  | 0
|  | CYKY-J 5x2,5 (5Cx2,5) | M | 1400 |  | 0
|  | CYKY-J 3x2,5 (3Cx 2,5) | M | 6000 |  | 0
|  | Kabel H07V-U 6 zž (CY) | M | 800 |  | 0
|  | CYKY-J 5x16 (5Cx16) | M | 40 |  | 0
|  | CYKY-J 5x6 (5Cx6) | M | 3000 |  | 0
|  | Kabel H07V-K 25 zž (CYA) | M | 60 |  | 0
|  | CYKY-J 5x10 (5Cx10) | M | 70 |  | 0
|  | CYKY-J 3x1,5 (3Cx 1,5) | M | 3100 |  | 0
|  | Příchytka BEL01 upevňovací vodivá | PÁR | 14 |  | 0
|  | Příchytka BEL12 upevňovací izolační | PÁR | 14 |  | 0
|  | Jistič 63B/3 PL7 | KS | 1 |  | 0
|  | Chránič 10C/1N/0,03-A PFL7 | KS | 39 |  | 0
|  | Jistič 6B/1 PL7 | KS | 1 |  | 0
|  | Jistič 16B/1 PL7 | KS | 7 |  | 0
|  | Jistič 10C/1 PL7 | KS | 7 |  | 0
|  | Jistič 16C/1 PL7 | KS | 40 |  | 0
|  | Jistič 16B/3 PL7 | KS | 22 |  | 0
|  | Jistič 25B/3 PL7 | KS | 66 |  | 0
|  | Jistič 40B/3 PL7 | KS | 1 |  | 0
|  | Jistič 16C/3 PL7 | KS | 6 |  | 0
|  | Jistič 50C/3 PL7 | KS | 1 |  | 0
|  | Chránič 25/4/0,03-A PF7 | KS | 18 |  | 0
|  | Chránič 16B/1N/0,03-A PFL7 | KS | 78 |  | 0
|  | Čtyřrámeček 3901A-B40 B | KS | 1 |  | 0
|  | Spínač IS-40/3 (Z-SE-40/3) 3TE | KS | 1 |  | 0
|  | Tělo vypínače č.1, bezšroubové | KS | 24 |  | 0
|  | Tělo vypínače č.6, bezšroubové | KS | 11 |  | 0
|  | Tělo vypínače č.7, bezšroubové | KS | 2 |  | 0
|  | Tělo vypínače č.1/0, bezšroubové | KS | 15 |  | 0
|  | Hlavní vypínač IS-63/3 (Z-SE-63/3) 3TE | KS | 1 |  | 0
|  | Rámeček | KS | 91 |  | 0
|  | Dvojrámeček | KS | 46 |  | 0
|  | Krabice KT 250/1 rozvodná pod omítku | KS | 60 |  | 0
|  | Svorkovnice 1809 ekvipotenciální | KS | 3 |  | 0
|  | Zásuvka, jednonásobná, chráněná s clonkami, bezšroubová, bílá | KS | 124 |  | 0
|  | Zásuvka jednonásobná, s ochranou před přepětím, bezšroubová, bílá | KS | 1 |  | 0
|  | Podložka PVL 6 Electroly velká | KS | 180 |  | 0
|  | Podložka PVL 6 Electroly velká | KS | 120 |  | 0
|  | Matice M8 pozink | KS | 360 |  | 0
|  | Matice M8 pozink | KS | 240 |  | 0
|  | Tyč ZT 8 ZNCR závitová, délka 2m | M | 40 |  | 0
|  | Pojistka nožová 160A OFAF NH00 GG | KS | 3 |  | 0
|  | Deska BPZ-FP-1000/150-45 krycí | KS | 21 |  | 0
|  | Deska BPZ-MPL300-1000 montážní | KS | 1 |  | 0
|  | Lišta BPZ-DINR24-600 přístrojová | KS | 4 |  | 0
|  | Lišta BPZ-DINR46-1000 přístrojová | KS | 21 |  | 0
|  | Šroub DZSU/B upevňovací, 1 ks | KS | 180 |  | 0
|  | Šroub DZSU/B upevňovací, 1 ks | KS | 120 |  | 0
|  | Tyč ZT 8 ZNCR závitová, délka 1m | M | 26 |  | 0
|  | Kotva KKZ 8 ZNCR zatloukací | KS | 180 |  | 0
|  | Kotva KKZ 8 ZNCR zatloukací | KS | 120 |  | 0
|  | Profil MP 41X21 montážní pozink, délka 3m | M | 36 |  | 0
|  | Profil MP 41X21 montážní pozink, délka 3m | M | 36 |  | 0
|  | Skříň BP-U-DWB-1000/17-EIS IP40 | KS | 1 |  | 0
|  | Skříň BP-U-DWB-1000/20-EIS IP40 | KS | 1 |  | 0
|  | Svodič přepětí SPBT12-280/3 | KS | 1 |  | 0
|  | Svodič SPBT12-280/4 | KS | 2 |  | 0
|  | Skříň BP-U-DWB-600/7-EIS-W | KS | 1 |  | 0
|  | Bočnice BPZ-MSW-4/SNAP rámu (1KS=1PÁR) | KS | 1 |  | 0
|  | Bočnice BPZ-MSW-7/SNAP rámu (1KS=1PÁR) | KS | 1 |  | 0
|  | Bočnice BPZ-MSW-20/SNAP rámu (1KS=1PÁR) | KS | 2 |  | 0
|  | Bočnice BPZ-MSW-20/SNAP rámu (1KS=1PÁR) | KS | 1 |  | 0
|  | Odpínač XNH00-A160 pojistkový | KS | 1 |  | 0
|  | Zásuvka 16A/400V 5-pól IP67 nástěnná | KS | 19 |  | 0
|  | Žlab DZI 110X300_BZNCR, drátěný s integrovanou spojkou, délka 3m | M | 90 |  | 0
|  | Spínač střídavý č.6 s vývodkou M20 IP65 šedá | KS | 2 |  | 0
|  | Spínač č. 1/0 světlo IP65 šedý | KS | 20 |  | 0
|  | Spínač č.1/0+1/0 IP65 žaluziový | KS | 7 |  | 0
|  | Zásuvka s vývodkou M20 IP65 šedá | KS | 96 |  | 0
|  | Žlab DZI 110X500 drátěný BZNCR se spojkou, délka 3m | M | 60 |  | 0
|  | Skříň FB165-6kA-ZSF20100000.1 /5810 zásuvková | KS | 66 |  | 0
|  | Krabice KU 68-45 univerzální | KS | 200 |  | 0
|  | Celková cena |  |  |  | 0

## D.105.07
CENTRUM TECHNICKÉHO A INOVATIVNÍHO VZDĚLÁVÁNÍ V KYJOVĚ D.105 – Opravárenská hala D.105.07 Slaboproudé elektroinstalace Projektová dokumentace k provedení stavby
Příprava kabelových tras, montáž + dodávka
Pokud v této kapitole není u položky uvedeno jinak, jedná se o souhrnnou položku kompletní dodávky (včetně základního dílu i montážního příslušenství a to dodávka včetně montáže
No. | Číslo položky | Popis položky | Množství | Jednotka | Jedn. cena | Celkem
1 | 220 260021 | Krabice KO 68 pod omítku vč. vysekání lůžka (mont. vč. materiálu) | 315 | ks |  | 0
2 | 220 260024 | Krabice KO 97 pod omítku vč. vysekání lůžka (mont. vč. materiálu) | 201 | ks |  | 0
3 | 220 260027 | Krabice KO 125 pod omítku vč. vysekání lůžka (mont. vč. materiálu) | 12 | ks |  | 0
4 | 220 260028 | Krabice KT 250 pod omítku vč. vysekání lůžka (mont. vč. materiálu) | 12 | ks |  | 0
5 | 220 260106 | Vyhledání vývodu, krabice | 540 | ks |  | 0
6 | 220 260111 | Odvíčkování a zavíčkování krabice na závit | 516 | ks |  | 0
7 | 220 260113 | Odvíčkování a zavíčkování krabice na 4 šrouby | 24 | ks |  | 0
8 | 220 260552 | Trubka plastová ohebná pod omítkou nebo v podlaze 23 mm (mont. vč. materiálu) | 352 | m |  | 0
9 | 220 260554 | Trubka plastová ohebná pod omítkou nebo v podlaze 36 mm (mont. vč. materiálu) | 198 | m |  | 0
10 | 220 260542 | Trubka plastová pevná na povrchu 23 mm (mont. vč. materiálu) | 459 | m |  | 0
11 | 220 260544 | Trubka plastová pevná na povrchu 36 mm (mont. vč. materiálu) | 286 | m |  | 0
12 | KEV.050.0400 | AY 2,5 B | 550 | m |  | 0
13 | 220 261661 | Značení trasy vedení | 550 | m |  | 0
14 | 220 270301 | Vodič v trubkovodu AY 2,5 | 550 | m |  | 0
15 | 220 111761 | Svorka uzemňovací (mont. vč. materiálu) | 4 | ks |  | 0
16 | 220 111765 | Změření zemního odporu | 4 | ks |  | 0
17 | KEV.000.8940 | CY 35 H | 80 | m |  | 0
18 | 220 270329 | Vodič v trubkovodu CY 35 | 80 | m |  | 0
19 | 220260722 | Žlab ocelový, žárově zinkovaný62/50 mm s funkční integritou při požáru (mont. vč. základního i instalačního materiálu) | 74 | m |  | 0
20 | 220 260722 | Žlab ocelový, žárově zinkovaný125/ 50 mm (mont. vč. základního i instalačního materiálu) | 71 | m |  | 0
21 | 220 261101 | Konstrukce ocelová do 5 kg na m (mont. vč. materiálu) | 148 | ks |  | 0
22 | 220 261102 | Konstrukce ocelová do 10 kg na m (mont. vč. materiálu) | 142 | ks |  | 0
23 | 220 261652 | Uchycení ocelové konstrukce | 290 | ks |  | 0
24 | 220 261642 | Osazení hmoždinky 8 mm beton (mont. vč. materiálu) | 1377 | ks |  | 0
25 | 220 261643 | Osazení hmoždinky 10 mm beton (mont. vč. materiálu) | 372 | ks |  | 0
26 | 220 261644 | Osazení hmoždinky 12 mm beton (mont. vč. materiálu) | 290 | ks |  | 0
27 | 220 260555 | Trubka PVC dvouvrstvá pr. 110, do terénu | 12 | m |  | 0
28 | 210 020912 | Protipož.ucpávka průch.stropem t= do 50 cm (mont. vč. materiálu) | 0.4 | m2 |  | 0
29 | 210 020922 | Protipož.ucpávka průch.stěnou t= do 30 cm (mont. vč. materiálu) | 0.7 | m2 |  | 0
30 |  | Koordinace zařízení v zárubních či dveřích | 6 | hod |  | 0
31 |  | Pomocné montážní práce | 8 | hod |  | 0
32 |  | Nezměřitelné pracovní výkony | 8 | hod |  | 0
33 |  | Drobný elektroinstalační materiál (montáž vč. mat.) | 1 | soubor |  | 0
34 |  | Koordinace podlahových krabic (podl.krabice dodávkou NN) | 12 | hod |  | 0
|  | Celkem |  |  |  | 0
Rozvod univ.kabelové sítě - montáž
No. | Číslo položky | Popis položky | Množství | Jednotka | Jedn. cena | Celkem
1 |  | Montáž 19" panelu do 24 portů RJ 45 - nestín. | 9 | ks |  | 0
2 |  | Uložení kabelu 5.-6.kat. nestín. do trubky, žlabu, na rošt | 8190 | m |  | 0
3 |  | Ukončení - forma na kabelu 5.-6.kat. nestín. | 252 | ks |  | 0
4 |  | Měření 1 segmentu kabelu 5.-6.kat. nestín. | 126 | ks |  | 0
5 |  | Sestavení a montáž zásuvky do 2 modulů RJ 45 | 63 | ks |  | 0
6 |  | Montáž modulu zásuvky RJ 45 - nestín. | 126 | ks |  | 0
7 |  | Údaj do měř. protokolu pro 1 segment sítě 5.-6. kat. nestín. | 126 | ks |  | 0
8 |  | Kompletace a vyhotovení měřícího protokolu | 8 | hod |  | 0
9 | PC0066660 | Montáž stojanové 19" skříně (RACKu) nad 40U | 1 | ks |  | 0
10 |  | Montáž 19" police pro nestandardní komponenty | 2 | ks |  | 0
11 | PC0066600 | Montáž kompletního panelu přívodu NN | 2 | ks |  | 0
12 | PC0066610 | Montáž ventilační jednotky do RACKu | 1 | ks |  | 0
13 | 220 110643 | Závěrečné práce ve skříni RACK | 1 | ks |  | 0
14 | 220 111761 | Svorka uzemňovací (mont. vč. materiálu) | 1 | ks |  | 0
15 | 220 111765 | Změření zemního odporu | 1 | ks |  | 0
16 | KEV.000.8730 | CY 4 H | 30 | m |  | 0
17 | 220 111876 | Uzem.rozvaděče (mont. vč. materiálu) | 1 | ks |  | 0
18 | 220 270324 | Vodič v trubkovodu CY 4 | 30 | m |  | 0
19 |  | Pomocné montážní práce | 16 | hod |  | 0
20 |  | Nezměřitelné pracovní výkony | 16 | hod |  | 0
|  | Celkem |  |  |  | 0
Rozvod univ.kabelové sítě - dodávka
No. | Číslo položky | Popis položky | Množství | Jednotka | Jedn. cena | Celkem
1 |  | Kryt zásuvky komunikační s popisovým polem (design dle zásuvek rozvodu NN) | 63 | ks |  | 0
2 |  | Rámeček pro elektroinstalační přístroje, jednonásobný (design dle zásuvek rozvodu NN) | 63 | ks |  | 0
3 |  | Maska nosná s 2 otvory (design dle zásuvek rozvodu NN) | 63 | ks |  | 0
4 |  | Rychlozařezávací keystone CAT6 UTP Component Level a 4PPoE certifikace | 126 | ks |  | 0
5 |  | 19" patch panel 24 x RJ45 CAT6 UTP 350 MHz černý 1U | 9 | ks |  | 0
6 |  | Instalační kabel Solarix CAT6 UTP LSOHFR 500m | 8190 | m |  | 0
7 |  | Patch kabel CAT6 UTP PVC 1m šedý snag-proof | 126 | ks |  | 0
8 |  | 19" rozvaděč 800x800mm, 42U, rozebiratelný | 1 | ks |  | 0
9 |  | ventilační jednotka pro stojanové rozvaděče 138W, 6 ventilátorů | 1 | ks |  | 0
10 |  | Sada nivelačních nožiček pro stojanové rozvaděče | 1 | ks |  | 0
11 |  | magnetická LED osvětlovací jednotka 1/2U s možností instalace na 19“ vertikály, externí napájecí zdroj 230 V, 315 lm | 1 | ks |  | 0
12 |  | kartáčová záslepka (pro průchod kabeláže) | 1 | ks |  | 0
13 |  | 19" rozvodný panel 1U; 8 x zásuvka, max. 16 A; ;varistorová bleskojistka | 2 | ks |  | 0
14 |  | Vyvazovací panel 19" 1U 6x úchytka velká 60x30mm | 9 | ks |  | 0
15 |  | Police s perforací 1U do 19" rozvaděčů, hloubka 650mm | 2 | ks |  | 0
|  | Celkem |  |  |  | 0
Rozvod datové sítě - montáž
No. | Číslo položky | Popis položky |  | Počet | Jedn. cena | Celkem
1 | PC0066790 | MONTAZ SWITCHE 1GBs/PoE + nastavení | 1 | KUS |  | 0
2 |  | MONTAZ modulu switche 10Gbs + nastavení | 1 | KUS |  | 0
3 |  | Montáž+nastavení kompletního přístupového bodu WLAN do LAN | 8 | ks |  | 0
4 |  | Pomocné montážní práce | 2 | hod |  | 0
5 |  | Nezměřitelné pracovní výkony | 2 | hod |  | 0
|  | Celkem |  |  |  | 0
Rozvod datové sítě - dodávka
No. | Číslo položky | Popis položky |  | Počet | Jedn. cena | Celkem
1 |  | 10G SFP+ LC LR 10km SMF Transceiver | 1 | ks |  | 0
2 |  | 48G Class4 PoE 4SFP+ 370W Řízený L3 Gigabit Ethernet switch (10/100/1000): QoS, VLAN, stohovatelný (8), Propustnost 130,9 Mpps, Tabulka MAC adres 16000 pol.,Latence (1 Gbps) 2,28 µs, Latence (10 Gbps) 1,46 µs, Takt procesoru 1800 MHz, Typ paměti DDR4-SDRAM, Vnitřní paměť 8192 MB, Paměť flash 16 MB, 442x327x43,9mm (š,h,v), 5,05 kg | 1 | ks |  | 0
3 |  | Vnitřní přístupový bod Wi-Fi 6 (802.11ax) Rychlost datového přenosu (maximální) 1774 Mbit/s Maximální rychlost přenosu dat (2,4 GHz) 574 Mbit/s Maximální rychlost přenosu dat (5 GHz) 1200 Mbit/s Přenosová rychlost sítě Ethernet 10,100,1000 Mbit/s Síťové standardy IEEE 802.11a, IEEE 802.11ac, IEEE 802.11ax, IEEE 802.11b, IEEE 802.11g, IEEE 802.11n, IEEE 802.3af, IEEE 802.3at, IEEE 802.3az Auto MDI/MDI-X, MIMO Metoda rozprostřeného spektra DSSS, OFDM, OFDMA Modulace 16-QAM, 64-QAM, 256-QAM, 1024-QAM, BPSK, CCK, QPSK Šifrování/zabezpečení WPA3, WPA, WPA2 Podpora napájení po Ethernetu (PoE) Maximální spotřeba energie 16,5 W Typ antény Vnitřní Typ směru antény Všesměrový Funkce antény Integrovaná anténa Počet antén 2 160x161x37 (š,h,v), 500g | 8 | ks |  | 0
|  | Celkem |  |  |  | 0
Rozvod pro AV techniku - montáž
No. | Číslo položky | Popis položky | Počet | Množství | Jedn. cena | Celkem Množství
1 |  | Instalace kabelu koaxiálního do trubky, žlabu | 264 | m |  | 0
2 |  | Montáž zásuvky do 2x CINCH (typiské či atypické, viz. tech.zpráva) | 12 | ks |  | 0
3 |  | Ukončení kabelu CINCH konektorem | 16 | ks |  | 0
4 |  | Ukončení kabelu XLR konektorem | 4 | ks |  | 0
5 |  | Přezkoušení a měření audio spoje | 24 | ks |  | 0
6 | 210 800109 | CYKY (nebo pod.) 750V 4 x 1.5 uložený pod omítkou | 145 | m |  | 0
7 | 210 100502 | Ukončení CYKY (nebo pod.) 3 x 1.5 nebo 2.5 mm2 | 66 | ks |  | 0
8 | 220 370422 | Montáž audioserver + nastavení | 4 | ks |  | 0
9 | 220 370471 | Zkoušení reproduktorů při 1 prog.ústř. | 29 | ks |  | 0
10 | 220 370536 | Montáž kompletního reproduktoru do 10W nástěnný/stropní (vč. instalačního boxu) | 29 | ks |  | 0
11 |  | Montáž 19" panelu do 24 portů RJ 45 - nestín. | 4 | ks |  | 0
12 |  | Uložení kabelu 5.-6.kat. nestín. do trubky, žlabu, na rošt | 504 | m |  | 0
13 |  | Ukončení - forma na kabelu 5.-6.kat. nestín. | 48 | ks |  | 0
14 |  | Měření 1 segmentu kabelu 5.-6.kat. nestín. | 24 | ks |  | 0
15 |  | Sestavení a montáž zásuvky do 2 modulů RJ 45 | 12 | ks |  | 0
16 |  | Montáž modulu zásuvky RJ 45 - nestín. | 24 | ks |  | 0
17 |  | Údaj do měř. protokolu pro 1 segment sítě 5.-6. kat. nestín. | 24 | ks |  | 0
18 |  | Kompletace a vyhotovení měřícího protokolu | 4 | hod |  | 0
19 | PC0066660 | Montáž nástěnné 19" skříně (RACKu) do 18U | 4 | ks |  | 0
20 |  | Montáž 19" police pro nestandardní komponenty | 4 | ks |  | 0
21 | PC0066600 | Montáž kompletního panelu přívodu NN | 4 | ks |  | 0
22 | PC0066610 | Montáž ventilační jednotky do RACKu | 4 | ks |  | 0
23 | 220 110643 | Závěrečné práce ve skříni RACK | 4 | ks |  | 0
24 | 220 111761 | Svorka uzemňovací (mont. vč. materiálu) | 4 | ks |  | 0
25 | 220 111765 | Změření zemního odporu | 4 | ks |  | 0
26 | KEV.000.8730 | CY 4 H | 80 | m |  | 0
27 | 220 111876 | Uzem.rozvaděče (mont. vč. materiálu) | 4 | ks |  | 0
28 | 220 270324 | Vodič v trubkovodu CY 4 | 80 | m |  | 0
29 |  | Montáž optického HDMI kabelu do 50m vč.okonektorování | 8 | soubor |  | 0
30 |  | Montáž projektoru vč. nastavení, oživení | 4 | soubor |  | 0
31 |  | Pomocné montážní práce | 2 | hod |  | 0
32 |  | Nezměřitelné pracovní výkony | 2 | hod |  | 0
|  | Celkem |  |  |  | 0
Rozvod pro AV techniku - dodávka
No. | Číslo položky | Popis položky | Počet |  | Jedn. cena | Celkem Množství
1 |  | Zásuvka 2x CINCH - design dle zásuvek rozvodu NN | 12 | ks |  | 0
2 |  | Konektor CINCH (zástrčka) | 16 | ks |  | 0
3 |  | Konektor XLR (zástrčka) | 4 | ks |  | 0
4 |  | Koaxiální kabel | 264 | m |  | 0
5 |  | Kryt zásuvky komunikační (design dle zásuvek rozvodu NN) | 12 | ks |  | 0
6 |  | CYKY 4BX1,5 | 145 | m |  | 0
7 |  | Reproduktorová soustava: 10 W / 100 V, 93 dB, 80 – 16 000 Hz, pružinové uchycení výkon 10 – 5 – 2,5 W rms / 100 V, vstupní impedance min. 1000 Ω, ekv. citlivost 93 dB / 1W, 1m, frekvenční rozsah 80 – 16 000 Hz, 6,5“ širokopásmový reproduktor, možnost volby výkonu ve třech krocích, instalace do interiérů na stěnu nebo strop, pružinové uchycení, zepředu není vidět žádný montážní prvek, ozvučnice z bílého ABS plastu, ocelová mřížka, barva bílá, rozměry Ø 265 × 85 mm, hmotnost 1 kg | 29 | ks |  | 0
8 |  | Audioserver 2 line + 3 mic vstupy, 3 zóny, 180 W, priorita, přehrávač MP3, SD + USB čtečka, FM tuner, Bluetooth, audio modul pro gongy a hlášení, IR dálkové ovládání, WiFi, LAN, internetová rádia, přehrávání z lokální sítě, z internetu, smartphonu, tabletu, počítače, DLNA, AirPlay, UpnP, Spotify, Tune-In, I-Heart Radio, Napster, Deezer, streamovací aplikace jakékoliv a zdarma | 4 | ks |  | 0
9 |  | Kryt zásuvky komunikační s popisovým polem (design dle zásuvek rozvodu NN) | 12 | ks |  | 0
10 |  | Rámeček pro elektroinstalační přístroje, jednonásobný (design dle zásuvek rozvodu NN) | 12 | ks |  | 0
11 |  | Maska nosná s 2 otvory (design dle zásuvek rozvodu NN) | 12 | ks |  | 0
12 |  | Rychlozařezávací keystone CAT6 UTP Component Level a 4PPoE certifikace | 24 | ks |  | 0
13 |  | 19" patch panel 24 x RJ45 CAT6 UTP 350 MHz černý 1U | 4 | ks |  | 0
14 |  | Instalační kabel Solarix CAT6 UTP LSOHFR 500m | 504 | m |  | 0
15 |  | Patch kabel CAT6 UTP PVC 1m šedý snag-proof | 56 | ks |  | 0
16 |  | 19" rozvaděč 600x600mm, 18U, nástěnný | 4 | ks |  | 0
17 |  | Ventilační jednotka pro nástěnné rozvaděče 69W | 4 | ks |  | 0
18 |  | magnetická LED osvětlovací jednotka 1/2U s možností instalace na 19“ vertikály, externí napájecí zdroj 230 V, 315 lm | 4 | ks |  | 0
19 |  | kartáčová záslepka (pro průchod kabeláže) | 4 | ks |  | 0
20 |  | 19" rozvodný panel 1U; 8 x zásuvka, max. 16 A; ;varistorová bleskojistka | 4 | ks |  | 0
21 |  | Vyvazovací panel 19" 1U 6x úchytka velká 60x30mm | 4 | ks |  | 0
22 |  | Police s perforací 1U do 19" rozvaděčů, hloubka 650mm | 4 | ks |  | 0
23 |  | Aktivní optický HDMI 2.0 kabel vč.okonektorování Materiál konektoru Kov / plast Materiál kontaktu Pozlacené Stínění Ano Konektor 1,2 HDMI-A samec (19pin) Pozlacené Standardy Integrované hybridní optické AOC Digitální video formáty HDMI 4K / UltraHD / 2160p 60Hz Digitální audio formáty Podpora digitálního audia, formáty jsou závislé na zařízení HDCP, CEC, EDID Typ HDMI AOC, Délka: 50 m, Vnější materiál Elastické PVC Napájení přes HDMI Podporované standardy HDMI 2.0, optický Režimy přenosu Digitální AV signály Podporované barvy 16/24 bit RGB/YUV, Deep Color, x.v.Color™ Podporované audio Dolby Digital Plus, Dolby TrueHD, DTS-HD Master Audio™, SD Audio, atd. Maximální rozlišení 2160p / UltraHD / 4K 60Hz max. 100m Bezpečnost CE, FCC, EMI / EMC 100% odolný vůči EMI | 8 | ks |  | 0
25 |  | Projekční systém Technologie 3LCD, RGB se závěrkou s kapalnými krystaly LCD panel 0,76 palců s D10 Barevný světelný výstup 5.000 lumenů- 3.800 lumenů (ekonomický) v souladu s normou IDMS15.4 Bílý světelný výstup 5.000 lumenů - 3.800 lumenů (ekonomický) In accordance with ISO 21118:2020 Rozlišení WUXGA Full HD Poměr stran obrazu 16 : 10 Kontrastní poměr 15.000 : 1 Zdroj světla lampa 300 W, 5.000 h životnost, 10.000 h životnost (v úsporném režimu) Korekce lichoběžníku auto vertikální: ± 30 °, auto horizontální ± 20 ° Editace videa 10 bitů, 2D vertikální obnovovací frekvence 200 Hz - 240 Hz, Reprodukce barev až 1,07 miliardy barev, Projekční poměr 1,38 - 2,28:1 Zoom Manual, faktor: 1 - 1,6 Objektiv Optika Úhlopříčka promítaného obrazu 50 palců - 300 palců Projekční vzdálenost - Wide 1,5 m ( 50 palců displej Projekční vzdálenost - Tele 9 m ( 300 palců displej Clonové číslo projekčního objektivu 1,5 - 2 Ohnisková vzdálenost 23 mm - 38,4 mm Ostření Manuální Posun 10 : 1 Rozhraní USB 2.0-A, USB 2.0, RS-232C, Ethernetové rozhraní (100 Base-TX / 10 Base-T), VGA vstup (2x), VGA výstup, HDMI vstup (2x), kompozitní vstup, RGB vstup (2x), RGB výstup, MHL, audiovýstup, stereofonní konektor mini-jack, audiovstup (2x), bezdrátová síť LAN b/g/n (2,4 GHz) (volitelně), bezdrátová síť LAN IEEE 802.11 b/g/n (WiFi 4) (volitelně) Napájení AC 220 V - 240 V, 50 Hz - 60 Hz Rozměry výrobku 377‎ x 291 x 110 mm (šířka x hloubka x výška) Hmotnost výrobku 4,6 kg Max. hladina hluku Normální režim: 39 dB (A) - úsporný režim: 29 dB (A) Reproduktory 16 W Obsah dodávky Kabel HDMI 1,8 m, Hlavní zařízení, napájecí kabel, dálkové ovládání vč. baterií, Safety Cable, software (CD), uživatelská příručka (na disku CD-ROM), záruční list | 4 | ks |  | 0
|  | Celkem |  |  |  | 0
Rozvod uzavř.televizního okruhu - montáž
No. | Číslo položky | Popis položky | Množství | Jednotka | Jedn. cena | Celkem
1 |  | Pomocné montážní práce | 2 | hod |  | 0
2 |  | Nezměřitelné pracovní výkony | 2 | hod |  | 0
3 | 220 731004 | Montáž konzole na zeď do 3 m/15 kg | 4 | ks |  | 0
4 | 220 731022 | Montáž kamery v krytu | 4 | ks |  | 0
5 | 220 731061 | Zprovoznění kamery v krytu | 4 | ks |  | 0
6 | 220 731041 | Nastavení kamery v krytu | 4 | ks |  | 0
7 | 220 731146 | Montáž objektivu ke kameře | 4 | ks |  | 0
8 | 220 731126 | Nastavení systému | 1 | ks |  | 0
9 |  | Instalace drobného materiálu | 1 | soubor |  | 0
10 | 220 110643 | Závěrečné práce ve skříni RACK | 1 | ks |  | 0
Pasivní prvky univerzální kabelové sítě viz. odst.: "Rozvod univ.kabelové sítě - montáž" Aktivní prvky datové sítě viz. odst.: "Rozvod datové sítě - montáž"
|  | Celkem |  |  |  | 0
Rozvod uzavř.televizního okruhu - dodávka
No. | Číslo položky | Popis položky | Množství | Jednotka | Jedn. cena | Celkem
1 |  | Provedení kamery: Bullet Počet megapixelů: 4 Megapixel IR přísvit: 50 m WDR: reálné (True WDR), 140dB Krytí: IP67 Typ objektivu: fixní Objektiv: 2,8 mm Max. horizontální úhel: 113 ° Min. horizontální úhel: 113 ° Den/noc ano, přepínání mechanicky (IRC) Video komprese: H.264; H.264+; H.265; H.265+; MJPEG Snímací prvek: 1/1,8" CMOS Maximální rozlišení: 2688 x 1520 Max. snímková rychlost: 50 fps @ 1920 x 1080 Napájení: 12 V DC; PoE; ePoE Maximální spotřeba: 8,4 W Redukce šumu: ano Poplachový vstup / výstup: 1 / 1 Slot pro (micro)SD kartu: ano Výbavapokročilými detekčními a analytickými funkcemi na bázi umělé inteligence (AI) a nabízí funkce jako detekce obličeje , dále funkce perimetrické ochrany jako překročení čáry, vstup/výstup do oblasti s klasifikací osob nebo automobilů | 4 | ks |  | 0
2 |  | Propojovací kabel UTP kat.6, 2 metry, barva šedá | 8 | ks |  | 0
3 |  | Propojovací kabel UTP kat.6, 1 metr, barva šedá | 8 | ks |  | 0
Pasivní prvky univerzální kabelové sítě viz. odst.: "Rozvod univ.kabelové sítě - dodávka" Aktivní prvky datové sítě viz. odst.: "Rozvod datové sítě - dodávka"
|  | Celkem |  |  |  | 0
0

## D.105.08
[9 empty] | >> skryté sloupce << | [10 empty] | {e700e4f3-60ae-475c-84d0-7a293f9f2fb9}
2
| KRYCÍ LIST SOUPISU PRACÍ | [8 empty] | v --- níže se nacházejí doplnkové a pomocné údaje k sestavám --- v | [9 empty] | False
Stavba:
CTIV Kyjov - SO05 Opravárenská hala
Objekt:
D.105.08 - Vzduchotechnika
| KSO: |  |  |  |  | CC-CZ:
| Místo: |  |  |  |  | Datum: | 11. 12. 2023
| Zadavatel: |  |  |  |  | IČ:
DIČ:
| Zhotovitel: |  |  |  |  | IČ:
DIČ:
| Projektant: |  |  |  |  | IČ:
DIČ:
| Zpracovatel: |  |  |  |  | IČ:
DIČ:
Poznámka:
| Cena bez DPH | [5 empty] | 0
|  |  | Základ daně |  |  | Sazba daně | Výše daně
| DPH | základní | 0 |  |  | 21% | 0
|  | snížená | 0 |  |  | 15% | 0
|  | zákl. přenesená | 0 |  |  | 21% | 0
|  | sníž. přenesená | 0 |  |  | 15% | 0
|  | nulová | 0 |  |  | 0% | 0
| Cena s DPH |  |  | v | CZK |  | 0
| Projektant |  |  | Zpracovatel
| Datum a podpis: |  | Razítko | Datum a podpis: |  |  | Razítko
| Objednavatel |  |  | Zhotovitel
| Datum a podpis: |  | Razítko | Datum a podpis: |  |  | Razítko
REKAPITULACE ČLENĚNÍ SOUPISU PRACÍ
Stavba:
CTIV Kyjov - SO05 Opravárenská hala
Objekt:
D.105.08 - Vzduchotechnika
Místo: | [5 empty] | Datum: | 11. 12. 2023
Zadavatel: | [5 empty] | Projektant:
Zhotovitel: | [5 empty] | Zpracovatel:
Kód dílu - Popis | [6 empty] | Cena celkem [CZK]
Náklady ze soupisu prací | [6 empty] | 0 | [13 empty] | -1
| HSV - Práce a dodávky HSV | [5 empty] | 0
| 6 - Úpravy povrchů, podlahy a osazování výplní | [5 empty] | 0
| 9 - Ostatní konstrukce a práce, bourání | [5 empty] | 0
| PSV - Práce a dodávky PSV | [5 empty] | 0
| 751 - Vzduchotechnika | [5 empty] | 0
SOUPIS PRACÍ
Stavba:
CTIV Kyjov - SO05 Opravárenská hala
Objekt:
D.105.08 - Vzduchotechnika
Místo: | [5 empty] | Datum: | 11. 12. 2023
Zadavatel: | [5 empty] | Projektant:
Zhotovitel: | [5 empty] | Zpracovatel:
PČ | Typ | Kód | Popis | MJ | Množství | J.cena [CZK] | Cena celkem [CZK] | Cenová soustava |  |  | DPH | J. Nh [h] | Nh celkem [h] | J. hmotnost [t] | Hmotnost celkem [t] | J. suť [t] | Suť Celkem [t] | Dodavatel
Náklady soupisu celkem | [6 empty] | 0 | [5 empty] | 497.336 |  | 4.1361 |  | 1.584 |  |  | D | -1 | [7 empty] | 0
| D | HSV | Práce a dodávky HSV |  |  |  | 0 | [5 empty] | 106.382 |  | 0.33 |  | 1.584 |  | 1 | D | 0 | ROZPOCET | [6 empty] | 0
| D | 6 | Úpravy povrchů, podlahy a osazování výplní |  |  |  | 0 | [5 empty] | 81.4 |  | 0.33 |  | 0 |  | 1 | D | 1 | ROZPOCET | [6 empty] | 0
1 | K | 619995001 | Začištění omítek kolem oken, dveří, podlah nebo obkladů | m | 220 |  | 0 |  |  |  | základní | 0.37 | 81.4 | 0.0015 | 0.33 | 0 | 0 |  | 4 | K | 2 | ROZPOCET | 0 | 0 | 0 | 0 | 0 | 1 | 0 | 4 | 1670352547
| PP |  | Začištění omítek (s dodáním hmot) kolem oken, dveří, podlah, obkladů apod. | [16 empty] | PP | 2
| Online PSC |  | https://podminky.urs.cz/item/CS_URS_2023_01/619995001 | [16 empty] | Online PSC | 2
| D | 9 | Ostatní konstrukce a práce, bourání |  |  |  | 0 | [5 empty] | 24.982 |  | 0 |  | 1.584 |  | 1 | D | 1 | ROZPOCET | [6 empty] | 0
2 | K | 971033231 | Vybourání otvorů ve zdivu cihelném pl do 0,0225 m2 na MVC nebo MV tl do 150 mm | kus | 30 |  | 0 |  |  |  | základní | 0.16 | 4.8 | 0 | 0 | 0.004 | 0.12 |  | 4 | K | 2 | ROZPOCET | 0 | 0 | 0 | 0 | 0 | 1 | 0 | 4 | -1599058057
| PP |  | Vybourání otvorů ve zdivu základovém nebo nadzákladovém z cihel, tvárnic, příčkovek z cihel pálených na maltu vápennou nebo vápenocementovou plochy do 0,0225 m2, tl. do 150 mm | [16 empty] | PP | 2
| Online PSC |  | https://podminky.urs.cz/item/CS_URS_2023_01/971033231 | [16 empty] | Online PSC | 2
3 | K | 971033241 | Vybourání otvorů ve zdivu cihelném pl do 0,0225 m2 na MVC nebo MV tl do 300 mm | kus | 6 |  | 0 |  |  |  | základní | 0.243 | 1.458 | 0 | 0 | 0.008 | 0.048 |  | 4 | K | 2 | ROZPOCET | 0 | 0 | 0 | 0 | 0 | 1 | 0 | 4 | 943805921
| PP |  | Vybourání otvorů ve zdivu základovém nebo nadzákladovém z cihel, tvárnic, příčkovek z cihel pálených na maltu vápennou nebo vápenocementovou plochy do 0,0225 m2, tl. do 300 mm | [16 empty] | PP | 2
| Online PSC |  | https://podminky.urs.cz/item/CS_URS_2023_02/971033241 | [16 empty] | Online PSC | 2
4 | K | 971033251 | Vybourání otvorů ve zdivu cihelném pl do 0,0225 m2 na MVC nebo MV tl do 450 mm | kus | 4 |  | 0 |  |  |  | základní | 0.614 | 2.456 | 0 | 0 | 0.012 | 0.048 |  | 4 | K | 2 | ROZPOCET | 0 | 0 | 0 | 0 | 0 | 1 | 0 | 4 | 2018360865
| PP |  | Vybourání otvorů ve zdivu základovém nebo nadzákladovém z cihel, tvárnic, příčkovek z cihel pálených na maltu vápennou nebo vápenocementovou plochy do 0,0225 m2, tl. do 450 mm | [16 empty] | PP | 2
| Online PSC |  | https://podminky.urs.cz/item/CS_URS_2023_02/971033251 | [16 empty] | Online PSC | 2
5 | K | 971033261 | Vybourání otvorů ve zdivu cihelném pl do 0,0225 m2 na MVC nebo MV tl do 600 mm | kus | 6 |  | 0 |  |  |  | základní | 0.84 | 5.04 | 0 | 0 | 0.016 | 0.096 |  | 4 | K | 2 | ROZPOCET | 0 | 0 | 0 | 0 | 0 | 1 | 0 | 4 | 198945963
| PP |  | Vybourání otvorů ve zdivu základovém nebo nadzákladovém z cihel, tvárnic, příčkovek z cihel pálených na maltu vápennou nebo vápenocementovou plochy do 0,0225 m2, tl. do 600 mm | [16 empty] | PP | 2
| Online PSC |  | https://podminky.urs.cz/item/CS_URS_2023_02/971033261 | [16 empty] | Online PSC | 2
6 | K | 971033351 | Vybourání otvorů ve zdivu cihelném pl do 0,09 m2 na MVC nebo MV tl do 450 mm | kus | 6 |  | 0 |  |  |  | základní | 0.846 | 5.076 | 0 | 0 | 0.074 | 0.444 |  | 4 | K | 2 | ROZPOCET | 0 | 0 | 0 | 0 | 0 | 1 | 0 | 4 | 2045555400
| PP |  | Vybourání otvorů ve zdivu základovém nebo nadzákladovém z cihel, tvárnic, příčkovek z cihel pálených na maltu vápennou nebo vápenocementovou plochy do 0,09 m2, tl. do 450 mm | [16 empty] | PP | 2
| Online PSC |  | https://podminky.urs.cz/item/CS_URS_2023_02/971033351 | [16 empty] | Online PSC | 2
7 | K | 971033451 | Vybourání otvorů ve zdivu cihelném pl do 0,25 m2 na MVC nebo MV tl do 450 mm | kus | 4 |  | 0 |  |  |  | základní | 1.538 | 6.152 | 0 | 0 | 0.207 | 0.828 |  | 4 | K | 2 | ROZPOCET | 0 | 0 | 0 | 0 | 0 | 1 | 0 | 4 | -329384270
| PP |  | Vybourání otvorů ve zdivu základovém nebo nadzákladovém z cihel, tvárnic, příčkovek z cihel pálených na maltu vápennou nebo vápenocementovou plochy do 0,25 m2, tl. do 450 mm | [16 empty] | PP | 2
| Online PSC |  | https://podminky.urs.cz/item/CS_URS_2023_01/971033451 | [16 empty] | Online PSC | 2
| D | PSV | Práce a dodávky PSV |  |  |  | 0 | [5 empty] | 390.954 |  | 3.8061 |  | 0 |  | 2 | D | 0 | ROZPOCET | [6 empty] | 0
| D | 751 | Vzduchotechnika |  |  |  | 0 | [5 empty] | 390.954 |  | 3.8061 |  | 0 |  | 2 | D | 1 | ROZPOCET | [6 empty] | 0
8 | K | 751111131 | Montáž ventilátoru axiálního nízkotlakého potrubního základního D do 200 mm | kus | 5 |  | 0 |  |  |  | základní | 0.483 | 2.415 | 0 | 0 | 0 | 0 |  | 16 | K | 2 | ROZPOCET | 0 | 0 | 0 | 0 | 0 | 1 | 0 | 16 | 676795820
| PP |  | Montáž ventilátoru axiálního nízkotlakého potrubního základního, průměru do 200 mm | [16 empty] | PP | 2
| Online PSC |  | https://podminky.urs.cz/item/CS_URS_2023_01/751111131 | [16 empty] | Online PSC | 2
9 | M | RMAT0031 | Ventilátor TD-500/160 vč. příslušenství, D+M | kus | 1 |  | 0 |  |  |  | základní | 0 | 0 | 0 | 0 | 0 | 0 |  | 32 | M | 2 | ROZPOCET | 0 | 0 | 0 | 0 | 0 | 1 | 0 | 16 | 1649238780
| PP |  | Ventilátor TD-500/160 vč. příslušenství, D+M | [16 empty] | PP | 2
10 | M | RMAT0032 | Ventilátor TD-800/200 vč. příslušenství, D+M | kus | 2 |  | 0 |  |  |  | základní | 0 | 0 | 0 | 0 | 0 | 0 |  | 32 | M | 2 | ROZPOCET | 0 | 0 | 0 | 0 | 0 | 1 | 0 | 16 | -1129642601
| PP |  | Ventilátor TD-800/200 vč. příslušenství, D+M | [16 empty] | PP | 2
38 | M | RMAT0034 | Ventilátor TD-350/125 vč. příslušenství, D+M | ks | 2 |  | 0 |  |  |  | základní | 0 | 0 | 0 | 0 | 0 | 0 |  | 32 | M | 2 | ROZPOCET | 0 | 0 | 0 | 0 | 0 | 1 | 0 | 16 | -1360846378
| PP |  | anemostat čtvercový vířivý 300x300 mm vč. příslušenství, D+M | [16 empty] | PP | 2
91 | K | 751111275 | Montáž ventilátoru axiálního středotlakého potrubního základního D přes 500 do 600 mm | kus | 1 |  | 0 |  |  |  | základní | 8.589 | 8.589 | 0 | 0 | 0 | 0 |  | 16 | K | 2 | ROZPOCET | 0 | 0 | 0 | 0 | 0 | 1 | 0 | 16 | -1853022784
| PP |  | Montáž ventilátoru axiálního středotlakého potrubního základního, průměru přes 500 do 600 mm | [16 empty] | PP | 2
| Online PSC |  | https://podminky.urs.cz/item/CS_URS_2023_02/751111275 | [16 empty] | Online PSC | 2
92 | M | RMAT0004 | termostaticky ovládaný ventilátor s klapkou pro letní/zimní období, 600x600 mm vč. příslušenství, D+M |  | 1 |  | 0 |  |  |  | základní | 0 | 0 | 0 | 0 | 0 | 0 |  | 32 | M | 2 | ROZPOCET | 0 | 0 | 0 | 0 | 0 | 1 | 0 | 16 | -2046444003
| PP |  | termostaticky ovládaný ventilátor s klapkou pro letní/zimní období, 600x600 mm vč. příslušenství, D+M | [16 empty] | PP | 2
17 | K | 751322012 | Montáž talířového ventilu D přes 100 do 200 mm | kus | 15 |  | 0 |  |  |  | základní | 0.423 | 6.345 | 0 | 0 | 0 | 0 |  | 16 | K | 2 | ROZPOCET | 0 | 0 | 0 | 0 | 0 | 1 | 0 | 16 | -482357283
| PP |  | Montáž talířových ventilů, anemostatů, dýz talířového ventilu, průměru přes 100 do 200 mm | [16 empty] | PP | 2
| Online PSC |  | https://podminky.urs.cz/item/CS_URS_2023_01/751322012 | [16 empty] | Online PSC | 2
18 | M | 42972202 | ventil talířový pro přívod a odvod vzduchu plastový D 125mm | kus | 15 |  | 0 |  |  |  | základní | 0 | 0 | 0.0002 | 0.003 | 0 | 0 |  | 32 | M | 2 | ROZPOCET | 0 | 0 | 0 | 0 | 0 | 1 | 0 | 16 | -1789043851
| PP |  | ventil talířový pro přívod a odvod vzduchu plastový D 125mm | [16 empty] | PP | 2
21 | K | 751344112 | Montáž tlumiče hluku pro kruhové potrubí D přes 100 do 200 mm | kus | 13 |  | 0 |  |  |  | základní | 0.93 | 12.09 | 0 | 0 | 0 | 0 |  | 16 | K | 2 | ROZPOCET | 0 | 0 | 0 | 0 | 0 | 1 | 0 | 16 | -574009508
| PP |  | Montáž tlumičů hluku pro kruhové potrubí, průměru přes 100 do 200 mm | [16 empty] | PP | 2
| Online PSC |  | https://podminky.urs.cz/item/CS_URS_2023_02/751344112 | [16 empty] | Online PSC | 2
22 | M | 42976204 | tlumič hluku kruhový Pz, D 160mm, l=500mm | kus | 4 |  | 0 |  |  |  | základní | 0 | 0 | 0.0025 | 0.01 | 0 | 0 |  | 32 | M | 2 | ROZPOCET | 0 | 0 | 0 | 0 | 0 | 1 | 0 | 16 | 1729725661
| PP |  | tlumič hluku kruhový Pz, D 160mm, l=500mm | [16 empty] | PP | 2
23 | M | 42976206 | tlumič hluku kruhový Pz, D 200mm, l=500mm | kus | 2 |  | 0 |  |  |  | základní | 0 | 0 | 0.0031 | 0.0062 | 0 | 0 |  | 32 | M | 2 | ROZPOCET | 0 | 0 | 0 | 0 | 0 | 1 | 0 | 16 | -1242921609
| PP |  | tlumič hluku kruhový Pz, D 200mm, l=500mm | [16 empty] | PP | 2
36 | M | 42976202 | tlumič hluku kruhový Pz, D 125mm, l=500mm | kus | 4 |  | 0 |  |  |  | základní | 0 | 0 | 0.0019 | 0.0076 | 0 | 0 |  | 32 | M | 2 | ROZPOCET | 0 | 0 | 0 | 0 | 0 | 1 | 0 | 16 | 242380442
| PP |  | tlumič hluku kruhový Pz, D 125mm, l=500mm | [16 empty] | PP | 2
37 | M | 42976014 | tlumič hluku kruhový Pz, D 500mm, l=1000mm | kus | 3 |  | 0 |  |  |  | základní | 0 | 0 | 0.0083 | 0.0249 | 0 | 0 |  | 32 | M | 2 | ROZPOCET | 0 | 0 | 0 | 0 | 0 | 1 | 0 | 16 | 1540487334
| PP |  | tlumič hluku kruhový Pz, D 500mm, l=1000mm | [16 empty] | PP | 2
51 | K | 751398015 | Montáž větrací mřížky na kruhové potrubí D přes 400 do 500 mm | kus | 14 |  | 0 |  |  |  | základní | 1.861 | 26.054 | 0 | 0 | 0 | 0 |  | 16 | K | 2 | ROZPOCET | 0 | 0 | 0 | 0 | 0 | 1 | 0 | 16 | 1809628946
| PP |  | Montáž ostatních zařízení větrací mřížky na kruhové potrubí, průměru přes 400 do 500 mm | [16 empty] | PP | 2
| Online PSC |  | https://podminky.urs.cz/item/CS_URS_2023_02/751398015 | [16 empty] | Online PSC | 2
52 | M | RMAT0003 | Odsávací mřížka 425x225,0 RAL |  | 14 |  | 0 |  |  |  | základní | 0 | 0 | 0 | 0 | 0 | 0 |  | 32 | M | 2 | ROZPOCET | 0 | 0 | 0 | 0 | 0 | 1 | 0 | 16 | -1850899038
| PP |  | Odsávací mřížka 425x225,0 RAL | [16 empty] | PP | 2
39 | K | 751398051 | Montáž protidešťové žaluzie nebo žaluziové klapky na čtyřhranné potrubí do 0,150 m2 | kus | 1 |  | 0 |  |  |  | základní | 0.761 | 0.761 | 0 | 0 | 0 | 0 |  | 16 | K | 2 | ROZPOCET | 0 | 0 | 0 | 0 | 0 | 1 | 0 | 16 | 895694894
| PP |  | Montáž ostatních zařízení protidešťové žaluzie nebo žaluziové klapky na čtyřhranné potrubí, průřezu do 0,150 m2 | [16 empty] | PP | 2
| Online PSC |  | https://podminky.urs.cz/item/CS_URS_2023_02/751398051 | [16 empty] | Online PSC | 2
40 | M | RMAT0001 | žaluzie protidešťová 125x400,0,0,0 RAL | kus | 1 |  | 0 |  |  |  | základní | 0 | 0 | 0 | 0 | 0 | 0 |  | 32 | M | 2 | ROZPOCET | 0 | 0 | 0 | 0 | 0 | 1 | 0 | 16 | 1130184727
| PP |  | žaluzie protidešťová 125x400,0,0,0 RAL | [16 empty] | PP | 2
41 | K | 751398052 | Montáž protidešťové žaluzie nebo žaluziové klapky na čtyřhranné potrubí přes 0,150 do 0,300 m2 | kus | 2 |  | 0 |  |  |  | základní | 0.846 | 1.692 | 0 | 0 | 0 | 0 |  | 16 | K | 2 | ROZPOCET | 0 | 0 | 0 | 0 | 0 | 1 | 0 | 16 | -1210431063
| PP |  | Montáž ostatních zařízení protidešťové žaluzie nebo žaluziové klapky na čtyřhranné potrubí, průřezu přes 0,150 do 0,300 m2 | [16 empty] | PP | 2
| Online PSC |  | https://podminky.urs.cz/item/CS_URS_2023_02/751398052 | [16 empty] | Online PSC | 2
42 | M | RMAT0002 | žaluzie protidešťová 600x400,0,0,0 RAL | kus | 2 |  | 0 |  |  |  | základní | 0 | 0 | 0 | 0 | 0 | 0 |  | 32 | M | 2 | ROZPOCET | 0 | 0 | 0 | 0 | 0 | 1 | 0 | 16 | -422492928
| PP |  | žaluzie protidešťová 600x400,0,0,0 RAL | [16 empty] | PP | 2
53 | K | 751510013 | Vzduchotechnické potrubí z pozinkovaného plechu čtyřhranné s přírubou průřezu přes 0,07 do 0,13 m2 | m | 2 |  | 0 |  |  |  | základní | 1.133 | 2.266 | 0.01336 | 0.02672 | 0 | 0 |  | 16 | K | 2 | ROZPOCET | 0 | 0 | 0 | 0 | 0 | 1 | 0 | 16 | -930907151
| PP |  | Vzduchotechnické potrubí z pozinkovaného plechu čtyřhranné s přírubou, průřezu přes 0,07 do 0,13 m2 | [16 empty] | PP | 2
| Online PSC |  | https://podminky.urs.cz/item/CS_URS_2023_02/751510013 | [16 empty] | Online PSC | 2
54 | K | 751510014 | Vzduchotechnické potrubí z pozinkovaného plechu čtyřhranné s přírubou průřezu přes 0,13 do 0,28 m2 | m | 98 |  | 0 |  |  |  | základní | 1.74 | 170.52 | 0.01842 | 1.8052 | 0 | 0 |  | 16 | K | 2 | ROZPOCET | 0 | 0 | 0 | 0 | 0 | 1 | 0 | 16 | -1180033979
| PP |  | Vzduchotechnické potrubí z pozinkovaného plechu čtyřhranné s přírubou, průřezu přes 0,13 do 0,28 m2 | [16 empty] | PP | 2
| Online PSC |  | https://podminky.urs.cz/item/CS_URS_2023_02/751510014 | [16 empty] | Online PSC | 2
55 | K | 751510015 | Vzduchotechnické potrubí z pozinkovaného plechu čtyřhranné s přírubou průřezu přes 0,28 do 0,50 m2 | m | 1 |  | 0 |  |  |  | základní | 2.304 | 2.304 | 0.02669 | 0.02669 | 0 | 0 |  | 16 | K | 2 | ROZPOCET | 0 | 0 | 0 | 0 | 0 | 1 | 0 | 16 | 337101414
| PP |  | Vzduchotechnické potrubí z pozinkovaného plechu čtyřhranné s přírubou, průřezu přes 0,28 do 0,50 m2 | [16 empty] | PP | 2
| Online PSC |  | https://podminky.urs.cz/item/CS_URS_2023_02/751510015 | [16 empty] | Online PSC | 2
27 | K | 751510042 | Vzduchotechnické potrubí z pozinkovaného plechu kruhové spirálně vinutá trouba bez příruby D přes 100 do 200 mm | m | 105 |  | 0 |  |  |  | základní | 0.523 | 54.915 | 0.00344 | 0.3612 | 0 | 0 |  | 16 | K | 2 | ROZPOCET | 0 | 0 | 0 | 0 | 0 | 1 | 0 | 16 | 2051065203
| PP |  | Vzduchotechnické potrubí z pozinkovaného plechu kruhové, trouba spirálně vinutá bez příruby, průměru přes 100 do 200 mm | [16 empty] | PP | 2
| Online PSC |  | https://podminky.urs.cz/item/CS_URS_2023_01/751510042 | [16 empty] | Online PSC | 2
28 | K | 751510043 | Vzduchotechnické potrubí z pozinkovaného plechu kruhové spirálně vinutá trouba bez příruby D přes 200 do 300 mm | m | 4 |  | 0 |  |  |  | základní | 0.763 | 3.052 | 0.00522 | 0.02088 | 0 | 0 |  | 16 | K | 2 | ROZPOCET | 0 | 0 | 0 | 0 | 0 | 1 | 0 | 16 | -644542632
| PP |  | Vzduchotechnické potrubí z pozinkovaného plechu kruhové, trouba spirálně vinutá bez příruby, průměru přes 200 do 300 mm | [16 empty] | PP | 2
| Online PSC |  | https://podminky.urs.cz/item/CS_URS_2023_02/751510043 | [16 empty] | Online PSC | 2
29 | K | 751510044 | Vzduchotechnické potrubí z pozinkovaného plechu kruhové spirálně vinutá trouba bez příruby D přes 300 do 400 mm | m | 5 |  | 0 |  |  |  | základní | 0.997 | 4.985 | 0.00817 | 0.04085 | 0 | 0 |  | 16 | K | 2 | ROZPOCET | 0 | 0 | 0 | 0 | 0 | 1 | 0 | 16 | 1671364721
| PP |  | Vzduchotechnické potrubí z pozinkovaného plechu kruhové, trouba spirálně vinutá bez příruby, průměru přes 300 do 400 mm | [16 empty] | PP | 2
| Online PSC |  | https://podminky.urs.cz/item/CS_URS_2023_01/751510044 | [16 empty] | Online PSC | 2
56 | K | 751514113 | Montáž oblouku do plechového potrubí čtyřhranného s přírubou přes 0,070 do 0,140 m2 | kus | 1 |  | 0 |  |  |  | základní | 0.789 | 0.789 | 0 | 0 | 0 | 0 |  | 16 | K | 2 | ROZPOCET | 0 | 0 | 0 | 0 | 0 | 1 | 0 | 16 | -1570082883
| PP |  | Montáž oblouku do plechového potrubí čtyřhranného s přírubou, průřezu přes 0,070 do 0,140 m2 | [16 empty] | PP | 2
| Online PSC |  | https://podminky.urs.cz/item/CS_URS_2023_02/751514113 | [16 empty] | Online PSC | 2
57 | M | 42982303 | oblouk čtyřhranný Pz průřez do 0,13m2 | kus | 1 |  | 0 |  |  |  | základní | 0 | 0 | 0.00728 | 0.00728 | 0 | 0 |  | 32 | M | 2 | ROZPOCET | 0 | 0 | 0 | 0 | 0 | 1 | 0 | 16 | -2040741120
| PP |  | oblouk čtyřhranný Pz průřez do 0,13m2 | [16 empty] | PP | 2
58 | K | 751514114 | Montáž oblouku do plechového potrubí čtyřhranného s přírubou přes 0,140 do 0,210 m2 | kus | 3 |  | 0 |  |  |  | základní | 1.007 | 3.021 | 0 | 0 | 0 | 0 |  | 16 | K | 2 | ROZPOCET | 0 | 0 | 0 | 0 | 0 | 1 | 0 | 16 | 490384856
| PP |  | Montáž oblouku do plechového potrubí čtyřhranného s přírubou, průřezu přes 0,140 do 0,210 m2 | [16 empty] | PP | 2
| Online PSC |  | https://podminky.urs.cz/item/CS_URS_2023_02/751514114 | [16 empty] | Online PSC | 2
59 | M | 42982304 | oblouk čtyřhranný Pz průřez do 0,28m2 | kus | 3 |  | 0 |  |  |  | základní | 0 | 0 | 0.01232 | 0.03696 | 0 | 0 |  | 32 | M | 2 | ROZPOCET | 0 | 0 | 0 | 0 | 0 | 1 | 0 | 16 | 1492572490
| PP |  | oblouk čtyřhranný Pz průřez do 0,28m2 | [16 empty] | PP | 2
60 | K | 751514115 | Montáž oblouku do plechového potrubí čtyřhranného s přírubou přes 0,210 do 0,280 m2 | kus | 4 |  | 0 |  |  |  | základní | 1.227 | 4.908 | 0 | 0 | 0 | 0 |  | 16 | K | 2 | ROZPOCET | 0 | 0 | 0 | 0 | 0 | 1 | 0 | 16 | 2061170417
| PP |  | Montáž oblouku do plechového potrubí čtyřhranného s přírubou, průřezu přes 0,210 do 0,280 m2 | [16 empty] | PP | 2
| Online PSC |  | https://podminky.urs.cz/item/CS_URS_2023_02/751514115 | [16 empty] | Online PSC | 2
61 | M | 42982304 | oblouk čtyřhranný Pz průřez do 0,28m2 | kus | 4 |  | 0 |  |  |  | základní | 0 | 0 | 0.01232 | 0.04928 | 0 | 0 |  | 32 | M | 2 | ROZPOCET | 0 | 0 | 0 | 0 | 0 | 1 | 0 | 16 | 2027623233
| PP |  | oblouk čtyřhranný Pz průřez do 0,28m2 | [16 empty] | PP | 2
72 | K | 751514162 | Montáž oblouku do plechového potrubí kruhového s přírubou D přes 100 do 200 mm | kus | 13 |  | 0 |  |  |  | základní | 0.351 | 4.563 | 0 | 0 | 0 | 0 |  | 16 | K | 2 | ROZPOCET | 0 | 0 | 0 | 0 | 0 | 1 | 0 | 16 | -2120596469
| PP |  | Montáž oblouku do plechového potrubí kruhového s přírubou, průměru přes 100 do 200 mm | [16 empty] | PP | 2
| Online PSC |  | https://podminky.urs.cz/item/CS_URS_2023_02/751514162 | [16 empty] | Online PSC | 2
73 | M | 42981113 | oblouk lisovaný Pz 90° D 125mm | kus | 9 |  | 0 |  |  |  | základní | 0 | 0 | 0.0005 | 0.0045 | 0 | 0 |  | 32 | M | 2 | ROZPOCET | 0 | 0 | 0 | 0 | 0 | 1 | 0 | 16 | 2125238925
| PP |  | oblouk lisovaný Pz 90° D 125mm | [16 empty] | PP | 2
74 | M | 42981116 | oblouk lisovaný Pz 90° D 160mm | kus | 2 |  | 0 |  |  |  | základní | 0 | 0 | 0.0008 | 0.0016 | 0 | 0 |  | 32 | M | 2 | ROZPOCET | 0 | 0 | 0 | 0 | 0 | 1 | 0 | 16 | -1008111886
| PP |  | oblouk lisovaný Pz 90° D 160mm | [16 empty] | PP | 2
75 | M | 42981085 | oblouk segmentový Pz 90° D 200mm | kus | 2 |  | 0 |  |  |  | základní | 0 | 0 | 0.0019 | 0.0038 | 0 | 0 |  | 32 | M | 2 | ROZPOCET | 0 | 0 | 0 | 0 | 0 | 1 | 0 | 16 | 2069657002
| PP |  | oblouk segmentový Pz 90° D 200mm | [16 empty] | PP | 2
68 | K | 751514163 | Montáž oblouku do plechového potrubí kruhového s přírubou D přes 200 do 300 mm | kus | 6 |  | 0 |  |  |  | základní | 0.525 | 3.15 | 0 | 0 | 0 | 0 |  | 16 | K | 2 | ROZPOCET | 0 | 0 | 0 | 0 | 0 | 1 | 0 | 16 | 1313423017
| PP |  | Montáž oblouku do plechového potrubí kruhového s přírubou, průměru přes 200 do 300 mm | [16 empty] | PP | 2
| Online PSC |  | https://podminky.urs.cz/item/CS_URS_2023_02/751514163 | [16 empty] | Online PSC | 2
69 | M | 42981119 | oblouk segmentový Pz 90° D 250mm | kus | 6 |  | 0 |  |  |  | základní | 0 | 0 | 0.0022 | 0.0132 | 0 | 0 |  | 32 | M | 2 | ROZPOCET | 0 | 0 | 0 | 0 | 0 | 1 | 0 | 16 | -721631684
| PP |  | oblouk segmentový Pz 90° D 250mm | [16 empty] | PP | 2
70 | K | 751514164 | Montáž oblouku do plechového potrubí kruhového s přírubou D přes 300 do 400 mm | kus | 8 |  | 0 |  |  |  | základní | 0.701 | 5.608 | 0 | 0 | 0 | 0 |  | 16 | K | 2 | ROZPOCET | 0 | 0 | 0 | 0 | 0 | 1 | 0 | 16 | 2106543074
| PP |  | Montáž oblouku do plechového potrubí kruhového s přírubou, průměru přes 300 do 400 mm | [16 empty] | PP | 2
| Online PSC |  | https://podminky.urs.cz/item/CS_URS_2023_02/751514164 | [16 empty] | Online PSC | 2
71 | M | 42981122 | oblouk segmentový Pz 90° D 315mm | kus | 8 |  | 0 |  |  |  | základní | 0 | 0 | 0.003 | 0.024 | 0 | 0 |  | 32 | M | 2 | ROZPOCET | 0 | 0 | 0 | 0 | 0 | 1 | 0 | 16 | -1213169540
| PP |  | oblouk segmentový Pz 90° D 315mm | [16 empty] | PP | 2
76 | K | 751514262 | Montáž kalhotového kusu nebo odbočky jednostranné do plechového potrubí kruhového s přírubou D přes 100 do 200 mm | kus | 10 |  | 0 |  |  |  | základní | 0.351 | 3.51 | 0 | 0 | 0 | 0 |  | 16 | K | 2 | ROZPOCET | 0 | 0 | 0 | 0 | 0 | 1 | 0 | 16 | -424531932
| PP |  | Montáž kalhotového kusu nebo odbočky jednostranné do plechového potrubí kruhového s přírubou, průměru přes 100 do 200 mm | [16 empty] | PP | 2
| Online PSC |  | https://podminky.urs.cz/item/CS_URS_2023_02/751514262 | [16 empty] | Online PSC | 2
77 | M | 42981426 | odbočka jednostranná osová Pz T-kus 90° D1/D2 = 125/125mm | kus | 4 |  | 0 |  |  |  | základní | 0 | 0 | 0.0006 | 0.0024 | 0 | 0 |  | 32 | M | 2 | ROZPOCET | 0 | 0 | 0 | 0 | 0 | 1 | 0 | 16 | -361287450
| PP |  | odbočka jednostranná osová Pz T-kus 90° D1/D2 = 125/125mm | [16 empty] | PP | 2
78 | M | 42981433 | odbočka jednostranná osová Pz T-kus 90° D1/D2 = 160/125mm | kus | 3 |  | 0 |  |  |  | základní | 0 | 0 | 0.0009 | 0.0027 | 0 | 0 |  | 32 | M | 2 | ROZPOCET | 0 | 0 | 0 | 0 | 0 | 1 | 0 | 16 | 1758663050
| PP |  | odbočka jednostranná osová Pz T-kus 90° D1/D2 = 160/125mm | [16 empty] | PP | 2
79 | M | 42981443 | odbočka jednostranná osová Pz T-kus 90° D1/D2 = 200/160mm | kus | 2 |  | 0 |  |  |  | základní | 0 | 0 | 0.0008 | 0.0016 | 0 | 0 |  | 32 | M | 2 | ROZPOCET | 0 | 0 | 0 | 0 | 0 | 1 | 0 | 16 | 737563424
| PP |  | odbočka jednostranná osová Pz T-kus 90° D1/D2 = 200/160mm | [16 empty] | PP | 2
80 | M | 42981330 | rozbočka symetrická Y-kus Pz 45° D1/D2 = 125/125mm | kus | 1 |  | 0 |  |  |  | základní | 0 | 0 | 0.0012 | 0.0012 | 0 | 0 |  | 32 | M | 2 | ROZPOCET | 0 | 0 | 0 | 0 | 0 | 1 | 0 | 16 | 2057745784
| PP |  | rozbočka symetrická Y-kus Pz 45° D1/D2 = 125/125mm | [16 empty] | PP | 2
62 | K | 751514314 | Montáž odbočky oboustranné do plechového potrubí čtyřhranného s přírubou přes 0,140 do 0,210 m2 | kus | 1 |  | 0 |  |  |  | základní | 1.007 | 1.007 | 0 | 0 | 0 | 0 |  | 16 | K | 2 | ROZPOCET | 0 | 0 | 0 | 0 | 0 | 1 | 0 | 16 | -887326807
| PP |  | Montáž odbočky oboustranné do plechového potrubí čtyřhranného s přírubou, průřezu přes 0,140 do 0,210 m2 | [16 empty] | PP | 2
| Online PSC |  | https://podminky.urs.cz/item/CS_URS_2023_02/751514314 | [16 empty] | Online PSC | 2
63 | M | 42982231 | odbočka čtyřhranná Pz průřez do 0,03m2 | kus | 1 |  | 0 |  |  |  | základní | 0 | 0 | 0.00616 | 0.00616 | 0 | 0 |  | 32 | M | 2 | ROZPOCET | 0 | 0 | 0 | 0 | 0 | 1 | 0 | 16 | -1210928383
| PP |  | odbočka čtyřhranná Pz průřez do 0,03m2 | [16 empty] | PP | 2
64 | K | 751514413 | Montáž přechodu osového nebo pravoúhlého do plechového potrubí čtyřhranného s přírubou přes 0,070 do 0,140 m2 | kus | 3 |  | 0 |  |  |  | základní | 0.438 | 1.314 | 0 | 0 | 0 | 0 |  | 16 | K | 2 | ROZPOCET | 0 | 0 | 0 | 0 | 0 | 1 | 0 | 16 | 1268651940
| PP |  | Montáž přechodu osového nebo pravoúhlého do plechového potrubí čtyřhranného s přírubou, průřezu přes 0,070 do 0,140 m2 | [16 empty] | PP | 2
| Online PSC |  | https://podminky.urs.cz/item/CS_URS_2023_02/751514413 | [16 empty] | Online PSC | 2
65 | M | 42982253 | přechod čtyřhranný Pz průřez do 0,13m2 | kus | 3 |  | 0 |  |  |  | základní | 0 | 0 | 0.0039 | 0.0117 | 0 | 0 |  | 32 | M | 2 | ROZPOCET | 0 | 0 | 0 | 0 | 0 | 1 | 0 | 16 | 193872085
| PP |  | přechod čtyřhranný Pz průřez do 0,13m2 | [16 empty] | PP | 2
66 | K | 751514414 | Montáž přechodu osového nebo pravoúhlého do plechového potrubí čtyřhranného s přírubou přes 0,140 do 0,210 m2 | kus | 2 |  | 0 |  |  |  | základní | 0.657 | 1.314 | 0 | 0 | 0 | 0 |  | 16 | K | 2 | ROZPOCET | 0 | 0 | 0 | 0 | 0 | 1 | 0 | 16 | 1174524241
| PP |  | Montáž přechodu osového nebo pravoúhlého do plechového potrubí čtyřhranného s přírubou, průřezu přes 0,140 do 0,210 m2 | [16 empty] | PP | 2
| Online PSC |  | https://podminky.urs.cz/item/CS_URS_2023_02/751514414 | [16 empty] | Online PSC | 2
67 | M | 42982254 | přechod čtyřhranný Pz průřez do 0,28m2 | kus | 2 |  | 0 |  |  |  | základní | 0 | 0 | 0.0045 | 0.009 | 0 | 0 |  | 32 | M | 2 | ROZPOCET | 0 | 0 | 0 | 0 | 0 | 1 | 0 | 16 | 1238679149
| PP |  | přechod čtyřhranný Pz průřez do 0,28m2 | [16 empty] | PP | 2
43 | K | 751526736 | Montáž protidešťové stříšky nebo výfukové hlavice do plastového potrubí kruhové s přírubou D přes 100 do 200 mm | kus | 4 |  | 0 |  |  |  | základní | 0.679 | 2.716 | 0 | 0 | 0 | 0 |  | 16 | K | 2 | ROZPOCET | 0 | 0 | 0 | 0 | 0 | 1 | 0 | 16 | 1786788580
| PP |  | Montáž protidešťové stříšky nebo výfukové hlavice do plastového potrubí kruhové s přírubou, průměru přes 100 do 200 mm | [16 empty] | PP | 2
| Online PSC |  | https://podminky.urs.cz/item/CS_URS_2023_02/751526736 | [16 empty] | Online PSC | 2
44 | M | 42981021 | stříška protidešťová plastová s pevnou přírubou PP D 125mm | kus | 1 |  | 0 |  |  |  | základní | 0 | 0 | 0.0004 | 0.0004 | 0 | 0 |  | 32 | M | 2 | ROZPOCET | 0 | 0 | 0 | 0 | 0 | 1 | 0 | 16 | 2039957770
| PP |  | výfuková hlavice Pz D 125mm | [16 empty] | PP | 2
45 | M | 42981025 | stříška protidešťová plastová s pevnou přírubou PP D 160mm | kus | 1 |  | 0 |  |  |  | základní | 0 | 0 | 0.0009 | 0.0009 | 0 | 0 |  | 32 | M | 2 | ROZPOCET | 0 | 0 | 0 | 0 | 0 | 1 | 0 | 16 | -109840361
| PP |  | výfuková hlavice Pz D 160mm | [16 empty] | PP | 2
46 | M | 42981267 | stříška protidešťová plastová s pevnou přírubou PP D 200mm | kus | 2 |  | 0 |  |  |  | základní | 0 | 0 | 0.0012 | 0.0024 | 0 | 0 |  | 32 | M | 2 | ROZPOCET | 0 | 0 | 0 | 0 | 0 | 1 | 0 | 16 | -933631693
| PP |  | výfuková hlavice Pz D 200mm | [16 empty] | PP | 2
47 | K | 751526737 | Montáž protidešťové stříšky nebo výfukové hlavice do plastového potrubí kruhové s přírubou D přes 200 do 300 mm | kus | 6 |  | 0 |  |  |  | základní | 0.849 | 5.094 | 0 | 0 | 0 | 0 |  | 16 | K | 2 | ROZPOCET | 0 | 0 | 0 | 0 | 0 | 1 | 0 | 16 | 804879758
| PP |  | Montáž protidešťové stříšky nebo výfukové hlavice do plastového potrubí kruhové s přírubou, průměru přes 200 do 300 mm | [16 empty] | PP | 2
| Online PSC |  | https://podminky.urs.cz/item/CS_URS_2023_02/751526737 | [16 empty] | Online PSC | 2
48 | M | 42981035 | stříška protidešťová plastová s pevnou přírubou PP D 250mm | kus | 6 |  | 0 |  |  |  | základní | 0 | 0 | 0.0012 | 0.0072 | 0 | 0 |  | 32 | M | 2 | ROZPOCET | 0 | 0 | 0 | 0 | 0 | 1 | 0 | 16 | -630920967
| PP |  | výfuková hlavice Pz D 250mm | [16 empty] | PP | 2
49 | K | 751526738 | Montáž protidešťové stříšky nebo výfukové hlavice do plastového potrubí kruhové s přírubou D přes 300 do 400 mm | kus | 8 |  | 0 |  |  |  | základní | 0.934 | 7.472 | 0 | 0 | 0 | 0 |  | 16 | K | 2 | ROZPOCET | 0 | 0 | 0 | 0 | 0 | 1 | 0 | 16 | -1540668001
| PP |  | Montáž protidešťové stříšky nebo výfukové hlavice do plastového potrubí kruhové s přírubou, průměru přes 300 do 400 mm | [16 empty] | PP | 2
| Online PSC |  | https://podminky.urs.cz/item/CS_URS_2023_02/751526738 | [16 empty] | Online PSC | 2
50 | M | 42974029 | stříška protidešťová plastová s pevnou přírubou PP D 315mm | kus | 8 |  | 0 |  |  |  | základní | 0 | 0 | 0.0022 | 0.0176 | 0 | 0 |  | 32 | M | 2 | ROZPOCET | 0 | 0 | 0 | 0 | 0 | 1 | 0 | 16 | 1940793308
| PP |  | stříška protidešťová plastová s pevnou přírubou PP D 315mm | [16 empty] | PP | 2
89 | K | 751611122 | Montáž centrální vzduchotechnické jednotky s rekuperací tepla podstropní s výměnou vzduchu přes 1000 do 4500 m3/h | kus | 1 |  | 0 |  |  |  | základní | 16.75 | 16.75 | 0 | 0 | 0 | 0 |  | 16 | K | 2 | ROZPOCET | 0 | 0 | 0 | 0 | 0 | 1 | 0 | 16 | -752122338
| PP |  | Montáž vzduchotechnické jednotky s rekuperací tepla centrální podstropní s výměnou vzduchu přes 1000 do 4500 m3/h | [16 empty] | PP | 2
| Online PSC |  | https://podminky.urs.cz/item/CS_URS_2023_01/751611122 | [16 empty] | Online PSC | 2
90 | M | 42944046 | jednotka VZT podstropní s rekuperací tepla s předehřevem, dohřevem a ovládací jednotkou do 3000m3/hod | kus | 1 |  | 0 |  |  |  | základní | 0 | 0 | 0.39 | 0.39 | 0 | 0 |  | 32 | M | 2 | ROZPOCET | 0 | 0 | 0 | 0 | 0 | 1 | 0 | 16 | -912616352
| PP |  | jednotka VZT podstropní s rekuperací tepla s předehřevem, dohřevem a ovládací jednotkou do 3000m3/hod | [16 empty] | PP | 2
85 | K | 751611171 | Montáž lokální vzduchotechnické jednotky s rekuperací tepla podstropní s výměnou vzduchu přes 300 do 500 m3/h | kus | 3 |  | 0 |  |  |  | základní | 4.25 | 12.75 | 0 | 0 | 0 | 0 |  | 16 | K | 2 | ROZPOCET | 0 | 0 | 0 | 0 | 0 | 1 | 0 | 16 | -1982115991
| PP |  | Montáž vzduchotechnické jednotky s rekuperací tepla lokální podstropní s výměnou vzduchu přes 300 do 500 m3/h | [16 empty] | PP | 2
| Online PSC |  | https://podminky.urs.cz/item/CS_URS_2023_02/751611171 | [16 empty] | Online PSC | 2
86 | M | 42944082 | jednotka VZT podstropní lokální s rekuperací tepla s předehřevem, dohřevem a ovládací jednotkou do 500m3/hod | kus | 3 |  | 0 |  |  |  | základní | 0 | 0 | 0.093 | 0.279 | 0 | 0 |  | 32 | M | 2 | ROZPOCET | 0 | 0 | 0 | 0 | 0 | 1 | 0 | 16 | -976198706
| PP |  | jednotka VZT podstropní lokální s rekuperací tepla s předehřevem, dohřevem a ovládací jednotkou do 500m3/hod | [16 empty] | PP | 2
87 | K | 751611172 | Montáž lokální vzduchotechnické jednotky s rekuperací tepla podstropní s výměnou vzduchu přes 500 do 1000 m3/h | kus | 4 |  | 0 |  |  |  | základní | 5.25 | 21 | 0 | 0 | 0 | 0 |  | 16 | K | 2 | ROZPOCET | 0 | 0 | 0 | 0 | 0 | 1 | 0 | 16 | 107512839
| PP |  | Montáž vzduchotechnické jednotky s rekuperací tepla lokální podstropní s výměnou vzduchu přes 500 do 1000 m3/h | [16 empty] | PP | 2
| Online PSC |  | https://podminky.urs.cz/item/CS_URS_2023_02/751611172 | [16 empty] | Online PSC | 2
88 | M | 42944083 | jednotka VZT podstropní lokální s rekuperací tepla s předehřevem, dohřevem a ovládací jednotkou do 1000m3/hod | kus | 4 |  | 0 |  |  |  | základní | 0 | 0 | 0.15 | 0.6 | 0 | 0 |  | 32 | M | 2 | ROZPOCET | 0 | 0 | 0 | 0 | 0 | 1 | 0 | 16 | 1648615191
| PP |  | jednotka VZT podstropní lokální s rekuperací tepla s předehřevem, dohřevem a ovládací jednotkou do 1000m3/hod | [16 empty] | PP | 2

## VzorPolozky (13) (hidden)
Položkový rozpočet
S:
O:
R:

## D.106.01
Položkový soupis prací a dodávek | [27 empty] | #TypZaznamu#
S: | 11252 | Centrum technického a inovativního vzdělávání, Kyjov | [25 empty] | STA
O: | 06 | D.106 Venkovní plocha nádvoří | [22 empty] | STA |  |  | OBJ
R: | 11252/06-1 | Přístřešek skladu, myčky a oplocení | [25 empty] | ROZ
P.č. | Číslo položky | Název položky | MJ | Množství | Cena / MJ | Celkem | Dodávka | Dodávka celk. | Montáž | Montáž celk. | DPH | Cena s DPH | Hmotnost / MJ | Hmotnost celk.(t) | Dem. hmotnost / MJ | Dem. hmotnost celk.(t) | Ceník | Cen. soustava / platnost | Cenová úroveň | Nhod / MJ | Nhod celk. | Dodavatel | Typ položky | Stav položky
Díl: | 1 | Zemní práce |  |  |  | 0 |  | 0 |  | 83689.7 |  | 0 |  | 0 |  | 0 |  |  |  |  | 48 | [6 empty] | DIL
1 | 132201211R00 | Hloubení rýh šířky přes 60 do 200 cm do 100 m3, v hornině 3, hloubení strojně | m3 | 138.1725 |  | 0 | 0 | 0 | 255.5 | 35303.07 | 21 | 0 | 0 | 0 | 0 | 0 | 800-1 | RTS 23/ II | RTS 23/ II | 0.2 | 27.63 |  | Práce | Běžná |  |  |  | POL1_
|  | zapažených i nezapažených, s urovnáním dna do předepsaného profilu a spádu, s případně nutným přehozením výkopku na vzdálenost do 3 m ve výkopišti, s přehozením výkopku na přilehlém terénu na vzdálenost do 5 m od podélné osy rýhy nebo s naložením výkopku na dopravní prostředek. | [25 empty] | SPI |  | zapažených i nezapažených, s urovnáním dna do předepsaného profilu a spádu, s případně nutným přehozením výkopku na vzdálenost do 3 m ve výkopišti, s přehozením výkopku na přilehlém terénu na vzdálenost do 5 m od podélné osy rýhy nebo s naložením výkopku na dopravní prostředek.
|  | (50,78+3,44+18,8+9,395)*1*1,5 |  | 123.6225 | [23 empty] | VV | 0
|  | (1,255+9,87+1)*1*1,2 |  | 14.55 | [23 empty] | VV | 0
2 | 162701105R00 | Vodorovné přemístění výkopku z horniny 1 až 4, na vzdálenost přes 9 000 do 10 000 m | m3 | 41.4517 |  | 0 | 0 | 0 | 296 | 12269.72 | 21 | 0 | 0 | 0 | 0 | 0 | 800-1 | RTS 23/ II | RTS 23/ II | 0.011 | 0.46 |  | Práce | Běžná |  |  |  | POL1_1
|  | po suchu, bez naložení výkopku, avšak se složením bez rozhrnutí, zpáteční cesta vozidla. | [25 empty] | SPI
|  | 138,1725-96,72075 |  | 41.4517 | [23 empty] | VV | 0
3 | 171201201R00 | Uložení sypaniny na dočasnou skládku tak, že na 1 m2 plochy připadá přes 2 m3 výkopku nebo ornice | m3 | 41.4517 |  | 0 | 0 | 0 | 18.8 | 779.29 | 21 | 0 | 0 | 0 | 0 | 0 | 800-1 | RTS 23/ II | RTS 23/ II | 0.009 | 0.37 |  | Práce | Běžná |  |  |  | POL1_1
4 | 174101101R00 | Zásyp sypaninou se zhutněním jam, šachet, rýh nebo kolem objektů v těchto vykopávkách | m3 | 96.7207 |  | 0 | 0 | 0 | 145.5 | 14072.87 | 21 | 0 | 0 | 0 | 0 | 0 | 800-1 | RTS 23/ II | RTS 23/ II | 0.202 | 19.54 |  | Práce | Běžná |  |  |  | POL1_
|  | z jakékoliv horniny s uložením výkopku po vrstvách, | [25 empty] | SPI
|  | včetně strojního přemístění materiálu pro zásyp ze vzdálenosti do 10 m od okraje zásypu | [25 empty] | POP
|  | (50,78+3,44+18,8+9,395)*0,7*1,5 |  | 86.5357 | [23 empty] | VV | 0
|  | (1,255+9,87+1)*0,7*1,2 |  | 10.185 | [23 empty] | VV | 0
5 | 199000002R00 | Poplatky za skládku horniny 1- 4, skupina 17 05 04 z Katalogu odpadů | m3 | 41.4517 |  | 0 | 0 | 0 | 513 | 21264.75 | 21 | 0 | 0 | 0 | 0 | 0 | 800-1 | RTS 23/ II | RTS 23/ II | 0 | 0 |  | Práce | Běžná |  |  |  | POL1_1
Díl: | 2 | Základy a zvláštní zakládání |  |  |  | 0 |  | 278556.28 |  | 110837.68 |  | 0 |  | 113.24 |  | 0 |  |  |  |  | 197.26 | [6 empty] | DIL
6 | 274272140RT4 | Zdivo základové z bednicích tvárnic tloušťky 300 mm, výplň betonem C 20/25 | m2 | 151.2212 |  | 0 | 1465.8 | 221660.11 | 609.2 | 92123.99 | 21 | 0 | 0.74 | 111.9 | 0 | 0 | 801-1 | RTS 23/ II | RTS 23/ II | 1.1 | 166.34 |  | Práce | Běžná |  |  |  | POL1_
|  | s výplní betonem, bez výztuže, | [25 empty] | SPI
|  | (50,78+3,44+18,8)*1,75+9,395*1,5 |  | 141.8775 | [23 empty] | VV | 0
|  | (1,255+9,87)*0,75+1*1 |  | 9.3438 | [23 empty] | VV | 0
7 | 274361821R00 | Výztuž základových pasů z betonářské oceli výztuž, z oceli 10505, , | t | 1.314 |  | 0 | 43298.66 | 56896.17 | 14241.34 | 18713.69 | 21 | 0 | 1.0212 | 1.34 | 0 | 0 | 801-1 | RTS 23/ II | RTS 23/ II | 23.531 | 30.92 |  | Práce | Běžná |  |  |  | POL1_
|  | (901,3+140,74+272)/1000 |  | 1.314 | [23 empty] | VV | 0
Díl: | 3 | Svislé a kompletní konstrukce |  |  |  | 0 |  | 52121.51 |  | 31633.02 |  | 0 |  | 20.19 |  | 0 |  |  |  |  | 50.91 | [6 empty] | DIL
8 | 311321825R00 | Beton nadzákladových zdí železový pohledový třídy PB 2 v přírodní barvě drtí a přísad z betonu třídy C 25/30 | m3 | 3.5044 |  | 0 | 4026.77 | 14111.33 | 693.23 | 2429.34 | 21 | 0 | 2.5301 | 8.87 | 0 | 0 | 801-1 | RTS 23/ II | RTS 23/ II | 1.212 | 4.25 |  | Práce | Běžná |  |  |  | POL1_
|  | nosných, výplňových, obkladových, půdních, štítových, poprsních apod. (bez výztuže), s pomocným lešením o výšce podlahy do 1900 mm a pro zatížení 1,5 kPa, | [25 empty] | SPI |  | nosných, výplňových, obkladových, půdních, štítových, poprsních apod. (bez výztuže), s pomocným lešením o výšce podlahy do 1900 mm a pro zatížení 1,5 kPa,
|  | Včetně pomocného lešení o výšce podlahy do 1900 mm a pro zatížení 1,5 kPa. | [25 empty] | POP
|  | (1,255+9,87)*0,3*1,05 |  | 3.5044 | [23 empty] | VV | 0
9 | 311351805R00 | Bednění nadzákladových zdí oboustranné za každou stranu pro beton pohledový, zřízení | m2 | 23.3625 |  | 0 | 435.46 | 10173.43 | 532.54 | 12441.47 | 21 | 0 | 0.06031 | 1.41 | 0 | 0 | 801-1 | RTS 23/ II | RTS 23/ II | 0.85 | 19.86 |  | Práce | Běžná |  |  |  | POL1_
|  | svislé nebo šikmé (odkloněné), půdorysně přímé nebo zalomené nadzákladových zdí nosných, výplňových, obkladových, půdních, štítových, poprsních apod. ve volném prostranství, ve volných nebo zapažených jámách, rýhách, šachtách, včetně případných vzpěr, | [25 empty] | SPI |  | svislé nebo šikmé (odkloněné), půdorysně přímé nebo zalomené nadzákladových zdí nosných, výplňových, obkladových, půdních, štítových, poprsních apod. ve volném prostranství, ve volných nebo zapažených jámách, rýhách, šachtách, včetně případných vzpěr,
|  | (1,255+9,87)*1,05*2 |  | 23.3625 | [23 empty] | VV | 0
10 | 311351806R00 | Bednění nadzákladových zdí oboustranné za každou stranu pro beton pohledový, odstranění | m2 | 23.3625 |  | 0 | 0 | 0 | 298 | 6962.03 | 21 | 0 | 0 | 0 | 0 | 0 | 801-1 | RTS 23/ II | RTS 23/ II | 0.35 | 8.18 |  | Práce | Běžná |  |  |  | POL1_
|  | svislé nebo šikmé (odkloněné), půdorysně přímé nebo zalomené nadzákladových zdí nosných, výplňových, obkladových, půdních, štítových, poprsních apod. ve volném prostranství, ve volných nebo zapažených jámách, rýhách, šachtách, včetně případných vzpěr, | [25 empty] | SPI |  | svislé nebo šikmé (odkloněné), půdorysně přímé nebo zalomené nadzákladových zdí nosných, výplňových, obkladových, půdních, štítových, poprsních apod. ve volném prostranství, ve volných nebo zapažených jámách, rýhách, šachtách, včetně případných vzpěr,
11 | 311361821R00 | Výztuž nadzákladových zdí z betonářské oceli 10 505(R) | t | 0.35044 |  | 0 | 43285.78 | 15169.07 | 15014.22 | 5261.58 | 21 | 0 | 1.0203 | 0.36 | 0 | 0 | 801-1 | RTS 23/ II | RTS 23/ II | 25.271 | 8.86 |  | Práce | Běžná |  |  |  | POL1_
|  | včetně distančních prvků | [25 empty] | SPI
|  | 3,50438*0,1 |  | 0.35044 | [23 empty] | VV | 0
12 | 631313611R00 | Mazanina z betonu prostého tl. přes 80 do 120 mm třídy C 16/20 , | m3 | 3.7816 |  | 0 | 3349.82 | 12667.68 | 1200.18 | 4538.6 | 21 | 0 | 2.525 | 9.55 | 0 | 0 | 801-1 | RTS 23/ II | RTS 23/ II | 2.58 | 9.76 |  | Práce | Běžná |  |  |  | POL1_
|  | (z kameniva) hlazená dřevěným hladítkem | [25 empty] | SPI
|  | Včetně vytvoření dilatačních spár, bez zaplnění. | [25 empty] | POP
|  | (50,78+3,44+18,8+9,395+1,255+9,87+1)*0,4*0,1 |  | 3.7816 | [23 empty] | VV | 0
Díl: | 9 | Ostatní konstrukce, bourání |  |  |  | 0 |  | 990427.81 |  | 1176684.37 |  | 0 |  | 97.27 |  | 102.97 |  |  |  |  | 687.07 | [6 empty] | DIL
13 | 961044111R00 | Bourání základů z betonu prostého | m3 | 35.318 |  | 0 | 0 | 0 | 3925 | 138623.15 | 21 | 0 | 0 | 0 | 2 | 70.64 | 801-3 | RTS 23/ II | RTS 23/ II | 6.436 | 227.31 |  | Práce | Běžná |  |  |  | POL1_
|  | nebo vybourání otvorů průřezové plochy přes 4 m2 v základech, | [25 empty] | SPI
|  | 50,78*0,4*1,5 |  | 30.468 | [23 empty] | VV | 0
|  | (1,255+9,87+1)*0,4*1 |  | 4.85 | [23 empty] | VV | 0
14 | 962032231R00 | Bourání zdiva nadzákladového z cihel pálených nebo vápenopískových, na maltu vápenou nebo vápenocementovou | m3 | 17.9621 |  | 0 | 37.29 | 669.81 | 912.71 | 16394.22 | 21 | 0 | 0.00128 | 0.02 | 1.8 | 32.33 | 801-3 | RTS 23/ II | RTS 23/ II | 1.52 | 27.3 |  | Práce | Běžná |  |  |  | POL1_
|  | nebo vybourání otvorů průřezové plochy přes 4 m2 ve zdivu nadzákladovém, včetně pomocného lešení o výšce podlahy do 1900 mm a pro zatížení do 1,5 kPa (150 kg/m2) | [25 empty] | SPI |  | nebo vybourání otvorů průřezové plochy přes 4 m2 ve zdivu nadzákladovém, včetně pomocného lešení o výšce podlahy do 1900 mm a pro zatížení do 1,5 kPa (150 kg/m2)
|  | 50,78*0,15*2 |  | 15.234 | [23 empty] | VV | 0
|  | (1,255+9,87+1)*0,15*1,5 |  | 2.7281 | [23 empty] | VV | 0
15 | 90001a | Demontáž brány vč.likviadce | ks | 1 |  | 0 | 0 | 0 | 15000 | 15000 | 21 | 0 | 0 | 0 | 0 | 0 |  | Vlastní | Indiv | 0 | 0 |  | Práce | Běžná |  |  |  | POL1_
16 | 90001b | Demontáž bránky vč.likviadce | ks | 1 |  | 0 | 0 | 0 | 5000 | 5000 | 21 | 0 | 0 | 0 | 0 | 0 |  | Vlastní | Indiv | 0 | 0 |  | Práce | Běžná |  |  |  | POL1_
17 | 90003 | Branka š.1,2m, D+M | ks | 1 |  | 0 | 0 | 0 | 25000 | 25000 | 21 | 0 | 0 | 0 | 0 | 0 |  | Vlastní | Indiv | 0 | 0 |  | Práce | Běžná |  |  |  | POL1_
18 | 90004 | Brána posuvná š.3,5m, D+M | ks | 1 |  | 0 | 0 | 0 | 200000 | 200000 | 21 | 0 | 0 | 0 | 0 | 0 |  | Vlastní | Indiv | 0 | 0 |  | Práce | Běžná |  |  |  | POL1_
19 | 90011 | Demontáž a zpětná montáž osvětlení | ks | 6 |  | 0 | 0 | 0 | 1000 | 6000 | 21 | 0 | 0 | 0 | 0 | 0 |  | Vlastní | Indiv | 0 | 0 |  | Práce | Běžná |  |  |  | POL1_
20 | 90012 | Uříznutí držáku vapky | ks | 1 |  | 0 | 0 | 0 | 1500 | 1500 | 21 | 0 | 0 | 0 | 0 | 0 |  | Vlastní | Indiv | 0 | 0 |  | Práce | Běžná |  |  |  | POL1_
21 | 90013 | Kotvící systém instalace nosníku otočného ramene, D+M | ks | 1 |  | 0 | 0 | 0 | 30000 | 30000 | 21 | 0 | 0 | 0 | 0 | 0 |  | Vlastní | Indiv | 0 | 0 |  | Práce | Běžná |  |  |  | POL1_
22 | 90014 | Mříž.litinový rošt 300/1000/60 vč.L profilu 60/60/6 (4,6m), D+M | ks | 2 |  | 0 | 0 | 0 | 5000 | 10000 | 21 | 0 | 0 | 0 | 0 | 0 |  | Vlastní | Indiv | 0 | 0 |  | Práce | Běžná |  |  |  | POL1_
23 | 90030 | Plot kovový, D+M | m | 12.125 |  | 0 | 0 | 0 | 5000 | 60625 | 21 | 0 | 0 | 0 | 0 | 0 |  | Vlastní | Indiv | 0 | 0 |  | Práce | Běžná |  |  |  | POL1_
|  | 1,255+9,87+1 |  | 12.125 | [23 empty] | VV | 0
24 | 90040 | Plot bet.sloupky H+výplň z bet.panelů 2000/500, výška 2,0 m | m | 82.415 |  | 0 | 12009.44 | 989758 | 7990.56 | 658542 | 21 | 0 | 1.18 | 97.25 | 0 | 0 |  | Vlastní | Indiv | 5.2473 | 432.46 |  | Práce | Běžná |  |  |  | POL1_
|  | 50,78+3,44+18,8+9,395 |  | 82.415 | [23 empty] | VV | 0
25 | 90051 | Systém generálního klíče, D+M, A01, popis viz výpis výrobků | ks | 1 |  | 0 | 0 | 0 | 10000 | 10000 | 21 | 0 | 0 | 0 | 0 | 0 |  | Vlastní | Indiv | 0 | 0 |  | Práce | Běžná |  |  |  | POL1_
26 | 90091 | Technologie myčky | soub | 1 |  | 0 | 0 | 0 | 0 | 0 | 21 | 0 | 0 | 0 | 0 | 0 |  | Vlastní | Kalkul | 0 | 0 |  | Práce | Běžná |  |  |  | POL1_
Díl: | 99 | Staveništní přesun hmot |  |  |  | 0 |  | 0 |  | 95854.77 |  | 0 |  | 0 |  | 0 |  |  |  |  | 196.55 | [6 empty] | DIL
27 | 998011001R00 | Přesun hmot pro budovy s nosnou konstrukcí zděnou výšky do 6 m | t | 230.6974 |  | 0 | 0 | 0 | 415.5 | 95854.77 | 21 | 0 | 0 | 0 | 0 | 0 | 801-1 | RTS 23/ II | RTS 23/ II | 0.852 | 196.55 |  | Přesun hmot | Běžná |  |  |  | POL7_
|  | přesun hmot pro budovy občanské výstavby (JKSO 801), budovy pro bydlení (JKSO 803) budovy pro výrobu a služby (JKSO 812) s nosnou svislou konstrukcí zděnou z cihel nebo tvárnic nebo kovovou | [25 empty] | SPI |  | přesun hmot pro budovy občanské výstavby (JKSO 801), budovy pro bydlení (JKSO 803) budovy pro výrobu a služby (JKSO 812) s nosnou svislou konstrukcí zděnou z cihel nebo tvárnic nebo kovovou
Díl: | 767 | Konstrukce zámečnické |  |  |  | 0 |  | 57360.92 |  | 271722.92 |  | 0 |  | 79.23 |  | 0.62 |  |  |  |  | 359.75 | [6 empty] | DIL
28 | 767131111R00 | Montáž stěn a příček z plechu šroubováním | m2 | 75.46 |  | 0 | 25.15 | 1897.82 | 669.85 | 50546.88 | 21 | 0 | 5e-05 | 0 | 0 | 0 | 800-767 | RTS 23/ II | RTS 23/ II | 1.119 | 84.44 |  | Práce | Běžná |  |  |  | POL1_
29 | 767134802R00 | Demontáž stěn a příček z plechu oplechování stěn plechy šroubovanými | m2 | 68.78 |  | 0 | 0 | 0 | 95.8 | 6589.12 | 21 | 0 | 0 | 0 | 0.009 | 0.62 | 800-767 | RTS 23/ II | RTS 23/ II | 0.17 | 11.69 |  | Práce | Běžná |  |  |  | POL1_
30 | 76701 | Venkovní vodorovné zábradlí demontovatelné, D+M, Z01+02, popis viz výpis výrobků | m | 18.56 |  | 0 | 0 | 0 | 5000 | 92800 | 21 | 0 | 0 | 0 | 0 | 0 |  | Vlastní | Indiv | 0 | 0 |  | Práce | Běžná |  |  |  | POL1_
|  | z01 : 5,84 |  | 5.84 | [23 empty] | VV | 0
|  | z02 : 12,72 |  | 12.72 | [23 empty] | VV | 0
31 | 13838727R | Výrobek plochý ocelový s povlakem - plech; vlnitý; tl. = 0,80 mm; výška vlny = 30 mm; šířka vlny = 110 mm; povrchová úprava: pozink | m2 | 79.233 |  | 0 | 700 | 55463.1 | 0 | 0 | 21 | 0 | 1 | 79.23 | 0 | 0 | SPCM | RTS 23/ II | Indiv | 0 | 0 |  | Specifikace | Běžná |  |  |  | POL3_
|  | 75,46*1,05 |  | 79.233 | [23 empty] | VV | 0
32 | 998767101R00 | Přesun hmot pro kovové stavební doplňk. konstrukce v objektech výšky do 6 m | t | 79.2368 |  | 0 | 0 | 0 | 1537 | 121786.92 | 21 | 0 | 0 | 0 | 0 | 0 | 800-767 | RTS 23/ II | RTS 23/ II | 3.327 | 263.62 |  | Přesun hmot | Běžná |  |  |  | POL7_
|  | 50 m vodorovně | [25 empty] | SPI
Díl: | 783 | Nátěry |  |  |  | 0 |  | 8274.7 |  | 33366.64 |  | 0 |  | 0.05 |  | 0 |  |  |  |  | 63.37 | [6 empty] | DIL
33 | 783201811R00 | Odstranění nátěrů z kovových doplňk.konstrukcí oškrabáním | m2 | 130.66 |  | 0 | 1.64 | 214.28 | 32.06 | 4188.96 | 21 | 0 | 1e-05 | 0 | 0 | 0 | 800-783 | RTS 23/ II | RTS 23/ II | 0.072 | 9.41 |  | Práce | Běžná |  |  |  | POL1_
|  | 130,66 |  | 130.66 | [23 empty] | VV | 0
34 | 783225400R00 | Nátěry kov.stavebních doplňk.konstrukcí syntetické dvojnásobné + 1x email + tmelení, | m2 | 130.66 |  | 0 | 61.69 | 8060.42 | 223.31 | 29177.68 | 21 | 0 | 0.00036 | 0.05 | 0 | 0 | 800-783 | RTS 23/ II | RTS 23/ II | 0.413 | 53.96 |  | Práce | Běžná |  |  |  | POL1_
|  | včetně pomocného lešení. | [25 empty] | POP
|  | myčka : 130,66 |  | 130.66 | [23 empty] | VV | 0
Díl: | D96 | Přesuny suti a vybouraných hmot |  |  |  | 0 |  | 0 |  | 129638.95 |  | 0 |  | 0 |  | 0 |  |  |  |  | 50.76 | [6 empty] | DIL
35 | 979081111R00 | Odvoz suti a vybouraných hmot na skládku do 1 km | t | 103.5868 |  | 0 | 0 | 0 | 271.5 | 28123.83 | 21 | 0 | 0 | 0 | 0 | 0 | 801-3 | RTS 23/ II | RTS 23/ II | 0.49 | 50.76 |  | Přesun suti | Běžná |  |  |  | POL8_
|  | Včetně naložení na dopravní prostředek a složení na skládku, bez poplatku za skládku. | [25 empty] | POP
36 | 979081121R00 | Odvoz suti a vybouraných hmot na skládku příplatek za každý další 1 km | t | 1450.216 |  | 0 | 0 | 0 | 25 | 36255.4 | 21 | 0 | 0 | 0 | 0 | 0 | 801-3 | RTS 23/ II | RTS 23/ II | 0 | 0 |  | Přesun suti | Běžná |  |  |  | POL8_
37 | 979999987R00 | Poplatek za skládku za recyklaci, směsi suti betonu, cihel, tašek a keramiky, kusovost nad 1600 cm2, skupina 17 01 07 z Katalogu odpadů | t | 103.5868 |  | 0 | 0 | 0 | 630 | 65259.72 | 21 | 0 | 0 | 0 | 0 | 0 | 801-3 | RTS 23/ II | RTS 23/ II | 0 | 0 |  | Přesun suti | Běžná |  |  |  | POL8_
Díl: |  | Technologie myčky |  |  |  | 0
38 | M1 | Vysokotlaká jednotka max. tlak 150barů, max. průtok 900 l/hod | ks | 1 |  | 0 | [11 empty] | Vlastní | Indiv
39 | M2 | Dálkové ovládání | ks | 1 |  | 0 | [11 empty] | Vlastní | Indiv
40 | M3 | Nerezový stůl pod mycí jednotku | ks | 1 |  | 0 | [11 empty] | Vlastní | Indiv
41 | M4 | Vstupní filtr na vodu | ks | 1 |  | 0 | [11 empty] | Vlastní | Indiv
42 | M5 | Chemické přisávání | ks | 1 |  | 0 | [11 empty] | Vlastní | Indiv
43 | M6 | Vysokotlaká pistole s otočí | ks | 2 |  | 0 | [11 empty] | Vlastní | Indiv
44 | M7 | Nástěnný držák pistole | ks | 2 |  | 0 | [11 empty] | Vlastní | Indiv
45 | M8 | Vysokotlaká hadice dl. 5 m | ks | 2 |  | 0 | [11 empty] | Vlastní | Indiv
46 | M9 | Otočné rameno 360°, dl. Min. 1750 mm | ks | 2 |  | 0 | [11 empty] | Vlastní | Indiv
47 | M10 | Instalační materiál pro nízkotlaké rozvody 35 m + chránička průměr 80dl. 25m, prostupka hydroizolací včetně utěsnění, uzavírací a vypouštěcí armatury | ks | 1 |  | 0 | [11 empty] | Vlastní | Indiv
48 | M11 | Tlakový rozvod vody 35 m včetně chráničky a jejího osazení průměr 80 mm dl.25 m mezi myčkou a technickou místností včetně uzavíracích a vypouštěcích armatur | ks | 1 |  | 0 | [11 empty] | Vlastní | Indiv
49 | M12 | Montážní práce, doprava, uvedení do provozu, zaškolení obsluhy, vypracování provozního řádu, a plán údržby | ks | 1 |  | 0 | [11 empty] | Vlastní | Indiv
[26 empty] | 15 | 21 | DPH
| Celkem |  |  |  |  | 0 | [19 empty] | 0 | 0 | SUM
END
Note on S6: Jedná se o informaci, zda se jedná o položku, která je do rozpočtu zadána z cenové soustavy RTS, nebo vlastní.
Note on T6: Jedná se o název CÚ, která je zadána u položky rozpočtu

## VzorPolozky (14) (hidden)
Položkový rozpočet
S:
O:
R:

## VzorPolozky (15) (hidden)
Položkový rozpočet
S:
O:
R:

## D.106.06
Položkový soupis prací a dodávek
S: |  | Centrum technického a inovativního vzdělávání, Kyjov
O: |  | D.106 Venkovní plocha nádvoří
R: |  | Silnoproud
P.č. | Číslo položky | Název položky | MJ | Množství | Cena / MJ | Celkem
| 210010135 | trubka ochranná plastová tuhá do průměru 90mm (PU) | m | 120 |  | 0
| 210010138 | trubka ochranná plastová tuhá do průměru 152mm (PU) | m | 80 |  | 0
| 210120453 | jistič 3-pólový ve skříni do 25A | ks | 1 |  | 0
| 210120453 | jistič 3-pólový ve skříni do 25A | ks | 3 |  | 0
| 210120469 | jistič 3-pólový ve skříni do 63A | ks | 1 |  | 0
| 210121013 | proudový chránič dvoupólový nn do 25A ve skříni | ks | 5 |  | 0
| 210122001 | svodič blesk. proudů nn 1. stupeň jednopól. impulzní do 35 kA | ks | 1 |  | 0
| 210200036 | 213 12 01 - 60W svítidlo žárovkové nástěnné | ks | 14 |  | 0
| 210200036 | 213 12 01 - 60W svítidlo žárovkové nástěnné | ks | 3 |  | 0
| 210220021 | uzemění v zemi FeZn do 120 mm2 vč. svorek, propojení a izolace spojů | m | 30 |  | 0
| 210800105 | CYKY 3Cx1.5mm2 (CYKY 3J1.5) 750V (PO) | m | 230 |  | 0
| 210800106 | CYKY 3Ax2.5mm2 (CYKY 3O2.5) 750V (PO) | m | 60 |  | 0
| 210800112 | CYKY 45x6mm2 (CYKY 5O6) 750V (PO) | m | 70 |  | 0
| 210800115 | CYKY 5Cx1.5mm2 (CYKY 5J1.5) 750V (PO) | m | 300 |  | 0
| 210800116 | CYKY 5Cx2.5mm2 (CYKY 5J2.5) 750V (PO) | m | 100 |  | 0
| 210810313 | CYKYDV 4Dx70+50mm2 (CYKYDV 4O70+50) 1kV (PU) | m | 180 |  | 0
| 210810377 | CYKYDY 5Cx4mm2 (CYKYDY 5J4) 750V (PU) | m | 150 |  | 0
| 210810434 | CYKYDY 3Bx95+50mm2 (CYKYDY 3J95+50) 1kV (PU) | m | 65 |  | 0
| 210901258 | AYKYDY 3Bx240+120mm2 1kV (PU) | m | 150 |  | 0
| 215121150 | jistič 1-pól. nn /25A ve skříni | ks | 1 |  | 0
| 216110001 | spínač nástěnný prostředí obyčejné 1-pólový řazení 1 TANGO | ks | 4 |  | 0
| 216190002 | montáž zásuvkové skříně | ks | 1 |  | 0
| 220321421 | piezoelektrické čidlo MAM 403 | ks | 1 |  | 0
| 220521036 | skříň hlavního rozvaděče | ks | 1 |  | 0
| 460010024 | Vytyčení trati vedení kabelového podzemního v zástavbě | km | 1 |  | 0
| 460201065 | Hloubení kabelových nezapažených rýh ručně š. 100 cm, hl. 100cm, v hornině tř. 5 | m | 190 |  | 0
| 460421144 | Lože kabelů z písku a štěrkopísku tl. 10 cm nad kabel, kryté beton. deskou 50x25 cm, š. lože do 100 cm | m | 190 |  | 0
| 460561065 | Zásyp rýh ručně šířky 100 cm, hloubky 100 cm, z horniny tř. 5 | m | 190 |  | 0
| 460700001 | Zemní značky včetně hloubením jámy - kabelový označník | kus | 1 |  | 0
| R-7424-0 | ochranný rámeček | ks | 1 |  | 0
|  | Montážní rám, ŠxV=600*760 |  | 1 |  | 0
|  | Svítidlo V1 - Svítidlo s PIR čidlem, nástěnné, IP65 |  | 14 |  | 0
|  | Svítidlo V2 - nástěnné, IP65 |  | 3 |  | 0
|  | WallBox vč. montáže |  | 2 |  | 0
|  | CYKY-J 5x1,5 (5Cx1,5) | M | 300 |  | 0
|  | CYKY-J 5x2,5 (5Cx2,5) | M | 100 |  | 0
|  | CYKY-J 3x2,5 (3Cx 2,5) | M | 60 |  | 0
|  | 1-CYKY-J 3x95+50 (3Bx95+50) | M | 65 |  | 0
|  | 1-AYKY-J 3x240+120 (3Bx240+120) | M | 150 |  | 0
|  | CYKY-J 5x4 (5Cx4) | M | 150 |  | 0
|  | CYKY-B 4x70 | M | 180 |  | 0
|  | CYKY-J 5x6 (5Cx6) | M | 70 |  | 0
|  | CYKY-J 3x1,5 (3Cx 1,5) | M | 230 |  | 0
|  | Chránič 10C/1N/0,03-A PFL7 | KS | 5 |  | 0
|  | Jistič 16B/1 PL7 | KS | 1 |  | 0
|  | Jistič 20B/3 PL7 | KS | 3 |  | 0
|  | Jistič 16C/3 PL7 | KS | 1 |  | 0
|  | Trubka 160, barva rudá,balení 50m,prodejní jednotka 1m | M | 80 |  | 0
|  | Čtyřrámeček 3901A-B40 B | KS | 1 |  | 0
|  | Spínač IS-40/3 (Z-SE-40/3) 3TE | KS | 1 |  | 0
|  | Tělo vypínače č.1, bezšroubové | KS | 4 |  | 0
|  | Pásek zemnící pozinkovaný 30x4, celé balení, materiál:FeZn | KG | 30 |  | 0
|  | Trubka rudá,balení 50m,prodejní jednotka 1m | M | 120 |  | 0
|  | Svorka KL 29 velká | KS | 3 |  | 0
|  | Deska BPZ-FP-600/150-45-W | KS | 4 |  | 0
|  | Schránka LAB-BAG na dokumenty A4 | KS | 1 |  | 0
|  | Panel BPZ-SP-MSW-7 boční | KS | 1 |  | 0
|  | Deska BP-FLP-600-2K pro vstup kabelů | KS | 1 |  | 0
|  | Držák BPZ-TF/2 přístrojové lišty | PÁR | 4 |  | 0
|  | Panel BP-TBP-600-CE horní/dolní 1ks=1pár | KS | 1 |  | 0
|  | Lišta BPZ-TSB-600 pro N/PE svorky | KS | 1 |  | 0
|  | Dveře BP-DS-600/7 plechové se zámkem | KS | 1 |  | 0
|  | Lišta BPZ-DINR24-600 přístrojová | KS | 4 |  | 0
|  | Držák BPZ-FPS/650 krycích desek (1ks=1pár) | KS | 1 |  | 0
|  | Skříň V190-ZSF20001000.1 /3957 zásuvková | KS | 1 |  | 0
|  | Nosič KT-3 svorkovnice | KS | 2 |  | 0
|  | Svodič přepětí SPBT12-280/3 | KS | 1 |  | 0
|  | Deska BP-FLP-600-BL-W pro vstup kabelů | KS | 1 |  | 0
|  | Spínač soumrakový | KS | 1 |  | 0
|  | betonová deska 50x25cm | ks | 1520 |  | 0
|  | kopaný písek | m3 | 19 |  | 0
|  | Celková cena |  |  |  | 0

## VzorPolozky (16) (hidden)
Položkový rozpočet
S:
O:
R:

## D.203
Položkový soupis prací a dodávek | [27 empty] | #TypZaznamu#
S: | 11252 | Centrum technického a inovativního vzdělávání, Kyjov | [25 empty] | STA
O: | 07 | D.203 Komunikace a zpevněné plochy | [22 empty] | STA |  |  | OBJ
R: | 11252/07-11 | Komunikace a zpevněné plochy - dotaz 15.7.2024 | [25 empty] | ROZ
P.č. | Číslo položky | Název položky | MJ | Množství | Cena / MJ | Celkem | Dodávka | Dodávka celk. | Montáž | Montáž celk. | DPH | Cena s DPH | Hmotnost / MJ | Hmotnost celk.(t) | Dem. hmotnost / MJ | Dem. hmotnost celk.(t) | Ceník | Cen. soustava / platnost | Cenová úroveň | Nhod / MJ | Nhod celk. | Dodavatel | Typ položky | Stav položky
Díl: | 1 | Zemní práce |  |  |  | 0 |  | 0 |  | 1400377.35 |  | 0 |  | 0 |  | 0 |  |  |  |  | 352.69 | [6 empty] | DIL
1 | 122201102R00 | Odkopávky a prokopávky nezapažené v hornině 3 přes 100 do 1 000 m3 | m3 | 1296 |  | 0 | 0 | 0 | 136 | 176256 | 21 | 0 | 0 | 0 | 0 | 0 | 800-1 | RTS 24/ I | RTS 23/ II | 0.187 | 242.35 |  | Práce | Běžná |  |  |  | POL1_1
|  | s přehozením výkopku na vzdálenost do 3 m nebo s naložením na dopravní prostředek, | [25 empty] | SPI
SPU
2 | 132201210R00 | Hloubení rýh šířky přes 60 do 200 cm do 50 m3, v hornině 3, hloubení strojně | m3 | 60.21 |  | 0 | 0 | 0 | 581 | 34982.01 | 21 | 0 | 0 | 0 | 0 | 0 | 800-1 | RTS 24/ I | RTS 23/ II | 0.365 | 21.98 |  | Práce | Běžná |  |  |  | POL1_
|  | zapažených i nezapažených, s urovnáním dna do předepsaného profilu a spádu, s případně nutným přehozením výkopku na vzdálenost do 3 m ve výkopišti, s přehozením výkopku na přilehlém terénu na vzdálenost do 5 m od podélné osy rýhy nebo s naložením výkopku na dopravní prostředek. | [25 empty] | SPI |  | zapažených i nezapažených, s urovnáním dna do předepsaného profilu a spádu, s případně nutným přehozením výkopku na vzdálenost do 3 m ve výkopišti, s přehozením výkopku na přilehlém terénu na vzdálenost do 5 m od podélné osy rýhy nebo s naložením výkopku na dopravní prostředek.
|  | (21,22+6,32+6+6,6)*1*1,5 |  | 60.21 | [23 empty] | VV | 0
SPU
3 | 162701105R00 | Vodorovné přemístění výkopku z horniny 1 až 4, na vzdálenost přes 9 000 do 10 000 m | m3 | 1314.063 |  | 0 | 0 | 0 | 296 | 388962.65 | 21 | 0 | 0 | 0 | 0 | 0 | 800-1 | RTS 24/ I | RTS 23/ II | 0.011 | 14.45 |  | Práce | Běžná |  |  |  | POL1_1
|  | po suchu, bez naložení výkopku, avšak se složením bez rozhrnutí, zpáteční cesta vozidla. | [25 empty] | SPI
|  | 1296+60,21-42,147 |  | 1314.063 | [23 empty] | VV | 0
SPU
4 | 171201201R00 | Uložení sypaniny na dočasnou skládku tak, že na 1 m2 plochy připadá přes 2 m3 výkopku nebo ornice | m3 | 1314.063 |  | 0 | 0 | 0 | 18.8 | 24704.38 | 21 | 0 | 0 | 0 | 0 | 0 | 800-1 | RTS 24/ I | RTS 23/ II | 0.009 | 11.83 |  | Práce | Běžná |  |  |  | POL1_1
SPU
5 | 174101101R00 | Zásyp sypaninou se zhutněním jam, šachet, rýh nebo kolem objektů v těchto vykopávkách | m3 | 42.147 |  | 0 | 0 | 0 | 145.5 | 6132.39 | 21 | 0 | 0 | 0 | 0 | 0 | 800-1 | RTS 24/ I | RTS 23/ II | 0.202 | 8.51 |  | Práce | Běžná |  |  |  | POL1_
|  | z jakékoliv horniny s uložením výkopku po vrstvách, | [25 empty] | SPI
|  | včetně strojního přemístění materiálu pro zásyp ze vzdálenosti do 10 m od okraje zásypu | [25 empty] | POP
|  | (21,22+6,32+6+6,6)*0,7*1,5 |  | 42.147 | [23 empty] | VV | 0
SPU
6 | 181101102R00 | Úprava pláně v zářezech v hornině 1 až 4, se zhutněním | m2 | 2976 |  | 0 | 0 | 0 | 15.6 | 46425.6 | 21 | 0 | 0 | 0 | 0 | 0 | 800-1 | RTS 24/ I | RTS 23/ II | 0.018 | 53.57 |  | Práce | Běžná |  |  |  | POL1_1
|  | vyrovnáním výškových rozdílů, ploch vodorovných a ploch do sklonu 1 : 5. | [25 empty] | SPI
|  | 2710+36+90+140 |  | 2976 | [23 empty] | VV | 0
SPU
7 | 199000002R00 | Poplatky za skládku horniny 1- 4, skupina 17 05 04 z Katalogu odpadů | m3 | 1314.063 |  | 0 | 0 | 0 | 513 | 674114.32 | 21 | 0 | 0 | 0 | 0 | 0 | 800-1 | RTS 24/ I | RTS 23/ II | 0 | 0 |  | Práce | Běžná |  |  |  | POL1_1
SPU
8 | 10001 | Zmlazení zeleně | m2 | 48.8 |  | 0 | 0 | 0 | 1000 | 48800 | 21 | 0 | 0 | 0 | 0 | 0 |  | Vlastní | Indiv | 0 | 0 |  | Práce | Běžná |  |  |  | POL1_
SPU
Díl: | 3 | Svislé a kompletní konstrukce |  |  |  | 0 |  | 248126.94 |  | 78123.54 |  | 0 |  | 69.4 |  | 0 |  |  |  |  | 137.27 | [6 empty] | DIL
9 | 311112130RT4 | Stěny z betonových bednicích tvárnic a betonu šířky 300 mm, zálivka betonem C25/30 | m2 | 60.21 |  | 0 | 1389.9 | 83685.88 | 519.1 | 31255.01 | 21 | 0 | 0.77123 | 46.44 | 0 | 0 | 801-1 | RTS 24/ I | RTS 23/ II | 0.934 | 56.24 |  | Práce | Běžná |  |  |  | POL1_
|  | (ztracené bednění) z betonových tvárnic a zálivka betonem, D+M | [25 empty] | SPI
|  | 13,22*1,5+8*1,5+6,32*1,5+6*1,5+6,6*1,5 |  | 60.21 | [23 empty] | VV | 0
SPU
10 | 311112030RT3 | Stěny z betonových bednicích tvárnic a betonu uložení tvárnic bez jejich dodávky tloušťka stěny 300 mm, zalití tvárnic betonem C 20/25 | m2 | 18.576 |  | 0 | 740.9 | 13762.96 | 519.1 | 9642.8 | 21 | 0 | 0.546 | 10.14 | 0 | 0 | 801-1 | RTS 24/ I | RTS 23/ II | 0.934 | 17.35 |  | Práce | Běžná |  |  |  | POL1_
|  | (ztracené bednění) z betonových tvárnic a zálivka betonem, | [25 empty] | SPI
|  | 13,22*0,4+8*0,4+6,32*0,4+6*0,6+6,6*0,6 |  | 18.576 | [23 empty] | VV | 0
SPU
11 | 311361821R00 | Výztuž nadzákladových zdí z betonářské oceli 10 505(R) | t | 1.1818 |  | 0 | 43285.78 | 51154.7 | 15014.22 | 17743.66 | 21 | 0 | 1.0203 | 1.21 | 0 | 0 | 801-1 | RTS 24/ I | RTS 23/ II | 25.271 | 29.87 |  | Práce | Běžná |  |  |  | POL1_
|  | včetně distančních prvků | [25 empty] | SPI
|  | 60,21*0,3*0,05 |  | 0.90315 | [23 empty] | VV | 0
|  | 18,576*0,3*0,05 |  | 0.27864 | [23 empty] | VV | 0
SPU
12 | 345232122R00 | Stříška na zdivo plotové ze zákrytových desek, délky 500 mm, šířky 400 mm, tloušťky 60 mm | m | 42.147 |  | 0 | 756.24 | 31873.25 | 127.76 | 5384.7 | 21 | 0 | 0.06727 | 2.84 | 0 | 0 | 801-1 | RTS 24/ I | RTS 23/ II | 0.239 | 10.07 |  | Práce | Běžná |  |  |  | POL1_
|  | s dodávkou zákrytových desek | [25 empty] | SPI
|  | 21,22+6,32+6+6,6 |  | 40.14 | [23 empty] | VV | 0
|  | 40,14*0,05 |  | 2.007 | [23 empty] | VV | 0
SPU
13 | 631313611R00 | Mazanina z betonu prostého tl. přes 80 do 120 mm třídy C 16/20 , | m3 | 1.6056 |  | 0 | 3349.82 | 5378.47 | 1200.18 | 1927.01 | 21 | 0 | 2.525 | 4.05 | 0 | 0 | 801-1 | RTS 24/ I | RTS 23/ II | 2.58 | 4.14 |  | Práce | Běžná |  |  |  | POL1_
|  | (z kameniva) hlazená dřevěným hladítkem | [25 empty] | SPI
|  | Včetně vytvoření dilatačních spár, bez zaplnění. | [25 empty] | POP
|  | (21,22+6,32+6+6,6)*0,4*0,1 |  | 1.6056 | [23 empty] | VV | 0
SPU
14 | 30001 | Dilatace PVC profil těsnící + trvale pružný tmel, D+M | m | 6.2 |  | 0 | 0 | 0 | 300 | 1860 | 21 | 0 | 0 | 0 | 0 | 0 |  | Vlastní | Indiv | 0 | 0 |  | Práce | Běžná |  |  |  | POL1_
|  | 2*2+1*2,2 |  | 6.2 | [23 empty] | VV | 0
SPU
15 | 711150016RA0 | Izolace proti vodě asfalt. pásy přitavením svislá 1 x penetrace izolačním asfaltovým lakem, 1 x pás izolační z modifikovaného asfaltu natavitelný s minerálním posypem tl.5 mm vložka polyesterové ro..., Pás hydroizolační asfaltový tl = 4,0 mm; funkce: protiradonová, parobrzdná; nosná vložka: PES rohož; asfalt: modifikovaný; horní strana: minerální ... | m2 | 60.21 |  | 0 | 552.76 | 33281.68 | 171.24 | 10310.36 | 21 | 0 | 0.00794 | 0.48 | 0 | 0 | AP-PSV | RTS 24/ I | RTS 23/ II | 0.32558 | 19.6 |  | Agregovaná položka | Běžná |  |  |  | POL2_
|  | (21,22+6,32+6+6,6)*1,5 |  | 60.21 | [23 empty] | VV | 0
SPU
16 | 5951560099 | Tvárnice jednostranně štípaná 300x190x450 | ks | 223 |  | 0 | 130 | 28990 | 0 | 0 | 21 | 0 | 0.019 | 4.24 | 0 | 0 |  | Vlastní | Indiv | 0 | 0 |  | Specifikace | Běžná |  |  |  | POL3_
|  | 18,576*12 |  | 222.912 | [23 empty] | VV | 0
|  | 0,088 |  | 0.088 | [23 empty] | VV | 0
SPU
Díl: | 5 | Komunikace |  |  |  | 0 |  | 5001943.78 |  | 3374891.53 |  | 0 |  | 5833.26 |  | 0 |  |  |  |  | 2532.97 | [6 empty] | DIL
17 | 564761111R00 | Podklad nebo kryt z kameniva hrubého drceného tloušťka po zhutnění 200 mm | m2 | 5952 |  | 0 | 231.61 | 1378542.72 | 32.89 | 195761.28 | 21 | 0 | 0.43 | 2559.36 | 0 | 0 | 822-1 | RTS 24/ I | RTS 23/ II | 0.028 | 166.66 |  | Práce | Běžná |  |  |  | POL1_1
|  | velikost 32 - 63 mm s rozprostřením a zhutněním | [25 empty] | SPI
|  | (2710+36+90+140)*2 |  | 5952 | [23 empty] | VV | 0
SPU
18 | 564801112R00 | Podklad ze štěrkodrti s rozprostřením a zhutněním frakce 0-32 mm, tloušťka po zhutnění 40 mm | m2 | 140 |  | 0 | 37.97 | 5315.8 | 26.83 | 3756.2 | 21 | 0 | 0.1008 | 14.11 | 0 | 0 | 822-1 | RTS 24/ I | RTS 23/ II | 0.025 | 3.5 |  | Práce | Běžná |  |  |  | POL1_
SPU
19 | 564831111R00 | Podklad ze štěrkodrti s rozprostřením a zhutněním frakce 0-63 mm, tloušťka po zhutnění 100 mm | m2 | 90 |  | 0 | 101.98 | 9178.2 | 25.52 | 2296.8 | 21 | 0 | 0.18907 | 17.02 | 0 | 0 | 822-1 | RTS 24/ I | RTS 23/ II | 0.023 | 2.07 |  | Práce | Běžná |  |  |  | POL1_1
SPU
20 | 564851111R00 | Podklad ze štěrkodrti s rozprostřením a zhutněním frakce 0-63 mm, tloušťka po zhutnění 150 mm | m2 | 230 |  | 0 | 152.86 | 35157.8 | 30.14 | 6932.2 | 21 | 0 | 0.378 | 86.94 | 0 | 0 | 822-1 | RTS 24/ I | RTS 23/ II | 0.026 | 5.98 |  | Práce | Běžná |  |  |  | POL1_0
|  | 90+140 |  | 230 | [23 empty] | VV | 0
SPU
21 | 564861111R00 | Podklad ze štěrkodrti s rozprostřením a zhutněním frakce 0-63 mm, tloušťka po zhutnění 200 mm | m2 | 2746 |  | 0 | 203.6 | 559085.6 | 34.9 | 95835.4 | 21 | 0 | 0.4108 | 1128.06 | 0 | 0 | 822-1 | RTS 24/ I | RTS 23/ II | 0.029 | 79.63 |  | Práce | Běžná |  |  |  | POL1_1
|  | 2710+36 |  | 2746 | [23 empty] | VV | 0
SPU
22 | 565161111R00 | Podklad z kameniva obaleného asfaltem ACP 16+ až ACP 22+, v pruhu šířky do 3 m, třídy 1, tloušťka po zhutnění 80 mm | m2 | 36 |  | 0 | 517.49 | 18629.64 | 109.51 | 3942.36 | 21 | 0 | 0.211 | 7.6 | 0 | 0 | 822-1 | RTS 24/ I | RTS 23/ II | 0.072 | 2.59 |  | Práce | Běžná |  |  |  | POL1_1
|  | s rozprostřením a zhutněním | [25 empty] | SPI
SPU
23 | 567122112R00 | Podklad z kameniva zpevněného cementem SC C8/10, tloušťka po zhutnění 130 mm | m2 | 2746 |  | 0 | 352.83 | 968871.18 | 37.67 | 103441.82 | 21 | 0 | 0.33206 | 911.84 | 0 | 0 | 822-1 | RTS 24/ I | RTS 23/ II | 0.025 | 68.65 |  | Práce | Běžná |  |  |  | POL1_1
|  | bez dilatačních spár, s rozprostřením a zhutněním, ošetřením povrchu podkladu vodou | [25 empty] | SPI
|  | 2710+36 |  | 2746 | [23 empty] | VV | 0
SPU
24 | 567211120R00 | Podklad z prostého betonu třídy I., tloušťky 200 mm | m2 | 140 |  | 0 | 730.97 | 102335.8 | 105.03 | 14704.2 | 21 | 0 | 0.50666 | 70.93 | 0 | 0 | 822-1 | RTS 24/ I | RTS 23/ II | 0.163 | 22.82 |  | Práce | Běžná |  |  |  | POL1_1
SPU
25 | 573231123R00 | Postřik spojovací kationaktivní emulzí KAE , množství zbytkového asfaltu 0,30 kg/m2 | m2 | 36 |  | 0 | 8.11 | 291.96 | 1.39 | 50.04 | 21 | 0 | 0.0003 | 0.01 | 0 | 0 | 822-1 | RTS 24/ I | RTS 23/ II | 0.002 | 0.07 |  | Práce | Běžná |  |  |  | POL1_1
|  | bez posypu kamenivem | [25 empty] | SPI
SPU
26 | 573231125R00 | Postřik spojovací kationaktivní emulzí KAE , množství zbytkového asfaltu 0,50 kg/m2 | m2 | 36 |  | 0 | 13.51 | 486.36 | 1.39 | 50.04 | 21 | 0 | 0.0005 | 0.02 | 0 | 0 | 822-1 | RTS 24/ I | RTS 23/ II | 0.002 | 0.07 |  | Práce | Běžná |  |  |  | POL1_0
|  | bez posypu kamenivem | [25 empty] | SPI
SPU
27 | 577131111R00 | Beton asfaltový s rozprostřením a zhutněním v pruhu šířky do 3 m, ACO 11+, tloušťky 40 mm, plochy přes 1000 m2 | m2 | 36 |  | 0 | 261.56 | 9416.16 | 80.44 | 2895.84 | 21 | 0 | 0.10373 | 3.73 | 0 | 0 | 822-1 | RTS 24/ I | RTS 23/ II | 0.064 | 2.3 |  | Práce | Běžná |  |  |  | POL1_1
SPU
28 | 596111111R00 | Kladení dlažby z mozaiky komunikací pro pěší do lože z kameniva těženého, 1barva | m2 | 2800 |  | 0 | 57.91 | 162148 | 410.09 | 1148252 | 21 | 0 | 0.167 | 467.6 | 0 | 0 | 822-1 | RTS 24/ I | RTS 23/ II | 0.755 | 2114 |  | Práce | Běžná |  |  |  | POL1_1
|  | s provedením lože tl. do 40 mm, s vyplněním spár, s dvojím beraněním a se smetením přebytečného materiálu na vzdálenost do 3 m | [25 empty] | SPI |  | s provedením lože tl. do 40 mm, s vyplněním spár, s dvojím beraněním a se smetením přebytečného materiálu na vzdálenost do 3 m
|  | 2710+90 |  | 2800 | [23 empty] | VV | 0
SPU
29 | 631362021R00 | Výztuž mazanin z betonů a z lehkých betonů ze svařovaných sítí ze svařovaných sítí | t | 1.8144 |  | 0 | 29763.78 | 54003.4 | 8216.22 | 14907.51 | 21 | 0 | 1.0662 | 1.93 | 0 | 0 | 801-1 | RTS 24/ I | RTS 23/ II | 15.231 | 27.64 |  | Práce | Běžná |  |  |  | POL1_
|  | včetně distančních prvků | [25 empty] | SPI
|  | 140*5,4*2/1000*1,2 |  | 1.8144 | [23 empty] | VV | 0
SPU
30 | 917862111R00 | Osazení silničního nebo chodníkového obrubníku stojatého, s boční opěrou z betonu prostého, do lože z betonu prostého C 12/15 | m | 136 |  | 0 | 220.56 | 29996.16 | 146.44 | 19915.84 | 21 | 0 | 0.13612 | 18.51 | 0 | 0 | 822-1 | RTS 24/ I | RTS 23/ II | 0.272 | 36.99 |  | Práce | Běžná |  |  |  | POL1_1
|  | S dodáním hmot pro lože tl. 80-100 mm. | [25 empty] | SPI
|  | 110+26 |  | 136 | [23 empty] | VV | 0
SPU
31 | 50001 | Vodorovné značení parkovacího stání pro invalidy V10f, D+M | ks | 2 |  | 0 | 0 | 0 | 5000 | 10000 | 21 | 0 | 0 | 0 | 0 | 0 |  | Vlastní | Indiv | 0 | 0 |  | Práce | Běžná |  |  |  | POL1_1
SPU
32 | 50002 | Drátkobetonová deska se vsypem tl.60mm, D+M, vč.podkladní PVC fólie | m2 | 140 |  | 0 | 0 | 0 | 1200 | 168000 | 21 | 0 | 0 | 0 | 0 | 0 |  | Vlastní | Indiv | 0 | 0 |  | Práce | Běžná |  |  |  | POL1_1
SPU
33 | 50003 | Odvodňovací žlab vč.čel, kal.koše a roštu, D+M | m | 223.45 |  | 0 | 0 | 0 | 7000 | 1564150 | 21 | 0 | 0 | 0 | 0 | 0 |  | Vlastní | Indiv | 0 | 0 |  | Práce | Běžná |  |  |  | POL1_
|  | 45+1,75+7,1+7+49+25,5+3,7+8,3+50,1+19+7 |  | 223.45 | [23 empty] | VV | 0
SPU
34 | 50004 | Dopravní značka svislá - parkovací stání pro invalidy IP12+O1, D+M | ks | 2 |  | 0 | 0 | 0 | 10000 | 20000 | 21 | 0 | 0 | 0 | 0 | 0 |  | Vlastní | Indiv | 0 | 0 |  | Práce | Běžná |  |  |  | POL1_
SPU
35 | 59217472 | obrubník silniční materiál beton; l = 1000,0 mm; š = 150,0 mm; h = 250,0 mm; barva šedá | kus | 120 |  | 0 | 228 | 27360 | 0 | 0 | 21 | 0 | 0.08 | 9.6 | 0 | 0 | SPCM | RTS 24/ I | RTS 23/ II | 0 | 0 |  | Specifikace | Běžná |  |  |  | POL3_1
SPU
36 | 59217490R | obrubník silniční nájezdový; materiál beton; l = 1000,0 mm; š = 150,0 mm; h = 150,0 mm; barva šedá | kus | 30 |  | 0 | 195.5 | 5865 | 0 | 0 | 21 | 0 | 0.052 | 1.56 | 0 | 0 | SPCM | RTS 24/ I | RTS 23/ II | 0 | 0 |  | Specifikace | Běžná |  |  |  | POL3_
SPU
37 | 59245110R | dlažba betonová dvouvrstvá, skladebná; obdélník; šedá; l = 200 mm; š = 100 mm; tl. 60,0 mm | m2 | 99 |  | 0 | 418.5 | 41431.5 | 0 | 0 | 21 | 0 | 0.129 | 12.77 | 0 | 0 | SPCM | RTS 24/ I | RTS 23/ II | 0 | 0 |  | Specifikace | Běžná |  |  |  | POL3_1
|  | 90*1,1 |  | 99 | [23 empty] | VV | 0
SPU
38 | 5924511910R | dlažba betonová dvouvrstvá; čtverec; šedá; l = 200 mm; š = 200 mm; tl. 80,0 mm | m2 | 2922.7 |  | 0 | 533 | 1557799.1 | 0 | 0 | 21 | 0 | 0.175 | 511.47 | 0 | 0 | SPCM | RTS 24/ I | RTS 23/ II | 0 | 0 |  | Specifikace | Běžná |  |  |  | POL3_1
|  | 2710*1,1-58,3 |  | 2922.7 | [23 empty] | VV | 0
SPU
39 | 5924511911R | dlažba betonová dvouvrstvá; čtverec; červená; l = 200 mm; š = 200 mm; tl. 80,0 mm | m2 | 58.3 |  | 0 | 618 | 36029.4 | 0 | 0 | 21 | 0 | 0.175 | 10.2 | 0 | 0 | SPCM | RTS 24/ I | RTS 23/ II | 0 | 0 |  | Specifikace | Běžná |  |  |  | POL3_
SPU
Díl: | 9 | Ostatní konstrukce, bourání |  |  |  | 0 |  | 0 |  | 836468.6 |  | 0 |  | 0 |  | 2574.3 |  |  |  |  | 638.96 | [6 empty] | DIL
40 | 113106111R00 | Rozebrání komunikací pro pěší s jakýmkoliv ložem a výplní spár z mozaiky | m2 | 1360 |  | 0 | 0 | 0 | 71.2 | 96832 | 21 | 0 | 0 | 0 | 0.118 | 160.48 | 822-1 | RTS 24/ I | RTS 23/ II | 0.16 | 217.6 |  | Práce | Běžná |  |  |  | POL1_1
|  | s přemístěním hmot na skládku na vzdálenost do 3 m nebo s naložením na dopravní prostředek | [25 empty] | SPI
SPU
41 | 113106221R00 | Rozebrání vozovek a ploch s jakoukoliv výplní spár v ploše jednotlivě do 200 m2, z drobných kostek nebo odseků, kladených do lože z kameniva těženého, škváry nebo strusky | m2 | 733 |  | 0 | 0 | 0 | 44.5 | 32618.5 | 21 | 0 | 0 | 0 | 0.2 | 146.6 | 822-1 | RTS 24/ I | RTS 23/ II | 0.1 | 73.3 |  | Práce | Běžná |  |  |  | POL1_1
|  | s přemístěním hmot na skládku na vzdálenost do 3 m nebo s naložením na dopravní prostředek | [25 empty] | SPI
SPU
42 | 113107610R00 | Odstranění podkladů nebo krytů z kameniva hrubého drceného, v ploše jednotlivě nad 50 m2, tloušťka vrstvy 100 mm | m2 | 2625 |  | 0 | 0 | 0 | 33.4 | 87675 | 21 | 0 | 0 | 0 | 0.22 | 577.5 | 822-1 | RTS 24/ I | RTS 23/ II | 0.049 | 128.63 |  | Práce | Běžná |  |  |  | POL1_1
|  | 532+1360+733 |  | 2625 | [23 empty] | VV | 0
SPU
43 | 113109410R00 | Odstranění podkladů nebo krytů z betonu prostého, v ploše jednotlivě nad 50 m2, tloušťka vrstvy 100 mm | m2 | 917 |  | 0 | 0 | 0 | 86.3 | 79137.1 | 21 | 0 | 0 | 0 | 0.24 | 220.08 | 822-1 | RTS 24/ I | RTS 23/ II | 0.03 | 27.51 |  | Práce | Běžná |  |  |  | POL1_1
|  | 532+385 |  | 917 | [23 empty] | VV | 0
SPU
44 | 113109420R00 | Odstranění podkladů nebo krytů z betonu prostého, v ploše jednotlivě nad 50 m2, tloušťka vrstvy 200 mm | m2 | 3010 |  | 0 | 0 | 0 | 173 | 520730 | 21 | 0 | 0 | 0 | 0.48 | 1444.8 | 822-1 | RTS 24/ I | RTS 23/ II | 0.06 | 180.6 |  | Práce | Běžná |  |  |  | POL1_1
|  | 532+385+1360+733 |  | 3010 | [23 empty] | VV | 0
SPU
45 | 113202111R00 | Vytrhání obrub z krajníků nebo obrubníků stojatých | m | 92 |  | 0 | 0 | 0 | 103 | 9476 | 21 | 0 | 0 | 0 | 0.27 | 24.84 | 822-1 | RTS 24/ I | RTS 23/ II | 0.123 | 11.32 |  | Práce | Běžná |  |  |  | POL1_
|  | s vybouráním lože, s přemístěním hmot na skládku na vzdálenost do 3 m nebo naložením na dopravní prostředek | [25 empty] | SPI |  | s vybouráním lože, s přemístěním hmot na skládku na vzdálenost do 3 m nebo naložením na dopravní prostředek
SPU
46 | 90001 | Úprava stáv.schodiště | ks | 1 |  | 0 | 0 | 0 | 10000 | 10000 | 21 | 0 | 0 | 0 | 0 | 0 |  | Vlastní | Indiv | 0 | 0 |  | Práce | Běžná |  |  |  | POL1_
SPU
Díl: | 99 | Staveništní přesun hmot |  |  |  | 0 |  | 0 |  | 1637027.9 |  | 0 |  | 0 |  | 0 |  |  |  |  | 2301.85 | [6 empty] | DIL
47 | 50005 | Úprava šachty - odbourání vč.doplnění nových prvků, D+M, popis viz výkres | ks | 1 |  | 0 | 0 | 0 | 70000 | 70000 | 21 | 0 | 0 | 0 | 0 | 0 |  | Vlastní | Indiv | 0 | 0 |  | Práce | Běžná |  |  |  | POL1_
SPU
48 | 998223011R00 | Přesun hmot pozemních komunikací, kryt dlážděný jakékoliv délky objektu | t | 5902.1767 |  | 0 | 0 | 0 | 265.5 | 1567027.9 | 21 | 0 | 0 | 0 | 0 | 0 | 822-1 | RTS 24/ I | RTS 23/ II | 0.39 | 2301.85 |  | Přesun hmot | Běžná |  |  |  | POL7_
|  | vodorovně do 200 m | [25 empty] | SPI
SPU
Díl: | D96 | Přesuny suti a vybouraných hmot |  |  |  | 0 |  | 0 |  | 2372217.45 |  | 0 |  | 0 |  | 0 |  |  |  |  | 1261.41 | [6 empty] | DIL
49 | 979081111R00 | Odvoz suti a vybouraných hmot na skládku do 1 km | t | 2574.3 |  | 0 | 0 | 0 | 271.5 | 698922.45 | 21 | 0 | 0 | 0 | 0 | 0 | 801-3 | RTS 24/ I | RTS 23/ II | 0.49 | 1261.41 |  | Přesun suti | Běžná |  |  |  | POL8_
|  | Včetně naložení na dopravní prostředek a složení na skládku, bez poplatku za skládku. | [25 empty] | POP
SPU
50 | 979081121R00 | Odvoz suti a vybouraných hmot na skládku příplatek za každý další 1 km | t | 36040.2 |  | 0 | 0 | 0 | 25 | 901005 | 21 | 0 | 0 | 0 | 0 | 0 | 801-3 | RTS 24/ I | RTS 23/ II | 0 | 0 |  | Přesun suti | Běžná |  |  |  | POL8_
SPU
51 | 979999978R00 | Poplatek za recyklaci, beton lehce vyztužený, kusovost do 1600 cm2, skupina 17 01 01 z Katalogu odpadů | t | 2574.3 |  | 0 | 0 | 0 | 300 | 772290 | 21 | 0 | 0 | 0 | 0 | 0 | 801-3 | RTS 24/ I | RTS 23/ II | 0 | 0 |  | Přesun suti | Běžná |  |  |  | POL8_
SPU
[26 empty] | 15 | 21 | DPH
| Celkem |  |  |  |  | 0 | [19 empty] | 0 | 0 | SUM
END
Note on S6: Jedná se o informaci, zda se jedná o položku, která je do rozpočtu zadána z cenové soustavy RTS, nebo vlastní.
Note on T6: Jedná se o název CÚ, která je zadána u položky rozpočtu

## D.205
[9 empty] | >> skryté sloupce << | [10 empty] | {fd17c980-c947-46d9-931d-639d979e4ab5}
2
| KRYCÍ LIST SOUPISU PRACÍ | [8 empty] | v --- níže se nacházejí doplnkové a pomocné údaje k sestavám --- v | [9 empty] | False
Stavba:
CTIV Kyjov
Objekt:
D.205 - Venkovni rozvody kanalizace
| KSO: |  |  |  |  | CC-CZ:
| Místo: |  |  |  |  | Datum: | 13. 12. 2023
| Zadavatel: |  |  |  |  | IČ:
DIČ:
| Zhotovitel: |  |  |  |  | IČ:
DIČ:
| Projektant: |  |  |  |  | IČ:
DIČ:
| Zpracovatel: |  |  |  |  | IČ:
DIČ:
Poznámka:
| Cena bez DPH | [5 empty] | 0
|  |  | Základ daně |  |  | Sazba daně | Výše daně
| DPH | základní | 0 |  |  | 21% | 0
|  | snížená | 0 |  |  | 15% | 0
|  | zákl. přenesená | 0 |  |  | 21% | 0
|  | sníž. přenesená | 0 |  |  | 15% | 0
|  | nulová | 0 |  |  | 0% | 0
| Cena s DPH |  |  | v | CZK |  | 0
| Projektant |  |  | Zpracovatel
| Datum a podpis: |  | Razítko | Datum a podpis: |  |  | Razítko
| Objednavatel |  |  | Zhotovitel
| Datum a podpis: |  | Razítko | Datum a podpis: |  |  | Razítko
REKAPITULACE ČLENĚNÍ SOUPISU PRACÍ
Stavba:
CTIV Kyjov
Objekt:
D.205 - Venkovni rozvody kanalizace
Místo: | [5 empty] | Datum: | 13. 12. 2023
Zadavatel: | [5 empty] | Projektant:
Zhotovitel: | [5 empty] | Zpracovatel:
Kód dílu - Popis | [6 empty] | Cena celkem [CZK]
Náklady ze soupisu prací | [6 empty] | 0 | [13 empty] | -1
| HSV - Práce a dodávky HSV | [5 empty] | 0
| 1 - Zemní práce | [5 empty] | 0
| 3 - Svislé a kompletní konstrukce | [5 empty] | 0
| 71 - Přečerpávací stanice | [5 empty] | 0
| 8 - Trubní vedení | [5 empty] | 0
| 998 - Přesun hmot | [5 empty] | 0
| PSV - Práce a dodávky PSV | [5 empty] | 0
| 721 - Zdravotechnika - vnitřní kanalizace | [5 empty] | 0
SOUPIS PRACÍ
Stavba:
CTIV Kyjov
Objekt:
D.205 - Venkovni rozvody kanalizace
Místo: | [5 empty] | Datum: | 13. 12. 2023
Zadavatel: | [5 empty] | Projektant:
Zhotovitel: | [5 empty] | Zpracovatel:
PČ | Typ | Kód | Popis | MJ | Množství | J.cena [CZK] | Cena celkem [CZK] | Cenová soustava |  |  | DPH | J. Nh [h] | Nh celkem [h] | J. hmotnost [t] | Hmotnost celkem [t] | J. suť [t] | Suť Celkem [t] | Dodavatel
Náklady soupisu celkem | [6 empty] | 0 | [5 empty] | 2645.7278 |  | 7.9767 |  | 0 |  |  | D | -1 | [10 empty] | 0
| D | HSV | Práce a dodávky HSV |  |  |  | 0 | [5 empty] | 2615.2128 |  | 7.8938 |  | 0 |  | 1 | D | 0 |  |  |  | ROZPOCET | [6 empty] | 0
| D | 1 | Zemní práce |  |  |  | 0 | [5 empty] | 2217.5 |  | 0 |  | 0 |  | 1 | D | 1 |  |  |  | ROZPOCET | [6 empty] | 0
63 | K | 131251203 | Hloubení jam zapažených v hornině třídy těžitelnosti I skupiny 3 objem do 100 m3 strojně | m3 | 120 |  | 0 |  |  |  | základní | 0.676 | 81.12 | 0 | 0 | 0 | 0 |  | 4 | K | 2 |  |  |  | ROZPOCET | 0 | 0 | 0 | 0 | 0 | 1 | 0 | 4 | 1561185768
| PP |  | Hloubení zapažených jam a zářezů strojně s urovnáním dna do předepsaného profilu a spádu v hornině třídy těžitelnosti I skupiny 3 přes 50 do 100 m3 | [16 empty] | PP | 2
| Online PSC |  | https://podminky.urs.cz/item/CS_URS_2023_02/131251203 | [16 empty] | Online PSC | 2
64 | K | 132212131 | Hloubení nezapažených rýh šířky do 800 mm v soudržných horninách třídy těžitelnosti I skupiny 3 ručně | m3 | 300 |  | 0 |  |  |  | základní | 4.493 | 1347.9 | 0 | 0 | 0 | 0 |  | 4 | K | 2 |  |  |  | ROZPOCET | 0 | 0 | 0 | 0 | 0 | 1 | 0 | 4 | 1515220220
| PP |  | Hloubení nezapažených rýh šířky do 800 mm ručně s urovnáním dna do předepsaného profilu a spádu v hornině třídy těžitelnosti I skupiny 3 soudržných | [16 empty] | PP | 2
| Online PSC |  | https://podminky.urs.cz/item/CS_URS_2023_01/132212131 | [16 empty] | Online PSC | 2
65 | K | 174112102 | Zásyp v uzavřených prostorech do 30 m3 sypaninou se zhutněním při překopech inženýrských sítí ručně | m3 | 300 |  | 0 |  |  |  | základní | 2.59 | 777 | 0 | 0 | 0 | 0 |  | 4 | K | 2 |  |  |  | ROZPOCET | 0 | 0 | 0 | 0 | 0 | 1 | 0 | 4 | 807293961
| PP |  | Zásyp sypaninou z jakékoliv horniny při překopech inženýrských sítí ručně objemu do 30 m3 s uložením výkopku ve vrstvách se zhutněním v uzavřených prostorách s urovnáním povrchu zásypu | [16 empty] | PP | 2
| Online PSC |  | https://podminky.urs.cz/item/CS_URS_2023_01/174112102 | [16 empty] | Online PSC | 2
66 | K | 174151101 | Zásyp jam, šachet rýh nebo kolem objektů sypaninou se zhutněním | m3 | 35 |  | 0 |  |  |  | základní | 0.328 | 11.48 | 0 | 0 | 0 | 0 |  | 4 | K | 2 |  |  |  | ROZPOCET | 0 | 0 | 0 | 0 | 0 | 1 | 0 | 4 | 1383984301
| PP |  | Zásyp sypaninou z jakékoliv horniny strojně s uložením výkopku ve vrstvách se zhutněním jam, šachet, rýh nebo kolem objektů v těchto vykopávkách | [16 empty] | PP | 2
| Online PSC |  | https://podminky.urs.cz/item/CS_URS_2023_02/174151101 | [16 empty] | Online PSC | 2
| D | 3 | Svislé a kompletní konstrukce |  |  |  | 0 | [5 empty] | 0.998 |  | 0 |  | 0 |  | 1 | D | 1 |  |  |  | ROZPOCET | [6 empty] | 0
60 | K | 3824-01 | Nádrž pravoúhlá vysoká, tl. stěny 140 mm vč. zákrytové desky, 3380x7380 mm, D+M | soub. | 2 |  | 0 |  |  |  | základní | 0 | 0 | 0 | 0 | 0 | 0 |  | 4 | K | 2 |  |  |  | ROZPOCET | 0 | 0 | 0 | 0 | 0 | 1 | 0 | 4 | -683437053
| PP |  | Nádrž pravoúhlá vysoká, tl. stěny 140 mm, 3 | [16 empty] | PP | 2
61 | M | RMAT0003 | Vícestupňové čerpadlo do nádrže, ponor do 12 m, příkon 1,1 kW, napětí 230 V, | kus | 1 |  | 0 |  |  |  | základní | 0 | 0 | 0 | 0 | 0 | 0 |  | 8 | M | 2 |  |  |  | ROZPOCET | 0 | 0 | 0 | 0 | 0 | 1 | 0 | 4 | -1746906941
| PP |  | Vícestupňové čerpadlo do nádrže, ponor do 12 m, příkon 1,1 kW, napětí 230 V, | [16 empty] | PP | 2
57 | K | 382413112 | Osazení jímky z PP na obetonování objemu 2000 l pro usazení do terénu | kus | 1 |  | 0 |  |  |  | základní | 0.998 | 0.998 | 0 | 0 | 0 | 0 |  | 4 | K | 2 |  |  |  | ROZPOCET | 0 | 0 | 0 | 0 | 0 | 1 | 0 | 4 | 1505433304
| PP |  | Osazení plastové jímky z polypropylenu PP na obetonování objemu 2000 l | [16 empty] | PP | 2
| Online PSC |  | https://podminky.urs.cz/item/CS_URS_2023_02/382413112 | [16 empty] | Online PSC | 2
58 | M | RMAT0001 | jímka plastová regulační průměr 1400 mm, výška 1531+300 mm, vč. příslušenství, D+M | kus | 1 |  | 0 |  |  |  | základní | 0 | 0 | 0 | 0 | 0 | 0 |  | 8 | M | 2 |  |  |  | ROZPOCET | 0 | 0 | 0 | 0 | 0 | 1 | 0 | 4 | -501615678
| PP |  | jímka plastová regulační průměr 1400 mm, výška 1531+300 mm, vč. příslušenství, D+M | [16 empty] | PP | 2
59 | M | RMAT0002 | regulační prvek DN 110, clona 25 mm, D+M | kus | 1 |  | 0 |  |  |  | základní | 0 | 0 | 0 | 0 | 0 | 0 |  | 8 | M | 2 |  |  |  | ROZPOCET | 0 | 0 | 0 | 0 | 0 | 1 | 0 | 4 | -229565996
| PP |  | regulační prvek DN 110, clona 25 mm, D+M | [16 empty] | PP | 2
8 | K | 71-04 | Plovákový spínač 10m kabel 3x1 PVC, D+M | ks | 1 |  | 0 |  |  |  | základní | 0 | 0 | 0 | 0 | 0 | 0 |  | 4 | K | 2 |  |  |  | ROZPOCET | 0 | 0 | 0 | 0 | 0 | 1 | 0 | 4 | 896626241
| PP |  | Plovákový spínač 10m kabel 3x1 PVC, D+M | [16 empty] | PP | 2
7 | K | 71-03 | doplňkový materiál k čerpadlům, D+M | soub. | 1 |  | 0 |  |  |  | základní | 0 | 0 | 0 | 0 | 0 | 0 |  | 4 | K | 2 |  |  |  | ROZPOCET | 0 | 0 | 0 | 0 | 0 | 1 | 0 | 4 | 1251280305
| PP |  | doplňkový materiál k čerpadlům, D+M | [16 empty] | PP | 2
6 | K | 71-02 | Řídící a kontrolní zařízení čerpadla - spínací skříňka k ovládání a ochraně, pro 2 čerpadla, 400 V, 4A, D+M | ks | 1 |  | 0 |  |  |  | základní | 0 | 0 | 0 | 0 | 0 | 0 |  | 4 | K | 2 |  |  |  | ROZPOCET | 0 | 0 | 0 | 0 | 0 | 1 | 0 | 4 | 1222577420
| PP |  | Řídící a kontrolní zařízení čerpadla - spínací skříňka k ovládání a ochraně, pro 2 čerpadla, 400 V, 4A, D+M | [16 empty] | PP | 2
| D | 71 | Přečerpávací stanice |  |  |  | 0 | [5 empty] | 0 |  | 0 |  | 0 |  | 1 | D | 1 |  |  |  | ROZPOCET | [6 empty] | 0
| D | 8 | Trubní vedení |  |  |  | 0 | [5 empty] | 307.039 |  | 7.8938 |  | 0 |  | 1 | D | 1 |  |  |  | ROZPOCET | [6 empty] | 0
34 | K | 871263121 | Montáž kanalizačního potrubí z PVC těsněné gumovým kroužkem otevřený výkop sklon do 20 % DN 110 | m | 56 |  | 0 |  |  |  | základní | 0.19 | 10.64 | 1e-05 | 0.00056 | 0 | 0 |  | 4 | K | 2 |  |  |  | ROZPOCET | 0 | 0 | 0 | 0 | 0 | 1 | 0 | 4 | -1692782246
| PP |  | Montáž kanalizačního potrubí z plastů z tvrdého PVC těsněných gumovým kroužkem v otevřeném výkopu ve sklonu do 20 % DN 110 | [16 empty] | PP | 2
| Online PSC |  | https://podminky.urs.cz/item/CS_URS_2023_02/871263121 | [16 empty] | Online PSC | 2
35 | M | 286111 | trubka kanalizační PVC DN 110x1000mm SN8 | m | 57.68 |  | 0 |  |  |  | základní | 0 | 0 | 0.0014 | 0.080752 | 0 | 0 |  | 8 | M | 2 |  |  |  | ROZPOCET | 0 | 0 | 0 | 0 | 0 | 1 | 0 | 4 | 2025416849
| PP |  | trubka kanalizační PVC DN 110x1000mm SN4 | [16 empty] | PP | 2
| VV |  | 56*1,03 'Přepočtené koeficientem množství |  | 57.68 | [14 empty] | VV | 2 | 2 | False | 1 | ROZPOCET
32 | K | 871273121 | Montáž kanalizačního potrubí z PVC těsněné gumovým kroužkem otevřený výkop sklon do 20 % DN 125 | m | 390 |  | 0 |  |  |  | základní | 0.207 | 80.73 | 1e-05 | 0.0039 | 0 | 0 |  | 4 | K | 2 |  |  |  | ROZPOCET | 0 | 0 | 0 | 0 | 0 | 1 | 0 | 4 | -1808118324
| PP |  | Montáž kanalizačního potrubí z plastů z tvrdého PVC těsněných gumovým kroužkem v otevřeném výkopu ve sklonu do 20 % DN 125 | [16 empty] | PP | 2
| Online PSC |  | https://podminky.urs.cz/item/CS_URS_2023_02/871273121 | [16 empty] | Online PSC | 2
33 | M | 286112 | trubka kanalizační PVC DN 125x1000mm SN8 | m | 401.7 |  | 0 |  |  |  | základní | 0 | 0 | 0.00154 | 0.61862 | 0 | 0 |  | 8 | M | 2 |  |  |  | ROZPOCET | 0 | 0 | 0 | 0 | 0 | 1 | 0 | 4 | -1060554428
| PP |  | trubka kanalizační PVC DN 125x1000mm SN4 | [16 empty] | PP | 2
| VV |  | 390*1,03 'Přepočtené koeficientem množství |  | 401.7 | [14 empty] | VV | 2 | 2 | False | 1 | ROZPOCET
11 | K | 871313121 | Montáž kanalizačního potrubí z PVC těsněné gumovým kroužkem otevřený výkop sklon do 20 % DN 160 | m | 360 |  | 0 |  |  |  | základní | 0.292 | 105.12 | 1e-05 | 0.0036 | 0 | 0 |  | 4 | K | 2 |  |  |  | ROZPOCET | 0 | 0 | 0 | 0 | 0 | 1 | 0 | 4 | -77883603
| PP |  | Montáž kanalizačního potrubí z plastů z tvrdého PVC těsněných gumovým kroužkem v otevřeném výkopu ve sklonu do 20 % DN 160 | [16 empty] | PP | 2
| Online PSC |  | https://podminky.urs.cz/item/CS_URS_2023_02/871313121 | [16 empty] | Online PSC | 2
12 | M | 28611164 | trubka kanalizační PVC DN 160x1000mm SN8 | m | 370.8 |  | 0 |  |  |  | základní | 0 | 0 | 0.00267 | 0.99004 | 0 | 0 |  | 8 | M | 2 |  |  |  | ROZPOCET | 0 | 0 | 0 | 0 | 0 | 1 | 0 | 4 | 1739412808
| PP |  | trubka kanalizační PVC DN 160x1000mm SN8 | [16 empty] | PP | 2
| VV |  | 360*1,03 'Přepočtené koeficientem množství |  | 370.8 | [14 empty] | VV | 2 | 2 | False | 1 | ROZPOCET
30 | K | 871353121 | Montáž kanalizačního potrubí z PVC těsněné gumovým kroužkem otevřený výkop sklon do 20 % DN 200 | m | 120 |  | 0 |  |  |  | základní | 0.312 | 37.44 | 1e-05 | 0.0012 | 0 | 0 |  | 4 | K | 2 |  |  |  | ROZPOCET | 0 | 0 | 0 | 0 | 0 | 1 | 0 | 4 | 930964657
| PP |  | Montáž kanalizačního potrubí z plastů z tvrdého PVC těsněných gumovým kroužkem v otevřeném výkopu ve sklonu do 20 % DN 200 | [16 empty] | PP | 2
| Online PSC |  | https://podminky.urs.cz/item/CS_URS_2023_02/871353121 | [16 empty] | Online PSC | 2
31 | M | 28611167 | trubka kanalizační PVC DN 200x1000mm SN8 | m | 123.6 |  | 0 |  |  |  | základní | 0 | 0 | 0.00426 | 0.52654 | 0 | 0 |  | 8 | M | 2 |  |  |  | ROZPOCET | 0 | 0 | 0 | 0 | 0 | 1 | 0 | 4 | 743343523
| PP |  | trubka kanalizační PVC DN 200x1000mm SN8 | [16 empty] | PP | 2
| VV |  | 120*1,03 'Přepočtené koeficientem množství |  | 123.6 | [14 empty] | VV | 2 | 2 | False | 1 | ROZPOCET
28 | K | 871363121 | Montáž kanalizačního potrubí z PVC těsněné gumovým kroužkem otevřený výkop sklon do 20 % DN 250 | m | 7 |  | 0 |  |  |  | základní | 0.321 | 2.247 | 2e-05 | 0.00014 | 0 | 0 |  | 4 | K | 2 |  |  |  | ROZPOCET | 0 | 0 | 0 | 0 | 0 | 1 | 0 | 4 | 761812459
| PP |  | Montáž kanalizačního potrubí z plastů z tvrdého PVC těsněných gumovým kroužkem v otevřeném výkopu ve sklonu do 20 % DN 250 | [16 empty] | PP | 2
| Online PSC |  | https://podminky.urs.cz/item/CS_URS_2023_02/871363121 | [16 empty] | Online PSC | 2
29 | M | 28611152 | trubka kanalizační PVC DN 250x1000mm SN8 | m | 7.21 |  | 0 |  |  |  | základní | 0 | 0 | 0.0081 | 0.058401 | 0 | 0 |  | 8 | M | 2 |  |  |  | ROZPOCET | 0 | 0 | 0 | 0 | 0 | 1 | 0 | 4 | 863637182
| PP |  | trubka kanalizační PVC DN 250x1000mm SN8 | [16 empty] | PP | 2
| VV |  | 7*1,03 'Přepočtené koeficientem množství |  | 7.21 | [14 empty] | VV | 2 | 2 | False | 1 | ROZPOCET
68 | K | 871373121 | Montáž kanalizačního potrubí z PVC těsněné gumovým kroužkem otevřený výkop sklon do 20 % DN 315 | m | 58 |  | 0 |  |  |  | základní | 0.36 | 20.88 | 2e-05 | 0.00116 | 0 | 0 |  | 4 | K | 2 |  |  |  | ROZPOCET | 0 | 0 | 0 | 0 | 0 | 1 | 0 | 4 | 62761130
| PP |  | Montáž kanalizačního potrubí z plastů z tvrdého PVC těsněných gumovým kroužkem v otevřeném výkopu ve sklonu do 20 % DN 315 | [16 empty] | PP | 2
| Online PSC |  | https://podminky.urs.cz/item/CS_URS_2023_02/871373121 | [16 empty] | Online PSC | 2
67 | M | 28611155 | trubka kanalizační PVC DN 315x1000mm SN8 | m | 59.8 |  | 0 |  |  |  | základní | 0 | 0 | 0.0131 | 0.78338 | 0 | 0 |  | 8 | M | 2 |  |  |  | ROZPOCET | 0 | 0 | 0 | 0 | 0 | 1 | 0 | 4 | -184486491
| PP |  | trubka kanalizační PVC DN 315x1000mm SN8 | [16 empty] | PP | 2
62 | K | 892241111 | Tlaková zkouška vodou potrubí DN do 80 | m | 560 |  | 0 |  |  |  | základní | 0.044 | 24.64 | 0 | 0 | 0 | 0 |  | 4 | K | 2 |  |  |  | ROZPOCET | 0 | 0 | 0 | 0 | 0 | 1 | 0 | 4 | -1331230711
| PP |  | Tlakové zkoušky vodou na potrubí DN do 80 | [16 empty] | PP | 2
| Online PSC |  | https://podminky.urs.cz/item/CS_URS_2023_01/892241111 | [16 empty] | Online PSC | 2
19 | K | 894812135 | Revizní a čistící šachta z PP DN 315 šachtová roura korugovaná s hrdlem světlé hloubky 3000 mm | kus | 7 |  | 0 |  |  |  | základní | 0.333 | 2.331 | 0.01541 | 0.10787 | 0 | 0 |  | 4 | K | 2 |  |  |  | ROZPOCET | 0 | 0 | 0 | 0 | 0 | 1 | 0 | 4 | -1625703570
| PP |  | Revizní a čistící šachta z polypropylenu PP pro hladké trouby DN 315 roura šachtová korugovaná s hrdlem, světlé hloubky 3000 mm | [16 empty] | PP | 2
| Online PSC |  | https://podminky.urs.cz/item/CS_URS_2023_02/894812135 | [16 empty] | Online PSC | 2
20 | K | 894812163 | Revizní a čistící šachta z PP DN 315 poklop litinový plný do teleskopické trubky pro třídu zatížení D400 | kus | 7 |  | 0 |  |  |  | základní | 0.333 | 2.331 | 0.03535 | 0.24745 | 0 | 0 |  | 4 | K | 2 |  |  |  | ROZPOCET | 0 | 0 | 0 | 0 | 0 | 1 | 0 | 4 | 1052060882
| PP |  | Revizní a čistící šachta z polypropylenu PP pro hladké trouby DN 315 poklop litinový (pro třídu zatížení) plný do teleskopické trubky (D400) | [16 empty] | PP | 2
| Online PSC |  | https://podminky.urs.cz/item/CS_URS_2023_02/894812163 | [16 empty] | Online PSC | 2
21 | K | 894812327 | Revizní a čistící šachta z PP typ DN 600/315 šachtové dno s přítokem tvaru T | kus | 8 |  | 0 |  |  |  | základní | 0.667 | 5.336 | 0.11338 | 0.90704 | 0 | 0 |  | 4 | K | 2 |  |  |  | ROZPOCET | 0 | 0 | 0 | 0 | 0 | 1 | 0 | 4 | -2135314814
| PP |  | Revizní a čistící šachta z polypropylenu PP pro hladké trouby DN 600 šachtové dno (DN šachty / DN trubního vedení) DN 600/315 s přítokem tvaru T | [16 empty] | PP | 2
| Online PSC |  | https://podminky.urs.cz/item/CS_URS_2023_02/894812327 | [16 empty] | Online PSC | 2
22 | K | 894812332 | Revizní a čistící šachta z PP DN 600 šachtová roura korugovaná světlé hloubky 2000 mm | kus | 8 |  | 0 |  |  |  | základní | 0.167 | 1.336 | 0.02424 | 0.19392 | 0 | 0 |  | 4 | K | 2 |  |  |  | ROZPOCET | 0 | 0 | 0 | 0 | 0 | 1 | 0 | 4 | 1287460984
| PP |  | Revizní a čistící šachta z polypropylenu PP pro hladké trouby DN 600 roura šachtová korugovaná, světlé hloubky 2 000 mm | [16 empty] | PP | 2
| Online PSC |  | https://podminky.urs.cz/item/CS_URS_2023_02/894812332 | [16 empty] | Online PSC | 2
23 | K | 894812376 | Revizní a čistící šachta z PP DN 600 poklop litinový pro třídu zatížení D400 s betonovým prstencem | kus | 8 |  | 0 |  |  |  | základní | 1.751 | 14.008 | 0.42116 | 3.3693 | 0 | 0 |  | 4 | K | 2 |  |  |  | ROZPOCET | 0 | 0 | 0 | 0 | 0 | 1 | 0 | 4 | 322194099
| PP |  | Revizní a čistící šachta z polypropylenu PP pro hladké trouby DN 600 poklop (mříž) litinový pro třídu zatížení D400 s betonovým prstencem | [16 empty] | PP | 2
| Online PSC |  | https://podminky.urs.cz/item/CS_URS_2023_02/894812376 | [16 empty] | Online PSC | 2
| D | 998 | Přesun hmot |  |  |  | 0 | [5 empty] | 89.6758 |  | 0 |  | 0 |  | 1 | D | 1 |  |  |  | ROZPOCET | [6 empty] | 0
24 | K | 998276101 | Přesun hmot pro trubní vedení z trub z plastických hmot otevřený výkop | t | 7.894 |  | 0 |  |  |  | základní | 1.48 | 11.6831 | 0 | 0 | 0 | 0 |  | 4 | K | 2 |  |  |  | ROZPOCET | 0 | 0 | 0 | 0 | 0 | 1 | 0 | 4 | 1439678564
| PP |  | Přesun hmot pro trubní vedení hloubené z trub z plastických hmot nebo sklolaminátových pro vodovody, kanalizace, teplovody, produktovody v otevřeném výkopu dopravní vzdálenost do 15 m | [16 empty] | PP | 2
| Online PSC |  | https://podminky.urs.cz/item/CS_URS_2023_02/998276101 | [16 empty] | Online PSC | 2
25 | K | 998276124 | Příplatek k přesunu hmot pro trubní vedení z trub z plastických hmot za zvětšený přesun do 500 m | t | 78.94 |  | 0 |  |  |  | základní | 0.988 | 77.9927 | 0 | 0 | 0 | 0 |  | 4 | K | 2 |  |  |  | ROZPOCET | 0 | 0 | 0 | 0 | 0 | 1 | 0 | 4 | 1036059588
| PP |  | Přesun hmot pro trubní vedení hloubené z trub z plastických hmot nebo sklolaminátových Příplatek k cenám za zvětšený přesun přes vymezenou největší dopravní vzdálenost do 500 m | [16 empty] | PP | 2
| Online PSC |  | https://podminky.urs.cz/item/CS_URS_2023_02/998276124 | [16 empty] | Online PSC | 2
| VV |  | 7,894*10 'Přepočtené koeficientem množství |  | 78.94 | [14 empty] | VV | 2 | 2 | False | 1 | ROZPOCET
| D | PSV | Práce a dodávky PSV |  |  |  | 0 | [5 empty] | 30.515 |  | 0.08284 |  | 0 |  | 2 | D | 0 |  |  |  | ROZPOCET | [6 empty] | 0
| D | 721 | Zdravotechnika - vnitřní kanalizace |  |  |  | 0 | [5 empty] | 30.515 |  | 0.08284 |  | 0 |  | 2 | D | 1 |  |  |  | ROZPOCET | [6 empty] | 0
36 | K | 7211-01 | Jednoduchá odbočka 125/125-45° PVC-KG, D+M | ks | 17 |  | 0 |  |  |  | základní | 0 | 0 | 0 | 0 | 0 | 0 |  | 16 | K | 2 |  |  |  | ROZPOCET | 0 | 0 | 0 | 0 | 0 | 1 | 0 | 16 | 1342592719
| PP |  | Jednoduchá odbočka 125/125-45° PVC-KG | [16 empty] | PP | 2
37 | K | 7211-02 | Oblouk 125-45° PVC-KG, D+M | ks | 211 |  | 0 |  |  |  | základní | 0 | 0 | 0 | 0 | 0 | 0 |  | 16 | K | 2 |  |  |  | ROZPOCET | 0 | 0 | 0 | 0 | 0 | 1 | 0 | 16 | -245757058
| PP |  | Oblouk 125-45° PVC-KG | [16 empty] | PP | 2
38 | K | 7211-03 | Oblouk 110-45° PVC-KG, D+M | ks | 45 |  | 0 |  |  |  | základní | 0 | 0 | 0 | 0 | 0 | 0 |  | 16 | K | 2 |  |  |  | ROZPOCET | 0 | 0 | 0 | 0 | 0 | 1 | 0 | 16 | -389068805
| PP |  | Oblouk 110-45° PVC-KG | [16 empty] | PP | 2
44 | K | 7211-04 | Jednoduchá odbočka 110/110-45° PVC-KG, D+M | ks | 7 |  | 0 |  |  |  | základní | 0 | 0 | 0 | 0 | 0 | 0 |  | 16 | K | 2 |  |  |  | ROZPOCET | 0 | 0 | 0 | 0 | 0 | 1 | 0 | 16 | -809824678
| PP |  | Jednoduchá odbočka 110/110-45° PVC-KG, D+M | [16 empty] | PP | 2
45 | K | 7211-05 | Redukce nesouosá 200/160 PVC-KG, D+M | ks | 2 |  | 0 |  |  |  | základní | 0 | 0 | 0 | 0 | 0 | 0 |  | 16 | K | 2 |  |  |  | ROZPOCET | 0 | 0 | 0 | 0 | 0 | 1 | 0 | 16 | 252230957
| PP |  | Redukce nesouosá 200/160 PVC-KG, D+M | [16 empty] | PP | 2
46 | K | 7211-06 | Jednoduchá odbočka 200/160-45° PVC-KG, D+M | ks | 3 |  | 0 |  |  |  | základní | 0 | 0 | 0 | 0 | 0 | 0 |  | 16 | K | 2 |  |  |  | ROZPOCET | 0 | 0 | 0 | 0 | 0 | 1 | 0 | 16 | 1808949026
| PP |  | Jednoduchá odbočka 200/160-45° PVC-KG, D+M | [16 empty] | PP | 2
47 | K | 7211-07 | Jednoduchá odbočka 200/200-45° PVC-KG, D+M | ks | 1 |  | 0 |  |  |  | základní | 0 | 0 | 0 | 0 | 0 | 0 |  | 16 | K | 2 |  |  |  | ROZPOCET | 0 | 0 | 0 | 0 | 0 | 1 | 0 | 16 | 2008849963
| PP |  | Jednoduchá odbočka 200/200-45° PVC-KG, D+M | [16 empty] | PP | 2
48 | K | 7211-08 | Jednoduchá odbočka 250/125-45° PVC-KG, D+M | ks | 4 |  | 0 |  |  |  | základní | 0 | 0 | 0 | 0 | 0 | 0 |  | 16 | K | 2 |  |  |  | ROZPOCET | 0 | 0 | 0 | 0 | 0 | 1 | 0 | 16 | -1127226147
| PP |  | Jednoduchá odbočka 250/125-45° PVC-KG, D+M | [16 empty] | PP | 2
49 | K | 7211-09 | Jednoduchá odbočka 250/160 45 ° PVC-KG, D+M | ks | 1 |  | 0 |  |  |  | základní | 0 | 0 | 0 | 0 | 0 | 0 |  | 16 | K | 2 |  |  |  | ROZPOCET | 0 | 0 | 0 | 0 | 0 | 1 | 0 | 16 | 597220551
| PP |  | Jednoduchá odbočka 250/160 45 ° PVC-KG, D+M | [16 empty] | PP | 2
52 | K | 7211-11 | Jednoduchá odbočka 110/110-45° polypropylen HT, D+M | ks | 7 |  | 0 |  |  |  | základní | 0 | 0 | 0 | 0 | 0 | 0 |  | 16 | K | 2 |  |  |  | ROZPOCET | 0 | 0 | 0 | 0 | 0 | 1 | 0 | 16 | 390539534
| PP |  | Jednoduchá odbočka 110/110-45° polypropylen HT | [16 empty] | PP | 2
53 | K | 7211-13 | Koleno 75-45° polypropylen HT, D+M | ks | 4 |  | 0 |  |  |  | základní | 0 | 0 | 0 | 0 | 0 | 0 |  | 16 | K | 2 |  |  |  | ROZPOCET | 0 | 0 | 0 | 0 | 0 | 1 | 0 | 16 | -2021995084
| PP |  | Koleno 75-45° polypropylen HT, D+M | [16 empty] | PP | 2
54 | K | 7211-14 | Koleno 110-45° polypropylen HT, D+M | ks | 31 |  | 0 |  |  |  | základní | 0 | 0 | 0 | 0 | 0 | 0 |  | 16 | K | 2 |  |  |  | ROZPOCET | 0 | 0 | 0 | 0 | 0 | 1 | 0 | 16 | -927402115
| PP |  | Koleno 110-45° polypropylen HT | [16 empty] | PP | 2
39 | K | 7211-17 | Oblouk 160-45° PVC-KG, D+M | ks | 28 |  | 0 |  |  |  | základní | 0 | 0 | 0 | 0 | 0 | 0 |  | 16 | K | 2 |  |  |  | ROZPOCET | 0 | 0 | 0 | 0 | 0 | 1 | 0 | 16 | -1784813941
| PP |  | Oblouk 160-45° PVC-KG, D+M | [16 empty] | PP | 2
40 | K | 7211-19 | Redukce nesouosá 160/125 PVC-KG, D+M | ks | 10 |  | 0 |  |  |  | základní | 0 | 0 | 0 | 0 | 0 | 0 |  | 16 | K | 2 |  |  |  | ROZPOCET | 0 | 0 | 0 | 0 | 0 | 1 | 0 | 16 | -1882688310
| PP |  | Redukce nesouosá 160/125 PVC-KG, D+M | [16 empty] | PP | 2
41 | K | 7211-20 | Jednoduchá odbočka 160/125-45° PVC-KG, D+M | ks | 23 |  | 0 |  |  |  | základní | 0 | 0 | 0 | 0 | 0 | 0 |  | 16 | K | 2 |  |  |  | ROZPOCET | 0 | 0 | 0 | 0 | 0 | 1 | 0 | 16 | 325598188
| PP |  | Jednoduchá odbočka 160/125-45° PVC-KG, D+M | [16 empty] | PP | 2
42 | K | 7211-21 | Oblouk 200-45° PVC-KG, D+M | ks | 8 |  | 0 |  |  |  | základní | 0 | 0 | 0 | 0 | 0 | 0 |  | 16 | K | 2 |  |  |  | ROZPOCET | 0 | 0 | 0 | 0 | 0 | 1 | 0 | 16 | -2081214104
| PP |  | Oblouk 200-45° PVC-KG, D+M | [16 empty] | PP | 2
43 | K | 7211-22 | Jednoduchá odbočka 160/160-45° PVC-KG, D+M | ks | 4 |  | 0 |  |  |  | základní | 0 | 0 | 0 | 0 | 0 | 0 |  | 16 | K | 2 |  |  |  | ROZPOCET | 0 | 0 | 0 | 0 | 0 | 1 | 0 | 16 | -1238751861
| PP |  | Jednoduchá odbočka 160/160-45° PVC-KG, D+M | [16 empty] | PP | 2
55 | K | 721174045 | Potrubí kanalizační z PP připojovací DN 110 | m | 35 |  | 0 |  |  |  | základní | 0.832 | 29.12 | 0.00224 | 0.0784 | 0 | 0 |  | 16 | K | 2 |  |  |  | ROZPOCET | 0 | 0 | 0 | 0 | 0 | 1 | 0 | 16 | 857809074
| PP |  | Potrubí z trub polypropylenových připojovací DN 110 | [16 empty] | PP | 2
| Online PSC |  | https://podminky.urs.cz/item/CS_URS_2023_02/721174045 | [16 empty] | Online PSC | 2
56 | K | 7211-23 | Jímka na olejové úkapy, D+M | soub. | 3 |  | 0 |  |  |  | základní | 0 | 0 | 0 | 0 | 0 | 0 |  | 16 | K | 2 |  |  |  | ROZPOCET | 0 | 0 | 0 | 0 | 0 | 1 | 0 | 16 | 2028530539
| PP |  | Jímka na olejové úkapy, D+M | [16 empty] | PP | 2
69 | K | 721211422 | Vpusť podlahová se svislým odtokem DN 50/75/110 mřížka nerez 138x138 | kus | 3 |  | 0 |  |  |  | základní | 0.465 | 1.395 | 0.00148 | 0.00444 | 0 | 0 |  | 16 | K | 2 |  |  |  | ROZPOCET | 0 | 0 | 0 | 0 | 0 | 1 | 0 | 16 | 1547268316
| PP |  | Podlahové vpusti se svislým odtokem DN 50/75/110 mřížka nerez 138x138 | [16 empty] | PP | 2
| Online PSC |  | https://podminky.urs.cz/item/CS_URS_2023_02/721211422 | [16 empty] | Online PSC | 2

## D.212
Náklady soupisu celkem | [5 empty] | 0 |  |  | 123.9358 |  | 1.867 |  | 0 |  | D | -1 | [7 empty] | 0
| D | PSV | Práce a dodávky PSV |  |  | 0 |  |  | 107.1358 |  | 1.855 |  | 0 | 2 | D | 0 | ROZPOCET | [6 empty] | 0
| D | 723 | Zdravotechnika - vnitřní plynovod |  |  | 0 |  |  | 94.3858 |  | 1.845 |  | 0 | 2 | D | 1 | ROZPOCET | [6 empty] | 0
1 | K | 723111205 | Potrubí ocelové závitové černé bezešvé svařované běžné DN 32 | m | 2 | 0 | základní | 0.65 | 1.3 | 0.00348 | 0.00696 | 0 | 0 | 16 | K | 2 | ROZPOCET | 0 | 0 | 0 | 0 | 0 | 1 | 0 | 16 | 1584110162
2 | K | 723150312 | Potrubí ocelové hladké černé bezešvé spojované svařováním tvářené za tepla D 57x3,2 mm | m | 5 | 0 | základní | 0.458 | 2.29 | 0.00493 | 0.02465 | 0 | 0 | 16 | K | 2 | ROZPOCET | 0 | 0 | 0 | 0 | 0 | 1 | 0 | 16 | -470427427
3 | K | 723150317 | Potrubí ocelové hladké černé bezešvé spojované svařováním tvářené za tepla D 159x4,5 mm | m | 75 | 0 | základní | 0.867 | 65.025 | 0.01888 | 1.416 | 0 | 0 | 16 | K | 2 | ROZPOCET | 0 | 0 | 0 | 0 | 0 | 1 | 0 | 16 | -1360170037
4 | K | 723150343 | Redukce zhotovená kováním přes 1 DN DN 50/32 | kus | 1 | 0 | základní | 0.795 | 0.795 | 0.00149 | 0.00149 | 0 | 0 | 16 | K | 2 | ROZPOCET | 0 | 0 | 0 | 0 | 0 | 1 | 0 | 16 | 497678920
5 | K | 723150345 | Redukce zhotovená kováním přes 1 DN DN 80/50 | kus | 1 | 0 | základní | 1.354 | 1.354 | 0.00237 | 0.00237 | 0 | 0 | 16 | K | 2 | ROZPOCET | 0 | 0 | 0 | 0 | 0 | 1 | 0 | 16 | 490810443
6 | K | 723150357 | Redukce zhotovená kováním přes 2 DN DN 150/80 | kus | 1 | 0 | základní | 3.974 | 3.974 | 0.0059 | 0.0059 | 0 | 0 | 16 | K | 2 | ROZPOCET | 0 | 0 | 0 | 0 | 0 | 1 | 0 | 16 | 636407851
7 | K | 723150374 | Chránička D 219x6,3 mm | m | 5 | 0 | základní | 1.148 | 5.74 | 0.03528 | 0.1764 | 0 | 0 | 16 | K | 2 | ROZPOCET | 0 | 0 | 0 | 0 | 0 | 1 | 0 | 16 | 1425099667
8 | K | 723190205 | Přípojka plynovodní ocelová závitová černá bezešvá spojovaná na závit běžná DN 32 | soubor | 1 | 0 | základní | 1.942 | 1.942 | 0.00907 | 0.00907 | 0 | 0 | 16 | K | 2 | ROZPOCET | 0 | 0 | 0 | 0 | 0 | 1 | 0 | 16 | 1377426563
9 | K | 723190901 | Uzavření,otevření plynovodního potrubí při opravě | kus | 1 | 0 | základní | 0.064 | 0.064 | 0 | 0 | 0 | 0 | 16 | K | 2 | ROZPOCET | 0 | 0 | 0 | 0 | 0 | 1 | 0 | 16 | -469129213
10 | K | 723190909 | Zkouška těsnosti potrubí plynovodního | kus | 1 | 0 | základní | 0.482 | 0.482 | 0 | 0 | 0 | 0 | 16 | K | 2 | ROZPOCET | 0 | 0 | 0 | 0 | 0 | 1 | 0 | 16 | 271501121
11 | K | 723190919R01 | Propojení na stávající potrubí DN 150 | kus | 1 | 0 | základní | 0.609 | 0.609 | 0.00045 | 0.00045 | 0 | 0 | 16 | K | 2 | ROZPOCET | 0 | 0 | 0 | 0 | 0 | 1 | 0 | 16 | -1248884086
12 | K | 723213107 | Kulový přírubový uzávěr DN 150 PN 16 do 70°C tělo tvárná litina koule mosaz | soubor | 2 | 0 | základní | 3.131 | 6.262 | 0.05286 | 0.10572 | 0 | 0 | 16 | K | 2 | ROZPOCET | 0 | 0 | 0 | 0 | 0 | 1 | 0 | 16 | -984110508
13 | K | 723219107 | Montáž armatur plynovodních přírubových DN 150 ostatní typ | kus | 1 | 0 | základní | 3.131 | 3.131 | 0.01531 | 0.01531 | 0 | 0 | 16 | K | 2 | ROZPOCET | 0 | 0 | 0 | 0 | 0 | 1 | 0 | 16 | 1320740162
14 | M | 42236515r1 | Elektrovenil plynový DN 150 | kus | 1 | 0 | základní | 0 | 0 | 0.078 | 0.078 | 0 | 0 | 32 | M | 2 | ROZPOCET | 0 | 0 | 0 | 0 | 0 | 1 | 0 | 16 | 784003721
15 | K | 723231165 | Kohout kulový přímý G 1 1/4 PN 42 do 185°C plnoprůtokový vnitřní závit těžká řada | kus | 3 | 0 | základní | 0.269 | 0.807 | 0.00088 | 0.00264 | 0 | 0 | 16 | K | 2 | ROZPOCET | 0 | 0 | 0 | 0 | 0 | 1 | 0 | 16 | 1522984173
16 | K | 998723103 | Přesun hmot tonážní pro vnitřní plynovod v objektech v do 24 m | t | 0.428 | 0 | základní | 1.427 | 0.61076 | 0 | 0 | 0 | 0 | 16 | K | 2 | ROZPOCET | 0 | 0 | 0 | 0 | 0 | 1 | 0 | 16 | -1849104748
| D | 783 | Dokončovací práce - nátěry |  |  | 0 |  |  | 12.75 |  | 0.01 |  | 0 | 2 | D | 1 | ROZPOCET | [6 empty] | 0
17 | K | 783617613 | Krycí dvojnásobný syntetický samozákladující nátěr potrubí DN do 50 mm | m | 5 | 0 | základní | 0.06 | 0.3 | 5e-05 | 0.00025 | 0 | 0 | 16 | K | 2 | ROZPOCET | 0 | 0 | 0 | 0 | 0 | 1 | 0 | 16 | 1925550513
18 | K | 783617653 | Krycí dvojnásobný syntetický samozákladující nátěr potrubí DN do 150 mm | m | 75 | 0 | základní | 0.166 | 12.45 | 0.00013 | 0.00975 | 0 | 0 | 16 | K | 2 | ROZPOCET | 0 | 0 | 0 | 0 | 0 | 1 | 0 | 16 | 665175592
| D | M | Práce a dodávky M |  |  | 0 |  |  | 16.8 |  | 0.012 |  | 0 | 3 | D | 0 | ROZPOCET | [6 empty] | 0
| D | 23-M | Montáže potrubí |  |  | 0 |  |  | 16.8 |  | 0.012 |  | 0 | 3 | D | 1 | ROZPOCET | [6 empty] | 0
19 | K | 230050003 | Montáž uložení přišroubováním DN přes 50 do 150 mm | kg | 150 | 0 | základní | 0.055 | 8.25 | 0 | 0 | 0 | 0 | 64 | K | 2 | ROZPOCET | 0 | 0 | 0 | 0 | 0 | 1 | 0 | 64 | 1179321130
20 | K | 230050031 | Montáž a zhotovení doplňkové konstrukce z profilového materiálu | kg | 150 | 0 | základní | 0.057 | 8.55 | 8e-05 | 0.012 | 0 | 0 | 64 | K | 2 | ROZPOCET | 0 | 0 | 0 | 0 | 0 | 1 | 0 | 64 | 1297281146
| D | VRN | Vedlejší rozpočtové náklady |  |  | 0 |  |  | 0 |  | 0 |  | 0 | 5 | D | 0 | ROZPOCET | [6 empty] | 0
| D | VRN4 | Inženýrská činnost |  |  | 0 |  |  | 0 |  | 0 |  | 0 | 5 | D | 1 | ROZPOCET | [6 empty] | 0
21 | K | 043114000 | Zkoušky tlakové | soub | 1 | 0 | základní | 0 | 0 | 0 | 0 | 0 | 0 | 1024 | K | 2 | ROZPOCET | 0 | 0 | 0 | 0 | 0 | 1 | 0 | 1024 | 526025551
22 | K | 044002000 | Vypracování revizní knihy plynovodu | soub | 1 | 0 | základní | 0 | 0 | 0 | 0 | 0 | 0 | 1024 | K | 2 | ROZPOCET | 0 | 0 | 0 | 0 | 0 | 1 | 0 | 1024 | 2046987843

## D.216
Náklady soupisu celkem | [5 empty] | 0 |  |  | 15.1062 |  | 0.25491 |  | 0.19284 |  | D | -1 | [7 empty] | 0
| D | PSV | Práce a dodávky PSV |  |  | 0 |  |  | 15.1062 |  | 0.25491 |  | 0.19284 | 2 | D | 0 | ROZPOCET | [6 empty] | 0
| D | 723 | Zdravotechnika - vnitřní plynovod |  |  | 0 |  |  | 13.8042 |  | 0.25186 |  | 0.19284 | 2 | D | 1 | ROZPOCET | [6 empty] | 0
1 | K | 723120805 | Demontáž potrubí ocelové závitové svařované do DN 50 | m | 2 | 0 | základní | 0.044 | 0.088 | 0.00039 | 0.00078 | 0.00342 | 0.00684 | 16 | K | 2 | ROZPOCET | 0 | 0 | 0 | 0 | 0 | 1 | 0 | 16 | -88713053
2 | K | 723120809 | Demontáž potrubí ocelové závitové svařované DN přes 50 do 80 | m | 5 | 0 | základní | 0.052 | 0.26 | 0.00039 | 0.00195 | 0.00828 | 0.0414 | 16 | K | 2 | ROZPOCET | 0 | 0 | 0 | 0 | 0 | 1 | 0 | 16 | -333919276
3 | K | 723150312 | Potrubí ocelové hladké černé bezešvé spojované svařováním tvářené za tepla D 57x3,2 mm | m | 1 | 0 | základní | 0.458 | 0.458 | 0.00493 | 0.00493 | 0 | 0 | 16 | K | 2 | ROZPOCET | 0 | 0 | 0 | 0 | 0 | 1 | 0 | 16 | -737507564
4 | K | 723150314 | Potrubí ocelové hladké černé bezešvé spojované svařováním tvářené za tepla D 89x3,6 mm | m | 3 | 0 | základní | 0.608 | 1.824 | 0.00888 | 0.02664 | 0 | 0 | 16 | K | 2 | ROZPOCET | 0 | 0 | 0 | 0 | 0 | 1 | 0 | 16 | -1198073259
5 | K | 723160314 | Přípojka k plynoměru svařovaná s ochozem DN 80 | soubor | 1 | 0 | základní | 3.731 | 3.731 | 0.16907 | 0.16907 | 0 | 0 | 16 | K | 2 | ROZPOCET | 0 | 0 | 0 | 0 | 0 | 1 | 0 | 16 | 432374980
6 | K | 723160819 | Demontáž přípojka k plynoměru závit s ochozem G 3 | pár | 1 | 0 | základní | 1.085 | 1.085 | 0 | 0 | 0.1446 | 0.1446 | 16 | K | 2 | ROZPOCET | 0 | 0 | 0 | 0 | 0 | 1 | 0 | 16 | 1138491964
7 | K | 723190257r01 | Zaslepení stávajícího potrubí DN 80 | kus | 1 | 0 | základní | 1.054 | 1.054 | 0 | 0 | 0 | 0 | 16 | K | 2 | ROZPOCET | 0 | 0 | 0 | 0 | 0 | 1 | 0 | 16 | -118655308
8 | K | 723190901 | Uzavření,otevření plynovodního potrubí při opravě | kus | 1 | 0 | základní | 0.064 | 0.064 | 0 | 0 | 0 | 0 | 16 | K | 2 | ROZPOCET | 0 | 0 | 0 | 0 | 0 | 1 | 0 | 16 | -768502951
9 | K | 723190909 | Zkouška těsnosti potrubí plynovodního | kus | 1 | 0 | základní | 0.482 | 0.482 | 0 | 0 | 0 | 0 | 16 | K | 2 | ROZPOCET | 0 | 0 | 0 | 0 | 0 | 1 | 0 | 16 | -1185466405
10 | K | 723190919 | Navaření odbočky na potrubí plynovodní DN 80 | kus | 1 | 0 | základní | 0.609 | 0.609 | 0.00045 | 0.00045 | 0 | 0 | 16 | K | 2 | ROZPOCET | 0 | 0 | 0 | 0 | 0 | 1 | 0 | 16 | -2093004221
11 | K | 723213104 | Kulový přírubový uzávěr DN 80 PN 16 do 70°C tělo tvárná litina koule mosaz | soubor | 2 | 0 | základní | 1.488 | 2.976 | 0.02298 | 0.04596 | 0 | 0 | 16 | K | 2 | ROZPOCET | 0 | 0 | 0 | 0 | 0 | 1 | 0 | 16 | 1286138613
12 | K | 723231167 | Kohout kulový přímý G 2 PN 42 do 185°C plnoprůtokový vnitřní závit těžká řada | kus | 1 | 0 | základní | 0.424 | 0.424 | 0.00208 | 0.00208 | 0 | 0 | 16 | K | 2 | ROZPOCET | 0 | 0 | 0 | 0 | 0 | 1 | 0 | 16 | 1510506453
13 | K | 998723103 | Přesun hmot tonážní pro vnitřní plynovod v objektech v do 24 m | t | 0.525 | 0 | základní | 1.427 | 0.74918 | 0 | 0 | 0 | 0 | 16 | K | 2 | ROZPOCET | 0 | 0 | 0 | 0 | 0 | 1 | 0 | 16 | -459474125
| D | 734 | Ústřední vytápění - armatury |  |  | 0 |  |  | 0.89705 |  | 0.00273 |  | 0 | 2 | D | 1 | ROZPOCET | [6 empty] | 0
14 | K | 734421102R01 | Tlakoměr deformační kruhový 0,0 - 6,0 kPa | kus | 1 | 0 | základní | 0.433 | 0.433 | 0.00147 | 0.00147 | 0 | 0 | 16 | K | 2 | ROZPOCET | 0 | 0 | 0 | 0 | 0 | 1 | 0 | 16 | 538897003
15 | K | 734424101R01 | Tlakoměrná smyčka se závitem M 20x1,5 , trojcestný kohout | kus | 1 | 0 | základní | 0.206 | 0.206 | 0.00075 | 0.00075 | 0 | 0 | 16 | K | 2 | ROZPOCET | 0 | 0 | 0 | 0 | 0 | 1 | 0 | 16 | 1467071160
16 | K | 734494121 | Návarek s metrickým závitem M 20x1,5 délky do 220 mm | kus | 1 | 0 | základní | 0.251 | 0.251 | 0.00051 | 0.00051 | 0 | 0 | 16 | K | 2 | ROZPOCET | 0 | 0 | 0 | 0 | 0 | 1 | 0 | 16 | 548327689
17 | K | 998734103 | Přesun hmot tonážní pro armatury v objektech v do 24 m | t | 0.003 | 0 | základní | 2.351 | 0.007053 | 0 | 0 | 0 | 0 | 16 | K | 2 | ROZPOCET | 0 | 0 | 0 | 0 | 0 | 1 | 0 | 16 | -2045580498
| D | 783 | Dokončovací práce - nátěry |  |  | 0 |  |  | 0.405 |  | 0.00032 |  | 0 | 2 | D | 1 | ROZPOCET | [6 empty] | 0
18 | K | 783617613 | Krycí dvojnásobný syntetický samozákladující nátěr potrubí DN do 50 mm | m | 1 | 0 | základní | 0.06 | 0.06 | 5e-05 | 5e-05 | 0 | 0 | 16 | K | 2 | ROZPOCET | 0 | 0 | 0 | 0 | 0 | 1 | 0 | 16 | 1227642959
19 | K | 783617633 | Krycí dvojnásobný syntetický samozákladující nátěr potrubí přes DN 50 do DN 100 mm | m | 3 | 0 | základní | 0.115 | 0.345 | 9e-05 | 0.00027 | 0 | 0 | 16 | K | 2 | ROZPOCET | 0 | 0 | 0 | 0 | 0 | 1 | 0 | 16 | 550358069
| D | VRN | Vedlejší rozpočtové náklady |  |  | 0 |  |  | 0 |  | 0 |  | 0 | 5 | D | 0 | ROZPOCET | [6 empty] | 0
| D | VRN4 | Inženýrská činnost |  |  | 0 |  |  | 0 |  | 0 |  | 0 | 5 | D | 1 | ROZPOCET | [6 empty] | 0
20 | K | 043114000 | Zkoušky tlakové | soub | 1 | 0 | základní | 0 | 0 | 0 | 0 | 0 | 0 | 1024 | K | 2 | ROZPOCET | 0 | 0 | 0 | 0 | 0 | 1 | 0 | 1024 | -1967866661
21 | K | 044002000 | Vypracování revizní knihy plynovodu | soub | 1 | 0 | základní | 0 | 0 | 0 | 0 | 0 | 0 | 1024 | K | 2 | ROZPOCET | 0 | 0 | 0 | 0 | 0 | 1 | 0 | 1024 | 553945240

## VzorPolozky (17) (hidden)
Položkový rozpočet
S:
O:
R:

## D.221
P.č. | Číslo položky | Název položky | MJ | Množství | Cena / MJ | Celkem
R: |  | D.221 ČOV |  |  |  |  | ROZ
1 |  | Technologie ČOV | soubor | 1 |  | 0
Specifikace dle PD - D.221_ČOV_Čistírna odpadních vod
| Celkem vše |  |  |  |  | 0

## VzorPolozky (18) (hidden)
Položkový rozpočet
S:
O:
R:

## VzorPolozky (19) (hidden)
Položkový rozpočet
S:
O:
R: