## Pokyny pro vyplnění
Pokyny pro vyplnění
Ve všech listech tohoto souboru můžete měnit pouze buňky s modrým pozadím. Jedná se o tyto údaje : - údaje o firmě - jednotkové ceny položek zadané na maximálně dvě desetinná místa

## Stavba
#RTSROZP# | Soupis stavebních prací, dodávek a služeb
| Stavba: |  | 005/2024 | Stavební úpravy v budově B 1.NP centrální šatny, Nemocnice Znojmo
| Zadavatel | [5 empty] | IČO:
DIČ:
| Projektant: | [5 empty] | IČO:
DIČ:
| Zhotovitel: | [5 empty] | IČO:
DIČ:
Vypracoval:
| Rozpis ceny | [6 empty] | Celkem
HSV | HSV | [6 empty] | 0
PSV | PSV | [6 empty] | 0
MON | MON | [6 empty] | 0
VN | Vedlejší náklady | [6 empty] | 0
ON | Ostatní náklady | [6 empty] | 0
| Celkem | [6 empty] | 0
Rekapitulace daní
| Základ pro sníženou DPH |  |  | 12 | % | 0 |  |  | CZK
| Snížená DPH |  |  | 12 | % | 0 |  |  | CZK
| Základ pro základní DPH |  |  | 21 | % | 0 |  |  | CZK
| Základní DPH |  |  | 21 | % | 0 |  |  | CZK
0 | Zaokrouhlení |  |  |  |  | 0 |  |  | CZK
0 | Cena celkem bez DPH |  |  |  |  | 0 |  |  | CZK
| Cena celkem s DPH |  |  |  |  | 0 |  |  | CZK
|  | v |  |  | dne
|  |  | Za zhotovitele |  |  |  | Za objednatele
Rekapitulace dílčích částí
#CASTI>> | Číslo | Název |  |  | Základ pro sníženou DPH | Základ pro základní DPH | DPH celkem | Cena celkem | %
1 | Stavba |  |  |  | 0 | 0 |  | 0
2 |  | Stavební objekt
2 | SO 01 | Hlavní objekt |  |  | 0 | 0 |  | 0
3 | 01 | Bourací stavební práce |  |  | 0 | 0 |  | 0
3 | 02 | Nové stavební kce |  |  | 0 | 0 |  | 0
3 | 03 | Profese |  |  | 0 | 0 |  | 0
| Celkem za stavbu |  |  |  | 0 | 0 | 0 | 0 | 0
#POPS | Popis stavby: 005/2024 - Stavební úpravy v budově B 1.NP centrální šatny, Nemocnice Znojmo
#POPO | Popis objektu: SO 01 - Hlavní objekt
#POPR | Popis rozpočtu: 01 - Bourací stavební práce
#POPR | Popis rozpočtu: 02 - Nové stavební kce
#POPR | Popis rozpočtu: 03 - Profese
Rekapitulace dílů
| Číslo | Název |  |  | Typ dílu |  |  | Celkem | %
| 3 | Svislé a kompletní konstrukce |  |  | HSV |  |  | 0
| 342 | Stěny a příčky montované lehké |  |  | HSV |  |  | 0
| 416 | Podhledy a mezistropy montované lehké |  |  | HSV |  |  | 0
| 61 | Úpravy povrchů vnitřní |  |  | HSV |  |  | 0
| 63 | Podlahy a podlahové konstrukce |  |  | HSV |  |  | 0
| 64 | Výplně otvorů |  |  | HSV |  |  | 0
| 94 | Lešení a stavební výtahy |  |  | HSV |  |  | 0
| 95 | Dokončovací konstrukce na pozemních stavbách |  |  | HSV |  |  | 0
| 96 | Bourání konstrukcí |  |  | HSV |  |  | 0
| 99 | Staveništní přesun hmot |  |  | HSV |  |  | 0
| 711 | Izolace proti vodě |  |  | PSV |  |  | 0
| 720 | Zdravotechnická instalace |  |  | PSV |  |  | 0
| 725 | Zařizovací předměty |  |  | PSV |  |  | 0
| 730 | Vytápění |  |  | PSV |  |  | 0
| 764 | Konstrukce klempířské |  |  | PSV |  |  | 0
| 766 | Konstrukce truhlářské |  |  | PSV |  |  | 0
| 767 | Konstrukce zámečnické |  |  | PSV |  |  | 0
| 769 | Otvorové prvky z plastu |  |  | PSV |  |  | 0
| 771 | Podlahy z dlaždic a obklady |  |  | PSV |  |  | 0
| 776 | Podlahy povlakové |  |  | PSV |  |  | 0
| 781 | Obklady keramické |  |  | PSV |  |  | 0
| 783 | Nátěry |  |  | PSV |  |  | 0
| 784 | Malby |  |  | PSV |  |  | 0
| 786 | Zastiňující technika |  |  | PSV |  |  | 0
| 799 | Ostatní - vybavení imobilní WC |  |  | PSV |  |  | 0
| M21 | Elektromontáže |  |  | MON |  |  | 0
| M24 | Montáže vzduchotechnických zařízení |  |  | MON |  |  | 0
| D96 | Přesuny suti a vybouraných hmot |  |  | PSU |  |  | 0
| VN | Vedlejší náklady |  |  | VN |  |  | 0
| ON | Ostatní náklady |  |  | ON |  |  | 0
| Cena celkem | [6 empty] | 0 | 0
Note on D11: Název
Note on D12: Ulice
Note on D13: PSČ
Note on E13: Místo
Note on I11: IČO
Note on I12: DIČ

## VzorPolozky (hidden)
Položkový rozpočet
S:
O:
R:

## SO 01 01 Pol
Položkový soupis prací a dodávek | [27 empty] | #TypZaznamu#
S: | 005/2024 | Stavební úpravy v budově B 1.NP centrální šatny, Nemocnice Znojmo | [25 empty] | STA
O: | SO 01 | Hlavní objekt | [22 empty] | STA |  |  | OBJ
R: | 01 | Bourací stavební práce | [25 empty] | ROZ
P.č. | Číslo položky | Název položky | MJ | Množství | Cena / MJ | Celkem | Dodávka | Dodávka celk. | Montáž | Montáž celk. | DPH | Cena s DPH | Hmotnost / MJ | Hmotnost celk.(t) | Dem. hmotnost / MJ | Dem. hmotnost celk.(t) | Ceník | Cen. soustava / platnost | Cenová úroveň | Nhod / MJ | Nhod celk. | Dodavatel | Typ položky | Stav položky
Díl: | 96 | Bourání konstrukcí |  |  |  | 0 |  | 0 |  | 0 |  | 0 |  | 0.25 |  | 139.12 |  |  |  |  | 468.96 | [6 empty] | DIL
1 | 962031123R00 | Bourání příček z cihel pálených děrovaných, tloušťky 80 mm | m2 | 121.4487 |  | 0 |  | 0 |  | 0 | 21 | 0 | 0.00067 | 0.08 | 0.154 | 18.7 | 801-3 | RTS 24/ I | RTS 24/ I | 0.21 | 25.5 |  | Práce | Běžná |  |  |  | POL1_
|  | nebo vybourání otvorů průřezové plochy přes 4 m2 v příčkách, včetně pomocného lešení o výšce podlahy do 1900 mm a pro zatížení do 1,5 kPa (150 kg/m2), | [25 empty] | SPI |  | nebo vybourání otvorů průřezové plochy přes 4 m2 v příčkách, včetně pomocného lešení o výšce podlahy do 1900 mm a pro zatížení do 1,5 kPa (150 kg/m2),
|  | 1.004 : 1,695*(2,975+0,085)-0,9*2,1 |  | 3.2967 | [23 empty] | VV | 0
|  | 1.028+1.032 : (0,127+0,2+1,74+0,38+(0,31*2+1,75)*3)*2 |  | 19.114 | [23 empty] | VV | 0
|  | 1.032 : (0,127+0,2+1,74+0,38+(0,31*2+1,72)*3)*2 |  | 18.934 | [23 empty] | VV | 0
|  | 1.034-1.036 : (2,06*2-0,7*2+1,65*2+0,42+0,32+1,695+0,27*2+0,35+0,315*2+1,98)*2 |  | 23.91 | [23 empty] | VV | 0
|  | 1.038 : (0,127+0,2+1,74+0,38+(0,31*2+1,68)*3)*2 |  | 18.694 | [23 empty] | VV | 0
|  | 1.042-1.044 : (1,99*2+1,76*2+0,37+0,4*4+0,32*4+0,3*4+1,7*4)*2 |  | 37.5 | [23 empty] | VV | 0
SPU
2 | 962031125R00 | Bourání příček z cihel pálených děrovaných, tloušťky 140 mm | m2 | 37.9604 |  | 0 |  | 0 |  | 0 | 21 | 0 | 0.00067 | 0.03 | 0.204 | 7.74 | 801-3 | RTS 24/ I | RTS 24/ I | 0.25 | 9.49 |  | Práce | Běžná |  |  |  | POL1_
|  | nebo vybourání otvorů průřezové plochy přes 4 m2 v příčkách, včetně pomocného lešení o výšce podlahy do 1900 mm a pro zatížení do 1,5 kPa (150 kg/m2), | [25 empty] | SPI |  | nebo vybourání otvorů průřezové plochy přes 4 m2 v příčkách, včetně pomocného lešení o výšce podlahy do 1900 mm a pro zatížení do 1,5 kPa (150 kg/m2),
|  | 1.027 : 5,45*(2,975+0,085) |  | 16.677 | [23 empty] | VV | 0
|  | -0,9*2,1 |  | -1.89 | [23 empty] | VV | 0
|  | 1.030 : 0,72*(2,975+0,085) |  | 2.2032 | [23 empty] | VV | 0
|  | 1.034 : (0,808+0,1+2,485)*(2,975+0,085) |  | 10.3826 | [23 empty] | VV | 0
|  | 1.042 : (0,873+0,1+0,62+0,1+1,767)*(2,975+0,085) |  | 10.5876 | [23 empty] | VV | 0
SPU
3 | 965042221R00 | Bourání podkladů pod dlažby nebo litých celistvých dlažeb a mazanin betonových nebo z litého asfaltu, tloušťky přes 100 mm, plochy do 1 m2 | m3 | 0.21038 |  | 0 |  | 0 |  | 0 | 21 | 0 | 0 | 0 | 2.2 | 0.46 | 801-3 | RTS 24/ I | RTS 24/ I | 10.47 | 2.2 |  | Práce | Běžná |  |  |  | POL1_
|  | prahy/vaničky sprch. kabin : 0,15*0,15*0,55*17 |  | 0.21038 | [23 empty] | VV | 0
SPU
4 | 965043341RT3 | Bourání podkladů pod dlažby nebo litých celistvých dlažeb a mazanin betonových s potěrem nebo teracem, tloušťky do 100 mm, plochy přes 4 m2 | m3 | 16.431 |  | 0 |  | 0 |  | 0 | 21 | 0 | 0 | 0 | 2.2 | 36.15 | 801-3 | RTS 24/ I | RTS 24/ I | 5.23 | 85.93 |  | Práce | Běžná |  |  |  | POL1_
|  | B1 : | [25 empty] | VV | 0
|  | 1.003+1.27-1.46 : (9,72+20,96+18,21+1,57+20,81+64,33+18,18+1,42+14,22+1,47+12,6+1,59+17,29+1,4+42,93+42,31+13,38+1,51+13,86+1,61+42,65)*0,04 |  | 14.4808 | [23 empty] | VV | 0
|  | část 1.004 : (4,3*1,7+0,73*0,9)*0,04 |  | 0.31868 | [23 empty] | VV | 0
|  | recepce : ((5,35+5,725)*3,425+4,8*0,12+4,8*0,475)*0,04 |  | 1.6315 | [23 empty] | VV | 0
SPU
5 | 965081713RT2 | Bourání podlah z keramických dlaždic, tloušťky do 10 mm, plochy přes 1 m2 | m2 | 123.74 |  | 0 |  | 0 |  | 0 | 21 | 0 | 0 | 0 | 0.02 | 2.47 | 801-3 | RTS 24/ I | RTS 24/ I | 0.078 | 9.65 |  | Práce | Běžná |  |  |  | POL1_
|  | bez podkladního lože, s jakoukoliv výplní spár | [25 empty] | SPI
|  | 5,43+18,21+1,57+18,18+1,42+14,22+1,47+12,6+1,59+17,29+1,4+13,38+1,51+13,86+1,61 |  | 123.74 | [23 empty] | VV | 0
SPU
6 | 965081723R00 | Bourání podlah z dlaždic kameninových, tloušťky do 25 mm, plochy přes 1 m2 | m2 | 40.7879 |  | 0 |  | 0 |  | 0 | 21 | 0 | 0 | 0 | 0.045 | 1.84 | 801-3 | RTS 24/ I | RTS 24/ I | 0.2035 | 8.3 |  | Práce | Běžná |  |  |  | POL1_
|  | bez podkladního lože, s jakoukoliv výplní spár | [25 empty] | SPI
|  | recepce : ((5,35+5,725)*3,425+4,8*0,12+4,8*0,475) |  | 40.7879 | [23 empty] | VV | 0
SPU
7 | 965082923R00 | Odstranění násypu pod podlahami a ochranného na střechách tloušťky do 100 mm, plochy přes 2 m2 | m3 | 11.5075 |  | 0 |  | 0 |  | 0 | 21 | 0 | 0 | 0 | 1.4 | 16.11 | 801-3 | RTS 24/ I | RTS 24/ I | 1.26 | 14.5 |  | Práce | Běžná |  |  |  | POL1_
|  | B1 : | [25 empty] | VV | 0
|  | 1.003+1.27-1.46 : (9,72+20,96+18,21+1,57+20,81+64,33+18,18+1,42+14,22+1,47+12,6+1,59+17,29+1,4+42,93+42,31+13,38+1,51+13,86+1,61+42,65)*0,03 |  | 10.8606 | [23 empty] | VV | 0
|  | část 1.004 : (4,3*1,7+0,73*0,9)*0,03 |  | 0.23901 | [23 empty] | VV | 0
|  | recepce : ((5,35+5,725)*3,425+4,8*0,12+4,8*0,475)*0,01 |  | 0.40788 | [23 empty] | VV | 0
SPU
8 | 968061113R00 | Vyvěšení nebo zavěšení dřevěných křídel oken, plochy přes 1,5 m2 | kus | 41 |  | 0 |  | 0 |  | 0 | 21 | 0 | 0 | 0 | 0.015 | 0.62 | 801-3 | RTS 24/ I | RTS 24/ I | 0.06 | 2.46 |  | Práce | Běžná |  |  |  | POL1_
|  | oken, dveří a vrat, s uložením a opětovným zavěšením po provedení stavebních změn, | [25 empty] | SPI
SPU
9 | 968061125R00 | Vyvěšení nebo zavěšení dřevěných křídel dveří, plochy do 2 m2 | kus | 34 |  | 0 |  | 0 |  | 0 | 21 | 0 | 0 | 0 | 0.017 | 0.58 | 801-3 | RTS 24/ I | RTS 24/ I | 0.05 | 1.7 |  | Práce | Běžná |  |  |  | POL1_
|  | oken, dveří a vrat, s uložením a opětovným zavěšením po provedení stavebních změn, | [25 empty] | SPI
SPU
10 | 968062246R00 | Vybourání dřevěných rámů oken jednoduchých, plochy do 4 m2 | m2 | 41 |  | 0 |  | 0 |  | 0 | 21 | 0 | 0.00092 | 0.04 | 0.027 | 1.11 | 801-3 | RTS 24/ I | RTS 24/ I | 0.263 | 10.78 |  | Práce | Běžná |  |  |  | POL1_
|  | včetně pomocného lešení o výšce podlahy do 1900 mm a pro zatížení do 1,5 kPa (150 kg/m2), | [25 empty] | SPI
|  | dle výpis nových : 1+2+2+1+1+6+5+11+12 |  | 41 | [23 empty] | VV | 0
SPU
11 | 968062247R00 | Vybourání dřevěných rámů oken jednoduchých, plochy přes 4 m2 | m2 | 12.9 |  | 0 |  | 0 |  | 0 | 21 | 0 | 0.00082 | 0.01 | 0.023 | 0.3 | 801-3 | RTS 24/ I | RTS 24/ I | 0.215 | 2.77 |  | Práce | Běžná |  |  |  | POL1_
|  | včetně pomocného lešení o výšce podlahy do 1900 mm a pro zatížení do 1,5 kPa (150 kg/m2), | [25 empty] | SPI
|  | recepce : 4,8*1,5 |  | 7.2 | [23 empty] | VV | 0
|  | 3,8*1,5 |  | 5.7 | [23 empty] | VV | 0
SPU
12 | 968072455R00 | Vybourání a vyjmutí kovových rámů a rolet rámů, včetně pomocného lešení o výšce podlahy do 1900 mm a pro zatížení do 1,5 kPa (150 kg/m2) dveřních zárubní, plochy do 2 m2 | m2 | 61.4 |  | 0 |  | 0 |  | 0 | 21 | 0 | 0.00117 | 0.07 | 0.076 | 4.67 | 801-3 | RTS 24/ I | RTS 24/ I | 0.94 | 57.72 |  | Práce | Běžná |  |  |  | POL1_
|  | 0,7*2*9 |  | 12.6 | [23 empty] | VV | 0
|  | 0,9*2*26 |  | 46.8 | [23 empty] | VV | 0
|  | 1*2 |  | 2 | [23 empty] | VV | 0
SPU
13 | 968072456R00 | Vybourání a vyjmutí kovových rámů a rolet rámů, včetně pomocného lešení o výšce podlahy do 1900 mm a pro zatížení do 1,5 kPa (150 kg/m2) dveřních zárubní, plochy přes 2 m2 | m2 | 3.2 |  | 0 |  | 0 |  | 0 | 21 | 0 | 0.001 | 0 | 0.063 | 0.2 | 801-3 | RTS 24/ I | RTS 24/ I | 0.72 | 2.3 |  | Práce | Běžná |  |  |  | POL1_
|  | 1,6*2 |  | 3.2 | [23 empty] | VV | 0
SPU
14 | 968095002R00 | Vybourání vnitřních parapetů dřevěných, šířky do 50 cm, | m | 10.5 |  | 0 |  | 0 |  | 0 | 21 | 0 | 0 | 0 | 0.01507 | 0.16 | 801-3 | RTS 24/ I | RTS 24/ I | 0.11 | 1.16 |  | Práce | Běžná |  |  |  | POL1_
|  | 7*1,5 |  | 10.5 | [23 empty] | VV | 0
SPU
15 | 971038231R00 | Vybourání otvorů ve zdivu cihelném z dutých tvárnic nebo příčkovek plochy do 0,0225 m2, tloušťky do 150 mm | kus | 12 |  | 0 |  | 0 |  | 0 | 21 | 0 | 0 | 0 | 0.004 | 0.05 | 801-3 | RTS 24/ I | RTS 24/ I | 0.1 | 1.2 |  | Práce | Běžná |  |  |  | POL1_
|  | základovém nebo nadzákladovém, | [25 empty] | SPI
|  | SLB : 12 |  | 12 | [23 empty] | VV | 0
SPU
16 | 971038331R00 | Vybourání otvorů ve zdivu cihelném z dutých tvárnic nebo příčkovek plochy do 0,09 m2, tloušťky do 150 mm | kus | 19 |  | 0 |  | 0 |  | 0 | 21 | 0 | 0.00034 | 0.01 | 0.016 | 0.3 | 801-3 | RTS 24/ I | RTS 24/ I | 0.2 | 3.8 |  | Práce | Běžná |  |  |  | POL1_
|  | základovém nebo nadzákladovém, | [25 empty] | SPI
|  | VZT : 19 |  | 19 | [23 empty] | VV | 0
SPU
17 | 971038431R00 | Vybourání otvorů ve zdivu cihelném z dutých tvárnic nebo příčkovek plochy do 0,25 m2, tloušťky do 150 mm | kus | 9 |  | 0 |  | 0 |  | 0 | 21 | 0 | 0.00034 | 0 | 0.043 | 0.39 | 801-3 | RTS 24/ I | RTS 24/ I | 0.26 | 2.34 |  | Práce | Běžná |  |  |  | POL1_
|  | základovém nebo nadzákladovém, | [25 empty] | SPI
|  | VZT : 8 |  | 8 | [23 empty] | VV | 0
|  | revizní otvor pro stupačky vody : 1 |  | 1 | [23 empty] | VV | 0
SPU
18 | 971038531R00 | Vybourání otvorů ve zdivu cihelném z dutých tvárnic nebo příčkovek plochy do 1 m2, tloušťky do 150 mm | m2 | 1.9558 |  | 0 |  | 0 |  | 0 | 21 | 0 | 0.00165 | 0 | 0.165 | 0.32 | 801-3 | RTS 24/ I | RTS 24/ I | 0.47 | 0.92 |  | Práce | Běžná |  |  |  | POL1_
|  | základovém nebo nadzákladovém, | [25 empty] | SPI
|  | B.1.005 : 0,17*(2,02+0,085) |  | 0.35785 | [23 empty] | VV | 0
|  | B.1.030 : 0,33*(2,3+0,085) |  | 0.78705 | [23 empty] | VV | 0
|  | 0,34*(2,3+0,085) |  | 0.8109 | [23 empty] | VV | 0
SPU
19 | 971038631R00 | Vybourání otvorů ve zdivu cihelném z dutých tvárnic nebo příčkovek plochy do 4 m2, tloušťky do 150 mm | m2 | 22.1551 |  | 0 |  | 0 |  | 0 | 21 | 0 | 0.00055 | 0.01 | 0.165 | 3.66 | 801-3 | RTS 24/ I | RTS 24/ I | 0.37 | 8.2 |  | Práce | Běžná |  |  |  | POL1_
|  | základovém nebo nadzákladovém, | [25 empty] | SPI
|  | B.1.002 : 0,9*(2,02+0,085) |  | 1.8945 | [23 empty] | VV | 0
|  | B.1.003 : 0,725*(2,02+0,085) |  | 1.5261 | [23 empty] | VV | 0
|  | B.1.004 : 1*(2,02+0,085) |  | 2.105 | [23 empty] | VV | 0
|  | recepce : 1*(2,02+0,085) |  | 2.105 | [23 empty] | VV | 0
|  | B.1.030 : 0,9*(2,02+0,085) |  | 1.8945 | [23 empty] | VV | 0
|  | B.1.034 : 0,8*(2,02+0,085) |  | 1.684 | [23 empty] | VV | 0
|  | 0,9*(2,02+0,085) |  | 1.8945 | [23 empty] | VV | 0
|  | B.1.040 : 0,9*(2,02+0,085) |  | 1.8945 | [23 empty] | VV | 0
|  | B.1.041 : 0,8*(2,02+0,085) |  | 1.684 | [23 empty] | VV | 0
|  | B.1.046 : 0,8*(2,02+0,085) |  | 1.684 | [23 empty] | VV | 0
|  | 0,9*(2,02+0,085) |  | 1.8945 | [23 empty] | VV | 0
|  | B.1.026.1 : 0,9*(2,02+0,085) |  | 1.8945 | [23 empty] | VV | 0
SPU
20 | 973031616R00 | Vysekání v cihelném zdivu výklenků a kapes kapes pro špalíky a krabice na jakoukoliv maltu vápennou nebo vápenocementovou, velilkosti do 100x100x50 mm | kus | 21 |  | 0 |  | 0 |  | 0 | 21 | 0 | 8e-05 | 0 | 0.001 | 0.02 | 801-3 | RTS 24/ I | RTS 24/ I | 0.15 | 3.15 |  | Práce | Běžná |  |  |  | POL1_
|  | SLB : 14+1+6 |  | 21 | [23 empty] | VV | 0
SPU
21 | 978059531R00 | Odsekání a odebrání obkladů stěn z obkládaček vnitřních z jakýchkoliv materiálů, plochy přes 2 m2 | m2 | 636.2925 |  | 0 |  | 0 |  | 0 | 21 | 0 | 0 | 0 | 0.068 | 43.27 | 801-3 | RTS 24/ I | RTS 24/ I | 0.3 | 190.89 |  | Práce | Běžná |  |  |  | POL1_
|  | včetně otlučení podkladní omítky až na zdivo, | [25 empty] | SPI
|  | B.1.027 : (5,45*2+3,85)*2-0,9*2+3,85*0,9+1,5*2*0,32 |  | 32.125 | [23 empty] | VV | 0
|  | B.1.028+B.1.029 : (5,45+3,815+1,46+(1,72*2+0,41+0,31*3+0,89)*3+1,84+1,03+0,93+1,48+0,38+0,67)*2+(1,98+1,74)*0,9+1,5*0,32*2-0,9*2*2-0,7*2*2 |  | 66.038 | [23 empty] | VV | 0
|  | B.1.030 : (3,85+5,45*2)*2+3,85*0,9+1,5*0,32*2-0,9*2*2-0,7*2 |  | 28.925 | [23 empty] | VV | 0
|  | B.1.031 : (11,825+5,45*2)*2+(11,825+0,2*2)*0,9+1,5*0,32*6-0,7*2-0,9*2*2 |  | 54.3325 | [23 empty] | VV | 0
|  | B.1.032+B.1.033 : (5,45+3,81+1,46+(1,72*2+0,41+0,31*3+0,89)*3+1,84+1,03+0,93+1,48+0,38+0,67)*2+(1,975+1,735)*0,9+1,5*0,32*2-0,9*2-0,7*2*2 |  | 67.819 | [23 empty] | VV | 0
|  | B.1.034+B.1.035+B.1.036+B.1.037 : (5,45+3,11+0,27*4+1,7*2+0,35*2+2,49+1,2+2,06+1,65+1,34+0,42+0,67+0,96+0,89+1,65+0,9+2,06+0,5+1,42+1,065*2+1,06+0,29+0,32*2+0,8*2+1,97+1,4+5,45)*2+(1,91+1,65+2,05)*0,9+1,5*0,32*3-0,7*2*4-0,9*2*2 |  | 90.269 | [23 empty] | VV | 0
|  | B.1.038+B.1.039 : (5,45+3,61+1,463+(1,68*2+0,41+0,31*3+0,89)*3+1,84+1,03+0,93+1,48+0,38+0,67)*2+(1,975+1,735)*0,9+1,5*0,32*2-0,9*2-0,7*2*2 |  | 66.945 | [23 empty] | VV | 0
|  | B.1.040 : (7,905+5,45*2+0,142*2)*2+(7,905+0,19*2)*0,9+1,5*0,32*4-0,9*2*2 |  | 43.9545 | [23 empty] | VV | 0
|  | B.1.041 : (7,815+5,45*2+0,2*2)*2+(7,815+0,3*2)*0,9+1,5*0,32*4-0,9*2*2 |  | 44.1235 | [23 empty] | VV | 0
|  | B.1.042+B.1.043+B.1.044+B.1.045 : (5,45*4+2,875+2,885+0,4*2*4+0,32*2*4+0,3*2*4+0,88+0,94+1,99*2+1,76*2+0,92*2+1,95+0,88+0,62+0,37)*2+(2+1,76+1,95)*0,9+1,5*0,32*3-0,7*2*4-0,9*2*2 |  | 98.779 | [23 empty] | VV | 0
|  | B.1.046 : (7,84+5,45*2)*2+(7,84+0,14)*0,9+1,5*0,32*4-0,9*2*2 |  | 42.982 | [23 empty] | VV | 0
SPU
22 | 913 R00 | Hzs - Stavební dělník | h | 24 |  | 0 |  | 0 |  | 0 | 21 | 0 | 0 | 0 | 0 | 0 | Prav.M | RTS 24/ I | RTS 24/ I | 1 | 24 |  | HZS | Běžná |  |  |  | POL10_
|  | ostatní prvky a kce neobsažené ve VV (zrcadla, mýdlenky, závěsy sprch., vpusti apod) : 8*2 |  | 16 | [23 empty] | VV | 0
|  | svítidla a vypínáače : 8 |  | 8 | [23 empty] | VV | 0
SPU
Díl: | 99 | Staveništní přesun hmot |  |  |  | 0 |  | 0 |  | 0 |  | 0 |  | 0 |  | 0 |  |  |  |  | 0.24 | [6 empty] | DIL
23 | 999281105R00 | Přesun hmot pro opravy a údržbu objektů pro opravy a údržbu dosavadních objektů včetně vnějších plášťů výšky do 6 m, | t | 0.25675 |  | 0 |  | 0 |  | 0 | 21 | 0 | 0 | 0 | 0 | 0 | 801-4 | RTS 24/ I | RTS 24/ I | 0.9385 | 0.24 |  | Přesun hmot | Běžná |  |  |  | POL7_
|  | oborů 801, 803, 811 a 812 | [25 empty] | SPI
SPU
Díl: | 711 | Izolace proti vodě |  |  |  | 0 |  | 0 |  | 0 |  | 0 |  | 0 |  | 0.47 |  |  |  |  | 16.43 | [6 empty] | DIL
24 | 711130101R00 | Odstranění izolace proti vodě - pásy na sucho vodorovné, 1 vrstva | m2 | 410.7749 |  | 0 |  | 0 |  | 0 | 21 | 0 | 0 | 0 | 0.00115 | 0.47 | 800-711 | RTS 24/ I | RTS 24/ I | 0.04 | 16.43 |  | Práce | Běžná |  |  |  | POL1_
|  | B1 : | [25 empty] | VV | 0
|  | 1.003+1.27-1.46 : (9,72+20,96+18,21+1,57+20,81+64,33+18,18+1,42+14,22+1,47+12,6+1,59+17,29+1,4+42,93+42,31+13,38+1,51+13,86+1,61+42,65) |  | 362.02 | [23 empty] | VV | 0
|  | část 1.004 : (4,3*1,7+0,73*0,9) |  | 7.967 | [23 empty] | VV | 0
|  | recepce : ((5,35+5,725)*3,425+4,8*0,12+4,8*0,475) |  | 40.7879 | [23 empty] | VV | 0
SPU
Díl: | 725 | Zařizovací předměty |  |  |  | 0 |  | 0 |  | 0 |  | 0 |  | 0 |  | 0.55 |  |  |  |  | 21.3 | [6 empty] | DIL
25 | 725110811R00 | Demontáž klozetů splachovacích | soubor | 7 |  | 0 |  | 0 |  | 0 | 21 | 0 | 0 | 0 | 0.01933 | 0.14 | 800-721 | RTS 24/ I | RTS 24/ I | 0.59 | 4.13 |  | Práce | Běžná |  |  |  | POL1_
SPU
26 | 725122817R00 | Demontáž pisoárů bez nádrže + 1 záchodkem | soubor | 1 |  | 0 |  | 0 |  | 0 | 21 | 0 | 0 | 0 | 0.01107 | 0.01 | 800-721 | RTS 24/ I | RTS 24/ I | 0.227 | 0.23 |  | Práce | Běžná |  |  |  | POL1_
SPU
27 | 725210821R00 | Demontáž umyvadel umyvadel bez výtokových armatur | soubor | 17 |  | 0 |  | 0 |  | 0 | 21 | 0 | 0 | 0 | 0.01946 | 0.33 | 800-721 | RTS 24/ I | RTS 24/ I | 0.382 | 6.49 |  | Práce | Běžná |  |  |  | POL1_
SPU
28 | 725820801R00 | Demontáž baterií nástěnných do G 3/4" | soubor | 17 |  | 0 |  | 0 |  | 0 | 21 | 0 | 0 | 0 | 0.00156 | 0.03 | 800-721 | RTS 24/ I | RTS 24/ I | 0.217 | 3.69 |  | Práce | Běžná |  |  |  | POL1_
SPU
29 | 725840850R00 | Demontáž baterií sprchových diferenciálních G 3/4x1 | kus | 15 |  | 0 |  | 0 |  | 0 | 21 | 0 | 0 | 0 | 0.00225 | 0.03 | 800-721 | RTS 24/ I | RTS 24/ I | 0.407 | 6.11 |  | Práce | Běžná |  |  |  | POL1_
SPU
30 | 725860811R00 | Demontáž zápachových uzávěrek pro zařiz. předměty jednoduchých | kus | 17 |  | 0 |  | 0 |  | 0 | 21 | 0 | 0 | 0 | 0.00085 | 0.01 | 800-721 | RTS 24/ I | RTS 24/ I | 0.038 | 0.65 |  | Práce | Běžná |  |  |  | POL1_
SPU
Díl: | 766 | Konstrukce truhlářské |  |  |  | 0 |  | 0 |  | 0 |  | 0 |  | 0 |  | 6.07 |  |  |  |  | 59.42 | [6 empty] | DIL
31 | 766111820R00 | Demontáž dřevěných stěn plných | m2 | 25.08 |  | 0 |  | 0 |  | 0 | 21 | 0 | 0 | 0 | 0.01695 | 0.43 | 800-766 | RTS 24/ I | RTS 24/ I | 0.164 | 4.11 |  | Práce | Běžná |  |  |  | POL1_
|  | včetně demontáže lišt a vysklení, | [25 empty] | SPI
|  | recepce : (3,425+4,8+4,8)*(2,975+0,085) |  | 39.8565 | [23 empty] | VV | 0
|  | -0,9*2,085 |  | -1.8765 | [23 empty] | VV | 0
|  | -3,8*1,5 |  | -5.7 | [23 empty] | VV | 0
|  | -4,8*1,5 |  | -7.2 | [23 empty] | VV | 0
SPU
32 | 766411811R00 | Demontáž obložení stěn panely velikosti do 1,5 m2 | m2 | 172.8465 |  | 0 |  | 0 |  | 0 | 21 | 0 | 0 | 0 | 0.02465 | 4.26 | 800-766 | RTS 24/ I | RTS 24/ I | 0.25 | 43.21 |  | Práce | Běžná |  |  |  | POL1_
|  | B.1.004 : (65,855-1,815-1,1)*2,975 |  | 187.2465 | [23 empty] | VV | 0
|  | -0,9*2*8 |  | -14.4 | [23 empty] | VV | 0
SPU
33 | 766411822R00 | Demontáž obložení stěn podkladových roštů | m2 | 172.8465 |  | 0 |  | 0 |  | 0 | 21 | 0 | 0 | 0 | 0.008 | 1.38 | 800-766 | RTS 24/ I | RTS 24/ I | 0.07 | 12.1 |  | Práce | Běžná |  |  |  | POL1_
SPU
Díl: | 776 | Podlahy povlakové |  |  |  | 0 |  | 0 |  | 0 |  | 0 |  | 0 |  | 0.37 |  |  |  |  | 41.86 | [6 empty] | DIL
34 | 776401800R00 | Demontáž soklíků nebo lišt pryžových nebo PVC odstranění a uložení na hromady | m | 64.555 |  | 0 |  | 0 |  | 0 | 21 | 0 | 0 | 0 | 8e-05 | 0.01 | 800-775 | RTS 24/ I | RTS 24/ I | 0.04 | 2.58 |  | Práce | Běžná |  |  |  | POL1_
|  | B.1.004 : 65,855+3,65*2 |  | 73.155 | [23 empty] | VV | 0
|  | -0,7 |  | -0.7 | [23 empty] | VV | 0
|  | -0,9*7 |  | -6.3 | [23 empty] | VV | 0
|  | -1,6 |  | -1.6 | [23 empty] | VV | 0
SPU
35 | 776511810RT1 | Odstranění povlakových podlah z nášlapné plochy lepených, bez podložky, z ploch přes 20 m2 | m2 | 345.61 |  | 0 |  | 0 |  | 0 | 21 | 0 | 0 | 0 | 0.001 | 0.35 | 800-775 | RTS 24/ I | RTS 24/ I | 0.11 | 38.02 |  | Práce | Běžná |  |  |  | POL1_
|  | 111,62+20,96+20,81+64,33+42,93+42,31+42,65 |  | 345.61 | [23 empty] | VV | 0
SPU
36 | 776511810RT3 | Odstranění povlakových podlah z nášlapné plochy lepených, bez podložky, z ploch do 10 m2 | m2 | 9.72 |  | 0 |  | 0 |  | 0 | 21 | 0 | 0 | 0 | 0.001 | 0.01 | 800-775 | RTS 24/ I | RTS 24/ I | 0.13 | 1.26 |  | Práce | Běžná |  |  |  | POL1_
|  | 9,72 |  | 9.72 | [23 empty] | VV | 0
SPU
Díl: | 784 | Malby |  |  |  | 0 |  | 0 |  | 0 |  | 0 |  | 0 |  | 0 |  |  |  |  | 68.79 | [6 empty] | DIL
37 | 784402801R00 | Odstranění maleb oškrabáním, v místnostech do 3,8 m | m2 | 982.7089 |  | 0 |  | 0 |  | 0 | 21 | 0 | 0 | 0 | 0 | 0 | 800-784 | RTS 24/ I | RTS 24/ I | 0.07 | 68.79 |  | Práce | Běžná |  |  |  | POL1_
|  | stropy pro nové omítky : 4,55+11,87+29,8+51,03+63,73+32,12+43,33+42,65+9,72 |  | 288.8 | [23 empty] | VV | 0
|  | stěny pro nové omítky : | [25 empty] | VV | 0
|  | 1.001 : (1,2+1,2)*2,8 |  | 6.72 | [23 empty] | VV | 0
|  | 1.002 : (33,732-2+3,65+1,755+5,81+0,49)*2,7-5*0,9*2-0,8*2-1,5*1,8*2+1,85*2,6 |  | 106.0899 | [23 empty] | VV | 0
|  | mezi 1.002 a 1.004 : 3*2,6-1*2 |  | 5.8 | [23 empty] | VV | 0
|  | 1.004 : 23,045*2,6-0,7*2,02-0,9*2,1+1,82*2,6 |  | 61.345 | [23 empty] | VV | 0
|  | 1.008 : (2+1*2)*2,8*0,5+2,55*(2,8*0,5+2,8)*0,5 |  | 10.955 | [23 empty] | VV | 0
|  | 1.009 : 2,55*(2,8*0,5+2,8)*0,5 |  | 5.355 | [23 empty] | VV | 0
|  | 1.010 : (3*2+3,975)*2,8-0,9*28 |  | 2.73 | [23 empty] | VV | 0
|  | 1.037 : (3,875+7,725+0,45*2+1,2)*2,8-0,8*2-1*2 |  | 34.76 | [23 empty] | VV | 0
|  | 1.039 : (1,7+1,6+2,575)*0,4 |  | 2.35 | [23 empty] | VV | 0
|  | 1.040 : 1,2*0,4 |  | 0.48 | [23 empty] | VV | 0
|  | 1.041 : (1,044+3,425+2,2)*0,4 |  | 2.6676 | [23 empty] | VV | 0
|  | 1.042 : (7,815*2+5,45*2+2,425*2+3,85+0,45*2-1,1*2)*2,8-0,8*2-0,9*2*2-1*2-1,5*1,8*4 |  | 77.004 | [23 empty] | VV | 0
|  | 1.043 : 1,925*0,4 |  | 0.77 | [23 empty] | VV | 0
|  | 1.044 : (4,25*2+3,85)*0,4 |  | 4.94 | [23 empty] | VV | 0
|  | 1.045 : 1,85*0,4 |  | 0.74 | [23 empty] | VV | 0
|  | 1.046 : (11,825*2+5,45*2+0,3*2-1,1*2)*2,8+0,49*2,1*2+0,49*1-0,8*2-0,9*2-1,5*1,8*6 |  | 75.208 | [23 empty] | VV | 0
|  | 1.047 : 1,925*0,4 |  | 0.77 | [23 empty] | VV | 0
|  | 1.048 : (5,815*2+5,45*2)*2,8+0,49*2,1*2+0,49*1-0,8*2-0,9*2-1,5*1,8*3 |  | 54.132 | [23 empty] | VV | 0
|  | 1.049 : 2,25*0,4 |  | 0.9 | [23 empty] | VV | 0
|  | 1.050 : (1,8+1)*0,4 |  | 1.12 | [23 empty] | VV | 0
|  | 1.051 : (3,81+4,35*2)*0,4 |  | 5.004 | [23 empty] | VV | 0
|  | 1.052 : (1,891+1,1)*0,4 |  | 1.1964 | [23 empty] | VV | 0
|  | 1.053 : (7,905*2+5,45*2+0,3*2*2)*2,8+0,49*2,1*2+0,49*1-0,8*2-0,9*2-1,5*1,8*4 |  | 66.496 | [23 empty] | VV | 0
|  | 1.054 : (1,65+1,1)*0,4 |  | 1.1 | [23 empty] | VV | 0
|  | 1.055 : (4,25*2+3,61)*0,4 |  | 4.844 | [23 empty] | VV | 0
|  | 1.056 : (1,1+1,81)*0,4 |  | 1.164 | [23 empty] | VV | 0
|  | 1.057 : (7,815*2+5,45*2+0,3*2*2)*2,8+0,49*2,1*2+0,49*1-0,8*2-0,9*2-1,5*1,8*4 |  | 65.992 | [23 empty] | VV | 0
|  | 1.058 : (1,85+1,1)*0,4 |  | 1.18 | [23 empty] | VV | 0
|  | 1.059 : (4,25*2+5,91)*0,4 |  | 5.764 | [23 empty] | VV | 0
|  | 1.060 : 1,91*0,4 |  | 0.764 | [23 empty] | VV | 0
|  | 1.061 : (7,84*2+5,45*2+0,15*2)*2,8+0,49*1-0,8*2-0,9*2-1,5*1,8*4 |  | 61.554 | [23 empty] | VV | 0
|  | 1.062 : (1,85+1,1)*0,4 |  | 1.18 | [23 empty] | VV | 0
|  | 1.063 : (1,755+5,45*2)*2,8-0,9*2-1,5*1,8*4 |  | 22.834 | [23 empty] | VV | 0
SPU
Díl: | D96 | Přesuny suti a vybouraných hmot |  |  |  | 0 |  | 0 |  | 0 |  | 0 |  | 0 |  | 0 |  |  |  |  | 298.99 | [6 empty] | DIL
38 | 979081111R00 | Odvoz suti a vybouraných hmot na skládku do 1 km | t | 146.5613 |  | 0 |  | 0 |  | 0 | 21 | 0 | 0 | 0 | 0 | 0 | 801-3 | RTS 24/ I | RTS 24/ I | 0.49 | 71.82 |  | Přesun suti | Běžná |  |  |  | POL8_
SPU
39 | 979081121R00 | Odvoz suti a vybouraných hmot na skládku příplatek za každý další 1 km | t | 1319.0512 |  | 0 |  | 0 |  | 0 | 21 | 0 | 0 | 0 | 0 | 0 | 801-3 | RTS 24/ I | RTS 24/ I | 0 | 0 |  | Přesun suti | Běžná |  |  |  | POL8_
SPU
40 | 979990121R00 | Poplatek za uložení, asfaltové pásy, , skupina 17 03 02 z Katalogu odpadů | t | 0.43968 |  | 0 |  | 0 |  | 0 | 21 | 0 | 0 | 0 | 0 | 0 | 801-3 | RTS 24/ I | RTS 24/ I | 0 | 0 |  | Přesun suti | Běžná |  |  |  | POL8_
SPU
41 | 979990161R00 | Poplatek za uložení, dřevo, , skupina 17 02 01 z Katalogu odpadů | t | 8.2074 |  | 0 |  | 0 |  | 0 | 21 | 0 | 0 | 0 | 0 | 0 | 801-3 | RTS 24/ I | RTS 24/ I | 0 | 0 |  | Přesun suti | Běžná |  |  |  | POL8_
SPU
42 | 979990162R00 | Poplatek za uložení, dřevo+sklo, , skupina 17 09 04 z Katalogu odpadů | t | 0.73281 |  | 0 |  | 0 |  | 0 | 21 | 0 | 0 | 0 | 0 | 0 | 801-3 | RTS 24/ I | RTS 24/ I | 0 | 0 |  | Přesun suti | Běžná |  |  |  | POL8_
SPU
43 | 979990181R00 | Poplatek za uložení, PVC podlahová krytina, , skupina 20 03 07 z Katalogu odpadů | t | 0.3664 |  | 0 |  | 0 |  | 0 | 21 | 0 | 0 | 0 | 0 | 0 | 801-3 | RTS 24/ I | RTS 24/ I | 0 | 0 |  | Přesun suti | Běžná |  |  |  | POL8_
SPU
44 | 979999997R00 | Poplatek za recyklaci, směsi suti betonu, cihel, tašek a keramiky, kusovost do 1600 cm2, skupina 17 01 07 z Katalogu odpadů | t | 136.8149 |  | 0 |  | 0 |  | 0 | 21 | 0 | 0 | 0 | 0 | 0 | 801-3 | RTS 24/ I | RTS 24/ I | 0 | 0 |  | Přesun suti | Běžná |  |  |  | POL8_
SPU
45 | 979087312R00 | Vodorovné přemístění suti nošením k místu nakládky vodorovné přemístění vybouraných hmot nošením nebo přehozením, na vzdálenost 10 m | t | 146.5613 |  | 0 |  | 0 |  | 0 | 21 | 0 | 0 | 0 | 0 | 0 | 800-2 | RTS 24/ I | RTS 24/ I | 0.83 | 121.65 |  | Přesun suti | Běžná |  |  |  | POL8_
|  | nebo vybouraných hmot nošením nebo přehazováním k místu nakládky přístupnému normálním dopravním prostředkům do 10 m, | [25 empty] | SPI |  | nebo vybouraných hmot nošením nebo přehazováním k místu nakládky přístupnému normálním dopravním prostředkům do 10 m,
SPU
46 | 979087392R00 | Vodorovné přemístění suti nošením k místu nakládky příplatek za každých dalích i započatých 10 m vzdálenosti vybouraných hmot, | t | 293.1225 |  | 0 |  | 0 |  | 0 | 21 | 0 | 0 | 0 | 0 | 0 | 800-2 | RTS 24/ I | RTS 24/ I | 0.36 | 105.52 |  | Přesun suti | Běžná |  |  |  | POL8_
|  | nebo vybouraných hmot nošením nebo přehazováním k místu nakládky přístupnému normálním dopravním prostředkům do 10 m, | [25 empty] | SPI |  | nebo vybouraných hmot nošením nebo přehazováním k místu nakládky přístupnému normálním dopravním prostředkům do 10 m,
SPU
Díl: | VN | Vedlejší náklady |  |  |  | 0 |  | 0 |  | 0 |  | 0 |  | 0 |  | 0 |  |  |  |  | 0 | [6 empty] | DIL
47 | 005121 R | Zařízení staveniště | Soubor | 1 |  | 0 |  | 0 |  | 0 | 21 | 0 | 0 | 0 | 0 | 0 |  | RTS 24/ I | Indiv | 0 | 0 |  | VRN | Běžná |  |  |  | POL99_2
SPU
48 | 005122010R | Provoz objednatele | Soubor | 1 |  | 0 |  | 0 |  | 0 | 21 | 0 | 0 | 0 | 0 | 0 |  | RTS 24/ I | Indiv | 0 | 0 |  | VRN | Běžná |  |  |  | POL99_8
SPU
49 | 005124010R | Koordinační činnost | Soubor | 1 |  | 0 |  | 0 |  | 0 | 21 | 0 | 0 | 0 | 0 | 0 |  | RTS 24/ I | Indiv | 0 | 0 |  | VRN | Běžná |  |  |  | POL99_8
SPU
Díl: | ON | Ostatní náklady |  |  |  | 0 |  | 0 |  | 0 |  | 0 |  | 0 |  | 0 |  |  |  |  | 0 | [6 empty] | DIL
50 | 005211080R | Bezpečnostní a hygienická opatření na staveništi | Soubor | 1 |  | 0 |  | 0 |  | 0 | 21 | 0 | 0 | 0 | 0 | 0 |  | RTS 24/ I | Indiv | 0 | 0 |  | VRN | Běžná |  |  |  | POL99_2
SPU
[26 empty] | 12 | 21 | DPH
| Celkem |  |  |  |  | 0 | [19 empty] | 0 | 0 | SUM
END
Note on S6: Jedná se o informaci, zda se jedná o položku, která je do rozpočtu zadána z cenové soustavy RTS, nebo vlastní.
Note on T6: Jedná se o název CÚ, která je zadána u položky rozpočtu

## SO 01 02 Pol
Položkový soupis prací a dodávek | [27 empty] | #TypZaznamu#
S: | 005/2024 | Stavební úpravy v budově B 1.NP centrální šatny, Nemocnice Znojmo | [25 empty] | STA
O: | SO 01 | Hlavní objekt | [22 empty] | STA |  |  | OBJ
R: | 02 | Nové stavební kce | [25 empty] | ROZ
P.č. | Číslo položky | Název položky | MJ | Množství | Cena / MJ | Celkem | Dodávka | Dodávka celk. | Montáž | Montáž celk. | DPH | Cena s DPH | Hmotnost / MJ | Hmotnost celk.(t) | Dem. hmotnost / MJ | Dem. hmotnost celk.(t) | Ceník | Cen. soustava / platnost | Cenová úroveň | Nhod / MJ | Nhod celk. | Dodavatel | Typ položky | Stav položky
Díl: | 3 | Svislé a kompletní konstrukce |  |  |  | 0 |  | 0 |  | 0 |  | 0 |  | 22.6 |  | 1.4 |  |  |  |  | 175.72 | [6 empty] | DIL
1 | 317121047RT2 | Překlady pórobetonové nenosné délky 1240 mm, šířky 100 mm, výšky 249 mm | kus | 12 |  | 0 |  | 0 |  | 0 | 21 | 0 | 0.02651 | 0.32 | 0 | 0 | 801-1 | RTS 24/ I | RTS 24/ I | 0.242 | 2.9 |  | Práce | Běžná |  |  |  | POL1_
SPU
2 | 317121047RT4 | Překlady pórobetonové nenosné délky 1240 mm, šířky 150 mm, výšky 249 mm | kus | 2 |  | 0 |  | 0 |  | 0 | 21 | 0 | 0.03979 | 0.08 | 0 | 0 | 801-1 | RTS 24/ I | RTS 24/ I | 0.242 | 0.48 |  | Práce | Běžná |  |  |  | POL1_
SPU
3 | 342255024RT1 | Příčky z cihel a tvárnic nepálených příčky z příčkovek pórobetonových tloušťky 100 mm | m2 | 143.0535 |  | 0 |  | 0 |  | 0 | 21 | 0 | 0.07471 | 10.69 | 0 | 0 | 801-1 | RTS 24/ I | RTS 24/ I | 0.53 | 75.82 |  | Práce | Běžná |  |  |  | POL1_
|  | včetně pomocného lešení | [25 empty] | SPI
|  | 1.001 : (1,3+0,35)*2,975 |  | 4.9088 | [23 empty] | VV | 0
|  | 1.002+1.004 : (1,785+1,695+1,825)*2,975 |  | 15.7824 | [23 empty] | VV | 0
|  | -0,9*(2+0,25)*2 |  | -4.05 | [23 empty] | VV | 0
|  | -1*(2+0,25)*2 |  | -4.5 | [23 empty] | VV | 0
|  | 1.006 : 1,55*2,975*2 |  | 9.2225 | [23 empty] | VV | 0
|  | -0,8*(2+0,25) |  | -1.8 | [23 empty] | VV | 0
|  | 1.008 : 1,1*2,975 |  | 3.2725 | [23 empty] | VV | 0
|  | -0,9*(2+0,25) |  | -2.025 | [23 empty] | VV | 0
|  | 1.009 : 2,45*2,975+1*2,975*0,5 |  | 8.7762 | [23 empty] | VV | 0
|  | 1.010 : 3,975*2,975 |  | 11.8256 | [23 empty] | VV | 0
|  | 1.039 : 3,3*2,975+1,6*2,5 |  | 13.8175 | [23 empty] | VV | 0
|  | -0,8*(2+0,25) |  | -1.8 | [23 empty] | VV | 0
|  | 1.042+1.046 : (0,45+0,9+0,45)*2,975*2 |  | 10.71 | [23 empty] | VV | 0
|  | -0,8*(2+0,25)*2 |  | -3.6 | [23 empty] | VV | 0
|  | 1.044 : 3,85*2,975+(1,78*2+1,17)*2,5 |  | 23.2787 | [23 empty] | VV | 0
|  | -0,8*(2+0,25) |  | -1.8 | [23 empty] | VV | 0
|  | 1.051 : 3,81*2,975+1,75*2*2,5 |  | 20.0847 | [23 empty] | VV | 0
|  | -0,8*(2+0,25)*2 |  | -3.6 | [23 empty] | VV | 0
|  | 1.055 : 3,61*2,975+1,63*2*2,5 |  | 18.8897 | [23 empty] | VV | 0
|  | -0,8*(2+0,25) |  | -1.8 | [23 empty] | VV | 0
|  | 1.059 : 5,91*2,975+1,8*2*2,5 |  | 26.5822 | [23 empty] | VV | 0
|  | -0,8*(2+0,25) |  | -1.8 | [23 empty] | VV | 0
|  | 1.061 : (0,5+0,4)*2,975 |  | 2.6775 | [23 empty] | VV | 0
SPU
4 | 342255028RT1 | Příčky z cihel a tvárnic nepálených příčky z příčkovek pórobetonových tloušťky 150 mm | m2 | 56.2522 |  | 0 |  | 0 |  | 0 | 21 | 0 | 0.11219 | 6.31 | 0 | 0 | 801-1 | RTS 24/ I | RTS 24/ I | 0.55 | 30.94 |  | Práce | Běžná |  |  |  | POL1_
|  | včetně pomocného lešení | [25 empty] | SPI
|  | 1.001 : 0,368*2,1 |  | 0.7728 | [23 empty] | VV | 0
|  | -0,8*(2+0,25)*2 |  | -3.6 | [23 empty] | VV | 0
|  | 1.038 : 1,2*2,975 |  | 3.57 | [23 empty] | VV | 0
|  | 1.041 : (3,425+1,3)*2,975 |  | 14.0569 | [23 empty] | VV | 0
|  | 1.045 : 1,1*2,975*2 |  | 6.545 | [23 empty] | VV | 0
|  | 1.050 : 1*2,975 |  | 2.975 | [23 empty] | VV | 0
|  | 1.051 : (2,250+1,15)*2,975 |  | 10.115 | [23 empty] | VV | 0
|  | 1.054 : 1,1*2,975 |  | 3.2725 | [23 empty] | VV | 0
|  | 1.059 : (2,4+2,4)*2,5 |  | 12 | [23 empty] | VV | 0
|  | 1.060 : 1,1*2,975*2 |  | 6.545 | [23 empty] | VV | 0
SPU
5 | 342668111R00 | Těsnění styku příčky se stávající stěnou PU pěnou | m | 68.8216 |  | 0 |  | 0 |  | 0 | 21 | 0 | 8e-05 | 0.01 | 0 | 0 | 801-4 | RTS 24/ I | RTS 24/ I | 0.18 | 12.39 |  | Práce | Běžná |  |  |  | POL1_
|  | tl.100 : | [25 empty] | VV | 0
|  | 1.001 : (1,3+0,35) |  | 1.65 | [23 empty] | VV | 0
|  | 1.002+1.004 : (1,785+1,695+1,825) |  | 5.305 | [23 empty] | VV | 0
|  | 1.006 : 1,55*2 |  | 3.1 | [23 empty] | VV | 0
|  | 1.008 : 1,1 |  | 1.1 | [23 empty] | VV | 0
|  | 1.009 : 2,45+1 |  | 3.45 | [23 empty] | VV | 0
|  | 1.010 : 3,975*2,975 |  | 11.8256 | [23 empty] | VV | 0
|  | 1.039 : 3,3 |  | 3.3 | [23 empty] | VV | 0
|  | 1.042+1.046 : (0,45+0,9+0,45)*2 |  | 3.6 | [23 empty] | VV | 0
|  | 1.044 : 3,85 |  | 3.85 | [23 empty] | VV | 0
|  | 1.051 : 3,81 |  | 3.81 | [23 empty] | VV | 0
|  | 1.055 : 3,61 |  | 3.61 | [23 empty] | VV | 0
|  | 1.059 : 5,91 |  | 5.91 | [23 empty] | VV | 0
|  | 1.061 : (0,5+0,4) |  | 0.9 | [23 empty] | VV | 0
|  | 1.001 : 0,368 |  | 0.368 | [23 empty] | VV | 0
|  | tl.150 : | [25 empty] | VV | 0
|  | 1.038 : 1,2 |  | 1.2 | [23 empty] | VV | 0
|  | 1.041 : (3,425+1,3) |  | 4.725 | [23 empty] | VV | 0
|  | 1.045 : 1,1*2 |  | 2.2 | [23 empty] | VV | 0
|  | 1.050 : 1 |  | 1 | [23 empty] | VV | 0
|  | 1.051 : (2,250+1,15) |  | 3.4 | [23 empty] | VV | 0
|  | 1.054 : 1,1 |  | 1.1 | [23 empty] | VV | 0
|  | 1.060 : 1,1*2 |  | 2.2 | [23 empty] | VV | 0
|  | 1.001 : 0,368 |  | 0.368 | [23 empty] | VV | 0
|  | 1.054+1.056 : 0,175 |  | 0.175 | [23 empty] | VV | 0
|  | 1.063 : 0,675 |  | 0.675 | [23 empty] | VV | 0
SPU
6 | 342948111R00 | Kotvení příček ke konstrukci kotvami na hmoždinky | m | 135.6125 |  | 0 |  | 0 |  | 0 | 21 | 0 | 0.00102 | 0.14 | 0 | 0 | 801-1 | RTS 24/ I | RTS 24/ I | 0.223 | 30.24 |  | Práce | Běžná |  |  |  | POL1_
|  | Včetně dodávky kotev a spojovacího materiálu. | [25 empty] | SPI
|  | plná výška : (3+4+6+1+1,5+8+3+3+4+2)*2,975 |  | 105.6125 | [23 empty] | VV | 0
|  | v.2,5m : (1+3+2+2+4)*2,5 |  | 30 | [23 empty] | VV | 0
SPU
7 | 346244381RT2 | Plentování ocelových nosníků jednostranné výšky do 200 mm | m2 | 4.872 |  | 0 |  | 0 |  | 0 | 21 | 0 | 0.1568 | 0.76 | 0 | 0 | 801-1 | RTS 24/ I | RTS 24/ I | 1.2226 | 5.96 |  | Práce | Běžná |  |  |  | POL1_
|  | jakýmikoliv cihlami, | [25 empty] | SPI
|  | IPE 120 dl.1,1m 2x : 0,14*1,1*2*10 |  | 3.08 | [23 empty] | VV | 0
|  | IPE 120 dl.1,2m 2x : 0,14*1,2*2*3 |  | 1.008 | [23 empty] | VV | 0
|  | IPE 120 dl.1,4m 2x : 0,14*1,4*2*2 |  | 0.784 | [23 empty] | VV | 0
SPU
8 | 346275115R00 | Přizdívky a obezdívky z desek pórobetonových tloušťky 150 mm | m2 | 24.268 |  | 0 |  | 0 |  | 0 | 21 | 0 | 0.15931 | 3.87 | 0 | 0 | 801-1 | RTS 24/ I | RTS 24/ I | 0.7 | 16.99 |  | Práce | Běžná |  |  |  | POL1_
|  | s pomocným lešením o výšce podlahy do 1900 mm a pro zatížení do 1,5 kPa. | [25 empty] | SPI
|  | 1.001 : 0,368*2,1 |  | 0.7728 | [23 empty] | VV | 0
|  | 1.004 : 0,7*2,02 |  | 1.414 | [23 empty] | VV | 0
|  | 1.006 : 1,1*1,25 |  | 1.375 | [23 empty] | VV | 0
|  | 1.038 : 1,2*1,25 |  | 1.5 | [23 empty] | VV | 0
|  | 1.040 : 0,75*1,25*2 |  | 1.875 | [23 empty] | VV | 0
|  | 1.043+1.045+1.047 : 1,1*1,25*3 |  | 4.125 | [23 empty] | VV | 0
|  | 1.050+1.052 : 1*1,25*2 |  | 2.5 | [23 empty] | VV | 0
|  | 1.054+1.056 : 1,1*1,25*2+0,175*2,1 |  | 3.1175 | [23 empty] | VV | 0
|  | 1.058+1.060 : 1,1*1,25*2 |  | 2.75 | [23 empty] | VV | 0
|  | 1.063 : 0,675*2,1 |  | 1.4175 | [23 empty] | VV | 0
|  | 1.026/1.026.1 : 1,15*2,975 |  | 3.4213 | [23 empty] | VV | 0
SPU
9 | 317940911RAA | Překlady z ocelových válcovaných profilů včetně dodávky ocelových prvků osazení válcovaných profilů dodatečně včetně vysekání drážky a dodávky profilů | t | 0.3848 |  | 0 |  | 0 |  | 0 | 21 | 0 | 1.0971 | 0.42 | 3.6309 | 1.4 | AP-HSV | RTS 24/ I | RTS 24/ I | 0 | 0 |  | Agregovaná položka | Běžná |  |  |  | POL2_
|  | IPE 120 dl.1,1m 2x : 10,4*1,1*2/1000*11 |  | 0.25168 | [23 empty] | VV | 0
|  | IPE 120 dl.1,2m 2x : 10,4*1,2*2/1000*3 |  | 0.07488 | [23 empty] | VV | 0
|  | IPE 120 dl.1,4m 2x : 10,4*1,4*2/1000*2 |  | 0.05824 | [23 empty] | VV | 0
SPU
Díl: | 342 | Stěny a příčky montované lehké |  |  |  | 0 |  | 0 |  | 0 |  | 0 |  | 5.1 |  | 0 |  |  |  |  | 196.13 | [6 empty] | DIL
10 | 342016221R00 | Příčky z desek sádrokartonových dvojité opláštění, dvojitá konstrukce CW 75 tloušťka příčky 205 mm, desky standard, tloušťky 12,5 mm, tloušťka izolace 50 mm, požární odolnost EI 60 | m2 | 28.56 |  | 0 |  | 0 |  | 0 | 21 | 0 | 0.05089 | 1.45 | 0 | 0 | 801-1 | RTS 24/ I | RTS 24/ I | 1.673 | 47.78 |  | Práce | Běžná |  |  |  | POL1_
|  | zřízení nosné konstrukce příčky, vložení tepelné izolace tl. do 5 cm, montáž desek, tmelení spár Q2 a úprava rohů. Včetně dodávek materiálu. | [25 empty] | SPI |  | zřízení nosné konstrukce příčky, vložení tepelné izolace tl. do 5 cm, montáž desek, tmelení spár Q2 a úprava rohů. Včetně dodávek materiálu.
|  | 1.001 : (4,8+4,8)*2,975 |  | 28.56 | [23 empty] | VV | 0
SPU
11 | 342263514RT2 | Montáž revizních protipožárních dvířek do SDK příček rozměr 400x400 mm, požární odolnost EI 30 | kus | 5 |  | 0 |  | 0 |  | 0 | 21 | 0 | 0.00732 | 0.04 | 0 | 0 | 801-1 | RTS 24/ I | RTS 23/ II | 1.19 | 5.95 |  | Práce | Běžná |  |  |  | POL1_
SPU
12 | 347016211R00 | Předstěny opláštěné sádrokartonovými deskami volně stojící, bez izolace 1x nosná ocelová konstrukce CW 50, dvojité opláštění, desky standard, tloušťky 12,5 mm, tloušťka stěny 75 mm, požární odolnost EI 45 | m2 | 164.1747 |  | 0 |  | 0 |  | 0 | 21 | 0 | 0.02189 | 3.59 | 0 | 0 | 801-1 | RTS 24/ I | RTS 24/ I | 0.84 | 137.91 |  | Práce | Běžná |  |  |  | POL1_
|  | 1.002+1.004 : (4,31+22,14+9,66+22,1)*2,975 |  | 173.1747 | [23 empty] | VV | 0
|  | -0,9*2*5 |  | -9 | [23 empty] | VV | 0
SPU
13 | 347091211R00 | Úprava napojovací spáry SDK s jinou stavební konstrukcí akrylovým tmelem šířka spáry do 2 mm | m | 23.8 |  | 0 |  | 0 |  | 0 | 21 | 0 | 0.00014 | 0 | 0 | 0 | 801-1 | RTS 24/ I | RTS 24/ I | 0.05 | 1.19 |  | Práce | Běžná |  |  |  | POL1_
|  | 2,975*8 |  | 23.8 | [23 empty] | VV | 0
SPU
14 | 342090111RXX | Úprava SDK předstěny pro zřízení dveří 1kř do 25 kg, profily CW 50, 2x opláštěné | kus | 5 |  | 0 |  | 0 |  | 0 | 21 | 0 | 0.00495 | 0.02 | 0 | 0 |  | Vlastní | Indiv | 0.66 | 3.3 |  | Práce | Běžná |  |  |  | POL1_
SPU
Díl: | 416 | Podhledy a mezistropy montované lehké |  |  |  | 0 |  | 0 |  | 0 |  | 0 |  | 3.66 |  | 0 |  |  |  |  | 321.89 | [6 empty] | DIL
15 | 416021121R00 | Podhledy na kovové konstrukci opláštěné deskami sádrokartonovými nosná konstrukce z profilů CD s přímým uchycením 1x deska, tloušťky 12,5 mm, standard, bez izolace | m2 | 179.2317 |  | 0 |  | 0 |  | 0 | 21 | 0 | 0.0119 | 2.13 | 0 | 0 | 801-1 | RTS 24/ I | RTS 24/ I | 0.95 | 170.27 |  | Práce | Běžná |  |  |  | POL1_
|  | 1,71+1,71+1,71 |  | 5.13 | [23 empty] | VV | 0
|  | 1,58+1,96+1,96+2,24+1,8+1,81+2,03+2,04 |  | 15.42 | [23 empty] | VV | 0
|  | 1.002+1.004 s čelem : 24,6*(1,2+1,2)+3*(1,2+1,2)+35,49*(1,2+1,2)+1,755*3,65+1,755*0,49 |  | 158.6817 | [23 empty] | VV | 0
SPU
16 | 416021123R00 | Podhledy na kovové konstrukci opláštěné deskami sádrokartonovými nosná konstrukce z profilů CD s přímým uchycením 1x deska, tloušťky 12,5 mm, impregnovaná, bez izolace | m2 | 93.89 |  | 0 |  | 0 |  | 0 | 21 | 0 | 0.01201 | 1.13 | 0 | 0 | 801-1 | RTS 24/ I | RTS 24/ I | 0.95 | 89.2 |  | Práce | Běžná |  |  |  | POL1_
|  | 8,28+2,02+7,54+15,86+2,04+13,4+1,86+14,87+1,99+23,93+2,1 |  | 93.89 | [23 empty] | VV | 0
SPU
17 | 416021126R00 | Podhledy na kovové konstrukci opláštěné deskami sádrokartonovými nosná konstrukce z profilů CD s přímým uchycením 1x deska, tloušťky 15 mm, protipožární, s minerální izolací tl. 40 mm | m2 | 8.355 |  | 0 |  | 0 |  | 0 | 21 | 0 | 0.01846 | 0.15 | 0 | 0 | 801-1 | RTS 24/ I | RTS 23/ II | 1 | 8.36 |  | Práce | Běžná |  |  |  | POL1_
|  | 1.026.1 : 3,27 |  | 3.27 | [23 empty] | VV | 0
|  | 1.003 : 3*1,695 |  | 5.085 | [23 empty] | VV | 0
SPU
18 | 342264101R00 | Doplňkové práce osazení revizních dvířek do sádrokartonového podhledu, do 0,25 m2, , | kus | 12 |  | 0 |  | 0 |  | 0 | 21 | 0 | 0.00016 | 0 | 0 | 0 | 801-1 | RTS 24/ I | RTS 24/ I | 1.24 | 14.88 |  | Práce | Běžná |  |  |  | POL1_
SPU
19 | 416093121R00 | Doplňkové práce čelo podhledu SDK výšky od 200 do 500 mm, z desek standard, tloušťky 12,5 mm | m2 | 15.7725 |  | 0 |  | 0 |  | 0 | 21 | 0 | 0.01369 | 0.22 | 0 | 0 | 801-1 | RTS 24/ I | RTS 24/ I | 0.95 | 14.98 |  | Práce | Běžná |  |  |  | POL1_
|  | 1.002+1.004 s čelem : (24,6+3+35,49)*0,25 |  | 15.7725 | [23 empty] | VV | 0
SPU
20 | 416091081R00 | Příplatky k podhledům sádrokartonovým příplatek k podhledu sádrokartonovému za plochu do 2 m2 | m2 | 17.09 |  | 0 |  | 0 |  | 0 | 21 | 0 | 0 | 0 | 0 | 0 | 801-1 | RTS 24/ I | RTS 24/ I | 0.58 | 9.91 |  | Práce | Běžná |  |  |  | POL1_
|  | 1,71+1,71+1,71+1,58+1,96+1,96+,8+1,81 |  | 13.24 | [23 empty] | VV | 0
|  | 1,86+1,99 |  | 3.85 | [23 empty] | VV | 0
SPU
21 | 416091082R00 | Příplatky k podhledům sádrokartonovým příplatek k podhledu sádrokartonovému za plochu přes 2 do 5 m2 | m2 | 22.94 |  | 0 |  | 0 |  | 0 | 21 | 0 | 0 | 0 | 0 | 0 | 801-1 | RTS 24/ I | RTS 24/ I | 0.43 | 9.86 |  | Práce | Běžná |  |  |  | POL1_
|  | 2,24+2,03+2,04 |  | 6.31 | [23 empty] | VV | 0
|  | 2,02+2,04+2,1 |  | 6.16 | [23 empty] | VV | 0
|  | 3*1,2*2 |  | 7.2 | [23 empty] | VV | 0
|  | 3,27 |  | 3.27 | [23 empty] | VV | 0
SPU
22 | 416091083R00 | Příplatky k podhledům sádrokartonovým příplatek k podhledu sádrokartonovému za plochu přes 5 do 10 m2 | m2 | 15.82 |  | 0 |  | 0 |  | 0 | 21 | 0 | 0 | 0 | 0 | 0 | 801-1 | RTS 24/ I | RTS 24/ I | 0.28 | 4.43 |  | Práce | Běžná |  |  |  | POL1_
|  | 8,28+7,54 |  | 15.82 | [23 empty] | VV | 0
SPU
23 | 553476595R | Dvířka revizní použití: sádrokarton; funkce: klasické; šířka = 400 mm; výška = 400 mm; materiál: hliník; počet křídel: 1 | kus | 12 |  | 0 |  | 0 |  | 0 | 21 | 0 | 0.0024 | 0.03 | 0 | 0 | SPCM | RTS 24/ I | RTS 24/ I | 0 | 0 |  | Specifikace | Běžná |  |  |  | POL3_
SPU
Díl: | 61 | Úpravy povrchů vnitřní |  |  |  | 0 |  | 0 |  | 0 |  | 0 |  | 16.97 |  | 0 |  |  |  |  | 1008.42 | [6 empty] | DIL
24 | 602011198R00 | Penetrace savých minerálních podkladů zpevňující (nové omítky a zdivo), stěn | m2 | 982.7089 |  | 0 |  | 0 |  | 0 | 21 | 0 | 4e-05 | 0.04 | 0 | 0 | 801-1 | RTS 24/ I | RTS 24/ I | 0.07 | 68.79 |  | Práce | Běžná |  |  |  | POL1_
|  | staré zdivo (oškrábané malby) : 982,7089 |  | 982.7089 | [23 empty] | VV | 0
SPU
25 | 610991111R00 | Zakrývání výplní vnitřních otvorů, předmětů apod. fólií Pe 0,05-0,2 mm | m2 | 110.7 |  | 0 |  | 0 |  | 0 | 21 | 0 | 4e-05 | 0 | 0 | 0 | 801-1 | RTS 24/ I | RTS 24/ I | 0.08 | 8.86 |  | Práce | Běžná |  |  |  | POL1_
|  | které se zřizují před úpravami povrchu, a obalení osazených dveřních zárubní před znečištěním při úpravách povrchu nástřikem plastických maltovin včetně pozdějšího odkrytí, | [25 empty] | SPI |  | které se zřizují před úpravami povrchu, a obalení osazených dveřních zárubní před znečištěním při úpravách povrchu nástřikem plastických maltovin včetně pozdějšího odkrytí,
|  | 1,5*1,8*41 |  | 110.7 | [23 empty] | VV | 0
SPU
26 | 610991001R00 | Začišťovací okenní lišta pro omítku tl. 6 mm | m | 162.9 |  | 0 |  | 0 |  | 0 | 21 | 0 | 0.00015 | 0.02 | 0 | 0 | 801-1 | RTS 24/ I | RTS 24/ I | 0.05 | 8.15 |  | Práce | Běžná |  |  |  | POL1_
|  | nalepení a odříznutí po dokončení omítek | [25 empty] | SPI
|  | místa špalet bez ker. obkladu : | [25 empty] | VV | 0
|  | 1,5*3*32 |  | 144 | [23 empty] | VV | 0
|  | (1,5+0,3*2)*9 |  | 18.9 | [23 empty] | VV | 0
SPU
27 | 611474410R00 | Omítka vnitřní stropů ze suché směsi tenkovrstvá, vápenná, , na monolitický podklad | m2 | 288.8 |  | 0 |  | 0 |  | 0 | 21 | 0 | 0.00896 | 2.59 | 0 | 0 | 801-1 | RTS 24/ I | RTS 24/ I | 0.4 | 115.52 |  | Práce | Běžná |  |  |  | POL1_
|  | kompletní souvrství | [25 empty] | SPI
|  | 4,55+11,87+29,8+51,03+63,73+32,12+43,33+42,65+9,72 |  | 288.8 | [23 empty] | VV | 0
SPU
28 | 611481211RU1 | Vyztužení vnitřních omítek stropů sklotextilní síťovinou s dodávkou síťoviny a stěrkového tmelu | m2 | 288.8 |  | 0 |  | 0 |  | 0 | 21 | 0 | 0.00536 | 1.55 | 0 | 0 | 801-1 | RTS 24/ I | RTS 24/ I | 0.48 | 138.62 |  | Práce | Běžná |  |  |  | POL1_
|  | s pomocným lešením o výšce podlahy do 1900 mm a pro zatížení do 1,5 kPa, | [25 empty] | SPI
SPU
29 | 612401291RT2 | Omítky malých ploch vnitřních stěn přes 0,09 do 0,25 m2, vápennou štukovou omítkou | kus | 24 |  | 0 |  | 0 |  | 0 | 21 | 0 | 0.00887 | 0.21 | 0 | 0 | 801-4 | RTS 24/ I | RTS 24/ I | 0.36 | 8.64 |  | Práce | Běžná |  |  |  | POL1_
|  | jakoukoliv maltou, z pomocného pracovního lešení o výšce podlahy do 1900 mm a pro zatížení do 1,5 kPa, | [25 empty] | SPI |  | jakoukoliv maltou, z pomocného pracovního lešení o výšce podlahy do 1900 mm a pro zatížení do 1,5 kPa,
|  | místnosti jen VZT úpravy (1.030-1.036) : 17 |  | 17 | [23 empty] | VV | 0
|  | 1.001+1.021+1.024+1.026.1 nové dveře : 5 |  | 5 | [23 empty] | VV | 0
|  | revizní otvor pro stupačky vody : 2 |  | 2 | [23 empty] | VV | 0
SPU
30 | 612425931RT2 | Omítka vápenná vnitřního ostění omítkou štukovou | m2 | 60.273 |  | 0 |  | 0 |  | 0 | 21 | 0 | 0.03491 | 2.1 | 0 | 0 | 801-4 | RTS 24/ I | RTS 24/ I | 1.18 | 71.12 |  | Práce | Běžná |  |  |  | POL1_
|  | okenního nebo dveřního, z pomocného pracovního lešení o výšce podlahy do 1900 mm a pro zatížení do 1,5 kPa, | [25 empty] | SPI |  | okenního nebo dveřního, z pomocného pracovního lešení o výšce podlahy do 1900 mm a pro zatížení do 1,5 kPa,
|  | 1,5*3*32*0,37 |  | 53.28 | [23 empty] | VV | 0
|  | (1,5+0,3*2)*9*0,37 |  | 6.993 | [23 empty] | VV | 0
SPU
31 | 612473186R00 | Omítky vnitřní zdiva ze suchých směsí příplatek za zabudované rohovníky | m | 250.825 |  | 0 |  | 0 |  | 0 | 21 | 0 | 0.00046 | 0.12 | 0 | 0 | 801-1 | RTS 24/ I | RTS 24/ I | 0 | 0 |  | Práce | Běžná |  |  |  | POL1_
|  | omítka vápenocementová, strojně nebo ručně nanášená v podlaží i ve schodišti na jakýkoliv druh podkladu, kompletní souvrství | [25 empty] | SPI |  | omítka vápenocementová, strojně nebo ručně nanášená v podlaží i ve schodišti na jakýkoliv druh podkladu, kompletní souvrství
|  | místa špalet bez ker. obkladu : | [25 empty] | VV | 0
|  | 1,5*3*32 |  | 144 | [23 empty] | VV | 0
|  | (1,5+0,3*2)*9 |  | 18.9 | [23 empty] | VV | 0
|  | rohy stěn : 21*2,975 |  | 62.475 | [23 empty] | VV | 0
|  | (0,9+2,1*2)*3+(0,9+2,1)*3+0,575*2 |  | 25.45 | [23 empty] | VV | 0
SPU
32 | 612474410R00 | Omítka vnitřní stěn ze suché směsi tenkovrstvá (stěrka, štuk), , vápenná, na monolitický beton, ruční zpracování | m2 | 853.2267 |  | 0 |  | 0 |  | 0 | 21 | 0 | 0.00851 | 7.26 | 0 | 0 | 801-1 | RTS 24/ I | RTS 24/ I | 0.33 | 281.56 |  | Práce | Běžná |  |  |  | POL1_
|  | kompletní souvrství | [25 empty] | SPI
|  | 1.001 : (1,7+4,025+2,5)*2,9 |  | 23.8525 | [23 empty] | VV | 0
|  | -1,2*2,1 |  | -2.52 | [23 empty] | VV | 0
|  | 1.002 : (1,8+35,49+3,65+5,84+1,76+0,49+0,15)*2,8 |  | 137.704 | [23 empty] | VV | 0
|  | -0,8*2,1 |  | -1.68 | [23 empty] | VV | 0
|  | -0,9*2,1*7 |  | -13.23 | [23 empty] | VV | 0
|  | -1*2,1 |  | -2.1 | [23 empty] | VV | 0
|  | -1,5*1,5*2 |  | -4.5 | [23 empty] | VV | 0
|  | mezi 1.002 a 1.004 : (1,7*2+3)*2,8 |  | 17.92 | [23 empty] | VV | 0
|  | -1*2,1*3 |  | -6.3 | [23 empty] | VV | 0
|  | 1.004 : (24,61+1,7*2)*2,8 |  | 78.428 | [23 empty] | VV | 0
|  | -0,8*2,1 |  | -1.68 | [23 empty] | VV | 0
|  | -0,9*2,1*2 |  | -3.78 | [23 empty] | VV | 0
|  | -1*2,1*2 |  | -4.2 | [23 empty] | VV | 0
|  | -1,2*2,1 |  | -2.52 | [23 empty] | VV | 0
|  | 1.008 : (1*2+2)*2,9*0,5+2,55*2*(2,9+2,9*0,5)*0,5+1*2,9 |  | 19.7925 | [23 empty] | VV | 0
|  | -0,9*2,1 |  | -1.89 | [23 empty] | VV | 0
|  | 1.009 : 2,55*2*(2,9+2,9*0,5)*0,5 |  | 11.0925 | [23 empty] | VV | 0
|  | 1.010 : (3*2+3,975*2)*2,9 |  | 40.455 | [23 empty] | VV | 0
|  | -0,9*2,1 |  | -1.89 | [23 empty] | VV | 0
|  | 1.037 : (7,725+2,775*2+0,45*2)*2,9 |  | 41.1075 | [23 empty] | VV | 0
|  | -0,8*2,1*3 |  | -5.04 | [23 empty] | VV | 0
|  | -1*2,1 |  | -2.1 | [23 empty] | VV | 0
|  | 1.038 : (1,325*2+1,2*2)*0,4 |  | 2.02 | [23 empty] | VV | 0
|  | 1.039 : (3,3*2+2,575*2)*0,4 |  | 4.7 | [23 empty] | VV | 0
|  | 1.040 : (1,2*2+1,45*2)*0,4 |  | 2.12 | [23 empty] | VV | 0
|  | 1.041 : (3,425*2+2,2*2)*0,4 |  | 4.5 | [23 empty] | VV | 0
|  | 1.042 : (7,815*2+5,45*2+2,425*2+3,85+0,45*2)*2,9 |  | 104.777 | [23 empty] | VV | 0
|  | -0,8*2,1 |  | -1.68 | [23 empty] | VV | 0
|  | -0,9*2,1*2 |  | -3.78 | [23 empty] | VV | 0
|  | -1*2,1 |  | -2.1 | [23 empty] | VV | 0
|  | -1,5*1,8*4 |  | -10.8 | [23 empty] | VV | 0
|  | 1.043 : (0,45+0,8+0,45+0,15+0,85+1,1+1,925)*0,4 |  | 2.29 | [23 empty] | VV | 0
|  | 1.044 : (4,25*2+2,85*2)*0,4 |  | 5.68 | [23 empty] | VV | 0
|  | -1,5*0,3*2 |  | -0.9 | [23 empty] | VV | 0
|  | 1.045 : (1,85*2+1,1*2)*0,4 |  | 2.36 | [23 empty] | VV | 0
|  | 1.046 : (11,825*2+5,45*2+0,3*2)*2,9+0,49*2,1*2+0,49*1 |  | 104.483 | [23 empty] | VV | 0
|  | -0,8*2,1 |  | -1.68 | [23 empty] | VV | 0
|  | -0,9*2,1*2 |  | -3.78 | [23 empty] | VV | 0
|  | -1,5*1,8*6 |  | -16.2 | [23 empty] | VV | 0
|  | 1.047 : (0,45+0,8+0,45+1+1,1+1,925)*0,4 |  | 2.29 | [23 empty] | VV | 0
|  | 1.048 : (5,815*2+5,45*2)*2,9+0,49*2,1*2+0,49*1 |  | 67.885 | [23 empty] | VV | 0
|  | -0,8*2,1 |  | -1.68 | [23 empty] | VV | 0
|  | -0,9*2,1 |  | -1.89 | [23 empty] | VV | 0
|  | -1,5*1,8*3 |  | -8.1 | [23 empty] | VV | 0
|  | 1.049 : (1*2+2,25*2)*0,4 |  | 2.6 | [23 empty] | VV | 0
|  | 1.050 : (1,8*2+1*2)*0,4 |  | 2.24 | [23 empty] | VV | 0
|  | 1.051 : (4,35*2+3,81*2)*0,4 |  | 6.528 | [23 empty] | VV | 0
|  | -1,5*0,3*2 |  | -0.9 | [23 empty] | VV | 0
|  | 1.052 : (1,861*2+1*2)*0,4 |  | 2.2888 | [23 empty] | VV | 0
|  | 1.053 : (7,905*2+5,45*2+0,3*2*2)*2,9+0,49*2,1*2+0,49*1 |  | 83.487 | [23 empty] | VV | 0
|  | -0,8*2,1 |  | -1.68 | [23 empty] | VV | 0
|  | -0,9*2,1 |  | -1.89 | [23 empty] | VV | 0
|  | -1,5*1,8*4 |  | -10.8 | [23 empty] | VV | 0
|  | 1.054 : (1,065*2+1,1*2)*0,4 |  | 1.732 | [23 empty] | VV | 0
|  | 1.055 : (3,61*2+4,25*2)*0,4 |  | 6.288 | [23 empty] | VV | 0
|  | 1.056 : (1,81*2+1,1*2)*0,4 |  | 2.328 | [23 empty] | VV | 0
|  | 1.057 : (7,815*2+5,45*2+0,3*2*2)*2,9+0,49*2,1*2+0,49*1 |  | 82.965 | [23 empty] | VV | 0
|  | -0,8*2,1 |  | -1.68 | [23 empty] | VV | 0
|  | -0,9*2,1 |  | -1.89 | [23 empty] | VV | 0
|  | -1,5*1,8*4 |  | -10.8 | [23 empty] | VV | 0
|  | 1.058 : (1,85*2+1,1*2)*0,4 |  | 2.36 | [23 empty] | VV | 0
|  | 1.059 : (5,908*2+4,25*2)*0,4 |  | 8.1264 | [23 empty] | VV | 0
|  | -1,5*0,3*3 |  | -1.35 | [23 empty] | VV | 0
|  | 1.060 : (1,91*2+1,1*2)*0,4 |  | 2.408 | [23 empty] | VV | 0
|  | 1.061 : (7,84*2+5,45*2+0,15)*2,9+0,49*2,1*2+0,49*1 |  | 80.065 | [23 empty] | VV | 0
|  | -0,8*2,1 |  | -1.68 | [23 empty] | VV | 0
|  | -0,9*2,1 |  | -1.89 | [23 empty] | VV | 0
|  | 1.062 : (1,85*2+1,1*2)*0,4 |  | 2.36 | [23 empty] | VV | 0
|  | 1.063 : (5,54*2+1,755*2)*2,9 |  | 42.311 | [23 empty] | VV | 0
|  | -0,9*2,1*2 |  | -3.78 | [23 empty] | VV | 0
|  | -1,5*1,8*4 |  | -10.8 | [23 empty] | VV | 0
|  | 1.026/1.026.1 : 1,15*2,975*2 |  | 6.8425 | [23 empty] | VV | 0
SPU
33 | 612481211RT8 | Vyztužení povrchu vnitřních stěn sklotextilní síťovinou s dodávkou síťoviny a stěrkového tmelu | m2 | 853.2267 |  | 0 |  | 0 |  | 0 | 21 | 0 | 0.00361 | 3.08 | 0 | 0 | 801-1 | RTS 24/ I | RTS 24/ I | 0.36 | 307.16 |  | Práce | Běžná |  |  |  | POL1_
SPU
Díl: | 63 | Podlahy a podlahové konstrukce |  |  |  | 0 |  | 0 |  | 0 |  | 0 |  | 45.93 |  | 0 |  |  |  |  | 133.94 | [6 empty] | DIL
34 | 632421113RT1 | Potěr ze suchých směsí samonivelační podlahová hmota na bázi cementu, tloušťky 3 mm, včetně penetrace | m2 | 130.64 |  | 0 |  | 0 |  | 0 | 21 | 0 | 0.00557 | 0.73 | 0 | 0 | 801-1 | RTS 24/ I | RTS 24/ I | 0.34 | 44.42 |  | Práce | Běžná |  |  |  | POL1_
|  | s rozprostřením a uhlazením | [25 empty] | SPI
|  | pod vinyl : 67,42+5,08+41,72+4,55+11,87 |  | 130.64 | [23 empty] | VV | 0
SPU
35 | 632421150RU1 | Potěr ze suchých směsí cementová vyrovnávací podlahová hmota, tloušťky 40 mm, včetně penetrace | m2 | 86.35 |  | 0 |  | 0 |  | 0 | 21 | 0 | 0.08193 | 7.07 | 0 | 0 | 801-1 | RTS 24/ I | RTS 24/ I | 0.52 | 44.9 |  | Práce | Běžná |  |  |  | POL1_
|  | s rozprostřením a uhlazením | [25 empty] | SPI
|  | 1.039 : 8,28 |  | 8.28 | [23 empty] | VV | 0
|  | 1.040 : 2,02 |  | 2.02 | [23 empty] | VV | 0
|  | 1.044 : 15,86 |  | 15.86 | [23 empty] | VV | 0
|  | 1.045 : 2,04 |  | 2.04 | [23 empty] | VV | 0
|  | 1.051 : 13,4 |  | 13.4 | [23 empty] | VV | 0
|  | 1.052 : 1,86 |  | 1.86 | [23 empty] | VV | 0
|  | 1.055 : 14,87 |  | 14.87 | [23 empty] | VV | 0
|  | 1.056 : 1,99 |  | 1.99 | [23 empty] | VV | 0
|  | 1.059 : 23,93 |  | 23.93 | [23 empty] | VV | 0
|  | 1.060 : 2,1 |  | 2.1 | [23 empty] | VV | 0
SPU
36 | 632443221R00 | Potěr litý cementový pevnost v tlaku 25 MPa, pokládaná plocha do 500 m2, tloušťky 50 mm | m2 | 343.22 |  | 0 |  | 0 |  | 0 | 21 | 0 | 0.1111 | 38.13 | 0 | 0 | 801-1 | RTS 24/ I | RTS 24/ I | 0.13 | 44.62 |  | Práce | Běžná |  |  |  | POL1_
|  | dovoz směsi, doprava pomocí šnekového čerpadla, lití hadicí na plochu, srovnání latí do roviny | [25 empty] | SPI
|  | pod dlažbu : 1,71*3+29,8+1,58+7,54+51,03+1,96+63,73+1,96+32,12+2,24+1,8+43,33+1,81+42,75+2,03+42,65+2,04+9,72 |  | 343.22 | [23 empty] | VV | 0
SPU
Díl: | 64 | Výplně otvorů |  |  |  | 0 |  | 0 |  | 0 |  | 0 |  | 1.68 |  | 0 |  |  |  |  | 93.5 | [6 empty] | DIL
37 | 642942111R00 | Osazení zárubní dveřních ocelových bez dveřních křídel, do zdiva včetně kotvení, na jakoukoliv cementovou maltu, s vybetonováním prahu v zárubni a s osazením špalíků nebo latí pro dřevěný práh plocha do 2,5 m2 | kus | 38 |  | 0 |  | 0 |  | 0 | 21 | 0 | 0.01897 | 0.72 | 0 | 0 | 801-1 | RTS 24/ I | RTS 24/ I | 1.86 | 70.68 |  | Práce | Běžná |  |  |  | POL1_
SPU
38 | 642945121R00 | Osazení ocelových zárubní protipožárních jednokřídlových, zazděním, nebo zalitím betonovou zálivkou | kus | 7 |  | 0 |  | 0 |  | 0 | 21 | 0 | 0.0432 | 0.3 | 0 | 0 | 801-1 | RTS 24/ I | RTS 24/ I | 3.26 | 22.82 |  | Práce | Běžná |  |  |  | POL1_
|  | a protiplynových dveří bez nebo včetně dveřních křídel do vynechaného otvoru, s obetonováním , včetně manipulační dopravy, kotvení zárubně do zdiva např. s uklínováním, s případným přivařením k obnažené výztuži, se zalitím, resp. zabetonováním, včetně bednění. | [25 empty] | SPI |  | a protiplynových dveří bez nebo včetně dveřních křídel do vynechaného otvoru, s obetonováním , včetně manipulační dopravy, kotvení zárubně do zdiva např. s uklínováním, s případným přivařením k obnažené výztuži, se zalitím, resp. zabetonováním, včetně bednění.
SPU
39 | 5533301115R | Zárubeň kovová - polodrážková (klasická); pro přesné zdění; H' = 1 970 mm; B' = 700 mm; t = 100 mm; počet křídel: 1; materiál těsnění: PVC; typ závěsů: stavitelné | kus | 9 |  | 0 |  | 0 |  | 0 | 21 | 0 | 0.0123 | 0.11 | 0 | 0 | SPCM | RTS 24/ I | RTS 24/ I | 0 | 0 |  | Specifikace | Běžná |  |  |  | POL3_
SPU
40 | 5533301125R | Zárubeň kovová - polodrážková (klasická); pro přesné zdění; H' = 1 970 mm; B' = 800 mm; t = 100 mm; počet křídel: 1; materiál těsnění: PVC; typ závěsů: stavitelné | kus | 2 |  | 0 |  | 0 |  | 0 | 21 | 0 | 0.0125 | 0.03 | 0 | 0 | SPCM | RTS 24/ I | RTS 24/ I | 0 | 0 |  | Specifikace | Běžná |  |  |  | POL3_
SPU
41 | 5533301136R | Zárubeň kovová - polodrážková (klasická); pro přesné zdění; H' = 1 970 mm; B' = 900 mm; t = 100 mm; počet křídel: 1; materiál těsnění: PVC; typ závěsů: stavitelné; požární odolnost: E, I, W; 30 | kus | 2 |  | 0 |  | 0 |  | 0 | 21 | 0 | 0.0132 | 0.03 | 0 | 0 | SPCM | RTS 24/ I | RTS 24/ I | 0 | 0 |  | Specifikace | Běžná |  |  |  | POL3_
SPU
42 | 5533301315R | Zárubeň kovová - polodrážková (klasická); pro přesné zdění; H' = 1 970 mm; B' = 700 mm; t = 150 mm; počet křídel: 1; materiál těsnění: PVC; typ závěsů: stavitelné | kus | 8 |  | 0 |  | 0 |  | 0 | 21 | 0 | 0.0149 | 0.12 | 0 | 0 | SPCM | RTS 24/ I | RTS 24/ I | 0 | 0 |  | Specifikace | Běžná |  |  |  | POL3_
SPU
43 | 5533301325R | Zárubeň kovová - polodrážková (klasická); pro přesné zdění; H' = 1 970 mm; B' = 800 mm; t = 150 mm; počet křídel: 1; materiál těsnění: PVC; typ závěsů: stavitelné | kus | 17 |  | 0 |  | 0 |  | 0 | 21 | 0 | 0.0152 | 0.26 | 0 | 0 | SPCM | RTS 24/ I | RTS 24/ I | 0 | 0 |  | Specifikace | Běžná |  |  |  | POL3_
SPU
44 | 5533301326R | Zárubeň kovová - polodrážková (klasická); pro přesné zdění; H' = 1 970 mm; B' = 800 mm; t = 150 mm; počet křídel: 1; materiál těsnění: PVC; typ závěsů: stavitelné; požární odolnost: E, I, W; 30 | kus | 4 |  | 0 |  | 0 |  | 0 | 21 | 0 | 0.0157 | 0.06 | 0 | 0 | SPCM | RTS 24/ I | RTS 24/ I | 0 | 0 |  | Specifikace | Běžná |  |  |  | POL3_
SPU
45 | 5533301335R | Zárubeň kovová - polodrážková (klasická); pro přesné zdění; H' = 1 970 mm; B' = 900 mm; t = 150 mm; počet křídel: 1; materiál těsnění: PVC; typ závěsů: stavitelné | kus | 2 |  | 0 |  | 0 |  | 0 | 21 | 0 | 0.0155 | 0.03 | 0 | 0 | SPCM | RTS 24/ I | RTS 24/ I | 0 | 0 |  | Specifikace | Běžná |  |  |  | POL3_
SPU
46 | 5533301346R | Zárubeň kovová - polodrážková (klasická); pro přesné zdění; H' = 1 970 mm; B' = 1 100 mm; t = 150 mm; počet křídel: 1; materiál těsnění: PVC; typ závěsů: stavitelné; požární odolnost: E, I, W; 30 | kus | 1 |  | 0 |  | 0 |  | 0 | 21 | 0 | 0.0167 | 0.02 | 0 | 0 | SPCM | RTS 24/ I | RTS 24/ I | 0 | 0 |  | Specifikace | Běžná |  |  |  | POL3_
SPU
Díl: | 94 | Lešení a stavební výtahy |  |  |  | 0 |  | 0 |  | 0 |  | 0 |  | 0.89 |  | 0 |  |  |  |  | 117.92 | [6 empty] | DIL
47 | 941955002R00 | Lešení lehké pracovní pomocné pomocné, o výšce lešeňové podlahy přes 1,2 do 1,9 m | m2 | 561.51 |  | 0 |  | 0 |  | 0 | 21 | 0 | 0.00158 | 0.89 | 0 | 0 | 800-3 | RTS 24/ I | RTS 24/ I | 0.21 | 117.92 |  | Práce | Běžná |  |  |  | POL1_
SPU
Díl: | 95 | Dokončovací konstrukce na pozemních stavbách |  |  |  | 0 |  | 0 |  | 0 |  | 0 |  | 0.02 |  | 0 |  |  |  |  | 175.52 | [6 empty] | DIL
48 | 952901111R00 | Vyčištění budov a ostatních objektů budov bytové nebo občanské výstavby - zametení a umytí podlah, dlažeb, obkladů, schodů v místnostech, chodbách a schodištích, vyčištění a umytí oken, dveří s rámy, zárubněmi, umytí a vyčištění jiných zasklených a natíraných ploch a zařizovacích předmětů před předáním do užívání světlá výška podlaží do 4 m | m2 | 561.51 |  | 0 |  | 0 |  | 0 | 21 | 0 | 4e-05 | 0.02 | 0 | 0 | 801-1 | RTS 24/ I | RTS 24/ I | 0.31 | 174.07 |  | Práce | Běžná |  |  |  | POL1_
|  | místostni s novýcm SDK podhledem : | [25 empty] | VV | 0
|  | 67,42+41,72+3*1,7 |  | 114.24 | [23 empty] | VV | 0
|  | 1,71+1,71+1,71 |  | 5.13 | [23 empty] | VV | 0
|  | 1,58+1,96+1,96+2,24+1,8+1,81+2,03+2,04 |  | 15.42 | [23 empty] | VV | 0
|  | 8,28+2,02+7,54+15,86+2,04+13,4+1,86+14,87+1,99+23,93+2,1 |  | 93.89 | [23 empty] | VV | 0
|  | místnosti s omítkou stropu : | [25 empty] | VV | 0
|  | 4,55+11,87+29,8+51,03+63,73+32,12+43,33+42,65+9,72 |  | 288.8 | [23 empty] | VV | 0
|  | 1.001 metr od stavebních prací : 1,7+4+13,9+3*2 |  | 25.6 | [23 empty] | VV | 0
|  | místnosti jen VZT úpravy (1.030-1.036) : 5,19+1,23+1,23+2,44+2,41+1,26+1,4 |  | 15.16 | [23 empty] | VV | 0
|  | 1.026.1 : 3,27 |  | 3.27 | [23 empty] | VV | 0
SPU
49 | 713552121PC | Protipožární ucpávky | kpl | 1 |  | 0 |  | 0 |  | 0 | 21 | 0 | 0.00189 | 0 | 0 | 0 |  | Vlastní | Indiv | 1.445 | 1.45 |  | Práce | Běžná |  |  |  | POL1_
SPU
Díl: | 99 | Staveništní přesun hmot |  |  |  | 0 |  | 0 |  | 0 |  | 0 |  | 0 |  | 0 |  |  |  |  | 90.51 | [6 empty] | DIL
50 | 999281105R00 | Přesun hmot pro opravy a údržbu objektů pro opravy a údržbu dosavadních objektů včetně vnějších plášťů výšky do 6 m, | t | 96.4397 |  | 0 |  | 0 |  | 0 | 21 | 0 | 0 | 0 | 0 | 0 | 801-4 | RTS 24/ I | RTS 24/ I | 0.9385 | 90.51 |  | Přesun hmot | Běžná |  |  |  | POL7_
|  | oborů 801, 803, 811 a 812 | [25 empty] | SPI
SPU
Díl: | 711 | Izolace proti vodě |  |  |  | 0 |  | 0 |  | 0 |  | 0 |  | 1.33 |  | 0 |  |  |  |  | 0 | [6 empty] | DIL
51 | 711210020RAB | Izolace stěrkové hydroizolační těsnicí hmotou , dvousložkovou pružnou izolací, proti tlakové vodě, včetně těsnicího pásu do spoje podlaha-stěna | m2 | 274.904 |  | 0 |  | 0 |  | 0 | 21 | 0 | 0.00483 | 1.33 | 0 | 0 | AP-PSV | RTS 24/ I | RTS 24/ I | 0 | 0 |  | Agregovaná položka | Běžná |  |  |  | POL2_
|  | 1.005 : 1,71 |  | 1.71 | [23 empty] | VV | 0
|  | 1.006 : 1,71 |  | 1.71 | [23 empty] | VV | 0
|  | 1.007 : 1,71 |  | 1.71 | [23 empty] | VV | 0
|  | 1.038 : 1,58 |  | 1.58 | [23 empty] | VV | 0
|  | 1.039 : 8,28+(1,6*2+1,24)*2,4*2 |  | 29.592 | [23 empty] | VV | 0
|  | 1.040 : 2,02 |  | 2.02 | [23 empty] | VV | 0
|  | 1.041 : 7,54+(2,2+1,5*2)*2,4 |  | 20.02 | [23 empty] | VV | 0
|  | 1.043 : 1,96 |  | 1.96 | [23 empty] | VV | 0
|  | 1.044 : 15,86+(1,78*2+1,1)*2,4*2+(1,1+1,17*2)*2,4 |  | 46.484 | [23 empty] | VV | 0
|  | 1.045 : 2,04 |  | 2.04 | [23 empty] | VV | 0
|  | 1.047 : 1,96 |  | 1.96 | [23 empty] | VV | 0
|  | 1.049 : 2,24 |  | 2.24 | [23 empty] | VV | 0
|  | 1.050 : 1,8 |  | 1.8 | [23 empty] | VV | 0
|  | 1.051 : 13,4+(1,75*2+1,1)*2,4*2 |  | 35.48 | [23 empty] | VV | 0
|  | 1.052 : 1,86 |  | 1.86 | [23 empty] | VV | 0
|  | 1.054 : 1,81 |  | 1.81 | [23 empty] | VV | 0
|  | 1.055 : 14,87+(1,63*2+1,1)*2,4*2+(0,9+2,4)*2,4 |  | 43.718 | [23 empty] | VV | 0
|  | 1.056 : 1,99 |  | 1.99 | [23 empty] | VV | 0
|  | 1.058 : 2,03 |  | 2.03 | [23 empty] | VV | 0
|  | 1.059 : 23,93+(1,8*8+1,1*4)*2,4 |  | 69.05 | [23 empty] | VV | 0
|  | 1.060 : 2,1 |  | 2.1 | [23 empty] | VV | 0
|  | 1.062 : 2,04 |  | 2.04 | [23 empty] | VV | 0
SPU
Díl: | 764 | Konstrukce klempířské |  |  |  | 0 |  | 0 |  | 0 |  | 0 |  | 0.11 |  | 0 |  |  |  |  | 17.75 | [6 empty] | DIL
52 | 764816124RT2 | Oplechování parapetů včetně rohů, lepené lepidlem, z lakovaného pozinkovaného plechu, rš 240 mm, dodávka a montáž | m | 61.5 |  | 0 |  | 0 |  | 0 | 21 | 0 | 0.00181 | 0.11 | 0 | 0 | 800-764 | RTS 24/ I | RTS 24/ I | 0.28 | 17.22 |  | Práce | Běžná |  |  |  | POL1_
|  | včetně rohů | [25 empty] | SPI
|  | 1,5*(1+2+2+1+1+6+5+11+12) |  | 61.5 | [23 empty] | VV | 0
SPU
53 | 998764101R00 | Přesun hmot pro konstrukce klempířské v objektech výšky do 6 m | t | 0.11132 |  | 0 |  | 0 |  | 0 | 21 | 0 | 0 | 0 | 0 | 0 | 800-764 | RTS 24/ I | RTS 24/ I | 4.74 | 0.53 |  | Přesun hmot | Běžná |  |  |  | POL7_
|  | 50 m vodorovně | [25 empty] | SPI
SPU
Díl: | 766 | Konstrukce truhlářské |  |  |  | 0 |  | 0 |  | 0 |  | 0 |  | 1.2 |  | 0 |  |  |  |  | 104.7 | [6 empty] | DIL
54 | 766661112R00 | Montáž dveřních křídel kompletizovaných otevíravých , , do ocelové nebo fošnové zárubně, jednokřídlových, šířky do 800 mm | kus | 36 |  | 0 |  | 0 |  | 0 | 21 | 0 | 0 | 0 | 0 | 0 | 800-766 | RTS 24/ I | RTS 24/ I | 1.45 | 52.2 |  | Práce | Běžná |  |  |  | POL1_
SPU
55 | 766661122R00 | Montáž dveřních křídel kompletizovaných otevíravých , , do ocelové nebo fošnové zárubně, jednokřídlových, šířky přes 800 mm | kus | 2 |  | 0 |  | 0 |  | 0 | 21 | 0 | 0 | 0 | 0 | 0 | 800-766 | RTS 24/ I | RTS 24/ I | 1.5 | 3 |  | Práce | Běžná |  |  |  | POL1_
SPU
56 | 766661422R00 | Montáž dveřních křídel kompletizovaných otevíravých , protipožárních, do ocelové nebo fošnové zárubně, jednokřídlových, šířky přes 800 mm | kus | 7 |  | 0 |  | 0 |  | 0 | 21 | 0 | 0 | 0 | 0 | 0 | 800-766 | RTS 24/ I | RTS 24/ I | 1.63 | 11.41 |  | Práce | Běžná |  |  |  | POL1_
SPU
57 | 766670021R00 | Doplňky ke dveřním křídlům - montáž | kus | 45 |  | 0 |  | 0 |  | 0 | 21 | 0 | 0 | 0 | 0 | 0 | 800-766 | RTS 24/ I | RTS 24/ I | 0.78 | 35.1 |  | Práce | Běžná |  |  |  | POL1_
SPU
58 | 766669118RXX | Dokování madla | kus | 2 |  | 0 |  | 0 |  | 0 | 21 | 0 | 0 | 0 | 0 | 0 |  | Vlastní | Indiv | 0.137 | 0.27 |  | Práce | Běžná |  |  |  | POL1_
SPU
59 | 54914626RX | Kování dveřní dle PD rozeta s cylind. vožkou | kus | 34 |  | 0 |  | 0 |  | 0 | 21 | 0 | 0.0008 | 0.03 | 0 | 0 |  | Vlastní | Indiv | 0 | 0 |  | Specifikace | Běžná |  |  |  | POL3_
SPU
60 | 54914626RY | Kování dveřní dle PD rozeta s WC zámkem | kus | 11 |  | 0 |  | 0 |  | 0 | 21 | 0 | 0.0008 | 0.01 | 0 | 0 |  | Vlastní | Indiv | 0 | 0 |  | Specifikace | Běžná |  |  |  | POL3_
SPU
61 | 55440003X | Madlo WC imobilní | kus | 2 |  | 0 |  | 0 |  | 0 | 21 | 0 | 0.0011 | 0 | 0 | 0 |  | Vlastní | Indiv | 0 | 0 |  | Specifikace | Běžná |  |  |  | POL3_
SPU
62 | 61165442X | Dveře vnitřní lamino HPL plné 1-křídlé 700 x 1970 mm | kus | 17 |  | 0 |  | 0 |  | 0 | 21 | 0 | 0.026 | 0.44 | 0 | 0 |  | Vlastní | Indiv | 0 | 0 |  | Specifikace | Běžná |  |  |  | POL3_
SPU
63 | 61165442Y | Dveře vnitřní lamino HPL plné 1-křídlé 800 x 1970 mm | kus | 19 |  | 0 |  | 0 |  | 0 | 21 | 0 | 0.026 | 0.49 | 0 | 0 |  | Vlastní | Indiv | 0 | 0 |  | Specifikace | Běžná |  |  |  | POL3_
SPU
64 | 61165442Z | Dveře vnitřní lamino HPL plné 1-křídlé 900 x 1970 mm | kus | 2 |  | 0 |  | 0 |  | 0 | 21 | 0 | 0.026 | 0.05 | 0 | 0 |  | Vlastní | Indiv | 0 | 0 |  | Specifikace | Běžná |  |  |  | POL3_
SPU
65 | 61165642R | Dveře vnitřní jednostranně otevíravé; funkce: protipožární; šířka = 800 mm; výška = 1 970 mm; počet křídel: 1; materiál rámu křídla: masiv; materiál výplně: plná DTD; materiál pláště: MDF; povrchová úprava: HPL; struktura povrchu: oboustranně hladká; míra zasklení: plné křídlo; požární odolnost: E, I, W; 30; barva: dekor dle vzorníku | kus | 4 |  | 0 |  | 0 |  | 0 | 21 | 0 | 0.025 | 0.1 | 0 | 0 | SPCM | RTS 24/ I | RTS 24/ I | 0 | 0 |  | Specifikace | Běžná |  |  |  | POL3_
SPU
66 | 61165643R | Dveře vnitřní jednostranně otevíravé; funkce: protipožární; šířka = 900 mm; výška = 1 970 mm; počet křídel: 1; materiál rámu křídla: masiv; materiál výplně: plná DTD; materiál pláště: MDF; povrchová úprava: HPL; struktura povrchu: oboustranně hladká; míra zasklení: plné křídlo; požární odolnost: E, I, W; 30; barva: dekor dle vzorníku | kus | 2 |  | 0 |  | 0 |  | 0 | 21 | 0 | 0.027 | 0.05 | 0 | 0 | SPCM | RTS 24/ I | RTS 24/ I | 0 | 0 |  | Specifikace | Běžná |  |  |  | POL3_
SPU
67 | 61165644R | Dveře vnitřní jednostranně otevíravé; funkce: protipožární; šířka = 1 100 mm; výška = 1 970 mm; počet křídel: 1; materiál rámu křídla: masiv; materiál výplně: plná DTD; materiál pláště: MDF; povrchová úprava: HPL; struktura povrchu: oboustranně hladká; míra zasklení: plné křídlo; požární odolnost: E, I, W; 30; barva: dekor dle vzorníku | kus | 1 |  | 0 |  | 0 |  | 0 | 21 | 0 | 0.028 | 0.03 | 0 | 0 | SPCM | RTS 24/ I | RTS 24/ I | 0 | 0 |  | Specifikace | Běžná |  |  |  | POL3_
SPU
68 | 998766101R00 | Přesun hmot pro konstrukce truhlářské v objektech výšky do 6 m | t | 1.2082 |  | 0 |  | 0 |  | 0 | 21 | 0 | 0 | 0 | 0 | 0 | 800-766 | RTS 24/ I | RTS 24/ I | 2.255 | 2.72 |  | Přesun hmot | Běžná |  |  |  | POL7_
|  | 50 m vodorovně | [25 empty] | SPI
SPU
Díl: | 767 | Konstrukce zámečnické |  |  |  | 0 |  | 0 |  | 0 |  | 0 |  | 0 |  | 0 |  |  |  |  | 0 | [6 empty] | DIL
69 | 76701 | D+M pevná mříž 1470/1770mm, žár. zinek+lak, Z1 | ks | 36 |  | 0 |  | 0 |  | 0 | 21 | 0 | 0 | 0 | 0 | 0 |  | Vlastní | Indiv | 0 | 0 |  | Agregovaná položka | Běžná |  |  |  | POL2_
SPU
Díl: | 769 | Otvorové prvky z plastu |  |  |  | 0 |  | 0 |  | 0 |  | 0 |  | 3.8 |  | 0 |  |  |  |  | 201.94 | [6 empty] | DIL
70 | 648991113RT5 | Osazení parapetních desek z plastických hmot Dodávka a osazení parapetních desek z plastických hmot šířky 400 mm | m | 48 |  | 0 |  | 0 |  | 0 | 21 | 0 | 0.00746 | 0.36 | 0 | 0 | 801-1 | RTS 24/ I | RTS 24/ I | 0.43 | 20.64 |  | Práce | Běžná |  |  |  | POL1_
|  | a poloplastických hmot na montážní pěnu, zapravení omítky pod parapetem, těsnění spáry mezi parapetem a rámem okna, dodávka silikonu. | [25 empty] | SPI |  | a poloplastických hmot na montážní pěnu, zapravení omítky pod parapetem, těsnění spáry mezi parapetem a rámem okna, dodávka silikonu.
|  | 1,5*32 |  | 48 | [23 empty] | VV | 0
SPU
71 | 766601213R00 | Těsnění připojovací spáry spára ostění, interiér - fólie parotěsná šířky 70 mm samolepicí, výplň PU pěnou, exteriér - fólie paropropustná šířky 50 mm samolepicí, expanzní páska š. 20 mm pod rám a pod vnější parapet | m | 270.6 |  | 0 |  | 0 |  | 0 | 21 | 0 | 0 | 0 | 0 | 0 | 800-766 | RTS 24/ I | RTS 24/ I | 0.2 | 54.12 |  | Práce | Běžná |  |  |  | POL1_
|  | (1,8*2+1,5*2)*(1+2+2+1+1+6+5+11+12) |  | 270.6 | [23 empty] | VV | 0
SPU
72 | 766711001R00 | Montáž otvorových prvků plastových oken a balkonových dveří, | m | 270.6 |  | 0 |  | 0 |  | 0 | 21 | 0 | 2e-05 | 0.01 | 0 | 0 | 800-766 | RTS 24/ I | RTS 24/ I | 0.47 | 127.18 |  | Práce | Běžná |  |  |  | POL1_
SPU
73 | 76901 | Okno plastové 2křídlové 1500 x 1800 mm FIX, PO REI 30 DP3, PL1 | kus | 1 |  | 0 |  | 0 |  | 0 | 21 | 0 | 0.084 | 0.08 | 0 | 0 |  | Vlastní | Indiv | 0 | 0 |  | Specifikace | Běžná |  |  |  | POL3_
SPU
74 | 76902 | Okno plastové 2křídlové 1500 x 1800 mm O/OS, PL2 | kus | 2 |  | 0 |  | 0 |  | 0 | 21 | 0 | 0.084 | 0.17 | 0 | 0 |  | Vlastní | Indiv | 0 | 0 |  | Specifikace | Běžná |  |  |  | POL3_
SPU
75 | 76903 | Okno plastové 2křídlové 1500 x 1800 mm O/OS, PL3 | kus | 2 |  | 0 |  | 0 |  | 0 | 21 | 0 | 0.084 | 0.17 | 0 | 0 |  | Vlastní | Indiv | 0 | 0 |  | Specifikace | Běžná |  |  |  | POL3_
SPU
76 | 76904 | Okno plastové 2křídlové 1500 x 1800 mm FIX, PO REI 30 DP3, PL4 | kus | 1 |  | 0 |  | 0 |  | 0 | 21 | 0 | 0.084 | 0.08 | 0 | 0 |  | Vlastní | Indiv | 0 | 0 |  | Specifikace | Běžná |  |  |  | POL3_
SPU
77 | 76905 | Okno plastové 2křídlové 1500 x 1800 mm FIX, PO REI 30 DP3, PL5 | kus | 1 |  | 0 |  | 0 |  | 0 | 21 | 0 | 0.084 | 0.08 | 0 | 0 |  | Vlastní | Indiv | 0 | 0 |  | Specifikace | Běžná |  |  |  | POL3_
SPU
78 | 76906 | Okno plastové 2křídlové 1500 x 1800 mm FIX MINERÁLNÍ PANEL/OS, včetně síťky proti hmyzu, PL6 | kus | 6 |  | 0 |  | 0 |  | 0 | 21 | 0 | 0.084 | 0.5 | 0 | 0 |  | Vlastní | Indiv | 0 | 0 |  | Specifikace | Běžná |  |  |  | POL3_
SPU
79 | 76907 | Okno plastové 2křídlové 1500 x 1800 mm FIX MINERÁLNÍ PANEL/OS, včetně síťky proti hmyzu, PL7 | kus | 5 |  | 0 |  | 0 |  | 0 | 21 | 0 | 0.084 | 0.42 | 0 | 0 |  | Vlastní | Indiv | 0 | 0 |  | Specifikace | Běžná |  |  |  | POL3_
SPU
80 | 76908 | Okno plastové 2křídlové 1500 x 1800 mm O/OS, PL8 | kus | 11 |  | 0 |  | 0 |  | 0 | 21 | 0 | 0.084 | 0.92 | 0 | 0 |  | Vlastní | Indiv | 0 | 0 |  | Specifikace | Běžná |  |  |  | POL3_
SPU
81 | 76909 | Okno plastové 2křídlové 1500 x 1800 mm O/OS, PL9 | kus | 12 |  | 0 |  | 0 |  | 0 | 21 | 0 | 0.084 | 1.01 | 0 | 0 |  | Vlastní | Indiv | 0 | 0 |  | Specifikace | Běžná |  |  |  | POL3_
SPU
Díl: | 771 | Podlahy z dlaždic a obklady |  |  |  | 0 |  | 0 |  | 0 |  | 0 |  | 12.51 |  | 0 |  |  |  |  | 710.75 | [6 empty] | DIL
82 | 771101121R00 | Příprava podkladu před kladením dlažeb provedení penetrace podkladu | m2 | 429.57 |  | 0 |  | 0 |  | 0 | 21 | 0 | 0 | 0 | 0 | 0 | 800-771 | RTS 24/ I | RTS 24/ I | 0.05 | 21.48 |  | Práce | Běžná |  |  |  | POL1_
|  | obyč : 1,71*3+29,8+1,58+51,03+1,96+63,73+1,96+32,12+2,24+1,8+43,33+1,81+42,75+2,03+42,65+2,04+9,72 |  | 335.68 | [23 empty] | VV | 0
|  | prostiskluz : 8,28+2,02+7,54+15,86+2,04+13,4+1,86+14,87+1,99+23,93+2,1 |  | 93.89 | [23 empty] | VV | 0
SPU
83 | 771130111R00 | Obklad soklíků do tmele rovných, výšky do 100 mm | m | 194.27 |  | 0 |  | 0 |  | 0 | 21 | 0 | 0 | 0 | 0 | 0 | 800-771 | RTS 24/ I | RTS 24/ I | 0.24 | 46.62 |  | Práce | Běžná |  |  |  | POL1_
|  | 1.037 : 7,725*2+3,875*2-0,8*3-1+0,45*2 |  | 20.7 | [23 empty] | VV | 0
|  | 1.042 : 7,815*2+5,45-0,9-0,8-0,9+2,425*2+0,45*2+4,3*2-0,9*2*2 |  | 29.23 | [23 empty] | VV | 0
|  | 1.046 : 11,825*2+5,45*2-0,9-0,8-0,9+0,23+0,65*2 |  | 33.48 | [23 empty] | VV | 0
|  | 1.048 : 5,815*2+5,45*2-0,9-0,8-0,9+0,65*2 |  | 21.23 | [23 empty] | VV | 0
|  | 1.053 : 7,905*2+5,45*2+0,15*2*2-0,9-0,8-0,9+0,65*2 |  | 26.01 | [23 empty] | VV | 0
|  | 1.057 : 7,815*2+5,45*2-0,9-0,8-0,9+0,65*2+0,3*2*2 |  | 26.43 | [23 empty] | VV | 0
|  | 1.061 : 7,84*2+5,45*2-0,9*4+0,15*2+0,65*2 |  | 24.58 | [23 empty] | VV | 0
|  | 1.063 : 1,755*2+5,45*2-0,9*2 |  | 12.61 | [23 empty] | VV | 0
SPU
84 | 771479001R00 | Řezání dlaždic pro soklíky | m | 194.27 |  | 0 |  | 0 |  | 0 | 21 | 0 | 0 | 0 | 0 | 0 | 800-771 | RTS 24/ I | RTS 24/ I | 0.15 | 29.14 |  | Práce | Běžná |  |  |  | POL1_
SPU
85 | 771575118R00 | Montáž podlah z dlaždic keramických 600 x 600 mm, režných nebo glazovaných, hladkých, kladených do flexibilního tmele | m2 | 429.57 |  | 0 |  | 0 |  | 0 | 21 | 0 | 0.00693 | 2.98 | 0 | 0 | 800-771 | RTS 24/ I | RTS 24/ I | 1.35 | 579.92 |  | Práce | Běžná |  |  |  | POL1_
SPU
86 | 771578011R00 | Zvláštní úpravy spár spára podlaha-stěna silikonem | m | 194.27 |  | 0 |  | 0 |  | 0 | 21 | 0 | 4e-05 | 0.01 | 0 | 0 | 800-771 | RTS 24/ I | RTS 24/ I | 0.07 | 13.6 |  | Práce | Běžná |  |  |  | POL1_
SPU
87 | 24551347.AR | penetrační hmota vodou ředitelná; syntetická pryskyřice; koncenrát; zvýšení přilnavosti, zpevnění, ochrana proti vlhkosti; pro interiér i exteriér; tekutá | l | 42.957 |  | 0 |  | 0 |  | 0 | 21 | 0 | 0.001 | 0.04 | 0 | 0 | SPCM | RTS 24/ I | RTS 24/ I | 0 | 0 |  | Specifikace | Běžná |  |  |  | POL3_
|  | 429,57*0,1 |  | 42.957 | [23 empty] | VV | 0
SPU
88 | 597642070X | Dlažba 600x600 nebo 450x900 mm | m2 | 390.6177 |  | 0 |  | 0 |  | 0 | 21 | 0 | 0.0192 | 7.5 | 0 | 0 |  | Vlastní | Indiv | 0 | 0 |  | Specifikace | Běžná |  |  |  | POL3_
|  | podlaha : 335,68*1,1 |  | 369.248 | [23 empty] | VV | 0
|  | sokl : 194,27*0,1*1,1 |  | 21.3697 | [23 empty] | VV | 0
SPU
89 | 597642070Y | Dlažba 600x600 nebo 450x900 mm, protiskluzná dle PD | m2 | 103.279 |  | 0 |  | 0 |  | 0 | 21 | 0 | 0.0192 | 1.98 | 0 | 0 |  | Vlastní | Indiv | 0 | 0 |  | Specifikace | Běžná |  |  |  | POL3_
|  | 93,89*1,1 |  | 103.279 | [23 empty] | VV | 0
SPU
90 | 998771101R00 | Přesun hmot pro podlahy z dlaždic v objektech výšky do 6 m | t | 12.5105 |  | 0 |  | 0 |  | 0 | 21 | 0 | 0 | 0 | 0 | 0 | 800-771 | RTS 24/ I | RTS 24/ I | 1.598 | 19.99 |  | Přesun hmot | Běžná |  |  |  | POL7_
|  | 50 m vodorovně | [25 empty] | SPI
SPU
Díl: | 776 | Podlahy povlakové |  |  |  | 0 |  | 0 |  | 0 |  | 0 |  | 0.65 |  | 0 |  |  |  |  | 105.82 | [6 empty] | DIL
91 | 776101101R00 | Přípravné práce vysávání povlakových podlah průmyslovým vysavačem | m2 | 130.64 |  | 0 |  | 0 |  | 0 | 21 | 0 | 0 | 0 | 0 | 0 | 800-775 | RTS 24/ I | RTS 24/ I | 0.02 | 2.61 |  | Práce | Běžná |  |  |  | POL1_
|  | položky neobsahují žádný materiál | [25 empty] | SPI
|  | 67,42+5,08+41,72+4,55+11,87 |  | 130.64 | [23 empty] | VV | 0
SPU
92 | 776101121R00 | Přípravné práce penetrace podkladu | m2 | 130.64 |  | 0 |  | 0 |  | 0 | 21 | 0 | 0 | 0 | 0 | 0 | 800-775 | RTS 24/ I | RTS 24/ I | 0.05 | 6.53 |  | Práce | Běžná |  |  |  | POL1_
|  | položky neobsahují žádný materiál | [25 empty] | SPI
SPU
93 | 776421300R00 | Lepení soklíků PVC a napojení krytiny na stěnu ukončení krytiny u stěny fabionem do v. 100 mm | m | 150.294 |  | 0 |  | 0 |  | 0 | 21 | 0 | 0.00022 | 0.03 | 0 | 0 | 800-775 | RTS 24/ I | RTS 24/ I | 0.23 | 34.57 |  | Práce | Běžná |  |  |  | POL1_
|  | 1.002 : 35,49*2+5,84*2-0,8*1-0,9*9-1*1 |  | 72.76 | [23 empty] | VV | 0
|  | 1.004 : 24,612*2+1,7*2-0,8*1-0,9*3-1*2-1,2*1 |  | 45.924 | [23 empty] | VV | 0
|  | mezi 1.002 a 1.004 : 3*2+1,7*2-1*3 |  | 6.4 | [23 empty] | VV | 0
|  | 1.008 : 3,525*2+3*2-0,9 |  | 12.15 | [23 empty] | VV | 0
|  | 1.010 : 3,98*2+3*2-0,9 |  | 13.06 | [23 empty] | VV | 0
SPU
94 | 776521200R00 | Lepení povlakových podlah z plastů Lepení povlakových podlah z plastů - čtverce z PVC nebo vinylu, montáž | m2 | 130.64 |  | 0 |  | 0 |  | 0 | 21 | 0 | 0.00033 | 0.04 | 0 | 0 | 800-775 | RTS 24/ I | RTS 24/ I | 0.45 | 58.79 |  | Práce | Běžná |  |  |  | POL1_
SPU
95 | 776PC | Zbroušení a sešití trhlinek nerez sponkami – do pryskyřice – v rozsahu cca 20% plochy | m2 | 130.64 |  | 0 |  | 0 |  | 0 | 21 | 0 | 0 | 0 | 0 | 0 |  | Vlastní | Indiv | 0.02 | 2.61 |  | Práce | Běžná |  |  |  | POL1_
SPU
96 | 23521115R | Penetrace epoxidová (EP); funkce: zpevnění povrchu, proti povětrnostním vlivům; ředidlo: voda (disperzní) | kg | 26.128 |  | 0 |  | 0 |  | 0 | 21 | 0 | 0.001 | 0.03 | 0 | 0 | SPCM | RTS 24/ I | RTS 24/ I | 0 | 0 |  | Specifikace | Běžná |  |  |  | POL3_
|  | 130,64*0,2 |  | 26.128 | [23 empty] | VV | 0
SPU
97 | 28410302X | Podlaha lepená Vinyl dle PD | m2 | 152.9529 |  | 0 |  | 0 |  | 0 | 21 | 0 | 0.0036 | 0.55 | 0 | 0 |  | Vlastní | Indiv | 0 | 0 |  | Specifikace | Běžná |  |  |  | POL3_
|  | podlaha : 130,64*1,05 |  | 137.172 | [23 empty] | VV | 0
|  | vytažení an fabion : 150,294*0,1*1,05 |  | 15.7809 | [23 empty] | VV | 0
SPU
98 | 998776101R00 | Přesun hmot pro podlahy povlakové v objektech výšky do 6 m | t | 0.65293 |  | 0 |  | 0 |  | 0 | 21 | 0 | 0 | 0 | 0 | 0 | 800-775 | RTS 24/ I | RTS 24/ I | 1.091 | 0.71 |  | Přesun hmot | Běžná |  |  |  | POL7_
|  | vodorovně do 50 m | [25 empty] | SPI
SPU
Díl: | 781 | Obklady keramické |  |  |  | 0 |  | 0 |  | 0 |  | 0 |  | 12.22 |  | 0 |  |  |  |  | 696.53 | [6 empty] | DIL
99 | 781101111R00 | Příprava podkladu před provedením obkladu vyrovnání podkladu maltou ze SMS tl. do 7 mm | m2 | 268.6759 |  | 0 |  | 0 |  | 0 | 21 | 0 | 0 | 0 | 0 | 0 | 800-771 | RTS 24/ I | RTS 24/ I | 0.33 | 88.66 |  | Práce | Běžná |  |  |  | POL1_
|  | nové zdivo pórobetonové : | [25 empty] | VV | 0
|  | 1.005 : 1,55*2,4-0,8*2 |  | 2.12 | [23 empty] | VV | 0
|  | 1.006 : (1,55*2,4-0,8*2)*2 |  | 4.24 | [23 empty] | VV | 0
|  | 1.007 : 1,55*2,4-0,8*2 |  | 2.12 | [23 empty] | VV | 0
|  | 1.038 : (1,2*2+1,325*2)*2,4-0,8*2 |  | 10.52 | [23 empty] | VV | 0
|  | 1.039 : (1,7+1,6*3+2,575)*2,4-0,8*2*2 |  | 18.58 | [23 empty] | VV | 0
|  | 1.040 : (1,2+1,45)*2,4-0,8*2 |  | 4.76 | [23 empty] | VV | 0
|  | 1.041 : (3,425+1,16)*2,4 |  | 11.004 | [23 empty] | VV | 0
|  | 1.043 : (0,45+0,8+0,45+0,15+0,85+1,1)*2,4-0,8*2 |  | 7.52 | [23 empty] | VV | 0
|  | 1.044 : (1,78*4+1,17*2+0,1*3+1,78+0,9+1,17+0,1*3)*2,4-0,8*2 |  | 31.784 | [23 empty] | VV | 0
|  | 1.045 : (1,1*2+1,85)*2,4-0,8*2 |  | 8.12 | [23 empty] | VV | 0
|  | 1.047 : (0,45+0,8+0,45+0,15+1+1,1)*2,4-0,8*2 |  | 7.88 | [23 empty] | VV | 0
|  | 1.049 : (1+2,25+1)*2,4-0,8*2 |  | 8.6 | [23 empty] | VV | 0
|  | 1.050 : (1,8+1)*2,4-0,8*2 |  | 5.12 | [23 empty] | VV | 0
|  | 1.051 : (1,75*5+0,91+2,25+0,15+1,15+0,1*2)*2,4-0,8*2 |  | 30.584 | [23 empty] | VV | 0
|  | 1.052 : (1,861+1)*2,4-0,8*2 |  | 5.2664 | [23 empty] | VV | 0
|  | 1.054 : (1,65+1,1)*2,4+0,175*2,02 |  | 6.9535 | [23 empty] | VV | 0
|  | 1.055 : (1,63*5+1,08+0,9+0,1*2)*2,4-0,8*2 |  | 23.192 | [23 empty] | VV | 0
|  | 1.056 : (1,1+1,81)*2,4-0,8*2 |  | 5.384 | [23 empty] | VV | 0
|  | 1.058 : (1,85+1,1)*2,4-0,8*2 |  | 5.48 | [23 empty] | VV | 0
|  | 1.059 : (2,4*2*2+1,8*2*2+0,9*2+2,31+1,8+0,15*2+0,1*2)*2,4-0,8*2 |  | 54.104 | [23 empty] | VV | 0
|  | 1.060 : (1,1*2+1,91)*2,4-0,8*2 |  | 8.264 | [23 empty] | VV | 0
|  | 1.062 : (1,85+1,1)*2,4 |  | 7.08 | [23 empty] | VV | 0
SPU
100 | 781101210R00 | Příprava podkladu pod obklady penetrace podkladu pod obklady | m2 | 379.4768 |  | 0 |  | 0 |  | 0 | 21 | 0 | 0.00021 | 0.08 | 0 | 0 | 800-771 | RTS 24/ I | RTS 24/ I | 0.05 | 18.97 |  | Práce | Běžná |  |  |  | POL1_
|  | 1.005 : (1,55*2+1,1*2)*2,4-0,8*2*2 |  | 9.52 | [23 empty] | VV | 0
|  | 1.006 : (1,55*2+1,1*2)*2,4-0,8*2 |  | 11.12 | [23 empty] | VV | 0
|  | 1.007 : (1,55*2+1,1*2)*2,4-0,9*2 |  | 10.92 | [23 empty] | VV | 0
|  | 1.038 : (1,325*2+1,2*2)*2,4-0,8*2 |  | 10.52 | [23 empty] | VV | 0
|  | 1.039 : (2,575*2+3,3*2+1,6*2)*2,4-0,8*2*2 |  | 32.68 | [23 empty] | VV | 0
|  | 1.040 : (1,45*2+1,2*2)*2,4-0,8*2+0,75*2*1,2 |  | 12.92 | [23 empty] | VV | 0
|  | 1.041 : (2,2*2+3,425*2)*2,4-1*2*2 |  | 23 | [23 empty] | VV | 0
|  | 1.043 : (0,45+0,8+0,45+0,15+0,85+1,1+1,925)*2,4-0,8*2 |  | 12.14 | [23 empty] | VV | 0
|  | 1.044 : (1,85+1,1+1,1+3,855*2+1,1+3,05)*2,4-0,9*2*2-0,8*2-1,5*1,5*2 |  | 28.484 | [23 empty] | VV | 0
|  | 1.045 : (1,85*2+1,1*2)*2,4-0,8*2 |  | 12.56 | [23 empty] | VV | 0
|  | 1.047 : (0,45+0,8+0,45+0,15+1+1,1+1,925)*2,4-0,8*2 |  | 12.5 | [23 empty] | VV | 0
|  | 1.050 : (1,861*2+1*2)*2,4-0,8*2 |  | 12.1328 | [23 empty] | VV | 0
|  | 1.051 : (3,81*2+1,95+1,1+1,1+2,25+0,15+1,95)*2,4-0,8*2-0,9*2-1,5*1,5*2 |  | 30.788 | [23 empty] | VV | 0
|  | 1.052 : (1,8*2+1,1*2)*2,4-0,8*2 |  | 12.32 | [23 empty] | VV | 0
|  | 1.054 : (1,65*2+1,1*2)*2,4-0,8*2 |  | 11.6 | [23 empty] | VV | 0
|  | 1.055 : (3,61*2+1,85+1,1+1,1+1,2+1,2+1,85)*2,4-0,8*2-0,9*2-1,5*1,5*2 |  | 29.348 | [23 empty] | VV | 0
|  | 1.056 : (1,81*2+1,1*2)*2,4-0,8*2 |  | 12.368 | [23 empty] | VV | 0
|  | 1.058 : (1,85*2+1,1*2)*2,4-0,8*2 |  | 12.56 | [23 empty] | VV | 0
|  | 1.059 : (5,91*2+1,1*2+1,1*2+1,8*2)*2,4-0,9*2*2-0,8*2-1,5*1,5*3 |  | 35.618 | [23 empty] | VV | 0
|  | 1.060 : (1,91*2+1,1*2)*2,4-0,8*2 |  | 12.848 | [23 empty] | VV | 0
|  | 1.062 : (1,1*2+1,85*2)*2,4-0,8*2 |  | 12.56 | [23 empty] | VV | 0
|  | Mezisoučet |  | 358.5068 | [23 empty] | VV | 1
|  | parapety oken : 1,5*9*0,37 |  | 4.995 | [23 empty] | VV | 0
|  | parapety WC nádržek : (1,1+1,2+1,1*3+1*2+1,1*2+1,1*3)*0,15 |  | 1.965 | [23 empty] | VV | 0
|  | ostění oken : 1,5*2*9*0,37 |  | 9.99 | [23 empty] | VV | 0
|  | ostění niky 1.040 : 1,2*2*0,375 |  | 0.9 | [23 empty] | VV | 0
|  | ostění dělících příček sprch : 2,4*0,1*10+2,4*0,15*2 |  | 3.12 | [23 empty] | VV | 0
|  | Mezisoučet |  | 20.97 | [23 empty] | VV | 1
SPU
101 | 781111116R00 | Doplňkové práce při provádění obkladů vyřezání otvoru v obkladačce korunkou prům. do 90 mm | kus | 36 |  | 0 |  | 0 |  | 0 | 21 | 0 | 0 | 0 | 0 | 0 | 800-771 | RTS 24/ I | RTS 24/ I | 0.11 | 3.96 |  | Práce | Běžná |  |  |  | POL1_
|  | sifon umyvadel : 21 |  | 21 | [23 empty] | VV | 0
|  | podomítková sprchová baterie : 15 |  | 15 | [23 empty] | VV | 0
SPU
102 | 781310111R00 | Obkládání ostění do tmele šířky do 150 mm | m | 28.8 |  | 0 |  | 0 |  | 0 | 21 | 0 | 0 | 0 | 0 | 0 | 800-771 | RTS 24/ I | RTS 24/ I | 0.57 | 16.42 |  | Práce | Běžná |  |  |  | POL1_
|  | i nadpraží z obkladaček pórovinových, keramických, hutných i polohutných, do tmele, | [25 empty] | SPI
|  | ostění dělících příček sprch : 2,4*10+2,4*2 |  | 28.8 | [23 empty] | VV | 0
SPU
103 | 781310121R00 | Obkládání ostění do tmele šířky přes 150 do 300 mm | m | 2.4 |  | 0 |  | 0 |  | 0 | 21 | 0 | 0 | 0 | 0 | 0 | 800-771 | RTS 24/ I | RTS 24/ I | 0.616 | 1.48 |  | Práce | Běžná |  |  |  | POL1_
|  | i nadpraží z obkladaček pórovinových, keramických, hutných i polohutných, do tmele, | [25 empty] | SPI
|  | ostění niky 1.040 : 1,2*2 |  | 2.4 | [23 empty] | VV | 0
SPU
104 | 781320111R00 | Obkládání parapetů do tmele šířky do 150 mm | m | 13.1 |  | 0 |  | 0 |  | 0 | 21 | 0 | 0 | 0 | 0 | 0 | 800-771 | RTS 24/ I | RTS 24/ I | 0.49 | 6.42 |  | Práce | Běžná |  |  |  | POL1_
|  | z obkladaček pórovinových, keramických, hutných i polohutných, do tmele, | [25 empty] | SPI
|  | parapety WC nádržek : (1,1+1,2+1,1*3+1*2+1,1*2+1,1*3) |  | 13.1 | [23 empty] | VV | 0
SPU
105 | 781320121R00 | Obkládání parapetů do tmele šířky přes 150 do 300 mm | m | 14.25 |  | 0 |  | 0 |  | 0 | 21 | 0 | 0 | 0 | 0 | 0 | 800-771 | RTS 24/ I | RTS 24/ I | 0.53 | 7.55 |  | Práce | Běžná |  |  |  | POL1_
|  | z obkladaček pórovinových, keramických, hutných i polohutných, do tmele, | [25 empty] | SPI
|  | parapety oken : 1,5*9 |  | 13.5 | [23 empty] | VV | 0
|  | nika : 0,75 |  | 0.75 | [23 empty] | VV | 0
SPU
106 | 781475124R00 | Montáž obkladů vnitřních z dlaždic keramických kladených do tmele 600 x 600 mm, , kladených do flexibilního tmele | m2 | 358.5068 |  | 0 |  | 0 |  | 0 | 21 | 0 | 0.00503 | 1.8 | 0 | 0 | 800-771 | RTS 24/ I | RTS 24/ I | 1.45 | 519.83 |  | Práce | Běžná |  |  |  | POL1_
SPU
107 | 781497132R00 | Lišty k obkladům profil rohový nerez ododlná proti oděru, uložení do tmele, , výška profilu 8 mm, | m | 114.35 |  | 0 |  | 0 |  | 0 | 21 | 0 | 0.00042 | 0.05 | 0 | 0 | 800-771 | RTS 24/ I | RTS 24/ I | 0.12 | 13.72 |  | Práce | Běžná |  |  |  | POL1_
|  | 1.006 : 1,1 |  | 1.1 | [23 empty] | VV | 0
|  | 1.038 : 1,2 |  | 1.2 | [23 empty] | VV | 0
|  | 1.039 : 2,4*2 |  | 4.8 | [23 empty] | VV | 0
|  | 1.040 : 0,75 |  | 0.75 | [23 empty] | VV | 0
|  | 1.043 : 1,1 |  | 1.1 | [23 empty] | VV | 0
|  | 1.044 : 1,5*2+1,5*4+2,4*6 |  | 23.4 | [23 empty] | VV | 0
|  | 1.045 : 1,1 |  | 1.1 | [23 empty] | VV | 0
|  | 1.047 : 1,1 |  | 1.1 | [23 empty] | VV | 0
|  | 1.050 : 1 |  | 1 | [23 empty] | VV | 0
|  | 1.051 : 1,5*2+1,5*4+2,4*5 |  | 21 | [23 empty] | VV | 0
|  | 1.052 : 1 |  | 1 | [23 empty] | VV | 0
|  | 1.055 : 1,5*2+1,5*4+2,4*4 |  | 18.6 | [23 empty] | VV | 0
|  | 1.056 : 1,1 |  | 1.1 | [23 empty] | VV | 0
|  | 1.054 : 1,1 |  | 1.1 | [23 empty] | VV | 0
|  | 1.058 : 1,1 |  | 1.1 | [23 empty] | VV | 0
|  | 1.059 : 1,5*3+1,5*6+2,4*8 |  | 32.7 | [23 empty] | VV | 0
|  | 1.060 : 1,1 |  | 1.1 | [23 empty] | VV | 0
|  | 1.062 : 1,1 |  | 1.1 | [23 empty] | VV | 0
SPU
108 | 58582137R | tmel cementový; stěrkový, lepicí; pro interiér i exteriér; přilnavost k materiálům tepelně-izolační desky | kg | 2027.5213 |  | 0 |  | 0 |  | 0 | 21 | 0 | 0.001 | 2.03 | 0 | 0 | SPCM | RTS 24/ I | RTS 24/ I | 0 | 0 |  | Specifikace | Běžná |  |  |  | POL3_
|  | na nové zdivo : 268,6759*7 |  | 1880.7313 | [23 empty] | VV | 0
|  | ostění a parapety : 20,97000*7 |  | 146.79 | [23 empty] | VV | 0
SPU
109 | 597813751X | Obkládačka 600 x 600 mm | m2 | 425.014 |  | 0 |  | 0 |  | 0 | 21 | 0 | 0.01943 | 8.26 | 0 | 0 |  | Vlastní | Indiv | 0 | 0 |  | Specifikace | Běžná |  |  |  | POL3_
|  | 379,4768*1,12 |  | 425.014 | [23 empty] | VV | 0
SPU
110 | 998781101R00 | Přesun hmot pro obklady keramické v objektech výšky do 6 m | t | 12.2165 |  | 0 |  | 0 |  | 0 | 21 | 0 | 0 | 0 | 0 | 0 | 800-771 | RTS 24/ I | RTS 24/ I | 1.598 | 19.52 |  | Přesun hmot | Běžná |  |  |  | POL7_
SPU
Díl: | 783 | Nátěry |  |  |  | 0 |  | 0 |  | 0 |  | 0 |  | 0.03 |  | 0 |  |  |  |  | 8.64 | [6 empty] | DIL
111 | 783192102R00 | Nátěry ocelových konstrukcí ostatní disperzní, konstrukcí středních "B", jednonásobné s 2 x emailováním | m2 | 50.802 |  | 0 |  | 0 |  | 0 | 21 | 0 | 0.0005 | 0.03 | 0 | 0 | 800-783 | RTS 24/ I | RTS 24/ I | 0.17 | 8.64 |  | Práce | Běžná |  |  |  | POL1_
|  | zárubně : (1,97*2+0,8)*(0,1+0,05*2)*10 |  | 9.48 | [23 empty] | VV | 0
|  | (1,97*2+0,9)*(0,1+0,05*2)*2 |  | 1.936 | [23 empty] | VV | 0
|  | (1,97*2+1)*(0,1+0,05*2)*2 |  | 1.976 | [23 empty] | VV | 0
|  | (1,97*2+0,8)*(0,15+0,05*2)*8 |  | 9.48 | [23 empty] | VV | 0
|  | (1,97*2+0,9)*(0,15+0,05*2)*17 |  | 20.57 | [23 empty] | VV | 0
|  | (1,97*2+0,9)*(0,15+0,05*2)*3 |  | 3.63 | [23 empty] | VV | 0
|  | (1,97*2+1)*(0,15+0,05*2)*2 |  | 2.47 | [23 empty] | VV | 0
|  | (1,97*2+1,1)*(0,15+0,05*2) |  | 1.26 | [23 empty] | VV | 0
SPU
Díl: | 784 | Malby |  |  |  | 0 |  | 0 |  | 0 |  | 0 |  | 0.48 |  | 0 |  |  |  |  | 240.32 | [6 empty] | DIL
112 | 784251101R00 | Příprava povrchu Penetrace (napouštění) podkladu vodní emulze, jednonásobná | m2 | 1848.6096 |  | 0 |  | 0 |  | 0 | 21 | 0 | 8e-05 | 0.15 | 0 | 0 | 800-784 | RTS 24/ I | RTS 24/ I | 0.03 | 55.46 |  | Práce | Běžná |  |  |  | POL1_
|  | místostni s novýcm SDK podhledem : 228,68000+3,27 |  | 231.95 | [23 empty] | VV | 0
|  | místnosti s omítkou stropu : 288,80000+2*7,875 |  | 304.55 | [23 empty] | VV | 0
|  | omítka stěn : | [25 empty] | VV | 0
|  | 1.001 : (10,1+4,025+2,5)*2,8 |  | 46.55 | [23 empty] | VV | 0
|  | 1.002 : (1,8+35,49+3,65+5,84+1,76+0,49+0,15)*2,6 |  | 127.868 | [23 empty] | VV | 0
|  | mezi 1.002 a 1.004 : (1,7*2+3)*2,6 |  | 16.64 | [23 empty] | VV | 0
|  | 1.004 : (24,61+1,7*2)*2,6 |  | 72.826 | [23 empty] | VV | 0
|  | 1.008 : (1*2+2)*2,8*0,5+2,55*2*(2,8+2,8*0,5)*0,5+1*2,8 |  | 19.11 | [23 empty] | VV | 0
|  | 1.009 : 2,55*2*(2,8+2,8*0,5)*0,5 |  | 10.71 | [23 empty] | VV | 0
|  | 1.010 : (3*2+3,975*2)*2,8 |  | 39.06 | [23 empty] | VV | 0
|  | 1.037 : (7,725+2,775*2+0,45*2)*2,8 |  | 39.69 | [23 empty] | VV | 0
|  | 1.038 : (1,325*2+1,2*2)*0,33 |  | 1.6665 | [23 empty] | VV | 0
|  | 1.039 : (3,3*2+2,575*2)*0,33 |  | 3.8775 | [23 empty] | VV | 0
|  | 1.040 : (1,2*2+1,45*2)*0,33 |  | 1.749 | [23 empty] | VV | 0
|  | 1.041 : (3,425*2+2,2*2)*0,33 |  | 3.7125 | [23 empty] | VV | 0
|  | 1.042 : (7,815*2+5,45*2+2,425*2+3,85+0,45*2)*2,8 |  | 101.164 | [23 empty] | VV | 0
|  | 1.043 : (0,45+0,8+0,45+0,15+0,85+1,1+1,925)*0,33 |  | 1.8893 | [23 empty] | VV | 0
|  | 1.044 : (4,25*2+2,85*2)*0,33 |  | 4.686 | [23 empty] | VV | 0
|  | 1.045 : (1,85*2+1,1*2)*0,33 |  | 1.947 | [23 empty] | VV | 0
|  | 1.046 : (11,825*2+5,45*2+0,3*2)*2,8+0,49*2,1*2+0,49*1 |  | 100.968 | [23 empty] | VV | 0
|  | 1.047 : (0,45+0,8+0,45+1+1,1+1,925)*0,33 |  | 1.8893 | [23 empty] | VV | 0
|  | 1.048 : (5,815*2+5,45*2)*2,8+0,49*2,1*2+0,49*1 |  | 65.632 | [23 empty] | VV | 0
|  | 1.049 : (1*2+2,25*2)*0,33 |  | 2.145 | [23 empty] | VV | 0
|  | 1.050 : (1,8*2+1*2)*0,33 |  | 1.848 | [23 empty] | VV | 0
|  | 1.051 : (4,35*2+3,81*2)*0,33 |  | 5.3856 | [23 empty] | VV | 0
|  | 1.052 : (1,861*2+1*2)*0,33 |  | 1.8883 | [23 empty] | VV | 0
|  | 1.053 : (7,905*2+5,45*2+0,3*2*2)*2,8+0,49*2,1*2+0,49*1 |  | 80.696 | [23 empty] | VV | 0
|  | 1.054 : (1,065*2+1,1*2)*0,33 |  | 1.4289 | [23 empty] | VV | 0
|  | 1.055 : (3,61*2+4,25*2)*0,33 |  | 5.1876 | [23 empty] | VV | 0
|  | 1.056 : (1,81*2+1,1*2)*0,33 |  | 1.9206 | [23 empty] | VV | 0
|  | 1.057 : (7,815*2+5,45*2+0,3*2*2)*2,8+0,49*2,1*2+0,49*1 |  | 80.192 | [23 empty] | VV | 0
|  | 1.058 : (1,85*2+1,1*2)*0,33 |  | 1.947 | [23 empty] | VV | 0
|  | 1.059 : (5,908*2+4,25*2)*0,33 |  | 6.7043 | [23 empty] | VV | 0
|  | 1.060 : (1,91*2+1,1*2)*0,33 |  | 1.9866 | [23 empty] | VV | 0
|  | 1.061 : (7,84*2+5,45*2+0,15)*2,8+0,49*2,1*2+0,49*1 |  | 77.392 | [23 empty] | VV | 0
|  | 1.062 : (1,85*2+1,1*2)*0,33 |  | 1.947 | [23 empty] | VV | 0
|  | 1.063 : (5,54*2+1,755*2)*2,8 |  | 40.852 | [23 empty] | VV | 0
|  | 1.002+1.004 SDK předstana : (4,31+22,14+9,66+22,1)*2,6 |  | 151.346 | [23 empty] | VV | 0
|  | SDK příčka : (4,8*2+4,8*2)*2,8 |  | 53.76 | [23 empty] | VV | 0
|  | po VZT úpravách : | [25 empty] | VV | 0
|  | 1.030 : (1,3*2+3,975*2)*0,975 |  | 10.2863 | [23 empty] | VV | 0
|  | 1.031 : (1,4*2+0,875*2)*0,975 |  | 4.4363 | [23 empty] | VV | 0
|  | 1.032 : (1,4*2+0,9*2)*0,975 |  | 4.485 | [23 empty] | VV | 0
|  | 1.033 : (1,3*2+1,875*2)*0,975 |  | 6.1913 | [23 empty] | VV | 0
|  | 1.034 : (1,3*2+2*2)*0,975 |  | 6.435 | [23 empty] | VV | 0
|  | 1.035 : (1,4*2+0,9*2)*0,975 |  | 4.485 | [23 empty] | VV | 0
|  | 1.036 : (1,4*2+0,9*2)*0,975 |  | 4.485 | [23 empty] | VV | 0
|  | výměna dveří : | [25 empty] | VV | 0
|  | 1.021 : (1,31*2+3,975*2)*0,975 |  | 10.3057 | [23 empty] | VV | 0
|  | 1.024 : (2,425*2+1,25*2)*0,975 |  | 7.1662 | [23 empty] | VV | 0
|  | 1.026.1 : (1,85*2+1,77*2)*2,8 |  | 20.272 | [23 empty] | VV | 0
|  | 1.026 : (2*2+7,875*2)*2,8 |  | 55.3 | [23 empty] | VV | 0
SPU
113 | 784255112R00 | Malby z malířských směsí vinylové disperzní, , bílé, dvojnásobné | m2 | 1848.6096 |  | 0 |  | 0 |  | 0 | 21 | 0 | 0.00018 | 0.33 | 0 | 0 | 800-784 | RTS 24/ I | RTS 24/ I | 0.1 | 184.86 |  | Práce | Běžná |  |  |  | POL1_
SPU
Díl: | 786 | Zastiňující technika |  |  |  | 0 |  | 0 |  | 0 |  | 0 |  | 0 |  | 0 |  |  |  |  | 0 | [6 empty] | DIL
114 | 786 | D+M exterier žaluzie 1500/1800mm, včetně boxu | ks | 4 |  | 0 |  | 0 |  | 0 | 21 | 0 | 0 | 0 | 0 | 0 |  | Vlastní | Indiv | 0 | 0 |  | Agregovaná položka | Běžná |  |  |  | POL2_
|  | PL1 : 1 |  | 1 | [23 empty] | VV | 0
|  | PL2 : 1 |  | 1 | [23 empty] | VV | 0
|  | PL3 : 2 |  | 2 | [23 empty] | VV | 0
SPU
Díl: | 799 | Ostatní - vybavení imobilní WC |  |  |  | 0 |  | 0 |  | 0 |  | 0 |  | 0 |  | 0 |  |  |  |  | 0 | [6 empty] | DIL
115 | 79901 | Odpadkový koš | ks | 1 |  | 0 |  | 0 |  | 0 | 21 | 0 | 0 | 0 | 0 | 0 |  | Vlastní | Indiv | 0 | 0 |  | Práce | Běžná |  |  |  | POL1_
SPU
116 | 79902 | Zrcadlo | ks | 1 |  | 0 |  | 0 |  | 0 | 21 | 0 | 0 | 0 | 0 | 0 |  | Vlastní | Indiv | 0 | 0 |  | Práce | Běžná |  |  |  | POL1_
SPU
117 | 79903 | Svislé madlo dl.500mm | ks | 3 |  | 0 |  | 0 |  | 0 | 21 | 0 | 0 | 0 | 0 | 0 |  | Vlastní | Indiv | 0 | 0 |  | Práce | Běžná |  |  |  | POL1_
SPU
118 | 79904 | Vodorovné madlo madlo dl.900mm | ks | 2 |  | 0 |  | 0 |  | 0 | 21 | 0 | 0 | 0 | 0 | 0 |  | Vlastní | Indiv | 0 | 0 |  | Práce | Běžná |  |  |  | POL1_
SPU
119 | 79905 | Sklopné madlo madlo s držákem WC papíru | ks | 1 |  | 0 |  | 0 |  | 0 | 21 | 0 | 0 | 0 | 0 | 0 |  | Vlastní | Indiv | 0 | 0 |  | Práce | Běžná |  |  |  | POL1_
SPU
Díl: | M21 | Elektromontáže |  |  |  | 0 |  | 0 |  | 0 |  | 0 |  | 0 |  | 0 |  |  |  |  | 0 | [6 empty] | DIL
120 | M21 | Přesun RS z B.1.026 do B.1.026.1 | kpl | 1 |  | 0 |  | 0 |  | 0 | 21 | 0 | 0 | 0 | 0 | 0 |  | Vlastní | Indiv | 0 | 0 |  | Práce | Běžná |  |  |  | POL1_
SPU
Díl: | D96 | Přesuny suti a vybouraných hmot |  |  |  | 0 |  | 0 |  | 0 |  | 0 |  | 0 |  | 0 |  |  |  |  | 0 | [6 empty] | DIL
121 | 979081121R00 | Odvoz suti a vybouraných hmot na skládku příplatek za každý další 1 km | t | 3.2573 |  | 0 |  | 0 |  | 0 | 21 | 0 | 0 | 0 | 0 | 0 | 801-3 | RTS 24/ I | RTS 24/ I | 0 | 0 |  | Práce | Běžná |  |  |  | POL1_
|  | drážky dodateč. překladů : 0,36192*9 |  | 3.2573 | [23 empty] | VV | 0
SPU
122 | 979999997R00 | Poplatek za recyklaci, směsi suti betonu, cihel, tašek a keramiky, kusovost do 1600 cm2, skupina 17 01 07 z Katalogu odpadů | t | 0.36192 |  | 0 |  | 0 |  | 0 | 21 | 0 | 0 | 0 | 0 | 0 | 801-3 | RTS 24/ I | RTS 24/ I | 0 | 0 |  | Práce | Běžná |  |  |  | POL1_
SPU
Díl: | VN | Vedlejší náklady |  |  |  | 0 |  | 0 |  | 0 |  | 0 |  | 0 |  | 0 |  |  |  |  | 0 | [6 empty] | DIL
123 | 005121 R | Zařízení staveniště | Soubor | 1 |  | 0 |  | 0 |  | 0 | 21 | 0 | 0 | 0 | 0 | 0 |  | RTS 24/ I | Indiv | 0 | 0 |  | VRN | Běžná |  |  |  | POL99_2
SPU
124 | 005122010R | Provoz objednatele | Soubor | 1 |  | 0 |  | 0 |  | 0 | 21 | 0 | 0 | 0 | 0 | 0 |  | RTS 24/ I | Indiv | 0 | 0 |  | VRN | Běžná |  |  |  | POL99_2
SPU
125 | 005124010R | Koordinační činnost | Soubor | 1 |  | 0 |  | 0 |  | 0 | 21 | 0 | 0 | 0 | 0 | 0 |  | RTS 24/ I | Indiv | 0 | 0 |  | VRN | Běžná |  |  |  | POL99_2
SPU
Díl: | ON | Ostatní náklady |  |  |  | 0 |  | 0 |  | 0 |  | 0 |  | 0 |  | 0 |  |  |  |  | 0 | [6 empty] | DIL
126 | 005211080R | Bezpečnostní a hygienická opatření na staveništi | Soubor | 1 |  | 0 |  | 0 |  | 0 | 21 | 0 | 0 | 0 | 0 | 0 |  | RTS 24/ I | Indiv | 0 | 0 |  | VRN | Běžná |  |  |  | POL99_2
SPU
[26 empty] | 12 | 21 | DPH
| Celkem |  |  |  |  | 0 | [19 empty] | 0 | 0 | SUM
END
Note on S6: Jedná se o informaci, zda se jedná o položku, která je do rozpočtu zadána z cenové soustavy RTS, nebo vlastní.
Note on T6: Jedná se o název CÚ, která je zadána u položky rozpočtu

## SO 01 03 Pol
Položkový soupis prací a dodávek | [27 empty] | #TypZaznamu#
S: | 005/2024 | Stavební úpravy v budově B 1.NP centrální šatny, Nemocnice Znojmo | [25 empty] | STA
O: | SO 01 | Hlavní objekt | [22 empty] | STA |  |  | OBJ
R: | 03 | Profese | [25 empty] | ROZ
P.č. | Číslo položky | Název položky | MJ | Množství | Cena / MJ | Celkem | Dodávka | Dodávka celk. | Montáž | Montáž celk. | DPH | Cena s DPH | Hmotnost / MJ | Hmotnost celk.(t) | Dem. hmotnost / MJ | Dem. hmotnost celk.(t) | Ceník | Cen. soustava / platnost | Cenová úroveň | Nhod / MJ | Nhod celk. | Dodavatel | Typ položky | Stav položky
Díl: | 720 | Zdravotechnická instalace |  |  |  | 0 |  | 0 |  | 0 |  | 0 |  | 0 |  | 0 |  |  |  |  | 0 | [6 empty] | DIL
1 | 720 | Zdravotně technické instalace - viz samostatný rozpočet | kpl | 1 |  | 0 |  | 0 |  | 0 | 21 | 0 | 0 | 0 | 0 | 0 |  | Vlastní | Indiv | 0 | 0 |  | Práce | Běžná |  |  |  | POL1_
SPU
Díl: | 730 | Vytápění |  |  |  | 0 |  | 0 |  | 0 |  | 0 |  | 0 |  | 0 |  |  |  |  | 0 | [6 empty] | DIL
2 | 730 | Vytápění - viz samostatný rozpočet | kpl | 1 |  | 0 |  | 0 |  | 0 | 21 | 0 | 0 | 0 | 0 | 0 |  | Vlastní | Indiv | 0 | 0 |  | Práce | Běžná |  |  |  | POL1_
SPU
Díl: | M21 | Elektromontáže |  |  |  | 0 |  | 0 |  | 0 |  | 0 |  | 0 |  | 0 |  |  |  |  | 0 | [6 empty] | DIL
3 | M21a | Elektroinstalace silnoproudu - viz samostatný rozpočet | kpl | 1 |  | 0 |  | 0 |  | 0 | 21 | 0 | 0 | 0 | 0 | 0 |  | Vlastní | Indiv | 0 | 0 |  | Práce | Běžná |  |  |  | POL1_
SPU
4 | M21b | Elektroinstalace slaboproudu - viz samostatný rozpočet | kpl | 1 |  | 0 |  | 0 |  | 0 | 21 | 0 | 0 | 0 | 0 | 0 |  | Vlastní | Indiv | 0 | 0 |  | Práce | Běžná |  |  |  | POL1_
SPU
Díl: | M24 | Montáže vzduchotechnických zařízení |  |  |  | 0 |  | 0 |  | 0 |  | 0 |  | 0 |  | 0 |  |  |  |  | 0 | [6 empty] | DIL
5 | M24 | Vzduchotechnika - viz samostatný rozpočet | kpl | 1 |  | 0 |  | 0 |  | 0 | 21 | 0 | 0 | 0 | 0 | 0 |  | Vlastní | Indiv | 0 | 0 |  | Práce | Běžná |  |  |  | POL1_
SPU
[26 empty] | 12 | 21 | DPH
| Celkem |  |  |  |  | 0 | [19 empty] | 0 | 0 | SUM
END
Note on S6: Jedná se o informaci, zda se jedná o položku, která je do rozpočtu zadána z cenové soustavy RTS, nebo vlastní.
Note on T6: Jedná se o název CÚ, která je zadána u položky rozpočtu