## Pokyny pro vyplnění
Pokyny pro vyplnění
Ve všech listech tohoto souboru můžete měnit pouze buňky s modrým pozadím. Jedná se o tyto údaje : - údaje o firmě - jednotkové ceny položek zadané na maximálně dvě desetinná místa

## Stavba
#RTSROZP# | Položkový rozpočet stavby
| Stavba: |  | 99 | Nemocnice Vyškov, p.o.
| Objednatel: | [5 empty] | IČO:
DIČ:
| Projektant: | [5 empty] | IČO:
DIČ:
| Zhotovitel: | [5 empty] | IČO:
DIČ:
Vypracoval:
| Rozpis ceny | [6 empty] | Celkem
HSV | HSV | [6 empty] | 0
PSV | PSV | [6 empty] | 0
MON | MON | [6 empty] | 0
VN | Vedlejší náklady | [6 empty] | 0
ON | Ostatní náklady | [6 empty] | 0
| Celkem | [6 empty] | 0
Rekapitulace daní
0 | Základ pro sníženou DPH |  |  | 15 | % | 0 |  |  | CZK
0 | Snížená DPH |  |  | 15 | % | 0 |  |  | CZK
0 | Základ pro základní DPH |  |  | 21 | % | 0 |  |  | CZK
0 | Základní DPH |  |  | 21 | % | 0 |  |  | CZK
0 | Zaokrouhlení |  |  |  |  | 0 |  |  | CZK
| Cena celkem bez DPH |  |  |  |  | 0 |  |  | CZK
0 | Cena celkem s DPH |  |  |  |  | 0 |  |  | CZK
|  | v |  |  | dne
|  |  | Za zhotovitele |  |  |  | Za objednatele
Rekapitulace dílčích částí
#CASTI>> | Číslo | Název |  |  | Základ pro sníženou DPH | Základ pro základní DPH | DPH celkem | Cena celkem | %
1 | Stavba |  |  |  | 0 | 0 | 0 | 0
2 | D.1.1 | Urgentní příjem |  |  | 0 | 0 | 0 | 0
3 | D.1.01._A01 | Stavebně konstrukční část a PBŘ |  |  | 0 | 0 | 0 | 0
3 | D.1.01._B01 | Bourací práce |  |  | 0 | 0 | 0 | 0
3 | D.1.01.4a | Zdravotně technické instalace |  |  | 0 | 0 | 0 | 0
3 | D.1.01.4b | Vytápění |  |  | 0 | 0 | 0 | 0
3 | D.1.01.4c | Silnoproud |  |  | 0 | 0 | 0 | 0
3 | D.1.01.4d | Slaboproud |  |  | 0 | 0 | 0 | 0
3 | D.1.01.4e | Medicinální plyny |  |  | 0 | 0 | 0 | 0
3 | D.1.01.4f | Vzduchotechnika |  |  | 0 | 0 | 0 | 0
3 | D.1.01.4g_1 | MaR - Zařízení č.1 - Větrání ZS |  |  | 0 | 0 | 0 | 0
3 | D.1.01.4g_2 | MaR - Zařízení č.2 - Větrání UP |  |  | 0 | 0 | 0 | 0
3 | D.1.01.4g_3 | MaR - OPS |  |  | 0 | 0 | 0 | 0
3 | D.1.01.4g_4 | MaR - Řídící systém, SW, rozváděče MaR |  |  | 0 | 0 | 0 | 0
3 | D.1.01.4h | Elektrická požární signalizace a nouzový zvukový systém |  |  | 0 | 0 | 0 | 0
2 | D.1.11 | Příprava území |  |  | 0 | 0 | 0 | 0
3 | D.1.11 | Příprava území |  |  | 0 | 0 | 0 | 0
2 | D.1.12 | Komunikace a zpevněné plochy |  |  | 0 | 0 | 0 | 0
3 | D.1.12_01 | Urgentní příjem |  |  | 0 | 0 | 0 | 0
3 | D.1.12_02 | Oprava ploch komunikací a chodníků |  |  | 0 | 0 | 0 | 0
2 | D.1.13 | Sadové úpravy |  |  | 0 | 0 | 0 | 0
3 | D.1.13_01 | Terénní a sadové úpravy-kácení URGENT |  |  | 0 | 0 | 0 | 0
3 | D.1.13_02 | Terénní a sadové úpravy |  |  | 0 | 0 | 0 | 0
2 | D.1.14 | Přeložky a přípojky kanalizace |  |  | 0 | 0 | 0 | 0
3 | D.1.14 | Přeložky a přípojky kanalizace |  |  | 0 | 0 | 0 | 0
2 | D.1.15 | Přeložky a přípojky vody |  |  | 0 | 0 | 0 | 0
3 | D.1.15 | Přeložky a přípojky vody |  |  | 0 | 0 | 0 | 0
2 | D.1.16 | Retenční nádrž |  |  | 0 | 0 | 0 | 0
3 | D.1.16 | Retenční nádrž |  |  | 0 | 0 | 0 | 0
2 | D.1.17 | Venkovní osvětení |  |  | 0 | 0 | 0 | 0
3 | D.1.17 | Venkovní osvětení |  |  | 0 | 0 | 0 | 0
2 | VON | Vedlejší a ostatní náklady |  |  | 0 | 0 | 0 | 0
3 | VON | Vedlější a ostatní náklady |  |  | 0 | 0 | 0 | 0
| Celkem za stavbu |  |  |  | 0 | 0 | 0 | 0 | 0
#POPS | Popis stavby: 99 - Nemocnice Vyškov, p.o.
#POPO | Popis objektu: D.1.1 - Urgentní příjem
#POPR | Popis rozpočtu: D.1.01._A01 - Stavebně konstrukční část a PBŘ
| Položky označené D+M (dodávka + montáž) se oceňují včetně přesunu hmot. Ostatní vlastní položky jsou založeny na cenové soustavě RTS. | [8 empty] | Položky označené D+M (dodávka + montáž) se oceňují včetně přesunu hmot. Ostatní vlastní položky jsou založeny na cenové soustavě RTS.
| Veškeré prvky a konstrukce se oceňují jako kompletní, včetně detailů, pomocných prací (vysekání drážek, doklinkování, vysekání kapes, lože apod.). | [8 empty] | Veškeré prvky a konstrukce se oceňují jako kompletní, včetně detailů, pomocných prací (vysekání drážek, doklinkování, vysekání kapes, lože apod.).
| Jakýkoliv rozpor mezi PD a Soupisem prací je nutné na základě důsledné kontroly zhotovitelem neprodleně oznámit. | [8 empty] | Jakýkoliv rozpor mezi PD a Soupisem prací je nutné na základě důsledné kontroly zhotovitelem neprodleně oznámit.
#POPR | Popis rozpočtu: D.1.01._B01 - Bourací práce
| Položky označené D+M (dodávka + montáž) se oceňují včetně přesunu hmot. Ostatní vlastní položky jsou založeny na cenové soustavě RTS. | [8 empty] | Položky označené D+M (dodávka + montáž) se oceňují včetně přesunu hmot. Ostatní vlastní položky jsou založeny na cenové soustavě RTS.
| Veškeré prvky a konstrukce se oceňují jako kompletní, včetně detailů, pomocných prací (vysekání drážek, doklinkování, vysekání kapes, lože apod.). | [8 empty] | Veškeré prvky a konstrukce se oceňují jako kompletní, včetně detailů, pomocných prací (vysekání drážek, doklinkování, vysekání kapes, lože apod.).
| Jakýkoliv rozpor mezi PD a Soupisem prací je nutné na základě důsledné kontroly zhotovitelem neprodleně oznámit. | [8 empty] | Jakýkoliv rozpor mezi PD a Soupisem prací je nutné na základě důsledné kontroly zhotovitelem neprodleně oznámit.
#POPR | Popis rozpočtu: D.1.01.4a - Zdravotně technické instalace
#POPR | Popis rozpočtu: D.1.01.4b - Vytápění
#POPR | Popis rozpočtu: D.1.01.4c - Silnoproud
#POPR | Popis rozpočtu: D.1.01.4d - Slaboproud
| Legenda k výměrům: | [8 empty] | Legenda k výměrům:
| "viz 201:"100*1 | [8 empty] | "viz 201:"100*1
| 201 = výkres D.1.01.4.h-201 Půdorys 1.PP - část 1 | [8 empty] | 201 = výkres D.1.01.4.h-201 Půdorys 1.PP - část 1
| 100*1 = vlastní výměr | [8 empty] | 100*1 = vlastní výměr
#POPR | Popis rozpočtu: D.1.01.4e - Medicinální plyny
#POPR | Popis rozpočtu: D.1.01.4f - Vzduchotechnika
#POPR | Popis rozpočtu: D.1.01.4g_1 - MaR - Zařízení č.1 - Větrání ZS
#POPR | Popis rozpočtu: D.1.01.4g_2 - MaR - Zařízení č.2 - Větrání UP
#POPR | Popis rozpočtu: D.1.01.4g_3 - MaR - OPS
#POPR | Popis rozpočtu: D.1.01.4g_4 - MaR - Řídící systém, SW, rozváděče MaR
#POPR | Popis rozpočtu: D.1.01.4h - Elektrická požární signalizace a nouzový zvukový systém
| Legenda k výměrům: | [8 empty] | Legenda k výměrům:
| "viz 201:"100*1 | [8 empty] | "viz 201:"100*1
| 201 = výkres D.1.01.4.h-201 Půdorys 1.PP - část 1 | [8 empty] | 201 = výkres D.1.01.4.h-201 Půdorys 1.PP - část 1
| 100*1 = vlastní výměr | [8 empty] | 100*1 = vlastní výměr
#POPO | Popis objektu: D.1.11 - Příprava území
#POPR | Popis rozpočtu: D.1.11 - Příprava území
| Položky označené D+M (dodávka + montáž) se oceňují včetně přesunu hmot. Ostatní vlastní položky jsou založeny na cenové soustavě RTS. | [8 empty] | Položky označené D+M (dodávka + montáž) se oceňují včetně přesunu hmot. Ostatní vlastní položky jsou založeny na cenové soustavě RTS.
| Veškeré prvky a konstrukce se oceňují jako kompletní, včetně detailů, pomocných prací (vysekání drážek, doklinkování, vysekání kapes, lože apod.). | [8 empty] | Veškeré prvky a konstrukce se oceňují jako kompletní, včetně detailů, pomocných prací (vysekání drážek, doklinkování, vysekání kapes, lože apod.).
| Jakýkoliv rozpor mezi PD a Soupisem prací je nutné na základě důsledné kontroly zhotovitelem neprodleně oznámit. | [8 empty] | Jakýkoliv rozpor mezi PD a Soupisem prací je nutné na základě důsledné kontroly zhotovitelem neprodleně oznámit.
#POPO | Popis objektu: D.1.12 - Komunikace a zpevněné plochy
#POPR | Popis rozpočtu: D.1.12_01 - Urgentní příjem
#POPR | Popis rozpočtu: D.1.12_02 - Oprava ploch komunikací a chodníků
#POPO | Popis objektu: D.1.13 - Sadové úpravy
#POPR | Popis rozpočtu: D.1.13_01 - Terénní a sadové úpravy-kácení URGENT
#POPR | Popis rozpočtu: D.1.13_02 - Terénní a sadové úpravy
#POPO | Popis objektu: D.1.14 - Přeložky a přípojky kanalizace
#POPR | Popis rozpočtu: D.1.14 - Přeložky a přípojky kanalizace
#POPO | Popis objektu: D.1.15 - Přeložky a přípojky vody
#POPR | Popis rozpočtu: D.1.15 - Přeložky a přípojky vody
#POPO | Popis objektu: D.1.16 - Retenční nádrž
#POPR | Popis rozpočtu: D.1.16 - Retenční nádrž
#POPO | Popis objektu: D.1.17 - Venkovní osvětení
#POPR | Popis rozpočtu: D.1.17 - Venkovní osvětení
#POPO | Popis objektu: VON - Vedlejší a ostatní náklady
#POPR | Popis rozpočtu: VON - Vedlější a ostatní náklady
Rekapitulace dílů
| Číslo | Název |  |  | Typ dílu |  |  | Celkem | %
| _1 | 1. Větrání zákrokového sálu (D + M) |  |  | HSV |  |  | 0
| _1 | Demontáže -venkovní osvětlení |  |  | HSV |  |  | 0
| _1 | Rozváděč1 RS1.A5 |  |  | HSV |  |  | 0
| _10 | 7. Dveřní clona (D + M) |  |  | HSV |  |  | 0
| _10 | Ochrana před bleskem |  |  | HSV |  |  | 0
| _11 | 8. Demontáže |  |  | HSV |  |  | 0
| _12 | 9. Požární ucpávky (D + M) |  |  | HSV |  |  | 0
| _12 | Ostatní materiál |  |  | HSV |  |  | 0
| _13 | 10. Zkoušky a zaregulování |  |  | HSV |  |  | 0
| _16 | Ostatní materiál |  |  | HSV |  |  | 0
| _19 | Ostatní materiál |  |  | HSV |  |  | 0
| _2 | 1a. Zdroj chladu zař. 1 (D + M) |  |  | HSV |  |  | 0
| _2 | Rozšíření serverovny, objekt C |  |  | HSV |  |  | 0
| _2 | Rozvaděč 1RZ1.A5 |  |  | HSV |  |  | 0
| _3 | 1b. Vlhčení ZS (D + M) |  |  | HSV |  |  | 0
| _3 | Rozvaděč 1RZ2.A5 |  |  | HSV |  |  | 0
| _3 | venkonví osvětlení |  |  | HSV |  |  | 0
| _4 | 2. Větrání urgentního příjmu (D + M) |  |  | HSV |  |  | 0
| _4 | příprava pro el. nabíjecí stanice |  |  | HSV |  |  | 0
| _4 | Rozvaděč RH-CHIR-VDO |  |  | HSV |  |  | 0
| _5 | 2a. Zdroj chladu zař. 2 (D + M) |  |  | HSV |  |  | 0
| _5 | MONTÁŽE |  |  | HSV |  |  | 0
| _5 | venkovní osvětlení |  |  | HSV |  |  | 0
| _6 | 2b. Vlhčení zař. č. 2 (D + M) |  |  | HSV |  |  | 0
| _6 | příprava pro nabíjecí stanice |  |  | HSV |  |  | 0
| _6 | UMĚLÉ OSVĚTLENÍ |  |  | HSV |  |  | 0
| _7 | 4. Větrání šaten v budově A2, A3 (D + M) |  |  | HSV |  |  | 0
| _7 | regulace osvětlení DALI |  |  | HSV |  |  | 0
| _8 | 5. Chlazení VRV (D + M) |  |  | HSV |  |  | 0
| _8 | NOUZOVÉ OSVĚTLENÍ |  |  | HSV |  |  | 0
| _9 | 6. Chlazení Split (D + M) |  |  | HSV |  |  | 0
| _9 | UZEMNĚNÍ |  |  | HSV |  |  | 0
| 1 | Kyslík |  |  | HSV |  |  | 0
| 1 | Zemní práce |  |  | HSV |  |  | 0
| 1. | Řídící systém |  |  | HSV |  |  | 0
| 1. | Snímače |  |  | HSV |  |  | 0
| 10 | Protipožární ucpávka |  |  | HSV |  |  | 0
| 100 | Mobiliář |  |  | HSV |  |  | 0
| 11 | Přípravné a přidružené práce |  |  | HSV |  |  | 0
| 11 | Stavební přípomoce |  |  | HSV |  |  | 0
| 12 | Odkopávky a prokopávky |  |  | HSV |  |  | 0
| 12 | Zkoušky, ostatní |  |  | HSV |  |  | 0
| 13 | Hloubené vykopávky |  |  | HSV |  |  | 0
| 15 | Roubení |  |  | HSV |  |  | 0
| 16 | Přemístění výkopku |  |  | HSV |  |  | 0
| 17 | Konstrukce ze zemin |  |  | HSV |  |  | 0
| 19 | Hloubení pro podzemní stěny, ražení a hloubení důlní |  |  | HSV |  |  | 0
| 2 | Stlačený vzduch pro dýchání |  |  | HSV |  |  | 0
| 2 | Základy a zvláštní zakládání |  |  | HSV |  |  | 0
| 2. | Armatury a pohony |  |  | HSV |  |  | 0
| 2. | Materiál nosný délkový |  |  | HSV |  |  | 0
| 2. | Uživatelský SW |  |  | HSV |  |  | 0
| 3 | Podtlak |  |  | HSV |  |  | 0
| 3 | Svislé a kompletní konstrukce |  |  | HSV |  |  | 0
| 3. | Materiál nosný délkový |  |  | HSV |  |  | 0
| 3. | Materiál nosný kusový |  |  | HSV |  |  | 0
| 3. | Zobrazovací jednotky |  |  | HSV |  |  | 0
| 32 | Zdi přehradní a opěrné |  |  | HSV |  |  | 0
| 34 | Stěny a příčky |  |  | HSV |  |  | 0
| 35 | Stoky |  |  | HSV |  |  | 0
| 38 | Různé kompletní konstrukce nedělitelné do stav. dílů |  |  | HSV |  |  | 0
| 4 | Oxid dusný |  |  | HSV |  |  | 0
| 4 | Vodorovné konstrukce |  |  | HSV |  |  | 0
| 4. | Materiál nosný kusový |  |  | HSV |  |  | 0
| 4. | Práce účtované hodinovou sazbou |  |  | HSV |  |  | 0
| 4. | Řídící centrála SW |  |  | HSV |  |  | 0
| 45 | Podkladní a vedlejší konstrukce (kromě vozovek a železničního svršku) |  |  | HSV |  |  | 0
| 5 | Komunikace |  |  | HSV |  |  | 0
| 5 | Odtah vydechovaných směsí |  |  | HSV |  |  | 0
| 5. | Práce účtované hodinovou sazbou |  |  | HSV |  |  | 0
| 5. | Rozváděče |  |  | HSV |  |  | 0
| 6 | Instalační komplexy |  |  | HSV |  |  | 0
| 6. | Práce účtované hodinovou sazbou |  |  | HSV |  |  | 0
| 61 | Úpravy povrchů vnitřní |  |  | HSV |  |  | 0
| 62 | Úpravy povrchů vnější |  |  | HSV |  |  | 0
| 63 | Podlahy a podlahové konstrukce |  |  | HSV |  |  | 0
| 8 | Alarmový systém |  |  | HSV |  |  | 0
| 8 | Trubní vedení |  |  | HSV |  |  | 0
| 85 | Potrubí z trub litinových |  |  | HSV |  |  | 0
| 87 | Potrubí z trub plastických, skleněných a čedičových |  |  | HSV |  |  | 0
| 89 | Ostatní konstrukce a práce na trubním vedení |  |  | HSV |  |  | 0
| 9 | Konzole a příchytný materiál |  |  | HSV |  |  | 0
| 9 | Ostatní konstrukce, bourání |  |  | HSV |  |  | 0
| 91 | Doplňující konstrukce a práce na pozemních komunikacích a zpevněných plochách |  |  | HSV |  |  | 0
| 91 | Doplňující práce na komunikaci |  |  | HSV |  |  | 0
| 93 | Různé dokončovací konstrukce a práce inženýrských staveb |  |  | HSV |  |  | 0
| 94 | Lešení a stavební výtahy |  |  | HSV |  |  | 0
| 95 | Dokončovací konstrukce na pozemních stavbách |  |  | HSV |  |  | 0
| 96 | Bourání konstrukcí |  |  | HSV |  |  | 0
| 97 | Prorážení otvorů a ostatní bourací práce |  |  | HSV |  |  | 0
| 99 | Přesun hmot |  |  | HSV |  |  | 0
| 99 | Staveništní přesun hmot |  |  | HSV |  |  | 0
| H27 | Vedení trubní dálková a přípojná |  |  | HSV |  |  | 0
| OST | Ostatní |  |  | HSV |  |  | 0
| S | Přesuny sutí |  |  | HSV |  |  | 0
| 7 | Ventilové krabice |  |  | PSV |  |  | 0
| 7. | Výrobní projektová dokumentace |  |  | PSV |  |  | 0
| 711 | Izolace proti vodě |  |  | PSV |  |  | 0
| 712 | Povlakové krytiny |  |  | PSV |  |  | 0
| 713 | Izolace tepelné |  |  | PSV |  |  | 0
| 721 | Vnitřní kanalizace |  |  | PSV |  |  | 0
| 722 | Vnitřní vodovod |  |  | PSV |  |  | 0
| 725 | Zařizovací předměty |  |  | PSV |  |  | 0
| 732 | Ústřední vytápění - strojovny |  |  | PSV |  |  | 0
| 733 | Ústřední vytápění - rozvodné potrubí |  |  | PSV |  |  | 0
| 734 | Armatury |  |  | PSV |  |  | 0
| 734 | Ústřední vytápění - armatury |  |  | PSV |  |  | 0
| 735 | Ústřední vytápění - otopná tělesa |  |  | PSV |  |  | 0
| 737 | Požární ucpávky |  |  | PSV |  |  | 0
| 761 | Konstrukce sklobetonové |  |  | PSV |  |  | 0
| 762 | Konstrukce tesařské |  |  | PSV |  |  | 0
| 763 | Dřevostavby |  |  | PSV |  |  | 0
| 764 | Konstrukce klempířské |  |  | PSV |  |  | 0
| 766 | Konstrukce truhlářské |  |  | PSV |  |  | 0
| 767 | Konstrukce doplňkové stavební (zámečnické) |  |  | PSV |  |  | 0
| 767 | Konstrukce zámečnické |  |  | PSV |  |  | 0
| 769 | Prvky z plastu |  |  | PSV |  |  | 0
| 771 | Podlahy z dlaždic a obklady |  |  | PSV |  |  | 0
| 776 | Podlahy povlakové |  |  | PSV |  |  | 0
| 777 | Podlahy ze syntetických hmot |  |  | PSV |  |  | 0
| 781 | Obklady keramické |  |  | PSV |  |  | 0
| 783 | Dokončovací práce - nátěry |  |  | PSV |  |  | 0
| 783 | Nátěry |  |  | PSV |  |  | 0
| 784 | Malby |  |  | PSV |  |  | 0
| M22a | EPS |  |  | MON |  |  | 0
| M22a | Strukturovaná kabeláž (SK) |  |  | MON |  |  | 0
| M22b | NZS |  |  | MON |  |  | 0
| M22b | Rozšíření TÚ |  |  | MON |  |  | 0
| M22c | NOSNÝ MATERIÁL |  |  | MON |  |  | 0
| M22c | Společná TV anténa (STA) |  |  | MON |  |  | 0
| M22d | C - 2 2 M - ZAŘÍZENÍ |  |  | MON |  |  | 0
| M22d | Jednotný čas (JČ) |  |  | MON |  |  | 0
| M22e | E P S |  |  | MON |  |  | 0
| M22e | Elektronická kontrola vstupu (EKV) |  |  | MON |  |  | 0
| M22f | NZS |  |  | MON |  |  | 0
| M22f | Vyvolávací systém (VyS) |  |  | MON |  |  | 0
| M22g | C - 2 2 M - ROZVODY |  |  | MON |  |  | 0
| M22g | Přepážkový komunikační systém (PkS) |  |  | MON |  |  | 0
| M22h | Uzavřený TV okruh (CCTV) |  |  | MON |  |  | 0
| M22ch | Signalizační zařízení (SZ) |  |  | MON |  |  | 0
| M22i | NOSNÝ MATERIÁL |  |  | MON |  |  | 0
| M22j | C - 2 2 M - ZAŘÍZENÍ |  |  | MON |  |  | 0
| M22k | EKV |  |  | MON |  |  | 0
| M22l | S K |  |  | MON |  |  | 0
| M22m | STA |  |  | MON |  |  | 0
| M22n | CCTV |  |  | MON |  |  | 0
| M22o | JČ |  |  | MON |  |  | 0
| M22p | Optika |  |  | MON |  |  | 0
| M22q | SZ |  |  | MON |  |  | 0
| M22r | C - 2 2 M - ROZVODY |  |  | MON |  |  | 0
| M33 | Montáže dopravních zařízení a vah-výtahy |  |  | MON |  |  | 0
| M46 | Zemní práce při montážích |  |  | MON |  |  | 0
| D96 | Přesuny suti a vybouraných hmot |  |  | PSU |  |  | 0
| VN | Vedlejší náklady |  |  | VN |  |  | 0
| ON | Ostatní náklady |  |  | ON |  |  | 0
| Cena celkem | [6 empty] | 0 | 0
Note on D11: Název
Note on I11: IČO
Note on D12: Ulice
Note on I12: DIČ
Note on D13: PSČ
Note on E13: Místo

## VzorPolozky (hidden)
Položkový rozpočet
S:
O:
R:

## D.1.1 D.1.01._A01 Pol
Položkový rozpočet | [27 empty] | #TypZaznamu#
S: | 99 | Nemocnice Vyškov, p.o. | [25 empty] | STA
O: | D.1.1 | Urgentní příjem | [22 empty] | STA |  |  | OBJ
R: | D.1.01._A01 | Stavebně konstrukční část a PBŘ | [25 empty] | ROZ
P.č. | Číslo položky | Název položky | MJ | Množství | Cena / MJ | Celkem | Dodávka | Dodávka celk. | Montáž | Montáž celk. | DPH | Cena s DPH | Hmotnost / MJ | Hmotnost celk.(t) | Dem. hmotnost / MJ | Dem. hmotnost celk.(t) | Ceník | Cen. soustava / platnost | Cenová úroveň | Nhod / MJ | Nhod celk. | Dodavatel | Typ položky | Stav položky
Díl: | 1 | Zemní práce |  |  |  | 0 |  | 0 |  | 0 |  | 0 |  | 0 |  | 0 |  |  |  |  | 242.07 | [6 empty] | DIL
1 | 131201112R00 | Hloubení nezapaž. jam hor.3 do 1000 m3, STROJNĚ | m3 | 576.225 |  | 0 |  | 0 |  | 0 | 21 | 0 | 0 | 0 | 0 | 0 |  | RTS 24/ II | RTS 22/ II | 0.11 | 63.38 |  | Práce | Běžná |  |  |  | POL1_
|  | D.1.01.1-101, D.1.01.1-102 : | [25 empty] | VV | 0
|  | jáma : 860*0,5+(11,4+18)*0,5/2 |  | 437.35 | [23 empty] | VV | 0
|  | patky : 3,25*3,25*1,25*6+1,5*2,25 |  | 82.5938 | [23 empty] | VV | 0
|  | pásy : (6,6+14+15,9+2,225+6,3)*1,25 |  | 56.2812 | [23 empty] | VV | 0
2 | 132201212R00 | Hloubení rýh š.do 200 cm hor.3 do 1000m3,STROJNĚ | m3 | 46.7971 |  | 0 |  | 0 |  | 0 | 21 | 0 | 0 | 0 | 0 | 0 |  | RTS 24/ II | RTS 22/ II | 0.16 | 7.49 |  | Práce | Běžná |  |  |  | POL1_
|  | D.1.01.1-101, D.1.01.1-102 : | [25 empty] | VV | 0
|  | patky : 1,5*1,5*1*12 |  | 27 | [23 empty] | VV | 0
|  | 1,25*1,25*1*4 |  | 6.25 | [23 empty] | VV | 0
|  | pásy : (7,104+3,168+2,63)*1,05 |  | 13.5471 | [23 empty] | VV | 0
3 | 132201112R00 | Hloubení rýh š.do 60 cm v hor.3 nad 100 m3,STROJNĚ | m3 | 46.11 |  | 0 |  | 0 |  | 0 | 21 | 0 | 0 | 0 | 0 | 0 |  | RTS 24/ II | RTS 22/ II | 0.22 | 10.14 |  | Práce | Běžná |  |  |  | POL1_
|  | D.1.01.1-101, D.1.01.1-102 : | [25 empty] | VV | 0
|  | pásy : 30,65*1*0,6 |  | 18.39 | [23 empty] | VV | 0
|  | (5,3+1,4+16+17+6,5)*1*0,6 |  | 27.72 | [23 empty] | VV | 0
4 | 161101102R00 | Svislé přemístění výkopku z hor.1-4 do 4,0 m | m3 | 117.9344 |  | 0 |  | 0 |  | 0 | 21 | 0 | 0 | 0 | 0 | 0 |  | RTS 24/ II | RTS 22/ II | 0.519 | 61.21 |  | Práce | Běžná |  |  |  | POL1_
|  | 576,225*0,16+46,7971*0,55 |  | 117.9344 | [23 empty] | VV | 0
5 | 162301101R00 | Vodorovné přemístění výkopku z hor.1-4 do 500 m | m3 | 891.8321 |  | 0 |  | 0 |  | 0 | 21 | 0 | 0 | 0 | 0 | 0 |  | RTS 24/ II | RTS 22/ II | 0.01 | 8.92 |  | Práce | Běžná |  |  |  | POL1_
|  | výkop : 576,225+46,7971+46,11 |  | 669.1321 | [23 empty] | VV | 0
|  | zásyp : (30,5+24+27)*0,9+29*5,15 |  | 222.7 | [23 empty] | VV | 0
6 | 171201201R00 | Uložení sypaniny na skl.-sypanina na výšku přes 2m | m3 | 669.1321 |  | 0 |  | 0 |  | 0 | 21 | 0 | 0 | 0 | 0 | 0 |  | RTS 24/ II | RTS 22/ II | 0.009 | 6.02 |  | Práce | Běžná |  |  |  | POL1_
|  | výkop : 576,225+46,7971+46,11 |  | 669.1321 | [23 empty] | VV | 0
7 | 167101102R00 | Nakládání výkopku z hor. 1 ÷ 4 v množství nad 100 m3 | m3 | 669.1321 |  | 0 |  | 0 |  | 0 | 21 | 0 | 0 | 0 | 0 | 0 |  | RTS 24/ II | RTS 22/ II | 0.053 | 35.46 |  | Práce | Běžná |  |  |  | POL1_
8 | 174101101R00 | Zásyp jam, rýh, šachet se zhutněním | m3 | 222.7 |  | 0 |  | 0 |  | 0 | 21 | 0 | 0 | 0 | 0 | 0 |  | RTS 24/ II | RTS 22/ II | 0.202 | 44.99 |  | Práce | Běžná |  |  |  | POL1_
|  | zásyp : (30,5+24+27)*0,9+29*5,15 |  | 222.7 | [23 empty] | VV | 0
9 | 162701105R00 | Vodorovné přemístění výkopku z hor.1-4 do 10000 m | m3 | 446.4321 |  | 0 |  | 0 |  | 0 | 21 | 0 | 0 | 0 | 0 | 0 |  | RTS 24/ II | RTS 22/ II | 0.01 | 4.46 |  | Práce | Běžná |  |  |  | POL1_
|  | výkop : 576,225+46,7971+46,11 |  | 669.1321 | [23 empty] | VV | 0
|  | zásyp : -((30,5+24+27)*0,9+29*5,15) |  | -222.7 | [23 empty] | VV | 0
10 | 162701109R00 | Příplatek k vod. přemístění hor.1-4 za další 1 km | m3 | 4910.7531 |  | 0 |  | 0 |  | 0 | 21 | 0 | 0 | 0 | 0 | 0 |  | RTS 24/ II | RTS 22/ II | 0 | 0 |  | Práce | Běžná |  |  |  | POL1_
|  | 446,4321*11 |  | 4910.7531 | [23 empty] | VV | 0
11 | 199000002R00 | Poplatek za skládku horniny 1- 4, č. dle katal. odpadů 17 05 04 | m3 | 446.4321 |  | 0 |  | 0 |  | 0 | 21 | 0 | 0 | 0 | 0 | 0 |  | RTS 24/ II | RTS 22/ II | 0 | 0 |  | Práce | Běžná |  |  |  | POL1_
Díl: | 2 | Základy a zvláštní zakládání |  |  |  | 0 |  | 0 |  | 0 |  | 0 |  | 1047.03 |  | 0 |  |  |  |  | 982.18 | [6 empty] | DIL
12 | 273313611R00 | Beton základových desek prostý C 16/20 | m3 | 52.36 |  | 0 |  | 0 |  | 0 | 21 | 0 | 2.525 | 132.21 | 0 | 0 |  | RTS 24/ II | RTS 22/ II | 0.477 | 24.98 |  | Práce | Běžná |  |  |  | POL1_
|  | podkladní beton : | [25 empty] | VV | 0
|  | D.1.01.2-101, D.1.01.2-102, D.1.01.2-201, D.1.01.2-202 : (755+197)*0,05*1,1 |  | 52.36 | [23 empty] | VV | 0
13 | 274321411R00 | Železobeton základových pasů C 25/30 XC2 | m3 | 41.328 |  | 0 |  | 0 |  | 0 | 21 | 0 | 2.525 | 104.35 | 0 | 0 |  | RTS 24/ II | RTS 22/ II | 0.48 | 19.84 |  | Práce | Běžná |  |  |  | POL1_
|  | D.1.01.2-101, D.1.01.2-102, D.1.01.2-201, D.1.01.2-202 : | [25 empty] | VV | 0
|  | ZPS1 : 38,6*0,5*0,6 |  | 11.58 | [23 empty] | VV | 0
|  | ZPS2 : 45,1*0,5*1,1 |  | 24.805 | [23 empty] | VV | 0
|  | ZPS3 : 1*0,5*1,85 |  | 0.925 | [23 empty] | VV | 0
|  | ZPS4 : 1,3*0,5*2,72 |  | 1.768 | [23 empty] | VV | 0
|  | ZPS5 : 1*0,5*1,8 |  | 0.9 | [23 empty] | VV | 0
|  | ZPS6 : 1,5*0,5*1,8 |  | 1.35 | [23 empty] | VV | 0
14 | 274351215R00 | Bednění stěn základových pasů - zřízení | m2 | 165.312 |  | 0 |  | 0 |  | 0 | 21 | 0 | 0.03916 | 6.47 | 0 | 0 |  | RTS 24/ II | RTS 22/ II | 1.05 | 173.58 |  | Práce | Běžná |  |  |  | POL1_
|  | D.1.01.2-101, D.1.01.2-102, D.1.01.2-201, D.1.01.2-202 : | [25 empty] | VV | 0
|  | ZPS1 : 38,6*2*0,6 |  | 46.32 | [23 empty] | VV | 0
|  | ZPS2 : 45,1*2*1,1 |  | 99.22 | [23 empty] | VV | 0
|  | ZPS3 : 1*2*1,85 |  | 3.7 | [23 empty] | VV | 0
|  | ZPS4 : 1,3*2*2,72 |  | 7.072 | [23 empty] | VV | 0
|  | ZPS5 : 1*2*1,8 |  | 3.6 | [23 empty] | VV | 0
|  | ZPS6 : 1,5*2*1,8 |  | 5.4 | [23 empty] | VV | 0
15 | 274351216R00 | Bednění stěn základových pasů - odstranění | m2 | 165.312 |  | 0 |  | 0 |  | 0 | 21 | 0 | 0 | 0 | 0 | 0 |  | RTS 24/ II | RTS 22/ II | 0.32 | 52.9 |  | Práce | Běžná |  |  |  | POL1_
16 | 274361821R00 | Výztuž základových pasů z betonářské oceli B500B (10 505) | t | 1.2 |  | 0 |  | 0 |  | 0 | 21 | 0 | 1.0212 | 1.23 | 0 | 0 |  | RTS 24/ II | RTS 22/ II | 23.53 | 28.24 |  | Práce | Běžná |  |  |  | POL1_
|  | D.1.01.2-101, D.1.01.2-102, D.1.01.2-201, D.1.01.2-202 : 1200/1000 |  | 1.2 | [23 empty] | VV | 0
17 | 273321411R00 | Železobeton základových desek C 25/30 XC2 | m3 | 142.8 |  | 0 |  | 0 |  | 0 | 21 | 0 | 2.525 | 360.57 | 0 | 0 |  | RTS 24/ II | RTS 22/ II | 0.48 | 68.54 |  | Práce | Běžná |  |  |  | POL1_
|  | D.1.01.2-101, D.1.01.2-102, D.1.01.2-201, D.1.01.2-202 : | [25 empty] | VV | 0
|  | ZD1 : 755*0,15 |  | 113.25 | [23 empty] | VV | 0
|  | ZD2 : 197*0,15 |  | 29.55 | [23 empty] | VV | 0
18 | 273351215R00 | Bednění stěn základových desek - zřízení | m2 | 93.625 |  | 0 |  | 0 |  | 0 | 21 | 0 | 0.0392 | 3.67 | 0 | 0 |  | RTS 24/ II | RTS 22/ II | 1.6 | 149.8 |  | Práce | Běžná |  |  |  | POL1_
|  | D.1.01.2-101, D.1.01.2-102, D.1.01.2-201, D.1.01.2-202 : | [25 empty] | VV | 0
|  | ZD1 : 131*0,5 |  | 65.5 | [23 empty] | VV | 0
|  | ZD2 : 56,25*0,5 |  | 28.125 | [23 empty] | VV | 0
19 | 273351216R00 | Bednění stěn základových desek - odstranění | m2 | 93.625 |  | 0 |  | 0 |  | 0 | 21 | 0 | 0 | 0 | 0 | 0 |  | RTS 24/ II | RTS 22/ II | 0.32 | 29.96 |  | Práce | Běžná |  |  |  | POL1_
20 | 273362021R00 | Výztuž základových desek ze svařovaných sití KARI | t | 4.2 |  | 0 |  | 0 |  | 0 | 21 | 0 | 1.057 | 4.44 | 0 | 0 |  | RTS 24/ II | RTS 22/ II | 15.231 | 63.97 |  | Práce | Běžná |  |  |  | POL1_
|  | D.1.01.2-101, D.1.01.2-102, D.1.01.2-201, D.1.01.2-202 : | [25 empty] | VV | 0
|  | ZD1, ZD2 : 4200/1000 |  | 4.2 | [23 empty] | VV | 0
21 | 275321411R00 | Železobeton základových patek C 25/30 XC2 | m3 | 32.2857 |  | 0 |  | 0 |  | 0 | 21 | 0 | 2.525 | 81.52 | 0 | 0 |  | RTS 24/ II | RTS 22/ II | 0.48 | 15.5 |  | Práce | Běžná |  |  |  | POL1_
|  | D.1.01.2-101, D.1.01.2-102, D.1.01.2-201, D.1.01.2-202 : | [25 empty] | VV | 0
|  | ZP01 : 4*(1,25*1,25*0,6) |  | 3.75 | [23 empty] | VV | 0
|  | ZP02 : 6*(1,5*1,5*0,6) |  | 8.1 | [23 empty] | VV | 0
|  | ZP03 : 4*(1,25*1,25*0,85) |  | 5.3125 | [23 empty] | VV | 0
|  | ZP04 : 2*(1,1*1,1*0,85) |  | 2.057 | [23 empty] | VV | 0
|  | ZP05 : 1*(1,1*1,1*(0,62+0,85)) |  | 1.7787 | [23 empty] | VV | 0
|  | ZP06 : 8*(0,8*1,5*1) |  | 9.6 | [23 empty] | VV | 0
|  | 3*0,75*0,75*1 |  | 1.6875 | [23 empty] | VV | 0
22 | 275351215R00 | Bednění stěn základových patek - zřízení | m2 | 110.348 |  | 0 |  | 0 |  | 0 | 21 | 0 | 0.0392 | 4.33 | 0 | 0 |  | RTS 24/ II | RTS 22/ II | 1.05 | 115.87 |  | Práce | Běžná |  |  |  | POL1_
|  | D.1.01.2-101, D.1.01.2-102, D.1.01.2-201, D.1.01.2-202 : | [25 empty] | VV | 0
|  | ZP01 : 4*(4*1,25*0,6) |  | 12 | [23 empty] | VV | 0
|  | ZP02 : 6*(4*1,5*0,6) |  | 21.6 | [23 empty] | VV | 0
|  | ZP03 : 4*(4*1,25*0,85) |  | 17 | [23 empty] | VV | 0
|  | ZP04 : 2*(4*1,1*0,85) |  | 7.48 | [23 empty] | VV | 0
|  | ZP05 : 1*(4*1,1*(0,62+0,85)) |  | 6.468 | [23 empty] | VV | 0
|  | ZP06 : 8*(2*(0,8+1,5)*1) |  | 36.8 | [23 empty] | VV | 0
|  | 3*4*0,75*1 |  | 9 | [23 empty] | VV | 0
23 | 275351216R00 | Bednění stěn základových patek - odstranění | m2 | 110.348 |  | 0 |  | 0 |  | 0 | 21 | 0 | 0 | 0 | 0 | 0 |  | RTS 24/ II | RTS 22/ II | 0.32 | 35.31 |  | Práce | Běžná |  |  |  | POL1_
24 | 275361821R00 | Výztuž základových patek z betonářské oceli B500B (10 505) | t | 1.25 |  | 0 |  | 0 |  | 0 | 21 | 0 | 1.0212 | 1.28 | 0 | 0 |  | RTS 24/ II | RTS 22/ II | 23.53 | 29.41 |  | Práce | Běžná |  |  |  | POL1_
|  | D.1.01.2-101, D.1.01.2-102, D.1.01.2-201, D.1.01.2-202 : 1250/1000 |  | 1.25 | [23 empty] | VV | 0
25 | 271531113R00 | Polštář základu z kameniva hr. drceného 16-32 mm | m3 | 160.63 |  | 0 |  | 0 |  | 0 | 21 | 0 | 2.16 | 346.96 | 0 | 0 |  | RTS 24/ II | RTS 22/ II | 1.085 | 174.28 |  | Práce | Běžná |  |  |  | POL1_
|  | podkladní beton : | [25 empty] | VV | 0
|  | D.1.01.2-101, D.1.01.2-102, D.1.01.2-201, D.1.01.2-202 : (755+197)*0,15*1,1 |  | 157.08 | [23 empty] | VV | 0
|  | 71*0,05 |  | 3.55 | [23 empty] | VV | 0
Díl: | 3 | Svislé a kompletní konstrukce |  |  |  | 0 |  | 0 |  | 0 |  | 0 |  | 225.48 |  | 0 |  |  |  |  | 714.77 | [6 empty] | DIL
26 | 311231114R00 | Zdivo nosné cihelné z cihel pálených 290 mm P15 na maltu vápenocementovou 2,5 MPa | m3 | 0.99744 |  | 0 |  | 0 |  | 0 | 21 | 0 | 1.8427 | 1.84 | 0 | 0 |  | RTS 24/ II | RTS 22/ II | 3.69 | 3.68 |  | Práce | Běžná |  |  |  | POL1_
|  | D.1.01.1-105, D.1.01.1-106, D.1.01.1-201 : | [25 empty] | VV | 0
|  | A5-0.04 - dozdívka ke stěně, vč. kotvení : 0,2*0,35*3,75*2 |  | 0.525 | [23 empty] | VV | 0
|  | D.1.01.1-107, D.1.01.1-108, : | [25 empty] | VV | 0
|  | čekárna plicní : 2,54*0,62*0,3 |  | 0.47244 | [23 empty] | VV | 0
27 | 342241162R00 | Příčky z cihel plných pálených 290 mm, tl. 140 mm | m2 | 34.0605 |  | 0 |  | 0 |  | 0 | 21 | 0 | 0.25493 | 8.68 | 0 | 0 |  | RTS 24/ II | RTS 22/ II | 0.69 | 23.5 |  | Práce | Běžná |  |  |  | POL1_
|  | D.1.01.1-105, D.1.01.1-106, D.1.01.1-201 : | [25 empty] | VV | 0
|  | A3-0.03, A3-0.02 / schodiště : 2,17*3,15 |  | 6.8355 | [23 empty] | VV | 0
|  | A5-0.02 / A5-0.04 : 3,15*3,15+1,8*3,15-0,8*2,1 |  | 13.9125 | [23 empty] | VV | 0
|  | A5-0.01 / A5-0.02 : 3,55*3,75 |  | 13.3125 | [23 empty] | VV | 0
28 | 311238116R00 | Zdivo cihelných bloků 30 P+D P15 na maltu cementovou 10 MPa, tl. 300 mm | m2 | 360.8915 |  | 0 |  | 0 |  | 0 | 21 | 0 | 0.30586 | 110.38 | 0 | 0 |  | RTS 24/ II | RTS 22/ II | 0.92 | 332.02 |  | Práce | Běžná |  |  |  | POL1_
|  | D.1.01.1-105, D.1.01.1-106, D.1.01.1-201 : | [25 empty] | VV | 0
|  | exterier : (37,717+5,9+1,3+17,885+16,26+9,45+20,05+7,25+4,4)*3,75 |  | 450.795 | [23 empty] | VV | 0
|  | -4,6*3-6*2,25-1*2,25*8 |  | -45.3 | [23 empty] | VV | 0
|  | -4*3-1,6*1,25 |  | -14 | [23 empty] | VV | 0
|  | 1,65*2,21-2*2,7 |  | -1.7535 | [23 empty] | VV | 0
|  | -4,5*2*2 |  | -18 | [23 empty] | VV | 0
|  | -2,8*0,75 |  | -2.1 | [23 empty] | VV | 0
|  | -3,125*2,8 |  | -8.75 | [23 empty] | VV | 0
29 | 311237123RX1 | Zdivo z cihelných bloků P 15 na maltu vápenocementovou 10 MPa, tl. 200 mm vč. dodávky | m2 | 29.625 |  | 0 |  | 0 |  | 0 | 21 | 0 | 0.16439 | 4.87 | 0 | 0 |  | Vlastní | RTS 22/ II | 0.64 | 18.96 |  | Práce | Běžná |  |  |  | POL1_
|  | D.1.01.1-105, D.1.01.1-106, D.1.01.1-201 : | [25 empty] | VV | 0
|  | A5-0.39, A5-0.40 / A5-0.26 : 5,25*3,75 |  | 19.6875 | [23 empty] | VV | 0
|  | A5-0.26 : 2,65*3,75 |  | 9.9375 | [23 empty] | VV | 0
30 | 340239211RT2 | Zazdívka otvorů pl.4 m2,cihlami tl.zdi do 10 cm s použitím suché maltové směsi | m2 | 1.64 |  | 0 |  | 0 |  | 0 | 21 | 0 | 0.11765 | 0.19 | 0 | 0 |  | RTS 24/ II | RTS 22/ II | 0.6943 | 1.14 |  | Práce | Běžná |  |  |  | POL1_
|  | D.1.01.1-105, D.1.01.1-106, D.1.01.1-201 : | [25 empty] | VV | 0
|  | A2-0.01 : 0,8*2,05 |  | 1.64 | [23 empty] | VV | 0
31 | 340239212RT2 | Zazdívka otvorů pl.4 m2,cihlami tl.zdi nad 10 cm s použitím suché maltové směsi | m2 | 3.8 |  | 0 |  | 0 |  | 0 | 21 | 0 | 0.23875 | 0.91 | 0 | 0 |  | RTS 24/ II | RTS 22/ II | 0.811 | 3.08 |  | Práce | Běžná |  |  |  | POL1_
|  | D.1.01.1-105, D.1.01.1-106, D.1.01.1-201 : | [25 empty] | VV | 0
|  | A3-0.02 / chodba : 1*2 |  | 2 | [23 empty] | VV | 0
|  | A3-0.01 / chodba : 0,9*2 |  | 1.8 | [23 empty] | VV | 0
32 | 317168131R00 | Překlad keramobetonový vysoký 70 x 238 x 1250 mm pro orientované uložení | kus | 32 |  | 0 |  | 0 |  | 0 | 21 | 0 | 0.04529 | 1.45 | 0 | 0 |  | RTS 24/ II | RTS 22/ II | 0.2525 | 8.08 |  | Práce | Běžná |  |  |  | POL1_
|  | D.1.01.1-105, D.1.01.1-106, D.1.01.1-201, D.1.01.1-002 : | [25 empty] | VV | 0
|  | Překlad A : 4*8 |  | 32 | [23 empty] | VV | 0
33 | 317168135R00 | Překlad keramobetonový vysoký 70 x 238 x 2250 mm pro orientované uložení | kus | 8 |  | 0 |  | 0 |  | 0 | 21 | 0 | 0.08106 | 0.65 | 0 | 0 |  | RTS 24/ II | RTS 22/ II | 0.35 | 2.8 |  | Práce | Běžná |  |  |  | POL1_
|  | D.1.01.1-105, D.1.01.1-106, D.1.01.1-201, D.1.01.1-002 : | [25 empty] | VV | 0
|  | Překlad B : 4*2 |  | 8 | [23 empty] | VV | 0
34 | 317168136R00 | Překlad keramobetonový vysoký 70 x 238 x 2500 mm pro orientované uložení | kus | 4 |  | 0 |  | 0 |  | 0 | 21 | 0 | 0.08999 | 0.36 | 0 | 0 |  | RTS 24/ II | RTS 22/ II | 0.38 | 1.52 |  | Práce | Běžná |  |  |  | POL1_
|  | D.1.01.1-105, D.1.01.1-106, D.1.01.1-201, D.1.01.1-002 : | [25 empty] | VV | 0
|  | Překlad C : 4*1 |  | 4 | [23 empty] | VV | 0
35 | 317168122R00 | Překlad keramobetonový plochý 145 x 71 x 1250 mm | kus | 1 |  | 0 |  | 0 |  | 0 | 21 | 0 | 0.02575 | 0.03 | 0 | 0 |  | RTS 24/ II | RTS 22/ II | 0.3175 | 0.32 |  | Práce | Běžná |  |  |  | POL1_
|  | D.1.01.1-105, D.1.01.1-106, D.1.01.1-201, D.1.01.1-002 : | [25 empty] | VV | 0
|  | Překlad D : 1 |  | 1 | [23 empty] | VV | 0
36 | 317168123R00 | Překlad keramobetonový plochý 145 x 71 x 1500 mm | kus | 1 |  | 0 |  | 0 |  | 0 | 21 | 0 | 0.03034 | 0.03 | 0 | 0 |  | RTS 24/ II | RTS 22/ II | 0.3225 | 0.32 |  | Práce | Běžná |  |  |  | POL1_
|  | D.1.01.1-105, D.1.01.1-106, D.1.01.1-201, D.1.01.1-002 : | [25 empty] | VV | 0
|  | Překlad E : 1 |  | 1 | [23 empty] | VV | 0
37 | 342248114R00 | Příčky keramických tvárnic 14 P+D na maltu vápenocementovou 5 MPa, tl. 140 mm | m2 | 3.4152 |  | 0 |  | 0 |  | 0 | 21 | 0 | 0.14137 | 0.48 | 0 | 0 |  | RTS 23/ I | RTS 22/ II | 0.59 | 2.01 |  | Práce | Běžná |  |  |  | POL1_
|  | D.1.01.1-107, D.1.01.1-108, D.1.01.1-109 : | [25 empty] | VV | 0
|  | A5-1.01 : 1,58*2,22-0,9*2 |  | 1.7076 | [23 empty] | VV | 0
|  | A5-2.01 : 1,58*2,22-0,9*2 |  | 1.7076 | [23 empty] | VV | 0
38 | 311112130RT4 | Stěna z tvárnic ztraceného bednění, tl. 300 mm zalití tvárnic betonem C 25/30 XC2 | m2 | 44.25 |  | 0 |  | 0 |  | 0 | 21 | 0 | 0.77123 | 34.13 | 0 | 0 |  | RTS 24/ II | RTS 22/ II | 0.934 | 41.33 |  | Práce | Běžná |  |  |  | POL1_
|  | D.1.01.2-101, D.1.01.2-102, D.1.01.2-201, D.1.01.2-202 : | [25 empty] | VV | 0
|  | ZPS1 : 38,6*0,5 |  | 19.3 | [23 empty] | VV | 0
|  | ZPS2 : 45,1*0,5 |  | 22.55 | [23 empty] | VV | 0
|  | ZPS3 : 1*0,5 |  | 0.5 | [23 empty] | VV | 0
|  | ZPS4 : 1,3*0,5 |  | 0.65 | [23 empty] | VV | 0
|  | ZPS5 : 1*0,5 |  | 0.5 | [23 empty] | VV | 0
|  | ZPS6 : 1,5*0,5 |  | 0.75 | [23 empty] | VV | 0
39 | 311112350RT4 | Stěna z tvárnic ztraceného bednění, tl. 500 mm zalití tvárnic betonem C 25/30 XC2 | m2 | 7.75 |  | 0 |  | 0 |  | 0 | 21 | 0 | 1.2197 | 9.45 | 0 | 0 |  | RTS 24/ II | RTS 22/ II | 1.3 | 10.08 |  | Práce | Běžná |  |  |  | POL1_
|  | D.1.01.2-101, D.1.01.2-102, D.1.01.2-201, D.1.01.2-202 : | [25 empty] | VV | 0
|  | ZP01 : 4*(0,5*0,5) |  | 1 | [23 empty] | VV | 0
|  | ZP02 : 6*(0,5*0,5) |  | 1.5 | [23 empty] | VV | 0
|  | ZP03 : 4*(0,5*1,5) |  | 3 | [23 empty] | VV | 0
|  | ZP04 : 2*(0,5*1,5) |  | 1.5 | [23 empty] | VV | 0
|  | ZP05 : 1*(0,5*1,5) |  | 0.75 | [23 empty] | VV | 0
40 | 311361821R00 | Výztuž nadzákladových zdí z betonářské oceli B500B (10 505) | t | 0.95 |  | 0 |  | 0 |  | 0 | 21 | 0 | 1.0203 | 0.97 | 0 | 0 |  | RTS 24/ II | RTS 22/ II | 25.27 | 24.01 |  | Práce | Běžná |  |  |  | POL1_
|  | D.1.01.2-101, D.1.01.2-102, D.1.01.2-201, D.1.01.2-202 : 950/1000 |  | 0.95 | [23 empty] | VV | 0
41 | 330321410R00 | Beton sloupů a pilířů železový C 25/30 XC1 | m3 | 6.75 |  | 0 |  | 0 |  | 0 | 21 | 0 | 2.54 | 17.14 | 0 | 0 |  | RTS 24/ II | RTS 22/ II | 2.304 | 15.55 |  | Práce | Běžná |  |  |  | POL1_
|  | D.1.01.2-203 : | [25 empty] | VV | 0
|  | S001 : 20*0,3*0,3*3,75 |  | 6.75 | [23 empty] | VV | 0
42 | 331351101R00 | Bednění sloupů čtyřúhelníkového průřezu - zřízení | m2 | 90 |  | 0 |  | 0 |  | 0 | 21 | 0 | 0.03808 | 3.43 | 0 | 0 |  | RTS 24/ II | RTS 22/ II | 0.7 | 63 |  | Práce | Běžná |  |  |  | POL1_
|  | D.1.01.2-203 : | [25 empty] | VV | 0
|  | S001 : 20*4*0,3*3,75 |  | 90 | [23 empty] | VV | 0
43 | 331351102R00 | Bednění sloupů čtyřúhelníkového průřezu - odstranění | m2 | 90 |  | 0 |  | 0 |  | 0 | 21 | 0 | 0 | 0 | 0 | 0 |  | RTS 24/ II | RTS 22/ II | 0.3 | 27 |  | Práce | Běžná |  |  |  | POL1_
44 | 331361821R00 | Výztuž sloupů hranatých z betonářské oceli B500B (10 505) | t | 0.84 |  | 0 |  | 0 |  | 0 | 21 | 0 | 1.024 | 0.86 | 0 | 0 |  | RTS 24/ II | RTS 22/ II | 29.57 | 24.84 |  | Práce | Běžná |  |  |  | POL1_
|  | D.1.01.2-203 : 840/1000 |  | 0.84 | [23 empty] | VV | 0
45 | 341321410R00 | Beton nosných stěn železový C 25/30 XC1 | m3 | 10.212 |  | 0 |  | 0 |  | 0 | 21 | 0 | 2.5281 | 25.82 | 0 | 0 |  | RTS 24/ II | RTS 22/ II | 1.356 | 13.85 |  | Práce | Běžná |  |  |  | POL1_
|  | D.1.01.2-205 : | [25 empty] | VV | 0
|  | AT001 : (132-24)*0,2*0,37 |  | 7.992 | [23 empty] | VV | 0
|  | AT002 : 24*0,25*0,37 |  | 2.22 | [23 empty] | VV | 0
46 | 341351105R00 | Bednění stěn nosných oboustranné - zřízení | m2 | 97.68 |  | 0 |  | 0 |  | 0 | 21 | 0 | 0.03905 | 3.81 | 0 | 0 |  | RTS 24/ II | RTS 22/ II | 0.65 | 63.49 |  | Práce | Běžná |  |  |  | POL1_
|  | D.1.01.2-205 : | [25 empty] | VV | 0
|  | AT001 : (132-24)*0,37*2 |  | 79.92 | [23 empty] | VV | 0
|  | AT002 : 24*0,37*2 |  | 17.76 | [23 empty] | VV | 0
47 | 341351106R00 | Bednění stěn nosných oboustranné - odstranění | m2 | 97.68 |  | 0 |  | 0 |  | 0 | 21 | 0 | 0 | 0 | 0 | 0 |  | RTS 24/ II | RTS 22/ II | 0.35 | 34.19 |  | Práce | Běžná |  |  |  | POL1_
Díl: | 34 | Stěny a příčky |  |  |  | 0 |  | 0 |  | 0 |  | 0 |  | 60.92 |  | 0 |  |  |  |  | 42830.03 | [6 empty] | DIL
48 | 342012224RX2 | Příčka SDK tl.100mm,ocel.kce,1x oplášť.,RFI 12,5mm izolace tloušťky 50 mm, vč. dodávky | m2 | 75.698 |  | 0 |  | 0 |  | 0 | 21 | 0 | 0.0264 | 2 | 0 | 0 |  | Vlastní | RTS 22/ II | 0.99 | 74.94 |  | Práce | Běžná |  |  |  | POL1_
|  | D.1.01.1-105, D.1.01.1-106, D.1.01.1-201 : | [25 empty] | VV | 0
|  | A3-0.03 / A3-0.02 : 1,9*3,15-0,7*2 |  | 4.585 | [23 empty] | VV | 0
|  | A3-0.02 : 0,9*3,15 |  | 2.835 | [23 empty] | VV | 0
|  | A3-0.03, A3-0.02 / A3-0.01 : 3,77*3,15-0,8*2 |  | 10.2755 | [23 empty] | VV | 0
|  | A2-0.02 / A2-0.03 : 2,2*3,15-0,7*2 |  | 5.53 | [23 empty] | VV | 0
|  | A2-0.02 : 1*3,15 |  | 3.15 | [23 empty] | VV | 0
|  | A5-0.07, A5-0.08 / A5-0.06 : (1,7*2+2,35)*3,75-0,7*2*2 |  | 18.7625 | [23 empty] | VV | 0
|  | A5-0.09 / A5-0.10, A5-0.11 : 2,75*3,75-0,7*2*2 |  | 7.5125 | [23 empty] | VV | 0
|  | A5-0.14 / A5-0.15 : 3,15*3,75-0,7*2,1 |  | 10.3425 | [23 empty] | VV | 0
|  | A5-0.41 : 0,5*3,75 |  | 1.875 | [23 empty] | VV | 0
|  | A5-0.17 / A5-0.22 : 2,68*3,75-0,7*2,1 |  | 8.58 | [23 empty] | VV | 0
|  | A5-0.39 : 0,6*3,75 |  | 2.25 | [23 empty] | VV | 0
49 | 342013324RT3 | Příčka SDKtl.150 mm,ocel.kce,2x oplášť.,RFI 12,5mm izolace tloušťky 100 mm | m2 | 944.494 |  | 0 |  | 0 |  | 0 | 21 | 0 | 0.05281 | 49.88 | 0 | 0 |  | RTS 24/ II | RTS 22/ II | 1.29 | 1218.4 |  | Práce | Běžná |  |  |  | POL1_
|  | D.1.01.1-105, D.1.01.1-106, D.1.01.1-201 : | [25 empty] | VV | 0
|  | A2-0.02, A2-0.03 / A2-0.01 : (3,585+2,2)*3,15-0,8*2 |  | 16.6227 | [23 empty] | VV | 0
|  | A5-0.01, A5-0.04 / A5-.03, A5-.0.05 : 5,7*3,75-0,9*2,1*2 |  | 17.595 | [23 empty] | VV | 0
|  | A5-0.05 / A5-0.04 : 2,25*3,75 |  | 8.4375 | [23 empty] | VV | 0
|  | A5-0.03 / A5-0.05 : 2,25*3,75 |  | 8.4375 | [23 empty] | VV | 0
|  | A5-0.03, A5-0.05 / A5-0.12 : 5,7*3,75 |  | 21.375 | [23 empty] | VV | 0
|  | A5-0.06,A5-0.07, A5-0.08, A5-0.09 /A5-.0.04 : 6,9*3,75-0,7*2,1 |  | 24.405 | [23 empty] | VV | 0
|  | A5-0.06 / A5-0.23 : 3,15*3,75-0,7*2,1 |  | 10.3425 | [23 empty] | VV | 0
|  | A5-0.06, A5-0.10, A5-0.11 / A5-0.23 : 6,9*3,75 |  | 25.875 | [23 empty] | VV | 0
|  | A5-013 / A5-0.11, A5-0.09 : 3,15*3,75 |  | 11.8125 | [23 empty] | VV | 0
|  | A5-0.08, A5-0.06 / A5-0.09, A5-0.10 : 3,15*3,75 |  | 11.8125 | [23 empty] | VV | 0
|  | A5-0.13/ A5-0.12 : 3,25*3,75-1,2*2,1 |  | 9.6675 | [23 empty] | VV | 0
|  | A5-0.13 / A5-0.16 : 3,25*3,75-1,2*2,1 |  | 9.6675 | [23 empty] | VV | 0
|  | A5-0.13 / A5-0.14 : 3,15*3,75 |  | 11.8125 | [23 empty] | VV | 0
|  | A5-0.14/ A5-0.12 : 3,5*3,75-3,5*2,6 |  | 4.025 | [23 empty] | VV | 0
|  | A5-0.14 / A5-0.16 : 3,5*3,75-0,8*2,1 |  | 11.445 | [23 empty] | VV | 0
|  | A5-0.15 / A5-0.12 : 3,5*3,75 |  | 13.125 | [23 empty] | VV | 0
|  | A5-0.15 / A5-0.16 : 3,5*3,75-0,8*2,1 |  | 11.445 | [23 empty] | VV | 0
|  | A5-0.16 / A5-0.18, A5-0.22, A5-0.17 : 18,675*3,75-1,4*2,1*3-1,8*2,7-2,95*2,8 |  | 48.0913 | [23 empty] | VV | 0
|  | A5-0.16 / A5-0.18 : (3,75+0,8*2)*3,75 |  | 20.0625 | [23 empty] | VV | 0
|  | A5-0.22 / A5-0.1, A5-0.21 : (3,225+3,15)*3,75-1,1*2,1-1,2*2,1 |  | 19.0763 | [23 empty] | VV | 0
|  | A5-0.21 / A5-0.20, A5-0.19 : 4,15*3,75 |  | 15.5625 | [23 empty] | VV | 0
|  | A5-0.21, A5-0.19 / A5-0-18 : 5,6*3,75-3,55*1,55 |  | 15.4975 | [23 empty] | VV | 0
|  | A5-0.16 / A5-0.18 : 3,4*3,75 |  | 12.75 | [23 empty] | VV | 0
|  | A5-0.12 / A5-0.27 : 5,65*3,75 |  | 21.1875 | [23 empty] | VV | 0
|  | A5-0.28 / A5-0.27 : 5,65*3,75 |  | 21.1875 | [23 empty] | VV | 0
|  | A5-0.28 / A5-0.29 : 5,65*3,75 |  | 21.1875 | [23 empty] | VV | 0
|  | A5-0.29, A5-0.28, A5-0.27 / A5-0.24 : 13,2*3,75-1,2*2,1*3 |  | 41.94 | [23 empty] | VV | 0
|  | A5-0.25 / A5-0.33, A5-0.34, A5-0.36, A5-036a : (10,335+1,86)*3,75-1,4*3-0,9*2,1*2-0,8*2,1 |  | 36.0712 | [23 empty] | VV | 0
|  | A5-0.24 / A5-0.33, A5-0.30, A5-032, A5-0.31 : 9,5*3,75-0,8*2,1-1,2*2,1-0,7*2,1 |  | 29.955 | [23 empty] | VV | 0
|  | A5-0.33 / A5-0.30 : 3,15*3,75 |  | 11.8125 | [23 empty] | VV | 0
|  | A5-0.30 / A5-0.32 : 3,15*3,75 |  | 11.8125 | [23 empty] | VV | 0
|  | A5-0.33, A5-0.30, A5-0.32 / A5-0.34 : 12,4*3,75-0,8*2,1 |  | 44.82 | [23 empty] | VV | 0
|  | A5-0.34, A5-0.41 / A5-0.36, A5-0.37, A5-0.38, A5-0.40 : 17,3*3,75-0,9*2,1*2-1,4*2,1 |  | 58.155 | [23 empty] | VV | 0
|  | A5-0.36 / A5-0.36a : (2,75+1,35)*3,75 |  | 15.375 | [23 empty] | VV | 0
|  | A5-0.36a : 2,07*3,75 |  | 7.7625 | [23 empty] | VV | 0
|  | A5-0.36 / A5-0.37 : 5,275*3,75 |  | 19.7812 | [23 empty] | VV | 0
|  | A5-0.37 / A5-0.38, A5-0.39 : 6,045*3,75 |  | 22.6687 | [23 empty] | VV | 0
|  | A5-0.38, A5-0.39 / A5-0.40 : 5,75*3,75-0,9*2,1*2 |  | 17.7825 | [23 empty] | VV | 0
|  | A5-0.39 : 4,05*3,75 |  | 15.1875 | [23 empty] | VV | 0
|  | A5-0.29, A4-0.24, A5-0.31 / A5-0.43, A5-0.42 : 11,55*3,75-0,8*2,1 |  | 41.6325 | [23 empty] | VV | 0
|  | A5-0.43, A5-0.42, A5-0.34 / A5-0.44, A5-0.41 : 14,05*3,75-0,8*2,1-1,2*2,1-1,4*3 |  | 44.2875 | [23 empty] | VV | 0
|  | A5-0.44 / A5-0.45 : 5,45*3,75 |  | 20.4375 | [23 empty] | VV | 0
|  | A5-0.44, A5-0.45 / A5-0.41 : 4,95*3,75-0,9*2,1-1,1*2,1 |  | 14.3625 | [23 empty] | VV | 0
|  | A5-0.25 / A5-0.35 : 3,075*3,75-0,9*2,1 |  | 9.6412 | [23 empty] | VV | 0
|  | A5-0.15, A5-0.16, A5-0.18 / A5-0.25, A5-0.35 : (14,22+3,805)*3,75-0,9*2,1-2,4*3 |  | 58.5037 | [23 empty] | VV | 0
50 | 342012322R00 | Příčka SDK tl.125 mm,ocel.kce,1x oplášť.,RF 12,5mm | m2 | 3.5625 |  | 0 |  | 0 |  | 0 | 21 | 0 | 0.02868 | 0.1 | 0 | 0 |  | RTS 24/ II | RTS 22/ II | 0.99 | 3.53 |  | Práce | Běžná |  |  |  | POL1_
|  | D.1.01.1-105, D.1.01.1-106, D.1.01.1-201 : | [25 empty] | VV | 0
|  | A5-0.12 : 0,95*3,75 |  | 3.5625 | [23 empty] | VV | 0
51 | 347051224R00 | Stěna šachty tl.75 mm,2xCW,2xopl.,deska RFI 12,5mm | m2 | 210.9127 |  | 0 |  | 0 |  | 0 | 21 | 0 | 0.02887 | 6.09 | 0 | 0 |  | RTS 24/ II | RTS 22/ II | 1.06 | 223.57 |  | Práce | Běžná |  |  |  | POL1_
|  | D.1.01.1-105, D.1.01.1-106, D.1.01.1-201 : | [25 empty] | VV | 0
|  | A3-0.03, A3-0.02 : 3,47*3,15 |  | 10.9305 | [23 empty] | VV | 0
|  | A3-0.01 : (0,535+0,25+0,535)*3,15 |  | 4.158 | [23 empty] | VV | 0
|  | A2-0.02, A2-0.03 : 3,435*3,15 |  | 10.8202 | [23 empty] | VV | 0
|  | A5-0.02 : (0,7+0,4+0,7)*3,15+(0,43+0,4+0,43)*3,15+(0,4+0,4+0,4)*3,15+3,2*3,15 |  | 23.499 | [23 empty] | VV | 0
|  | A5-0.23 : (0,35+0,6)*3,15 |  | 2.9925 | [23 empty] | VV | 0
|  | A5-0.05 : (1,95+2,55)*3,75 |  | 16.875 | [23 empty] | VV | 0
|  | A5-0.06 : (1,8+1+0,55)*3,75 |  | 12.5625 | [23 empty] | VV | 0
|  | A5-0.07 : 1*3,75 |  | 3.75 | [23 empty] | VV | 0
|  | A5-0.08 : 1*3,75 |  | 3.75 | [23 empty] | VV | 0
|  | A5-0.09 : 1,25*3,75 |  | 4.6875 | [23 empty] | VV | 0
|  | A5-0.13 : (1,7+0,35)*3,75 |  | 7.6875 | [23 empty] | VV | 0
|  | A5-0.15 : 2,85*3,75 |  | 10.6875 | [23 empty] | VV | 0
|  | A5-0.16 : 0,6*3,75 |  | 2.25 | [23 empty] | VV | 0
|  | A5-0.20 : 1,05*3,75 |  | 3.9375 | [23 empty] | VV | 0
|  | A5-0.21 : (0,5+0,4)*3,75 |  | 3.375 | [23 empty] | VV | 0
|  | A5-0.17 : (0,475+0,25)*3,75 |  | 2.7188 | [23 empty] | VV | 0
|  | A5-0.18 : 11,8*3,75-4,5*2*2 |  | 26.25 | [23 empty] | VV | 0
|  | A5-0.35 : 0,9*3,75 |  | 3.375 | [23 empty] | VV | 0
|  | A5-0.36 : (0,25+0,25)*3,75 |  | 1.875 | [23 empty] | VV | 0
|  | A5-0.33 : (1,5+0,25)*3,75 |  | 6.5625 | [23 empty] | VV | 0
|  | A5-0.27 : (1,16+0,25)*3,75 |  | 5.2875 | [23 empty] | VV | 0
|  | A5-0.36 : 0,925*3,75 |  | 3.4688 | [23 empty] | VV | 0
|  | A5-0.37 : 1,46*3,75 |  | 5.475 | [23 empty] | VV | 0
|  | A5-0.12 : (0,95+0,35+0,5)*3,75 |  | 6.75 | [23 empty] | VV | 0
|  | A5-0.42 : (1,45+0,3)*3,75 |  | 6.5625 | [23 empty] | VV | 0
|  | A5-034 : (0,35+0,45)*3,75 |  | 3 | [23 empty] | VV | 0
|  | A5-0.12 : 8,3*3,75-6*2,25 |  | 17.625 | [23 empty] | VV | 0
52 | 342090132R00 | Úprava SDK příčky pro zřízení dveří 1kř do 25 kg, profily CW 100, 2x opláštěné | kus | 45 |  | 0 |  | 0 |  | 0 | 21 | 0 | 0.00632 | 0.28 | 0 | 0 |  | RTS 24/ II | RTS 22/ II | 0.957 | 43.07 |  | Práce | Běžná |  |  |  | POL1_
53 | 342017224R00 | Příčka inst.tl.>205,2x ocel.kce,2xoplášť.,RFI 12,5 | m2 | 45.6375 |  | 0 |  | 0 |  | 0 | 21 | 0 | 0.05635 | 2.57 | 0 | 0 |  | RTS 24/ II | RTS 22/ II | 1.83 | 83.52 |  | Práce | Běžná |  |  |  | POL1_
|  | D.1.01.1-105, D.1.01.1-106, D.1.01.1-201 : | [25 empty] | VV | 0
|  | A5-0.10 / A5-0.11 : 1*3,75 |  | 3.75 | [23 empty] | VV | 0
|  | A5-0.20 / A5-0.19 : 1,37*3,75 |  | 5.1375 | [23 empty] | VV | 0
|  | A5-0.17 / A5-0.21 : 1*3,75 |  | 3.75 | [23 empty] | VV | 0
|  | A5-0.31 / A5-0.32 : 2,85*3,75 |  | 10.6875 | [23 empty] | VV | 0
|  | A5-0.43 / A5-0.42 : 2,8*3,75 |  | 10.5 | [23 empty] | VV | 0
|  | A5-0.38 / A5-0.39 : 3,15*3,75 |  | 11.8125 | [23 empty] | VV | 0
54 | 34709108RA1 | D+M Vyztužení SDK příček pro zavěšení madel, sedátek apod. v systému SDK kce dle pozn. A1 | m | 72.5 |  | 0 |  | 0 |  | 0 | 21 | 0 | 0 | 0 | 0 | 0 |  | Vlastní | Indiv | 0 | 0 |  | Práce | Běžná |  |  |  | POL1_1
|  | D.1.01.1-105, D.1.01.1-106, D.1.01.1-201 : | [25 empty] | VV | 0
|  | A3-0.03 : 2,5 |  | 2.5 | [23 empty] | VV | 0
|  | A3-0.02 : 3 |  | 3 | [23 empty] | VV | 0
|  | A2-0.02 : 8 |  | 8 | [23 empty] | VV | 0
|  | A5-0.06 : 4 |  | 4 | [23 empty] | VV | 0
|  | A5-0.07 : 3,5 |  | 3.5 | [23 empty] | VV | 0
|  | A5-0.08 : 3,5 |  | 3.5 | [23 empty] | VV | 0
|  | A5-0.09 : 4 |  | 4 | [23 empty] | VV | 0
|  | A5-0.10 : 3,2 |  | 3.2 | [23 empty] | VV | 0
|  | A5-0.11 : 3 |  | 3 | [23 empty] | VV | 0
|  | A5-0.17 : 5 |  | 5 | [23 empty] | VV | 0
|  | A5-0.18 : 1,8 |  | 1.8 | [23 empty] | VV | 0
|  | A5-0.20 : 3 |  | 3 | [23 empty] | VV | 0
|  | A5-0.19 : 4 |  | 4 | [23 empty] | VV | 0
|  | A5-0.35 : 5 |  | 5 | [23 empty] | VV | 0
|  | A5-0.30 : 2 |  | 2 | [23 empty] | VV | 0
|  | A5-0.32 : 3 |  | 3 | [23 empty] | VV | 0
|  | A5-0.31 : 3 |  | 3 | [23 empty] | VV | 0
|  | A5-0.42 : 8 |  | 8 | [23 empty] | VV | 0
|  | A5-0.39 : 3 |  | 3 | [23 empty] | VV | 0
55 | 34709108RA2 | D+M Vyztužení SDK příček pro zavěšení horních skříněk na základě systému SDK kce dle pozn. A2 | m | 16.25 |  | 0 |  | 0 |  | 0 | 21 | 0 | 0 | 0 | 0 | 0 |  | Vlastní | Indiv | 0 | 0 |  | Práce | Běžná |  |  |  | POL1_1
|  | D.1.01.1-105, D.1.01.1-106, D.1.01.1-201 : | [25 empty] | VV | 0
|  | A5-0.27 : 3,2 |  | 3.2 | [23 empty] | VV | 0
|  | A5-0.28 : 3,2 |  | 3.2 | [23 empty] | VV | 0
|  | A5-0.29 : 3,2 |  | 3.2 | [23 empty] | VV | 0
|  | A5-0.43 : 3,2 |  | 3.2 | [23 empty] | VV | 0
|  | A5-0.44 : 1,35 |  | 1.35 | [23 empty] | VV | 0
|  | A5-0.37 : 2,1 |  | 2.1 | [23 empty] | VV | 0
56 | 767_A32 | D+M ocelové prvky pro zesílení okolo otvorů, vč. PÚ, svařování, kotvení pomocných prací, doplňků, dle PD (D.1.01.1-105), Pozn. A3 | kg | 1547.07 |  | 0 |  | 0 |  | 0 | 21 | 0 | 0 | 0 | 0 | 0 |  | Vlastní | Indiv | 26.62 | 41183 |  | Práce | Běžná |  |  |  | POL1_
|  | D.1.01.1-105, D.1.01.1-106 : | [25 empty] | VV | 0
|  | A5-0.23 / A5-0.16 : (2,4+3,75*2)*26,2 |  | 259.38 | [23 empty] | VV | 0
|  | A5-0.25 / A5-0.16 : (2,4+3,75*2)*26,2 |  | 259.38 | [23 empty] | VV | 0
|  | A5-0.22, A5-0.16 : (1,4+3,75*2)*5+(1,2+3,75*2)*26,2 |  | 272.44 | [23 empty] | VV | 0
|  | A5-0.21 / A5-0.18 : (3,55+3,75*2)*26,2 |  | 289.51 | [23 empty] | VV | 0
|  | A5-0.34 : (1,4+3,75*2)*2*26,2 |  | 466.36 | [23 empty] | VV | 0
57 | 347X702 | D+M vedení mediplynů v SDK příčce (dle detailu D1.01.01-701), včetně pomocných prací, doplňků dle PD | soubor | 15 |  | 0 |  | 0 |  | 0 | 21 | 0 | 0 | 0 | 0 | 0 |  | Vlastní | Indiv | 0 | 0 |  | Práce | Běžná |  |  |  | POL1_
|  | D.1.01.1-105, D.1.01.1-106, D.1.01.1-201 : 15 |  | 15 | [23 empty] | VV | 0
Díl: | 4 | Vodorovné konstrukce |  |  |  | 0 |  | 0 |  | 0 |  | 0 |  | 912.23 |  | 0 |  |  |  |  | 6718.77 | [6 empty] | DIL
58 | 413321414R00 | Nosníky z betonu železového C 25/30 XC1 | m3 | 5.988 |  | 0 |  | 0 |  | 0 | 21 | 0 | 2.5251 | 15.12 | 0 | 0 |  | RTS 24/ II | RTS 22/ II | 0.87 | 5.21 |  | Práce | Běžná |  |  |  | POL1_
|  | D.1.01.2-204 : | [25 empty] | VV | 0
|  | P001 : 4,6*0,6*0,3 |  | 0.828 | [23 empty] | VV | 0
|  | P002 : 7*0,7*0,3 |  | 1.47 | [23 empty] | VV | 0
|  | P003 : 10,6*0,7*0,3 |  | 2.226 | [23 empty] | VV | 0
|  | V001 : (6,2*0,65+3,4*0,25)*0,3 |  | 1.464 | [23 empty] | VV | 0
59 | 413351107R00 | Bednění nosníků - zřízení | m2 | 46.58 |  | 0 |  | 0 |  | 0 | 21 | 0 | 0.0577 | 2.69 | 0 | 0 |  | RTS 24/ II | RTS 22/ II | 0.95 | 44.25 |  | Práce | Běžná |  |  |  | POL1_
|  | D.1.01.2-204 : | [25 empty] | VV | 0
|  | P001 : 4,6*(0,6*2+0,3) |  | 6.9 | [23 empty] | VV | 0
|  | P002 : 7*(0,7*2+0,3) |  | 11.9 | [23 empty] | VV | 0
|  | P003 : 10,6*(0,7*2+0,3) |  | 18.02 | [23 empty] | VV | 0
|  | V001 : (6,2*0,65+3,4*0,25)*2 |  | 9.76 | [23 empty] | VV | 0
60 | 413351108R00 | Bednění nosníků - odstranění | m2 | 46.58 |  | 0 |  | 0 |  | 0 | 21 | 0 | 0 | 0 | 0 | 0 |  | RTS 24/ II | RTS 22/ II | 0.37 | 17.23 |  | Práce | Běžná |  |  |  | POL1_
61 | 413351213R00 | Podpěrná konstr.nosníků do 4 m,do 10 kPa - zřízení | m2 | 7.68 |  | 0 |  | 0 |  | 0 | 21 | 0 | 0.00633 | 0.05 | 0 | 0 |  | RTS 24/ II | RTS 22/ II | 0.94 | 7.22 |  | Práce | Běžná |  |  |  | POL1_
|  | D.1.01.2-204 : | [25 empty] | VV | 0
|  | P001 : 4,6*(0,3) |  | 1.38 | [23 empty] | VV | 0
|  | P002 : 7*(0,3) |  | 2.1 | [23 empty] | VV | 0
|  | P003 : 10,6*(0,3) |  | 3.18 | [23 empty] | VV | 0
|  | V001 : 3,4*0,3 |  | 1.02 | [23 empty] | VV | 0
62 | 413351214R00 | Podpěrná konstr.nosníků do 4 m,10 kPa - odstranění | m2 | 7.68 |  | 0 |  | 0 |  | 0 | 21 | 0 | 0 | 0 | 0 | 0 |  | RTS 24/ II | RTS 22/ II | 0.33 | 2.53 |  | Práce | Běžná |  |  |  | POL1_
63 | 413361821R00 | Výztuž nosníků z betonářské oceli B500B (10 505) | t | 0.45 |  | 0 |  | 0 |  | 0 | 21 | 0 | 1.0194 | 0.46 | 0 | 0 |  | RTS 24/ II | RTS 22/ II | 51.252 | 23.06 |  | Práce | Běžná |  |  |  | POL1_
|  | D.1.01.2-204 : 450/1000 |  | 0.45 | [23 empty] | VV | 0
64 | 411321414R00 | Stropy deskové ze železobetonu C 25/30 XC1 | m3 | 199.275 |  | 0 |  | 0 |  | 0 | 21 | 0 | 2.5251 | 503.2 | 0 | 0 |  | RTS 24/ II | RTS 22/ II | 0.99 | 197.28 |  | Práce | Běžná |  |  |  | POL1_
|  | D.1.01.2-205 : | [25 empty] | VV | 0
|  | D001 : 792*0,25 |  | 198 | [23 empty] | VV | 0
|  | D.1.01.2-105 : | [25 empty] | VV | 0
|  | D101 : 8,5*0,05+8,5*0,05/2 |  | 0.6375 | [23 empty] | VV | 0
|  | D.1.01.2-104 : | [25 empty] | VV | 0
|  | D002 : 8,5*0,05+8,5*0,05/2 |  | 0.6375 | [23 empty] | VV | 0
65 | 411361821RX1 | D+M smyková výztuž SM1 - 8x symková lišta dl. 560mm, dvojhlavý trn pr. 12mm vč. pomocných prací, doplňků dle PD | soubor | 10 |  | 0 |  | 0 |  | 0 | 21 | 0 | 0 | 0 | 0 | 0 |  | Vlastní | Indiv | 26.62 | 266.2 |  | Práce | Běžná |  |  |  | POL1_
|  | D.1.01.2-205, D.1.01.2-206 : | [25 empty] | VV | 0
|  | SM1 : 10 |  | 10 | [23 empty] | VV | 0
66 | 411351101RT6 | Bednění stropů deskových, bednění vlastní -zřízení systémové, včetně podepření, tl. stropu 36 cm | m2 | 792 |  | 0 |  | 0 |  | 0 | 21 | 0 | 0.05078 | 40.22 | 0 | 0 |  | RTS 24/ II | RTS 22/ II | 0.65 | 514.8 |  | Práce | Běžná |  |  |  | POL1_
|  | D.1.01.2-205 : | [25 empty] | VV | 0
|  | D001 : 792 |  | 792 | [23 empty] | VV | 0
67 | 411351102R00 | Bednění stropů deskových, vlastní - odstranění | m2 | 792 |  | 0 |  | 0 |  | 0 | 21 | 0 | 0 | 0 | 0 | 0 |  | RTS 24/ II | RTS 22/ II | 0.173 | 137.02 |  | Práce | Běžná |  |  |  | POL1_
68 | 411351801R00 | Bednění čel stropních desek, zřízení | m | 132 |  | 0 |  | 0 |  | 0 | 21 | 0 | 0.03047 | 4.02 | 0 | 0 |  | RTS 24/ II | RTS 22/ II | 0.87 | 114.84 |  | Práce | Běžná |  |  |  | POL1_
|  | D.1.01.2-205 : | [25 empty] | VV | 0
|  | D001 : 132 |  | 132 | [23 empty] | VV | 0
69 | 411351802R00 | Bednění čel stropních desek, odstranění | m | 132 |  | 0 |  | 0 |  | 0 | 21 | 0 | 0 | 0 | 0 | 0 |  | RTS 24/ II | RTS 22/ II | 0.232 | 30.62 |  | Práce | Běžná |  |  |  | POL1_
70 | 411351903R00 | Bednění prostupu plochy do 0,48 m2 | kus | 3 |  | 0 |  | 0 |  | 0 | 21 | 0 | 0.01711 | 0.05 | 0 | 0 |  | RTS 24/ II | RTS 22/ II | 1.598 | 4.79 |  | Práce | Běžná |  |  |  | POL1_
71 | 411351902R00 | Bednění prostupu plochy do 0,25 m2 | kus | 3 |  | 0 |  | 0 |  | 0 | 21 | 0 | 0.013 | 0.04 | 0 | 0 |  | RTS 24/ II | RTS 22/ II | 1.282 | 3.85 |  | Práce | Běžná |  |  |  | POL1_
72 | 411351901R00 | Bednění prostupu plochy do 0,06 m2 | kus | 13 |  | 0 |  | 0 |  | 0 | 21 | 0 | 0.00689 | 0.09 | 0 | 0 |  | RTS 24/ II | RTS 22/ II | 0.887 | 11.53 |  | Práce | Běžná |  |  |  | POL1_
|  | kruhové : 13 |  | 13 | [23 empty] | VV | 0
73 | 411354256R00 | Bednění stropů plech pozink. vlna 50 mm tl. 1,0 mm | m2 | 17 |  | 0 |  | 0 |  | 0 | 21 | 0 | 0.01317 | 0.22 | 0 | 0 |  | RTS 24/ II | RTS 22/ II | 0.16 | 2.72 |  | Práce | Běžná |  |  |  | POL1_
|  | D.1.01.2-105 : | [25 empty] | VV | 0
|  | D101 : 8,5 |  | 8.5 | [23 empty] | VV | 0
|  | D.1.01.2-104 : | [25 empty] | VV | 0
|  | D002 : 8,5 |  | 8.5 | [23 empty] | VV | 0
74 | 411362021R00 | Výztuž stropů svařovanou sítí z sítí Kari | t | 0.02296 |  | 0 |  | 0 |  | 0 | 21 | 0 | 1.0554 | 0.02 | 0 | 0 |  | RTS 24/ II | RTS 22/ II | 15.21 | 0.35 |  | Práce | Běžná |  |  |  | POL1_
|  | D.1.01.2-105 : | [25 empty] | VV | 0
|  | D101 : 11,48/1000 |  | 0.01148 | [23 empty] | VV | 0
|  | D.1.01.2-104 : | [25 empty] | VV | 0
|  | D002 : 11,48/1000 |  | 0.01148 | [23 empty] | VV | 0
75 | 411361821R00 | Výztuž stropů z betonářské oceli B500B (10 505) | t | 19.7 |  | 0 |  | 0 |  | 0 | 21 | 0 | 1.0214 | 20.12 | 0 | 0 |  | RTS 24/ II | RTS 22/ II | 26.62 | 524.41 |  | Práce | Běžná |  |  |  | POL1_
|  | D.1.01.2-205, D.1.01.2-206 : 19700/1000 |  | 19.7 | [23 empty] | VV | 0
76 | 411362021RX1 | D+M ocelový prvek stropu D101, vč. kapes, bet. bloků, PÚ,pomocných prací, doplňků | kg | 153.2 |  | 0 |  | 0 |  | 0 | 21 | 0 | 1.0554 | 161.69 | 0 | 0 |  | Vlastní | Indiv | 15.21 | 2330.17 |  | Práce | Běžná |  |  |  | POL1_
|  | D.1.01.2-105 : | [25 empty] | VV | 0
|  | D101 : | [25 empty] | VV | 0
|  | 101 : 153,2 |  | 153.2 | [23 empty] | VV | 0
77 | 411362021RX2 | D+M ocelový prvek stropu D002, vč. kapes, bet. bloků, PÚ,pomocných prací, doplňků | kg | 153.2 |  | 0 |  | 0 |  | 0 | 21 | 0 | 1.0554 | 161.69 | 0 | 0 |  | Vlastní | Indiv | 15.21 | 2330.17 |  | Práce | Běžná |  |  |  | POL1_
|  | D.1.01.2-104 : | [25 empty] | VV | 0
|  | D002 : | [25 empty] | VV | 0
|  | 051 : 153,2 |  | 153.2 | [23 empty] | VV | 0
78 | 416026126R00 | Podhled SDK,ocel.dvouúrov.kříž.rošt, 1x RF 15 mm | m2 | 122.1 |  | 0 |  | 0 |  | 0 | 21 | 0 | 0.01691 | 2.06 | 0 | 0 |  | RTS 24/ II | RTS 22/ II | 1 | 122.1 |  | Práce | Běžná |  |  |  | POL1_
|  | D.1.01.1-401 : | [25 empty] | VV | 0
|  | A5-0.01 : 15,99 |  | 15.99 | [23 empty] | VV | 0
|  | A5-0.05 : 4,49 |  | 4.49 | [23 empty] | VV | 0
|  | A5-0.06 : 7,28 |  | 7.28 | [23 empty] | VV | 0
|  | A5-0.07 : 1,37 |  | 1.37 | [23 empty] | VV | 0
|  | A5-0.08 : 1,37 |  | 1.37 | [23 empty] | VV | 0
|  | A5-0.09 : 4,21 |  | 4.21 | [23 empty] | VV | 0
|  | A5-0.10 : 1,32 |  | 1.32 | [23 empty] | VV | 0
|  | A5-0.11 : 1,07 |  | 1.07 | [23 empty] | VV | 0
|  | A5-0.14 : 10,5 |  | 10.5 | [23 empty] | VV | 0
|  | A5-0.17 : 2,28 |  | 2.28 | [23 empty] | VV | 0
|  | A5-0.19 : 2,77 |  | 2.77 | [23 empty] | VV | 0
|  | A5-0.20 : 1,53 |  | 1.53 | [23 empty] | VV | 0
|  | A5-0.31 : 3,88 |  | 3.88 | [23 empty] | VV | 0
|  | A5-0.32 : 3,88 |  | 3.88 | [23 empty] | VV | 0
|  | Mezisoučet |  | 61.94 | [23 empty] | VV | 1
|  | A5-0.04 : 4,8+7,8 |  | 12.6 | [23 empty] | VV | 0
|  | A5-0.18 : 19,94 |  | 19.94 | [23 empty] | VV | 0
|  | A5-0.21 : 7,18 |  | 7.18 | [23 empty] | VV | 0
|  | A5-0.23 : 4,4+1,4 |  | 5.8 | [23 empty] | VV | 0
|  | Mezisoučet |  | 45.52 | [23 empty] | VV | 1
|  | D.1.01.1-107, D.1.01.1-108, D.1.01.1-109 : | [25 empty] | VV | 0
|  | A5-1.01 : 7,32 |  | 7.32 | [23 empty] | VV | 0
|  | A5-2.01 : 7,32 |  | 7.32 | [23 empty] | VV | 0
|  | Mezisoučet |  | 14.64 | [23 empty] | VV | 1
79 | 416026128R00 | Podhled SDK,ocel.dvouúrov.kříž.rošt, 1x RFI 15 mm | m2 | 24.04 |  | 0 |  | 0 |  | 0 | 21 | 0 | 0.01691 | 0.41 | 0 | 0 |  | RTS 24/ II | RTS 22/ II | 1 | 24.04 |  | Práce | Běžná |  |  |  | POL1_
|  | D.1.01.1-401 : | [25 empty] | VV | 0
|  | A5-0.33 : 4,45 |  | 4.45 | [23 empty] | VV | 0
|  | A2-0.02 : 4,72 |  | 4.72 | [23 empty] | VV | 0
|  | A2-0.03 : 1,71 |  | 1.71 | [23 empty] | VV | 0
|  | A3-0.02 : 3,94 |  | 3.94 | [23 empty] | VV | 0
|  | A3-0.03 : 1,9 |  | 1.9 | [23 empty] | VV | 0
|  | D.1.01.1-107, D.1.01.1-108 : | [25 empty] | VV | 0
|  | A5-1.01 : 7,32 |  | 7.32 | [23 empty] | VV | 0
80 | 416093112R00 | Čelo podhledu SDK, v.do 200 mm, 1xCD, 1xRF 12,5 mm | m2 | 4.167 |  | 0 |  | 0 |  | 0 | 21 | 0 | 0.01938 | 0.08 | 0 | 0 |  | RTS 24/ II | RTS 22/ II | 1.05 | 4.38 |  | Práce | Běžná |  |  |  | POL1_
|  | D.1.01.1-401 : | [25 empty] | VV | 0
|  | A5-0.23 : 4,44*2*0,15 |  | 1.332 | [23 empty] | VV | 0
|  | A5-0.04, A5-0.23 : 10,55*0,15 |  | 1.5825 | [23 empty] | VV | 0
|  | A5-0.23 : 4,75*0,15+2,7*0,2 |  | 1.2525 | [23 empty] | VV | 0
Díl: | 5 | Komunikace |  |  |  | 0 |  | 0 |  | 0 |  | 0 |  | 13.33 |  | 0 |  |  |  |  | 9.56 | [6 empty] | DIL
81 | 596811111RT4 | Kladení dlaždic kom.pro pěší, lože z kameniva těž. včetně dlaždic betonových HBB 50/50/5 cm | m2 | 23.835 |  | 0 |  | 0 |  | 0 | 21 | 0 | 0.18108 | 4.32 | 0 | 0 |  | RTS 24/ II | RTS 22/ II | 0.375 | 8.94 |  | Práce | Běžná |  |  |  | POL1_
|  | D.1.01.1-105, D.1.01.1-106 : | [25 empty] | VV | 0
|  | Okapový chodník : (16,87+30,8)*0,5 |  | 23.835 | [23 empty] | VV | 0
82 | 564851111RT2 | Podklad ze štěrkodrti po zhutnění tloušťky 15 cm štěrkodrť frakce 0-32 mm | m2 | 23.835 |  | 0 |  | 0 |  | 0 | 21 | 0 | 0.378 | 9.01 | 0 | 0 |  | RTS 24/ II | RTS 22/ II | 0.026 | 0.62 |  | Práce | Běžná |  |  |  | POL1_
Díl: | 61 | Úpravy povrchů vnitřní |  |  |  | 0 |  | 0 |  | 0 |  | 0 |  | 25.46 |  | 0 |  |  |  |  | 819.51 | [6 empty] | DIL
83 | 613441141R00 | Omítka sloupů/pilířů sádrová s plochami rovnými | m2 | 90 |  | 0 |  | 0 |  | 0 | 21 | 0 | 0.04973 | 4.48 | 0 | 0 |  | RTS 24/ II | RTS 22/ II | 1.696 | 152.64 |  | Práce | Běžná |  |  |  | POL1_
|  | D.1.01.2-203 : | [25 empty] | VV | 0
|  | S001 : 20*4*0,3*3,75 |  | 90 | [23 empty] | VV | 0
84 | 611474612R00 | Omítka stropů vnitřní, VPC jádro,sádr.štuk, ručně | m2 | 3.34 |  | 0 |  | 0 |  | 0 | 21 | 0 | 0.03399 | 0.11 | 0 | 0 |  | RTS 24/ II | RTS 22/ II | 1.0899 | 3.64 |  | Práce | Běžná |  |  |  | POL1_
|  | D.1.01.1-105, D.1.01.1-106, D.1.01.1-201, D.1.01.1-002 : | [25 empty] | VV | 0
|  | A5-0.36a : 3,34 |  | 3.34 | [23 empty] | VV | 0
85 | 612474612R00 | Omítka stěn vnitřní, VPC jádro, sádr.štuk, ručně | m2 | 526.3086 |  | 0 |  | 0 |  | 0 | 21 | 0 | 0.03265 | 17.18 | 0 | 0 |  | RTS 24/ II | RTS 22/ II | 0.821 | 432.1 |  | Práce | Běžná |  |  |  | POL1_
|  | D.1.01.1-105, D.1.01.1-106, D.1.01.1-201 : | [25 empty] | VV | 0
|  | tl. 150 mm : | [25 empty] | VV | 0
|  | A3-0.03, A3-0.02 / schodiště : 2,17*3,15*2 |  | 13.671 | [23 empty] | VV | 0
|  | A5-0.02 / A5-0.04 : (3,15*3,15+1,8*3,15-0,8*2,1)*2 |  | 27.825 | [23 empty] | VV | 0
|  | A5-0.01 / A5-0.02 : 3,55*3,75*2 |  | 26.625 | [23 empty] | VV | 0
|  | Mezisoučet |  | 68.121 | [23 empty] | VV | 1
|  | tl. 300 mm : | [25 empty] | VV | 0
|  | exterier : (37,717+5,9+1,3+17,885+16,26+9,45+20,05+7,25+4,4)*3,75 |  | 450.795 | [23 empty] | VV | 0
|  | -4,6*3-6*2,25-1*2,25*8 |  | -45.3 | [23 empty] | VV | 0
|  | -4*3-1,6*1,25 |  | -14 | [23 empty] | VV | 0
|  | 1,65*2,21-2*2,7 |  | -1.7535 | [23 empty] | VV | 0
|  | -4,5*2*2 |  | -18 | [23 empty] | VV | 0
|  | -2,8*0,75 |  | -2.1 | [23 empty] | VV | 0
|  | -3,125*2,8 |  | -8.75 | [23 empty] | VV | 0
|  | Mezisoučet |  | 360.8915 | [23 empty] | VV | 1
|  | tl. 200 mm : | [25 empty] | VV | 0
|  | A5-0.39, A5-0.40 / A5-0.26 : 5,25*3,75*2 |  | 39.375 | [23 empty] | VV | 0
|  | A5-0.26 : 2,65*3,75 |  | 9.9375 | [23 empty] | VV | 0
|  | Mezisoučet |  | 49.3125 | [23 empty] | VV | 1
|  | ZAZDIVKA : | [25 empty] | VV | 0
|  | A2-0.01 : 0,8*2,05*2 |  | 3.28 | [23 empty] | VV | 0
|  | A3-0.02 / chodba : 1*2*2 |  | 4 | [23 empty] | VV | 0
|  | A3-0.01 / chodba : 0,9*2*2 |  | 3.6 | [23 empty] | VV | 0
|  | Mezisoučet |  | 10.88 | [23 empty] | VV | 1
|  | Ostění : | [25 empty] | VV | 0
|  | A5-0.02 : (0,6+0,6*2)*0,3 |  | 0.54 | [23 empty] | VV | 0
|  | A5-0.12 : (6+2,25*2)*0,3 |  | 3.15 | [23 empty] | VV | 0
|  | A5-0.18 : (3,55+1,55*2+4,5+2*2+4,5+2*2)*0,3 |  | 7.095 | [23 empty] | VV | 0
|  | A5-0.21 : (2,8+0,75*2+3,55+1,55*2)*0,3 |  | 3.285 | [23 empty] | VV | 0
|  | A5-0.27 : (1+2,25*2)*0,3*2 |  | 3.3 | [23 empty] | VV | 0
|  | A5-0.28 : (1+2,25*2)*0,3*2 |  | 3.3 | [23 empty] | VV | 0
|  | A5-0.29 : (1+2,25*2)*0,3*2 |  | 3.3 | [23 empty] | VV | 0
|  | A5-0.41 : (1,6+2,1*2)*0,3 |  | 1.74 | [23 empty] | VV | 0
|  | A5-0.43 : (1+2,25*2)*0,3 |  | 1.65 | [23 empty] | VV | 0
|  | A5-0.44 : (1+2,25*2)*0,3 |  | 1.65 | [23 empty] | VV | 0
|  | A2-0.01 : (2,7+1*2+2,65+1*2)*0,3 |  | 2.805 | [23 empty] | VV | 0
|  | A3-0.01 : (2,35+1*2)*0,3 |  | 1.305 | [23 empty] | VV | 0
|  | A3-0.03 : (0,78+1*2)*0,3 |  | 0.834 | [23 empty] | VV | 0
|  | Mezisoučet |  | 33.954 | [23 empty] | VV | 1
|  | D.1.01.1-107, D.1.01.1-108, : | [25 empty] | VV | 0
|  | čekárna plicní : 2,54*0,62*2 |  | 3.1496 | [23 empty] | VV | 0
|  | Mezisoučet |  | 3.1496 | [23 empty] | VV | 1
86 | 612473185R00 | Příplatek za zabudované omítníky v ploše stěn | m2 | 526.3086 |  | 0 |  | 0 |  | 0 | 21 | 0 | 8e-05 | 0.04 | 0 | 0 |  | RTS 24/ II | RTS 22/ II | 0 | 0 |  | Práce | Běžná |  |  |  | POL1_
87 | 622473187RT2 | Příplatek za okenní lištu (APU) - montáž včetně dodávky lišty | m | 113.18 |  | 0 |  | 0 |  | 0 | 21 | 0 | 0.00015 | 0.02 | 0 | 0 |  | RTS 24/ II | RTS 22/ II | 0.06 | 6.79 |  | Práce | Běžná |  |  |  | POL1_
|  | A5-0.02 : (0,6+0,6*2) |  | 1.8 | [23 empty] | VV | 0
|  | A5-0.12 : (6+2,25*2) |  | 10.5 | [23 empty] | VV | 0
|  | A5-0.18 : (3,55+1,55*2+4,5+2*2+4,5+2*2) |  | 23.65 | [23 empty] | VV | 0
|  | A5-0.21 : (2,8+0,75*2+3,55+1,55*2) |  | 10.95 | [23 empty] | VV | 0
|  | A5-0.27 : (1+2,25*2)*2 |  | 11 | [23 empty] | VV | 0
|  | A5-0.28 : (1+2,25*2)*2 |  | 11 | [23 empty] | VV | 0
|  | A5-0.29 : (1+2,25*2)*2 |  | 11 | [23 empty] | VV | 0
|  | A5-0.41 : (1,6+2,1*2) |  | 5.8 | [23 empty] | VV | 0
|  | A5-0.43 : (1+2,25*2) |  | 5.5 | [23 empty] | VV | 0
|  | A5-0.44 : (1+2,25*2) |  | 5.5 | [23 empty] | VV | 0
|  | A2-0.01 : (2,7+1*2+2,65+1*2) |  | 9.35 | [23 empty] | VV | 0
|  | A3-0.01 : (2,35+1*2) |  | 4.35 | [23 empty] | VV | 0
|  | A3-0.03 : (0,78+1*2) |  | 2.78 | [23 empty] | VV | 0
88 | 612421331RT2 | Oprava vápen.omítek stěn do 30 % pl. - štukových s použitím suché maltové směsi | m2 | 221.681 |  | 0 |  | 0 |  | 0 | 21 | 0 | 0.01038 | 2.3 | 0 | 0 |  | RTS 24/ II | RTS 22/ II | 0.34 | 75.37 |  | Práce | Běžná |  |  |  | POL1_
|  | D.1.01.1-105, D.1.01.1-106, D.1.01.1-201, D.1.01.1-002 : | [25 empty] | VV | 0
|  | A3 : 20,5*3,1 |  | 63.55 | [23 empty] | VV | 0
|  | A2 : 25*3,1 |  | 77.5 | [23 empty] | VV | 0
|  | A5 : 6*3,035*3,1+5,5*3,1+2,3*3,1 |  | 80.631 | [23 empty] | VV | 0
89 | 612481211RT2 | Montáž výztužné sítě(perlinky)do stěrky-vnit.stěny včetně výztužné sítě a stěrkového tmelu | m2 | 221.681 |  | 0 |  | 0 |  | 0 | 21 | 0 | 0.00367 | 0.81 | 0 | 0 |  | RTS 24/ II | RTS 22/ II | 0.362 | 80.25 |  | Práce | Běžná |  |  |  | POL1_
90 | 602023193R00 | Penetrace stěn | m2 | 221.681 |  | 0 |  | 0 |  | 0 | 21 | 0 | 0.00021 | 0.05 | 0 | 0 |  | RTS 24/ II | RTS 22/ II | 0.07 | 15.52 |  | Práce | Běžná |  |  |  | POL1_
91 | 602023147R00 | Stěrka stěn sádrová, ručně | m2 | 221.681 |  | 0 |  | 0 |  | 0 | 21 | 0 | 0.0021 | 0.47 | 0 | 0 |  | RTS 24/ II | RTS 22/ II | 0.24 | 53.2 |  | Práce | Běžná |  |  |  | POL1_
Díl: | 62 | Úpravy povrchů vnější |  |  |  | 0 |  | 0 |  | 0 |  | 0 |  | 21.43 |  | 0 |  |  |  |  | 1502.47 | [6 empty] | DIL
92 | 319201317R00 | Vyrovnání zdiva pod omítku maltou ze suché maltové směsi tl. 30 mm | m2 | 355.4375 |  | 0 |  | 0 |  | 0 | 21 | 0 | 0.02375 | 8.44 | 0 | 0 |  | RTS 24/ II | RTS 22/ II | 0.44 | 156.39 |  | Práce | Běžná |  |  |  | POL1_
|  | D.1.01.1-105, D.1.01.1-106, D.1.01.1-201, D.1.01.1-003 : | [25 empty] | VV | 0
|  | Skladba I1 a I3 : 174,084+10,7625+160,401+10,19 |  | 355.4375 | [23 empty] | VV | 0
93 | 622311527RU1 | Zateplovací systém, sokl, XPS tl. 200 mm s mozaikovou omítkou | m2 | 174.084 |  | 0 |  | 0 |  | 0 | 21 | 0 | 0.0207 | 3.6 | 0 | 0 |  | RTS 24/ II | RTS 22/ II | 1.26 | 219.35 |  | Práce | Běžná |  |  |  | POL1_
|  | vč. lišt : | [25 empty] | VV | 0
|  | D.1.01.1-105, D.1.01.1-106, D.1.01.1-201, D.1.01.1-003 : | [25 empty] | VV | 0
|  | Skladba I3 : (30,55+6,1+1+14+20,115+6,475)*2,225 |  | 174.084 | [23 empty] | VV | 0
94 | 622311832RT3 | Zatepl.syst. fasáda, miner.desky PV 100 mm s omítkou silikon | m2 | 10.7625 |  | 0 |  | 0 |  | 0 | 21 | 0 | 0.03281 | 0.35 | 0 | 0 |  | RTS 24/ II | RTS 22/ II | 1.42 | 15.28 |  | Práce | Běžná |  |  |  | POL1_
|  | D.1.01.1-105, D.1.01.1-106, D.1.01.1-201, D.1.01.1-003 : | [25 empty] | VV | 0
|  | A5-026 : 2,87*3,75 |  | 10.7625 | [23 empty] | VV | 0
95 | 622311837RT3 | Zatepl.syst., fasáda, miner.desky PV 200 mm s omítkou silikonovou | m2 | 160.401 |  | 0 |  | 0 |  | 0 | 21 | 0 | 0.04906 | 7.87 | 0 | 0 |  | RTS 24/ II | RTS 22/ II | 1.42 | 227.77 |  | Práce | Běžná |  |  |  | POL1_
|  | vč. lišt : | [25 empty] | VV | 0
|  | D.1.01.1-105, D.1.01.1-106, D.1.01.1-201, D.1.01.1-003 : | [25 empty] | VV | 0
|  | Skladba I1 : (15,225+17,32+11,5)*4,3 |  | 189.3935 | [23 empty] | VV | 0
|  | -4,6*3-6*2,25-4*3-1,6*1,25-4,5*2*2 |  | -59.3 | [23 empty] | VV | 0
|  | A5-0.26 : (2,82+2,35+2)*3,75-1,6*1,25 |  | 24.8875 | [23 empty] | VV | 0
|  | A5-0.26 - podhled : 5,42 |  | 5.42 | [23 empty] | VV | 0
|  | Mezisoučet |  | 160.401 | [23 empty] | VV | 1
96 | 622311850RT3 | Povrchová úprava ostění KZS s min.vlnou PV s omítkou silikonovou | m2 | 10.19 |  | 0 |  | 0 |  | 0 | 21 | 0 | 0.01489 | 0.15 | 0 | 0 |  | RTS 24/ II | RTS 22/ II | 2.33 | 23.74 |  | Práce | Běžná |  |  |  | POL1_
|  | vč. lišt : | [25 empty] | VV | 0
|  | D.1.01.1-105, D.1.01.1-106, D.1.01.1-201, D.1.01.1-003 : | [25 empty] | VV | 0
|  | Skladba I1 : ((4,6+3*2)+(6+2,25*2)+(4+3*2)+(1,6+1,25)+(4,5+2*2)*2)*0,2 |  | 10.19 | [23 empty] | VV | 0
97 | 622311854RT3 | Zatepl.syst. ostění, miner.desky PV 40 mm s omítkou silikonovou | m2 | 2.8 |  | 0 |  | 0 |  | 0 | 21 | 0 | 0.02431 | 0.07 | 0 | 0 |  | RTS 24/ II | RTS 22/ II | 3.04 | 8.51 |  | Práce | Běžná |  |  |  | POL1_
|  | D.1.01.1-105, D.1.01.1-106, D.1.01.1-201, D.1.01.1-003 : | [25 empty] | VV | 0
|  | A5-026 : (1,6+1,2*2)*0,7 |  | 2.8 | [23 empty] | VV | 0
98 | 622391001R00 | Příplatek-mtž KZS podhledu,izolant,tenkovrst.om. | m2 | 5.42 |  | 0 |  | 0 |  | 0 | 21 | 0 | 0 | 0 | 0 | 0 |  | RTS 24/ II | RTS 22/ II | 0.42 | 2.28 |  | Práce | Běžná |  |  |  | POL1_
|  | D.1.01.1-105, D.1.01.1-106, D.1.01.1-201, D.1.01.1-003 : | [25 empty] | VV | 0
|  | Skladba I1 : | [25 empty] | VV | 0
|  | A5-0.26 - podhled : 5,42 |  | 5.42 | [23 empty] | VV | 0
99 | 622391123R00 | Příplatek za zapuštěné hmoždinky (STR) 10 ks/m2 | m2 | 355.4375 |  | 0 |  | 0 |  | 0 | 21 | 0 | 0 | 0 | 0 | 0 |  | RTS 24/ II | RTS 22/ II | 0.01 | 3.55 |  | Práce | Běžná |  |  |  | POL1_
100 | 622491142R00 | Nátěr fasády hydrofobní 2 x | m2 | 355.4375 |  | 0 |  | 0 |  | 0 | 21 | 0 | 0.00035 | 0.12 | 0 | 0 |  | RTS 24/ II | RTS 22/ II | 0.09 | 31.99 |  | Práce | Běžná |  |  |  | POL1_
|  | D.1.01.1-105, D.1.01.1-106, D.1.01.1-201, D.1.01.1-003 : | [25 empty] | VV | 0
|  | Skladba I1 a I3 : 174,084+10,7625+160,401+10,19 |  | 355.4375 | [23 empty] | VV | 0
101 | 622311111R00 | Dilatační profil KZS průběžný E | m | 4.3 |  | 0 |  | 0 |  | 0 | 21 | 0 | 0.00051 | 0 | 0 | 0 |  | RTS 24/ II | RTS 22/ II | 0.16 | 0.69 |  | Práce | Běžná |  |  |  | POL1_
|  | D.1.01.1-105, D.1.01.1-106, D.1.01.1-201, D.1.01.1-003 : | [25 empty] | VV | 0
|  | 4,3 |  | 4.3 | [23 empty] | VV | 0
102 | 622311113R00 | Dilatační profil KZS rohový V | m | 4.3 |  | 0 |  | 0 |  | 0 | 21 | 0 | 0.00051 | 0 | 0 | 0 |  | RTS 24/ II | RTS 22/ II | 0.16 | 0.69 |  | Práce | Běžná |  |  |  | POL1_
|  | D.1.01.1-105, D.1.01.1-106, D.1.01.1-201, D.1.01.1-003 : | [25 empty] | VV | 0
|  | 4,3 |  | 4.3 | [23 empty] | VV | 0
103 | 622311837RX3 | D+M Provětrávaná fasáda a podhled z vláknocementových desek, vč. ostění, systémových prvků podkladní kce, vč. pomocných prací, doplňků, dle PD (Skladba I2) | m2 | 402.0182 |  | 0 |  | 0 |  | 0 | 21 | 0 | 0 | 0 | 0 | 0 |  | Vlastní | Indiv | 1.42 | 570.87 |  | Práce | Běžná |  |  |  | POL1_
|  | D.1.01.1-105, D.1.01.1-106, D.1.01.1-201, D.1.01.1-003 : | [25 empty] | VV | 0
|  | D.1.01.1-702, D.1.01.1-703 : | [25 empty] | VV | 0
|  | Skladba I2 : | [25 empty] | VV | 0
|  | (23,185+6,42+1,06+1,03+4,61+7,445)*4,3+17,32*12,25 |  | 400.295 | [23 empty] | VV | 0
|  | -1*2,25*8-2,8*0,75 |  | -20.1 | [23 empty] | VV | 0
|  | podhled : 1,26*17,32 |  | 21.8232 | [23 empty] | VV | 0
[28 empty] | VV | 0
|  | Vláknocementový fasádní obklad, objemová hmotnost 1300 kg/m3, plošná hmotnost 11,2 kg/m2. Třída reakce na oheň A2-s1,d0, součinitel tepelné vodivosti 0,23 W/m*K. Povrchová úprava - barva. tl. 8 mm : | [25 empty] | VV | 0
|  | Větraná vzduchová mezera tl. 30 mm : | [25 empty] | VV | 0
|  | Systémový nosný pozinkovaný rošt (montážní profily W, Z, L tl. 1,5 mm dle návrhu vybraného dodavatele), pozinkované kotvy s tepelně izolační podložkou z termoplastické pěny na bázi polymeru polystyrenu, : | [25 empty] | VV | 0
|  | , kotvení pomocí fasádních diagonálních prvků nýty TPR-L přímo do fasádních sádrovláknitých desek : | [25 empty] | VV | 0
|  | Difúzně otevřený ochranný fasádní pás 270 g/m2 s vysokou stabilitou proti UV-záření pro zateplené fasády s otevřenými spárami : | [25 empty] | VV | 0
|  | Tepelně izolační vrstvy - lamely z minerální plsti hydrofobizované (0,036 W/m*K, 50 kg/m3) tl. 200mm : | [25 empty] | VV | 0
104 | 620991121R00 | Zakrývání výplní vnějších otvorů z lešení | m2 | 81.4 |  | 0 |  | 0 |  | 0 | 21 | 0 | 4e-05 | 0 | 0 | 0 |  | RTS 24/ II | RTS 22/ II | 0.08 | 6.51 |  | Práce | Běžná |  |  |  | POL1_
|  | D.1.01.1-105, D.1.01.1-106, D.1.01.1-201 : | [25 empty] | VV | 0
|  | Skladba I1 : 4,6*3+6*2,25+4*3+1,6*1,25+4,5*2*2 |  | 59.3 | [23 empty] | VV | 0
|  | A5-0.26 : 1,6*1,25 |  | 2 | [23 empty] | VV | 0
|  | Skladba I2 : 1*2,25*8+2,8*0,75 |  | 20.1 | [23 empty] | VV | 0
105 | 622311837RX4 | D+M Opláštění s cementotřískových desek kce OK1, vč. podkladních konstrukcí, kotvení, čel vč. pomocných prací, doplňků, dle PD (Skladba S2) | m2 | 53.22 |  | 0 |  | 0 |  | 0 | 21 | 0 | 0 | 0 | 0 | 0 |  | Vlastní | Indiv | 1.42 | 75.57 |  | Práce | Běžná |  |  |  | POL1_
|  | D.1.01.1-105, D.1.01.1-106 : 45,4+(27,15-7,6)*0,4 |  | 53.22 | [23 empty] | VV | 0
106 | 622311837RX5 | D+M Opláštění s cementotřískových desek kce OK2, vč. podkladních konstrukcí, kotvení, čel vč. pomocných prací, doplňků, dle PD (Skladba S2) | m2 | 53.3 |  | 0 |  | 0 |  | 0 | 21 | 0 | 0 | 0 | 0 | 0 |  | Vlastní | Indiv | 1.42 | 75.69 |  | Práce | Běžná |  |  |  | POL1_
|  | D.1.01.1-105, D.1.01.1-106 : 47+(7,6+8,15)*0,4 |  | 53.3 | [23 empty] | VV | 0
107 | 622474313RT1 | Omítka vnější silikonová, 3.vrst., slož.1-2 postřik,jádr.omítka,stěrka,penetr.,silikon.omítka | m2 | 10.815 |  | 0 |  | 0 |  | 0 | 21 | 0 | 0.02358 | 0.26 | 0 | 0 |  | RTS 24/ II | RTS 22/ II | 1.1653 | 12.6 |  | Práce | Běžná |  |  |  | POL1_
|  | D.1.01.1-105, D.1.01.1-106, D.1.01.1-201, D.1.01.1-002 : 4,55*4,3-3,125*2,8 |  | 10.815 | [23 empty] | VV | 0
108 | 622477223R00 | Oprava vnější omítky stěn štukové,sl.II,do 30%,SMS | m2 | 41.71 |  | 0 |  | 0 |  | 0 | 21 | 0 | 0.01268 | 0.53 | 0 | 0 |  | RTS 24/ II | RTS 22/ II | 0.44 | 18.35 |  | Práce | Běžná |  |  |  | POL1_
|  | D.1.01.1-105, D.1.01.1-106, D.1.01.1-201, D.1.01.1-003 : | [25 empty] | VV | 0
|  | Oprava stávající vnější omítky : (2,7+0,45+1,7)*4,3*2 |  | 41.71 | [23 empty] | VV | 0
109 | 622471317RU4 | Nátěr nebo nástřik stěn vnějších, složitost 1 - 2 hmota nátěrová silikonová | m2 | 41.71 |  | 0 |  | 0 |  | 0 | 21 | 0 | 0.00096 | 0.04 | 0 | 0 |  | RTS 24/ II | RTS 22/ II | 0.23 | 9.59 |  | Práce | Běžná |  |  |  | POL1_
110 | 622311837RX6 | D+M oprava fasády v místech napojení nové střechy, komplení zapravení vč. pomocných prací, doplňků, dle PD (D.1.01.1-107, D.1.01.1-108) | m2 | 30.32 |  | 0 |  | 0 |  | 0 | 21 | 0 | 0 | 0 | 0 | 0 |  | Vlastní | Indiv | 1.42 | 43.05 |  | Práce | Běžná |  |  |  | POL1_
|  | D.1.01.1-107, D.1.01.1-108 : | [25 empty] | VV | 0
|  | (7,9+16+17+5,6+2,7+9,2+17,4)*0,4 |  | 30.32 | [23 empty] | VV | 0
Díl: | 63 | Podlahy a podlahové konstrukce |  |  |  | 0 |  | 0 |  | 0 |  | 0 |  | 140 |  | 0 |  |  |  |  | 453.65 | [6 empty] | DIL
111 | 632415150RX1 | Litý cementový potěr CT – C25 – F5, tl. 61mm vč. dodávky | m2 | 399.58 |  | 0 |  | 0 |  | 0 | 21 | 0 | 0.10998 | 43.95 | 0 | 0 |  | Vlastní | Indiv | 0.52 | 207.78 |  | Práce | Běžná |  |  |  | POL1_
|  | D.1.01.1-105, D.1.01.1-106, D.1.01.1-201, D.1.01.1-002 : | [25 empty] | VV | 0
|  | Skladba A1 : | [25 empty] | VV | 0
|  | A5-0.12 : 64,44+5 |  | 69.44 | [23 empty] | VV | 0
|  | A5-0.13 : 8,6 |  | 8.6 | [23 empty] | VV | 0
|  | A5-0.14 : 10,5 |  | 10.5 | [23 empty] | VV | 0
|  | A5-0.15 : 8,67 |  | 8.67 | [23 empty] | VV | 0
|  | A5-0.16 : 43,9 |  | 43.9 | [23 empty] | VV | 0
|  | A5-0.17 : 2,28 |  | 2.28 | [23 empty] | VV | 0
|  | A5-0.19 : 2,77 |  | 2.77 | [23 empty] | VV | 0
|  | A5-0.20 : 1,53 |  | 1.53 | [23 empty] | VV | 0
|  | A5-0.22 : 7,26 |  | 7.26 | [23 empty] | VV | 0
|  | A5-0.24 : 36,15 |  | 36.15 | [23 empty] | VV | 0
|  | A5-0.25 : 44,25 |  | 44.25 | [23 empty] | VV | 0
|  | A5-0.30 : 12,37 |  | 12.37 | [23 empty] | VV | 0
|  | A5-0.31 : 3,88 |  | 3.88 | [23 empty] | VV | 0
|  | A5-0.32 : 3,88 |  | 3.88 | [23 empty] | VV | 0
|  | A5-0.34 : 31,06 |  | 31.06 | [23 empty] | VV | 0
|  | A5-0.35 : 11,63 |  | 11.63 | [23 empty] | VV | 0
|  | A5-0.36 : 18,81 |  | 18.81 | [23 empty] | VV | 0
|  | A5-0.36a : 3,34 |  | 3.34 | [23 empty] | VV | 0
|  | A5-0.37 : 13,66 |  | 13.66 | [23 empty] | VV | 0
|  | A5-0.38 : 9,13 |  | 9.13 | [23 empty] | VV | 0
|  | A5-0.39 : 6,52 |  | 6.52 | [23 empty] | VV | 0
|  | A5-0.43 : 19,47 |  | 19.47 | [23 empty] | VV | 0
|  | A5-0.44 : 15,9 |  | 15.9 | [23 empty] | VV | 0
|  | A5-0.45 : 14,58 |  | 14.58 | [23 empty] | VV | 0
112 | 632415150RX2 | Litý cementový potěr CT – C25 – F5, tl. 55mm vč. dodávky | m2 | 42.32 |  | 0 |  | 0 |  | 0 | 21 | 0 | 0.09916 | 4.2 | 0 | 0 |  | Vlastní | Indiv | 0.52 | 22.01 |  | Práce | Běžná |  |  |  | POL1_
|  | D.1.01.1-105, D.1.01.1-106, D.1.01.1-201, D.1.01.1-002 : | [25 empty] | VV | 0
|  | Skladba A2 : | [25 empty] | VV | 0
|  | A2-0.01 : 25,57 |  | 25.57 | [23 empty] | VV | 0
|  | A3-0.01 : 16,75 |  | 16.75 | [23 empty] | VV | 0
113 | 632415150RX3 | Litý cementový potěr CT – C25 – F5, tl. 54mm vč. dodávky | m2 | 239.86 |  | 0 |  | 0 |  | 0 | 21 | 0 | 0.09736 | 23.35 | 0 | 0 |  | Vlastní | Indiv | 0.52 | 124.73 |  | Práce | Běžná |  |  |  | POL1_
|  | D.1.01.1-105, D.1.01.1-106, D.1.01.1-201, D.1.01.1-002 : | [25 empty] | VV | 0
|  | Skladba B1 : | [25 empty] | VV | 0
|  | A5-0.18 : 121,84 |  | 121.84 | [23 empty] | VV | 0
|  | A5-0.21 : 16,18 |  | 16.18 | [23 empty] | VV | 0
|  | A5-0.27 : 25,88 |  | 25.88 | [23 empty] | VV | 0
|  | A5-0.28 : 26,17 |  | 26.17 | [23 empty] | VV | 0
|  | A5-0.29 : 17,46 |  | 17.46 | [23 empty] | VV | 0
|  | A5-0.40 : 32,33 |  | 32.33 | [23 empty] | VV | 0
114 | 631312621R00 | Mazanina betonová tl. 5 - 8 cm C 20/25 | m3 | 17.334 |  | 0 |  | 0 |  | 0 | 21 | 0 | 2.525 | 43.77 | 0 | 0 |  | RTS 24/ II | RTS 22/ II | 3.21 | 55.64 |  | Práce | Běžná |  |  |  | POL1_
|  | D.1.01.1-105, D.1.01.1-106, D.1.01.1-201, D.1.01.1-002 : | [25 empty] | VV | 0
|  | Skladba C1 : | [25 empty] | VV | 0
|  | A5-0.33 : 4,45*0,08 |  | 0.356 | [23 empty] | VV | 0
|  | A5-0.42 : 11,13*0,08 |  | 0.8904 | [23 empty] | VV | 0
|  | Mezisoučet |  | 1.2464 | [23 empty] | VV | 1
|  | Skladba C2 : | [25 empty] | VV | 0
|  | A2-0.02 : 4,72*0,05 |  | 0.236 | [23 empty] | VV | 0
|  | A2-0.03 : 1,71*0,05 |  | 0.0855 | [23 empty] | VV | 0
|  | A3-0.02 : 3,94*0,05 |  | 0.197 | [23 empty] | VV | 0
|  | A3-0.03 : 1,9*0,05 |  | 0.095 | [23 empty] | VV | 0
|  | Mezisoučet |  | 0.6135 | [23 empty] | VV | 1
|  | Skladba D1 : | [25 empty] | VV | 0
|  | A5-0.03 : 5,81*0,072 |  | 0.41832 | [23 empty] | VV | 0
|  | A5-0.04 : 69,98*0,072 |  | 5.0386 | [23 empty] | VV | 0
|  | A5-0.05 : 4,49*0,072 |  | 0.32328 | [23 empty] | VV | 0
|  | A5-0.06 : 7,28*0,072 |  | 0.52416 | [23 empty] | VV | 0
|  | A5-0.07 : 1,37*0,072 |  | 0.09864 | [23 empty] | VV | 0
|  | A5-0.08 : 1,37*0,072 |  | 0.09864 | [23 empty] | VV | 0
|  | A5-0.09 : 4,21*0,072 |  | 0.30312 | [23 empty] | VV | 0
|  | A5-0.10 : 1,32*0,072 |  | 0.09504 | [23 empty] | VV | 0
|  | A5-0.11 : 1,07*0,072 |  | 0.07704 | [23 empty] | VV | 0
|  | A5-0.23 : 37,73*0,072 |  | 2.7166 | [23 empty] | VV | 0
|  | A5-0.41 : (43,47-9,4)*0,072 |  | 2.453 | [23 empty] | VV | 0
|  | Mezisoučet |  | 12.1464 | [23 empty] | VV | 1
|  | Skladba D2 : | [25 empty] | VV | 0
|  | A5-0.02 : 25,06*0,072 |  | 1.8043 | [23 empty] | VV | 0
|  | Mezisoučet |  | 1.8043 | [23 empty] | VV | 1
|  | Skladba F1 : | [25 empty] | VV | 0
|  | A5-0.01 : 15,99*0,06 |  | 0.9594 | [23 empty] | VV | 0
|  | A5-0.41 : 9,4*0,06 |  | 0.564 | [23 empty] | VV | 0
|  | Mezisoučet |  | 1.5234 | [23 empty] | VV | 1
115 | 631319171R00 | Příplatek za stržení povrchu mazaniny tl. 8 cm | m3 | 17.334 |  | 0 |  | 0 |  | 0 | 21 | 0 | 0 | 0 | 0 | 0 |  | RTS 24/ II | RTS 22/ II | 0.82 | 14.21 |  | Práce | Běžná |  |  |  | POL1_
116 | 631313621R00 | Mazanina betonová tl. 8 - 12 cm C 20/25 | m3 | 1.544 |  | 0 |  | 0 |  | 0 | 21 | 0 | 2.525 | 3.9 | 0 | 0 |  | RTS 24/ II | RTS 22/ II | 2.58 | 3.98 |  | Práce | Běžná |  |  |  | POL1_
|  | D.1.01.1-105, D.1.01.1-106, D.1.01.1-201, D.1.01.1-002 : | [25 empty] | VV | 0
|  | Skladba F2 : | [25 empty] | VV | 0
|  | 7,3*0,12 |  | 0.876 | [23 empty] | VV | 0
|  | sokl skříní : | [25 empty] | VV | 0
|  | A5-0.41 : 4,3*0,5*0,1 |  | 0.215 | [23 empty] | VV | 0
|  | A5-0.39 : 1,1*0,6*0,1 |  | 0.066 | [23 empty] | VV | 0
|  | A5-0.16 : 1,8*0,65*0,1 |  | 0.117 | [23 empty] | VV | 0
|  | A5-0.12 : 3*0,9*0,1 |  | 0.27 | [23 empty] | VV | 0
117 | 631319173R00 | Příplatek za stržení povrchu mazaniny tl. 12 cm | m3 | 0.876 |  | 0 |  | 0 |  | 0 | 21 | 0 | 0 | 0 | 0 | 0 |  | RTS 24/ II | RTS 22/ II | 0.41 | 0.36 |  | Práce | Běžná |  |  |  | POL1_
118 | 631362021R00 | Výztuž mazanin svařovanou sítí z drátů Kari | t | 0.40763 |  | 0 |  | 0 |  | 0 | 21 | 0 | 1.0662 | 0.43 | 0 | 0 |  | RTS 24/ II | RTS 22/ II | 15.231 | 6.21 |  | Práce | Běžná |  |  |  | POL1_
|  | D.1.01.1-105, D.1.01.1-106, D.1.01.1-201, D.1.01.1-002 : | [25 empty] | VV | 0
|  | Skladba C1 : | [25 empty] | VV | 0
|  | A5-0.33 : 4,45*12,63/6000*1,1 |  | 0.0103 | [23 empty] | VV | 0
|  | A5-0.42 : 11,13*12,63/6000*1,1 |  | 0.02577 | [23 empty] | VV | 0
|  | Mezisoučet |  | 0.03608 | [23 empty] | VV | 1
|  | Skladba C2 : | [25 empty] | VV | 0
|  | A2-0.02 : 4,72*12,63/6000*1,1 |  | 0.01093 | [23 empty] | VV | 0
|  | A2-0.03 : 1,71*12,63/6000*1,1 |  | 0.00396 | [23 empty] | VV | 0
|  | A3-0.02 : 3,94*12,63/6000*1,1 |  | 0.00912 | [23 empty] | VV | 0
|  | A3-0.03 : 1,9*12,63/6000*1,1 |  | 0.0044 | [23 empty] | VV | 0
|  | Mezisoučet |  | 0.02841 | [23 empty] | VV | 1
|  | Skladba D1 : | [25 empty] | VV | 0
|  | A5-0.03 : 5,81*8,12/6000*1,1 |  | 0.00865 | [23 empty] | VV | 0
|  | A5-0.04 : 69,98*8,12/6000*1,1 |  | 0.10418 | [23 empty] | VV | 0
|  | A5-0.05 : 4,49*8,12/6000*1,1 |  | 0.00668 | [23 empty] | VV | 0
|  | A5-0.06 : 7,28*8,12/6000*1,1 |  | 0.01084 | [23 empty] | VV | 0
|  | A5-0.07 : 1,37*8,12/6000*1,1 |  | 0.00204 | [23 empty] | VV | 0
|  | A5-0.08 : 1,37*8,12/6000*1,1 |  | 0.00204 | [23 empty] | VV | 0
|  | A5-0.09 : 4,21*8,12/6000*1,1 |  | 0.00627 | [23 empty] | VV | 0
|  | A5-0.10 : 1,32*8,12/6000*1,1 |  | 0.00197 | [23 empty] | VV | 0
|  | A5-0.11 : 1,07*8,12/6000*1,1 |  | 0.00159 | [23 empty] | VV | 0
|  | A5-0.23 : 37,73*8,12/6000*1,1 |  | 0.05617 | [23 empty] | VV | 0
|  | A5-0.41 : (43,47-9,4)*8,12/6000*1,1 |  | 0.05072 | [23 empty] | VV | 0
|  | Mezisoučet |  | 0.25114 | [23 empty] | VV | 1
|  | Skladba D2 : | [25 empty] | VV | 0
|  | A5-0.02 : 25,06*8,12/6000*1,1 |  | 0.03731 | [23 empty] | VV | 0
|  | Mezisoučet |  | 0.03731 | [23 empty] | VV | 1
|  | Skladba F1 : | [25 empty] | VV | 0
|  | A5-0.01 : 15,99*8,12/6000*1,1 |  | 0.0238 | [23 empty] | VV | 0
|  | A5-0.41 : 9,4*8,12/6000*1,1 |  | 0.01399 | [23 empty] | VV | 0
|  | Mezisoučet |  | 0.0378 | [23 empty] | VV | 1
|  | Skladba F2 : | [25 empty] | VV | 0
|  | 7,3*12,63/6000*1,1 |  | 0.0169 | [23 empty] | VV | 0
|  | Mezisoučet |  | 0.0169 | [23 empty] | VV | 1
119 | 631571010R00 | Zřízení násypu, podlahy nebo střechy, bez dodávky | m3 | 10.2 |  | 0 |  | 0 |  | 0 | 21 | 0 | 0 | 0 | 0 | 0 |  | RTS 24/ II | RTS 22/ II | 1.836 | 18.73 |  | Práce | Běžná |  |  |  | POL1_
|  | D.1.01.2-104 : | [25 empty] | VV | 0
|  | zásyp výtahové šachty : 8,5*1,2 |  | 10.2 | [23 empty] | VV | 0
120 | 583417003R | Kamenivo drcené frakce 0/32 | t | 20.398 |  | 0 |  | 0 |  | 0 | 21 | 0 | 1 | 20.4 | 0 | 0 | SPCM | RTS 23/ I | RTS 22/ II | 0 | 0 |  | Specifikace | Běžná |  |  |  | POL3_
|  | D.1.01.2-104 : | [25 empty] | VV | 0
|  | zásyp výtahové šachty : 8,5*1,2*1,8*1,1*1,01 |  | 20.398 | [23 empty] | VV | 0
Díl: | 9 | Ostatní konstrukce, bourání |  |  |  | 0 |  | 0 |  | 0 |  | 0 |  | 0 |  | 0 |  |  |  |  | 0 | [6 empty] | DIL
121 | 90X1 | D+M doplnění průsvitných folií a odstranění vnitřních žaluzií | m2 | 6.33 |  | 0 |  | 0 |  | 0 | 21 | 0 | 0 | 0 | 0 | 0 |  | Vlastní | Indiv | 0 | 0 |  | Práce | Běžná |  |  |  | POL1_
|  | D.1.01.1-105, D.1.01.1-106 : | [25 empty] | VV | 0
|  | A2-0.01 : 2,7*1+2,85*1 |  | 5.55 | [23 empty] | VV | 0
|  | A3-0.03 : 0,78*1 |  | 0.78 | [23 empty] | VV | 0
122 | 9X004 | D+M hasicí přístroj dle PBŘ | kus | 9 |  | 0 |  | 0 |  | 0 | 21 | 0 | 0 | 0 | 0 | 0 |  | Vlastní | Indiv | 0 | 0 |  | Práce | Běžná |  |  |  | POL1_
Díl: | 94 | Lešení a stavební výtahy |  |  |  | 0 |  | 0 |  | 0 |  | 0 |  | 12.08 |  | 0 |  |  |  |  | 468.29 | [6 empty] | DIL
123 | 941955002R00 | Lešení lehké pomocné, výška podlahy do 1,9 m | m2 | 1434.18 |  | 0 |  | 0 |  | 0 | 21 | 0 | 0.00158 | 2.27 | 0 | 0 |  | RTS 24/ II | RTS 22/ II | 0.21 | 301.18 |  | Práce | Běžná |  |  |  | POL1_
|  | A5-0.01 : 15,99 |  | 15.99 | [23 empty] | VV | 0
|  | A5-0.02 : 25,06 |  | 25.06 | [23 empty] | VV | 0
|  | A5-0.03 : 5,81 |  | 5.81 | [23 empty] | VV | 0
|  | A5-0.04 : 69,98 |  | 69.98 | [23 empty] | VV | 0
|  | A5-0.05 : 4,49 |  | 4.49 | [23 empty] | VV | 0
|  | A5-0.06 : 7,28 |  | 7.28 | [23 empty] | VV | 0
|  | A5-0.07 : 1,37 |  | 1.37 | [23 empty] | VV | 0
|  | A5-0.08 : 1,37 |  | 1.37 | [23 empty] | VV | 0
|  | A5-0.09 : 4,21 |  | 4.21 | [23 empty] | VV | 0
|  | A5-0.10 : 1,32 |  | 1.32 | [23 empty] | VV | 0
|  | A5-0.11 : 1,07 |  | 1.07 | [23 empty] | VV | 0
|  | A5-0.12 : 64,44+5 |  | 69.44 | [23 empty] | VV | 0
|  | A5-0.13 : 8,6 |  | 8.6 | [23 empty] | VV | 0
|  | A5-0.14 : 10,5 |  | 10.5 | [23 empty] | VV | 0
|  | A5-0.15 : 8,67 |  | 8.67 | [23 empty] | VV | 0
|  | A5-0.16 : 43,9 |  | 43.9 | [23 empty] | VV | 0
|  | A5-0.17 : 2,28 |  | 2.28 | [23 empty] | VV | 0
|  | A5-0.18 : 121,84 |  | 121.84 | [23 empty] | VV | 0
|  | A5-0.19 : 2,77 |  | 2.77 | [23 empty] | VV | 0
|  | A5-0.20 : 1,53 |  | 1.53 | [23 empty] | VV | 0
|  | A5-0.21 : 16,18 |  | 16.18 | [23 empty] | VV | 0
|  | A5-0.22 : 7,26 |  | 7.26 | [23 empty] | VV | 0
|  | A5-0.23 : 37,73 |  | 37.73 | [23 empty] | VV | 0
|  | A5-0.24 : 36,15 |  | 36.15 | [23 empty] | VV | 0
|  | A5-0.25 : 44,25 |  | 44.25 | [23 empty] | VV | 0
|  | A5-0.26 : 5,42 |  | 5.42 | [23 empty] | VV | 0
|  | A5-0.27 : 25,88 |  | 25.88 | [23 empty] | VV | 0
|  | A5-0.28 : 26,17 |  | 26.17 | [23 empty] | VV | 0
|  | A5-0.29 : 17,46 |  | 17.46 | [23 empty] | VV | 0
|  | A5-0.30 : 12,37 |  | 12.37 | [23 empty] | VV | 0
|  | A5-0.31 : 3,88 |  | 3.88 | [23 empty] | VV | 0
|  | A5-0.32 : 3,88 |  | 3.88 | [23 empty] | VV | 0
|  | A5-0.33 : 4,45 |  | 4.45 | [23 empty] | VV | 0
|  | A5-0.34 : 31,06 |  | 31.06 | [23 empty] | VV | 0
|  | A5-0.35 : 11,63 |  | 11.63 | [23 empty] | VV | 0
|  | A5-0.36 : 18,81 |  | 18.81 | [23 empty] | VV | 0
|  | A5-0.36a : 3,34 |  | 3.34 | [23 empty] | VV | 0
|  | A5-0.37 : 13,66 |  | 13.66 | [23 empty] | VV | 0
|  | A5-0.38 : 9,13 |  | 9.13 | [23 empty] | VV | 0
|  | A5-0.39 : 6,52 |  | 6.52 | [23 empty] | VV | 0
|  | A5-0.40 : 32,33 |  | 32.33 | [23 empty] | VV | 0
|  | A5-0.41 : 43,47 |  | 43.47 | [23 empty] | VV | 0
|  | A5-0.42 : 11,13 |  | 11.13 | [23 empty] | VV | 0
|  | A5-0.43 : 19,47 |  | 19.47 | [23 empty] | VV | 0
|  | A5-0.44 : 15,9 |  | 15.9 | [23 empty] | VV | 0
|  | A5-0.45 : 14,58 |  | 14.58 | [23 empty] | VV | 0
|  | A2-0.01 : 25,57 |  | 25.57 | [23 empty] | VV | 0
|  | A2-0.02 : 4,72 |  | 4.72 | [23 empty] | VV | 0
|  | A2-0.03 : 1,71 |  | 1.71 | [23 empty] | VV | 0
|  | A3-0.01 : 16,75 |  | 16.75 | [23 empty] | VV | 0
|  | A3-0.02 : 3,94 |  | 3.94 | [23 empty] | VV | 0
|  | A3-0.03 : 1,9 |  | 1.9 | [23 empty] | VV | 0
|  | ostatní malované místnosti : 500 |  | 500 | [23 empty] | VV | 0
124 | 941941041R00 | Montáž lešení leh.řad.s podlahami,š.1,2 m, H 10 m | m2 | 525 |  | 0 |  | 0 |  | 0 | 21 | 0 | 0.01838 | 9.65 | 0 | 0 |  | RTS 24/ II | RTS 22/ II | 0.14 | 73.5 |  | Práce | Běžná |  |  |  | POL1_
|  | Lešení pro přístup na střechu : 105*5 |  | 525 | [23 empty] | VV | 0
125 | 941941111R00 | Pronájem lešení za den | m2 | 94500 |  | 0 |  | 0 |  | 0 | 21 | 0 | 0 | 0 | 0 | 0 |  | RTS 24/ II | RTS 22/ II | 0 | 0 |  | Práce | Běžná |  |  |  | POL1_
|  | Lešení pro přístup na střechu : 525*30*6 |  | 94500 | [23 empty] | VV | 0
126 | 941941841R00 | Demontáž lešení leh.řad.s podlahami,š.1,2 m,H 10 m | m2 | 525 |  | 0 |  | 0 |  | 0 | 21 | 0 | 0 | 0 | 0 | 0 |  | RTS 24/ II | RTS 22/ II | 0.13 | 68.25 |  | Práce | Běžná |  |  |  | POL1_
127 | 944944011R00 | Montáž ochranné sítě z umělých vláken | m2 | 525 |  | 0 |  | 0 |  | 0 | 21 | 0 | 0 | 0 | 0 | 0 |  | RTS 24/ II | RTS 22/ II | 0.0303 | 15.91 |  | Práce | Běžná |  |  |  | POL1_
128 | 944944031R00 | Příplatek za každý měsíc použití sítí k pol. 4011 | m2 | 3150 |  | 0 |  | 0 |  | 0 | 21 | 0 | 5e-05 | 0.16 | 0 | 0 |  | RTS 24/ II | RTS 22/ II | 0 | 0 |  | Práce | Běžná |  |  |  | POL1_
|  | Lešení pro přístup na střechu : 525*6 |  | 3150 | [23 empty] | VV | 0
129 | 944944081R00 | Demontáž ochranné sítě z umělých vláken | m2 | 525 |  | 0 |  | 0 |  | 0 | 21 | 0 | 0 | 0 | 0 | 0 |  | RTS 24/ II | RTS 22/ II | 0.018 | 9.45 |  | Práce | Běžná |  |  |  | POL1_
Díl: | 95 | Dokončovací konstrukce na pozemních stavbách |  |  |  | 0 |  | 0 |  | 0 |  | 0 |  | 0.13 |  | 0 |  |  |  |  | 450.79 | [6 empty] | DIL
130 | 952901110R00 | Čištění mytím vnějších ploch oken a dveří | m2 | 33.6 |  | 0 |  | 0 |  | 0 | 21 | 0 | 1e-05 | 0 | 0 | 0 |  | RTS 24/ II | RTS 22/ II | 0.13 | 4.37 |  | Práce | Běžná |  |  |  | POL1_
|  | D.1.01.1-105, D.1.01.1-106, D.1.01.1-201, D.1.01.1-003 : | [25 empty] | VV | 0
|  | čištění stávajících luxfer : 5,6*3*2 |  | 33.6 | [23 empty] | VV | 0
131 | 954312302R00 | Opláštění z SDK,2.str.,do 800x800 mm,RF tl.12,5 mm | m | 3.255 |  | 0 |  | 0 |  | 0 | 21 | 0 | 0.02142 | 0.07 | 0 | 0 |  | RTS 24/ II | RTS 22/ II | 1.44 | 4.69 |  | Práce | Běžná |  |  |  | POL1_
|  | D.1.01.1-105, D.1.01.1-106, D.1.01.1-201, D.1.01.1-002 : | [25 empty] | VV | 0
|  | zakrytí nové VZT : 3,255 |  | 3.255 | [23 empty] | VV | 0
132 | 952901111R00 | Vyčištění budov o výšce podlaží do 4 m | m2 | 1434.18 |  | 0 |  | 0 |  | 0 | 21 | 0 | 4e-05 | 0.06 | 0 | 0 |  | RTS 24/ II | RTS 22/ II | 0.308 | 441.73 |  | Práce | Běžná |  |  |  | POL1_
Díl: | 99 | Staveništní přesun hmot |  |  |  | 0 |  | 0 |  | 0 |  | 0 |  | 0 |  | 0 |  |  |  |  | 2094.3 | [6 empty] | DIL
133 | 998011001R00 | Přesun hmot pro budovy zděné výšky do 6 m | t | 2458.096 |  | 0 |  | 0 |  | 0 | 21 | 0 | 0 | 0 | 0 | 0 |  | RTS 24/ II | RTS 22/ II | 0.852 | 2094.3 |  | Přesun hmot | Běžná |  |  |  | POL7_
Díl: | 711 | Izolace proti vodě |  |  |  | 0 |  | 0 |  | 0 |  | 0 |  | 6.85 |  | 0 |  |  |  |  | 405.27 | [6 empty] | DIL
134 | 711111001RZ1 | Provedení izolace proti vlhkosti na ploše vodorovné, 1x asfaltovým penetračním nátěrem včetně dodávky asfaltového penetračního laku | m2 | 965.3 |  | 0 |  | 0 |  | 0 | 21 | 0 | 0.00033 | 0.32 | 0 | 0 |  | RTS 24/ II | RTS 22/ II | 0.0275 | 26.55 |  | Práce | Běžná |  |  |  | POL1_
|  | D.1.01.1-105, D.1.01.1-106, D.1.01.1-201, D.1.01.1-002 : | [25 empty] | VV | 0
|  | Skladba A1, C1, C2, D1, D2 : | [25 empty] | VV | 0
|  | plocha : 965,3 |  | 965.3 | [23 empty] | VV | 0
135 | 711112001RZ1 | Provedení izolace proti vlhkosti na ploše svislé, 1x asfaltovým penetračním nátěr včetně dodávky asfaltového laku | m2 | 67.925 |  | 0 |  | 0 |  | 0 | 21 | 0 | 0.00052 | 0.04 | 0 | 0 |  | RTS 24/ II | RTS 22/ II | 0.049 | 3.33 |  | Práce | Běžná |  |  |  | POL1_
|  | D.1.01.1-105, D.1.01.1-106, D.1.01.1-201, D.1.01.1-002 : | [25 empty] | VV | 0
|  | Skladba A1, C1, C2, D1, D2 : | [25 empty] | VV | 0
|  | plocha : 143*0,475 |  | 67.925 | [23 empty] | VV | 0
136 | 711141559R00 | Provedení izolace proti vlhkosti na ploše vodorovné, asfaltovými pásy přitavením | m2 | 965.3 |  | 0 |  | 0 |  | 0 | 21 | 0 | 0.00041 | 0.4 | 0 | 0 |  | RTS 24/ II | RTS 22/ II | 0.22991 | 221.93 |  | Práce | Běžná |  |  |  | POL1_
137 | 711142559R00 | Provedení izolace proti vlhkosti na ploše svislé, asfaltovými pásy přitavením | m2 | 67.925 |  | 0 |  | 0 |  | 0 | 21 | 0 | 0.00058 | 0.04 | 0 | 0 |  | RTS 24/ II | RTS 22/ II | 0.266 | 18.07 |  | Práce | Běžná |  |  |  | POL1_
138 | 62852265R | Pás SBS modifikovaný asfalt special mineral | m2 | 1191.605 |  | 0 |  | 0 |  | 0 | 21 | 0 | 0.0045 | 5.36 | 0 | 0 | SPCM | RTS 24/ II | RTS 22/ II | 0 | 0 |  | Specifikace | Běžná |  |  |  | POL3_
|  | D.1.01.1-105, D.1.01.1-106, D.1.01.1-201, D.1.01.1-002 : | [25 empty] | VV | 0
|  | Skladba A1, C1, C2, D1, D2 : | [25 empty] | VV | 0
|  | plocha : 965,3*1,15 |  | 1110.095 | [23 empty] | VV | 0
|  | plocha : 143*0,475*1,2 |  | 81.51 | [23 empty] | VV | 0
139 | 711191171RT2 | Provedení izolace proti vlhkosti na ploše vodorovné, podkladní textilií včetně dodávky textílie 300 g/m2 | m2 | 7.3 |  | 0 |  | 0 |  | 0 | 21 | 0 | 0.00032 | 0 | 0 | 0 |  | RTS 24/ II | RTS 22/ II | 0.05 | 0.37 |  | Práce | Běžná |  |  |  | POL1_
|  | D.1.01.1-105, D.1.01.1-106, D.1.01.1-201, D.1.01.1-002 : | [25 empty] | VV | 0
|  | Skladba F2 : | [25 empty] | VV | 0
|  | 7,3 |  | 7.3 | [23 empty] | VV | 0
140 | 711212901R00 | Provedení penetrace podkladů pod hydroizolační stěrky | m2 | 178.285 |  | 0 |  | 0 |  | 0 | 21 | 0 | 0 | 0 | 0 | 0 |  | RTS 24/ II | RTS 22/ II | 0.095 | 16.94 |  | Práce | Běžná |  |  |  | POL1_
|  | Skladba C1, C2, F2 : | [25 empty] | VV | 0
|  | vytažení : | [25 empty] | VV | 0
|  | A5-0.33 : 9,3*2,8 |  | 26.04 | [23 empty] | VV | 0
|  | -0,8*2,1 |  | -1.68 | [23 empty] | VV | 0
|  | A5-0.42 : 14,25*3 |  | 42.75 | [23 empty] | VV | 0
|  | -1,2*2,1 |  | -2.52 | [23 empty] | VV | 0
|  | A2-0.02 : 11,17*2,7 |  | 30.159 | [23 empty] | VV | 0
|  | -0,8*2-0,7*2 |  | -3 | [23 empty] | VV | 0
|  | A2-0.03 : 5,6*2,7 |  | 15.12 | [23 empty] | VV | 0
|  | -0,7*2 |  | -1.4 | [23 empty] | VV | 0
|  | A3-0.02 : 9,82*2,7 |  | 26.514 | [23 empty] | VV | 0
|  | -0,8*2-0,7*2 |  | -3 | [23 empty] | VV | 0
|  | A3-0.03 : 5,76*2,7 |  | 15.552 | [23 empty] | VV | 0
|  | -0,7*2 |  | -1.4 | [23 empty] | VV | 0
|  | plocha : | [25 empty] | VV | 0
|  | A5-0.33 : 4,45 |  | 4.45 | [23 empty] | VV | 0
|  | A5-0.42 : 11,13 |  | 11.13 | [23 empty] | VV | 0
|  | A2-0.02 : 4,72 |  | 4.72 | [23 empty] | VV | 0
|  | A2-0.03 : 1,71 |  | 1.71 | [23 empty] | VV | 0
|  | A3-0.02 : 3,94 |  | 3.94 | [23 empty] | VV | 0
|  | A3-0.03 : 1,9 |  | 1.9 | [23 empty] | VV | 0
|  | Skladba F2 : 7,3 |  | 7.3 | [23 empty] | VV | 0
141 | 711212012R00 | Izolace proti vodě a vlhkosti, hydroizolační povlak vyztužený tkaninou | m2 | 178.285 |  | 0 |  | 0 |  | 0 | 21 | 0 | 0.00358 | 0.64 | 0 | 0 |  | RTS 24/ II | RTS 22/ II | 0.498 | 88.79 |  | Práce | Běžná |  |  |  | POL1_
142 | 711212601R00 | Utěsnění detailů při stěrkových hydroizolacích, těsnicí pás do spoje podlaha - stěna | m | 55.9 |  | 0 |  | 0 |  | 0 | 21 | 0 | 0.00032 | 0.02 | 0 | 0 |  | RTS 24/ II | RTS 22/ II | 0.11 | 6.15 |  | Práce | Běžná |  |  |  | POL1_
|  | A5-0.33 : 9,3 |  | 9.3 | [23 empty] | VV | 0
|  | A5-0.42 : 14,25 |  | 14.25 | [23 empty] | VV | 0
|  | A2-0.02 : 11,17 |  | 11.17 | [23 empty] | VV | 0
|  | A2-0.03 : 5,6 |  | 5.6 | [23 empty] | VV | 0
|  | A3-0.02 : 9,82 |  | 9.82 | [23 empty] | VV | 0
|  | A3-0.03 : 5,76 |  | 5.76 | [23 empty] | VV | 0
143 | 711212611R00 | Utěsnění detailů při stěrkových hydroizolacích, těsnicí pás do svislých koutů | m | 88.7 |  | 0 |  | 0 |  | 0 | 21 | 0 | 0.00032 | 0.03 | 0 | 0 |  | RTS 24/ II | RTS 22/ II | 0.14 | 12.42 |  | Práce | Běžná |  |  |  | POL1_
|  | D.1.01.1-105, D.1.01.1-106, D.1.01.1-201, D.1.01.1-002 : | [25 empty] | VV | 0
|  | A5-0.33 : 5*2,8 |  | 14 | [23 empty] | VV | 0
|  | A5-0.42 : 6*3 |  | 18 | [23 empty] | VV | 0
|  | A2-0.02 : 6*2,7 |  | 16.2 | [23 empty] | VV | 0
|  | A2-0.03 : 4*2,7 |  | 10.8 | [23 empty] | VV | 0
|  | A3-0.02 : 6*2,7 |  | 16.2 | [23 empty] | VV | 0
|  | A3-0.03 : 5*2,7 |  | 13.5 | [23 empty] | VV | 0
144 | 998711101R00 | Přesun hmot pro izolace proti vodě, výšky do 6 m | t | 6.8381 |  | 0 |  | 0 |  | 0 | 21 | 0 | 0 | 0 | 0 | 0 |  | RTS 24/ II | RTS 22/ II | 1.567 | 10.72 |  | Přesun hmot | Běžná |  |  |  | POL7_
Díl: | 712 | Povlakové krytiny |  |  |  | 0 |  | 0 |  | 0 |  | 0 |  | 11.14 |  | 0 |  |  |  |  | 355.08 | [6 empty] | DIL
145 | 712311101R00 | Provedení povlakové krytiny střech do 10°, asfaltovým penetračním nátěrem | m2 | 786 |  | 0 |  | 0 |  | 0 | 21 | 0 | 0 | 0 | 0 | 0 |  | RTS 24/ II | RTS 22/ II | 0.03 | 23.58 |  | Práce | Běžná |  |  |  | POL1_
|  | D.1.01.1-107, D.1.01.1-108, D.1.01.1-201, D.1.01.1-004 : | [25 empty] | VV | 0
|  | Skladba S1 : | [25 empty] | VV | 0
|  | plocha : 786 |  | 786 | [23 empty] | VV | 0
146 | 712811101R00 | Provedení povlakové krytiny střech, samostatné vytažení povlaku, asfaltový penetrační nátěr | m2 | 93.205 |  | 0 |  | 0 |  | 0 | 21 | 0 | 0 | 0 | 0 | 0 |  | RTS 24/ II | RTS 22/ II | 0.04 | 3.73 |  | Práce | Běžná |  |  |  | POL1_
|  | D.1.01.1-107, D.1.01.1-108, D.1.01.1-201, D.1.01.1-004 : | [25 empty] | VV | 0
|  | Skladba S1 : | [25 empty] | VV | 0
|  | vytažení : 133,15*0,7 |  | 93.205 | [23 empty] | VV | 0
147 | 11163111R | Lak asfaltový izolační | kg | 273.082 |  | 0 |  | 0 |  | 0 | 21 | 0 | 0.001 | 0.27 | 0 | 0 | SPCM | RTS 24/ II | RTS 22/ II | 0 | 0 |  | Specifikace | Běžná |  |  |  | POL3_
|  | D.1.01.1-107, D.1.01.1-108, D.1.01.1-201 : | [25 empty] | VV | 0
|  | Skladba S1 : | [25 empty] | VV | 0
|  | plocha : 786*0,3 |  | 235.8 | [23 empty] | VV | 0
|  | vytažení : 133,15*0,7*0,4 |  | 37.282 | [23 empty] | VV | 0
148 | 712341559R00 | Provedení povlakové krytiny střech do 10°, asfaltovými pásy, přitavení celoplošně | m2 | 273.082 |  | 0 |  | 0 |  | 0 | 21 | 0 | 0.00035 | 0.1 | 0 | 0 |  | RTS 24/ II | RTS 22/ II | 0.2 | 54.62 |  | Práce | Běžná |  |  |  | POL1_
149 | 712841559R00 | Provedení povlakové krytiny střech, samostatné vytažení povlaku, asfaltové pásy přítavením | m2 | 93.205 |  | 0 |  | 0 |  | 0 | 21 | 0 | 0.00042 | 0.04 | 0 | 0 |  | RTS 24/ II | RTS 22/ II | 0.29 | 27.03 |  | Práce | Běžná |  |  |  | POL1_
150 | 62852265R | Pás SBS modifikovaný asfalt special mineral | m2 | 1015.746 |  | 0 |  | 0 |  | 0 | 21 | 0 | 0.0045 | 4.57 | 0 | 0 | SPCM | RTS 24/ II | RTS 22/ II | 0 | 0 |  | Specifikace | Běžná |  |  |  | POL3_
|  | D.1.01.1-107, D.1.01.1-108, D.1.01.1-201, D.1.01.1-004 : | [25 empty] | VV | 0
|  | Skladba S1 : | [25 empty] | VV | 0
|  | plocha : 786*1,15 |  | 903.9 | [23 empty] | VV | 0
|  | vytažení : 133,15*0,7*1,2 |  | 111.846 | [23 empty] | VV | 0
151 | 712391171R00 | Provedení povlakové krytiny střech do 10°, podkladní textilií | m2 | 975.275 |  | 0 |  | 0 |  | 0 | 21 | 0 | 0 | 0 | 0 | 0 |  | RTS 24/ II | RTS 22/ II | 0.1 | 97.53 |  | Práce | Běžná |  |  |  | POL1_
|  | D.1.01.1-107, D.1.01.1-108, D.1.01.1-201, D.1.01.1-004 : | [25 empty] | VV | 0
|  | Skladba S1 : | [25 empty] | VV | 0
|  | plocha : 786 |  | 786 | [23 empty] | VV | 0
|  | vytažení : 133,15*0,7 |  | 93.205 | [23 empty] | VV | 0
|  | Skladba S2 : | [25 empty] | VV | 0
|  | plocha : 45,4+45 |  | 90.4 | [23 empty] | VV | 0
|  | vytažení : (26,9+29,8)*0,1 |  | 5.67 | [23 empty] | VV | 0
152 | 69366198R | Geotextilie 300 g/m2 š. 200cm 100% PP | m2 | 1126.51 |  | 0 |  | 0 |  | 0 | 21 | 0 | 0.0003 | 0.34 | 0 | 0 | SPCM | RTS 24/ II | RTS 22/ II | 0 | 0 |  | Specifikace | Běžná |  |  |  | POL3_
|  | Skladba S1 : | [25 empty] | VV | 0
|  | plocha : 786*1,15 |  | 903.9 | [23 empty] | VV | 0
|  | vytažení : 133,15*0,7*1,2 |  | 111.846 | [23 empty] | VV | 0
|  | Skladba S2 : | [25 empty] | VV | 0
|  | plocha : (45,4+45)*1,15 |  | 103.96 | [23 empty] | VV | 0
|  | vytažení : (26,9+29,8)*0,1*1,2 |  | 6.804 | [23 empty] | VV | 0
153 | 712370010RX1 | Povlaková krytina střech do 10°, termoplasty, včetně doplňků (oplechování atiky,atikové klíny apod.) příslušenství, kotvení, dle PD | m2 | 879.205 |  | 0 |  | 0 |  | 0 | 21 | 0 | 0.00306 | 2.69 | 0 | 0 |  | Vlastní | Indiv | 0 | 0 |  | Práce | Běžná |  |  |  | POL1_
|  | D.1.01.1-107, D.1.01.1-108, D.1.01.1-201, D.1.01.1-004 : | [25 empty] | VV | 0
|  | Skladba S1 : | [25 empty] | VV | 0
|  | plocha : 786 |  | 786 | [23 empty] | VV | 0
|  | vytažení : 133,15*0,7 |  | 93.205 | [23 empty] | VV | 0
154 | 283220013R | Fólie izolační tl. 1,8 mm š. 1600 mm PVC-P s PES výztuží, šedá | m2 | 1015.746 |  | 0 |  | 0 |  | 0 | 21 | 0 | 0.0022 | 2.23 | 0 | 0 | SPCM | RTS 24/ II | RTS 22/ II | 0 | 0 |  | Specifikace | Běžná |  |  |  | POL3_
|  | D.1.01.1-107, D.1.01.1-108, D.1.01.1-201, D.1.01.1-004 : | [25 empty] | VV | 0
|  | Skladba S1 : | [25 empty] | VV | 0
|  | plocha : 786*1,15 |  | 903.9 | [23 empty] | VV | 0
|  | vytažení : 133,15*0,7*1,2 |  | 111.846 | [23 empty] | VV | 0
155 | 712391382RX1 | D+M Vegetační, stabilizační, hydroakumulační vrstva - vegetační kompozit vč. pomocných prací, doplňků | m2 | 786 |  | 0 |  | 0 |  | 0 | 21 | 0 | 0 | 0 | 0 | 0 |  | Vlastní | Indiv | 0.02 | 15.72 |  | Práce | Běžná |  |  |  | POL1_
|  | D.1.01.1-107, D.1.01.1-108, D.1.01.1-201, D.1.01.1-004 : | [25 empty] | VV | 0
|  | Skladba S1 : | [25 empty] | VV | 0
|  | plocha : 786 |  | 786 | [23 empty] | VV | 0
[28 empty] | VV | 0
|  | Vegetační, stabilizační, hydroakumulační vrstva - vegetační kompozit: : | [25 empty] | VV | 0
|  | HDPE nopová folie s výškou 20 mm s perforací v horním povrchu, : | [25 empty] | VV | 0
|  | horní povrch kašírován recyklovanou PES rohoží tl. 20 mm, : | [25 empty] | VV | 0
|  | spodní povrch kašírován netkanou textilií 300g/m2 z 100% polypropylenu , tl. 63 mm : | [25 empty] | VV | 0
156 | 180407111R00 | Položení travního koberce | m2 | 786 |  | 0 |  | 0 |  | 0 | 21 | 0 | 0 | 0 | 0 | 0 |  | RTS 24/ II | RTS 22/ II | 0.14 | 110.04 |  | Práce | Běžná |  |  |  | POL1_
|  | D.1.01.1-107, D.1.01.1-108, D.1.01.1-201, D.1.01.1-004 : | [25 empty] | VV | 0
|  | Skladba S1 : | [25 empty] | VV | 0
|  | plocha : 786 |  | 786 | [23 empty] | VV | 0
157 | 00590010R | Rozchodníkový koberec | m2 | 903.9 |  | 0 |  | 0 |  | 0 | 21 | 0 | 0.001 | 0.9 | 0 | 0 | SPCM | RTS 24/ II | RTS 22/ II | 0 | 0 |  | Specifikace | Běžná |  |  |  | POL3_
|  | Skladba S1 : | [25 empty] | VV | 0
|  | plocha : 786*1,15 |  | 903.9 | [23 empty] | VV | 0
158 | 712370010RX2 | D+M Povlaková krytina střech do 10°, folie určená k lepení, včetně doplňků (oplechování atiky,atikové klíny apod.), příslušenství, dle PD | m2 | 96.07 |  | 0 |  | 0 |  | 0 | 21 | 0 | 0 | 0 | 0 | 0 |  | Vlastní | Indiv | 0 | 0 |  | Práce | Běžná |  |  |  | POL1_
|  | Skladba S2 : | [25 empty] | VV | 0
|  | plocha : 45,4+45 |  | 90.4 | [23 empty] | VV | 0
|  | vytažení : (26,9+29,8)*0,1 |  | 5.67 | [23 empty] | VV | 0
159 | 998712101R00 | Přesun hmot pro povlakové krytiny, výšky do 6 m | t | 11.1455 |  | 0 |  | 0 |  | 0 | 21 | 0 | 0 | 0 | 0 | 0 |  | RTS 24/ II | RTS 22/ II | 2.048 | 22.83 |  | Přesun hmot | Běžná |  |  |  | POL7_
Díl: | 713 | Izolace tepelné |  |  |  | 0 |  | 0 |  | 0 |  | 0 |  | 12.06 |  | 0 |  |  |  |  | 671.38 | [6 empty] | DIL
160 | 713121118RU1 | Montáž dilatačního pásku podél stěn včetně dodávky 15 x 100 x 1000 mm | m | 860.926 |  | 0 |  | 0 |  | 0 | 21 | 0 | 0.00032 | 0.28 | 0 | 0 |  | RTS 24/ II | RTS 22/ II | 0.05 | 43.05 |  | Práce | Běžná |  |  |  | POL1_
|  | A5-0.01 : 16,25 |  | 16.25 | [23 empty] | VV | 0
|  | A5-0.02 : 26,536 |  | 26.536 | [23 empty] | VV | 0
|  | A5-0.03 : 9,96 |  | 9.96 | [23 empty] | VV | 0
|  | A5-0.04 : 46,12-3,43 |  | 42.69 | [23 empty] | VV | 0
|  | A5-0.05 : 8,85 |  | 8.85 | [23 empty] | VV | 0
|  | A5-0.06 : 13,7 |  | 13.7 | [23 empty] | VV | 0
|  | A5-0.07 : 4,8 |  | 4.8 | [23 empty] | VV | 0
|  | A5-0.08 : 4,8 |  | 4.8 | [23 empty] | VV | 0
|  | A5-0.09 : 8,7 |  | 8.7 | [23 empty] | VV | 0
|  | A5-0.10 : 4,7 |  | 4.7 | [23 empty] | VV | 0
|  | A5-0.11 : 4,2 |  | 4.2 | [23 empty] | VV | 0
|  | A5-0.12 : 35,8-2,8 |  | 33 | [23 empty] | VV | 0
|  | A5-0.13 : 12,5 |  | 12.5 | [23 empty] | VV | 0
|  | A5-0.14 : 13 |  | 13 | [23 empty] | VV | 0
|  | A5-0.15 : 12,6 |  | 12.6 | [23 empty] | VV | 0
|  | A5-0.16 : 41,5 |  | 41.5 | [23 empty] | VV | 0
|  | A5-0.17 : 6,85 |  | 6.85 | [23 empty] | VV | 0
|  | A5-0.18 : 46,735 |  | 46.735 | [23 empty] | VV | 0
|  | A5-0.19 : 7 |  | 7 | [23 empty] | VV | 0
|  | A5-0.20 : 5,155 |  | 5.155 | [23 empty] | VV | 0
|  | A5-0.21 : 16,4 |  | 16.4 | [23 empty] | VV | 0
|  | A5-0.22 : 11,15 |  | 11.15 | [23 empty] | VV | 0
|  | A5-0.23 : 26 |  | 26 | [23 empty] | VV | 0
|  | A5-0.24 : 32,05-2,8 |  | 29.25 | [23 empty] | VV | 0
|  | A5-0.25 : 38,75 |  | 38.75 | [23 empty] | VV | 0
|  | A5-0.26 : 9,4 |  | 9.4 | [23 empty] | VV | 0
|  | A5-0.27 : 20,75 |  | 20.75 | [23 empty] | VV | 0
|  | A5-0.28 : 20,75 |  | 20.75 | [23 empty] | VV | 0
|  | A5-0.29 : 17,6 |  | 17.6 | [23 empty] | VV | 0
|  | A5-0.30 : 15 |  | 15 | [23 empty] | VV | 0
|  | A5-0.31 : 8,65 |  | 8.65 | [23 empty] | VV | 0
|  | A5-0.32 : 8,65 |  | 8.65 | [23 empty] | VV | 0
|  | A5-0.33 : 9,3 |  | 9.3 | [23 empty] | VV | 0
|  | A5-0.34 : 30,7 |  | 30.7 | [23 empty] | VV | 0
|  | A5-0.35 : 14,2 |  | 14.2 | [23 empty] | VV | 0
|  | A5-0.36 : 19,15 |  | 19.15 | [23 empty] | VV | 0
|  | A5-0.36a : 7,64 |  | 7.64 | [23 empty] | VV | 0
|  | A5-0.37 : 16,12 |  | 16.12 | [23 empty] | VV | 0
|  | A5-0.38 : 12,1 |  | 12.1 | [23 empty] | VV | 0
|  | A5-0.39 : 10,9 |  | 10.9 | [23 empty] | VV | 0
|  | A5-0.40 : 23,9 |  | 23.9 | [23 empty] | VV | 0
|  | A5-0.41 : 29,5 |  | 29.5 | [23 empty] | VV | 0
|  | A5-0.42 : 14,25 |  | 14.25 | [23 empty] | VV | 0
|  | A5-0.43 : 19,95 |  | 19.95 | [23 empty] | VV | 0
|  | A5-0.44 : 16,6 |  | 16.6 | [23 empty] | VV | 0
|  | A5-0.45 : 16,1 |  | 16.1 | [23 empty] | VV | 0
|  | A2-0.01 : 24,68 |  | 24.68 | [23 empty] | VV | 0
|  | A2-0.02 : 11,17 |  | 11.17 | [23 empty] | VV | 0
|  | A2-0.03 : 5,6 |  | 5.6 | [23 empty] | VV | 0
|  | A3-0.01 : 17,61 |  | 17.61 | [23 empty] | VV | 0
|  | A3-0.02 : 9,82 |  | 9.82 | [23 empty] | VV | 0
|  | A3-0.03 : 5,76 |  | 5.76 | [23 empty] | VV | 0
161 | 713191100RT9 | Položení separační fólie včetně dodávky PE fólie | m2 | 928.76 |  | 0 |  | 0 |  | 0 | 21 | 0 | 1e-05 | 0.01 | 0 | 0 |  | RTS 24/ II | RTS 22/ II | 0.07 | 65.01 |  | Práce | Běžná |  |  |  | POL1_
|  | D.1.01.1-105, D.1.01.1-106, D.1.01.1-201, D.1.01.1-002 : | [25 empty] | VV | 0
|  | Skladba A1 : | [25 empty] | VV | 0
|  | A5-0.12 : 64,44+5 |  | 69.44 | [23 empty] | VV | 0
|  | A5-0.13 : 8,6 |  | 8.6 | [23 empty] | VV | 0
|  | A5-0.14 : 10,5 |  | 10.5 | [23 empty] | VV | 0
|  | A5-0.15 : 8,67 |  | 8.67 | [23 empty] | VV | 0
|  | A5-0.16 : 43,9 |  | 43.9 | [23 empty] | VV | 0
|  | A5-0.17 : 2,28 |  | 2.28 | [23 empty] | VV | 0
|  | A5-0.19 : 2,77 |  | 2.77 | [23 empty] | VV | 0
|  | A5-0.20 : 1,53 |  | 1.53 | [23 empty] | VV | 0
|  | A5-0.22 : 7,26 |  | 7.26 | [23 empty] | VV | 0
|  | A5-0.24 : 36,15 |  | 36.15 | [23 empty] | VV | 0
|  | A5-0.25 : 44,25 |  | 44.25 | [23 empty] | VV | 0
|  | A5-0.30 : 12,37 |  | 12.37 | [23 empty] | VV | 0
|  | A5-0.31 : 3,88 |  | 3.88 | [23 empty] | VV | 0
|  | A5-0.32 : 3,88 |  | 3.88 | [23 empty] | VV | 0
|  | A5-0.34 : 31,06 |  | 31.06 | [23 empty] | VV | 0
|  | A5-0.35 : 11,63 |  | 11.63 | [23 empty] | VV | 0
|  | A5-0.36 : 18,81 |  | 18.81 | [23 empty] | VV | 0
|  | A5-0.36a : 3,34 |  | 3.34 | [23 empty] | VV | 0
|  | A5-0.37 : 13,66 |  | 13.66 | [23 empty] | VV | 0
|  | A5-0.38 : 9,13 |  | 9.13 | [23 empty] | VV | 0
|  | A5-0.39 : 6,52 |  | 6.52 | [23 empty] | VV | 0
|  | A5-0.43 : 19,47 |  | 19.47 | [23 empty] | VV | 0
|  | A5-0.44 : 15,9 |  | 15.9 | [23 empty] | VV | 0
|  | A5-0.45 : 14,58 |  | 14.58 | [23 empty] | VV | 0
|  | Mezisoučet |  | 399.58 | [23 empty] | VV | 1
|  | Skladba A2 : | [25 empty] | VV | 0
|  | A2-0.01 : 25,57 |  | 25.57 | [23 empty] | VV | 0
|  | A3-0.01 : 16,75 |  | 16.75 | [23 empty] | VV | 0
|  | Mezisoučet |  | 42.32 | [23 empty] | VV | 1
|  | Skladba B1 : | [25 empty] | VV | 0
|  | A5-0.18 : 121,84 |  | 121.84 | [23 empty] | VV | 0
|  | A5-0.21 : 16,18 |  | 16.18 | [23 empty] | VV | 0
|  | A5-0.27 : 25,88 |  | 25.88 | [23 empty] | VV | 0
|  | A5-0.28 : 26,17 |  | 26.17 | [23 empty] | VV | 0
|  | A5-0.29 : 17,46 |  | 17.46 | [23 empty] | VV | 0
|  | A5-0.40 : 32,33 |  | 32.33 | [23 empty] | VV | 0
|  | Mezisoučet |  | 239.86 | [23 empty] | VV | 1
|  | Skladba C1 : | [25 empty] | VV | 0
|  | A5-0.33 : 4,45 |  | 4.45 | [23 empty] | VV | 0
|  | A5-0.42 : 11,13 |  | 11.13 | [23 empty] | VV | 0
|  | Mezisoučet |  | 15.58 | [23 empty] | VV | 1
|  | Skladba C2 : | [25 empty] | VV | 0
|  | A2-0.02 : 4,72 |  | 4.72 | [23 empty] | VV | 0
|  | A2-0.03 : 1,71 |  | 1.71 | [23 empty] | VV | 0
|  | A3-0.02 : 3,94 |  | 3.94 | [23 empty] | VV | 0
|  | A3-0.03 : 1,9 |  | 1.9 | [23 empty] | VV | 0
|  | Mezisoučet |  | 12.27 | [23 empty] | VV | 1
|  | Skladba D1 : | [25 empty] | VV | 0
|  | A5-0.03 : 5,81 |  | 5.81 | [23 empty] | VV | 0
|  | A5-0.04 : 69,98 |  | 69.98 | [23 empty] | VV | 0
|  | A5-0.05 : 4,49 |  | 4.49 | [23 empty] | VV | 0
|  | A5-0.06 : 7,28 |  | 7.28 | [23 empty] | VV | 0
|  | A5-0.07 : 1,37 |  | 1.37 | [23 empty] | VV | 0
|  | A5-0.08 : 1,37 |  | 1.37 | [23 empty] | VV | 0
|  | A5-0.09 : 4,21 |  | 4.21 | [23 empty] | VV | 0
|  | A5-0.10 : 1,32 |  | 1.32 | [23 empty] | VV | 0
|  | A5-0.11 : 1,07 |  | 1.07 | [23 empty] | VV | 0
|  | A5-0.23 : 37,73 |  | 37.73 | [23 empty] | VV | 0
|  | A5-0.41 : 43,47-9,4 |  | 34.07 | [23 empty] | VV | 0
|  | Mezisoučet |  | 168.7 | [23 empty] | VV | 1
|  | Skladba D2 : | [25 empty] | VV | 0
|  | A5-0.02 : 25,06 |  | 25.06 | [23 empty] | VV | 0
|  | Mezisoučet |  | 25.06 | [23 empty] | VV | 1
|  | Skladba F1 : | [25 empty] | VV | 0
|  | A5-0.01 : 15,99 |  | 15.99 | [23 empty] | VV | 0
|  | A5-0.41 : 9,4 |  | 9.4 | [23 empty] | VV | 0
|  | Mezisoučet |  | 25.39 | [23 empty] | VV | 1
162 | 713121111R00 | Montáž tepelné izolace podlah na sucho, jednovrstvá | m2 | 1168.62 |  | 0 |  | 0 |  | 0 | 21 | 0 | 0 | 0 | 0 | 0 |  | RTS 24/ II | RTS 22/ II | 0.08 | 93.49 |  | Práce | Běžná |  |  |  | POL1_
|  | D.1.01.1-105, D.1.01.1-106, D.1.01.1-201, D.1.01.1-002 : | [25 empty] | VV | 0
|  | Skladba A1 : | [25 empty] | VV | 0
|  | A5-0.12 : 64,44+5 |  | 69.44 | [23 empty] | VV | 0
|  | A5-0.13 : 8,6 |  | 8.6 | [23 empty] | VV | 0
|  | A5-0.14 : 10,5 |  | 10.5 | [23 empty] | VV | 0
|  | A5-0.15 : 8,67 |  | 8.67 | [23 empty] | VV | 0
|  | A5-0.16 : 43,9 |  | 43.9 | [23 empty] | VV | 0
|  | A5-0.17 : 2,28 |  | 2.28 | [23 empty] | VV | 0
|  | A5-0.19 : 2,77 |  | 2.77 | [23 empty] | VV | 0
|  | A5-0.20 : 1,53 |  | 1.53 | [23 empty] | VV | 0
|  | A5-0.22 : 7,26 |  | 7.26 | [23 empty] | VV | 0
|  | A5-0.24 : 36,15 |  | 36.15 | [23 empty] | VV | 0
|  | A5-0.25 : 44,25 |  | 44.25 | [23 empty] | VV | 0
|  | A5-0.30 : 12,37 |  | 12.37 | [23 empty] | VV | 0
|  | A5-0.31 : 3,88 |  | 3.88 | [23 empty] | VV | 0
|  | A5-0.32 : 3,88 |  | 3.88 | [23 empty] | VV | 0
|  | A5-0.34 : 31,06 |  | 31.06 | [23 empty] | VV | 0
|  | A5-0.35 : 11,63 |  | 11.63 | [23 empty] | VV | 0
|  | A5-0.36 : 18,81 |  | 18.81 | [23 empty] | VV | 0
|  | A5-0.36a : 3,34 |  | 3.34 | [23 empty] | VV | 0
|  | A5-0.37 : 13,66 |  | 13.66 | [23 empty] | VV | 0
|  | A5-0.38 : 9,13 |  | 9.13 | [23 empty] | VV | 0
|  | A5-0.39 : 6,52 |  | 6.52 | [23 empty] | VV | 0
|  | A5-0.43 : 19,47 |  | 19.47 | [23 empty] | VV | 0
|  | A5-0.44 : 15,9 |  | 15.9 | [23 empty] | VV | 0
|  | A5-0.45 : 14,58 |  | 14.58 | [23 empty] | VV | 0
|  | Mezisoučet |  | 399.58 | [23 empty] | VV | 1
|  | Skladba A2 : | [25 empty] | VV | 0
|  | A2-0.01 : 25,57 |  | 25.57 | [23 empty] | VV | 0
|  | A3-0.01 : 16,75 |  | 16.75 | [23 empty] | VV | 0
|  | Mezisoučet |  | 42.32 | [23 empty] | VV | 1
|  | Skladba B1 : | [25 empty] | VV | 0
|  | A5-0.18 : 121,84*2 |  | 243.68 | [23 empty] | VV | 0
|  | A5-0.21 : 16,18*2 |  | 32.36 | [23 empty] | VV | 0
|  | A5-0.27 : 25,88*2 |  | 51.76 | [23 empty] | VV | 0
|  | A5-0.28 : 26,17*2 |  | 52.34 | [23 empty] | VV | 0
|  | A5-0.29 : 17,46*2 |  | 34.92 | [23 empty] | VV | 0
|  | A5-0.40 : 32,33*2 |  | 64.66 | [23 empty] | VV | 0
|  | Mezisoučet |  | 479.72 | [23 empty] | VV | 1
|  | Skladba C1 : | [25 empty] | VV | 0
|  | A5-0.33 : 4,45 |  | 4.45 | [23 empty] | VV | 0
|  | A5-0.42 : 11,13 |  | 11.13 | [23 empty] | VV | 0
|  | Mezisoučet |  | 15.58 | [23 empty] | VV | 1
|  | Skladba C2 : | [25 empty] | VV | 0
|  | A2-0.02 : 4,72 |  | 4.72 | [23 empty] | VV | 0
|  | A2-0.03 : 1,71 |  | 1.71 | [23 empty] | VV | 0
|  | A3-0.02 : 3,94 |  | 3.94 | [23 empty] | VV | 0
|  | A3-0.03 : 1,9 |  | 1.9 | [23 empty] | VV | 0
|  | Mezisoučet |  | 12.27 | [23 empty] | VV | 1
|  | Skladba D1 : | [25 empty] | VV | 0
|  | A5-0.03 : 5,81 |  | 5.81 | [23 empty] | VV | 0
|  | A5-0.04 : 69,98 |  | 69.98 | [23 empty] | VV | 0
|  | A5-0.05 : 4,49 |  | 4.49 | [23 empty] | VV | 0
|  | A5-0.06 : 7,28 |  | 7.28 | [23 empty] | VV | 0
|  | A5-0.07 : 1,37 |  | 1.37 | [23 empty] | VV | 0
|  | A5-0.08 : 1,37 |  | 1.37 | [23 empty] | VV | 0
|  | A5-0.09 : 4,21 |  | 4.21 | [23 empty] | VV | 0
|  | A5-0.10 : 1,32 |  | 1.32 | [23 empty] | VV | 0
|  | A5-0.11 : 1,07 |  | 1.07 | [23 empty] | VV | 0
|  | A5-0.23 : 37,73 |  | 37.73 | [23 empty] | VV | 0
|  | A5-0.41 : 43,47-9,4 |  | 34.07 | [23 empty] | VV | 0
|  | Mezisoučet |  | 168.7 | [23 empty] | VV | 1
|  | Skladba D2 : | [25 empty] | VV | 0
|  | A5-0.02 : 25,06 |  | 25.06 | [23 empty] | VV | 0
|  | Mezisoučet |  | 25.06 | [23 empty] | VV | 1
|  | Skladba F1 : | [25 empty] | VV | 0
|  | A5-0.01 : 15,99 |  | 15.99 | [23 empty] | VV | 0
|  | A5-0.41 : 9,4 |  | 9.4 | [23 empty] | VV | 0
|  | Mezisoučet |  | 25.39 | [23 empty] | VV | 1
163 | 28375704R | Deska izolační stabilizov. EPS 100 1000 x 500 mm | m3 | 47.6542 |  | 0 |  | 0 |  | 0 | 21 | 0 | 0.02 | 0.95 | 0 | 0 | SPCM | RTS 24/ II | RTS 22/ II | 0 | 0 |  | Specifikace | Běžná |  |  |  | POL3_
|  | D.1.01.1-105, D.1.01.1-106, D.1.01.1-201, D.1.01.1-002 : | [25 empty] | VV | 0
|  | Skladba A1 : | [25 empty] | VV | 0
|  | A5-0.12 : (64,44+5)*0,08*1,05 |  | 5.833 | [23 empty] | VV | 0
|  | A5-0.13 : 8,6*0,08*1,05 |  | 0.7224 | [23 empty] | VV | 0
|  | A5-0.14 : 10,5*0,08*1,05 |  | 0.882 | [23 empty] | VV | 0
|  | A5-0.15 : 8,67*0,08*1,05 |  | 0.72828 | [23 empty] | VV | 0
|  | A5-0.16 : 43,9*0,08*1,05 |  | 3.6876 | [23 empty] | VV | 0
|  | A5-0.17 : 2,28*0,08*1,05 |  | 0.19152 | [23 empty] | VV | 0
|  | A5-0.19 : 2,77*0,08*1,05 |  | 0.23268 | [23 empty] | VV | 0
|  | A5-0.20 : 1,53*0,08*1,05 |  | 0.12852 | [23 empty] | VV | 0
|  | A5-0.22 : 7,26*0,08*1,05 |  | 0.60984 | [23 empty] | VV | 0
|  | A5-0.24 : 36,15*0,08*1,05 |  | 3.0366 | [23 empty] | VV | 0
|  | A5-0.25 : 44,25*0,08*1,05 |  | 3.717 | [23 empty] | VV | 0
|  | A5-0.30 : 12,37*0,08*1,05 |  | 1.0391 | [23 empty] | VV | 0
|  | A5-0.31 : 3,88*0,08*1,05 |  | 0.32592 | [23 empty] | VV | 0
|  | A5-0.32 : 3,88*0,08*1,05 |  | 0.32592 | [23 empty] | VV | 0
|  | A5-0.34 : 31,06*0,08*1,05 |  | 2.609 | [23 empty] | VV | 0
|  | A5-0.35 : 11,63*0,08*1,05 |  | 0.97692 | [23 empty] | VV | 0
|  | A5-0.36 : 18,81*0,08*1,05 |  | 1.58 | [23 empty] | VV | 0
|  | A5-0.36a : 3,34*0,08*1,05 |  | 0.28056 | [23 empty] | VV | 0
|  | A5-0.37 : 13,66*0,08*1,05 |  | 1.1474 | [23 empty] | VV | 0
|  | A5-0.38 : 9,13*0,08*1,05 |  | 0.76692 | [23 empty] | VV | 0
|  | A5-0.39 : 6,52*0,08*1,05 |  | 0.54768 | [23 empty] | VV | 0
|  | A5-0.43 : 19,47*0,08*1,05 |  | 1.6355 | [23 empty] | VV | 0
|  | A5-0.44 : 15,9*0,08*1,05 |  | 1.3356 | [23 empty] | VV | 0
|  | A5-0.45 : 14,58*0,08*1,05 |  | 1.2247 | [23 empty] | VV | 0
|  | Mezisoučet |  | 33.5647 | [23 empty] | VV | 1
|  | Skladba B1 : | [25 empty] | VV | 0
|  | A5-0.18 : 121,84*0,05*1,05 |  | 6.3966 | [23 empty] | VV | 0
|  | A5-0.21 : 16,18*0,05*1,05 |  | 0.84945 | [23 empty] | VV | 0
|  | A5-0.27 : 25,88*0,05*1,05 |  | 1.3587 | [23 empty] | VV | 0
|  | A5-0.28 : 26,17*0,05*1,05 |  | 1.3739 | [23 empty] | VV | 0
|  | A5-0.29 : 17,46*0,05*1,05 |  | 0.91665 | [23 empty] | VV | 0
|  | A5-0.40 : 32,33*0,05*1,05 |  | 1.6973 | [23 empty] | VV | 0
|  | Mezisoučet |  | 12.5927 | [23 empty] | VV | 1
|  | Skladba C1 : | [25 empty] | VV | 0
|  | A5-0.33 : 4,45*0,06*1,05 |  | 0.28035 | [23 empty] | VV | 0
|  | A5-0.42 : 11,13*0,06*1,05 |  | 0.70119 | [23 empty] | VV | 0
|  | Mezisoučet |  | 0.98154 | [23 empty] | VV | 1
|  | Skladba C2 : | [25 empty] | VV | 0
|  | A2-0.02 : 4,72*0,04*1,05 |  | 0.19824 | [23 empty] | VV | 0
|  | A2-0.03 : 1,71*0,04*1,05 |  | 0.07182 | [23 empty] | VV | 0
|  | A3-0.02 : 3,94*0,04*1,05 |  | 0.16548 | [23 empty] | VV | 0
|  | A3-0.03 : 1,9*0,04*1,05 |  | 0.0798 | [23 empty] | VV | 0
|  | Mezisoučet |  | 0.51534 | [23 empty] | VV | 1
164 | 28375706R | Deska izolační stabilizov. EPS 200 1000 x 500 mm | m3 | 13.8064 |  | 0 |  | 0 |  | 0 | 21 | 0 | 0.03 | 0.41 | 0 | 0 | SPCM | RTS 24/ II | RTS 22/ II | 0 | 0 |  | Specifikace | Běžná |  |  |  | POL3_
|  | D.1.01.1-105, D.1.01.1-106, D.1.01.1-201, D.1.01.1-002 : | [25 empty] | VV | 0
|  | Skladba D1 : | [25 empty] | VV | 0
|  | A5-0.03 : 5,81*0,06*1,05 |  | 0.36603 | [23 empty] | VV | 0
|  | A5-0.04 : 69,98*0,06*1,05 |  | 4.4087 | [23 empty] | VV | 0
|  | A5-0.05 : 4,49*0,06*1,05 |  | 0.28287 | [23 empty] | VV | 0
|  | A5-0.06 : 7,28*0,06*1,05 |  | 0.45864 | [23 empty] | VV | 0
|  | A5-0.07 : 1,37*0,06*1,05 |  | 0.08631 | [23 empty] | VV | 0
|  | A5-0.08 : 1,37*0,06*1,05 |  | 0.08631 | [23 empty] | VV | 0
|  | A5-0.09 : 4,21*0,06*1,05 |  | 0.26523 | [23 empty] | VV | 0
|  | A5-0.10 : 1,32*0,06*1,05 |  | 0.08316 | [23 empty] | VV | 0
|  | A5-0.11 : 1,07*0,06*1,05 |  | 0.06741 | [23 empty] | VV | 0
|  | A5-0.23 : 37,73*0,06*1,05 |  | 2.377 | [23 empty] | VV | 0
|  | A5-0.41 : (43,47-9,4)*0,06*1,05 |  | 2.1464 | [23 empty] | VV | 0
|  | Mezisoučet |  | 10.6281 | [23 empty] | VV | 1
|  | Skladba D2 : | [25 empty] | VV | 0
|  | A5-0.02 : 25,06*0,06*1,05 |  | 1.5788 | [23 empty] | VV | 0
|  | Mezisoučet |  | 1.5788 | [23 empty] | VV | 1
|  | Skladba F1 : | [25 empty] | VV | 0
|  | A5-0.01 : 15,99*0,06*1,05 |  | 1.0074 | [23 empty] | VV | 0
|  | A5-0.41 : 9,4*0,06*1,05 |  | 0.5922 | [23 empty] | VV | 0
|  | Mezisoučet |  | 1.5996 | [23 empty] | VV | 1
165 | 63151450R | Kročejová izolace – desky vyrobené ze skelné plsti (pro užitné zatížení až 5 kN/m2) tl. 40 mm | m2 | 296.289 |  | 0 |  | 0 |  | 0 | 21 | 0 | 0.006 | 1.78 | 0 | 0 | SPCM | RTS 24/ II | RTS 22/ II | 0 | 0 |  | Specifikace | Běžná |  |  |  | POL3_
|  | D.1.01.1-105, D.1.01.1-106, D.1.01.1-201, D.1.01.1-002 : | [25 empty] | VV | 0
|  | Skladba A2 : | [25 empty] | VV | 0
|  | A2-0.01 : 25,57*1,05 |  | 26.8485 | [23 empty] | VV | 0
|  | A3-0.01 : 16,75*1,05 |  | 17.5875 | [23 empty] | VV | 0
|  | Mezisoučet |  | 44.436 | [23 empty] | VV | 1
|  | Skladba B1 : | [25 empty] | VV | 0
|  | A5-0.18 : 121,84*1,05 |  | 127.932 | [23 empty] | VV | 0
|  | A5-0.21 : 16,18*1,05 |  | 16.989 | [23 empty] | VV | 0
|  | A5-0.27 : 25,88*1,05 |  | 27.174 | [23 empty] | VV | 0
|  | A5-0.28 : 26,17*1,05 |  | 27.4785 | [23 empty] | VV | 0
|  | A5-0.29 : 17,46*1,05 |  | 18.333 | [23 empty] | VV | 0
|  | A5-0.40 : 32,33*1,05 |  | 33.9465 | [23 empty] | VV | 0
|  | Mezisoučet |  | 251.853 | [23 empty] | VV | 1
166 | 713141125R00 | Montáž tepelné izolace střech, na lepidlo PUK, desky | m2 | 2358 |  | 0 |  | 0 |  | 0 | 21 | 0 | 0.00033 | 0.78 | 0 | 0 |  | RTS 23/ II | RTS 22/ II | 0.16 | 377.28 |  | Práce | Běžná |  |  |  | POL1_
|  | D.1.01.1-107, D.1.01.1-108, D.1.01.1-201, D.1.01.1-004 : | [25 empty] | VV | 0
|  | Skladba S1 : | [25 empty] | VV | 0
|  | plocha : 786*3 |  | 2358 | [23 empty] | VV | 0
167 | 28375972R | Deska spádová EPS 150 | m3 | 142.1088 |  | 0 |  | 0 |  | 0 | 21 | 0 | 0.025 | 3.55 | 0 | 0 | SPCM | RTS 24/ II | RTS 22/ II | 0 | 0 |  | Specifikace | Běžná |  |  |  | POL3_
|  | D.1.01.1-107, D.1.01.1-108, D.1.01.1-201, D.1.01.1-004 : | [25 empty] | VV | 0
|  | Skladba S1 : | [25 empty] | VV | 0
|  | plocha : 786*(0,02+0,14)*1,13 |  | 142.1088 | [23 empty] | VV | 0
168 | 28375705R | Deska izolační stabilizov. EPS 150 1000 x 500 mm | m3 | 130.8305 |  | 0 |  | 0 |  | 0 | 21 | 0 | 0.025 | 3.27 | 0 | 0 | SPCM | RTS 24/ II | RTS 22/ II | 0 | 0 |  | Specifikace | Běžná |  |  |  | POL3_
|  | D.1.01.1-107, D.1.01.1-108, D.1.01.1-201, D.1.01.1-004 : | [25 empty] | VV | 0
|  | Skladba S1 : | [25 empty] | VV | 0
|  | plocha : 786*(0,06+0,08)*1,1 |  | 121.044 | [23 empty] | VV | 0
|  | vytažení : 133,15*0,7*0,1*1,05 |  | 9.7865 | [23 empty] | VV | 0
169 | 713131131R00 | Montáž tepelné izolace stěn lepením | m2 | 255.6335 |  | 0 |  | 0 |  | 0 | 21 | 0 | 0.003 | 0.77 | 0 | 0 |  | RTS 24/ II | RTS 22/ II | 0.28 | 71.58 |  | Práce | Běžná |  |  |  | POL1_
|  | D.1.01.1-107, D.1.01.1-108, D.1.01.1-201, D.1.01.1-004 : | [25 empty] | VV | 0
|  | D.1.01.1-105, D.1.01.1-106 : | [25 empty] | VV | 0
|  | dilatace objektů : (15,91+9,2+3,14)*4,3 |  | 121.475 | [23 empty] | VV | 0
|  | -2*2,7-1,65*2,21 |  | -9.0465 | [23 empty] | VV | 0
|  | dílčí dilatace střech, detailů : 50 |  | 50 | [23 empty] | VV | 0
|  | Mezisoučet |  | 162.4285 | [23 empty] | VV | 1
|  | Skladba S1 : | [25 empty] | VV | 0
|  | vytažení na atiku : 133,15*0,7 |  | 93.205 | [23 empty] | VV | 0
|  | Mezisoučet |  | 93.205 | [23 empty] | VV | 1
170 | 283754923R | Deska polystyrenová XPS tl. 50 mm vroubkovaná, 1250 x 600 mm | m2 | 170.5499 |  | 0 |  | 0 |  | 0 | 21 | 0 | 0.0015 | 0.26 | 0 | 0 | SPCM | RTS 24/ II | RTS 22/ II | 0 | 0 |  | Specifikace | Běžná |  |  |  | POL3_
|  | Začátek provozního součtu | [25 empty] | VV
|  | D.1.01.1-105, D.1.01.1-106 : | [25 empty] | VV | 2
|  | dilatace : (15,91+9,2+3,14)*4,3 |  | 121.475 | [23 empty] | VV | 2
|  | -2*2,7-1,65*2,21 |  | -9.0465 | [23 empty] | VV | 2
|  | Mezisoučet |  | 112.4285 | [23 empty] | VV | 3
|  | Konec provozního součtu | [25 empty] | VV
|  | 112,4285*1,05 |  | 118.0499 | [23 empty] | VV | 0
|  | dílčí dilatace střech, detailů : 50*1,05 |  | 52.5 | [23 empty] | VV | 0
171 | 998713101R00 | Přesun hmot pro izolace tepelné, výšky do 6 m | t | 12.0541 |  | 0 |  | 0 |  | 0 | 21 | 0 | 0 | 0 | 0 | 0 |  | RTS 24/ II | RTS 22/ II | 1.74 | 20.97 |  | Přesun hmot | Běžná |  |  |  | POL7_
Díl: | 761 | Konstrukce sklobetonové |  |  |  | 0 |  | 0 |  | 0 |  | 0 |  | 8.19 |  | 0 |  |  |  |  | 146.9 | [6 empty] | DIL
172 | 761122100R00 | Sklobeton.stěny tl. 8 cm, tvárnice 1908/N čiré | m2 | 71.253 |  | 0 |  | 0 |  | 0 | 21 | 0 | 0.11463 | 8.17 | 0 | 0 |  | RTS 24/ II | RTS 22/ II | 1.82 | 129.68 |  | Práce | Běžná |  |  |  | POL1_
|  | D.1.01.1-105, D.1.01.1-106, D.1.01.1-201 : | [25 empty] | VV | 0
|  | A5-0.02 / A5-0.04 : 4,7*3,15 |  | 14.805 | [23 empty] | VV | 0
|  | exterier : 3,96*3,15+2,84*3,15*2+8,28*3,15 |  | 56.448 | [23 empty] | VV | 0
173 | 761169101RX1 | D+M+DMTŽ - náhrada 4ks větracích mřížek skleněnými luxferami, kompletní dodávka | kpl | 1 |  | 0 |  | 0 |  | 0 | 21 | 0 | 0.0239 | 0.02 | 0 | 0 |  | Vlastní | Indiv | 2.06 | 2.06 |  | Práce | Běžná |  |  |  | POL1_
|  | D.1.01.1-105, D.1.01.1-106, D.1.01.1-201 : | [25 empty] | VV | 0
|  | A5-0.002 : 1 |  | 1 | [23 empty] | VV | 0
174 | 998761101R00 | Přesun hmot pro sklobetonové konstr., výšky do 6 m | t | 8.1916 |  | 0 |  | 0 |  | 0 | 21 | 0 | 0 | 0 | 0 | 0 |  | RTS 24/ II | RTS 22/ II | 1.851 | 15.16 |  | Přesun hmot | Běžná |  |  |  | POL7_
Díl: | 762 | Konstrukce tesařské |  |  |  | 0 |  | 0 |  | 0 |  | 0 |  | 0 |  | 0 |  |  |  |  | 38.77 | [6 empty] | DIL
175 | 762441122RX1 | D+M obložení atiky,cementotřískové desky 2vrst.,šroubováním | m2 | 74.564 |  | 0 |  | 0 |  | 0 | 21 | 0 | 0 | 0 | 0 | 0 |  | Vlastní | Indiv | 0.52 | 38.77 |  | Práce | Běžná |  |  |  | POL1_
|  | D.1.01.1-107, D.1.01.1-108, D.1.01.1-201, D.1.01.1-004 : | [25 empty] | VV | 0
|  | Skladba S1 : 133,15*0,56 |  | 74.564 | [23 empty] | VV | 0
Díl: | 763 | Dřevostavby |  |  |  | 0 |  | 0 |  | 0 |  | 0 |  | 1.3 |  | 0 |  |  |  |  | 47.27 | [6 empty] | DIL
176 | 763611232R00 | M.bednění střech z desek nad tl.18 mm,P+D,šroubo. | m2 | 90.4 |  | 0 |  | 0 |  | 0 | 21 | 0 | 8e-05 | 0.01 | 0 | 0 |  | RTS 24/ II | RTS 22/ II | 0.2983 | 26.97 |  | Práce | Běžná |  |  |  | POL1_
|  | D.1.01.1-107, D.1.01.1-108, D.1.01.1-201, D.1.01.1-004 : | [25 empty] | VV | 0
|  | Skladba S2 : | [25 empty] | VV | 0
|  | plocha : 45,4+45 |  | 90.4 | [23 empty] | VV | 0
177 | 60725039R | Deska dřevoštěpková OSB ECO 3 N - 4PD tl. 22 mm | m2 | 99.44 |  | 0 |  | 0 |  | 0 | 21 | 0 | 0.01298 | 1.29 | 0 | 0 | SPCM | RTS 23/ I | RTS 22/ II | 0 | 0 |  | Specifikace | Běžná |  |  |  | POL3_
|  | Skladba S2 : | [25 empty] | VV | 0
|  | plocha : (45,4+45)*1,1 |  | 99.44 | [23 empty] | VV | 0
178 | 762342202R1 | D+M Dřevěné hranoly pro vytvoření spádové vrstvy se sklonem 2 % vč. pomocných prací, doplňků | m2 | 90.4 |  | 0 |  | 0 |  | 0 | 21 | 0 | 0 | 0 | 0 | 0 |  | Vlastní | Indiv | 0.208 | 18.8 |  | Práce | Běžná |  |  |  | POL1_
|  | D.1.01.1-107, D.1.01.1-108, D.1.01.1-201, D.1.01.1-004 : | [25 empty] | VV | 0
|  | Skladba S2 : | [25 empty] | VV | 0
|  | plocha : 45,4+45 |  | 90.4 | [23 empty] | VV | 0
179 | 998763101R00 | Přesun hmot pro dřevostavby, výšky do 12 m | t | 1.298 |  | 0 |  | 0 |  | 0 | 21 | 0 | 0 | 0 | 0 | 0 |  | RTS 24/ II | RTS 22/ II | 1.156 | 1.5 |  | Přesun hmot | Běžná |  |  |  | POL7_
Díl: | 764 | Konstrukce klempířské |  |  |  | 0 |  | 0 |  | 0 |  | 0 |  | 0 |  | 0 |  |  |  |  | 0 | [6 empty] | DIL
180 | 764_X | D+M úprava všech stávajících klempířských prvků pro možnost realizace přístavby | kpl | 1 |  | 0 |  | 0 |  | 0 | 21 | 0 | 0 | 0 | 0 | 0 |  | Vlastní | Indiv | 0 | 0 |  | Práce | Běžná |  |  |  | POL1_
181 | 764_K1 | D+M: K1 - Svislý dešťový svod 100/100 mm, vč.kotlíku, dl. 3300 mm, hm. 8,25 kg/kpl , včetně kování, přísl., doplňků a PÚ , dle PD (přesná specifikace viz D.1.01-504) | kpl | 2 |  | 0 |  | 0 |  | 0 | 21 | 0 | 0 | 0 | 0 | 0 |  | Vlastní | Indiv | 0 | 0 |  | Práce | Běžná |  |  |  | POL1_
182 | 764_K2 | D+M: K2 - Svislý dešťový svod 100/100 mm, vč.kotlíku, dl. 5000 mm, hm. 10 kg/kpl , včetně kování, př ísl., doplňků a PÚ , dle PD (přesná specifikace viz D.1.01-504) | kpl | 2 |  | 0 |  | 0 |  | 0 | 21 | 0 | 0 | 0 | 0 | 0 |  | Vlastní | Indiv | 0 | 0 |  | Práce | Běžná |  |  |  | POL1_
183 | 764_K3 | D+M: K3 - Systémová Al kačírková perforovaná lišta, výška lišty 45-130 mm, dle spádu střechy , včetn ě kování, přísl., doplňků a PÚ , dle PD (přesná specifikace viz D.1.01-504) | m | 170 |  | 0 |  | 0 |  | 0 | 21 | 0 | 0 | 0 | 0 | 0 |  | Vlastní | Indiv | 0 | 0 |  | Práce | Běžná |  |  |  | POL1_
184 | 764_K4 | D+M: K4 - Syst. řeš. uk. HI vstupní stříšky na svislé konstrukci, okapnička RŠ 150 mm, krycí plech R Š 100 mm , včetně kování, přísl., doplňků a PÚ , dle PD (přesná specifikace viz D.1.01-504) | m | 10 |  | 0 |  | 0 |  | 0 | 21 | 0 | 0 | 0 | 0 | 0 |  | Vlastní | Indiv | 0 | 0 |  | Práce | Běžná |  |  |  | POL1_
185 | 764_K5 | D+M: K5 - Syst. řeš. uk. HI vstupní stříšky na svislé konstrukci, okapnička RŠ 150 mm, krycí plech R Š 100 mm , včetně kování, přísl., doplňků a PÚ , dle PD (přesná specifikace viz D.1.01-504) | m | 8 |  | 0 |  | 0 |  | 0 | 21 | 0 | 0 | 0 | 0 | 0 |  | Vlastní | Indiv | 0 | 0 |  | Práce | Běžná |  |  |  | POL1_
186 | 764_K6 | D+M: K6 - Záv. lišta pro přet. HI fólie,dl. 8 m,vč. OSB opláštění s fas.omítkou pl. 100 m2, dřev.hra noly dl. 90 m , včetně kování, přísl., doplňků a PÚ , dle PD (přesná specifikace viz D.1.01-504) | soubor | 1 |  | 0 |  | 0 |  | 0 | 21 | 0 | 0 | 0 | 0 | 0 |  | Vlastní | Indiv | 0 | 0 |  | Práce | Běžná |  |  |  | POL1_
187 | 764_K7 | D+M: K7 - Žlab pro odvodnění vstupní stříšky v atriu, RŠ 500 mm , včetně kování, přísl., doplňků a P Ú , dle PD (přesná specifikace viz D.1.01-504) | m | 3 |  | 0 |  | 0 |  | 0 | 21 | 0 | 0 | 0 | 0 | 0 |  | Vlastní | Indiv | 0 | 0 |  | Práce | Běžná |  |  |  | POL1_
188 | 764_K8 | D+M: K8 - Závětrná lišta pro přetažení HI fólie , včetně kování, přísl., doplňků a PÚ , dle PD (přes ná specifikace viz D.1.01-504) | m | 90 |  | 0 |  | 0 |  | 0 | 21 | 0 | 0 | 0 | 0 | 0 |  | Vlastní | Indiv | 0 | 0 |  | Práce | Běžná |  |  |  | POL1_
189 | 764_K9 | D+M: K9 - Systémové řešení ukončení HI na svislé konstrukci, okapnička RŠ 150 mm, krycí plech RŠ 100 mm , včetně kování, přísl., doplňků a PÚ , dle PD (přesná specifikace viz D.1.01-504) | m | 90 |  | 0 |  | 0 |  | 0 | 21 | 0 | 0 | 0 | 0 | 0 |  | Vlastní | Indiv | 0 | 0 |  | Práce | Běžná |  |  |  | POL1_
190 | 764_K10 | D+M: K10 - Záv. lišta pro přet. HI fólie, dl. 20 m,vč. OSB opl. s fas. omítkou pl. 115 m2,dřev. hran oly pro spád dl. 90 m , včetně přísl., doplňků a PÚ , dle PD (přesná specifikace viz D.1.01-504) | soubor | 1 |  | 0 |  | 0 |  | 0 | 21 | 0 | 0 | 0 | 0 | 0 |  | Vlastní | Indiv | 0 | 0 |  | Práce | Běžná |  |  |  | POL1_
191 | 764_K11 | D+M: K11 - Záv. lišta pro přet. HI fólie, dl. 30 m, vč. OSB opl. s fas. omítkou pl. 175 m2, dř. hran oly pro spád dl. 150 m , včetně přísl., doplňků a PÚ , dle PD (přesná specifikace viz D.1.01-504) | soubor | 1 |  | 0 |  | 0 |  | 0 | 21 | 0 | 0 | 0 | 0 | 0 |  | Vlastní | Indiv | 0 | 0 |  | Práce | Běžná |  |  |  | POL1_
192 | 764_K12 | D+M: K12 - Oplechování stávající římsy objektu A5, RŠ 1050 mm , včetně kování, přísl., doplňků a PÚ , dle PD (přesná specifikace viz D.1.01-504) | m | 6 |  | 0 |  | 0 |  | 0 | 21 | 0 | 0 | 0 | 0 | 0 |  | Vlastní | Indiv | 0 | 0 |  | Práce | Běžná |  |  |  | POL1_
193 | 764_K13 | D+M: K13 - Lišta s okapovým nosem pro přetažení HI fólie, RŠ 150 mm , včetně kování, přísl., doplňků a PÚ , dle PD (přesná specifikace viz D.1.01-504) | m | 10 |  | 0 |  | 0 |  | 0 | 21 | 0 | 0 | 0 | 0 | 0 |  | Vlastní | Indiv | 0 | 0 |  | Práce | Běžná |  |  |  | POL1_
Díl: | 766 | Konstrukce truhlářské |  |  |  | 0 |  | 0 |  | 0 |  | 0 |  | 0 |  | 0 |  |  |  |  | 0 | [6 empty] | DIL
194 | 766_T1 | D+M: T1 - Dveřní křídlo, výplň odlehčená deska DTD, kování nerez ocel, 700x2100 mm , včetně kování, přísl., doplňků a PÚ , dle PD (přesná specifikace viz D.1.01-502) | soubor | 1 |  | 0 |  | 0 |  | 0 | 21 | 0 | 0 | 0 | 0 | 0 |  | Vlastní | Indiv | 0 | 0 |  | Práce | Běžná |  |  |  | POL1_
195 | 766_T2 | D+M: T2 - Dveřní křídlo, výplň odlehčená deska DTD, kování nerez ocel, klika-klika, 700x1970 mm , vč etně kování, přísl., doplňků a PÚ , dle PD (přesná specifikace viz D.1.01-502) | soubor | 7 |  | 0 |  | 0 |  | 0 | 21 | 0 | 0 | 0 | 0 | 0 |  | Vlastní | Indiv | 0 | 0 |  | Práce | Běžná |  |  |  | POL1_
196 | 766_T3 | D+M: T3 - Dveřní křídlo, DTD, kování nerez ocel, klika-klika,EI30 DP3-C, S200, 700x2100 mm , včetně kování, přísl., doplňků a PÚ , dle PD (přesná specifikace viz D.1.01-502) | soubor | 2 |  | 0 |  | 0 |  | 0 | 21 | 0 | 0 | 0 | 0 | 0 |  | Vlastní | Indiv | 0 | 0 |  | Práce | Běžná |  |  |  | POL1_
197 | 766_T4 | D+M: T4 - Dveře, hladké posuvné, výplň deska DTD, kování nerez ocel, madlo, 700x2100 mm , včetně kov ání, přísl., doplňků a PÚ , dle PD (přesná specifikace viz D.1.01-502) | soubor | 1 |  | 0 |  | 0 |  | 0 | 21 | 0 | 0 | 0 | 0 | 0 |  | Vlastní | Indiv | 0 | 0 |  | Práce | Běžná |  |  |  | POL1_
198 | 766_T5 | D+M: T5 - Dveřní křídlo, výplň zvukově izolační,mřížka400x100 mm, kování nerez ocel, 800x1970 mm , v četně kování, přísl., doplňků a PÚ , dle PD (přesná specifikace viz D.1.01-502) | soubor | 2 |  | 0 |  | 0 |  | 0 | 21 | 0 | 0 | 0 | 0 | 0 |  | Vlastní | Indiv | 0 | 0 |  | Práce | Běžná |  |  |  | POL1_
199 | 766_T6 | D+M: T6 - Dveřní křídlo, výplň zvukově izolační, kování nerez ocel, PO EI30 DP3-C, S200, 800x2100 mm , včetně kování, přísl., doplňků a PÚ , dle PD (přesná specifikace viz D.1.01-502) | soubor | 3 |  | 0 |  | 0 |  | 0 | 21 | 0 | 0 | 0 | 0 | 0 |  | Vlastní | Indiv | 0 | 0 |  | Práce | Běžná |  |  |  | POL1_
200 | 766_T7 | D+M: T7 - Dveřní křídlo, výplň odlehčená deska DTD, kování nerez ocel, koule-klika, 800x2100 mm , vč etně kování, přísl., doplňků a PÚ , dle PD (přesná specifikace viz D.1.01-502) | soubor | 3 |  | 0 |  | 0 |  | 0 | 21 | 0 | 0 | 0 | 0 | 0 |  | Vlastní | Indiv | 0 | 0 |  | Práce | Běžná |  |  |  | POL1_
201 | 766_T8 | D+M: T8 - Dveřní křídlo, výplň odlehčená deska DTD, kování nerez ocel, koule-klika, 800x2100 mm , vč etně kování, přísl., doplňků a PÚ , dle PD (přesná specifikace viz D.1.01-502) | soubor | 1 |  | 0 |  | 0 |  | 0 | 21 | 0 | 0 | 0 | 0 | 0 |  | Vlastní | Indiv | 0 | 0 |  | Práce | Běžná |  |  |  | POL1_
202 | 766_T9 | D+M: T9 - Dveřní křídlo, výplň odlehčená deska DTD, kování nerez ocel, koule-klika, 800x2100 mm , vč etně kování, přísl., doplňků a PÚ , dle PD (přesná specifikace viz D.1.01-502) | soubor | 1 |  | 0 |  | 0 |  | 0 | 21 | 0 | 0 | 0 | 0 | 0 |  | Vlastní | Indiv | 0 | 0 |  | Práce | Běžná |  |  |  | POL1_
203 | 766_T10 | D+M: T10 - Dveře vnitřní, hladké posuvné, v SDK příčce, DTD, kování nerez ocel, madlo, 700x2100 mm , včetně kování, přísl., doplňků a PÚ , dle PD (přesná specifikace viz D.1.01-502) | soubor | 1 |  | 0 |  | 0 |  | 0 | 21 | 0 | 0 | 0 | 0 | 0 |  | Vlastní | Indiv | 0 | 0 |  | Práce | Běžná |  |  |  | POL1_
204 | 766_T11 | D+M: T11 - Dveřní křídlo, výplň odlehčená deska DTD, kování nerez ocel, klika-klika, 900x2100 mm , v četně kování, přísl., doplňků a PÚ , dle PD (přesná specifikace viz D.1.01-502) | soubor | 4 |  | 0 |  | 0 |  | 0 | 21 | 0 | 0 | 0 | 0 | 0 |  | Vlastní | Indiv | 0 | 0 |  | Práce | Běžná |  |  |  | POL1_
205 | 766_T12 | D+M: T12 - Dveřní křídlo, výplň odlehčená deska DTD, kování nerez ocel, koule-klika, 900x2100 mm , v četně kování, přísl., doplňků a PÚ , dle PD (přesná specifikace viz D.1.01-502) | soubor | 1 |  | 0 |  | 0 |  | 0 | 21 | 0 | 0 | 0 | 0 | 0 |  | Vlastní | Indiv | 0 | 0 |  | Práce | Běžná |  |  |  | POL1_
206 | 766_T13 | D+M: T13 - Dveřní křídlo, kování nerez ocel, klika-klika, PO EI30 DP3-C, S200, 1100x2100 mm , včetně kování, přísl., doplňků a PÚ , dle PD (přesná specifikace viz D.1.01-502) | soubor | 1 |  | 0 |  | 0 |  | 0 | 21 | 0 | 0 | 0 | 0 | 0 |  | Vlastní | Indiv | 0 | 0 |  | Práce | Běžná |  |  |  | POL1_
207 | 766_T14 | D+M: T14 - Dveřní křídlo, kování nerez ocel, koule-klika, PO EI30 DP3-C, S200, 900x2100 mm , včetně kování, přísl., doplňků a PÚ , dle PD (přesná specifikace viz D.1.01-502) | soubor | 5 |  | 0 |  | 0 |  | 0 | 21 | 0 | 0 | 0 | 0 | 0 |  | Vlastní | Indiv | 0 | 0 |  | Práce | Běžná |  |  |  | POL1_
208 | 766_T15 | D+M: T15 - Dveře vnitřní, hladké posuvné, DTD, kování nerez ocel, madlo, 900x2100 mm , včetně kování , přísl., doplňků a PÚ , dle PD (přesná specifikace viz D.1.01-502) | soubor | 1 |  | 0 |  | 0 |  | 0 | 21 | 0 | 0 | 0 | 0 | 0 |  | Vlastní | Indiv | 0 | 0 |  | Práce | Běžná |  |  |  | POL1_
209 | 766_T16 | D+M: T16 - Dveřní křídlo, otočné, kování nerez ocel, koule-klika, PO EI30 DP3-C, S200, 1100x2100 mm , včetně kování, přísl., doplňků a PÚ , dle PD (přesná specifikace viz D.1.01-502) | soubor | 1 |  | 0 |  | 0 |  | 0 | 21 | 0 | 0 | 0 | 0 | 0 |  | Vlastní | Indiv | 0 | 0 |  | Práce | Běžná |  |  |  | POL1_
210 | 766_T17 | D+M: T17 - Dveře vnitřní, hladké posuvné, výplň deska DTD, kování nerez ocel, madlo, 1100x2100 mm , včetně kování, přísl., doplňků a PÚ , dle PD (přesná specifikace viz D.1.01-502) | soubor | 1 |  | 0 |  | 0 |  | 0 | 21 | 0 | 0 | 0 | 0 | 0 |  | Vlastní | Indiv | 0 | 0 |  | Práce | Běžná |  |  |  | POL1_
211 | 766_T18 | D+M: T18 - Dveře vnitřní, hladké posuvné, DTD, kování nerez ocel, koule-klika, 1200x2100 mm , včetně kování, přísl., doplňků a PÚ , dle PD (přesná specifikace viz D.1.01-502) | soubor | 4 |  | 0 |  | 0 |  | 0 | 21 | 0 | 0 | 0 | 0 | 0 |  | Vlastní | Indiv | 0 | 0 |  | Práce | Běžná |  |  |  | POL1_
212 | 766_T19 | D+M: T19 - Dveře vnitřní , hladké posuvné, výplň deska DTD, kování nerez ocel, madlo, 1200x2100 mm , včetně kování, přísl., doplňků a PÚ , dle PD (přesná specifikace viz D.1.01-502) | soubor | 1 |  | 0 |  | 0 |  | 0 | 21 | 0 | 0 | 0 | 0 | 0 |  | Vlastní | Indiv | 0 | 0 |  | Práce | Běžná |  |  |  | POL1_
213 | 766_T20 | D+M: T20 - Dveřní křídlo vnitřní, vč. mřížky 400x100 mm, kování nerez ocel, PO EI30 DP3-C, S200, 120 0x2100 mm , včetně kování, přísl., doplňků a PÚ , dle PD (přesná specifikace viz D.1.01-502) | soubor | 1 |  | 0 |  | 0 |  | 0 | 21 | 0 | 0 | 0 | 0 | 0 |  | Vlastní | Indiv | 0 | 0 |  | Práce | Běžná |  |  |  | POL1_
214 | 766_T21 | D+M: T21 - Vnitřní dřevěná sestava sanitární příčky se dveřmi, plná, hladká, HPL tl. 12 mm,1325x2100 mm , včetně kování, přísl., doplňků a PÚ , dle PD (přesná specifikace viz D.1.01-502) | soubor | 2 |  | 0 |  | 0 |  | 0 | 21 | 0 | 0 | 0 | 0 | 0 |  | Vlastní | Indiv | 0 | 0 |  | Práce | Běžná |  |  |  | POL1_
215 | 766_T22 | D+M: T22 - Dveřní křídlo, kování nerez ocel, koule-klika, PO EW30 DP3-C, 900x1970 mm , včetně kování , přísl., doplňků a PÚ , dle PD (přesná specifikace viz D.1.01-502) | soubor | 2 |  | 0 |  | 0 |  | 0 | 21 | 0 | 0 | 0 | 0 | 0 |  | Vlastní | Indiv | 0 | 0 |  | Práce | Běžná |  |  |  | POL1_
216 | 766_T23 | D+M: T23 - Dveřní křídlo vnitřní, částečně zasklené, kování nerez ocel, PO EI30 DP3-C, S200, 800x210 0 mm , včetně kování, přísl., doplňků a PÚ , dle PD (přesná specifikace viz D.1.01-502) | soubor | 1 |  | 0 |  | 0 |  | 0 | 21 | 0 | 0 | 0 | 0 | 0 |  | Vlastní | Indiv | 0 | 0 |  | Práce | Běžná |  |  |  | POL1_
217 | 766_T24 | D+M: T24 - Dveřní křídlo vnitřní, DTD, kování nerez ocel, klika-klika, 700x2100 mm , včetně kování, přísl., doplňků a PÚ , dle PD (přesná specifikace viz D.1.01-502) | soubor | 2 |  | 0 |  | 0 |  | 0 | 21 | 0 | 0 | 0 | 0 | 0 |  | Vlastní | Indiv | 0 | 0 |  | Práce | Běžná |  |  |  | POL1_
218 | 766_Ta | D+M: Ta - Dřevěný parapet, 250x1000 mm , včetně kování, přísl., doplňků a PÚ , dle PD (přesná specif ikace viz D.1.01-502) | soubor | 8 |  | 0 |  | 0 |  | 0 | 21 | 0 | 0 | 0 | 0 | 0 |  | Vlastní | Indiv | 0 | 0 |  | Práce | Běžná |  |  |  | POL1_
219 | 766_Tb | D+M: Tb - Dřevěný parapet, 250x2800 mm , včetně kování, přísl., doplňků a PÚ , dle PD (přesná specif ikace viz D.1.01-502) | soubor | 1 |  | 0 |  | 0 |  | 0 | 21 | 0 | 0 | 0 | 0 | 0 |  | Vlastní | Indiv | 0 | 0 |  | Práce | Běžná |  |  |  | POL1_
220 | 766_Tc | D+M: Tc - Dřevěný parapet, 330x4500 mm , včetně kování, přísl., doplňků a PÚ , dle PD (přesná specif ikace viz D.1.01-502) | soubor | 2 |  | 0 |  | 0 |  | 0 | 21 | 0 | 0 | 0 | 0 | 0 |  | Vlastní | Indiv | 0 | 0 |  | Práce | Běžná |  |  |  | POL1_
221 | 766_Td | D+M: Td - Dřevěný parapet, 330x6000 mm , včetně kování, přísl., doplňků a PÚ , dle PD (přesná specif ikace viz D.1.01-502) | soubor | 1 |  | 0 |  | 0 |  | 0 | 21 | 0 | 0 | 0 | 0 | 0 |  | Vlastní | Indiv | 0 | 0 |  | Práce | Běžná |  |  |  | POL1_
222 | 766_TS1 | D+M: TS1 - Přebroušení, přetmelení stávajících dveří plných hladkých 800x1970 mm , včetně kování, př ísl., doplňků a PÚ , dle PD (přesná specifikace viz D.1.01-502) | soubor | 1 |  | 0 |  | 0 |  | 0 | 21 | 0 | 0 | 0 | 0 | 0 |  | Vlastní | Indiv | 0 | 0 |  | Práce | Běžná |  |  |  | POL1_
223 | 766_TS2 | D+M: TS2 - Přebroušení, přetmelení stávajících dveří plných hladkých 900x1970 mm , včetně kování, př ísl., doplňků a PÚ , dle PD (přesná specifikace viz D.1.01-502) | soubor | 1 |  | 0 |  | 0 |  | 0 | 21 | 0 | 0 | 0 | 0 | 0 |  | Vlastní | Indiv | 0 | 0 |  | Práce | Běžná |  |  |  | POL1_
224 | 766_TX | D+M: Vytvoření systému generálního klíče kompletní dodávka | kpl | 1 |  | 0 |  | 0 |  | 0 | 21 | 0 | 0 | 0 | 0 | 0 |  | Vlastní | Indiv | 0 | 0 |  | Práce | Běžná |  |  |  | POL1_
Díl: | 767 | Konstrukce zámečnické |  |  |  | 0 |  | 0 |  | 0 |  | 0 |  | 0 |  | 0 |  |  |  |  | 0 | [6 empty] | DIL
225 | 767_OK1 | D+M ocelová konstrukce OK1, vč. svařování, kotev, návarků, PÚ, pomocných prací, doplňků kompletné dodávka dle PD (D.1.01.2-301) | kg | 1976.9 |  | 0 |  | 0 |  | 0 | 21 | 0 | 0 | 0 | 0 | 0 |  | Vlastní | Indiv | 0 | 0 |  | Práce | Běžná |  |  |  | POL1_
226 | 767_OK2 | D+M ocelová konstrukce OK2, vč. svařování, kotev, návarků, PÚ, pomocných prací, doplňků kompletné dodávka dle PD (D.1.01.2-302) | kg | 2250.4 |  | 0 |  | 0 |  | 0 | 21 | 0 | 0 | 0 | 0 | 0 |  | Vlastní | Indiv | 0 | 0 |  | Práce | Běžná |  |  |  | POL1_
227 | 767_OK3 | D+M ocelová konstrukce OK3, vč. svařování, kotev, návarků, PÚ, pomocných prací, doplňků kompletné dodávka dle PD (D.1.01.2-303) | kg | 2755.8 |  | 0 |  | 0 |  | 0 | 21 | 0 | 0 | 0 | 0 | 0 |  | Vlastní | Indiv | 0 | 0 |  | Práce | Běžná |  |  |  | POL1_
228 | 767_OR1 | D+M ocelová konstrukce OR1, vč. svařování, kotev, návarků, PÚ, pomocných prací, doplňků kompletné dodávka dle PD (D.1.01.2-304) | kg | 568.3 |  | 0 |  | 0 |  | 0 | 21 | 0 | 0 | 0 | 0 | 0 |  | Vlastní | Indiv | 0 | 0 |  | Práce | Běžná |  |  |  | POL1_
229 | 767_OS01 | D+M ocelová konstrukce OS01, vč. svařování, kotev, návarků, PÚ, pomocných prací, doplňků kompletné dodávka dle PD (D.1.01.2-305) | kg | 137.4 |  | 0 |  | 0 |  | 0 | 21 | 0 | 0 | 0 | 0 | 0 |  | Vlastní | Indiv | 0 | 0 |  | Práce | Běžná |  |  |  | POL1_
230 | 767X00K1 | D+M KAZETA 1 - kazetový podhled 600x600mm, 600x1200mm, vč. roštu, kotvení, doplňků, pomocných prací dle PD,tech. par. viz vč. D.1.02.1-401 KAZETA 1 | m2 | 283.05 |  | 0 |  | 0 |  | 0 | 21 | 0 | 0 | 0 | 0 | 0 |  | Vlastní | Indiv | 0 | 0 |  | Práce | Běžná |  |  |  | POL1_
|  | D.1.01.1-401 : | [25 empty] | VV | 0
|  | A5-0.04 : 57,38 |  | 57.38 | [23 empty] | VV | 0
|  | A5-0.23 : 31,93 |  | 31.93 | [23 empty] | VV | 0
|  | A5-0.12 : 64,44+5 |  | 69.44 | [23 empty] | VV | 0
|  | A5-0.16 : 43,9 |  | 43.9 | [23 empty] | VV | 0
|  | A5-0.24 : 36,15 |  | 36.15 | [23 empty] | VV | 0
|  | A5-0.25 : 44,25 |  | 44.25 | [23 empty] | VV | 0
231 | 767X00K2 | D+M KAZETA 2 - kazetový podhled 600x600mm, 600x1200mm, vč. roštu, kotvení, doplňků, pomocných prací dle PD,tech. par. viz vč. D.1.02.1-401 KAZETA 2 | m2 | 361.18 |  | 0 |  | 0 |  | 0 | 21 | 0 | 0 | 0 | 0 | 0 |  | Vlastní | Indiv | 0 | 0 |  | Práce | Běžná |  |  |  | POL1_
|  | D.1.01.1-401 : | [25 empty] | VV | 0
|  | A5-0.02 : 25,06 |  | 25.06 | [23 empty] | VV | 0
|  | A5-0.03 : 5,81 |  | 5.81 | [23 empty] | VV | 0
|  | A5-0.13 : 8,6 |  | 8.6 | [23 empty] | VV | 0
|  | A5-0.15 : 8,67 |  | 8.67 | [23 empty] | VV | 0
|  | A5-0.27 : 25,88 |  | 25.88 | [23 empty] | VV | 0
|  | A5-0.28 : 26,17 |  | 26.17 | [23 empty] | VV | 0
|  | A5-0.29 : 17,46 |  | 17.46 | [23 empty] | VV | 0
|  | A5-0.30 : 12,37 |  | 12.37 | [23 empty] | VV | 0
|  | A5-0.34 : 31,06 |  | 31.06 | [23 empty] | VV | 0
|  | A5-0.35 : 11,63 |  | 11.63 | [23 empty] | VV | 0
|  | A5-0.36 : 18,81 |  | 18.81 | [23 empty] | VV | 0
|  | A5-0.37 : 13,66 |  | 13.66 | [23 empty] | VV | 0
|  | A5-0.38 : 9,13 |  | 9.13 | [23 empty] | VV | 0
|  | A5-0.41 : 43,47 |  | 43.47 | [23 empty] | VV | 0
|  | A5-0.42 : 11,13 |  | 11.13 | [23 empty] | VV | 0
|  | A5-0.43 : 19,47 |  | 19.47 | [23 empty] | VV | 0
|  | A5-0.44 : 15,9 |  | 15.9 | [23 empty] | VV | 0
|  | A5-0.45 : 14,58 |  | 14.58 | [23 empty] | VV | 0
|  | A2-0.01 : 25,57 |  | 25.57 | [23 empty] | VV | 0
|  | A3-0.01 : 16,75 |  | 16.75 | [23 empty] | VV | 0
232 | 767X00HYG | D+M HYGIENICKÁ KAZETA kazetový podhled 600x600mm, 600x1200mm, vč. roštu, kotvení, doplňků pomocných prací, dle PD,tech. par. viz vč. D.1.02.1-401 KAZETOVÝ PODHLED V HYGIENICKÉM PROVEDENÍ | m2 | 157.01 |  | 0 |  | 0 |  | 0 | 21 | 0 | 0 | 0 | 0 | 0 |  | Vlastní | Indiv | 0 | 0 |  | Práce | Běžná |  |  |  | POL1_
|  | D.1.01.1-401 : | [25 empty] | VV | 0
|  | A5-0.18 : 121,84-19,94 |  | 101.9 | [23 empty] | VV | 0
|  | A5-0.21 : 16,18-7,18 |  | 9 | [23 empty] | VV | 0
|  | A5-0.22 : 7,26 |  | 7.26 | [23 empty] | VV | 0
|  | A5-0.39 : 6,52 |  | 6.52 | [23 empty] | VV | 0
|  | A5-0.40 : 32,33 |  | 32.33 | [23 empty] | VV | 0
233 | 767_F1 | D+M čistící rohož, vč. doplňků, příslušenství, pomocných prací, skladba F1 | m2 | 25.39 |  | 0 |  | 0 |  | 0 | 21 | 0 | 0 | 0 | 0 | 0 |  | Vlastní | Indiv | 0 | 0 |  | Práce | Běžná |  |  |  | POL1_
|  | Skladba F1 : | [25 empty] | VV | 0
|  | A5-0.01 : 15,99 |  | 15.99 | [23 empty] | VV | 0
|  | A5-0.41 : 9,4 |  | 9.4 | [23 empty] | VV | 0
234 | 767_F2 | D+M vnější čistící rohož, vč. doplňků, příslušenství, pomocných prací, skladba F2 | m2 | 7.3 |  | 0 |  | 0 |  | 0 | 21 | 0 | 0 | 0 | 0 | 0 |  | Vlastní | Indiv | 0 | 0 |  | Práce | Běžná |  |  |  | POL1_
|  | Skladba F2 : 7,3 |  | 7.3 | [23 empty] | VV | 0
235 | 767_Z1 | D+M: Z1 - Vnější mříž žaluziová, protidešťová z Al profilů pro VZT, 1600x1250 mm , včetně příslušens tví, doplňků a PÚ , dle PD (přesná specifikace viz D.1.01-501) | soubor | 1 |  | 0 |  | 0 |  | 0 | 21 | 0 | 0 | 0 | 0 | 0 |  | Vlastní | Indiv | 0 | 0 |  | Práce | Běžná |  |  |  | POL1_
236 | 767_Z2 | D+M: Z2 - Vnější mřížka žaluziová, protidešťová z Al profilů pro odvětrání medicinálních plynů, 100x 100 mm , včetně příslušenství, doplňků a PÚ , dle PD (přesná specifikace viz D.1.01-501) | soubor | 1 |  | 0 |  | 0 |  | 0 | 21 | 0 | 0 | 0 | 0 | 0 |  | Vlastní | Indiv | 0 | 0 |  | Práce | Běžná |  |  |  | POL1_
237 | 767_Z3a | D+M: Z3a - Okenní sestava vnější, Al profily, PO EI 30 DP1, 4500x2000 mm , včetně příslušenství, dop lňků a PÚ , dle PD (přesná specifikace viz D.1.01-501) | soubor | 1 |  | 0 |  | 0 |  | 0 | 21 | 0 | 0 | 0 | 0 | 0 |  | Vlastní | Indiv | 0 | 0 |  | Práce | Běžná |  |  |  | POL1_
238 | 767_Z3b | D+M: Z3b - Okenní sestava vnější, Al profily, 4500x2000 mm , včetně příslušenství, doplňků a PÚ , dl e PD (přesná specifikace viz D.1.01-501) | soubor | 1 |  | 0 |  | 0 |  | 0 | 21 | 0 | 0 | 0 | 0 | 0 |  | Vlastní | Indiv | 0 | 0 |  | Práce | Běžná |  |  |  | POL1_
239 | 767_Z4 | D+M: Z4 - Sestava venkovní předokenní s žaluzie s boxem, FeZn tl. 1 mm, 4500x2000 mm , včetně příslu šenství, doplňků a PÚ , dle PD (přesná specifikace viz D.1.01-501) | soubor | 2 |  | 0 |  | 0 |  | 0 | 21 | 0 | 0 | 0 | 0 | 0 |  | Vlastní | Indiv | 0 | 0 |  | Práce | Běžná |  |  |  | POL1_
240 | 767_Z5 | D+M: Z5 - Sestava venkovní předokenní s žaluzie s boxem, FeZn tl. 1 mm, 1000x2250 mm , včetně příslu šenství, doplňků a PÚ , dle PD (přesná specifikace viz D.1.01-501) | soubor | 8 |  | 0 |  | 0 |  | 0 | 21 | 0 | 0 | 0 | 0 | 0 |  | Vlastní | Indiv | 0 | 0 |  | Práce | Běžná |  |  |  | POL1_
241 | 767_Z6 | D+M: Z6 - Dveře vnější, automaticky posuvné, s nadsvětlíkem a světlíky po stranách, Al konstrukce, 4 000x3000 mm , včetně příslušenství, doplňků a PÚ , dle PD (přesná specifikace viz D.1.01-501) | soubor | 1 |  | 0 |  | 0 |  | 0 | 21 | 0 | 0 | 0 | 0 | 0 |  | Vlastní | Indiv | 0 | 0 |  | Práce | Běžná |  |  |  | POL1_
242 | 767_Z7 | D+M: Z7 - Dveře vnější, automaticky posuvné, s nadsvětlíkem a světlíky po stranách, Al konstrukce, 4 600x3000 mm , včetně příslušenství, doplňků a PÚ , dle PD (přesná specifikace viz D.1.01-501) | soubor | 1 |  | 0 |  | 0 |  | 0 | 21 | 0 | 0 | 0 | 0 | 0 |  | Vlastní | Indiv | 0 | 0 |  | Práce | Běžná |  |  |  | POL1_
243 | 767_Z8 | D+M: Z8 - Dveře vnější, aut. posuvné, s nadsvětlíkem a světlíky po straně, Al konstrukce, PO DP1, 31 25x2800 mm , včetně příslušenství, doplňků a PÚ , dle PD (přesná specifikace viz D.1.01-501) | soubor | 1 |  | 0 |  | 0 |  | 0 | 21 | 0 | 0 | 0 | 0 | 0 |  | Vlastní | Indiv | 0 | 0 |  | Práce | Běžná |  |  |  | POL1_
244 | 767_Z9 | D+M: Z9 - Pomocná ocel konstrukce pro kotvení stěny do stropní konstrukce, kotveno pomocí chem.kotev , 4345x2600 mm, hm. 81,1 kg ,, dle PD (přesná specifikace viz D.1.01-501) | kpl | 1 |  | 0 |  | 0 |  | 0 | 21 | 0 | 0 | 0 | 0 | 0 |  | Vlastní | Indiv | 0 | 0 |  | Práce | Běžná |  |  |  | POL1_
|  | odkonstrukce, příslušenství, značení, doplňků a povrchové úpravy , dle PD (přesná specifikace viz D.1.01-501 - VÝPIS ZÁMEČNICKÝCH VÝROBKŮ) | [25 empty] | POP |  | odkonstrukce, příslušenství, značení, doplňků a povrchové úpravy , dle PD (přesná specifikace viz D.1.01-501 - VÝPIS ZÁMEČNICKÝCH VÝROBKŮ)
245 | 767_Z10 | D+M: Z10 - Pomocná ocel konstrukce pro kotvení stěny do stropní konstrukce, kotveno pomocí chem.kote v, 4600x2800 mm, dle PD (přesná specifikace viz D.1.01-501) | kpl | 1 |  | 0 |  | 0 |  | 0 | 21 | 0 | 0 | 0 | 0 | 0 |  | Vlastní | Indiv | 0 | 0 |  | Práce | Běžná |  |  |  | POL1_
|  | , příslušenství, značení, doplňků a povrchové úpravy , dle PD (přesná specifikace viz D.1.01-501 - VÝPIS ZÁMEČNICKÝCH VÝROBKŮ) | [25 empty] | POP |  | , příslušenství, značení, doplňků a povrchové úpravy , dle PD (přesná specifikace viz D.1.01-501 - VÝPIS ZÁMEČNICKÝCH VÝROBKŮ)
246 | 767_Z11 | D+M: Z11 - Stěna vnitřní pevná, s dveřmi, aut. posuvnými, Al profily,PO EI 30 DP3-S200,4650x2600 mm, hm. 85,3 kg , včetně příslušenství, doplňků a PÚ , dle PD (přesná specifikace viz D.1.01-501) | kpl | 1 |  | 0 |  | 0 |  | 0 | 21 | 0 | 0 | 0 | 0 | 0 |  | Vlastní | Indiv | 0 | 0 |  | Práce | Běžná |  |  |  | POL1_
247 | 767_Z12 | D+M: Z12 - Dveře vnitřní o stejných křídlech a světlíky, Al profily, PO EI 30 DP3-C-S200, 3430x2600m m , včetně příslušenství, doplňků a PÚ , dle PD (přesná specifikace viz D.1.01-501) | soubor | 1 |  | 0 |  | 0 |  | 0 | 21 | 0 | 0 | 0 | 0 | 0 |  | Vlastní | Indiv | 0 | 0 |  | Práce | Běžná |  |  |  | POL1_
248 | 767_Z13 | D+M: Z13 - Dveře vnitřní o nestejných křídlech a světlíky, Al profily, PO EI 30 DP3-C-S200, 2700x260 0mm , včetně příslušenství, doplňků a PÚ , dle PD (přesná specifikace viz D.1.01-501) | soubor | 1 |  | 0 |  | 0 |  | 0 | 21 | 0 | 0 | 0 | 0 | 0 |  | Vlastní | Indiv | 0 | 0 |  | Práce | Běžná |  |  |  | POL1_
249 | 767_Z14 | D+M: Z14 - Dveře vnitřní o nestejných křídlech a světlíky, Al profily, PO EI 30 DP3-C-S200, 2550x300 0mm , včetně příslušenství, doplňků a PÚ , dle PD (přesná specifikace viz D.1.01-501) | soubor | 1 |  | 0 |  | 0 |  | 0 | 21 | 0 | 0 | 0 | 0 | 0 |  | Vlastní | Indiv | 0 | 0 |  | Práce | Běžná |  |  |  | POL1_
250 | 767_Z15 | D+M: Z15 - Dveře vnitřní jednokřídlové a světlíky, Al profily, PO EI 30 DP3-C-S200, 2700x2600mm , vč etně příslušenství, doplňků a PÚ , dle PD (přesná specifikace viz D.1.01-501) | soubor | 1 |  | 0 |  | 0 |  | 0 | 21 | 0 | 0 | 0 | 0 | 0 |  | Vlastní | Indiv | 0 | 0 |  | Práce | Běžná |  |  |  | POL1_
251 | 767_Z16 | D+M: Z16 - Stěna vnitřní pevná, s dveřmi, automaticky posuvnými, Al profily, PO EI 30 DP3-S200, 2400 x2600 mm , včetně příslušenství, doplňků a PÚ , dle PD (přesná specifikace viz D.1.01-501) | soubor | 1 |  | 0 |  | 0 |  | 0 | 21 | 0 | 0 | 0 | 0 | 0 |  | Vlastní | Indiv | 0 | 0 |  | Práce | Běžná |  |  |  | POL1_
252 | 767_Z17 | D+M: Z17 - Stěna vnitřní pevná, s dveřmi, automaticky posuvnými, Al profily, PO EI 30 DP3-S200, 2400 x3000 mm , včetně příslušenství, doplňků a PÚ , dle PD (přesná specifikace viz D.1.01-501) | soubor | 1 |  | 0 |  | 0 |  | 0 | 21 | 0 | 0 | 0 | 0 | 0 |  | Vlastní | Indiv | 0 | 0 |  | Práce | Běžná |  |  |  | POL1_
253 | 767_Z18 | D+M: Z18 - Stěna vnitřní pevná, s dveřmi , automaticky posuvnými, Al profily, 1400x3000 mm , včetně příslušenství, doplňků a PÚ , dle PD (přesná specifikace viz D.1.01-501) | soubor | 2 |  | 0 |  | 0 |  | 0 | 21 | 0 | 0 | 0 | 0 | 0 |  | Vlastní | Indiv | 0 | 0 |  | Práce | Běžná |  |  |  | POL1_
254 | 767_Z19 | D+M: Z19 - Stěna vnitřní pevná, s dveřmi, automaticky posuvnými, Al profily, PO EI 30 DP3-S200, 1400 x3000 mm , včetně příslušenství, doplňků a PÚ , dle PD (přesná specifikace viz D.1.01-501) | soubor | 1 |  | 0 |  | 0 |  | 0 | 21 | 0 | 0 | 0 | 0 | 0 |  | Vlastní | Indiv | 0 | 0 |  | Práce | Běžná |  |  |  | POL1_
255 | 767_Z20 | D+M: Z20 - Stěna vnitřní pevná, s dveřmi, automaticky posuvnými, Al profily, PO EI 30 DP3-S200, 1400 x2800 mm , včetně příslušenství, doplňků a PÚ , dle PD (přesná specifikace viz D.1.01-501) | soubor | 1 |  | 0 |  | 0 |  | 0 | 21 | 0 | 0 | 0 | 0 | 0 |  | Vlastní | Indiv | 0 | 0 |  | Práce | Běžná |  |  |  | POL1_
256 | 767_Z21 | D+M: Z21 - Dveřní křídlo vnitřní , hladké, částečně prosklené, automaticky posuvné, opláštěné pleche m, 900x2100 mm , včetně příslušenství, doplňků a PÚ , dle PD (přesná specifikace viz D.1.01-501) | soubor | 1 |  | 0 |  | 0 |  | 0 | 21 | 0 | 0 | 0 | 0 | 0 |  | Vlastní | Indiv | 0 | 0 |  | Práce | Běžná |  |  |  | POL1_
257 | 767_Z22 | D+M: Z22 - Stěna vnitřní pevná, s dveřmi jednokřídlovými, automaticky posuvnými, Al profily, 1200x26 00 mm , včetně příslušenství, doplňků a PÚ , dle PD (přesná specifikace viz D.1.01-501) | soubor | 1 |  | 0 |  | 0 |  | 0 | 21 | 0 | 0 | 0 | 0 | 0 |  | Vlastní | Indiv | 0 | 0 |  | Práce | Běžná |  |  |  | POL1_
258 | 767_Z23 | D+M: Z23 - Stěna vnitřní pevná, s dveřmi jednokřídlovými, automaticky posuvnými, Al profily, 1400x26 00 mm , včetně příslušenství, doplňků a PÚ , dle PD (přesná specifikace viz D.1.01-501) | soubor | 2 |  | 0 |  | 0 |  | 0 | 21 | 0 | 0 | 0 | 0 | 0 |  | Vlastní | Indiv | 0 | 0 |  | Práce | Běžná |  |  |  | POL1_
259 | 767_Z24 | D+M: Z24 - Stěna vnitřní pevná, s dveřmi jednokřídlovými, automaticky posuvnými, Al profily, 1400x26 00 mm , včetně příslušenství, doplňků a PÚ , dle PD (přesná specifikace viz D.1.01-501) | soubor | 1 |  | 0 |  | 0 |  | 0 | 21 | 0 | 0 | 0 | 0 | 0 |  | Vlastní | Indiv | 0 | 0 |  | Práce | Běžná |  |  |  | POL1_
260 | 767_Z25 | D+M: Z25 - Okno pozorovací vnitřní, ocel, rám tl. 150 mm, vč. meziskelní horizontální žaluzie manuál ., 3550x1550 mm , včetně příslušenství, doplňků a PÚ , dle PD (přesná specifikace viz D.1.01-501) | soubor | 1 |  | 0 |  | 0 |  | 0 | 21 | 0 | 0 | 0 | 0 | 0 |  | Vlastní | Indiv | 0 | 0 |  | Práce | Běžná |  |  |  | POL1_
261 | 767_Z26 | D+M: Z26 - Roznášecí plech 350x350 mm, tl. 10 mm pro kotvení zdrojových mostů, hm. 9,6 kg , včetně p říslušenství, doplňků a PÚ , dle PD (přesná specifikace viz D.1.01-501) | kpl | 9 |  | 0 |  | 0 |  | 0 | 21 | 0 | 0 | 0 | 0 | 0 |  | Vlastní | Indiv | 0 | 0 |  | Práce | Běžná |  |  |  | POL1_
262 | 767_Z27 | D+M: Z27 - Dodávka kotvícího materiálu (6x chemické kotvy a šrouby M12x170) a montáž pro zdrojový mo st a světla , včetně příslušenství, doplňků a PÚ , dle PD (přesná specifikace viz D.1.01-501) | soubor | 2 |  | 0 |  | 0 |  | 0 | 21 | 0 | 0 | 0 | 0 | 0 |  | Vlastní | Indiv | 0 | 0 |  | Práce | Běžná |  |  |  | POL1_
263 | 767_Z28 | D+M: Z28 - Kotvení stropního stativu jednoduchého otočného, pozink, kotva M16, hl. 125 mm, 6 kotev/s oubor , včetně příslušenství, doplňků a PÚ , dle PD (přesná specifikace viz D.1.01-501) | soubor | 4 |  | 0 |  | 0 |  | 0 | 21 | 0 | 0 | 0 | 0 | 0 |  | Vlastní | Indiv | 0 | 0 |  | Práce | Běžná |  |  |  | POL1_
264 | 767_Z29a | D+M: Z29a - Sklopné madlo, pro WC imobilní pacienty, nástěnné, opěrné trubkové, nerez ocel, dl. 800 mm , včetně příslušenství, doplňků a PÚ , dle PD (přesná specifikace viz D.1.01-501) | soubor | 3 |  | 0 |  | 0 |  | 0 | 21 | 0 | 0 | 0 | 0 | 0 |  | Vlastní | Indiv | 0 | 0 |  | Práce | Běžná |  |  |  | POL1_
265 | 767_Z29b | D+M: Z29b - Pevné madlo, pro WC imobilní pacienty, nástěnné, opěrné trubkové, nerez ocel, dl. 900 mm , včetně příslušenství, doplňků a PÚ , dle PD (přesná specifikace viz D.1.01-501) | soubor | 2 |  | 0 |  | 0 |  | 0 | 21 | 0 | 0 | 0 | 0 | 0 |  | Vlastní | Indiv | 0 | 0 |  | Práce | Běžná |  |  |  | POL1_
266 | 767_Z30 | D+M: Z30 - Madlo opěrné trubkové z nerez oceli, pevné, dl. 300 mm , včetně příslušenství, doplňků a PÚ , dle PD (přesná specifikace viz D.1.01-501) | soubor | 1 |  | 0 |  | 0 |  | 0 | 21 | 0 | 0 | 0 | 0 | 0 |  | Vlastní | Indiv | 0 | 0 |  | Práce | Běžná |  |  |  | POL1_
267 | 767_Z31 | D+M: Z31 - Madlo opěrné trubkové z nerez oceli, pevné, dl. 700 mm , včetně příslušenství, doplňků a PÚ , dle PD (přesná specifikace viz D.1.01-501) | soubor | 1 |  | 0 |  | 0 |  | 0 | 21 | 0 | 0 | 0 | 0 | 0 |  | Vlastní | Indiv | 0 | 0 |  | Práce | Běžná |  |  |  | POL1_
268 | 767_Z32 | D+M: Z32 - Madlo opěrné trubkové z nerez oceli, pevné, dl. 500 mm , včetně příslušenství, doplňků a PÚ , dle PD (přesná specifikace viz D.1.01-501) | soubor | 2 |  | 0 |  | 0 |  | 0 | 21 | 0 | 0 | 0 | 0 | 0 |  | Vlastní | Indiv | 0 | 0 |  | Práce | Běžná |  |  |  | POL1_
269 | 767_Z33 | D+M: Z33 - Sedátko do sprchy, sklopné na stěnu, ocelové trubkové, 450x450 mm , včetně příslušenství, doplňků a PÚ , dle PD (přesná specifikace viz D.1.01-501) | soubor | 1 |  | 0 |  | 0 |  | 0 | 21 | 0 | 0 | 0 | 0 | 0 |  | Vlastní | Indiv | 0 | 0 |  | Práce | Běžná |  |  |  | POL1_
270 | 767_Z34 | D+M: Z34 - Zrcadlo v hliníkovém rámu, sklopné, 600x500 mm , včetně příslušenství, doplňků a PÚ , dle PD (přesná specifikace viz D.1.01-501) | soubor | 1 |  | 0 |  | 0 |  | 0 | 21 | 0 | 0 | 0 | 0 | 0 |  | Vlastní | Indiv | 0 | 0 |  | Práce | Běžná |  |  |  | POL1_
271 | 767_Z35 | D+M: Z35 - Zrcadlo vlepené do obkladu, 200x1250 mm , včetně příslušenství, doplňků a PÚ , dle PD (př esná specifikace viz D.1.01-501) | soubor | 6 |  | 0 |  | 0 |  | 0 | 21 | 0 | 0 | 0 | 0 | 0 |  | Vlastní | Indiv | 0 | 0 |  | Práce | Běžná |  |  |  | POL1_
272 | 767_Z36 | D+M: Z36 - Zrcadlo vlepené do obkladu, 600x600 mm , včetně příslušenství, doplňků a PÚ , dle PD (pře sná specifikace viz D.1.01-501) | soubor | 3 |  | 0 |  | 0 |  | 0 | 21 | 0 | 0 | 0 | 0 | 0 |  | Vlastní | Indiv | 0 | 0 |  | Práce | Běžná |  |  |  | POL1_
273 | 767_Z37 | D+M: Z37 - Zrcadlo vlepené do obkladu, 750x600 mm , včetně příslušenství, doplňků a PÚ , dle PD (pře sná specifikace viz D.1.01-501) | soubor | 1 |  | 0 |  | 0 |  | 0 | 21 | 0 | 0 | 0 | 0 | 0 |  | Vlastní | Indiv | 0 | 0 |  | Práce | Běžná |  |  |  | POL1_
274 | 767_Z38 | D+M: Z38 - Zrcadlo vlepené do obkladu, 900x600 mm , včetně příslušenství, doplňků a PÚ , dle PD (pře sná specifikace viz D.1.01-501) | soubor | 2 |  | 0 |  | 0 |  | 0 | 21 | 0 | 0 | 0 | 0 | 0 |  | Vlastní | Indiv | 0 | 0 |  | Práce | Běžná |  |  |  | POL1_
275 | 767_Z39 | D+M: Z39 - Zrcadlo vlepené do obkladu, 1000x600 mm , včetně příslušenství, doplňků a PÚ , dle PD (př esná specifikace viz D.1.01-501) | soubor | 2 |  | 0 |  | 0 |  | 0 | 21 | 0 | 0 | 0 | 0 | 0 |  | Vlastní | Indiv | 0 | 0 |  | Práce | Běžná |  |  |  | POL1_
276 | 767_Z40 | D+M: Z40 - Zrcadlo vlepené do obkladu, 1250x600 mm , včetně příslušenství, doplňků a PÚ , dle PD (př esná specifikace viz D.1.01-501) | soubor | 1 |  | 0 |  | 0 |  | 0 | 21 | 0 | 0 | 0 | 0 | 0 |  | Vlastní | Indiv | 0 | 0 |  | Práce | Běžná |  |  |  | POL1_
277 | 767_Z41 | D+M: Z41 - Zrcadlo vlepené do obkladu, 1335x600 mm , včetně příslušenství, doplňků a PÚ , dle PD (př esná specifikace viz D.1.01-501) | soubor | 1 |  | 0 |  | 0 |  | 0 | 21 | 0 | 0 | 0 | 0 | 0 |  | Vlastní | Indiv | 0 | 0 |  | Práce | Běžná |  |  |  | POL1_
278 | 767_Z42 | D+M: Z42 - Zrcadlo vlepené do obkladu, 1400x600 mm , včetně příslušenství, doplňků a PÚ , dle PD (př esná specifikace viz D.1.01-501) | soubor | 1 |  | 0 |  | 0 |  | 0 | 21 | 0 | 0 | 0 | 0 | 0 |  | Vlastní | Indiv | 0 | 0 |  | Práce | Běžná |  |  |  | POL1_
279 | 767_Z43 | D+M: Z43 - Zrcadlo vlepené do obkladu, 1800x600 mm , včetně příslušenství, doplňků a PÚ , dle PD (př esná specifikace viz D.1.01-501) | soubor | 1 |  | 0 |  | 0 |  | 0 | 21 | 0 | 0 | 0 | 0 | 0 |  | Vlastní | Indiv | 0 | 0 |  | Práce | Běžná |  |  |  | POL1_
280 | 767_Z44 | D+M: Z44 - Dveře do sprchové kabiny zalamovací třídílné, Al, 900x1950 mm , včetně příslušenství, dop lňků a PÚ , dle PD (přesná specifikace viz D.1.01-501) | soubor | 2 |  | 0 |  | 0 |  | 0 | 21 | 0 | 0 | 0 | 0 | 0 |  | Vlastní | Indiv | 0 | 0 |  | Práce | Běžná |  |  |  | POL1_
281 | 767_Z45 | D+M: Z45 - Závěsová sestava, nosná konstrukce z ohýbané nerezové trubky kotvené do stropu, dl. 2250 mm , včetně příslušenství, doplňků a PÚ , dle PD (přesná specifikace viz D.1.01-501) | soubor | 1 |  | 0 |  | 0 |  | 0 | 21 | 0 | 0 | 0 | 0 | 0 |  | Vlastní | Indiv | 0 | 0 |  | Práce | Běžná |  |  |  | POL1_
282 | 767_Z46 | D+M: Z46 - Prosklený nerezový hydrant o rozměrech 650/650/285 mm , včetně příslušenství, doplňků a P Ú , dle PD (přesná specifikace viz D.1.01-501) | soubor | 2 |  | 0 |  | 0 |  | 0 | 21 | 0 | 0 | 0 | 0 | 0 |  | Vlastní | Indiv | 0 | 0 |  | Práce | Běžná |  |  |  | POL1_
283 | 767_Z47 | D+M: Z47 - Dilatační objektový profil podlahový přímý/koutový pro různé povrchy, Al , včetně přísluš enství, doplňků a PÚ , dle PD (přesná specifikace viz D.1.01-501) | m | 7.6 |  | 0 |  | 0 |  | 0 | 21 | 0 | 0 | 0 | 0 | 0 |  | Vlastní | Indiv | 0 | 0 |  | Práce | Běžná |  |  |  | POL1_
284 | 767_Z48 | D+M: Z48 - Dilatační objektový profil podlahový přímý/koutový pro různé povrchy, Al , včetně přísluš enství, doplňků a PÚ , dle PD (přesná specifikace viz D.1.01-501) | m | 12.4 |  | 0 |  | 0 |  | 0 | 21 | 0 | 0 | 0 | 0 | 0 |  | Vlastní | Indiv | 0 | 0 |  | Práce | Běžná |  |  |  | POL1_
285 | 767_Z49 | D+M: Z49 - Dilatační objektový profil podlahový přímý/koutový pro různé povrchy, Al , včetně přísluš enství, doplňků a PÚ , dle PD (přesná specifikace viz D.1.01-501) | m | 4.8 |  | 0 |  | 0 |  | 0 | 21 | 0 | 0 | 0 | 0 | 0 |  | Vlastní | Indiv | 0 | 0 |  | Práce | Běžná |  |  |  | POL1_
286 | 767_Z50 | D+M: Z50 - Dilatační objektový profil podlahový přímý/koutový pro různé povrchy, Al , včetně přísluš enství, doplňků a PÚ , dle PD (přesná specifikace viz D.1.01-501) | m | 44 |  | 0 |  | 0 |  | 0 | 21 | 0 | 0 | 0 | 0 | 0 |  | Vlastní | Indiv | 0 | 0 |  | Práce | Běžná |  |  |  | POL1_
287 | 767_Z51 | D+M: Z51 - Ocelový žebřík pro výlez na střechu, hm. 146,4 kg , včetně příslušenství, doplňků a PÚ , dle PD (přesná specifikace viz D.1.01-501) | kpl | 1 |  | 0 |  | 0 |  | 0 | 21 | 0 | 0 | 0 | 0 | 0 |  | Vlastní | Indiv | 0 | 0 |  | Práce | Běžná |  |  |  | POL1_
288 | 767_Z52 | D+M: Z52 - Nerezový kotvící bod pro ploché střechy, 150x150 mm, dl. 700 mm , včetně příslušenství, d oplňků a PÚ , dle PD (přesná specifikace viz D.1.01-501) | soubor | 9 |  | 0 |  | 0 |  | 0 | 21 | 0 | 0 | 0 | 0 | 0 |  | Vlastní | Indiv | 0 | 0 |  | Práce | Běžná |  |  |  | POL1_
289 | 767_Z53 | D+M: Z53 - Permanentní nerezové lano určené pro záchytné systémy, tl. 6 mm , včetně příslušenství, d oplňků a PÚ , dle PD (přesná specifikace viz D.1.01-501) | m | 62 |  | 0 |  | 0 |  | 0 | 21 | 0 | 0 | 0 | 0 | 0 |  | Vlastní | Indiv | 0 | 0 |  | Práce | Běžná |  |  |  | POL1_
290 | 767_Z54 | D+M: Z54 - Světlovod kruhového profilu pro plochou střechu, PO EI 30 DP1, dl. 4000 mm, pr. 320 mm , včetně příslušenství, doplňků a PÚ , dle PD (přesná specifikace viz D.1.01-501) | soubor | 2 |  | 0 |  | 0 |  | 0 | 21 | 0 | 0 | 0 | 0 | 0 |  | Vlastní | Indiv | 0 | 0 |  | Práce | Běžná |  |  |  | POL1_
291 | 767_Z55 | D+M: Z55 - Svítící nápis "URGENTNÍ PŘÍJEM", nerez plech tl. 1,5 mm, 600x6500 mm , včetně příslušenst ví, doplňků a PÚ , dle PD (přesná specifikace viz D.1.01-501) | soubor | 1 |  | 0 |  | 0 |  | 0 | 21 | 0 | 0 | 0 | 0 | 0 |  | Vlastní | Indiv | 0 | 0 |  | Práce | Běžná |  |  |  | POL1_
292 | 767_Z56 | D+M: Z56 - Svítící nápis "URGENTNÍ PŘÍJEM", nerez plech tl. 1,5 mm, 600x7500 mm , včetně příslušenst ví, doplňků a PÚ , dle PD (přesná specifikace viz D.1.01-501) | soubor | 1 |  | 0 |  | 0 |  | 0 | 21 | 0 | 0 | 0 | 0 | 0 |  | Vlastní | Indiv | 0 | 0 |  | Práce | Běžná |  |  |  | POL1_
293 | 767_Z57 | D+M: Z57 - Modulární systém podpory pro zařízení VZT na plochých střechách, U profily, 1000x1000x600 mm , včetně příslušenství, doplňků a PÚ , dle PD (přesná specifikace viz D.1.01-501) | soubor | 3 |  | 0 |  | 0 |  | 0 | 21 | 0 | 0 | 0 | 0 | 0 |  | Vlastní | Indiv | 0 | 0 |  | Práce | Běžná |  |  |  | POL1_
294 | 767_Z58 | D+M: Z58 - Podstavce klimatizační venkovní jednotky na střechu, dl. 450 mm , včetně příslušenství, d oplňků a PÚ , dle PD (přesná specifikace viz D.1.01-501) | soubor | 4 |  | 0 |  | 0 |  | 0 | 21 | 0 | 0 | 0 | 0 | 0 |  | Vlastní | Indiv | 0 | 0 |  | Práce | Běžná |  |  |  | POL1_
295 | 767_Z59 | D+M: Z59 - Pomocná ocel konstrukce pro kotvení interiérové stěny do stropní kontrukce, hm. 76,9 kg , včetně příslušenství, doplňků a PÚ , dle PD (přesná specifikace viz D.1.01-501) | kpl | 1 |  | 0 |  | 0 |  | 0 | 21 | 0 | 0 | 0 | 0 | 0 |  | Vlastní | Indiv | 0 | 0 |  | Práce | Běžná |  |  |  | POL1_
296 | 767_Z60 | D+M: Z60 - Hladký přebalovací prohnutý pult s bezpečnostními pásy, 890x565x100 mm , včetně příslušen ství, doplňků a PÚ , dle PD (přesná specifikace viz D.1.01-501) | soubor | 1 |  | 0 |  | 0 |  | 0 | 21 | 0 | 0 | 0 | 0 | 0 |  | Vlastní | Indiv | 0 | 0 |  | Práce | Běžná |  |  |  | POL1_
297 | 767_Z61 | D+M: Z61 - Zkrácení konstrukce arkýře na chodbě v 1.NP , včetně příslušenství, doplňků a PÚ , dle PD (přesná specifikace viz D.1.01-501) | soubor | 1 |  | 0 |  | 0 |  | 0 | 21 | 0 | 0 | 0 | 0 | 0 |  | Vlastní | Indiv | 0 | 0 |  | Práce | Běžná |  |  |  | POL1_
298 | 767_Z62 | D+M: Z62 - Sestava venkovní předokenní žaluzie s lamelami a boxem, FeZn tl. 1 mm, 6000x2250 mm , vče tně příslušenství, doplňků a PÚ , dle PD (přesná specifikace viz D.1.01-501) | soubor | 1 |  | 0 |  | 0 |  | 0 | 21 | 0 | 0 | 0 | 0 | 0 |  | Vlastní | Indiv | 0 | 0 |  | Práce | Běžná |  |  |  | POL1_
299 | 767_Z63 | D+M: Z63 - Ochranná konstrukce otopných těles ve skladech vozíků, nerez pr. 40 mm, délka 4000 mm , v četně příslušenství, doplňků a PÚ , dle PD (přesná specifikace viz D.1.01-501) | soubor | 1 |  | 0 |  | 0 |  | 0 | 21 | 0 | 0 | 0 | 0 | 0 |  | Vlastní | Indiv | 0 | 0 |  | Práce | Běžná |  |  |  | POL1_
300 | 767_Z64 | D+M: Z64 - Ochranná konstrukce otopných těles ve skladech vozíků, nerez pr. 40 mm, délka 2500 mm , v četně příslušenství, doplňků a PÚ , dle PD (přesná specifikace viz D.1.01-501) | soubor | 1 |  | 0 |  | 0 |  | 0 | 21 | 0 | 0 | 0 | 0 | 0 |  | Vlastní | Indiv | 0 | 0 |  | Práce | Běžná |  |  |  | POL1_
301 | 767_Z65 | D+M: Z65 - Ochranná konstrukce otopných těles ve skladech vozíků, nerez pr. 40 mm, délka 3500 mm , v četně příslušenství, doplňků a PÚ , dle PD (přesná specifikace viz D.1.01-501) | soubor | 1 |  | 0 |  | 0 |  | 0 | 21 | 0 | 0 | 0 | 0 | 0 |  | Vlastní | Indiv | 0 | 0 |  | Práce | Běžná |  |  |  | POL1_
302 | 767_Z66 | D+M: Z66 - Dveřní zarážka z matného kovu s pryžovým lemem ve dvou řadách , včetně příslušenství, dop lňků a PÚ , dle PD (přesná specifikace viz D.1.01-501) | soubor | 5 |  | 0 |  | 0 |  | 0 | 21 | 0 | 0 | 0 | 0 | 0 |  | Vlastní | Indiv | 0 | 0 |  | Práce | Běžná |  |  |  | POL1_
303 | 767_Z67 | D+M: Z67 - Okeno vnější složené ze dvou částí - sklápěcí a otevíravé, nadsvětlík, Al profily, 1000x2 250 mm , včetně příslušenství, doplňků a PÚ , dle PD (přesná specifikace viz D.1.01-501) | soubor | 8 |  | 0 |  | 0 |  | 0 | 21 | 0 | 0 | 0 | 0 | 0 |  | Vlastní | Indiv | 0 | 0 |  | Práce | Běžná |  |  |  | POL1_
304 | 767_Z68 | D+M: Z68 - Okenní sestava vnější, Al profily, 6000x2250 mm , včetně příslušenství, doplňků a PÚ , dl e PD (přesná specifikace viz D.1.01-501) | soubor | 1 |  | 0 |  | 0 |  | 0 | 21 | 0 | 0 | 0 | 0 | 0 |  | Vlastní | Indiv | 0 | 0 |  | Práce | Běžná |  |  |  | POL1_
305 | 767_Z69 | D+M: Z69 - Okeno vnější složené ze dvou částí - sklápěcí a otevíravé, nadsvětlík, Al profily, 2800x7 50 mm , včetně příslušenství, doplňků a PÚ , dle PD (přesná specifikace viz D.1.01-501) | soubor | 1 |  | 0 |  | 0 |  | 0 | 21 | 0 | 0 | 0 | 0 | 0 |  | Vlastní | Indiv | 0 | 0 |  | Práce | Běžná |  |  |  | POL1_
306 | 767_Z70 | D+M: Z70 - Pomocná ocel konstrukce pro kotvení interiérové stěny do stropní kontrukce, hm. 72,7 kg , včetně příslušenství, doplňků a PÚ , dle PD (přesná specifikace viz D.1.01-501) | kpl | 1 |  | 0 |  | 0 |  | 0 | 21 | 0 | 0 | 0 | 0 | 0 |  | Vlastní | Indiv | 0 | 0 |  | Práce | Běžná |  |  |  | POL1_
307 | 767_Z71 | D+M: Z71 - Pomocná ocel konstrukce pro kotvení interiérové stěny do stropní kontrukce, hm. 90,2 kg , včetně příslušenství, doplňků a PÚ , dle PD (přesná specifikace viz D.1.01-501) | kpl | 1 |  | 0 |  | 0 |  | 0 | 21 | 0 | 0 | 0 | 0 | 0 |  | Vlastní | Indiv | 0 | 0 |  | Práce | Běžná |  |  |  | POL1_
308 | 767_Z72 | D+M: Z72 - Pomocná ocel konstrukce pro kotvení interiérové stěny do stropní kontrukce, hm. 87,3 kg , včetně příslušenství, doplňků a PÚ , dle PD (přesná specifikace viz D.1.01-501) | kpl | 1 |  | 0 |  | 0 |  | 0 | 21 | 0 | 0 | 0 | 0 | 0 |  | Vlastní | Indiv | 0 | 0 |  | Práce | Běžná |  |  |  | POL1_
309 | 767_Z73 | D+M: Z73 - Pomocná ocel konstrukce pro kotvení interiérové stěny do stropní kontrukce, hm. 86,0 kg , včetně příslušenství, doplňků a PÚ , dle PD (přesná specifikace viz D.1.01-501) | kpl | 1 |  | 0 |  | 0 |  | 0 | 21 | 0 | 0 | 0 | 0 | 0 |  | Vlastní | Indiv | 0 | 0 |  | Práce | Běžná |  |  |  | POL1_
310 | 767_Z74 | D+M: Z74 - Pomocná ocel konstrukce pro kotvení opláštění z OSB pl. 24,7 m2, hm. 558,8 kg , včetně př íslušenství, doplňků a PÚ , dle PD (přesná specifikace viz D.1.01-501) | kpl | 1 |  | 0 |  | 0 |  | 0 | 21 | 0 | 0 | 0 | 0 | 0 |  | Vlastní | Indiv | 0 | 0 |  | Práce | Běžná |  |  |  | POL1_
311 | 767_Z75 | D+M: Z75 - Sestava hliníkových teleskopických zástěn, v. 1750 mm, dl. 1x3000 mm, dl. 3x4650 mm , vče tně příslušenství, doplňků a PÚ , dle PD (přesná specifikace viz D.1.01-501) | soubor | 1 |  | 0 |  | 0 |  | 0 | 21 | 0 | 0 | 0 | 0 | 0 |  | Vlastní | Indiv | 0 | 0 |  | Práce | Běžná |  |  |  | POL1_
312 | 767_Z76 | D+M: Z76 - Sestava profilů pro vytvoření rámu vstupních stříšek, ocel, hm. 151,9 kg , včetně přísluš enství, doplňků a PÚ , dle PD (přesná specifikace viz D.1.01-501) | kpl | 5 |  | 0 |  | 0 |  | 0 | 21 | 0 | 0 | 0 | 0 | 0 |  | Vlastní | Indiv | 0 | 0 |  | Práce | Běžná |  |  |  | POL1_
313 | 767_Z77 | D+M: Z77 - Sestava profilů pro vytvoření rámu vstupní stříšky v atriu, ocel, hm. 95,0 kg , včetně př íslušenství, doplňků a PÚ , dle PD (přesná specifikace viz D.1.01-501) | kpl | 2 |  | 0 |  | 0 |  | 0 | 21 | 0 | 0 | 0 | 0 | 0 |  | Vlastní | Indiv | 0 | 0 |  | Práce | Běžná |  |  |  | POL1_
314 | 767_Z78 | D+M: Z78 - Pohledové opláštění nosných konstrukcí u vst. stříšek, pozink tl. 1 mm RŠ 500 mm, opl.dl. 85 m, ocel dl. 80 m , včetně příslušenství, doplňků a PÚ , dle PD (přesná specifikace viz D.1.01-50 | kpl | 1 |  | 0 |  | 0 |  | 0 | 21 | 0 | 0 | 0 | 0 | 0 |  | Vlastní | Indiv | 0 | 0 |  | Práce | Běžná |  |  |  | POL1_
|  | 1) | [25 empty] | POP
315 | 767_Z79 | D+M: Z79 - Sestava profilů pro vytvoření rámu vnitřní příčky ze skleněných tvárnic, ocel, hm. 154,2 kg , včetně příslušenství, doplňků a PÚ , dle PD (přesná specifikace viz D.1.01-501) | kpl | 2 |  | 0 |  | 0 |  | 0 | 21 | 0 | 0 | 0 | 0 | 0 |  | Vlastní | Indiv | 0 | 0 |  | Práce | Běžná |  |  |  | POL1_
316 | 767_Z80 | D+M: Z80 - Kotevní ocelové konstrukce k uchycení instalací, ocel, hm. 385 kg , včetně příslušenství, doplňků a PÚ , dle PD (přesná specifikace viz D.1.01-501) | kpl | 1 |  | 0 |  | 0 |  | 0 | 21 | 0 | 0 | 0 | 0 | 0 |  | Vlastní | Indiv | 0 | 0 |  | Práce | Běžná |  |  |  | POL1_
317 | 767_Za | D+M: Za - Dveřní práh z nerez plechu, tl. 3 mm, dl 800 mm , včetně příslušenství, doplňků a PÚ , dle PD (přesná specifikace viz D.1.01-501) | soubor | 1 |  | 0 |  | 0 |  | 0 | 21 | 0 | 0 | 0 | 0 | 0 |  | Vlastní | Indiv | 0 | 0 |  | Práce | Běžná |  |  |  | POL1_
318 | 767_Zb | D+M: Zb - Dveřní práh z nerez plechu, tl. 3 mm, dl. 900 mm , včetně příslušenství, doplňků a PÚ , dl e PD (přesná specifikace viz D.1.01-501) | soubor | 3 |  | 0 |  | 0 |  | 0 | 21 | 0 | 0 | 0 | 0 | 0 |  | Vlastní | Indiv | 0 | 0 |  | Práce | Běžná |  |  |  | POL1_
319 | 767_Zc | D+M: Zc - Dveřní práh z nerez plechu, tl. 3 mm, dl. 1100 mm , včetně příslušenství, doplňků a PÚ , d le PD (přesná specifikace viz D.1.01-501) | soubor | 2 |  | 0 |  | 0 |  | 0 | 21 | 0 | 0 | 0 | 0 | 0 |  | Vlastní | Indiv | 0 | 0 |  | Práce | Běžná |  |  |  | POL1_
320 | 767_Zd | D+M: Zd - Dveřní práh z nerez plechu, tl. 3 mm, dl. 1200 mm , včetně příslušenství, doplňků a PÚ , d le PD (přesná specifikace viz D.1.01-501) | soubor | 1 |  | 0 |  | 0 |  | 0 | 21 | 0 | 0 | 0 | 0 | 0 |  | Vlastní | Indiv | 0 | 0 |  | Práce | Běžná |  |  |  | POL1_
321 | 767_Ze | D+M: Ze - Dveřní práh z nerez plechu, tl. 3 mm, dl. 1400 mm , včetně příslušenství, doplňků a PÚ , d le PD (přesná specifikace viz D.1.01-501) | soubor | 3 |  | 0 |  | 0 |  | 0 | 21 | 0 | 0 | 0 | 0 | 0 |  | Vlastní | Indiv | 0 | 0 |  | Práce | Běžná |  |  |  | POL1_
322 | 767_Zf | D+M: Zf - Dveřní práh z nerez plechu, tl. 3 mm, dl. 1950 mm , včetně příslušenství, doplňků a PÚ , d le PD (přesná specifikace viz D.1.01-501) | soubor | 1 |  | 0 |  | 0 |  | 0 | 21 | 0 | 0 | 0 | 0 | 0 |  | Vlastní | Indiv | 0 | 0 |  | Práce | Běžná |  |  |  | POL1_
323 | 767_T1 | D+M: T1 - Zárubeň z pozink plechu tl. 1,3 mm, 700x2100 mm pro příčku SDK tl. 150 mm , včetně přísluš enství, doplňků a PÚ , dle PD (přesná specifikace viz D.1.01-501) | soubor | 3 |  | 0 |  | 0 |  | 0 | 21 | 0 | 0 | 0 | 0 | 0 |  | Vlastní | Indiv | 0 | 0 |  | Práce | Běžná |  |  |  | POL1_
324 | 767_T2a | D+M: T2a - Zárubeň z pozink plechu tl. 1,3 mm, 700x1970 mm pro příčku SDK tl. 100 mm , včetně příslu šenství, doplňků a PÚ , dle PD (přesná specifikace viz D.1.01-501) | soubor | 6 |  | 0 |  | 0 |  | 0 | 21 | 0 | 0 | 0 | 0 | 0 |  | Vlastní | Indiv | 0 | 0 |  | Práce | Běžná |  |  |  | POL1_
325 | 767_T2b | D+M: T2b - Zárubeň z pozink plechu tl. 1,3 mm, 700x1970 mm pro příčku SDK tl. 150 mm , včetně příslu šenství, doplňků a PÚ , dle PD (přesná specifikace viz D.1.01-501) | soubor | 1 |  | 0 |  | 0 |  | 0 | 21 | 0 | 0 | 0 | 0 | 0 |  | Vlastní | Indiv | 0 | 0 |  | Práce | Běžná |  |  |  | POL1_
326 | 767_T3 | D+M: T3 - Zárubeň z pozink plechu tl. 1,3 mm, PO EI30 DP3-C, S200, 700x1970 mm pro příčku SDK tl. 15 0 mm , včetně příslušenství, doplňků a PÚ , dle PD (přesná specifikace viz D.1.01-501) | soubor | 2 |  | 0 |  | 0 |  | 0 | 21 | 0 | 0 | 0 | 0 | 0 |  | Vlastní | Indiv | 0 | 0 |  | Práce | Běžná |  |  |  | POL1_
327 | 767_T4 | D+M: T4 - Zárubeň z pozink plechu tl. 1,3 mm, dveře posuvné, 700x2100 mm pro příčku SDK tl. 100 mm , včetně příslušenství, doplňků a PÚ , dle PD (přesná specifikace viz D.1.01-501) | soubor | 1 |  | 0 |  | 0 |  | 0 | 21 | 0 | 0 | 0 | 0 | 0 |  | Vlastní | Indiv | 0 | 0 |  | Práce | Běžná |  |  |  | POL1_
328 | 767_T5 | D+M: T5 - Zárubeň z pozink plechu tl. 1,3 mm, 800x1970 mm pro příčku SDK tl. 100 mm , včetně přísluš enství, doplňků a PÚ , dle PD (přesná specifikace viz D.1.01-501) | soubor | 2 |  | 0 |  | 0 |  | 0 | 21 | 0 | 0 | 0 | 0 | 0 |  | Vlastní | Indiv | 0 | 0 |  | Práce | Běžná |  |  |  | POL1_
329 | 767_T6a | D+M: T6a - Zárubeň z pozink plechu tl. 1,3 mm, PO EI30 DP3-C, S200, 800x2100 mm pro příčku SDK tl. 1 50 mm , včetně příslušenství, doplňků a PÚ , dle PD (přesná specifikace viz D.1.01-501) | soubor | 3 |  | 0 |  | 0 |  | 0 | 21 | 0 | 0 | 0 | 0 | 0 |  | Vlastní | Indiv | 0 | 0 |  | Práce | Běžná |  |  |  | POL1_
330 | 767_T6b | D+M: T6b - Zárubeň z pozink plechu tl. 1,3 mm, PO EI30 DP3-C, S200, 800x2100 mm pro příčku zděnou tl . 150 mm , včetně příslušenství, doplňků a PÚ , dle PD (přesná specifikace viz D.1.01-501) | soubor | 1 |  | 0 |  | 0 |  | 0 | 21 | 0 | 0 | 0 | 0 | 0 |  | Vlastní | Indiv | 0 | 0 |  | Práce | Běžná |  |  |  | POL1_
331 | 767_T7a | D+M: T7a - Zárubeň z pozink plechu tl. 1,3 mm, 800x1970 mm pro příčku SDK tl. 150 mm , včetně příslu šenství, doplňků a PÚ , dle PD (přesná specifikace viz D.1.01-501) | soubor | 3 |  | 0 |  | 0 |  | 0 | 21 | 0 | 0 | 0 | 0 | 0 |  | Vlastní | Indiv | 0 | 0 |  | Práce | Běžná |  |  |  | POL1_
332 | 767_T7b | D+M: T7b - Zárubeň z pozink plechu tl. 1,3 mm, 800x1970 mm pro příčku zděnou tl. 150 mm , včetně pří slušenství, doplňků a PÚ , dle PD (přesná specifikace viz D.1.01-501) | soubor | 1 |  | 0 |  | 0 |  | 0 | 21 | 0 | 0 | 0 | 0 | 0 |  | Vlastní | Indiv | 0 | 0 |  | Práce | Běžná |  |  |  | POL1_
333 | 767_T8 | D+M: T8 - Zárubeň z pozink plechu tl. 1,3 mm, 800x2100 mm pro příčku SDK tl. 150 mm , včetně přísluš enství, doplňků a PÚ , dle PD (přesná specifikace viz D.1.01-501) | soubor | 1 |  | 0 |  | 0 |  | 0 | 21 | 0 | 0 | 0 | 0 | 0 |  | Vlastní | Indiv | 0 | 0 |  | Práce | Běžná |  |  |  | POL1_
334 | 767_T9a | D+M: T9a - Zárubeň z pozink plechu tl. 1,3 mm, 800x1970 mm pro příčku SDK tl. 150 mm , včetně příslu šenství, doplňků a PÚ , dle PD (přesná specifikace viz D.1.01-501) | soubor | 3 |  | 0 |  | 0 |  | 0 | 21 | 0 | 0 | 0 | 0 | 0 |  | Vlastní | Indiv | 0 | 0 |  | Práce | Běžná |  |  |  | POL1_
335 | 767_T9b | D+M: T9b - Zárubeň z pozink plechu tl. 1,3 mm, 800x1970 mm pro příčku zděnou tl. 150 mm , včetně pří slušenství, doplňků a PÚ , dle PD (přesná specifikace viz D.1.01-501) | soubor | 1 |  | 0 |  | 0 |  | 0 | 21 | 0 | 0 | 0 | 0 | 0 |  | Vlastní | Indiv | 0 | 0 |  | Práce | Běžná |  |  |  | POL1_
336 | 767_T10 | D+M: T10 - Zárubeň z pozink plechu tl. 1,3 mm, dveře posuvné, 700x2100 mm pro příčku SDK tl. 100 mm , včetně příslušenství, doplňků a PÚ , dle PD (přesná specifikace viz D.1.01-501) | soubor | 1 |  | 0 |  | 0 |  | 0 | 21 | 0 | 0 | 0 | 0 | 0 |  | Vlastní | Indiv | 0 | 0 |  | Práce | Běžná |  |  |  | POL1_
337 | 767_T11 | D+M: T11 - Zárubeň z pozink plechu tl. 1,3 mm, 900x2100 mm pro příčku SDK tl. 150 mm , včetně příslu šenství, doplňků a PÚ , dle PD (přesná specifikace viz D.1.01-501) | soubor | 5 |  | 0 |  | 0 |  | 0 | 21 | 0 | 0 | 0 | 0 | 0 |  | Vlastní | Indiv | 0 | 0 |  | Práce | Běžná |  |  |  | POL1_
338 | 767_T12 | D+M: T12 - Zárubeň z pozink plechu tl. 1,3 mm, 900x2100 mm pro příčku SDK tl. 150 mm , včetně příslu šenství, doplňků a PÚ , dle PD (přesná specifikace viz D.1.01-501) | soubor | 5 |  | 0 |  | 0 |  | 0 | 21 | 0 | 0 | 0 | 0 | 0 |  | Vlastní | Indiv | 0 | 0 |  | Práce | Běžná |  |  |  | POL1_
339 | 767_T13a | D+M: T13a - Zárubeň z pozink plechu tl. 1,3 mm, PO EI30 DP3-C, S200, 900x2100 mm pro příčku SDK tl. 150 mm , včetně příslušenství, doplňků a PÚ , dle PD (přesná specifikace viz D.1.01-501) | soubor | 1 |  | 0 |  | 0 |  | 0 | 21 | 0 | 0 | 0 | 0 | 0 |  | Vlastní | Indiv | 0 | 0 |  | Práce | Běžná |  |  |  | POL1_
340 | 767_T13b | D+M: T13b - Zárubeň z pozink plechu tl. 1,3 mm, PO EI30 DP3-C, S200, 900x2100 mm pro příčku zděnou t l. 150 mm , včetně příslušenství, doplňků a PÚ , dle PD (přesná specifikace viz D.1.01-501) | soubor | 1 |  | 0 |  | 0 |  | 0 | 21 | 0 | 0 | 0 | 0 | 0 |  | Vlastní | Indiv | 0 | 0 |  | Práce | Běžná |  |  |  | POL1_
341 | 767_T14 | D+M: T14 - Zárubeň z pozink plechu tl. 1,3 mm, PO EI30 DP3-C, S200, 900x2100 mm pro příčku SDK tl. 1 50 mm , včetně příslušenství, doplňků a PÚ , dle PD (přesná specifikace viz D.1.01-501) | soubor | 5 |  | 0 |  | 0 |  | 0 | 21 | 0 | 0 | 0 | 0 | 0 |  | Vlastní | Indiv | 0 | 0 |  | Práce | Běžná |  |  |  | POL1_
342 | 767_T15 | D+M: T15 - Zárubeň z pozink plechu tl. 1,3 mm, dveře posuvné, 900x2100 mm pro příčku SDK tl. 150 mm , včetně příslušenství, doplňků a PÚ , dle PD (přesná specifikace viz D.1.01-501) | soubor | 1 |  | 0 |  | 0 |  | 0 | 21 | 0 | 0 | 0 | 0 | 0 |  | Vlastní | Indiv | 0 | 0 |  | Práce | Běžná |  |  |  | POL1_
343 | 767_T16a | D+M: T16a - Zárubeň z pozink plechu tl. 1,3 mm, PO EI30 DP3-C, S200, 900x2100 mm pro příčku SDK tl. 150 mm , včetně příslušenství, doplňků a PÚ , dle PD (přesná specifikace viz D.1.01-501) | soubor | 1 |  | 0 |  | 0 |  | 0 | 21 | 0 | 0 | 0 | 0 | 0 |  | Vlastní | Indiv | 0 | 0 |  | Práce | Běžná |  |  |  | POL1_
344 | 767_T16b | D+M: T16b - Zárubeň z pozink plechu tl. 1,3 mm, PO EI30 DP3-C, S200, 900x2100 mm pro příčku zděnou t l. 150 mm , včetně příslušenství, doplňků a PÚ , dle PD (přesná specifikace viz D.1.01-501) | soubor | 1 |  | 0 |  | 0 |  | 0 | 21 | 0 | 0 | 0 | 0 | 0 |  | Vlastní | Indiv | 0 | 0 |  | Práce | Běžná |  |  |  | POL1_
345 | 767_T17 | D+M: T17 - Zárubeň z pozink plechu tl. 1,3 mm, dveře posuvné, rozměr 1100x2100 mm pro příčku SDK tl. 150 mm , včetně příslušenství, doplňků a PÚ , dle PD (přesná specifikace viz D.1.01-501) | soubor | 1 |  | 0 |  | 0 |  | 0 | 21 | 0 | 0 | 0 | 0 | 0 |  | Vlastní | Indiv | 0 | 0 |  | Práce | Běžná |  |  |  | POL1_
346 | 767_T18 | D+M: T18 - Zárubeň z pozink plechu tl. 1,3 mm, 1200x2100 mm pro příčku SDK tl. 150 mm , včetně přísl ušenství, doplňků a PÚ , dle PD (přesná specifikace viz D.1.01-501) | soubor | 4 |  | 0 |  | 0 |  | 0 | 21 | 0 | 0 | 0 | 0 | 0 |  | Vlastní | Indiv | 0 | 0 |  | Práce | Běžná |  |  |  | POL1_
347 | 767_T19 | D+M: T19 - Zárubeň z pozink plechu tl. 1,3 mm, dveře posuvné, 1200x2100 mm pro příčku SDK tl. 150 mm , včetně příslušenství, doplňků a PÚ , dle PD (přesná specifikace viz D.1.01-501) | soubor | 1 |  | 0 |  | 0 |  | 0 | 21 | 0 | 0 | 0 | 0 | 0 |  | Vlastní | Indiv | 0 | 0 |  | Práce | Běžná |  |  |  | POL1_
348 | 767_T20 | D+M: T20 - Zárubeň z pozink plechu tl. 1,3 mm, PO EI30 DP3-C, S200, 1200x2100 mm pro příčku SDK tl. 150 mm , včetně příslušenství, doplňků a PÚ , dle PD (přesná specifikace viz D.1.01-501) | soubor | 1 |  | 0 |  | 0 |  | 0 | 21 | 0 | 0 | 0 | 0 | 0 |  | Vlastní | Indiv | 0 | 0 |  | Práce | Běžná |  |  |  | POL1_
349 | 767_T22 | D+M: T22 - Zárubeň z pozink plechu tl. 1,3 mm, PO EW30 DP3-C, rozměr 800x1970 mm pro příčku zděnou t l. 150 mm , včetně příslušenství, doplňků a PÚ , dle PD (přesná specifikace viz D.1.01-501) | soubor | 2 |  | 0 |  | 0 |  | 0 | 21 | 0 | 0 | 0 | 0 | 0 |  | Vlastní | Indiv | 0 | 0 |  | Práce | Běžná |  |  |  | POL1_
350 | 767_T23a | D+M: T23a - Zárubeň z pozink plechu tl. 1,3 mm, PO EI30 DP3-C, S200, 800x2100 mm pro příčku SDK tl. 150 mm , včetně příslušenství, doplňků a PÚ, dle PD (přesná specifikace viz D.1.01-501) | soubor | 3 |  | 0 |  | 0 |  | 0 | 21 | 0 | 0 | 0 | 0 | 0 |  | Vlastní | Indiv | 0 | 0 |  | Práce | Běžná |  |  |  | POL1_
351 | 767_T23b | D+M: T23b - Zárubeň z pozink plechu tl. 1,3 mm, PO EI30 DP3-C, S200, 800x2100 mm pro příčku zděnou t l. 150 mm , včetně příslušenství, doplňků a PÚ, dle PD (přesná specifikace viz D.1.01-501) | soubor | 1 |  | 0 |  | 0 |  | 0 | 21 | 0 | 0 | 0 | 0 | 0 |  | Vlastní | Indiv | 0 | 0 |  | Práce | Běžná |  |  |  | POL1_
Díl: | 769 | Prvky z plastu |  |  |  | 0 |  | 0 |  | 0 |  | 0 |  | 0 |  | 0 |  |  |  |  | 0 | [6 empty] | DIL
352 | 799_P1 | D+M: P1 - Ochrana rohů z nárazuvzdorného materiálu na bázi akrylvinylové pryskyřice, 50x50x1400 mm , včetně kování, přísl., doplňků a PÚ , dle PD (přesná specifikace viz D.1.01-503) | soubor | 40 |  | 0 |  | 0 |  | 0 | 21 | 0 | 0 | 0 | 0 | 0 |  | Vlastní | Indiv | 0 | 0 |  | Práce | Běžná |  |  |  | POL1_
353 | 799_P2 | D+M: P2 - Lepená dveřní zarážka na stěnu, pr. 30 mm, z transparentního silikonu , včetně kování, pří sl., doplňků a PÚ , dle PD (přesná specifikace viz D.1.01-503) | soubor | 20 |  | 0 |  | 0 |  | 0 | 21 | 0 | 0 | 0 | 0 | 0 |  | Vlastní | Indiv | 0 | 0 |  | Práce | Běžná |  |  |  | POL1_
354 | 799_P3 | D+M: P3 - Plastová mřížka osazena v podhledu pro odvětrání medicinálních plynů, 200x200 mm , včetně kování, přísl., doplňků a PÚ , dle PD (přesná specifikace viz D.1.01-503) | soubor | 27 |  | 0 |  | 0 |  | 0 | 21 | 0 | 0 | 0 | 0 | 0 |  | Vlastní | Indiv | 0 | 0 |  | Práce | Běžná |  |  |  | POL1_
355 | 799_P4 | D+M: P4 - Plastová mřížka osazena v SDK příčce pro odvětrání medicinálních plynů, 200x200 mm , včetn ě kování, přísl., doplňků a PÚ , dle PD (přesná specifikace viz D.1.01-503) | soubor | 10 |  | 0 |  | 0 |  | 0 | 21 | 0 | 0 | 0 | 0 | 0 |  | Vlastní | Indiv | 0 | 0 |  | Práce | Běžná |  |  |  | POL1_
Díl: | 771 | Podlahy z dlaždic a obklady |  |  |  | 0 |  | 0 |  | 0 |  | 0 |  | 5.41 |  | 0 |  |  |  |  | 238.48 | [6 empty] | DIL
356 | 771475014R00 | Obklad soklíků keram.rovných, tmel,výška 10 cm | m | 73.521 |  | 0 |  | 0 |  | 0 | 21 | 0 | 0.00032 | 0.02 | 0 | 0 |  | RTS 24/ II | RTS 22/ II | 0.236 | 17.35 |  | Práce | Běžná |  |  |  | POL1_
|  | D.1.01.1-105, D.1.01.1-106, D.1.01.1-201 : | [25 empty] | VV | 0
|  | A5-0.02 : 26,536 |  | 26.536 | [23 empty] | VV | 0
|  | -1,1 |  | -1.1 | [23 empty] | VV | 0
|  | A5-0.03 : 9,96 |  | 9.96 | [23 empty] | VV | 0
|  | -0,9 |  | -0.9 | [23 empty] | VV | 0
|  | A5-0.04 : 46,12-3,43 |  | 42.69 | [23 empty] | VV | 0
|  | -4,6-0,9-2,7-0,7-4,65-0,8 |  | -14.35 | [23 empty] | VV | 0
|  | A5-0.23 : 26 |  | 26 | [23 empty] | VV | 0
|  | -2,4-0,7-4,65-4,44-3,125 |  | -15.315 | [23 empty] | VV | 0
357 | 771101210R00 | Penetrace podkladu pod dlažby | m2 | 193.76 |  | 0 |  | 0 |  | 0 | 21 | 0 | 0.00021 | 0.04 | 0 | 0 |  | RTS 24/ II | RTS 22/ II | 0.05 | 9.69 |  | Práce | Běžná |  |  |  | POL1_
358 | 771575109R00 | Montáž podlah keram.,hladké, tmel, 30x30 cm | m2 | 193.76 |  | 0 |  | 0 |  | 0 | 21 | 0 | 0.00504 | 0.98 | 0 | 0 |  | RTS 24/ II | RTS 22/ II | 0.98 | 189.88 |  | Práce | Běžná |  |  |  | POL1_
|  | D.1.01.1-105, D.1.01.1-106, D.1.01.1-201, D.1.01.1-002 : | [25 empty] | VV | 0
|  | Skladba D1 : | [25 empty] | VV | 0
|  | A5-0.03 : 5,81 |  | 5.81 | [23 empty] | VV | 0
|  | A5-0.04 : 69,98 |  | 69.98 | [23 empty] | VV | 0
|  | A5-0.05 : 4,49 |  | 4.49 | [23 empty] | VV | 0
|  | A5-0.06 : 7,28 |  | 7.28 | [23 empty] | VV | 0
|  | A5-0.07 : 1,37 |  | 1.37 | [23 empty] | VV | 0
|  | A5-0.08 : 1,37 |  | 1.37 | [23 empty] | VV | 0
|  | A5-0.09 : 4,21 |  | 4.21 | [23 empty] | VV | 0
|  | A5-0.10 : 1,32 |  | 1.32 | [23 empty] | VV | 0
|  | A5-0.11 : 1,07 |  | 1.07 | [23 empty] | VV | 0
|  | A5-0.23 : 37,73 |  | 37.73 | [23 empty] | VV | 0
|  | A5-0.41 : 43,47-9,4 |  | 34.07 | [23 empty] | VV | 0
|  | Mezisoučet |  | 168.7 | [23 empty] | VV | 1
|  | Skladba D2 : | [25 empty] | VV | 0
|  | A5-0.02 : 25,06 |  | 25.06 | [23 empty] | VV | 0
|  | Mezisoučet |  | 25.06 | [23 empty] | VV | 1
359 | 59764203M1 | keramické vysoce slinuté neglazované dlaždice 298×298×9 mm, protiskluznost R9 | m2 | 227.2567 |  | 0 |  | 0 |  | 0 | 21 | 0 | 0.0192 | 4.36 | 0 | 0 |  | Vlastní | RTS 22/ II | 0 | 0 |  | Specifikace | Běžná |  |  |  | POL3_
|  | Začátek provozního součtu | [25 empty] | VV
|  | D.1.01.1-105, D.1.01.1-106, D.1.01.1-201, D.1.01.1-002 : | [25 empty] | VV | 2
|  | Skladba D1 : | [25 empty] | VV | 2
|  | A5-0.03 : 5,81 |  | 5.81 | [23 empty] | VV | 2
|  | A5-0.04 : 69,98 |  | 69.98 | [23 empty] | VV | 2
|  | A5-0.05 : 4,49 |  | 4.49 | [23 empty] | VV | 2
|  | A5-0.06 : 7,28 |  | 7.28 | [23 empty] | VV | 2
|  | A5-0.07 : 1,37 |  | 1.37 | [23 empty] | VV | 2
|  | A5-0.08 : 1,37 |  | 1.37 | [23 empty] | VV | 2
|  | A5-0.09 : 4,21 |  | 4.21 | [23 empty] | VV | 2
|  | A5-0.10 : 1,32 |  | 1.32 | [23 empty] | VV | 2
|  | A5-0.11 : 1,07 |  | 1.07 | [23 empty] | VV | 2
|  | A5-0.23 : 37,73 |  | 37.73 | [23 empty] | VV | 2
|  | A5-0.41 : 43,47-9,4 |  | 34.07 | [23 empty] | VV | 2
|  | Skladba D2 : | [25 empty] | VV | 2
|  | A5-0.02 : 25,06 |  | 25.06 | [23 empty] | VV | 2
|  | Mezisoučet |  | 193.76 | [23 empty] | VV | 3
|  | Konec provozního součtu | [25 empty] | VV
|  | 193,76*1,13 |  | 218.9488 | [23 empty] | VV | 0
|  | sokl : 73,521*0,1*1,13 |  | 8.3079 | [23 empty] | VV | 0
360 | 771578011R00 | Spára podlaha - stěna, silikonem | m | 184.436 |  | 0 |  | 0 |  | 0 | 21 | 0 | 4e-05 | 0.01 | 0 | 0 |  | RTS 24/ II | RTS 22/ II | 0.07 | 12.91 |  | Práce | Běžná |  |  |  | POL1_
|  | D.1.01.1-105, D.1.01.1-106, D.1.01.1-201, D.1.01.1-002 : | [25 empty] | VV | 0
|  | A5-0.02 : 26,536 |  | 26.536 | [23 empty] | VV | 0
|  | A5-0.03 : 9,96 |  | 9.96 | [23 empty] | VV | 0
|  | A5-0.04 : 46,12-3,43 |  | 42.69 | [23 empty] | VV | 0
|  | A5-0.05 : 8,85 |  | 8.85 | [23 empty] | VV | 0
|  | A5-0.06 : 13,7 |  | 13.7 | [23 empty] | VV | 0
|  | A5-0.07 : 4,8 |  | 4.8 | [23 empty] | VV | 0
|  | A5-0.08 : 4,8 |  | 4.8 | [23 empty] | VV | 0
|  | A5-0.09 : 8,7 |  | 8.7 | [23 empty] | VV | 0
|  | A5-0.10 : 4,7 |  | 4.7 | [23 empty] | VV | 0
|  | A5-0.11 : 4,2 |  | 4.2 | [23 empty] | VV | 0
|  | A5-0.23 : 26 |  | 26 | [23 empty] | VV | 0
|  | A5-0.41 : 29,5 |  | 29.5 | [23 empty] | VV | 0
361 | 998771101R00 | Přesun hmot pro podlahy z dlaždic, výšky do 6 m | t | 5.4115 |  | 0 |  | 0 |  | 0 | 21 | 0 | 0 | 0 | 0 | 0 |  | RTS 24/ II | RTS 22/ II | 1.598 | 8.65 |  | Přesun hmot | Běžná |  |  |  | POL7_
Díl: | 776 | Podlahy povlakové |  |  |  | 0 |  | 0 |  | 0 |  | 0 |  | 2.94 |  | 0 |  |  |  |  | 505 | [6 empty] | DIL
362 | 77655534RX1a | Lepení trvanlivé nebo protiskluzné vinylové podlahové krytiny na lepidlo doporučené výrobcem | m2 | 469.75 |  | 0 |  | 0 |  | 0 | 21 | 0 | 0.00025 | 0.12 | 0 | 0 |  | Vlastní | Indiv | 0.2584 | 121.38 |  | Práce | Běžná |  |  |  | POL1_
|  | D.1.01.1-105, D.1.01.1-106, D.1.01.1-201, D.1.01.1-002 : | [25 empty] | VV | 0
|  | Skladba A1 : | [25 empty] | VV | 0
|  | A5-0.12 : 64,44+5 |  | 69.44 | [23 empty] | VV | 0
|  | A5-0.13 : 8,6 |  | 8.6 | [23 empty] | VV | 0
|  | A5-0.14 : 10,5 |  | 10.5 | [23 empty] | VV | 0
|  | A5-0.15 : 8,67 |  | 8.67 | [23 empty] | VV | 0
|  | A5-0.16 : 43,9 |  | 43.9 | [23 empty] | VV | 0
|  | A5-0.17 : 2,28 |  | 2.28 | [23 empty] | VV | 0
|  | A5-0.19 : 2,77 |  | 2.77 | [23 empty] | VV | 0
|  | A5-0.20 : 1,53 |  | 1.53 | [23 empty] | VV | 0
|  | A5-0.22 : 7,26 |  | 7.26 | [23 empty] | VV | 0
|  | A5-0.24 : 36,15 |  | 36.15 | [23 empty] | VV | 0
|  | A5-0.25 : 44,25 |  | 44.25 | [23 empty] | VV | 0
|  | A5-0.30 : 12,37 |  | 12.37 | [23 empty] | VV | 0
|  | A5-0.31 : 3,88 |  | 3.88 | [23 empty] | VV | 0
|  | A5-0.32 : 3,88 |  | 3.88 | [23 empty] | VV | 0
|  | A5-0.34 : 31,06 |  | 31.06 | [23 empty] | VV | 0
|  | A5-0.35 : 11,63 |  | 11.63 | [23 empty] | VV | 0
|  | A5-0.36 : 18,81 |  | 18.81 | [23 empty] | VV | 0
|  | A5-0.36a : 3,34 |  | 3.34 | [23 empty] | VV | 0
|  | A5-0.37 : 13,66 |  | 13.66 | [23 empty] | VV | 0
|  | A5-0.38 : 9,13 |  | 9.13 | [23 empty] | VV | 0
|  | A5-0.39 : 6,52 |  | 6.52 | [23 empty] | VV | 0
|  | A5-0.43 : 19,47 |  | 19.47 | [23 empty] | VV | 0
|  | A5-0.44 : 15,9 |  | 15.9 | [23 empty] | VV | 0
|  | A5-0.45 : 14,58 |  | 14.58 | [23 empty] | VV | 0
|  | Mezisoučet |  | 399.58 | [23 empty] | VV | 1
|  | Skladba A2 : | [25 empty] | VV | 0
|  | A2-0.01 : 25,57 |  | 25.57 | [23 empty] | VV | 0
|  | A3-0.01 : 16,75 |  | 16.75 | [23 empty] | VV | 0
|  | Mezisoučet |  | 42.32 | [23 empty] | VV | 1
|  | Skladba C1 : | [25 empty] | VV | 0
|  | A5-0.33 : 4,45 |  | 4.45 | [23 empty] | VV | 0
|  | A5-0.42 : 11,13 |  | 11.13 | [23 empty] | VV | 0
|  | Mezisoučet |  | 15.58 | [23 empty] | VV | 1
|  | Skladba C2 : | [25 empty] | VV | 0
|  | A2-0.02 : 4,72 |  | 4.72 | [23 empty] | VV | 0
|  | A2-0.03 : 1,71 |  | 1.71 | [23 empty] | VV | 0
|  | A3-0.02 : 3,94 |  | 3.94 | [23 empty] | VV | 0
|  | A3-0.03 : 1,9 |  | 1.9 | [23 empty] | VV | 0
|  | Mezisoučet |  | 12.27 | [23 empty] | VV | 1
363 | 77655535RX1a | Vytažení extrémě trvanlivé nebo protiskluzné vinylové podl. krytiny 10cm na stěnu vč. dod. přísl. dle projektové dokument. | m | 423.155 |  | 0 |  | 0 |  | 0 | 21 | 0 | 0.00025 | 0.11 | 0 | 0 |  | Vlastní | Indiv | 0.2584 | 109.34 |  | Práce | Běžná |  |  |  | POL1_
|  | Skladba A1, A2 : | [25 empty] | VV | 0
|  | A5-0.12 : 35,8-2,8 |  | 33 | [23 empty] | VV | 0
|  | -2,7-3,5 |  | -6.2 | [23 empty] | VV | 0
|  | A5-0.13 : 12,5 |  | 12.5 | [23 empty] | VV | 0
|  | -1,2-1,2 |  | -2.4 | [23 empty] | VV | 0
|  | A5-0.14 : 13 |  | 13 | [23 empty] | VV | 0
|  | -3,5-0,8 |  | -4.3 | [23 empty] | VV | 0
|  | A5-0.15 : 12,6 |  | 12.6 | [23 empty] | VV | 0
|  | -0,8 |  | -0.8 | [23 empty] | VV | 0
|  | A5-0.16 : 41,5 |  | 41.5 | [23 empty] | VV | 0
|  | -2,4-1,4*2-2,4-0,8*2-1,2 |  | -10.4 | [23 empty] | VV | 0
|  | A5-0.17 : 6,85 |  | 6.85 | [23 empty] | VV | 0
|  | -0,7 |  | -0.7 | [23 empty] | VV | 0
|  | A5-0.19 : 7 |  | 7 | [23 empty] | VV | 0
|  | -0,7*2 |  | -1.4 | [23 empty] | VV | 0
|  | A5-0.20 : 5,155 |  | 5.155 | [23 empty] | VV | 0
|  | -0,7 |  | -0.7 | [23 empty] | VV | 0
|  | A5-0.22 : 11,15 |  | 11.15 | [23 empty] | VV | 0
|  | -0,7-1,2-1,4-1,1 |  | -4.4 | [23 empty] | VV | 0
|  | A5-0.24 : 32,05-2,8 |  | 29.25 | [23 empty] | VV | 0
|  | -1,95-0,8*2-1,2*4-0,7*2 |  | -9.75 | [23 empty] | VV | 0
|  | A5-0.25 : 38,75 |  | 38.75 | [23 empty] | VV | 0
|  | -2,55-2,4-0,9-2-1,65-0,9*2-1,4 |  | -12.7 | [23 empty] | VV | 0
|  | A5-0.30 : 15 |  | 15 | [23 empty] | VV | 0
|  | -1,2 |  | -1.2 | [23 empty] | VV | 0
|  | A5-0.31 : 8,65 |  | 8.65 | [23 empty] | VV | 0
|  | -0,7 |  | -0.7 | [23 empty] | VV | 0
|  | A5-0.32 : 8,65 |  | 8.65 | [23 empty] | VV | 0
|  | -0,7 |  | -0.7 | [23 empty] | VV | 0
|  | A5-0.34 : 30,7 |  | 30.7 | [23 empty] | VV | 0
|  | -1,4*2-0,9*2-0,8 |  | -5.4 | [23 empty] | VV | 0
|  | A5-0.35 : 14,2 |  | 14.2 | [23 empty] | VV | 0
|  | -0,9*2 |  | -1.8 | [23 empty] | VV | 0
|  | A5-0.36 : 19,15 |  | 19.15 | [23 empty] | VV | 0
|  | -0,9 |  | -0.9 | [23 empty] | VV | 0
|  | A5-0.36a : 7,64 |  | 7.64 | [23 empty] | VV | 0
|  | -0,9 |  | -0.9 | [23 empty] | VV | 0
|  | A5-0.37 : 16,12 |  | 16.12 | [23 empty] | VV | 0
|  | -0,9 |  | -0.9 | [23 empty] | VV | 0
|  | A5-0.38 : 12,1 |  | 12.1 | [23 empty] | VV | 0
|  | -0,9*2 |  | -1.8 | [23 empty] | VV | 0
|  | A5-0.39 : 10,9 |  | 10.9 | [23 empty] | VV | 0
|  | -0,9 |  | -0.9 | [23 empty] | VV | 0
|  | A5-0.43 : 19,95 |  | 19.95 | [23 empty] | VV | 0
|  | -0,8 |  | -0.8 | [23 empty] | VV | 0
|  | A5-0.44 : 16,6 |  | 16.6 | [23 empty] | VV | 0
|  | -0,9 |  | -0.9 | [23 empty] | VV | 0
|  | A5-0.45 : 16,1 |  | 16.1 | [23 empty] | VV | 0
|  | -1,1 |  | -1.1 | [23 empty] | VV | 0
|  | A2-0.01 : 24,68 |  | 24.68 | [23 empty] | VV | 0
|  | -0,9-0,8 |  | -1.7 | [23 empty] | VV | 0
|  | A3-0.01 : 17,61 |  | 17.61 | [23 empty] | VV | 0
|  | -0,9-0,8 |  | -1.7 | [23 empty] | VV | 0
|  | Mezisoučet |  | 373.655 | [23 empty] | VV | 1
|  | Skladba C1, C2 : | [25 empty] | VV | 0
|  | A5-0.33 : 9,3 |  | 9.3 | [23 empty] | VV | 0
|  | -0,8 |  | -0.8 | [23 empty] | VV | 0
|  | A5-0.42 : 14,25 |  | 14.25 | [23 empty] | VV | 0
|  | -1,2 |  | -1.2 | [23 empty] | VV | 0
|  | A2-0.02 : 11,17 |  | 11.17 | [23 empty] | VV | 0
|  | -0,8-0,7 |  | -1.5 | [23 empty] | VV | 0
|  | A2-0.03 : 5,6 |  | 5.6 | [23 empty] | VV | 0
|  | -0,7 |  | -0.7 | [23 empty] | VV | 0
|  | A3-0.02 : 9,82 |  | 9.82 | [23 empty] | VV | 0
|  | -0,8-0,7 |  | -1.5 | [23 empty] | VV | 0
|  | A3-0.03 : 5,76 |  | 5.76 | [23 empty] | VV | 0
|  | -0,7 |  | -0.7 | [23 empty] | VV | 0
|  | Mezisoučet |  | 49.5 | [23 empty] | VV | 1
364 | 2841224RxA | PVC 1 podlahovina vysoce zátěžová homogení vinylová tl. 2mm, dle PD specifikace viz D.1.01.1-002 | m2 | 551.1553 |  | 0 |  | 0 |  | 0 | 21 | 0 | 0.0029 | 1.6 | 0 | 0 |  | Vlastní | Indiv | 0 | 0 |  | Specifikace | Běžná |  |  |  | POL3_
|  | plocha : 441,9*1,15 |  | 508.185 | [23 empty] | VV | 0
|  | vytažení : 373,655*0,1*1,15 |  | 42.9703 | [23 empty] | VV | 0
365 | 2841224RxB | PVC 3 podlahovina homogení protiskluzová vinylová tl. 2mm, dle PD specifikace viz D.1.01.1-002 | m2 | 37.72 |  | 0 |  | 0 |  | 0 | 21 | 0 | 0.0029 | 0.11 | 0 | 0 |  | Vlastní | Indiv | 0 | 0 |  | Specifikace | Běžná |  |  |  | POL3_
|  | plocha : 27,85*1,15 |  | 32.0275 | [23 empty] | VV | 0
|  | vytažení : 49,5*0,1*1,15 |  | 5.6925 | [23 empty] | VV | 0
366 | 77655534RX1d | Lepení homogenní podlahové krytiny PVC antistaticky a elektrostaticky vodivých napojení na zemění, měření pro prokázání správnosti vodivosti doložené protokolem | m2 | 239.86 |  | 0 |  | 0 |  | 0 | 21 | 0 | 0.00052 | 0.12 | 0 | 0 |  | Vlastní | Indiv | 0.725 | 173.9 |  | Práce | Běžná |  |  |  | POL1_
|  | D.1.01.1-105, D.1.01.1-106, D.1.01.1-201, D.1.01.1-002 : | [25 empty] | VV | 0
|  | Skladba B1 : | [25 empty] | VV | 0
|  | A5-0.18 : 121,84 |  | 121.84 | [23 empty] | VV | 0
|  | A5-0.21 : 16,18 |  | 16.18 | [23 empty] | VV | 0
|  | A5-0.27 : 25,88 |  | 25.88 | [23 empty] | VV | 0
|  | A5-0.28 : 26,17 |  | 26.17 | [23 empty] | VV | 0
|  | A5-0.29 : 17,46 |  | 17.46 | [23 empty] | VV | 0
|  | A5-0.40 : 32,33 |  | 32.33 | [23 empty] | VV | 0
367 | 77655535RX1d | Vytažení homogenní podlahové krytiny PVC antisticky a elektrostaticky vodivých 10cm na stěnu vč. dod. příslušenství, dle projektové dokumentace | m | 134.035 |  | 0 |  | 0 |  | 0 | 21 | 0 | 0.00052 | 0.07 | 0 | 0 |  | Vlastní | Indiv | 0.725 | 97.18 |  | Práce | Běžná |  |  |  | POL1_
|  | D.1.01.1-105, D.1.01.1-106, D.1.01.1-201, D.1.01.1-002 : | [25 empty] | VV | 0
|  | Skladba B1 : | [25 empty] | VV | 0
|  | A5-0.18 : 46,735 |  | 46.735 | [23 empty] | VV | 0
|  | -1,4-1,1-0,7-0,9 |  | -4.1 | [23 empty] | VV | 0
|  | A5-0.21 : 16,4 |  | 16.4 | [23 empty] | VV | 0
|  | -1,2 |  | -1.2 | [23 empty] | VV | 0
|  | A5-0.27 : 20,75 |  | 20.75 | [23 empty] | VV | 0
|  | -1,2 |  | -1.2 | [23 empty] | VV | 0
|  | A5-0.28 : 20,75 |  | 20.75 | [23 empty] | VV | 0
|  | -1,2 |  | -1.2 | [23 empty] | VV | 0
|  | A5-0.29 : 17,6 |  | 17.6 | [23 empty] | VV | 0
|  | -1,2 |  | -1.2 | [23 empty] | VV | 0
|  | A5-0.40 : 23,9 |  | 23.9 | [23 empty] | VV | 0
|  | -1,4-0,9*2 |  | -3.2 | [23 empty] | VV | 0
368 | 2841224R1E | PVC 2 elektrostaticky vodivá homogení podlahovina, tl. 2 mm specifikace viz D.1.01.1-002 | m2 | 291.253 |  | 0 |  | 0 |  | 0 | 21 | 0 | 0.00278 | 0.81 | 0 | 0 |  | Vlastní | Indiv | 0 | 0 |  | Specifikace | Běžná |  |  |  | POL3_
|  | plocha : 239,86*1,15 |  | 275.839 | [23 empty] | VV | 0
|  | vytažení : 134,035*0,1*1,15 |  | 15.414 | [23 empty] | VV | 0
369 | 998776101R00 | Přesun hmot pro podlahy povlakové, výšky do 6 m | t | 2.9351 |  | 0 |  | 0 |  | 0 | 21 | 0 | 0 | 0 | 0 | 0 |  | RTS 24/ II | RTS 22/ II | 1.091 | 3.2 |  | Přesun hmot | Běžná |  |  |  | POL7_
Díl: | 777 | Podlahy ze syntetických hmot |  |  |  | 0 |  | 0 |  | 0 |  | 0 |  | 2.96 |  | 0 |  |  |  |  | 281.32 | [6 empty] | DIL
370 | 777531022R00 | Vyrovnání podlah, samonivel. hmota tl.2 mm vč. penetrace | m2 | 716.91 |  | 0 |  | 0 |  | 0 | 21 | 0 | 0.00404 | 2.9 | 0 | 0 |  | RTS 24/ II | RTS 22/ II | 0.38 | 272.43 |  | Práce | Běžná |  |  |  | POL1_
|  | D.1.01.1-105, D.1.01.1-106, D.1.01.1-201, D.1.01.1-002 : | [25 empty] | VV | 0
|  | Skladba A1 : | [25 empty] | VV | 0
|  | A5-0.12 : 64,44+5 |  | 69.44 | [23 empty] | VV | 0
|  | A5-0.13 : 8,6 |  | 8.6 | [23 empty] | VV | 0
|  | A5-0.14 : 10,5 |  | 10.5 | [23 empty] | VV | 0
|  | A5-0.15 : 8,67 |  | 8.67 | [23 empty] | VV | 0
|  | A5-0.16 : 43,9 |  | 43.9 | [23 empty] | VV | 0
|  | A5-0.17 : 2,28 |  | 2.28 | [23 empty] | VV | 0
|  | A5-0.19 : 2,77 |  | 2.77 | [23 empty] | VV | 0
|  | A5-0.20 : 1,53 |  | 1.53 | [23 empty] | VV | 0
|  | A5-0.22 : 7,26 |  | 7.26 | [23 empty] | VV | 0
|  | A5-0.24 : 36,15 |  | 36.15 | [23 empty] | VV | 0
|  | A5-0.25 : 44,25 |  | 44.25 | [23 empty] | VV | 0
|  | A5-0.30 : 12,37 |  | 12.37 | [23 empty] | VV | 0
|  | A5-0.31 : 3,88 |  | 3.88 | [23 empty] | VV | 0
|  | A5-0.32 : 3,88 |  | 3.88 | [23 empty] | VV | 0
|  | A5-0.34 : 31,06 |  | 31.06 | [23 empty] | VV | 0
|  | A5-0.35 : 11,63 |  | 11.63 | [23 empty] | VV | 0
|  | A5-0.36 : 18,81 |  | 18.81 | [23 empty] | VV | 0
|  | A5-0.36a : 3,34 |  | 3.34 | [23 empty] | VV | 0
|  | A5-0.37 : 13,66 |  | 13.66 | [23 empty] | VV | 0
|  | A5-0.38 : 9,13 |  | 9.13 | [23 empty] | VV | 0
|  | A5-0.39 : 6,52 |  | 6.52 | [23 empty] | VV | 0
|  | A5-0.43 : 19,47 |  | 19.47 | [23 empty] | VV | 0
|  | A5-0.44 : 15,9 |  | 15.9 | [23 empty] | VV | 0
|  | A5-0.45 : 14,58 |  | 14.58 | [23 empty] | VV | 0
|  | Mezisoučet |  | 399.58 | [23 empty] | VV | 1
|  | Skladba A2 : | [25 empty] | VV | 0
|  | A2-0.01 : 25,57 |  | 25.57 | [23 empty] | VV | 0
|  | A3-0.01 : 16,75 |  | 16.75 | [23 empty] | VV | 0
|  | Mezisoučet |  | 42.32 | [23 empty] | VV | 1
|  | Skladba B1 : | [25 empty] | VV | 0
|  | A5-0.18 : 121,84 |  | 121.84 | [23 empty] | VV | 0
|  | A5-0.21 : 16,18 |  | 16.18 | [23 empty] | VV | 0
|  | A5-0.27 : 25,88 |  | 25.88 | [23 empty] | VV | 0
|  | A5-0.28 : 26,17 |  | 26.17 | [23 empty] | VV | 0
|  | A5-0.29 : 17,46 |  | 17.46 | [23 empty] | VV | 0
|  | A5-0.40 : 32,33 |  | 32.33 | [23 empty] | VV | 0
|  | Mezisoučet |  | 239.86 | [23 empty] | VV | 1
|  | Skladba C1 : | [25 empty] | VV | 0
|  | A5-0.33 : 4,45 |  | 4.45 | [23 empty] | VV | 0
|  | A5-0.42 : 11,13 |  | 11.13 | [23 empty] | VV | 0
|  | Mezisoučet |  | 15.58 | [23 empty] | VV | 1
|  | Skladba C2 : | [25 empty] | VV | 0
|  | A2-0.02 : 4,72 |  | 4.72 | [23 empty] | VV | 0
|  | A2-0.03 : 1,71 |  | 1.71 | [23 empty] | VV | 0
|  | A3-0.02 : 3,94 |  | 3.94 | [23 empty] | VV | 0
|  | A3-0.03 : 1,9 |  | 1.9 | [23 empty] | VV | 0
|  | Mezisoučet |  | 12.27 | [23 empty] | VV | 1
|  | Skladba F2 : | [25 empty] | VV | 0
|  | 7,3 |  | 7.3 | [23 empty] | VV | 0
|  | Mezisoučet |  | 7.3 | [23 empty] | VV | 1
371 | 777531024R00 | Vyrovnání podlah, samonivel. hmota tl.4 mm vč. penetrace | m2 | 5.42 |  | 0 |  | 0 |  | 0 | 21 | 0 | 0.00782 | 0.04 | 0 | 0 |  | RTS 24/ II | RTS 22/ II | 0.42 | 2.28 |  | Práce | Běžná |  |  |  | POL1_
|  | D.1.01.1-105, D.1.01.1-106, D.1.01.1-201, D.1.01.1-002 : | [25 empty] | VV | 0
|  | Skladba E1 : | [25 empty] | VV | 0
|  | A5-0.26 : 5,42 |  | 5.42 | [23 empty] | VV | 0
372 | 777615223RX1 | D+M bezprašný nátěr, vč. vytažení na sokl, vč. penetrace | m2 | 5.42 |  | 0 |  | 0 |  | 0 | 21 | 0 | 0.0042 | 0.02 | 0 | 0 |  | Vlastní | Indiv | 0.4 | 2.17 |  | Práce | Běžná |  |  |  | POL1_
|  | D.1.01.1-105, D.1.01.1-106, D.1.01.1-201, D.1.01.1-002 : | [25 empty] | VV | 0
|  | Skladba E1 : | [25 empty] | VV | 0
|  | A5-0.26 : 5,42 |  | 5.42 | [23 empty] | VV | 0
373 | 998777101R00 | Přesun hmot pro podlahy syntetické, výšky do 6 m | t | 2.9615 |  | 0 |  | 0 |  | 0 | 21 | 0 | 0 | 0 | 0 | 0 |  | RTS 24/ II | RTS 22/ II | 1.499 | 4.44 |  | Přesun hmot | Běžná |  |  |  | POL7_
Díl: | 781 | Obklady keramické |  |  |  | 0 |  | 0 |  | 0 |  | 0 |  | 13.17 |  | 0 |  |  |  |  | 592.8 | [6 empty] | DIL
374 | 781101210R00 | Penetrace podkladu pod obklady | m2 | 487.903 |  | 0 |  | 0 |  | 0 | 21 | 0 | 0.00021 | 0.1 | 0 | 0 |  | RTS 24/ II | RTS 22/ II | 0.05 | 24.4 |  | Práce | Běžná |  |  |  | POL1_
375 | 781475114R00 | Obklad vnitřní stěn keramický, do tmele, 20x20 cm | m2 | 487.903 |  | 0 |  | 0 |  | 0 | 21 | 0 | 0.00503 | 2.45 | 0 | 0 |  | RTS 24/ II | RTS 22/ II | 1.0746 | 524.3 |  | Práce | Běžná |  |  |  | POL1_
|  | D.1.01.1-105, D.1.01.1-106, D.1.01.1-201, D.1.01.1-002 : | [25 empty] | VV | 0
|  | obklad po podhled : | [25 empty] | VV | 0
|  | A5-0.05 : 8,85*2,4 |  | 21.24 | [23 empty] | VV | 0
|  | -0,9*2,1 |  | -1.89 | [23 empty] | VV | 0
|  | A5-0.06 : 13,7*2,4 |  | 32.88 | [23 empty] | VV | 0
|  | -0,7*2*3 |  | -4.2 | [23 empty] | VV | 0
|  | A5-0.07 : 4,8*2,4 |  | 11.52 | [23 empty] | VV | 0
|  | -0,7*2 |  | -1.4 | [23 empty] | VV | 0
|  | A5-0.08 : 4,8*2,4 |  | 11.52 | [23 empty] | VV | 0
|  | -0,7*2,1 |  | -1.47 | [23 empty] | VV | 0
|  | A5-0.09 : 8,7*2,4 |  | 20.88 | [23 empty] | VV | 0
|  | -0,7*2,1*2 |  | -2.94 | [23 empty] | VV | 0
|  | A5-0.10 : 4,7*2,4 |  | 11.28 | [23 empty] | VV | 0
|  | -0,7*2 |  | -1.4 | [23 empty] | VV | 0
|  | A5-0.11 : 4,2*2,4 |  | 10.08 | [23 empty] | VV | 0
|  | -0,7*2 |  | -1.4 | [23 empty] | VV | 0
|  | A5-0.17 : 6,85*2,4 |  | 16.44 | [23 empty] | VV | 0
|  | -0,7*2,1 |  | -1.47 | [23 empty] | VV | 0
|  | A5-0.19 : 7*3 |  | 21 | [23 empty] | VV | 0
|  | -0,7*2,1*2 |  | -2.94 | [23 empty] | VV | 0
|  | A5-0.20 : 5,155*3 |  | 15.465 | [23 empty] | VV | 0
|  | -0,7*2 |  | -1.4 | [23 empty] | VV | 0
|  | A5-0.31 : 8,65*2,8 |  | 24.22 | [23 empty] | VV | 0
|  | -0,7*2,1 |  | -1.47 | [23 empty] | VV | 0
|  | A5-0.32 : 8,65*2,8 |  | 24.22 | [23 empty] | VV | 0
|  | -0,7*2,1 |  | -1.47 | [23 empty] | VV | 0
|  | A5-0.33 : 9,3*2,8 |  | 26.04 | [23 empty] | VV | 0
|  | -0,8*2,1 |  | -1.68 | [23 empty] | VV | 0
|  | A5-0.35 : 14,2*3 |  | 42.6 | [23 empty] | VV | 0
|  | -0,9*2,1*2 |  | -3.78 | [23 empty] | VV | 0
|  | A5-0.39 : 10,9*2,8 |  | 30.52 | [23 empty] | VV | 0
|  | -0,9*2,1 |  | -1.89 | [23 empty] | VV | 0
|  | A5-0.42 : 14,25*3 |  | 42.75 | [23 empty] | VV | 0
|  | -1,2*2,1 |  | -2.52 | [23 empty] | VV | 0
|  | A2-0.02 : 11,17*2,7 |  | 30.159 | [23 empty] | VV | 0
|  | -0,8*2-0,7*2 |  | -3 | [23 empty] | VV | 0
|  | A2-0.03 : 5,6*2,7 |  | 15.12 | [23 empty] | VV | 0
|  | -0,7*2 |  | -1.4 | [23 empty] | VV | 0
|  | A3-0.02 : 9,82*2,7 |  | 26.514 | [23 empty] | VV | 0
|  | -0,8*2-0,7*2 |  | -3 | [23 empty] | VV | 0
|  | A3-0.03 : 5,76*2,7 |  | 15.552 | [23 empty] | VV | 0
|  | -0,7*2 |  | -1.4 | [23 empty] | VV | 0
|  | Mezisoučet |  | 407.88 | [23 empty] | VV | 1
|  | obklad za umyvadlem : | [25 empty] | VV | 0
|  | A5-0.27 : 3,6*2,15 |  | 7.74 | [23 empty] | VV | 0
|  | A5-0.28 : 4,1*2,15 |  | 8.815 | [23 empty] | VV | 0
|  | A5-0.29 : 3,65*2,15 |  | 7.8475 | [23 empty] | VV | 0
|  | A5-0.30 : 4,3*2,15 |  | 9.245 | [23 empty] | VV | 0
|  | A5-0.38 : 3,9*2,15 |  | 8.385 | [23 empty] | VV | 0
|  | A5-0.43 : 3,85*2,15 |  | 8.2775 | [23 empty] | VV | 0
|  | Mezisoučet |  | 50.31 | [23 empty] | VV | 1
|  | obklad za linkou : | [25 empty] | VV | 0
|  | A5-0.15 : (0,635+2,85+0,635)*2,15 |  | 8.858 | [23 empty] | VV | 0
|  | A5-0.18 : (1,8+0,65+3,75)*2,15 |  | 13.33 | [23 empty] | VV | 0
|  | A5-0.21 : (0,7+1,3+1+0,5)*2,15 |  | 7.525 | [23 empty] | VV | 0
|  | Mezisoučet |  | 29.713 | [23 empty] | VV | 1
376 | 59764203M2 | obkladačka dle PD | m2 | 551.3304 |  | 0 |  | 0 |  | 0 | 21 | 0 | 0.0192 | 10.59 | 0 | 0 |  | Vlastní | RTS 22/ II | 0 | 0 |  | Specifikace | Běžná |  |  |  | POL3_
|  | Začátek provozního součtu | [25 empty] | VV
|  | D.1.01.1-105, D.1.01.1-106, D.1.01.1-201, D.1.01.1-002 : | [25 empty] | VV | 2
|  | obklad po podhled : | [25 empty] | VV | 2
|  | A5-0.05 : 8,85*2,4 |  | 21.24 | [23 empty] | VV | 2
|  | -0,9*2,1 |  | -1.89 | [23 empty] | VV | 2
|  | A5-0.06 : 13,7*2,4 |  | 32.88 | [23 empty] | VV | 2
|  | -0,7*2*3 |  | -4.2 | [23 empty] | VV | 2
|  | A5-0.07 : 4,8*2,4 |  | 11.52 | [23 empty] | VV | 2
|  | -0,7*2 |  | -1.4 | [23 empty] | VV | 2
|  | A5-0.08 : 4,8*2,4 |  | 11.52 | [23 empty] | VV | 2
|  | -0,7*2,1 |  | -1.47 | [23 empty] | VV | 2
|  | A5-0.09 : 8,7*2,4 |  | 20.88 | [23 empty] | VV | 2
|  | -0,7*2,1*2 |  | -2.94 | [23 empty] | VV | 2
|  | A5-0.10 : 4,7*2,4 |  | 11.28 | [23 empty] | VV | 2
|  | -0,7*2 |  | -1.4 | [23 empty] | VV | 2
|  | A5-0.11 : 4,2*2,4 |  | 10.08 | [23 empty] | VV | 2
|  | -0,7*2 |  | -1.4 | [23 empty] | VV | 2
|  | A5-0.17 : 6,85*2,4 |  | 16.44 | [23 empty] | VV | 2
|  | -0,7*2,1 |  | -1.47 | [23 empty] | VV | 2
|  | A5-0.19 : 7*3 |  | 21 | [23 empty] | VV | 2
|  | -0,7*2,1*2 |  | -2.94 | [23 empty] | VV | 2
|  | A5-0.20 : 5,155*3 |  | 15.465 | [23 empty] | VV | 2
|  | -0,7*2 |  | -1.4 | [23 empty] | VV | 2
|  | A5-0.31 : 8,65*2,8 |  | 24.22 | [23 empty] | VV | 2
|  | -0,7*2,1 |  | -1.47 | [23 empty] | VV | 2
|  | A5-0.32 : 8,65*2,8 |  | 24.22 | [23 empty] | VV | 2
|  | -0,7*2,1 |  | -1.47 | [23 empty] | VV | 2
|  | A5-0.33 : 9,3*2,8 |  | 26.04 | [23 empty] | VV | 2
|  | -0,8*2,1 |  | -1.68 | [23 empty] | VV | 2
|  | A5-0.35 : 14,2*3 |  | 42.6 | [23 empty] | VV | 2
|  | -0,9*2,1*2 |  | -3.78 | [23 empty] | VV | 2
|  | A5-0.39 : 10,9*2,8 |  | 30.52 | [23 empty] | VV | 2
|  | -0,9*2,1 |  | -1.89 | [23 empty] | VV | 2
|  | A5-0.42 : 14,25*3 |  | 42.75 | [23 empty] | VV | 2
|  | -1,2*2,1 |  | -2.52 | [23 empty] | VV | 2
|  | A2-0.02 : 11,17*2,7 |  | 30.159 | [23 empty] | VV | 2
|  | -0,8*2-0,7*2 |  | -3 | [23 empty] | VV | 2
|  | A2-0.03 : 5,6*2,7 |  | 15.12 | [23 empty] | VV | 2
|  | -0,7*2 |  | -1.4 | [23 empty] | VV | 2
|  | A3-0.02 : 9,82*2,7 |  | 26.514 | [23 empty] | VV | 2
|  | -0,8*2-0,7*2 |  | -3 | [23 empty] | VV | 2
|  | A3-0.03 : 5,76*2,7 |  | 15.552 | [23 empty] | VV | 2
|  | -0,7*2 |  | -1.4 | [23 empty] | VV | 2
|  | obklad za umyvadlem : | [25 empty] | VV | 2
|  | A5-0.27 : 3,6*2,15 |  | 7.74 | [23 empty] | VV | 2
|  | A5-0.28 : 4,1*2,15 |  | 8.815 | [23 empty] | VV | 2
|  | A5-0.29 : 3,65*2,15 |  | 7.8475 | [23 empty] | VV | 2
|  | A5-0.30 : 4,3*2,15 |  | 9.245 | [23 empty] | VV | 2
|  | A5-0.38 : 3,9*2,15 |  | 8.385 | [23 empty] | VV | 2
|  | A5-0.43 : 3,85*2,15 |  | 8.2775 | [23 empty] | VV | 2
|  | obklad za linkou : | [25 empty] | VV | 2
|  | A5-0.15 : (0,635+2,85+0,635)*2,15 |  | 8.858 | [23 empty] | VV | 2
|  | A5-0.18 : (1,8+0,65+3,75)*2,15 |  | 13.33 | [23 empty] | VV | 2
|  | A5-0.21 : (0,7+1,3+1+0,5)*2,15 |  | 7.525 | [23 empty] | VV | 2
|  | Mezisoučet |  | 487.903 | [23 empty] | VV | 3
|  | Konec provozního součtu | [25 empty] | VV
|  | 487,903*1,13 |  | 551.3304 | [23 empty] | VV | 0
377 | 781578011RX1 | Spára stěna - stěna, silikonem | m | 255.7 |  | 0 |  | 0 |  | 0 | 21 | 0 | 4e-05 | 0.01 | 0 | 0 |  | Vlastní | RTS 22/ II | 0.07 | 17.9 |  | Práce | Běžná |  |  |  | POL1_
|  | D.1.01.1-105, D.1.01.1-106, D.1.01.1-201, D.1.01.1-002 : | [25 empty] | VV | 0
|  | obklad po podhled : | [25 empty] | VV | 0
|  | A5-0.05 : 5*2,4 |  | 12 | [23 empty] | VV | 0
|  | A5-0.06 : 6*2,4 |  | 14.4 | [23 empty] | VV | 0
|  | A5-0.07 : 4*2,4 |  | 9.6 | [23 empty] | VV | 0
|  | A5-0.08 : 4*2,4 |  | 9.6 | [23 empty] | VV | 0
|  | A5-0.09 : 5*2,4 |  | 12 | [23 empty] | VV | 0
|  | A5-0.10 : 4*2,4 |  | 9.6 | [23 empty] | VV | 0
|  | A5-0.11 : 4*2,4 |  | 9.6 | [23 empty] | VV | 0
|  | A5-0.17 : 5*2,4 |  | 12 | [23 empty] | VV | 0
|  | A5-0.19 : 4*3 |  | 12 | [23 empty] | VV | 0
|  | A5-0.20 : 4*3 |  | 12 | [23 empty] | VV | 0
|  | A5-0.31 : 4*2,8 |  | 11.2 | [23 empty] | VV | 0
|  | A5-0.32 : 4*2,8 |  | 11.2 | [23 empty] | VV | 0
|  | A5-0.33 : 5*2,8 |  | 14 | [23 empty] | VV | 0
|  | A5-0.35 : 5*3 |  | 15 | [23 empty] | VV | 0
|  | A5-0.39 : 6*2,8 |  | 16.8 | [23 empty] | VV | 0
|  | A5-0.42 : 6*3 |  | 18 | [23 empty] | VV | 0
|  | A2-0.02 : 6*2,7 |  | 16.2 | [23 empty] | VV | 0
|  | A2-0.03 : 4*2,7 |  | 10.8 | [23 empty] | VV | 0
|  | A3-0.02 : 6*2,7 |  | 16.2 | [23 empty] | VV | 0
|  | A3-0.03 : 5*2,7 |  | 13.5 | [23 empty] | VV | 0
378 | 781497132R00 | Lišta nerezová rohová k obkladům | m | 42.9 |  | 0 |  | 0 |  | 0 | 21 | 0 | 0.00042 | 0.02 | 0 | 0 |  | RTS 24/ II | RTS 22/ II | 0.12 | 5.15 |  | Práce | Běžná |  |  |  | POL1_
|  | D.1.01.1-105, D.1.01.1-106, D.1.01.1-201, D.1.01.1-002 : | [25 empty] | VV | 0
|  | A5-0.05 : 1*2,4 |  | 2.4 | [23 empty] | VV | 0
|  | A5-0.06 : 2*2,4 |  | 4.8 | [23 empty] | VV | 0
|  | A5-0.09 : 1*2,4 |  | 2.4 | [23 empty] | VV | 0
|  | A5-0.17 : 1*2,4 |  | 2.4 | [23 empty] | VV | 0
|  | A5-0.33 : 1*2,8 |  | 2.8 | [23 empty] | VV | 0
|  | A5-0.35 : 1*3 |  | 3 | [23 empty] | VV | 0
|  | A5-0.39 : 2*2,8 |  | 5.6 | [23 empty] | VV | 0
|  | A5-0.42 : 2*3 |  | 6 | [23 empty] | VV | 0
|  | A2-0.02 : 2*2,7 |  | 5.4 | [23 empty] | VV | 0
|  | A3-0.02 : 2*2,7 |  | 5.4 | [23 empty] | VV | 0
|  | A3-0.03 : 1*2,7 |  | 2.7 | [23 empty] | VV | 0
379 | 998781101R00 | Přesun hmot pro obklady keramické, výšky do 6 m | t | 13.1704 |  | 0 |  | 0 |  | 0 | 21 | 0 | 0 | 0 | 0 | 0 |  | RTS 24/ II | RTS 22/ II | 1.598 | 21.05 |  | Přesun hmot | Běžná |  |  |  | POL7_
Díl: | 784 | Malby |  |  |  | 0 |  | 0 |  | 0 |  | 0 |  | 2.2 |  | 0 |  |  |  |  | 459.35 | [6 empty] | DIL
380 | 784161401R00 | Penetrace podkladu nátěrem HET, 1 x | m2 | 3503.995 |  | 0 |  | 0 |  | 0 | 21 | 0 | 0.00017 | 0.6 | 0 | 0 |  | RTS 24/ II | RTS 22/ II | 0.03 | 105.12 |  | Práce | Běžná |  |  |  | POL1_
|  | 3236,44+267,555 |  | 3503.995 | [23 empty] | VV | 0
381 | 784165512R00 | Malba, bílá, bez penetrace, 2 x | m2 | 3236.44 |  | 0 |  | 0 |  | 0 | 21 | 0 | 0.00046 | 1.49 | 0 | 0 |  | RTS 24/ II | RTS 22/ II | 0.1 | 323.64 |  | Práce | Běžná |  |  |  | POL1_
|  | Strop : 107,46+16,72+4,167+3,34 |  | 131.687 | [23 empty] | VV | 0
|  | D.1.01.1-105, D.1.01.1-106, D.1.01.1-201, D.1.01.1-002 : | [25 empty] | VV | 0
|  | Stěny : | [25 empty] | VV | 0
|  | A5-0.01 : 16,25*3,75 |  | 60.9375 | [23 empty] | VV | 0
|  | A5-0.02 : 26,536*3,75 |  | 99.51 | [23 empty] | VV | 0
|  | A5-0.03 : 9,96*3,75 |  | 37.35 | [23 empty] | VV | 0
|  | A5-0.04 : (46,12-3,43)*3,75 |  | 160.0875 | [23 empty] | VV | 0
|  | A5-0.05 : 8,85*3,75 |  | 33.1875 | [23 empty] | VV | 0
|  | A5-0.06 : 13,7*3,75 |  | 51.375 | [23 empty] | VV | 0
|  | A5-0.07 : 4,8*3,75 |  | 18 | [23 empty] | VV | 0
|  | A5-0.08 : 4,8*3,75 |  | 18 | [23 empty] | VV | 0
|  | A5-0.09 : 8,7*3,75 |  | 32.625 | [23 empty] | VV | 0
|  | A5-0.10 : 4,7*3,75 |  | 17.625 | [23 empty] | VV | 0
|  | A5-0.11 : 4,2*3,75 |  | 15.75 | [23 empty] | VV | 0
|  | A5-0.12 : (35,8-2,8)*3,75 |  | 123.75 | [23 empty] | VV | 0
|  | A5-0.13 : 12,5*3,75 |  | 46.875 | [23 empty] | VV | 0
|  | A5-0.14 : 13*3,75 |  | 48.75 | [23 empty] | VV | 0
|  | A5-0.15 : 12,6*3,75 |  | 47.25 | [23 empty] | VV | 0
|  | A5-0.16 : 41,5*3,75 |  | 155.625 | [23 empty] | VV | 0
|  | A5-0.17 : 6,85*3,75 |  | 25.6875 | [23 empty] | VV | 0
|  | A5-0.18 : 46,735*3,75 |  | 175.2562 | [23 empty] | VV | 0
|  | A5-0.19 : 7*3,75 |  | 26.25 | [23 empty] | VV | 0
|  | A5-0.20 : 5,155*3,75 |  | 19.3313 | [23 empty] | VV | 0
|  | A5-0.21 : 16,4*3,75 |  | 61.5 | [23 empty] | VV | 0
|  | A5-0.22 : 11,15*3,75 |  | 41.8125 | [23 empty] | VV | 0
|  | A5-0.23 : 26*3,75 |  | 97.5 | [23 empty] | VV | 0
|  | A5-0.24 : (32,05-2,8)*3,75 |  | 109.6875 | [23 empty] | VV | 0
|  | A5-0.25 : 38,75*3,75 |  | 145.3125 | [23 empty] | VV | 0
|  | A5-0.27 : 20,75*3,75 |  | 77.8125 | [23 empty] | VV | 0
|  | A5-0.28 : 20,75*3,75 |  | 77.8125 | [23 empty] | VV | 0
|  | A5-0.29 : 17,6*3,75 |  | 66 | [23 empty] | VV | 0
|  | A5-0.30 : 15*3,75 |  | 56.25 | [23 empty] | VV | 0
|  | A5-0.31 : 8,65*3,75 |  | 32.4375 | [23 empty] | VV | 0
|  | A5-0.32 : 8,65*3,75 |  | 32.4375 | [23 empty] | VV | 0
|  | A5-0.33 : 9,3*3,75 |  | 34.875 | [23 empty] | VV | 0
|  | A5-0.34 : 30,7*3,75 |  | 115.125 | [23 empty] | VV | 0
|  | A5-0.35 : 14,2*3,75 |  | 53.25 | [23 empty] | VV | 0
|  | A5-0.36 : 19,15*3,75 |  | 71.8125 | [23 empty] | VV | 0
|  | A5-0.36a : 7,64*3,75 |  | 28.65 | [23 empty] | VV | 0
|  | A5-0.37 : 16,12*3,75 |  | 60.45 | [23 empty] | VV | 0
|  | A5-0.38 : 12,1*3,75 |  | 45.375 | [23 empty] | VV | 0
|  | A5-0.39 : 10,9*3,75 |  | 40.875 | [23 empty] | VV | 0
|  | A5-0.40 : 23,9*3,75 |  | 89.625 | [23 empty] | VV | 0
|  | A5-0.41 : 29,5*3,75 |  | 110.625 | [23 empty] | VV | 0
|  | A5-0.42 : 14,25*3,75 |  | 53.4375 | [23 empty] | VV | 0
|  | A5-0.43 : 19,95*3,75 |  | 74.8125 | [23 empty] | VV | 0
|  | A5-0.44 : 16,6*3,75 |  | 62.25 | [23 empty] | VV | 0
|  | A5-0.45 : 16,1*3,75 |  | 60.375 | [23 empty] | VV | 0
|  | A2-0.01 : 24,68*3,75 |  | 92.55 | [23 empty] | VV | 0
|  | A2-0.02 : 11,17*3,75 |  | 41.8875 | [23 empty] | VV | 0
|  | A2-0.03 : 5,6*3,75 |  | 21 | [23 empty] | VV | 0
|  | A3-0.01 : 17,61*3,75 |  | 66.0375 | [23 empty] | VV | 0
|  | A3-0.02 : 9,82*3,75 |  | 36.825 | [23 empty] | VV | 0
|  | A3-0.03 : 5,76*3,75 |  | 21.6 | [23 empty] | VV | 0
|  | -4,6*2,8*2-1,1*2,1-0,9*2,1 |  | -29.96 | [23 empty] | VV | 0
|  | -1,1*2,1 |  | -2.31 | [23 empty] | VV | 0
|  | -0,9*2,1 |  | -1.89 | [23 empty] | VV | 0
|  | -4,6*2,8-0,9*2,1-2,7*2,6-0,7*2,1-4,65*2,6-0,8*2,1 |  | -37.03 | [23 empty] | VV | 0
|  | -0,9*2,1 |  | -1.89 | [23 empty] | VV | 0
|  | -0,7*2*3 |  | -4.2 | [23 empty] | VV | 0
|  | -0,7*2 |  | -1.4 | [23 empty] | VV | 0
|  | -0,7*2,1 |  | -1.47 | [23 empty] | VV | 0
|  | -0,7*2,1*2 |  | -2.94 | [23 empty] | VV | 0
|  | -0,7*2 |  | -1.4 | [23 empty] | VV | 0
|  | -0,7*2 |  | -1.4 | [23 empty] | VV | 0
|  | -2,7*2,6-3,5*2,6 |  | -16.12 | [23 empty] | VV | 0
|  | -1,2*2,1-1,2*2,8 |  | -5.88 | [23 empty] | VV | 0
|  | -3,5*2,6-0,8*2,1 |  | -10.78 | [23 empty] | VV | 0
|  | -0,8*2,1 |  | -1.68 | [23 empty] | VV | 0
|  | -2,4*2,6-1,4*2,1*2-2,4*2,1-0,8*2,1*2-1,2*2,1 |  | -23.04 | [23 empty] | VV | 0
|  | -0,7*2,1 |  | -1.47 | [23 empty] | VV | 0
|  | -1,4*2,1-1,1*2,1-0,7*2,1-0,9*2,1 |  | -8.61 | [23 empty] | VV | 0
|  | -0,7*2,1*2 |  | -2.94 | [23 empty] | VV | 0
|  | -0,7*2 |  | -1.4 | [23 empty] | VV | 0
|  | -1,2*2,1 |  | -2.52 | [23 empty] | VV | 0
|  | -0,7*2,1-1,2*2,1-1,4*2,1-1,1*2,1 |  | -9.24 | [23 empty] | VV | 0
|  | -2,4*2,6-0,7*2,1-4,65*2,6-4,44*2,1-3,125*2,8 |  | -37.874 | [23 empty] | VV | 0
|  | -1,95*2,1-0,8*2,1*2-1,2*2,1*4-0,7*2,1*2 |  | -20.475 | [23 empty] | VV | 0
|  | -2,55*3-2,4*3-0,9*2,1-2*2,7-1,65*2,21-0,9*2,1*2-1,4*2,1 |  | -32.5065 | [23 empty] | VV | 0
|  | -1,2*2,1 |  | -2.52 | [23 empty] | VV | 0
|  | -1,2*2,1 |  | -2.52 | [23 empty] | VV | 0
|  | -1,2*2,1 |  | -2.52 | [23 empty] | VV | 0
|  | -1,2*2,1 |  | -2.52 | [23 empty] | VV | 0
|  | -0,7*2,1 |  | -1.47 | [23 empty] | VV | 0
|  | -0,7*2,1 |  | -1.47 | [23 empty] | VV | 0
|  | -0,8*2,1 |  | -1.68 | [23 empty] | VV | 0
|  | -1,4*2,1*2-0,9*2,1*2-0,8*2,1 |  | -11.34 | [23 empty] | VV | 0
|  | -0,9*2,1*2 |  | -3.78 | [23 empty] | VV | 0
|  | -0,9*2,1 |  | -1.89 | [23 empty] | VV | 0
|  | -0,9*2,1 |  | -1.89 | [23 empty] | VV | 0
|  | -0,9*2,1 |  | -1.89 | [23 empty] | VV | 0
|  | -0,9*2,1*2 |  | -3.78 | [23 empty] | VV | 0
|  | -0,9*2,1 |  | -1.89 | [23 empty] | VV | 0
|  | -1,4*2,1-0,9*2,1*2 |  | -6.72 | [23 empty] | VV | 0
|  | -1,4*3-1,2*2,1-0,9*2,1-1,1*2,1 |  | -10.92 | [23 empty] | VV | 0
|  | -1,2*2,1 |  | -2.52 | [23 empty] | VV | 0
|  | -0,8*2,1 |  | -1.68 | [23 empty] | VV | 0
|  | -0,9*2,1 |  | -1.89 | [23 empty] | VV | 0
|  | -1,1*2,1 |  | -2.31 | [23 empty] | VV | 0
|  | -0,9*2-0,8*2 |  | -3.4 | [23 empty] | VV | 0
|  | -0,8*2-0,7*2 |  | -3 | [23 empty] | VV | 0
|  | -0,7*2 |  | -1.4 | [23 empty] | VV | 0
|  | -0,9*2-0,8*2 |  | -3.4 | [23 empty] | VV | 0
|  | -0,8*2-0,7*2 |  | -3 | [23 empty] | VV | 0
|  | -0,7*2 |  | -1.4 | [23 empty] | VV | 0
|  | okno : -0,6*0,6+(0,6+0,6*2)*0,3 |  | 0.18 | [23 empty] | VV | 0
|  | okno : -6*2,25+(6+2,25*2)*0,3 |  | -10.35 | [23 empty] | VV | 0
|  | okno : -3,55*1,55-4,5*2*2+(3,55+1,55*2+4,5+2*2+4,5+2*2)*0,3 |  | -16.4075 | [23 empty] | VV | 0
|  | okno : -2,8*0,75-3,55*1,55+(2,8+0,75*2+3,55+1,55*2)*0,3 |  | -4.3175 | [23 empty] | VV | 0
|  | okno : -1*2,25*2+(1+2,25*2)*0,3*2 |  | -1.2 | [23 empty] | VV | 0
|  | okno : -1*2,25*2+(1+2,25*2)*0,3*2 |  | -1.2 | [23 empty] | VV | 0
|  | okno : -1*2,25*2+(1+2,25*2)*0,3*2 |  | -1.2 | [23 empty] | VV | 0
|  | okno : -1,6*2,1+(1,6+2,1*2)*0,3 |  | -1.62 | [23 empty] | VV | 0
|  | okno : -1*2,25+(1+2,25*2)*0,3 |  | -0.6 | [23 empty] | VV | 0
|  | okno : -1*2,25+(1+2,25*2)*0,3 |  | -0.6 | [23 empty] | VV | 0
|  | okno : -2,7*1-2,65*1+(2,7+1*2+2,65+1*2)*0,3 |  | -2.545 | [23 empty] | VV | 0
|  | okno : -2,35*1+(2,35+1*2)*0,3 |  | -1.045 | [23 empty] | VV | 0
|  | okno : -0,78*1+(0,78+1*2)*0,3 |  | 0.054 | [23 empty] | VV | 0
|  | Mezisoučet |  | 2940.833 | [23 empty] | VV | 1
|  | -obklad : -487,903 |  | -487.903 | [23 empty] | VV | 0
|  | Mezisoučet |  | -487.903 | [23 empty] | VV | 1
|  | -omyvatelny : -267,555 |  | -267.555 | [23 empty] | VV | 0
|  | Mezisoučet |  | -267.555 | [23 empty] | VV | 1
|  | stávající mísntosti : | [25 empty] | VV | 0
|  | chodba : 460 |  | 460 | [23 empty] | VV | 0
|  | schodiště : 100 |  | 100 | [23 empty] | VV | 0
|  | dispečink : 21*3,1-0,9*2*4 |  | 57.9 | [23 empty] | VV | 0
|  | 17,5*3,1-0,9*2 |  | 52.45 | [23 empty] | VV | 0
|  | Mezisoučet |  | 670.35 | [23 empty] | VV | 1
|  | D.1.01.1-107, D.1.01.1-108 : | [25 empty] | VV | 0
|  | A5-1.01 : 7,32+(2,4+2,9)*2*3,75 |  | 47.07 | [23 empty] | VV | 0
|  | chodba : (45-3,12)*3,75-0,9*2*9 |  | 140.85 | [23 empty] | VV | 0
|  | čekárna plicní : (25,1-3,1)*3,75-0,9*2*3 |  | 77.1 | [23 empty] | VV | 0
|  | Mezisoučet |  | 265.02 | [23 empty] | VV | 1
|  | D.1.01.1-109 : | [25 empty] | VV | 0
|  | A5-2.01 : 7,32+(2,4+2,9)*2*3,75 |  | 47.07 | [23 empty] | VV | 0
|  | chodba : (25,4-4,7)*3,75-0,9*2*5 |  | 68.625 | [23 empty] | VV | 0
|  | Mezisoučet |  | 115.695 | [23 empty] | VV | 1
382 | 784441010RX1 | D+M omyvatelný nátěr, vč. stěrkování, přebroušení povrchu, pomocných prací, doplňků | m2 | 267.555 |  | 0 |  | 0 |  | 0 | 21 | 0 | 0.00042 | 0.11 | 0 | 0 |  | Vlastní | Indiv | 0.11432 | 30.59 |  | Práce | Běžná |  |  |  | POL1_
|  | D.1.01.1-105, D.1.01.1-106, D.1.01.1-201, D.1.01.1-002 : | [25 empty] | VV | 0
|  | Stěny : | [25 empty] | VV | 0
|  | A5-0.13 : 12,5*3,75 |  | 46.875 | [23 empty] | VV | 0
|  | -1,2*2,1-1,2*2,8 |  | -5.88 | [23 empty] | VV | 0
|  | A5-0.15 : 12,6*3,75 |  | 47.25 | [23 empty] | VV | 0
|  | -0,8*2,1 |  | -1.68 | [23 empty] | VV | 0
|  | A5-0.40 : 23,9*3,75 |  | 89.625 | [23 empty] | VV | 0
|  | -1,4*2,1-0,9*2,1*2 |  | -6.72 | [23 empty] | VV | 0
|  | A5-0.41 : 29,5*3,75 |  | 110.625 | [23 empty] | VV | 0
|  | -1,4*3-1,2*2,1-0,9*2,1-1,1*2,1 |  | -10.92 | [23 empty] | VV | 0
|  | okno : -1,6*2,1+(1,6+2,1*2)*0,3 |  | -1.62 | [23 empty] | VV | 0
Díl: | M33 | Montáže dopravních zařízení a vah-výtahy |  |  |  | 0 |  | 0 |  | 0 |  | 0 |  | 0 |  | 0 |  |  |  |  | 0 | [6 empty] | DIL
383 | M33_X1 | D+M výtahu, vč. pomocných prací, doplňků, kompletní dodávka viz B Souhrnná technická zpráva | kpl | 1 |  | 0 |  | 0 |  | 0 | 21 | 0 | 0 | 0 | 0 | 0 |  | Vlastní | Indiv | 0 | 0 |  | Práce | Běžná |  |  |  | POL1_
[26 empty] | 15 | 21 | DPH
| Celkem |  |  |  |  | 0 | [19 empty] | 0 | 0 | SUM
Poznámky uchazeče k zadání
POPUZIV
END
Note on S6: Jedná se o informaci, zda se jedná o položku, která je do rozpočtu zadána z cenové soustavy RTS, nebo vlastní.
Note on T6: Jedná se o název CÚ, která je zadána u položky rozpočtu

## D.1.1 D.1.01._B01 Pol
Položkový rozpočet | [27 empty] | #TypZaznamu#
S: | 99 | Nemocnice Vyškov, p.o. | [25 empty] | STA
O: | D.1.1 | Urgentní příjem | [22 empty] | STA |  |  | OBJ
R: | D.1.01._B01 | Bourací práce | [25 empty] | ROZ
P.č. | Číslo položky | Název položky | MJ | Množství | Cena / MJ | Celkem | Dodávka | Dodávka celk. | Montáž | Montáž celk. | DPH | Cena s DPH | Hmotnost / MJ | Hmotnost celk.(t) | Dem. hmotnost / MJ | Dem. hmotnost celk.(t) | Ceník | Cen. soustava / platnost | Cenová úroveň | Nhod / MJ | Nhod celk. | Dodavatel | Typ položky | Stav položky
Díl: | 1 | Zemní práce |  |  |  | 0 |  | 0 |  | 0 |  | 0 |  | 0 |  | 186.76 |  |  |  |  | 28.89 | [6 empty] | DIL
1 | 113108405R00 | Odstranění asfaltové vrstvy pl.nad 50 m2, tl. 5 cm | m2 | 178 |  | 0 |  | 0 |  | 0 | 21 | 0 | 0 | 0 | 0.11 | 19.58 |  | RTS 24/ II | RTS 22/ II | 0.043 | 7.65 |  | Práce | Běžná |  |  |  | POL1_
|  | D.1.01.1-901 : | [25 empty] | VV | 0
|  | Stavební podrobnost A01 : 178 |  | 178 | [23 empty] | VV | 0
2 | 113109415R00 | Odstranění podkladu pl.nad 50 m2, beton, tl. 15 cm | m2 | 178 |  | 0 |  | 0 |  | 0 | 21 | 0 | 0 | 0 | 0.36 | 64.08 |  | RTS 24/ II | RTS 22/ II | 0.045 | 8.01 |  | Práce | Běžná |  |  |  | POL1_
|  | D.1.01.1-901 : | [25 empty] | VV | 0
|  | Stavební podrobnost A01 : 178 |  | 178 | [23 empty] | VV | 0
3 | 113107426R00 | Odstranění podkladu nad 50 m2,kam.těžené tl.26 cm | m2 | 178 |  | 0 |  | 0 |  | 0 | 21 | 0 | 0 | 0 | 0.572 | 101.82 |  | RTS 24/ II | RTS 22/ II | 0.066 | 11.75 |  | Práce | Běžná |  |  |  | POL1_
|  | D.1.01.1-901 : | [25 empty] | VV | 0
|  | Stavební podrobnost A01 : 178 |  | 178 | [23 empty] | VV | 0
4 | 113106121R00 | Rozebrání dlažeb z betonových dlaždic na sucho | m2 | 9.265 |  | 0 |  | 0 |  | 0 | 21 | 0 | 0 | 0 | 0.138 | 1.28 |  | RTS 24/ II | RTS 22/ II | 0.16 | 1.48 |  | Práce | Běžná |  |  |  | POL1_
|  | D.1.01.1-901 : | [25 empty] | VV | 0
|  | Stavební podrobnost O01 : 15*0,5+3,53*0,5 |  | 9.265 | [23 empty] | VV | 0
Díl: | 3 | Svislé a kompletní konstrukce |  |  |  | 0 |  | 0 |  | 0 |  | 0 |  | 0.92 |  | 0 |  |  |  |  | 51.87 | [6 empty] | DIL
5 | 347015133RX6 | Provizorní zástěna - dodávka, montáž a demontáž, vč. dveří | m2 | 64.8365 |  | 0 |  | 0 |  | 0 | 21 | 0 | 0.01416 | 0.92 | 0 | 0 |  | Vlastní | Indiv | 0.8 | 51.87 |  | Práce | Běžná |  |  |  | POL1_
|  | Včetně: | [25 empty] | POP
|  | - nezbytné úpravy desek na příslušný rozměr | [25 empty] | POP
|  | D.1.01.1-901 : | [25 empty] | VV | 0
|  | 012 : (0,45+2,83+0,45)*3,1 |  | 11.563 | [23 empty] | VV | 0
|  | chodba : (0,7+3,2+0,7)*3,1 |  | 14.26 | [23 empty] | VV | 0
|  | chodba : 3,545*3,1 |  | 10.9895 | [23 empty] | VV | 0
|  | chodba : (0,7+2,6+0,7)*3,1 |  | 12.4 | [23 empty] | VV | 0
|  | schodiště : (1,7+0,7)*3,1 |  | 7.44 | [23 empty] | VV | 0
|  | dispečink : (0,75+1,89)*3,1 |  | 8.184 | [23 empty] | VV | 0
Díl: | 96 | Bourání konstrukcí |  |  |  | 0 |  | 0 |  | 0 |  | 0 |  | 0.11 |  | 74.9 |  |  |  |  | 315.51 | [6 empty] | DIL
6 | 968072455RX7a | Vybourání dveřních zárubní jednokřídlích včetně dveří | kus | 7 |  | 0 |  | 0 |  | 0 | 21 | 0 | 0.00117 | 0.01 | 0.13 | 0.91 |  | Vlastní | Indiv | 0.939 | 6.57 |  | Práce | Běžná |  |  |  | POL1_
7 | 968072455RX9a | Vybourání stávajících venkovních dveří v přístavbě MR – viz D.1.01.1-901 | kus | 1 |  | 0 |  | 0 |  | 0 | 21 | 0 | 0.00117 | 0 | 0.23 | 0.23 |  | Vlastní | Indiv | 0.939 | 0.94 |  | Práce | Běžná |  |  |  | POL1_
8 | 968072455RX8a | Vybourání stěn včetně dveří | kus | 2 |  | 0 |  | 0 |  | 0 | 21 | 0 | 0.00117 | 0 | 0.13 | 0.26 |  | Vlastní | Indiv | 0.939 | 1.88 |  | Práce | Běžná |  |  |  | POL1_
|  | D.1.01.1-901 : | [25 empty] | VV | 0
|  | Do dispečinku : 1 |  | 1 | [23 empty] | VV | 0
|  | Do schodiště : 1 |  | 1 | [23 empty] | VV | 0
9 | 962032432R00 | Bourání zdiva z dutých cihel nebo tvárnic na MVC | m3 | 18.6623 |  | 0 |  | 0 |  | 0 | 21 | 0 | 0.0011 | 0.02 | 1.175 | 21.93 |  | RTS 24/ II | RTS 22/ II | 1.283 | 23.94 |  | Práce | Běžná |  |  |  | POL1_
|  | D.1.01.1-901 : | [25 empty] | VV | 0
|  | 012a / 015 : 3,77*3,1*0,15 |  | 1.753 | [23 empty] | VV | 0
|  | 015 / 016 : 3,77*3,1*0,23+0,5*3,1*0,25 |  | 3.0755 | [23 empty] | VV | 0
|  | 2.010 : 2,4*3,1*0,3 |  | 2.232 | [23 empty] | VV | 0
|  | 2.004 : (4,345+5,73)*3,1*0,3 |  | 9.3697 | [23 empty] | VV | 0
|  | 2.012 : 2,4*3,1*0,3 |  | 2.232 | [23 empty] | VV | 0
10 | 962032551R00 | Bourání zdiva z pórobetonových tvárnic | m3 | 7.6818 |  | 0 |  | 0 |  | 0 | 21 | 0 | 0.0011 | 0.01 | 0.687 | 5.28 |  | RTS 24/ II | RTS 22/ II | 1.08 | 8.3 |  | Práce | Běžná |  |  |  | POL1_
|  | D.1.01.1-901 : | [25 empty] | VV | 0
|  | 2.011 : (2,33+3+2,93)*3,1*0,3 |  | 7.6818 | [23 empty] | VV | 0
11 | 962081131R00 | Bourání příček ze skleněných tvárnic tl. 10 cm | m2 | 79.3965 |  | 0 |  | 0 |  | 0 | 21 | 0 | 0.00067 | 0.05 | 0.055 | 4.37 |  | RTS 24/ II | RTS 22/ II | 0.381 | 30.25 |  | Práce | Běžná |  |  |  | POL1_
|  | D.1.01.1-901 : | [25 empty] | VV | 0
|  | 15*3 |  | 45 | [23 empty] | VV | 0
|  | 2.004 : (3,53+3,05+0,82+0,82)*3,1 |  | 25.482 | [23 empty] | VV | 0
|  | 2.012 : 2,83*3,15 |  | 8.9145 | [23 empty] | VV | 0
12 | 965081713R00 | Bourání dlažeb keramických tl.10 mm, nad 1 m2 | m2 | 17.89 |  | 0 |  | 0 |  | 0 | 21 | 0 | 0 | 0 | 0.02 | 0.36 |  | RTS 24/ II | RTS 22/ II | 0.147 | 2.63 |  | Práce | Běžná |  |  |  | POL1_
|  | vč. soklu : | [25 empty] | VV | 0
|  | D.1.01.1-901 : | [25 empty] | VV | 0
|  | Stavební podrobnost D01 : | [25 empty] | VV | 0
|  | 012a : 6,7 |  | 6.7 | [23 empty] | VV | 0
|  | 016 : 11,19 |  | 11.19 | [23 empty] | VV | 0
13 | 965042141R00 | Bourání mazanin betonových tl. 10 cm, nad 4 m2 | m3 | 5.695 |  | 0 |  | 0 |  | 0 | 21 | 0 | 0 | 0 | 2.2 | 12.53 |  | RTS 24/ II | RTS 22/ II | 7.195 | 40.98 |  | Práce | Běžná |  |  |  | POL1_
|  | D.1.01.1-901 : | [25 empty] | VV | 0
|  | Stavební podrobnost B01 : | [25 empty] | VV | 0
|  | 015 : 4,96*0,1 |  | 0.496 | [23 empty] | VV | 0
|  | 3.002 : 34,1*0,1 |  | 3.41 | [23 empty] | VV | 0
|  | Mezisoučet |  | 3.906 | [23 empty] | VV | 1
|  | Stavební podrobnost D01 : | [25 empty] | VV | 0
|  | 012a : 6,7*0,1 |  | 0.67 | [23 empty] | VV | 0
|  | 016 : 11,19*0,1 |  | 1.119 | [23 empty] | VV | 0
|  | Mezisoučet |  | 1.789 | [23 empty] | VV | 1
14 | 965049111R00 | Příplatek, bourání mazanin se svař. síťí tl. 10 cm | m3 | 5.695 |  | 0 |  | 0 |  | 0 | 21 | 0 | 0 | 0 | 0 | 0 |  | RTS 24/ II | RTS 22/ II | 4.828 | 27.5 |  | Práce | Běžná |  |  |  | POL1_
15 | 963016152R00 | DMTZ podhledu SDK,2úrov.kříž.rošt,1xoplášť.15 mm | m2 | 56.95 |  | 0 |  | 0 |  | 0 | 21 | 0 | 0.00033 | 0.02 | 0.01687 | 0.96 |  | RTS 24/ II | RTS 22/ II | 0.361 | 20.56 |  | Práce | Běžná |  |  |  | POL1_
|  | D.1.01.1-901 : | [25 empty] | VV | 0
|  | Stavební podrobnost P01 : | [25 empty] | VV | 0
|  | 012a : 6,7 |  | 6.7 | [23 empty] | VV | 0
|  | 015 : 4,96 |  | 4.96 | [23 empty] | VV | 0
|  | 016 : 11,19 |  | 11.19 | [23 empty] | VV | 0
|  | 3.002 : 34,1 |  | 34.1 | [23 empty] | VV | 0
16 | 965081813R00 | Bourání dlažeb terac.,čedič. tl.do 30 mm, nad 1 m2 | m2 | 27.9 |  | 0 |  | 0 |  | 0 | 21 | 0 | 0 | 0 | 0.087 | 2.43 |  | RTS 24/ II | RTS 22/ II | 0.259 | 7.23 |  | Práce | Běžná |  |  |  | POL1_
|  | D.1.01.1-901 : | [25 empty] | VV | 0
|  | Stavební podrobnost T01 : | [25 empty] | VV | 0
|  | 2.004 : 14,3 |  | 14.3 | [23 empty] | VV | 0
|  | 2.010 : 6,2 |  | 6.2 | [23 empty] | VV | 0
|  | 2.012 : 7,4 |  | 7.4 | [23 empty] | VV | 0
17 | 965042231R00 | Bourání mazanin betonových tl. nad 10 cm, pl. 4 m2 | m3 | 4.71 |  | 0 |  | 0 |  | 0 | 21 | 0 | 0 | 0 | 2.2 | 10.36 |  | RTS 24/ II | RTS 22/ II | 9.07 | 42.72 |  | Práce | Běžná |  |  |  | POL1_
|  | D.1.01.1-901 : | [25 empty] | VV | 0
|  | Stavební podrobnost T01 : | [25 empty] | VV | 0
|  | 2.004 : 14,3*0,15 |  | 2.145 | [23 empty] | VV | 0
|  | 2.010 : 6,2*0,15 |  | 0.93 | [23 empty] | VV | 0
|  | 2.012 : 7,4*0,15 |  | 1.11 | [23 empty] | VV | 0
|  | vybourání podlahy pro napojení podlahy : | [25 empty] | VV | 0
|  | 012a, 015 : 3,5*0,15 |  | 0.525 | [23 empty] | VV | 0
18 | 965049112R00 | Příplatek, bourání mazanin se svař.síťí nad 10 cm | m3 | 4.71 |  | 0 |  | 0 |  | 0 | 21 | 0 | 0 | 0 | 0 | 0 |  | RTS 24/ II | RTS 22/ II | 4.029 | 18.98 |  | Práce | Běžná |  |  |  | POL1_
19 | 965082941R00 | Odstranění násypu tl. nad 20 cm jakékoliv plochy | m3 | 6.975 |  | 0 |  | 0 |  | 0 | 21 | 0 | 0 | 0 | 1.4 | 9.77 |  | RTS 24/ II | RTS 22/ II | 0.875 | 6.1 |  | Práce | Běžná |  |  |  | POL1_
|  | D.1.01.1-901 : | [25 empty] | VV | 0
|  | Stavební podrobnost T01 : | [25 empty] | VV | 0
|  | 2.004 : 14,3*0,25 |  | 3.575 | [23 empty] | VV | 0
|  | 2.010 : 6,2*0,25 |  | 1.55 | [23 empty] | VV | 0
|  | 2.012 : 7,4*0,25 |  | 1.85 | [23 empty] | VV | 0
20 | 978059531R00 | Odsekání vnitřních obkladů stěn nad 2 m2 | m2 | 25.28 |  | 0 |  | 0 |  | 0 | 21 | 0 | 0 | 0 | 0.068 | 1.72 |  | RTS 24/ II | RTS 22/ II | 0.3 | 7.58 |  | Práce | Běžná |  |  |  | POL1_
|  | D.1.01.1-901 : | [25 empty] | VV | 0
|  | 016 : 2*(3+3,77)*2-0,9*2 |  | 25.28 | [23 empty] | VV | 0
21 | 970251150R00 | Řezání železobetonu hl. řezu 150 mm | m | 12.83 |  | 0 |  | 0 |  | 0 | 21 | 0 | 0 | 0 | 0.00046 | 0.01 |  | RTS 24/ II | RTS 22/ II | 1.5 | 19.25 |  | Práce | Běžná |  |  |  | POL1_
|  | D.1.01.1-901 : | [25 empty] | VV | 0
|  | vybourání podlahy pro napojení podlahy : | [25 empty] | VV | 0
|  | 012a, 015 : 12,83 |  | 12.83 | [23 empty] | VV | 0
22 | 978042116R00 | Odstranění KZS minerál.izolace tl.160 mm s omítkou | m2 | 113.6 |  | 0 |  | 0 |  | 0 | 21 | 0 | 0 | 0 | 0.03324 | 3.78 |  | RTS 24/ II | RTS 22/ II | 0.441 | 50.1 |  | Práce | Běžná |  |  |  | POL1_
|  | (16,3+9,2+2,9)*4 |  | 113.6 | [23 empty] | VV | 0
Díl: | 721 | Vnitřní kanalizace |  |  |  | 0 |  | 0 |  | 0 |  | 0 |  | 0 |  | 0.08 |  |  |  |  | 0.63 | [6 empty] | DIL
23 | 721210831R00 | Demontáž dvorní vpusti s obetonávkou | kus | 1 |  | 0 |  | 0 |  | 0 | 21 | 0 | 0 | 0 | 0.082 | 0.08 |  | RTS 24/ II | RTS 22/ II | 0.63 | 0.63 |  | Práce | Běžná |  |  |  | POL1_
|  | D.1.01.1-901 : | [25 empty] | VV | 0
|  | manipulační hala : 1 |  | 1 | [23 empty] | VV | 0
Díl: | 767 | Konstrukce zámečnické |  |  |  | 0 |  | 0 |  | 0 |  | 0 |  | 1.3 |  | 1.3 |  |  |  |  | 8.15 | [6 empty] | DIL
24 | 767582800RX1 | Demontáž a zpětná montáž kazetového podhledu, vč. uskladnění a doplňení kazet (předpoklad 30%) dle požadavku profese SLP | m2 | 65 |  | 0 |  | 0 |  | 0 | 21 | 0 | 0.02 | 1.3 | 0.02 | 1.3 |  | Vlastní | Indiv | 0.1 | 6.5 |  | Práce | Běžná |  |  |  | POL1_
|  | D.1.01.1-901 : | [25 empty] | VV | 0
|  | 65 |  | 65 | [23 empty] | VV | 0
25 | 767248110RX2 | Kompletní odstranění šachetních dveří 1300x2000mm, vč. odvozu a likvidace D.1.01.1-107, D.1.01.1-108, D.1.01.1-102 | soubor | 2 |  | 0 |  | 0 |  | 0 | 21 | 0 | 0.00019 | 0 | 0 | 0 |  | Vlastní | Indiv | 0.55 | 1.1 |  | Práce | Běžná |  |  |  | POL1_
26 | 767248110RX1 | Kompletní odstranění technologie výtahu včetně strojovny, dle Stavební podrobnosti X01 D.1.01.1-901, D.1.01.1-107, D.1.01.1-108, D.1.01.1-109 | kpl | 1 |  | 0 |  | 0 |  | 0 | 21 | 0 | 0.00019 | 0 | 0 | 0 |  | Vlastní | Indiv | 0.55 | 0.55 |  | Práce | Běžná |  |  |  | POL1_
Díl: | 776 | Podlahy povlakové |  |  |  | 0 |  | 0 |  | 0 |  | 0 |  | 0 |  | 0.14 |  |  |  |  | 10.26 | [6 empty] | DIL
27 | 776551830RX1 | Odstranění čistící zóny vč. příslušenství | m2 | 9.835 |  | 0 |  | 0 |  | 0 | 21 | 0 | 0 | 0 | 0.01 | 0.1 |  | Vlastní | Indiv | 0.01 | 0.1 |  | Práce | Běžná |  |  |  | POL1_
|  | D.1.01.1-901 : | [25 empty] | VV | 0
|  | Stavební podrobnost R01 : 1,1*1,5+1,6*0,85+1,95*1,5+1,95*2 |  | 9.835 | [23 empty] | VV | 0
28 | 776511820R00 | Odstranění PVC a koberců lepených s podložkou | m2 | 39.06 |  | 0 |  | 0 |  | 0 | 21 | 0 | 0 | 0 | 0.001 | 0.04 |  | RTS 24/ II | RTS 22/ II | 0.26 | 10.16 |  | Práce | Běžná |  |  |  | POL1_
|  | vč. soklu : | [25 empty] | VV | 0
|  | D.1.01.1-901 : | [25 empty] | VV | 0
|  | Stavební podrobnost B01 : | [25 empty] | VV | 0
|  | 015 : 4,96 |  | 4.96 | [23 empty] | VV | 0
|  | 3.002 : 34,1 |  | 34.1 | [23 empty] | VV | 0
Díl: | D96 | Přesuny suti a vybouraných hmot |  |  |  | 0 |  | 0 |  | 0 |  | 0 |  | 0 |  | 0 |  |  |  |  | 0 | [6 empty] | DIL
29 | 979082111R00 | Vnitrostaveništní doprava suti do 10 m | t | 263.1492 |  | 0 |  | 0 |  | 0 | 21 | 0 | 0 | 0 | 0 | 0 |  | RTS 24/ II | RTS 22/ II | 0 | 0 |  | Přesun suti | Běžná |  |  |  | POL8_
|  | Včetně naložení na dopravní prostředek a složení na skládku, bez poplatku za skládku. | [25 empty] | POP
30 | 979082121R00 | Příplatek k vnitrost. dopravě suti za dalších 5 m | t | 3947.2388 |  | 0 |  | 0 |  | 0 | 21 | 0 | 0 | 0 | 0 | 0 |  | RTS 24/ II | RTS 22/ II | 0 | 0 |  | Přesun suti | Běžná |  |  |  | POL8_
|  | Včetně naložení na dopravní prostředek a složení na skládku, bez poplatku za skládku. | [25 empty] | POP
31 | 979081111R00 | Odvoz suti a vybour. hmot na skládku do 1 km | t | 263.1492 |  | 0 |  | 0 |  | 0 | 21 | 0 | 0 | 0 | 0 | 0 |  | RTS 24/ II | RTS 22/ II | 0 | 0 |  | Přesun suti | Běžná |  |  |  | POL8_
|  | Včetně naložení na dopravní prostředek a složení na skládku, bez poplatku za skládku. | [25 empty] | POP
32 | 979081121R00 | Příplatek k odvozu za každý další 1 km | t | 5262.985 |  | 0 |  | 0 |  | 0 | 21 | 0 | 0 | 0 | 0 | 0 |  | RTS 24/ II | RTS 22/ II | 0 | 0 |  | Přesun suti | Běžná |  |  |  | POL8_
33 | 979999999R00 | Poplatek za skládku 10 % příměsí | t | 263.1492 |  | 0 |  | 0 |  | 0 | 21 | 0 | 0 | 0 | 0 | 0 |  | RTS 24/ II | RTS 22/ II | 0 | 0 |  | Přesun suti | Běžná |  |  |  | POL8_
[26 empty] | 15 | 21 | DPH
| Celkem |  |  |  |  | 0 | [19 empty] | 0 | 0 | SUM
Poznámky uchazeče k zadání
POPUZIV
END
Note on S6: Jedná se o informaci, zda se jedná o položku, která je do rozpočtu zadána z cenové soustavy RTS, nebo vlastní.
Note on T6: Jedná se o název CÚ, která je zadána u položky rozpočtu

## D.1.1 D.1.01.4a Pol
Položkový rozpočet | [27 empty] | #TypZaznamu#
S: | 99 | Nemocnice Vyškov, p.o. | [25 empty] | STA
O: | D.1.1 | Urgentní příjem | [22 empty] | STA |  |  | OBJ
R: | D.1.01.4a | Zdravotně technické instalace | [25 empty] | ROZ
P.č. | Číslo položky | Název položky | MJ | Množství | Cena / MJ | Celkem | Dodávka | Dodávka celk. | Montáž | Montáž celk. | DPH | Cena s DPH | Hmotnost / MJ | Hmotnost celk.(t) | Dem. hmotnost / MJ | Dem. hmotnost celk.(t) | Ceník | Cen. soustava / platnost | Cenová úroveň | Nhod / MJ | Nhod celk. | Dodavatel | Typ položky | Stav položky
Díl: | 11 | Přípravné a přidružené práce |  |  |  | 0 |  | 0 |  | 0 |  | 0 |  | 0 |  | 0 |  |  |  |  | 0 | [6 empty] | DIL
1 | 115101301R00 | Pohotovost čerp.soupravy, výška 10 m, přítok 500 l | den | 20 |  | 0 |  | 0 |  | 0 | 21 | 0 | 0 | 0 | 0 | 0 |  | RTS 24/ II | Indiv | 0 | 0 |  | Práce | Běžná |  |  |  | POL1_1
|  | 1*20 : | [25 empty] | VV | 0
|  | dní, viz v.č. D.1.01.4a-001 : | [25 empty] | VV | 0
|  | 20 |  | 20 | [23 empty] | VV | 0
2 | 115101201R00 | Čerpání vody na výšku do 10 m, přítok do 500 l/min | h | 120 |  | 0 |  | 0 |  | 0 | 21 | 0 | 0 | 0 | 0 | 0 |  | RTS 24/ II | Indiv | 0 | 0 |  | Práce | Běžná |  |  |  | POL1_1
|  | 5*24 : | [25 empty] | VV | 0
|  | 5dní, viz v.č. D.1.01.4a-001 : | [25 empty] | VV | 0
|  | 120 |  | 120 | [23 empty] | VV | 0
Díl: | 13 | Hloubené vykopávky |  |  |  | 0 |  | 0 |  | 0 |  | 0 |  | 0 |  | 0 |  |  |  |  | 0 | [6 empty] | DIL
3 | 132301211R00 | Hloubení rýh š.do 200 cm hor.4 do 100 m3, STROJNĚ | m3 | 79.7 |  | 0 |  | 0 |  | 0 | 21 | 0 | 0 | 0 | 0 | 0 |  | RTS 24/ II | Indiv | 0 | 0 |  | Práce | Běžná |  |  |  | POL1_1
|  | 1*77,5+2,2 : | [25 empty] | VV | 0
|  | Kanalizace přístavba, viz v.č. D.1.01.4a-201 : | [25 empty] | VV | 0
|  | 79,7 |  | 79.7 | [23 empty] | VV | 0
4 | 132301219R00 | Přípl.za lepivost,hloubení rýh 200cm,hor.4,STROJNĚ | m3 | 79.7 |  | 0 |  | 0 |  | 0 | 21 | 0 | 0 | 0 | 0 | 0 |  | RTS 24/ II | Indiv | 0 | 0 |  | Práce | Běžná |  |  |  | POL1_1
|  | 1*77,5+2,2 : | [25 empty] | VV | 0
|  | Kanalizace přístavba, viz v.č. D.1.01.4a-201 : | [25 empty] | VV | 0
|  | 79,7 |  | 79.7 | [23 empty] | VV | 0
5 | 139711101R00 | Vykopávka v uzavřených prostorách v hor.1-4 | m3 | 2.9 |  | 0 |  | 0 |  | 0 | 21 | 0 | 0 | 0 | 0 | 0 |  | RTS 24/ II | Indiv | 0 | 0 |  | Práce | Běžná |  |  |  | POL1_1
|  | 1*2,9 : | [25 empty] | VV | 0
|  | Kanalizace pod stáv. objektem, viz v.č. D.1.01.4a-201 : | [25 empty] | VV | 0
|  | 2,9 |  | 2.9 | [23 empty] | VV | 0
6 | 130001101R00 | Příplatek za ztížené hloubení v blízkosti vedení | m3 | 10.87 |  | 0 |  | 0 |  | 0 | 21 | 0 | 0 | 0 | 0 | 0 |  | RTS 24/ II | Indiv | 0 | 0 |  | Práce | Běžná |  |  |  | POL1_1
|  | 0,10*(77,5+2,2) : | [25 empty] | VV | 0
|  | 10%, Kanalizace přístavba, viz v.č. D.1.01.4a-201 : | [25 empty] | VV | 0
|  | 1,00*(2,9) : | [25 empty] | VV | 0
|  | 100%, Kanalizace pod stáv. objektem, viz v.č. D.1.01.4a-201 : | [25 empty] | VV | 0
|  | 10,87 |  | 10.87 | [23 empty] | VV | 0
Díl: | 15 | Roubení |  |  |  | 0 |  | 0 |  | 0 |  | 0 |  | 0 |  | 0 |  |  |  |  | 0 | [6 empty] | DIL
7 | 151101101R00 | Pažení a rozepření stěn rýh - příložné - hl.do 2 m | m2 | 45 |  | 0 |  | 0 |  | 0 | 21 | 0 | 0 | 0 | 0 | 0 |  | RTS 24/ II | Indiv | 0 | 0 |  | Práce | Běžná |  |  |  | POL1_1
|  | 1*35,1 : | [25 empty] | VV | 0
|  | Kanalizace přístavba, viz v.č. D.1.01.4a-201 : | [25 empty] | VV | 0
|  | 1*9,9 : | [25 empty] | VV | 0
|  | Kanalizace pod stáv. objektem, viz v.č. D.1.01.4a-201 : | [25 empty] | VV | 0
|  | 45 |  | 45 | [23 empty] | VV | 0
8 | 151101102R00 | Pažení a rozepření stěn rýh - příložné - hl.do 4 m | m2 | 9 |  | 0 |  | 0 |  | 0 | 21 | 0 | 0 | 0 | 0 | 0 |  | RTS 24/ II | Indiv | 0 | 0 |  | Práce | Běžná |  |  |  | POL1_1
|  | 1*9,0 : | [25 empty] | VV | 0
|  | Kanalizace přístavba, viz v.č. D.1.01.4a-201 : | [25 empty] | VV | 0
|  | 9 |  | 9 | [23 empty] | VV | 0
9 | 151101111R00 | Odstranění pažení stěn rýh - příložné - hl. do 2 m | m2 | 45 |  | 0 |  | 0 |  | 0 | 21 | 0 | 0 | 0 | 0 | 0 |  | RTS 24/ II | Indiv | 0 | 0 |  | Práce | Běžná |  |  |  | POL1_1
|  | 1*35,1 : | [25 empty] | VV | 0
|  | Kanalizace přístavba, viz v.č. D.1.01.4a-201 : | [25 empty] | VV | 0
|  | 1*9,9 : | [25 empty] | VV | 0
|  | Kanalizace pod stáv. objektem, viz v.č. D.1.01.4a-201 : | [25 empty] | VV | 0
|  | 45 |  | 45 | [23 empty] | VV | 0
10 | 151101112R00 | Odstranění pažení stěn rýh - příložné - hl. do 4 m | m2 | 9 |  | 0 |  | 0 |  | 0 | 21 | 0 | 0 | 0 | 0 | 0 |  | RTS 24/ II | Indiv | 0 | 0 |  | Práce | Běžná |  |  |  | POL1_1
|  | 1*9,0 : | [25 empty] | VV | 0
|  | Kanalizace přístavba, viz v.č. D.1.01.4a-201 : | [25 empty] | VV | 0
|  | 9 |  | 9 | [23 empty] | VV | 0
Díl: | 16 | Přemístění výkopku |  |  |  | 0 |  | 0 |  | 0 |  | 0 |  | 0 |  | 0 |  |  |  |  | 0 | [6 empty] | DIL
11 | 161101101R00 | Svislé přemístění výkopku z hor.1-4 do 2,5 m | m3 | 80.4 |  | 0 |  | 0 |  | 0 | 21 | 0 | 0 | 0 | 0 | 0 |  | RTS 24/ II | Indiv | 0 | 0 |  | Práce | Běžná |  |  |  | POL1_1
|  | 1*77,5 : | [25 empty] | VV | 0
|  | Kanalizace přístavba, viz v.č. D.1.01.4a-201 : | [25 empty] | VV | 0
|  | 1*2,9 : | [25 empty] | VV | 0
|  | Kanalizace pod stáv. objektem, viz v.č. D.1.01.4a-201 : | [25 empty] | VV | 0
|  | 80,4 |  | 80.4 | [23 empty] | VV | 0
12 | 161101102R00 | Svislé přemístění výkopku z hor.1-4 do 4,0 m | m3 | 2.2 |  | 0 |  | 0 |  | 0 | 21 | 0 | 0 | 0 | 0 | 0 |  | RTS 24/ II | Indiv | 0 | 0 |  | Práce | Běžná |  |  |  | POL1_1
|  | 1*2,2 : | [25 empty] | VV | 0
|  | Kanalizace přístavba, viz v.č. D.1.01.4a-201 : | [25 empty] | VV | 0
|  | 2,2 |  | 2.2 | [23 empty] | VV | 0
13 | 162201203R00 | Vodorovné přemíst.výkopku, kolečko hor.1-4, do 10m | m3 | 2.9 |  | 0 |  | 0 |  | 0 | 21 | 0 | 0 | 0 | 0 | 0 |  | RTS 24/ II | Indiv | 0 | 0 |  | Práce | Běžná |  |  |  | POL1_1
|  | 1*2,9 : | [25 empty] | VV | 0
|  | Kanalizace pod stáv. objektem, viz v.č. D.1.01.4a-201 : | [25 empty] | VV | 0
|  | 2,9 |  | 2.9 | [23 empty] | VV | 0
14 | 162201210R00 | Příplatek za dalš.10 m, kolečko, výkop. z hor.1- 4 | m3 | 2.9 |  | 0 |  | 0 |  | 0 | 21 | 0 | 0 | 0 | 0 | 0 |  | RTS 24/ II | Indiv | 0 | 0 |  | Práce | Běžná |  |  |  | POL1_1
|  | 1*2,9 : | [25 empty] | VV | 0
|  | Kanalizace pod stáv. objektem, viz v.č. D.1.01.4a-201 : | [25 empty] | VV | 0
|  | 2,9 |  | 2.9 | [23 empty] | VV | 0
15 | 167101102R00 | Nakládání výkopku z hor.1-4 v množství nad 100 m3 | m3 | 82.6 |  | 0 |  | 0 |  | 0 | 21 | 0 | 0 | 0 | 0 | 0 |  | RTS 24/ II | Indiv | 0 | 0 |  | Práce | Běžná |  |  |  | POL1_1
|  | 1*77,5+2,2 : | [25 empty] | VV | 0
|  | Kanalizace přístavba, viz v.č. D.1.01.4a-201 : | [25 empty] | VV | 0
|  | 1*2,9 : | [25 empty] | VV | 0
|  | Kanalizace pod stáv. objektem, viz v.č. D.1.01.4a-201 : | [25 empty] | VV | 0
|  | 82,6 |  | 82.6 | [23 empty] | VV | 0
16 | 162701105R00 | Vodorovné přemístění výkopku z hor.1-4 do 10000 m | m3 | 82.6 |  | 0 |  | 0 |  | 0 | 21 | 0 | 0 | 0 | 0 | 0 |  | RTS 24/ II | Indiv | 0 | 0 |  | Práce | Běžná |  |  |  | POL1_1
|  | 1*77,5+2,2 : | [25 empty] | VV | 0
|  | Kanalizace přístavba, viz v.č. D.1.01.4a-201 : | [25 empty] | VV | 0
|  | 1*2,9 : | [25 empty] | VV | 0
|  | Kanalizace pod stáv. objektem, viz v.č. D.1.01.4a-201 : | [25 empty] | VV | 0
|  | 82,6 |  | 82.6 | [23 empty] | VV | 0
17 | 162701109R00 | Příplatek k vod. přemístění hor.1-4 za další 1 km | m3 | 413 |  | 0 |  | 0 |  | 0 | 21 | 0 | 0 | 0 | 0 | 0 |  | RTS 24/ II | Indiv | 0 | 0 |  | Práce | Běžná |  |  |  | POL1_1
|  | 5*(77,5+2,2) : | [25 empty] | VV | 0
|  | 5km, celkem 15km, Kanalizace přístavba, viz v.č. D.1.01.4a-201 : | [25 empty] | VV | 0
|  | 5*2,9 : | [25 empty] | VV | 0
|  | 5km, celkem 15km, Kanalizace pod stáv. objektem, viz v.č. D.1.01.4a-201 : | [25 empty] | VV | 0
|  | 413 |  | 413 | [23 empty] | VV | 0
18 | 199000002R00 | Poplatek za skládku horniny 1- 4 | m3 | 82.6 |  | 0 |  | 0 |  | 0 | 21 | 0 | 0 | 0 | 0 | 0 |  | RTS 24/ II | Indiv | 0 | 0 |  | Práce | Běžná |  |  |  | POL1_1
|  | 1*77,5+2,2 : | [25 empty] | VV | 0
|  | Kanalizace přístavba, viz v.č. D.1.01.4a-201 : | [25 empty] | VV | 0
|  | 1*2,9 : | [25 empty] | VV | 0
|  | Kanalizace pod stáv. objektem, viz v.č. D.1.01.4a-201 : | [25 empty] | VV | 0
|  | 82,6 |  | 82.6 | [23 empty] | VV | 0
Díl: | 17 | Konstrukce ze zemin |  |  |  | 0 |  | 0 |  | 0 |  | 0 |  | 0 |  | 0 |  |  |  |  | 0 | [6 empty] | DIL
19 | 174101101R00 | Zásyp jam, rýh, šachet se zhutněním | m3 | 29.6 |  | 0 |  | 0 |  | 0 | 21 | 0 | 0 | 0 | 0 | 0 |  | RTS 24/ II | Indiv | 0 | 0 |  | Práce | Běžná |  |  |  | POL1_1
|  | 1*((77,5+2,2+2,9)-(10,2+42,8)) : | [25 empty] | VV | 0
|  | Kanalizace přístavba a pod stáv. objektem, viz v.č. D.1.01.4a-201 : | [25 empty] | VV | 0
|  | 29,6 |  | 29.6 | [23 empty] | VV | 0
20 | 58337304 | Štěrkopísek frakce 0-16 B | t | 49.432 |  | 0 |  | 0 |  | 0 | 21 | 0 | 0 | 0 | 0 | 0 | SPCM | RTS 24/ II | Indiv | 0 | 0 |  | Specifikace | Běžná |  |  |  | POL3_0
|  | 1,67*((77,5+2,2+2,9)-(10,2+42,8)) : | [25 empty] | VV | 0
|  | Kanalizace přístavba a pod stáv. objektem, viz v.č. D.1.01.4a-201 : | [25 empty] | VV | 0
|  | 49,432 |  | 49.43 | [23 empty] | VV | 0
21 | 175101101R00 | Obsyp potrubí bez prohození sypaniny | m3 | 42.8 |  | 0 |  | 0 |  | 0 | 21 | 0 | 0 | 0 | 0 | 0 |  | RTS 24/ II | Indiv | 0 | 0 |  | Práce | Běžná |  |  |  | POL1_1
|  | 1*42,8 : | [25 empty] | VV | 0
|  | Kanalizace přístavba a pod stáv. objektem, viz v.č. D.1.01.4a-201 : | [25 empty] | VV | 0
|  | 42,8 |  | 42.8 | [23 empty] | VV | 0
22 | 583312054 | Kamenivo těžené frakce 0/4 B | t | 71.476 |  | 0 |  | 0 |  | 0 | 21 | 0 | 0 | 0 | 0 | 0 |  | RTS 24/ II | Indiv | 0 | 0 |  | Práce | Běžná |  |  |  | POL1_1
|  | 1,67*42,8 : | [25 empty] | VV | 0
|  | Kanalizace přístavba a pod stáv. objektem, viz v.č. D.1.01.4a-201 : | [25 empty] | VV | 0
|  | 71,476 |  | 71.48 | [23 empty] | VV | 0
Díl: | 45 | Podkladní a vedlejší konstrukce (kromě vozovek a železničního svršku) |  |  |  | 0 |  | 0 |  | 0 |  | 0 |  | 0 |  | 0 |  |  |  |  | 0 | [6 empty] | DIL
23 | 451572111R00 | Lože pod potrubí z kameniva těženého 0 - 4 mm | m3 | 10.2 |  | 0 |  | 0 |  | 0 | 21 | 0 | 0 | 0 | 0 | 0 |  | RTS 24/ II | Indiv | 0 | 0 |  | Práce | Běžná |  |  |  | POL1_1
|  | 1*10,2 : | [25 empty] | VV | 0
|  | Kanalizace přístavba a pod stáv. objektem, viz v.č. D.1.01.4a-201 : | [25 empty] | VV | 0
|  | 10,2 |  | 10.2 | [23 empty] | VV | 0
Díl: | 721 | Vnitřní kanalizace |  |  |  | 0 |  | 0 |  | 0 |  | 0 |  | 0 |  | 0 |  |  |  |  | 0 | [6 empty] | DIL
24 | 721 02-0900VD | Demontáž stávajících instalací včetně přesunu hmot a ekologické likvidace odpadu | hod | 40 |  | 0 |  | 0 |  | 0 | 21 | 0 | 0 | 0 | 0 | 0 |  | Vlastní | Indiv | 0 | 0 |  | Práce | Běžná |  |  |  | POL1_7
|  | 5*8 : | [25 empty] | VV | 0
|  | hod, viz v.č. D.1.01.4a-001 : | [25 empty] | VV | 0
|  | 40 |  | 40 | [23 empty] | VV | 0
25 | 721 00-0015VD | Orientační štíky, popisové tabulky, dodávka a montáž | kus | 20 |  | 0 |  | 0 |  | 0 | 21 | 0 | 0 | 0 | 0 | 0 |  | Vlastní | Indiv | 0 | 0 |  | Práce | Běžná |  |  |  | POL1_7
|  | 1*20 : | [25 empty] | VV | 0
|  | viz v.č. D.1.01.4a-001 : | [25 empty] | VV | 0
|  | 20 |  | 20 | [23 empty] | VV | 0
26 | 721 01-0010VD | Požární utěsnění prostupů nehořlavých kanalizačních potrubí - hrdlová nerez požárně dělícími konstrukcemi, dodávka a montáž | soub | 4 |  | 0 |  | 0 |  | 0 | 21 | 0 | 0 | 0 | 0 | 0 |  | Vlastní | Indiv | 0 | 0 |  | Práce | Běžná |  |  |  | POL1_7
|  | dle požadavků požárně bezpečnostního řešení, DN50-DN150 : | [25 empty] | VV | 0
|  | 1*4 : | [25 empty] | VV | 0
|  | P.U., viz v.č. D.1.01.4a-202 : | [25 empty] | VV | 0
|  | 4 |  | 4 | [23 empty] | VV | 0
27 | 721 01-0011VD | Protipožární průchodky/manžety pro plastové kanalizační potrubí, odolnost dle požárně bezpečnostního řešení stavby, dodávka a montáž | soub | 2 |  | 0 |  | 0 |  | 0 | 21 | 0 | 0 | 0 | 0 | 0 |  | Vlastní | Indiv | 0 | 0 |  | Práce | Běžná |  |  |  | POL1_7
|  | dle požadavků požárně bezpečnostního řešení, DN50-DN150 : | [25 empty] | VV | 0
|  | 1*2 : | [25 empty] | VV | 0
|  | P.U., viz v.č. D.1.01.4a-202 : | [25 empty] | VV | 0
|  | 2 |  | 2 | [23 empty] | VV | 0
28 | 721 00-0010VD | Hadice pro odvod kondenzátu, dodávka a montáž, včetně spojek a přechodů | m | 14 |  | 0 |  | 0 |  | 0 | 21 | 0 | 0 | 0 | 0 | 0 |  | Vlastní | Indiv | 0 | 0 |  | Specifikace | Běžná |  |  |  | POL3_0
|  | 1*14 : | [25 empty] | VV | 0
|  | viz v.č. D.1.01.4a-202 : | [25 empty] | VV | 0
|  | 14 |  | 14 | [23 empty] | VV | 0
29 | 721 05-0001VD | Potrubí PP svodné (ležaté) v zemi D110 x 3,4 mm, montáž a dodávka potrubí včetně tvarovek , těsnění, přechodů a čistících kusů | m | 5 |  | 0 |  | 0 |  | 0 | 21 | 0 | 0 | 0 | 0 | 0 |  | Vlastní | Indiv | 0 | 0 |  | Práce | Běžná |  |  |  | POL1_7
|  | teplotní odolnost do 90°C trvale, potrubí pro vedení v zemi, : | [25 empty] | VV | 0
|  | 1*5 : | [25 empty] | VV | 0
|  | PP-KG2000, viz v.č. D.1.01.4a-201 : | [25 empty] | VV | 0
|  | 5 |  | 5 | [23 empty] | VV | 0
30 | 721 05-0002VD | Potrubí PP svodné (ležaté) v zemi D125 x 3,9 mm, montáž a dodávka potrubí včetně tvarovek , těsnění, přechodů a čistících kusů | m | 94 |  | 0 |  | 0 |  | 0 | 21 | 0 | 0 | 0 | 0 | 0 |  | Vlastní | Indiv | 0 | 0 |  | Práce | Běžná |  |  |  | POL1_7
|  | teplotní odolnost do 90°C trvale, potrubí pro vedení v zemi, : | [25 empty] | VV | 0
|  | 1*94 : | [25 empty] | VV | 0
|  | PP-KG2000, viz v.č. D.1.01.4a-201 : | [25 empty] | VV | 0
|  | 94 |  | 94 | [23 empty] | VV | 0
31 | 721 05-0003VD | Potrubí PP svodné (ležaté) v zemi D160 x 4,9 mm, montáž a dodávka potrubí včetně tvarovek , těsnění, přechodů a čistících kusů | m | 95 |  | 0 |  | 0 |  | 0 | 21 | 0 | 0 | 0 | 0 | 0 |  | Vlastní | Indiv | 0 | 0 |  | Práce | Běžná |  |  |  | POL1_7
|  | teplotní odolnost do 90°C trvale, potrubí pro vedení v zemi, : | [25 empty] | VV | 0
|  | 1*95 : | [25 empty] | VV | 0
|  | PP-KG2000, viz v.č. D.1.01.4a-201 : | [25 empty] | VV | 0
|  | 95 |  | 95 | [23 empty] | VV | 0
32 | 721 05-0004VD | Potrubí PP svodné (ležaté) v zemi D200 x 6,2 mm, montáž a dodávka potrubí včetně tvarovek , těsnění, přechodů a čistících kusů | m | 38 |  | 0 |  | 0 |  | 0 | 21 | 0 | 0 | 0 | 0 | 0 |  | Vlastní | Indiv | 0 | 0 |  | Práce | Běžná |  |  |  | POL1_7
|  | teplotní odolnost do 90°C trvale, potrubí pro vedení v zemi, : | [25 empty] | VV | 0
|  | 1*38 : | [25 empty] | VV | 0
|  | PP-KG2000, viz v.č. D.1.01.4a-201 : | [25 empty] | VV | 0
|  | 38 |  | 38 | [23 empty] | VV | 0
33 | 721 06-0001VD | Potrubí kanalizační nerez, hrdlované D40x1mm, montáž a dodávka potrubí včetně tvarovek, těsnění, přechodů a čistících kusů, tesnění EPDM, 1.4301 | m | 105 |  | 0 |  | 0 |  | 0 | 21 | 0 | 0 | 0 | 0 | 0 |  | Vlastní | Indiv | 0 | 0 |  | Práce | Běžná |  |  |  | POL1_7
|  | 1*105 : | [25 empty] | VV | 0
|  | N, viz v.č. D.1.01.4a-201,202 : | [25 empty] | VV | 0
|  | 105 |  | 105 | [23 empty] | VV | 0
34 | 721 06-0002VD | Potrubí kanalizační nerez, hrdlované D50x1mm, montáž a dodávka potrubí včetně tvarovek, těsnění, přechodů a čistících kusů, tesnění EPDM, 1.4301 | m | 22 |  | 0 |  | 0 |  | 0 | 21 | 0 | 0 | 0 | 0 | 0 |  | Vlastní | Indiv | 0 | 0 |  | Práce | Běžná |  |  |  | POL1_7
|  | 1*22 : | [25 empty] | VV | 0
|  | N, viz v.č. D.1.01.4a-201,202 : | [25 empty] | VV | 0
|  | 22 |  | 22 | [23 empty] | VV | 0
35 | 721 06-0003VD | Potrubí kanalizační nerez, hrdlované D75x1mm, montáž a dodávka potrubí včetně tvarovek, těsnění, přechodů a čistících kusů, tesnění EPDM, 1.4301 | m | 41 |  | 0 |  | 0 |  | 0 | 21 | 0 | 0 | 0 | 0 | 0 |  | Vlastní | Indiv | 0 | 0 |  | Práce | Běžná |  |  |  | POL1_7
|  | 1*41 : | [25 empty] | VV | 0
|  | N, viz v.č. D.1.01.4a-201,202 : | [25 empty] | VV | 0
|  | 41 |  | 41 | [23 empty] | VV | 0
36 | 721 06-0004VD | Potrubí kanalizační nerez, hrdlované D110x1mm, montáž a dodávka potrubí včetně tvarovek, těsnění, přechodů a čistících kusů, tesnění EPDM, 1.4301 | m | 98 |  | 0 |  | 0 |  | 0 | 21 | 0 | 0 | 0 | 0 | 0 |  | Vlastní | Indiv | 0 | 0 |  | Práce | Běžná |  |  |  | POL1_7
|  | 1*98 : | [25 empty] | VV | 0
|  | N, viz v.č. D.1.01.4a-201,202 : | [25 empty] | VV | 0
|  | 98 |  | 98 | [23 empty] | VV | 0
37 | 721 06-0005VD | Potrubí kanalizační nerez, hrdlované D125x1mm, montáž a dodávka potrubí včetně tvarovek, těsnění, přechodů a čistících kusů, tesnění EPDM, 1.4301 | m | 32 |  | 0 |  | 0 |  | 0 | 21 | 0 | 0 | 0 | 0 | 0 |  | Vlastní | Indiv | 0 | 0 |  | Práce | Běžná |  |  |  | POL1_7
|  | 1*32 : | [25 empty] | VV | 0
|  | N, viz v.č. D.1.01.4a-201,202 : | [25 empty] | VV | 0
|  | 32 |  | 32 | [23 empty] | VV | 0
38 | 721194104R00 | Vyvedení odpadních výpustek D 40 x 1,8 | kus | 45 |  | 0 |  | 0 |  | 0 | 21 | 0 | 0 | 0 | 0 | 0 |  | RTS 24/ II | Indiv | 0 | 0 |  | Práce | Běžná |  |  |  | POL1_7
|  | 1*45 : | [25 empty] | VV | 0
|  | viz v.č. D.1.01.4a-202 : | [25 empty] | VV | 0
|  | 45 |  | 45 | [23 empty] | VV | 0
39 | 721194105R00 | Vyvedení odpadních výpustek D 50 x 1,8 | kus | 25 |  | 0 |  | 0 |  | 0 | 21 | 0 | 0 | 0 | 0 | 0 |  | RTS 24/ II | Indiv | 0 | 0 |  | Práce | Běžná |  |  |  | POL1_7
|  | 1*25 : | [25 empty] | VV | 0
|  | viz v.č. D.1.01.4a-202 : | [25 empty] | VV | 0
|  | 25 |  | 25 | [23 empty] | VV | 0
40 | 721194109R00 | Vyvedení odpadních výpustek D 110 x 2,3 | kus | 15 |  | 0 |  | 0 |  | 0 | 21 | 0 | 0 | 0 | 0 | 0 |  | RTS 24/ II | Indiv | 0 | 0 |  | Práce | Běžná |  |  |  | POL1_7
|  | 1*15 : | [25 empty] | VV | 0
|  | viz v.č. D.1.01.4a-202 : | [25 empty] | VV | 0
|  | 15 |  | 15 | [23 empty] | VV | 0
41 | 721 00-9149VD | Izolace potrubí včetně tvarovek proti rosení a hluku, minerální vlna/AL povrch, min lambda=0,04W/m, na potrubí d40, tl.25mm, dodávka a montáž | m | 22 |  | 0 |  | 0 |  | 0 | 21 | 0 | 0 | 0 | 0 | 0 |  | Vlastní | Indiv | 0 | 0 |  | Práce | Běžná |  |  |  | POL1_7
|  | třída reakce na oheň A2L-s1,d0 : | [25 empty] | VV | 0
|  | 1*22 : | [25 empty] | VV | 0
|  | MW, viz v.č. D.1.01.4a-202 : | [25 empty] | VV | 0
|  | 22 |  | 22 | [23 empty] | VV | 0
42 | 721 00-9150VD | Izolace potrubí včetně tvarovek proti rosení a hluku, minerální vlna/AL povrch, min lambda=0,04W/m, na potrubí d50, tl.25mm, dodávka a montáž | m | 2 |  | 0 |  | 0 |  | 0 | 21 | 0 | 0 | 0 | 0 | 0 |  | Vlastní | Indiv | 0 | 0 |  | Práce | Běžná |  |  |  | POL1_7
|  | třída reakce na oheň A2L-s1,d0 : | [25 empty] | VV | 0
|  | 1*2 : | [25 empty] | VV | 0
|  | MW, viz v.č. D.1.01.4a-202 : | [25 empty] | VV | 0
|  | 2 |  | 2 | [23 empty] | VV | 0
43 | 721 00-9152VD | Izolace potrubí včetně tvarovek proti rosení a hluku, minerální vlna/AL povrch, min lambda=0,04W/m, na potrubí d75, tl.25mm, dodávka a montáž | m | 4 |  | 0 |  | 0 |  | 0 | 21 | 0 | 0 | 0 | 0 | 0 |  | Vlastní | Indiv | 0 | 0 |  | Práce | Běžná |  |  |  | POL1_7
|  | třída reakce na oheň A2L-s1,d0 : | [25 empty] | VV | 0
|  | 1*4 : | [25 empty] | VV | 0
|  | MW, viz v.č. D.1.01.4a-202 : | [25 empty] | VV | 0
|  | 4 |  | 4 | [23 empty] | VV | 0
44 | 721 00-9153VD | Izolace potrubí včetně tvarovek proti rosení a hluku, minerální vlna/AL povrch, min lambda=0,04W/m, na potrubí d110, tl.25mm, dodávka a montáž | m | 31 |  | 0 |  | 0 |  | 0 | 21 | 0 | 0 | 0 | 0 | 0 |  | Vlastní | Indiv | 0 | 0 |  | Práce | Běžná |  |  |  | POL1_7
|  | třída reakce na oheň A2L-s1,d0 : | [25 empty] | VV | 0
|  | 1*31 : | [25 empty] | VV | 0
|  | MW, viz v.č. D.1.01.4a-202 : | [25 empty] | VV | 0
|  | 31 |  | 31 | [23 empty] | VV | 0
45 | 721 00-9154VD | Izolace potrubí včetně tvarovek proti rosení a hluku, minerální vlna/AL povrch, min lambda=0,04W/m, na potrubí d125, tl.25mm, dodávka a montáž | m | 22 |  | 0 |  | 0 |  | 0 | 21 | 0 | 0 | 0 | 0 | 0 |  | Vlastní | Indiv | 0 | 0 |  | Práce | Běžná |  |  |  | POL1_7
|  | třída reakce na oheň A2L-s1,d0 : | [25 empty] | VV | 0
|  | 1*22 : | [25 empty] | VV | 0
|  | MW, viz v.č. D.1.01.4a-202 : | [25 empty] | VV | 0
|  | 22 |  | 22 | [23 empty] | VV | 0
46 | 721 00-2901VD | Dvířka plastová s rámem, revizní, dodávka a montáž | soub | 29 |  | 0 |  | 0 |  | 0 | 21 | 0 | 0 | 0 | 0 | 0 |  | Vlastní | Indiv | 0 | 0 |  | Práce | Běžná |  |  |  | POL1_7
|  | 1*13 : | [25 empty] | VV | 0
|  | DV200/200, viz v.č. D.1.01.4a-202 : | [25 empty] | VV | 0
|  | 1*16 : | [25 empty] | VV | 0
|  | DV200/400, viz v.č. D.1.01.4a-202 : | [25 empty] | VV | 0
|  | 29 |  | 29 | [23 empty] | VV | 0
47 | 721 21-0014VD | Podlahový žlab celonerezový, izol.souprava, odtokvý vtok, sifonová vložka, suchá klapka, nerezový děrovaný rošt, dodávka a montáž | soub | 1 |  | 0 |  | 0 |  | 0 | 21 | 0 | 0 | 0 | 0 | 0 |  | Vlastní | Indiv | 0 | 0 |  | Práce | Běžná |  |  |  | POL1_7
|  | hygienický, celonerezový, provedení se svěrnou přírubou pro PVC krytiny, 100x1100mm skladebný rozměr : | [25 empty] | VV | 0
|  | 1*1 : | [25 empty] | VV | 0
|  | Zs, viz v.č. D.1.01.4a-202 : | [25 empty] | VV | 0
|  | 1 |  | 1 | [23 empty] | VV | 0
48 | 721 06-0000VD | Souprava ventilační střešní, souprava větrací hlavice DN100-150 mm, dodávka a montáž | kus | 6 |  | 0 |  | 0 |  | 0 | 21 | 0 | 0 | 0 | 0 | 0 |  | Vlastní | Indiv | 0 | 0 |  | Práce | Běžná |  |  |  | POL1_7
|  | včetně dodávky a montáže izolačních souprav pro ploché střechy s tepelnou izolací, mPVC nebo bitumenové, a napojení na izolace střechy : | [25 empty] | VV | 0
|  | 1*6 : | [25 empty] | VV | 0
|  | V.H., viz v.č. D.1.01.4a-202 : | [25 empty] | VV | 0
|  | 6 |  | 6 | [23 empty] | VV | 0
49 | 721273150RT1 | Hlavice ventilační přivětrávací, přivzdušňovací ventil, D 50/75/110 mm, dodávka a montáž | kus | 14 |  | 0 |  | 0 |  | 0 | 21 | 0 | 0 | 0 | 0 | 0 |  | RTS 24/ II | Indiv | 0 | 0 |  | Práce | Běžná |  |  |  | POL1_7
|  | 1*14 : | [25 empty] | VV | 0
|  | P.V., viz v.č. D.1.01.4a-202 : | [25 empty] | VV | 0
|  | 14 |  | 14 | [23 empty] | VV | 0
50 | 721 30-0202VD | Sestava střešního vtoku, pro ploché zelené střechy, střešní vtok svislý odtok, samoregulační el. vyhřívání 230V, nástavec, dodávka a montáž | soub | 5 |  | 0 |  | 0 |  | 0 | 21 | 0 | 0 | 0 | 0 | 0 |  | Vlastní | Indiv | 0 | 0 |  | Specifikace | Běžná |  |  |  | POL3_0
|  | kapacita min 8,1l/s, střešní vtok pro ploché střechy s asfaltovou přírubou pro napojení parozábrany, nástavec s asfaltovou přírubou pro napojení vodotěsné izolace, ochranný koš pro zelené střechy, : | [25 empty] | VV | 0
|  | materiály střechy nutno koordinovat se stavební částí dokumentace : | [25 empty] | VV | 0
|  | 1*4 : | [25 empty] | VV | 0
|  | DN100, S.V.1, viz v.č. D.1.01.4a-202 : | [25 empty] | VV | 0
|  | 1*1 : | [25 empty] | VV | 0
|  | DN125, S.V.1, viz v.č. D.1.01.4a-202 : | [25 empty] | VV | 0
|  | 5 |  | 5 | [23 empty] | VV | 0
51 | 721290112R00 | Zkouška těsnosti kanalizace vodou DN 200 | m | 232 |  | 0 |  | 0 |  | 0 | 21 | 0 | 0 | 0 | 0 | 0 |  | RTS 24/ II | Indiv | 0 | 0 |  | Práce | Běžná |  |  |  | POL1_7
|  | 5+94+95+38 : | [25 empty] | VV | 0
|  | viz v.č. D.1.01.4a-201 : | [25 empty] | VV | 0
|  | 232 |  | 232 | [23 empty] | VV | 0
52 | 721290123R00 | Zkouška těsnosti kanalizace kouřem DN 300 | m | 530 |  | 0 |  | 0 |  | 0 | 21 | 0 | 0 | 0 | 0 | 0 |  | RTS 24/ II | Indiv | 0 | 0 |  | Práce | Běžná |  |  |  | POL1_7
|  | 5+94+95+38+105+22+41+98+32 : | [25 empty] | VV | 0
|  | viz v.č. D.1.01.4a-201-202 : | [25 empty] | VV | 0
|  | 530 |  | 530 | [23 empty] | VV | 0
53 | 998721101R00 | Přesun hmot pro vnitřní kanalizaci, výšky do 6 m | t | 5.4 |  | 0 |  | 0 |  | 0 | 21 | 0 | 0 | 0 | 0 | 0 |  | RTS 24/ II | Indiv | 0 | 0 |  | Práce | Běžná |  |  |  | POL1_7
Díl: | 722 | Vnitřní vodovod |  |  |  | 0 |  | 0 |  | 0 |  | 0 |  | 0 |  | 0 |  |  |  |  | 0 | [6 empty] | DIL
54 | 722 09-0011VD | Demontáž stávajících instalací vodovodu včetně přesunu hmot a ekologické likvidace odpadu | hod | 40 |  | 0 |  | 0 |  | 0 | 21 | 0 | 0 | 0 | 0 | 0 |  | Vlastní | Indiv | 0 | 0 |  | Práce | Běžná |  |  |  | POL1_7
|  | 5*8 : | [25 empty] | VV | 0
|  | hod, viz v.č. D.1.01.4a-001 : | [25 empty] | VV | 0
|  | 40 |  | 40 | [23 empty] | VV | 0
55 | 722 00-0002VD | Uzavření/otevření systému vodovodu, odstávka vodovodu během rekonstrukce, vypouštění systému, včetně dodávek a montáže | soub | 1 |  | 0 |  | 0 |  | 0 | 21 | 0 | 0 | 0 | 0 | 0 |  | Vlastní | Indiv | 0 | 0 |  | Specifikace | Běžná |  |  |  | POL3_0
|  | Provedení odpojení stávajícího přívodu studení pitné vody a teplé vody s cirkulací pro objekt S v sousední budově ve výměníkové stanice, odpojení těsně u průtočného potrubí, zaslepení, včetně dodávek a montážní na potrubí a armaturách : | [25 empty] | VV | 0
|  | 1*1 : | [25 empty] | VV | 0
|  | viz v.č. D.1.01.4a-001 : | [25 empty] | VV | 0
|  | 1 |  | 1 | [23 empty] | VV | 0
56 | 722 00-3065VD | Těsnění prostupů protipožárním tmelem/požárními manžetami, odolnost dle požárně bezpečnostního řešení, průměr do 200mm, dodávka a montáž | soub | 12 |  | 0 |  | 0 |  | 0 | 21 | 0 | 0 | 0 | 0 | 0 |  | Vlastní | Indiv | 0 | 0 |  | Práce | Běžná |  |  |  | POL1_7
|  | kovové nehořlavé potrubí, nehořlavá tepelná izolace z minerální vlny, položka zahrnuje těsnění skupiny potrubí přes stěnu pro sestavu potrubí studené a teplé vody s cirkulací a požární vodou : | [25 empty] | VV | 0
|  | 1*12 : | [25 empty] | VV | 0
|  | P.U., viz v.č. D.1.01.4a-203 : | [25 empty] | VV | 0
|  | 12 |  | 12 | [23 empty] | VV | 0
57 | 722 00-0011VD | Orientační štítky, popisové tabulky, dodávka a montáž | kus | 50 |  | 0 |  | 0 |  | 0 | 21 | 0 | 0 | 0 | 0 | 0 |  | Vlastní | Indiv | 0 | 0 |  | Práce | Běžná |  |  |  | POL1_7
|  | 1*50 : | [25 empty] | VV | 0
|  | viz v.č. D.1.01.4a-001 : | [25 empty] | VV | 0
|  | 50 |  | 50 | [23 empty] | VV | 0
58 | 722254201RT4 | Hydrantový systém, box s plnými dveřmi, průměr 19/30, stálotvará hadice, dodávka a montáž | kus | 2 |  | 0 |  | 0 |  | 0 | 21 | 0 | 0 | 0 | 0 | 0 |  | RTS 24/ II | Indiv | 0 | 0 |  | Práce | Běžná |  |  |  | POL1_7
|  | 1*2 : | [25 empty] | VV | 0
|  | H19, viz v.č. D.1.01.4a-203 : | [25 empty] | VV | 0
|  | 2 |  | 2 | [23 empty] | VV | 0
59 | 722132115R00 | Potrubí ocel vně/vni pozinkované DN25, d28x1,5, montáž a dodávka potrubí včetně tvarovek, spojů a přechodů | m | 110 |  | 0 |  | 0 |  | 0 | 21 | 0 | 0 | 0 | 0 | 0 |  | RTS 24/ II | Indiv | 0 | 0 |  | Práce | Běžná |  |  |  | POL1_7
|  | 1*110 : | [25 empty] | VV | 0
|  | POZINK, viz v.č. D.1.01.4a-203 : | [25 empty] | VV | 0
|  | 110 |  | 110 | [23 empty] | VV | 0
60 | 722151113R00 | Potrubí nerez D 18 x 1,0 mm, pitná voda, montáž a dodávka potrubí včetně tvarovek, spojek, přechodů a těsnění | m | 395 |  | 0 |  | 0 |  | 0 | 21 | 0 | 0 | 0 | 0 | 0 |  | RTS 24/ II | Indiv | 0 | 0 |  | Práce | Běžná |  |  |  | POL1_7
|  | 1*395 : | [25 empty] | VV | 0
|  | NEREZ, viz v.č. D.1.01.4a-203 : | [25 empty] | VV | 0
|  | 395 |  | 395 | [23 empty] | VV | 0
61 | 722151114R00 | Potrubí nerez D 22 x 1,2 mm, pitná voda, montáž a dodávka potrubí včetně tvarovek, spojek, přechodů a těsnění | m | 155 |  | 0 |  | 0 |  | 0 | 21 | 0 | 0 | 0 | 0 | 0 |  | RTS 24/ II | Indiv | 0 | 0 |  | Práce | Běžná |  |  |  | POL1_7
|  | 1*155 : | [25 empty] | VV | 0
|  | NEREZ, viz v.č. D.1.01.4a-203 : | [25 empty] | VV | 0
|  | 155 |  | 155 | [23 empty] | VV | 0
62 | 722151115R00 | Potrubí nerez D 28 x 1,2 mm, pitná voda, montáž a dodávka potrubí včetně tvarovek, spojek, přechodů a těsnění | m | 42 |  | 0 |  | 0 |  | 0 | 21 | 0 | 0 | 0 | 0 | 0 |  | RTS 24/ II | Indiv | 0 | 0 |  | Práce | Běžná |  |  |  | POL1_7
|  | 1*42 : | [25 empty] | VV | 0
|  | NEREZ, viz v.č. D.1.01.4a-203 : | [25 empty] | VV | 0
|  | 42 |  | 42 | [23 empty] | VV | 0
63 | 722151116R00 | Potrubí nerez D 35 x 1,5 mm, pitná voda, montáž a dodávka potrubí včetně tvarovek, spojek, přechodů a těsnění | m | 105 |  | 0 |  | 0 |  | 0 | 21 | 0 | 0 | 0 | 0 | 0 |  | RTS 24/ II | Indiv | 0 | 0 |  | Práce | Běžná |  |  |  | POL1_7
|  | 1*105 : | [25 empty] | VV | 0
|  | NEREZ, viz v.č. D.1.01.4a-203 : | [25 empty] | VV | 0
|  | 105 |  | 105 | [23 empty] | VV | 0
64 | 722190401R00 | Vyvedení a upevnění výpustek DN 15 | kus | 110 |  | 0 |  | 0 |  | 0 | 21 | 0 | 0 | 0 | 0 | 0 |  | RTS 24/ II | Indiv | 0 | 0 |  | Práce | Běžná |  |  |  | POL1_7
|  | 1*110 : | [25 empty] | VV | 0
|  | viz v.č. D.1.01.4a-203 : | [25 empty] | VV | 0
|  | 110 |  | 110 | [23 empty] | VV | 0
65 | 722190403R00 | Vyvedení a upevnění výpustek DN 25 | kus | 2 |  | 0 |  | 0 |  | 0 | 21 | 0 | 0 | 0 | 0 | 0 |  | RTS 24/ II | Indiv | 0 | 0 |  | Práce | Běžná |  |  |  | POL1_7
|  | 1*2 : | [25 empty] | VV | 0
|  | viz v.č. D.1.01.4a-203 : | [25 empty] | VV | 0
|  | 2 |  | 2 | [23 empty] | VV | 0
66 | 722 18-9001VD | Izolace potrubí požárního rozvodu z min.vlny tl.25mm, včetně izolace tvarovek na, povrchová úprava Al, lepící páska, dodávka a montáž | m | 110 |  | 0 |  | 0 |  | 0 | 21 | 0 | 0 | 0 | 0 | 0 |  | Vlastní | Indiv | 0 | 0 |  | Práce | Běžná |  |  |  | POL1_7
|  | třída reakce na oheň A2L-s1,d0 : | [25 empty] | VV | 0
|  | 1*110 : | [25 empty] | VV | 0
|  | POZINK, viz v.č. D.1.01.4a-203 : | [25 empty] | VV | 0
|  | 110 |  | 110 | [23 empty] | VV | 0
67 | 722 18-0049VD | Izolace potrubí z min.vlny včetně izolace tvarovek na d18/20mm, povrchová úprava Al, lepící páska, dodávka a montáž | m | 395 |  | 0 |  | 0 |  | 0 | 21 | 0 | 0 | 0 | 0 | 0 |  | Vlastní | Indiv | 0 | 0 |  | Práce | Běžná |  |  |  | POL1_7
|  | třída reakce na oheň A2L-s1,d0 : | [25 empty] | VV | 0
|  | 1*395 : | [25 empty] | VV | 0
|  | NEREZ, viz v.č. D.1.01.4a-203 : | [25 empty] | VV | 0
|  | 395 |  | 395 | [23 empty] | VV | 0
68 | 722 18-0050VD | Izolace potrubí z min.vlny včetně izolace tvarovek na d22/25mm, povrchová úprava Al, lepící páska, dodávka a montáž | m | 155 |  | 0 |  | 0 |  | 0 | 21 | 0 | 0 | 0 | 0 | 0 |  | Vlastní | Indiv | 0 | 0 |  | Práce | Běžná |  |  |  | POL1_7
|  | třída reakce na oheň A2L-s1,d0 : | [25 empty] | VV | 0
|  | 1*155 : | [25 empty] | VV | 0
|  | NEREZ, viz v.č. D.1.01.4a-203 : | [25 empty] | VV | 0
|  | 155 |  | 155 | [23 empty] | VV | 0
69 | 722 18-0051VD | Izolace potrubí z min.vlny včetně izolace tvarovek na d28/30mm, povrchová úprava Al, lepící páska, dodávka a montáž | m | 42 |  | 0 |  | 0 |  | 0 | 21 | 0 | 0 | 0 | 0 | 0 |  | Vlastní | Indiv | 0 | 0 |  | Práce | Běžná |  |  |  | POL1_7
|  | třída reakce na oheň A2L-s1,d0 : | [25 empty] | VV | 0
|  | 1*42 : | [25 empty] | VV | 0
|  | NEREZ, viz v.č. D.1.01.4a-203 : | [25 empty] | VV | 0
|  | 42 |  | 42 | [23 empty] | VV | 0
70 | 722 18-0052VD | Izolace potrubí z min.vlny včetně izolace tvarovek na d35/40mm, povrchová úprava Al, lepící páska, dodávka a montáž | m | 105 |  | 0 |  | 0 |  | 0 | 21 | 0 | 0 | 0 | 0 | 0 |  | Vlastní | Indiv | 0 | 0 |  | Práce | Běžná |  |  |  | POL1_7
|  | třída reakce na oheň A2L-s1,d0 : | [25 empty] | VV | 0
|  | 1*105 : | [25 empty] | VV | 0
|  | NEREZ, viz v.č. D.1.01.4a-203 : | [25 empty] | VV | 0
|  | 105 |  | 105 | [23 empty] | VV | 0
71 | 722 18-8001VD | Příplatek pro izolace armatur z min.vlny, povrchová úprava Al, lepící páska, dodávka a montáž | kus | 60 |  | 0 |  | 0 |  | 0 | 21 | 0 | 0 | 0 | 0 | 0 |  | Vlastní | Indiv | 0 | 0 |  | Práce | Běžná |  |  |  | POL1_7
|  | třída reakce na oheň A2L-s1,d0 : | [25 empty] | VV | 0
|  | 2+1+1+2+2+2+32+18 : | [25 empty] | VV | 0
|  | viz v.č. D.1.01.4a-001,203 : | [25 empty] | VV | 0
|  | 60 |  | 60 | [23 empty] | VV | 0
72 | 722 00-9021VD | Oddělovač potrubních systémů typ BA DN15, dodávka a montáž, napojení na kanalizaci - volné hrdlo DN50 | kus | 2 |  | 0 |  | 0 |  | 0 | 21 | 0 | 0 | 0 | 0 | 0 |  | Vlastní | Indiv | 0 | 0 |  | Specifikace | Běžná |  |  |  | POL3_0
|  | 1*2 : | [25 empty] | VV | 0
|  | BA, viz v.č. D.1.01.4a-203 : | [25 empty] | VV | 0
|  | 2 |  | 2 | [23 empty] | VV | 0
73 | 722 00-9032VD | Zpětná klapka, kontrolovatelná zpětná armatura, pro ochranu pitné vody, typ EA, G3/4", dodávka a montáž | kus | 1 |  | 0 |  | 0 |  | 0 | 21 | 0 | 0 | 0 | 0 | 0 |  | Vlastní | Indiv | 0 | 0 |  | Práce | Běžná |  |  |  | POL1_7
|  | 1*1 : | [25 empty] | VV | 0
|  | EA, viz v.č. D.1.01.4a-203 : | [25 empty] | VV | 0
|  | 1 |  | 1 | [23 empty] | VV | 0
74 | 722 40-0002VD | Filtr pro pitnou vodu s vložkou 5µ, vnitřní-vnitřní závit DN 20, dodávka a montáž včetně vložky | kus | 1 |  | 0 |  | 0 |  | 0 | 21 | 0 | 0 | 0 | 0 | 0 |  | Vlastní | Indiv | 0 | 0 |  | Práce | Běžná |  |  |  | POL1_7
|  | 1*1 : | [25 empty] | VV | 0
|  | F5, viz v.č. D.1.01.4a-203 : | [25 empty] | VV | 0
|  | 1 |  | 1 | [23 empty] | VV | 0
75 | 722236511R00 | Filtr vodovodní, do potrubí,vel.oka 0,4mm,vnitřní závity DN 15, dodávka a montáž | kus | 2 |  | 0 |  | 0 |  | 0 | 21 | 0 | 0 | 0 | 0 | 0 |  | RTS 24/ II | Indiv | 0 | 0 |  | Práce | Běžná |  |  |  | POL1_7
|  | 1*2 : | [25 empty] | VV | 0
|  | F, viz v.č. D.1.01.4a-203 : | [25 empty] | VV | 0
|  | 2 |  | 2 | [23 empty] | VV | 0
76 | 722 00-9001VD | Ventil regulační/vyvažovací pro systém cirkulace teplé vody G1/2", dodávka a montáž | soub | 2 |  | 0 |  | 0 |  | 0 | 21 | 0 | 0 | 0 | 0 | 0 |  | Vlastní | Indiv | 0 | 0 |  | Práce | Běžná |  |  |  | POL1_7
|  | mosaz, funkce uzávěru, funkce vypouštění - zátka pro osazení výpustného ventilu : | [25 empty] | VV | 0
|  | 1*2 : | [25 empty] | VV | 0
|  | VyvV, viz v.č. D.1.01.4a-203 : | [25 empty] | VV | 0
|  | 2 |  | 2 | [23 empty] | VV | 0
77 | 722 00-9015VD | Vyregulování soustavy teplé vody a cirkulace odbornou firmou | armat | 2 |  | 0 |  | 0 |  | 0 | 21 | 0 | 0 | 0 | 0 | 0 |  | Vlastní | Indiv | 0 | 0 |  | Specifikace | Běžná |  |  |  | POL3_0
|  | 1*2 : | [25 empty] | VV | 0
|  | VyvV, viz v.č. D.1.01.4a-203 : | [25 empty] | VV | 0
|  | 2 |  | 2 | [23 empty] | VV | 0
78 | 722236342R00 | Ventil uzavízací šikmý,vnitř.z. 2otvory DN 15, dodávka a montáž | kus | 32 |  | 0 |  | 0 |  | 0 | 21 | 0 | 0 | 0 | 0 | 0 |  | RTS 24/ II | Indiv | 0 | 0 |  | Práce | Běžná |  |  |  | POL1_7
|  | mosaz, funkce vypouštění - zátka pro osazení výpustného ventilu : | [25 empty] | VV | 0
|  | 1*32 : | [25 empty] | VV | 0
|  | UV, viz v.č. D.1.01.4a-203 : | [25 empty] | VV | 0
|  | 32 |  | 32 | [23 empty] | VV | 0
79 | 722236343R00 | Ventil uzavízací šikmý,vnitř.z. 2otvory DN 20, dodávka a montáž | kus | 18 |  | 0 |  | 0 |  | 0 | 21 | 0 | 0 | 0 | 0 | 0 |  | RTS 24/ II | Indiv | 0 | 0 |  | Práce | Běžná |  |  |  | POL1_7
|  | mosaz, funkce vypouštění - zátka pro osazení výpustného ventilu : | [25 empty] | VV | 0
|  | 1*18 : | [25 empty] | VV | 0
|  | UV, viz v.č. D.1.01.4a-203 : | [25 empty] | VV | 0
|  | 18 |  | 18 | [23 empty] | VV | 0
80 | 722 00-5003VD | Hygienické zabezpečení rozvodů teplé vody proti bakteriím, dávkování chemie, dodávka a montáž komplet včetně příslušenství | soub | 1 |  | 0 |  | 0 |  | 0 | 21 | 0 | 0 | 0 | 0 | 0 |  | Vlastní | Indiv | 0 | 0 |  | Práce | Běžná |  |  |  | POL1_7
|  | Dodávka a montáž komplet zařízení včetně příslušenství pro hygienické zabezpeční rozvodů teplé vody dávkováním chemie proti bakteriím, zejména legionelle, : | [25 empty] | VV | 0
|  | včetně dodávky impulzního vodoměru na vstupu studené vody k přípravě teplé vody, dávkovací soubor, včetně dávkovacího čerpadla, odvzdušnění, : | [25 empty] | VV | 0
|  | výtlak se zpětným ventilem nerez, armatury doprovodné, konektory, kabely, hadičkyy a ostatní montážní materiál, zásobník roztoku, instalační rám, : | [25 empty] | VV | 0
|  | uvedení do provozu, doprava, doklady : | [25 empty] | VV | 0
|  | 1*1 : | [25 empty] | VV | 0
|  | HTV : | [25 empty] | VV | 0
|  | 1 |  | 1 | [23 empty] | VV | 0
81 | 722280108R00 | Tlaková zkouška vodovodního potrubí DN 50 | m | 807 |  | 0 |  | 0 |  | 0 | 21 | 0 | 0 | 0 | 0 | 0 |  | RTS 24/ II | Indiv | 0 | 0 |  | Práce | Běžná |  |  |  | POL1_7
|  | 110+395+155+42+105 : | [25 empty] | VV | 0
|  | viz v.č. D.1.01.4a-203 : | [25 empty] | VV | 0
|  | 807 |  | 807 | [23 empty] | VV | 0
82 | 722290234R00 | Proplach a dezinfekce vodovod.potrubí DN 80 | m | 807 |  | 0 |  | 0 |  | 0 | 21 | 0 | 0 | 0 | 0 | 0 |  | RTS 24/ II | Indiv | 0 | 0 |  | Práce | Běžná |  |  |  | POL1_7
|  | 110+395+155+42+105 : | [25 empty] | VV | 0
|  | viz v.č. D.1.01.4a-203 : | [25 empty] | VV | 0
|  | 807 |  | 807 | [23 empty] | VV | 0
83 | 998722101R00 | Přesun hmot pro vnitřní vodovod, výšky do 6 m | t | 2.1 |  | 0 |  | 0 |  | 0 | 21 | 0 | 0 | 0 | 0 | 0 |  | RTS 24/ II | Indiv | 0 | 0 |  | Práce | Běžná |  |  |  | POL1_7
Díl: | 725 | Zařizovací předměty |  |  |  | 0 |  | 0 |  | 0 |  | 0 |  | 0 |  | 0 |  |  |  |  | 0 | [6 empty] | DIL
84 | 725 00-1000VD | Demontáž stávajících zařizovacích předmětů včetně přesunu hmot a ekologické likvidace odpadu | hod | 40 |  | 0 |  | 0 |  | 0 | 21 | 0 | 0 | 0 | 0 | 0 |  | Vlastní | Indiv | 0 | 0 |  | Práce | Běžná |  |  |  | POL1_7
|  | 5*8 : | [25 empty] | VV | 0
|  | hod, viz v.č. D.1.01.4a-001 : | [25 empty] | VV | 0
|  | 40 |  | 40 | [23 empty] | VV | 0
85 | 721 00-0009VD | Kondenzační sifon pro zařízení VZT, mechanická pojistka proti vyschnutí, dodávka a montáž | soub | 4 |  | 0 |  | 0 |  | 0 | 21 | 0 | 0 | 0 | 0 | 0 |  | Vlastní | Indiv | 0 | 0 |  | Práce | Běžná |  |  |  | POL1_7
|  | 1*4 : | [25 empty] | VV | 0
|  | FCU, viz v.č. D.1.01.4a-202 : | [25 empty] | VV | 0
|  | 4 |  | 4 | [23 empty] | VV | 0
86 | 725 00-0003VD | Podomítkový kondenzační sifon pro zařízení VZT, pojistka proti vyschnutí, podomítkové těleso, krytka , dodávka a montáž | soub | 10 |  | 0 |  | 0 |  | 0 | 21 | 0 | 0 | 0 | 0 | 0 |  | Vlastní | Indiv | 0 | 0 |  | Specifikace | Běžná |  |  |  | POL3_0
|  | 1*10 : | [25 empty] | VV | 0
|  | KLM, viz v.č. D.1.01.4a-202-203 : | [25 empty] | VV | 0
|  | 10 |  | 10 | [23 empty] | VV | 0
87 | 725860180RV1 | Sifon pračkový/myčkový, D 40/50 mm nerezový, rohový ventil se zpětnou klapkou RV G1/2"-3/4", dodávka a montáž | kus | 1 |  | 0 |  | 0 |  | 0 | 21 | 0 | 0 | 0 | 0 | 0 |  | Vlastní | Indiv | 0 | 0 |  | Práce | Běžná |  |  |  | POL1_7
|  | podomítková uzávěrka, krycí deska nerez 160x110 mm : | [25 empty] | VV | 0
|  | 1*1 : | [25 empty] | VV | 0
|  | M, viz v.č. D.1.01.4a-202-203 : | [25 empty] | VV | 0
|  | 1 |  | 1 | [23 empty] | VV | 0
88 | 725814122R00 | Pračkový rohový ventil se zpětnou klapkou, G1/2"xG3/4", dodávka a montáž | soubor | 4 |  | 0 |  | 0 |  | 0 | 21 | 0 | 0 | 0 | 0 | 0 |  | RTS 24/ II | Indiv | 0 | 0 |  | Práce | Běžná |  |  |  | POL1_7
|  | včetně rychlospojky pro napojení hadice : | [25 empty] | VV | 0
|  | 2*1 : | [25 empty] | VV | 0
|  | VYLZ, viz v.č. D.1.01.4a-202-203 : | [25 empty] | VV | 0
|  | 2*1 : | [25 empty] | VV | 0
|  | MPM, viz v.č. D.1.01.4a-202-203 : | [25 empty] | VV | 0
|  | 4 |  | 4 | [23 empty] | VV | 0
89 | 725845111RV1 | Baterie sprchová nástěnná páková ruční, keramická kartuše, držák ruční sprchy - sprchová tyč, ruční sprcha, sprchová hadice, dodávka a montáž | kus | 3 |  | 0 |  | 0 |  | 0 | 21 | 0 | 0 | 0 | 0 | 0 |  | Vlastní | Indiv | 0 | 0 |  | Práce | Běžná |  |  |  | POL1_7
|  | 1*3 : | [25 empty] | VV | 0
|  | S, viz v.č. D.1.01.4a-202-203 : | [25 empty] | VV | 0
|  | 3 |  | 3 | [23 empty] | VV | 0
90 | 725 23-0200VD | Sestava sprchové podlahové vpusti DN50, min. 0,8l/s, vodorovný odtok, PVC podlaha, dodávka a montáž | soub | 2 |  | 0 |  | 0 |  | 0 | 21 | 0 | 0 | 0 | 0 | 0 |  | Vlastní | Indiv | 0 | 0 |  | Práce | Běžná |  |  |  | POL1_7
|  | izolační souprava, nástavec se svěrnou přírubou pro PVC krytiny podlah, zápachová uzávěrka, vtoková nerez mřížka : | [25 empty] | VV | 0
|  | 1*2 : | [25 empty] | VV | 0
|  | Sz, viz v.č. D.1.01.4a-202-203 : | [25 empty] | VV | 0
|  | 2 |  | 2 | [23 empty] | VV | 0
91 | 725 11-9001VD | Nádržka vysoko položená, bílý plast, rohový ventil G1/2", splachovací trubka vedená ve stěně, připojovací hadička, dodávka a montáž | soub | 1 |  | 0 |  | 0 |  | 0 | 21 | 0 | 0 | 0 | 0 | 0 |  | Vlastní | Indiv | 0 | 0 |  | Specifikace | Běžná |  |  |  | POL3_0
|  | 1*1 : | [25 empty] | VV | 0
|  | NAD, viz v.č. D.1.01.4a-202-203 : | [25 empty] | VV | 0
|  | 1 |  | 1 | [23 empty] | VV | 0
92 | 725019101R00 | Výlevka stojící keramická bílá s plastovou mřížkou, dodávka a montáž | soubor | 1 |  | 0 |  | 0 |  | 0 | 21 | 0 | 0 | 0 | 0 | 0 |  | RTS 24/ II | Indiv | 0 | 0 |  | Práce | Běžná |  |  |  | POL1_7
|  | 1*1 : | [25 empty] | VV | 0
|  | VYL, viz v.č. D.1.01.4a-202-203 : | [25 empty] | VV | 0
|  | 1 |  | 1 | [23 empty] | VV | 0
93 | 725825114R00 | Baterie dřezová nástěnná páková ruční, chrom, keramická kartuše, dodávka a montáž | kus | 13 |  | 0 |  | 0 |  | 0 | 21 | 0 | 0 | 0 | 0 | 0 |  | RTS 24/ II | Indiv | 0 | 0 |  | Práce | Běžná |  |  |  | POL1_7
|  | 1*3 : | [25 empty] | VV | 0
|  | N, viz v.č. D.1.01.4a-202-203 : | [25 empty] | VV | 0
|  | 1*9 : | [25 empty] | VV | 0
|  | DZ, viz v.č. D.1.01.4a-202-203 : | [25 empty] | VV | 0
|  | 1*1 : | [25 empty] | VV | 0
|  | VYL, viz v.č. D.1.01.4a-202-203 : | [25 empty] | VV | 0
|  | 13 |  | 13 | [23 empty] | VV | 0
94 | 725860202R00 | Sifon dřezový D 40, 50 mm, 6/4", včetně odtokové soupravy, dodávka a montáž | kus | 12 |  | 0 |  | 0 |  | 0 | 21 | 0 | 0 | 0 | 0 | 0 |  | RTS 24/ II | Indiv | 0 | 0 |  | Práce | Běžná |  |  |  | POL1_7
|  | 1*3 : | [25 empty] | VV | 0
|  | N, viz v.č. D.1.01.4a-202-203 : | [25 empty] | VV | 0
|  | 1*9 : | [25 empty] | VV | 0
|  | DZ, viz v.č. D.1.01.4a-202-203 : | [25 empty] | VV | 0
|  | 12 |  | 12 | [23 empty] | VV | 0
95 | 725860215R00 | Sifon umyvadlový nábytkový, D 32, 40 mm, plastový, dodávka a montáž | kus | 8 |  | 0 |  | 0 |  | 0 | 21 | 0 | 0 | 0 | 0 | 0 |  | RTS 24/ II | Indiv | 0 | 0 |  | Práce | Běžná |  |  |  | POL1_7
|  | 1*8 : | [25 empty] | VV | 0
|  | UZ, viz v.č. D.1.01.4a-202-203 : | [25 empty] | VV | 0
|  | 8 |  | 8 | [23 empty] | VV | 0
96 | 725860251R00 | Sifon umyvadlový chromovaný, včetně odtokové soupravy, dodávka a montáž | kus | 16 |  | 0 |  | 0 |  | 0 | 21 | 0 | 0 | 0 | 0 | 0 |  | RTS 24/ II | Indiv | 0 | 0 |  | Práce | Běžná |  |  |  | POL1_7
|  | 1*3 : | [25 empty] | VV | 0
|  | UL, viz v.č. D.1.01.4a-202-203 : | [25 empty] | VV | 0
|  | 1*2 : | [25 empty] | VV | 0
|  | Um, viz v.č. D.1.01.4a-202-203 : | [25 empty] | VV | 0
|  | 1*11 : | [25 empty] | VV | 0
|  | U, viz v.č. D.1.01.4a-202-203 : | [25 empty] | VV | 0
|  | 16 |  | 16 | [23 empty] | VV | 0
97 | 725860212R00 | Sifon umyvadlový pod omítku, výjimatelná vložka, připoj D 40, 50 mm, včetně odtokové soupravy, dodávka a montáž | kus | 2 |  | 0 |  | 0 |  | 0 | 21 | 0 | 0 | 0 | 0 | 0 |  | RTS 24/ II | Indiv | 0 | 0 |  | Práce | Běžná |  |  |  | POL1_7
|  | 1*2 : | [25 empty] | VV | 0
|  | Ui, viz v.č. D.1.01.4a-202-203 : | [25 empty] | VV | 0
|  | 2 |  | 2 | [23 empty] | VV | 0
98 | 725825111R00 | Baterie umyvadlová nástěnná ruční, chrom, keramická kartuše, dodávka a montáž | kus | 21 |  | 0 |  | 0 |  | 0 | 21 | 0 | 0 | 0 | 0 | 0 |  | RTS 24/ II | Indiv | 0 | 0 |  | Práce | Běžná |  |  |  | POL1_7
|  | 1*2 : | [25 empty] | VV | 0
|  | Um, viz v.č. D.1.01.4a-202-203 : | [25 empty] | VV | 0
|  | 1*11 : | [25 empty] | VV | 0
|  | U, viz v.č. D.1.01.4a-202-203 : | [25 empty] | VV | 0
|  | 1*8 : | [25 empty] | VV | 0
|  | UZ, viz v.č. D.1.01.4a-202-203 : | [25 empty] | VV | 0
|  | 21 |  | 21 | [23 empty] | VV | 0
99 | 725823121RT2 | Baterie umyvadlová nástěnná ruční, chrom, keramická kartuše, lékařská páka - prodloužená ovládací páka, dodávka a montáž | kus | 5 |  | 0 |  | 0 |  | 0 | 21 | 0 | 0 | 0 | 0 | 0 |  | RTS 24/ II | Indiv | 0 | 0 |  | Práce | Běžná |  |  |  | POL1_7
|  | 1*2 : | [25 empty] | VV | 0
|  | Ui, viz v.č. D.1.01.4a-202-203 : | [25 empty] | VV | 0
|  | 1*3 : | [25 empty] | VV | 0
|  | UL, viz v.č. D.1.01.4a-202-203 : | [25 empty] | VV | 0
|  | 5 |  | 5 | [23 empty] | VV | 0
100 | 725017321R00 | Umývátko keramické bílé, 45cm, odtoková souprava, dodávka a montáž | soubor | 2 |  | 0 |  | 0 |  | 0 | 21 | 0 | 0 | 0 | 0 | 0 |  | RTS 24/ II | Indiv | 0 | 0 |  | Práce | Běžná |  |  |  | POL1_7
|  | 1*2 : | [25 empty] | VV | 0
|  | Um, viz v.č. D.1.01.4a-202-203 : | [25 empty] | VV | 0
|  | 2 |  | 2 | [23 empty] | VV | 0
101 | 725017122R00 | Umyvadlo keramické, bílé, 55cm, odtoková souprava, dodávka a montáž | soubor | 11 |  | 0 |  | 0 |  | 0 | 21 | 0 | 0 | 0 | 0 | 0 |  | RTS 24/ II | Indiv | 0 | 0 |  | Práce | Běžná |  |  |  | POL1_7
|  | 1*11 : | [25 empty] | VV | 0
|  | U, viz v.č. D.1.01.4a-202-203 : | [25 empty] | VV | 0
|  | 11 |  | 11 | [23 empty] | VV | 0
102 | 725037156RV1 | Umyvadlo keramické bílé lékařské, 70 cm, bez přepadu, odtoková souprava, dodávka a montáž | soubor | 3 |  | 0 |  | 0 |  | 0 | 21 | 0 | 0 | 0 | 0 | 0 |  | Vlastní | Indiv | 0 | 0 |  | Práce | Běžná |  |  |  | POL1_7
|  | 1*3 : | [25 empty] | VV | 0
|  | UL, viz v.č. D.1.01.4a-202-203 : | [25 empty] | VV | 0
|  | 3 |  | 3 | [23 empty] | VV | 0
103 | 725017153R00 | Umyvadlo invalidní 64 x 55 cm, bílé, dodávka a montáž | soubor | 2 |  | 0 |  | 0 |  | 0 | 21 | 0 | 0 | 0 | 0 | 0 |  | RTS 24/ II | Indiv | 0 | 0 |  | Práce | Běžná |  |  |  | POL1_7
|  | 1*2 : | [25 empty] | VV | 0
|  | Ui, viz v.č. D.1.01.4a-202-203 : | [25 empty] | VV | 0
|  | 2 |  | 2 | [23 empty] | VV | 0
104 | 725 11-0200VD | Montážní prvek kovový pro uchycení umyvadla a baterie, samonosný, do SDK konstrukcí příček, dodávka a montáž | soub | 18 |  | 0 |  | 0 |  | 0 | 21 | 0 | 0 | 0 | 0 | 0 |  | Vlastní | Indiv | 0 | 0 |  | Specifikace | Běžná |  |  |  | POL3_0
|  | 1*2 : | [25 empty] | VV | 0
|  | Um, viz v.č. D.1.01.4a-202-203 : | [25 empty] | VV | 0
|  | 1*11 : | [25 empty] | VV | 0
|  | U, viz v.č. D.1.01.4a-202-203 : | [25 empty] | VV | 0
|  | 1*3 : | [25 empty] | VV | 0
|  | UL, viz v.č. D.1.01.4a-202-203 : | [25 empty] | VV | 0
|  | 1*2 : | [25 empty] | VV | 0
|  | Ui, viz v.č. D.1.01.4a-202-203 : | [25 empty] | VV | 0
|  | 18 |  | 18 | [23 empty] | VV | 0
105 | 725 11-0300VD | Montážní prvek pro závěsné WC samonosný do lehkých konstrukcí, včetně nádržky, montážní sady a příslušenství, ovládací deska zepředu bílá | soub | 11 |  | 0 |  | 0 |  | 0 | 21 | 0 | 0 | 0 | 0 | 0 |  | Vlastní | Indiv | 0 | 0 |  | Specifikace | Běžná |  |  |  | POL3_0
|  | 1*9 : | [25 empty] | VV | 0
|  | WC, viz v.č. D.1.01.4a-202-203 : | [25 empty] | VV | 0
|  | 1*2 : | [25 empty] | VV | 0
|  | WCi, viz v.č. D.1.01.4a-202-203 : | [25 empty] | VV | 0
|  | 11 |  | 11 | [23 empty] | VV | 0
106 | 725014131RT1 | Klozet závěsný keramický bílý, sedátko bílé duraplast s poklopem, dodávka a montáž | soubor | 9 |  | 0 |  | 0 |  | 0 | 21 | 0 | 0 | 0 | 0 | 0 |  | RTS 24/ II | Indiv | 0 | 0 |  | Práce | Běžná |  |  |  | POL1_7
|  | 1*9 : | [25 empty] | VV | 0
|  | WC, viz v.č. D.1.01.4a-202-203 : | [25 empty] | VV | 0
|  | 9 |  | 9 | [23 empty] | VV | 0
107 | 725014141RV1 | Klozet závěsný keramický bílý, pro tělesně postižené, sedátko duraplast, oddálené pleumatické splachování, dodávka a montáž | soubor | 2 |  | 0 |  | 0 |  | 0 | 21 | 0 | 0 | 0 | 0 | 0 |  | RTS 24/ II | Indiv | 0 | 0 |  | Práce | Běžná |  |  |  | POL1_7
|  | 1*2 : | [25 empty] | VV | 0
|  | WCi, viz v.č. D.1.01.4a-202-203 : | [25 empty] | VV | 0
|  | 2 |  | 2 | [23 empty] | VV | 0
108 | 725 00-0201VD | Pisoár keramický, bílý, montážní lišta s optoelektrický splachovačem, elektromagnetický ventil, 24V DC, dodávka a montáž | soub | 1 |  | 0 |  | 0 |  | 0 | 21 | 0 | 0 | 0 | 0 | 0 |  | Vlastní | Indiv | 0 | 0 |  | Specifikace | Běžná |  |  |  | POL3_0
|  | nosný rám pro pisoár, propojovací hadice, rohový ventil, speciální vtoková armatura s těsněním, sifon, upevňovací sada, montážní šablona : | [25 empty] | VV | 0
|  | 1*1 : | [25 empty] | VV | 0
|  | Pi, viz v.č. D.1.01.4a-202-203 : | [25 empty] | VV | 0
|  | 1 |  | 1 | [23 empty] | VV | 0
109 | 725 03-0008VD | Zdroj bezpečného napětí automatické splachovače pisoárů, 230V-AC/24V-DC dodávka a montáž | soub | 1 |  | 0 |  | 0 |  | 0 | 21 | 0 | 0 | 0 | 0 | 0 |  | Vlastní | Indiv | 0 | 0 |  | Práce | Běžná |  |  |  | POL1_7
|  | 1*1 : | [25 empty] | VV | 0
|  | Pi, viz v.č. D.1.01.4a-202-203 : | [25 empty] | VV | 0
|  | 1 |  | 1 | [23 empty] | VV | 0
110 | 725 03-0009VD | Dálkové ovládání pro automatické splachovače | soub | 1 |  | 0 |  | 0 |  | 0 | 21 | 0 | 0 | 0 | 0 | 0 |  | Vlastní | Indiv | 0 | 0 |  | Specifikace | Běžná |  |  |  | POL3_0
|  | 1*1 : | [25 empty] | VV | 0
|  | Pi, viz v.č. D.1.01.4a-202-203 : | [25 empty] | VV | 0
|  | 1 |  | 1 | [23 empty] | VV | 0
111 | 998725101R00 | Přesun hmot pro zařizovací předměty, výšky do 6 m | t | 3.2 |  | 0 |  | 0 |  | 0 | 21 | 0 | 0 | 0 | 0 | 0 |  | RTS 24/ II | Indiv | 0 | 0 |  | Práce | Běžná |  |  |  | POL1_7
Díl: | 767 | Konstrukce doplňkové stavební (zámečnické) |  |  |  | 0 |  | 0 |  | 0 |  | 0 |  | 0 |  | 0 |  |  |  |  | 0 | [6 empty] | DIL
112 | 767995101RV1 | Systémové uložení potrubí a zařízení, včetně přesunu hmot, dodávky a montáže | kg | 2061 |  | 0 |  | 0 |  | 0 | 21 | 0 | 0 | 0 | 0 | 0 |  | RTS 24/ II | Indiv | 0 | 0 |  | Práce | Běžná |  |  |  | POL1_7
|  | nosné žlábky pro potrubí, objímky s pryžovou manžetou, objímky plastové, ocelové závěsy, konzoly, pomocný a kotevní materieál včetně příslušenství : | [25 empty] | VV | 0
|  | 1,5*(105+22+41+98+32) : | [25 empty] | VV | 0
|  | 1,5kg/m potrubí Kanalizace, viz v.č. D.1.01.4a-201-202 : | [25 empty] | VV | 0
|  | 2,0*(110+395+155+42+105) : | [25 empty] | VV | 0
|  | 2,0kg/m potrubí Vodovodu, viz v.č. D.1.01.4a-203 : | [25 empty] | VV | 0
|  | 2061 |  | 2061 | [23 empty] | VV | 0
Díl: | 94 | Lešení a stavební výtahy |  |  |  | 0 |  | 0 |  | 0 |  | 0 |  | 0 |  | 0 |  |  |  |  | 0 | [6 empty] | DIL
113 | 946941102R00 | Montáž pojízdných Alu věží, 2,5 x 1,45 m | sada | 2 |  | 0 |  | 0 |  | 0 | 21 | 0 | 0 | 0 | 0 | 0 |  | RTS 24/ II | Indiv | 0 | 0 |  | Práce | Běžná |  |  |  | POL1_1
|  | 1*2 : | [25 empty] | VV | 0
|  | jedna sada na podlaží, viz v.č. D.1.01.4a-001 : | [25 empty] | VV | 0
|  | 2 |  | 2 | [23 empty] | VV | 0
114 | 946941192R00 | Nájemné pojízdných Alu věží, 2,5 x 1,45 m | den | 60 |  | 0 |  | 0 |  | 0 | 21 | 0 | 0 | 0 | 0 | 0 |  | RTS 24/ II | Indiv | 0 | 0 |  | Práce | Běžná |  |  |  | POL1_1
|  | 2*30 : | [25 empty] | VV | 0
|  | 30 dní, viz v.č. D.1.01.4a-001 : | [25 empty] | VV | 0
|  | 60 |  | 60 | [23 empty] | VV | 0
115 | 946941802R00 | Demontáž pojízdných Alu věží, 2,5 x 1,45 m | sada | 2 |  | 0 |  | 0 |  | 0 | 21 | 0 | 0 | 0 | 0 | 0 |  | RTS 24/ II | Indiv | 0 | 0 |  | Práce | Běžná |  |  |  | POL1_1
|  | 1*2 : | [25 empty] | VV | 0
|  | jedna sada na podlaží, viz v.č. D.1.01.4a-001 : | [25 empty] | VV | 0
|  | 2 |  | 2 | [23 empty] | VV | 0
Díl: | 97 | Prorážení otvorů a ostatní bourací práce |  |  |  | 0 |  | 0 |  | 0 |  | 0 |  | 0 |  | 0 |  |  |  |  | 0 | [6 empty] | DIL
116 | 974031154RV1 | Vysekání drážek pro vodovodní a kanalizační potrubí ve zdivu z cihel nebo kamene, rozměr 5x5 až 15x15cm, včetně zapravení | m | 884 |  | 0 |  | 0 |  | 0 | 21 | 0 | 0 | 0 | 0 | 0 |  | RTS 24/ II | Indiv | 0 | 0 |  | Práce | Běžná |  |  |  | POL1_1
|  | včetně přesunu hmot, včetně poplatku za skládku suti, vodorovné přemístění suti včetně příplatků, celková vzdálenost 15km : | [25 empty] | VV | 0
|  | 0,80*(105+22+41+98+32) : | [25 empty] | VV | 0
|  | 80% potrubí Kanalizace, viz v.č. D.1.01.4a-201-202 : | [25 empty] | VV | 0
|  | 0,80*(110+395+155+42+105) : | [25 empty] | VV | 0
|  | 80% potrubí Vodovodu, viz v.č. D.1.01.4a-203 : | [25 empty] | VV | 0
|  | 884 |  | 884 | [23 empty] | VV | 0
117 | 970051200RV1 | Vrtání jádrové do ŽB nebo zdiva nebo kamene do D 200 mm | m | 11.7 |  | 0 |  | 0 |  | 0 | 21 | 0 | 0 | 0 | 0 | 0 |  | RTS 24/ II | Indiv | 0 | 0 |  | Práce | Běžná |  |  |  | POL1_1
|  | včetně přesunu hmot, včetně poplatku za skládku suti, vodorovné přemístění suti, včetně příplatků za tloušťku armatury nad 15 mm při jádrovém vrtání v ŽB do 200 mm, celková vzdálenost na skládku 15km : | [25 empty] | VV | 0
|  | 0,35*(4+2)+0,2*(12*4) : | [25 empty] | VV | 0
|  | D.1.01.4a-201-203 : | [25 empty] | VV | 0
|  | 11,7 |  | 11.7 | [23 empty] | VV | 0
[26 empty] | 15 | 21 | DPH
| Celkem |  |  |  |  | 0 | [19 empty] | 0 | 0 | SUM
Poznámky uchazeče k zadání
POPUZIV
END
Note on S6: Jedná se o informaci, zda se jedná o položku, která je do rozpočtu zadána z cenové soustavy RTS, nebo vlastní.
Note on T6: Jedná se o název CÚ, která je zadána u položky rozpočtu

## D.1.1 D.1.01.4b Pol
Položkový rozpočet | [27 empty] | #TypZaznamu#
S: | 99 | Nemocnice Vyškov, p.o. | [25 empty] | STA
O: | D.1.1 | Urgentní příjem | [22 empty] | STA |  |  | OBJ
R: | D.1.01.4b | Vytápění | [25 empty] | ROZ
P.č. | Číslo položky | Název položky | MJ | Množství | Cena / MJ | Celkem | Dodávka | Dodávka celk. | Montáž | Montáž celk. | DPH | Cena s DPH | Hmotnost / MJ | Hmotnost celk.(t) | Dem. hmotnost / MJ | Dem. hmotnost celk.(t) | Ceník | Cen. soustava / platnost | Cenová úroveň | Nhod / MJ | Nhod celk. | Dodavatel | Typ položky | Stav položky
Díl: | 713 | Izolace tepelné |  |  |  | 0 |  | 0 |  | 0 |  | 0 |  | 0 |  | 0 |  |  |  |  | 0 | [6 empty] | DIL
1 | 713001001 | Tepelná izolace z minerální vlny s Al. fólií tl. 20 mm, pro potrubí D 15, lmb = 0,033 W/m2K | m | 269 |  | 0 |  | 0 |  | 0 | 21 | 0 | 0 | 0 | 0 | 0 |  | Vlastní | Indiv | 0 | 0 |  | Specifikace | Běžná |  |  |  | POL3_0
|  | 256+13 : | [25 empty] | VV | 0
|  | 269 |  | 269 | [23 empty] | VV | 0
2 | 713001002 | Tepelná izolace z minerální vlny s Al. fólií tl. 25 mm, pro potrubí D 18, lmb = 0,033 W/m2K | m | 78 |  | 0 |  | 0 |  | 0 | 21 | 0 | 0 | 0 | 0 | 0 |  | Vlastní | Indiv | 0 | 0 |  | Specifikace | Běžná |  |  |  | POL3_0
|  | 76+2 : | [25 empty] | VV | 0
|  | 78 |  | 78 | [23 empty] | VV | 0
3 | 713001003 | Tepelná izolace z minerální vlny s Al. fólií tl. 25 mm, pro potrubí D 22 lmb = 0,033 W/m2K | m | 76 |  | 0 |  | 0 |  | 0 | 21 | 0 | 0 | 0 | 0 | 0 |  | Vlastní | Indiv | 0 | 0 |  | Specifikace | Běžná |  |  |  | POL3_0
|  | 76 : | [25 empty] | VV | 0
|  | 76 |  | 76 | [23 empty] | VV | 0
4 | 713001004 | Tepelná izolace z minerální vlny s Al. fólií tl. 30 mm, pro potrubí D 28 lmb = 0,033 W/m2K | m | 115 |  | 0 |  | 0 |  | 0 | 21 | 0 | 0 | 0 | 0 | 0 |  | Vlastní | Indiv | 0 | 0 |  | Specifikace | Běžná |  |  |  | POL3_0
|  | 115 : | [25 empty] | VV | 0
|  | 115 |  | 115 | [23 empty] | VV | 0
5 | 713001005 | Tepelná izolace z minerální vlny s Al. fólií tl. 40 mm, pro potrubí D 35 lmb = 0,033 W/m2K | m | 59 |  | 0 |  | 0 |  | 0 | 21 | 0 | 0 | 0 | 0 | 0 |  | Vlastní | Indiv | 0 | 0 |  | Specifikace | Běžná |  |  |  | POL3_0
|  | 59 : | [25 empty] | VV | 0
|  | 59 |  | 59 | [23 empty] | VV | 0
6 | 713001006 | Tepelná izolace z minerální vlny s Al. fólií tl. 40 mm, pro potrubí DN 25 lmb = 0,033 W/m2K | m | 133 |  | 0 |  | 0 |  | 0 | 21 | 0 | 0 | 0 | 0 | 0 |  | Vlastní | Indiv | 0 | 0 |  | Specifikace | Běžná |  |  |  | POL3_0
|  | 133 : | [25 empty] | VV | 0
|  | 133 |  | 133 | [23 empty] | VV | 0
7 | 713001007 | Tepelná izolace z minerální vlny s Al. fólií tl. 40 mm, pro potrubí DN 32 lmb = 0,033 W/m2K | m | 57 |  | 0 |  | 0 |  | 0 | 21 | 0 | 0 | 0 | 0 | 0 |  | Vlastní | Indiv | 0 | 0 |  | Specifikace | Běžná |  |  |  | POL3_0
|  | 51+6 : | [25 empty] | VV | 0
|  | 57 |  | 57 | [23 empty] | VV | 0
8 | 713001008 | Tepelná izolace z minerální vlny s Al. fólií tl. 40 mm, pro potrubí DN 40 lmb = 0,033 W/m2K | m | 5 |  | 0 |  | 0 |  | 0 | 21 | 0 | 0 | 0 | 0 | 0 |  | Vlastní | Indiv | 0 | 0 |  | Specifikace | Běžná |  |  |  | POL3_0
|  | 5 : | [25 empty] | VV | 0
|  | 5 |  | 5 | [23 empty] | VV | 0
9 | 713001009 | Tepelná izolace z minerální vlny s Al. fólií tl. 40 mm, pro potrubí DN 50 lmb = 0,033 W/m2K | m | 36 |  | 0 |  | 0 |  | 0 | 21 | 0 | 0 | 0 | 0 | 0 |  | Vlastní | Indiv | 0 | 0 |  | Specifikace | Běžná |  |  |  | POL3_0
|  | 30+6 : | [25 empty] | VV | 0
|  | 36 |  | 36 | [23 empty] | VV | 0
10 | 713003001 | Tepelná izolace plošná z minerální vlny s Al. fólií tl. 40 mm, lmb = 0,033 W/m2K | m2 | 3 |  | 0 |  | 0 |  | 0 | 21 | 0 | 0 | 0 | 0 | 0 |  | Vlastní | Indiv | 0 | 0 |  | Specifikace | Běžná |  |  |  | POL3_0
|  | 3 : | [25 empty] | VV | 0
|  | 3 |  | 3 | [23 empty] | VV | 0
11 | 713002001 | Izolace z Polyetylenu tl. 20 mm pro potrubí d 15 | m | 229 |  | 0 |  | 0 |  | 0 | 21 | 0 | 0 | 0 | 0 | 0 |  | Vlastní | Indiv | 0 | 0 |  | Specifikace | Běžná |  |  |  | POL3_0
|  | 217+12 : | [25 empty] | VV | 0
|  | 229 |  | 229 | [23 empty] | VV | 0
12 | 713002002 | Izolace z Polyetylenu tl. 20 mm pro potrubí d 18 | m | 20 |  | 0 |  | 0 |  | 0 | 21 | 0 | 0 | 0 | 0 | 0 |  | Vlastní | Indiv | 0 | 0 |  | Specifikace | Běžná |  |  |  | POL3_0
|  | 14+6 : | [25 empty] | VV | 0
|  | 20 |  | 20 | [23 empty] | VV | 0
13 | 713909001 | Montáž izolace z minerální vlny s Al. fólií vč. Al. pásky | m | 828 |  | 0 |  | 0 |  | 0 | 21 | 0 | 0 | 0 | 0 | 0 |  | Vlastní | Indiv | 0 | 0 |  | Práce | Běžná |  |  |  | POL1_7
|  | 269+78+76+115+59+133+57+5+36 : | [25 empty] | VV | 0
|  | 828 |  | 828 | [23 empty] | VV | 0
14 | 713909002 | Montáž izolace z Polyetylenu vč. sponek | m | 249 |  | 0 |  | 0 |  | 0 | 21 | 0 | 0 | 0 | 0 | 0 |  | Vlastní | Indiv | 0 | 0 |  | Práce | Běžná |  |  |  | POL1_7
|  | 229+20 : | [25 empty] | VV | 0
|  | 249 |  | 249 | [23 empty] | VV | 0
15 | 713909003 | Montáž plošné izolace z minerální vlny s Al. fólií vč. Al. pásky | m2 | 3 |  | 0 |  | 0 |  | 0 | 21 | 0 | 0 | 0 | 0 | 0 |  | Vlastní | Indiv | 0 | 0 |  | Práce | Běžná |  |  |  | POL1_7
|  | 3 : | [25 empty] | VV | 0
|  | 3 |  | 3 | [23 empty] | VV | 0
16 | 998713201 | Přesun hmot procentní pro izolace tepelné v objektech v do 6 m | % | 3381.074 |  | 0 |  | 0 |  | 0 | 21 | 0 | 0 | 0 | 0 | 0 |  | Vlastní | Indiv | 0 | 0 |  | Práce | Běžná |  |  |  | POL1_7
Díl: | 732 | Ústřední vytápění - strojovny |  |  |  | 0 |  | 0 |  | 0 |  | 0 |  | 0 |  | 0 |  |  |  |  | 0 | [6 empty] | DIL
17 | 732001001 | Oběhové čerpadlo s plynulou regulací otáček Q=0,60 m3/h, H=15 kPa, DN 20, 1x230V, 0,03 kW, 0,26 A | kus | 1 |  | 0 |  | 0 |  | 0 | 21 | 0 | 0 | 0 | 0 | 0 |  | Vlastní | Indiv | 0 | 0 |  | Specifikace | Běžná |  |  |  | POL3_0
|  | 1 : | [25 empty] | VV | 0
|  | 1 |  | 1 | [23 empty] | VV | 0
18 | 732001002 | Oběhové čerpadlo s plynulou regulací otáček Q=1,20 m3/h, H=20 kPa, DN 25, 1x230V, 0,03 kW, 0,26 A | kus | 1 |  | 0 |  | 0 |  | 0 | 21 | 0 | 0 | 0 | 0 | 0 |  | Vlastní | Indiv | 0 | 0 |  | Specifikace | Běžná |  |  |  | POL3_0
|  | 1 : | [25 empty] | VV | 0
|  | 1 |  | 1 | [23 empty] | VV | 0
19 | 732001003 | Oběhové čerpadlo s plynulou regulací otáček Q=3,20 m3/h, H=45 kPa, DN 32, 1x230V, 0,15 kW, 1,22 A | kus | 1 |  | 0 |  | 0 |  | 0 | 21 | 0 | 0 | 0 | 0 | 0 |  | Vlastní | Indiv | 0 | 0 |  | Specifikace | Běžná |  |  |  | POL3_0
|  | 1 : | [25 empty] | VV | 0
|  | 1 |  | 1 | [23 empty] | VV | 0
20 | 732001004 | Oběhové čerpadlo s plynulou regulací otáček Q=1,60 m3/h, H=30 kPa, DN 25, 1x230V, 0,05 kW, 0,41 A | kus | 1 |  | 0 |  | 0 |  | 0 | 21 | 0 | 0 | 0 | 0 | 0 |  | Vlastní | Indiv | 0 | 0 |  | Specifikace | Běžná |  |  |  | POL3_0
|  | 1 : | [25 empty] | VV | 0
|  | 1 |  | 1 | [23 empty] | VV | 0
21 | 732429212 | Montáž čerpadla oběhového mokroběžného závitového DN 25 | soubor | 3 |  | 0 |  | 0 |  | 0 | 21 | 0 | 0.00068 | 0 | 0 | 0 |  | Vlastní | Indiv | 0 | 0 |  | Práce | Běžná |  |  |  | POL1_7
|  | 1+1+1 : | [25 empty] | VV | 0
|  | 3 |  | 3 | [23 empty] | VV | 0
22 | 732429215 | Montáž čerpadla oběhového mokroběžného závitového DN 32 | soubor | 1 |  | 0 |  | 0 |  | 0 | 21 | 0 | 0.00119 | 0 | 0 | 0 |  | Vlastní | Indiv | 0 | 0 |  | Práce | Běžná |  |  |  | POL1_7
|  | 1 : | [25 empty] | VV | 0
|  | 1 |  | 1 | [23 empty] | VV | 0
23 | 998732201 | Přesun hmot procentní pro strojovny v objektech v do 6 m | % | 642.51 |  | 0 |  | 0 |  | 0 | 21 | 0 | 0 | 0 | 0 | 0 |  | Vlastní | Indiv | 0 | 0 |  | Práce | Běžná |  |  |  | POL1_7
Díl: | 733 | Ústřední vytápění - rozvodné potrubí |  |  |  | 0 |  | 0 |  | 0 |  | 0 |  | 1.44 |  | 0 |  |  |  |  | 0 | [6 empty] | DIL
24 | 733111105 | Potrubí ocelové závitové černé bezešvé běžné nízkotlaké DN 25 | m | 133 |  | 0 |  | 0 |  | 0 | 21 | 0 | 0.00284 | 0.38 | 0 | 0 |  | Vlastní | Indiv | 0 | 0 |  | Práce | Běžná |  |  |  | POL1_7
|  | "Potrubí k VZT"133 : | [25 empty] | VV | 0
|  | 133 |  | 133 | [23 empty] | VV | 0
25 | 733111106 | Potrubí ocelové závitové černé bezešvé běžné nízkotlaké DN 32 | m | 51 |  | 0 |  | 0 |  | 0 | 21 | 0 | 0.00367 | 0.19 | 0 | 0 |  | Vlastní | Indiv | 0 | 0 |  | Práce | Běžná |  |  |  | POL1_7
|  | "Potrubí k VZT"51 : | [25 empty] | VV | 0
|  | 51 |  | 51 | [23 empty] | VV | 0
26 | 733111107 | Potrubí ocelové závitové černé bezešvé běžné nízkotlaké DN 40 | m | 5 |  | 0 |  | 0 |  | 0 | 21 | 0 | 0.00428 | 0.02 | 0 | 0 |  | Vlastní | Indiv | 0 | 0 |  | Práce | Běžná |  |  |  | POL1_7
|  | "Potrubí k VZT"5 : | [25 empty] | VV | 0
|  | 5 |  | 5 | [23 empty] | VV | 0
27 | 733111108 | Potrubí ocelové závitové černé bezešvé běžné nízkotlaké DN 50 | m | 30 |  | 0 |  | 0 |  | 0 | 21 | 0 | 0.00594 | 0.18 | 0 | 0 |  | Vlastní | Indiv | 0 | 0 |  | Práce | Běžná |  |  |  | POL1_7
|  | "Potrubí k VZT"30 : | [25 empty] | VV | 0
|  | 30 |  | 30 | [23 empty] | VV | 0
28 | 733111116 | Potrubí ocelové závitové černé bezešvé běžné v kotelnách nebo strojovnách DN 32 | m | 6 |  | 0 |  | 0 |  | 0 | 21 | 0 | 0.00376 | 0.02 | 0 | 0 |  | Vlastní | Indiv | 0 | 0 |  | Práce | Běžná |  |  |  | POL1_7
|  | "Prostor OPS"6 : | [25 empty] | VV | 0
|  | 6 |  | 6 | [23 empty] | VV | 0
29 | 733111118 | Potrubí ocelové závitové černé bezešvé běžné v kotelnách nebo strojovnách DN 50 | m | 6 |  | 0 |  | 0 |  | 0 | 21 | 0 | 0.00629 | 0.04 | 0 | 0 |  | Vlastní | Indiv | 0 | 0 |  | Práce | Běžná |  |  |  | POL1_7
|  | "Prostor OPS"6 : | [25 empty] | VV | 0
|  | 6 |  | 6 | [23 empty] | VV | 0
30 | 733122222 | Potrubí uhlíkové oceli tenkostěnné vně pozink spojované lisováním D 15x1,2 mm | m | 498 |  | 0 |  | 0 |  | 0 | 21 | 0 | 0.00051 | 0.25 | 0 | 0 |  | Vlastní | Indiv | 0 | 0 |  | Práce | Běžná |  |  |  | POL1_7
|  | "Rozvody k OT pod stropem"256+13 : | [25 empty] | VV | 0
|  | "Dopojení OT rozvody v SDK"217+12 : | [25 empty] | VV | 0
|  | 498 |  | 498 | [23 empty] | VV | 0
31 | 733122223 | Potrubí uhlíkové oceli tenkostěnné vně pozink spojované lisováním D 18x1,2 mm | m | 98 |  | 0 |  | 0 |  | 0 | 21 | 0 | 0.00062 | 0.06 | 0 | 0 |  | Vlastní | Indiv | 0 | 0 |  | Práce | Běžná |  |  |  | POL1_7
|  | "Rozvody k OT pod stropem"76+2 : | [25 empty] | VV | 0
|  | "Dopojení OT rozvody v SDK"14+6 : | [25 empty] | VV | 0
|  | 98 |  | 98 | [23 empty] | VV | 0
32 | 733122224 | Potrubí uhlíkové oceli tenkostěnné vně pozink spojované lisováním D 22x1,5 mm | m | 76 |  | 0 |  | 0 |  | 0 | 21 | 0 | 0.00095 | 0.07 | 0 | 0 |  | Vlastní | Indiv | 0 | 0 |  | Práce | Běžná |  |  |  | POL1_7
|  | "Rozvody k OT pod stropem"76 : | [25 empty] | VV | 0
|  | 76 |  | 76 | [23 empty] | VV | 0
33 | 733122225 | Potrubí uhlíkové oceli tenkostěnné vně pozink spojované lisováním D 28x1,5 mm | m | 115 |  | 0 |  | 0 |  | 0 | 21 | 0 | 0.00119 | 0.14 | 0 | 0 |  | Vlastní | Indiv | 0 | 0 |  | Práce | Běžná |  |  |  | POL1_7
|  | "Rozvody k OT pod stropem"115 : | [25 empty] | VV | 0
|  | 115 |  | 115 | [23 empty] | VV | 0
34 | 733122226 | Potrubí uhlíkové oceli tenkostěnné vně pozink spojované lisováním D 35x1,5 mm | m | 59 |  | 0 |  | 0 |  | 0 | 21 | 0 | 0.0015 | 0.09 | 0 | 0 |  | Vlastní | Indiv | 0 | 0 |  | Práce | Běžná |  |  |  | POL1_7
|  | "Rozvody k OT pod stropem"59 : | [25 empty] | VV | 0
|  | 59 |  | 59 | [23 empty] | VV | 0
35 | 733190107 | Zkouška těsnosti potrubí ocelové závitové DN do 40 | m | 1041 |  | 0 |  | 0 |  | 0 | 21 | 0 | 0 | 0 | 0 | 0 |  | Vlastní | Indiv | 0 | 0 |  | Práce | Běžná |  |  |  | POL1_7
|  | 133+51+5+6+498+98+76+115+59 : | [25 empty] | VV | 0
|  | 1041 |  | 1041 | [23 empty] | VV | 0
36 | 733190108 | Zkouška těsnosti potrubí ocelové závitové DN přes 40 do 50 | m | 36 |  | 0 |  | 0 |  | 0 | 21 | 0 | 0 | 0 | 0 | 0 |  | Vlastní | Indiv | 0 | 0 |  | Práce | Běžná |  |  |  | POL1_7
|  | 30+6 : | [25 empty] | VV | 0
|  | 36 |  | 36 | [23 empty] | VV | 0
37 | 998733201 | Přesun hmot procentní pro rozvody potrubí v objektech v do 6 m | % | 4252.295 |  | 0 |  | 0 |  | 0 | 21 | 0 | 0 | 0 | 0 | 0 |  | Vlastní | Indiv | 0 | 0 |  | Práce | Běžná |  |  |  | POL1_7
Díl: | 734 | Ústřední vytápění - armatury |  |  |  | 0 |  | 0 |  | 0 |  | 0 |  | 0.02 |  | 0 |  |  |  |  | 0 | [6 empty] | DIL
38 | 734001001 | Automatický odvzdušňovací "Snížený" ventil DN 10 s bočním odfukem | kus | 4 |  | 0 |  | 0 |  | 0 | 21 | 0 | 0 | 0 | 0 | 0 |  | Vlastní | Indiv | 0 | 0 |  | Specifikace | Běžná |  |  |  | POL3_0
|  | 2+2 : | [25 empty] | VV | 0
|  | 4 |  | 4 | [23 empty] | VV | 0
39 | 734001002 | Automatický odvzdušňovací ventil DN 15 | kus | 18 |  | 0 |  | 0 |  | 0 | 21 | 0 | 0 | 0 | 0 | 0 |  | Vlastní | Indiv | 0 | 0 |  | Specifikace | Běžná |  |  |  | POL3_0
|  | 4+2+12 : | [25 empty] | VV | 0
|  | 18 |  | 18 | [23 empty] | VV | 0
40 | 734001003 | Kulový kohout DN 10 | kus | 4 |  | 0 |  | 0 |  | 0 | 21 | 0 | 0 | 0 | 0 | 0 |  | Vlastní | Indiv | 0 | 0 |  | Specifikace | Běžná |  |  |  | POL3_0
|  | 2+2 : | [25 empty] | VV | 0
|  | 4 |  | 4 | [23 empty] | VV | 0
41 | 734001004 | Kulový kohout DN 15 | kus | 18 |  | 0 |  | 0 |  | 0 | 21 | 0 | 0 | 0 | 0 | 0 |  | Vlastní | Indiv | 0 | 0 |  | Specifikace | Běžná |  |  |  | POL3_0
|  | 4+2+12 : | [25 empty] | VV | 0
|  | 18 |  | 18 | [23 empty] | VV | 0
42 | 734001005 | Kulový kohout DN 25 | kus | 6 |  | 0 |  | 0 |  | 0 | 21 | 0 | 0 | 0 | 0 | 0 |  | Vlastní | Indiv | 0 | 0 |  | Specifikace | Běžná |  |  |  | POL3_0
|  | 6 : | [25 empty] | VV | 0
|  | 6 |  | 6 | [23 empty] | VV | 0
43 | 734001006 | Kulový kohout DN 32 | kus | 3 |  | 0 |  | 0 |  | 0 | 21 | 0 | 0 | 0 | 0 | 0 |  | Vlastní | Indiv | 0 | 0 |  | Specifikace | Běžná |  |  |  | POL3_0
|  | 2+1 : | [25 empty] | VV | 0
|  | 3 |  | 3 | [23 empty] | VV | 0
44 | 734001007 | Kulový kohout DN 50 | kus | 1 |  | 0 |  | 0 |  | 0 | 21 | 0 | 0 | 0 | 0 | 0 |  | Vlastní | Indiv | 0 | 0 |  | Specifikace | Běžná |  |  |  | POL3_0
|  | 1 : | [25 empty] | VV | 0
|  | 1 |  | 1 | [23 empty] | VV | 0
45 | 734001008 | Vypouštěcí kulový kohout DN 15 | kus | 6 |  | 0 |  | 0 |  | 0 | 21 | 0 | 0 | 0 | 0 | 0 |  | Vlastní | Indiv | 0 | 0 |  | Specifikace | Běžná |  |  |  | POL3_0
|  | 4+2 : | [25 empty] | VV | 0
|  | 6 |  | 6 | [23 empty] | VV | 0
46 | 734001009 | Filtr DN 25 | kus | 3 |  | 0 |  | 0 |  | 0 | 21 | 0 | 0 | 0 | 0 | 0 |  | Vlastní | Indiv | 0 | 0 |  | Specifikace | Běžná |  |  |  | POL3_0
|  | 1+2 : | [25 empty] | VV | 0
|  | 3 |  | 3 | [23 empty] | VV | 0
47 | 734001010 | Filtr DN 32 | kus | 2 |  | 0 |  | 0 |  | 0 | 21 | 0 | 0 | 0 | 0 | 0 |  | Vlastní | Indiv | 0 | 0 |  | Specifikace | Běžná |  |  |  | POL3_0
|  | 1+1 : | [25 empty] | VV | 0
|  | 2 |  | 2 | [23 empty] | VV | 0
48 | 734001011 | Filtr DN 50 | kus | 1 |  | 0 |  | 0 |  | 0 | 21 | 0 | 0 | 0 | 0 | 0 |  | Vlastní | Indiv | 0 | 0 |  | Specifikace | Běžná |  |  |  | POL3_0
|  | 1 : | [25 empty] | VV | 0
|  | 1 |  | 1 | [23 empty] | VV | 0
49 | 734001012 | Zpětná klapka DN 25 | kus | 1 |  | 0 |  | 0 |  | 0 | 21 | 0 | 0 | 0 | 0 | 0 |  | Vlastní | Indiv | 0 | 0 |  | Specifikace | Běžná |  |  |  | POL3_0
|  | 1 : | [25 empty] | VV | 0
|  | 1 |  | 1 | [23 empty] | VV | 0
50 | 734001013 | Zpětná klapka DN 32 | kus | 1 |  | 0 |  | 0 |  | 0 | 21 | 0 | 0 | 0 | 0 | 0 |  | Vlastní | Indiv | 0 | 0 |  | Specifikace | Běžná |  |  |  | POL3_0
|  | 1 : | [25 empty] | VV | 0
|  | 1 |  | 1 | [23 empty] | VV | 0
51 | 734001014 | Regulační ventil s odlehčenou kuželkou s měřením průtoku, tlaku a teploty média DN 32 | kus | 1 |  | 0 |  | 0 |  | 0 | 21 | 0 | 0 | 0 | 0 | 0 |  | Vlastní | Indiv | 0 | 0 |  | Specifikace | Běžná |  |  |  | POL3_0
|  | 1 : | [25 empty] | VV | 0
|  | 1 |  | 1 | [23 empty] | VV | 0
52 | 734001015 | Regulační ventil s odlehčenou kuželkou s měřením průtoku, tlaku a teploty média DN 50 | kus | 1 |  | 0 |  | 0 |  | 0 | 21 | 0 | 0 | 0 | 0 | 0 |  | Vlastní | Indiv | 0 | 0 |  | Specifikace | Běžná |  |  |  | POL3_0
|  | 1 : | [25 empty] | VV | 0
|  | 1 |  | 1 | [23 empty] | VV | 0
53 | 734001016 | Vyvažovací ventil s možností měření průtoku, tlaku a teploty média, Kvs - 0,9, DN 15 | kus | 1 |  | 0 |  | 0 |  | 0 | 21 | 0 | 0 | 0 | 0 | 0 |  | Vlastní | Indiv | 0 | 0 |  | Specifikace | Běžná |  |  |  | POL3_0
|  | 1 : | [25 empty] | VV | 0
|  | 1 |  | 1 | [23 empty] | VV | 0
54 | 734001017 | Pancéřová nerezová hadice DN 25, délky 0,5 m | kus | 4 |  | 0 |  | 0 |  | 0 | 21 | 0 | 0 | 0 | 0 | 0 |  | Vlastní | Indiv | 0 | 0 |  | Specifikace | Běžná |  |  |  | POL3_0
|  | 4 : | [25 empty] | VV | 0
|  | 4 |  | 4 | [23 empty] | VV | 0
55 | 734001018 | Pancéřová nerezová hadice DN 32, délky 0,5 m | kus | 4 |  | 0 |  | 0 |  | 0 | 21 | 0 | 0 | 0 | 0 | 0 |  | Vlastní | Indiv | 0 | 0 |  | Specifikace | Běžná |  |  |  | POL3_0
|  | 4 : | [25 empty] | VV | 0
|  | 4 |  | 4 | [23 empty] | VV | 0
56 | 734001019 | VC - Dvoucestný regulační tlakově nezávislý ventil DN 20 s elektropohonem - Dodávka profese VZT | kus | 2 |  | 0 |  | 0 |  | 0 | 21 | 0 | 0 | 0 | 0 | 0 |  | Vlastní | Indiv | 0 | 0 |  | Specifikace | Běžná |  |  |  | POL3_0
|  | 2 : | [25 empty] | VV | 0
|  | 2 |  | 2 | [23 empty] | VV | 0
57 | 734001020 | V1 - Dvoucestný regulační tlakově nezávislý ventil DN 20 s elektropohonem - Dodávka profese MaR | kus | 1 |  | 0 |  | 0 |  | 0 | 21 | 0 | 0 | 0 | 0 | 0 |  | Vlastní | Indiv | 0 | 0 |  | Specifikace | Běžná |  |  |  | POL3_0
|  | 1 : | [25 empty] | VV | 0
|  | 1 |  | 1 | [23 empty] | VV | 0
58 | 734001021 | V2 - Dvoucestný regulační tlakově nezávislý ventil DN 25 s elektropohonem - Dodávka profese MaR | kus | 1 |  | 0 |  | 0 |  | 0 | 21 | 0 | 0 | 0 | 0 | 0 |  | Vlastní | Indiv | 0 | 0 |  | Specifikace | Běžná |  |  |  | POL3_0
|  | 1 : | [25 empty] | VV | 0
|  | 1 |  | 1 | [23 empty] | VV | 0
59 | 734001022 | Regulační přírubový ventil PN6, DN 25, Kvs 6,3 vč. pohonu 24V, 0-10V | kus | 1 |  | 0 |  | 0 |  | 0 | 21 | 0 | 0 | 0 | 0 | 0 |  | Vlastní | Indiv | 0 | 0 |  | Specifikace | Běžná |  |  |  | POL3_0
|  | 1 : | [25 empty] | VV | 0
|  | 1 |  | 1 | [23 empty] | VV | 0
60 | 734001023 | Regulační přírubový ventil PN6, DN 25, Kvs 4,0 vč. pohonu 24V, 0-10V | kus | 1 |  | 0 |  | 0 |  | 0 | 21 | 0 | 0 | 0 | 0 | 0 |  | Vlastní | Indiv | 0 | 0 |  | Specifikace | Běžná |  |  |  | POL3_0
|  | 1 : | [25 empty] | VV | 0
|  | 1 |  | 1 | [23 empty] | VV | 0
61 | 734002001 | Termostatický ventil k otopnému tělesu DN 15, Kvs - 0,86 přímý/rohový | kus | 37 |  | 0 |  | 0 |  | 0 | 21 | 0 | 0 | 0 | 0 | 0 |  | Vlastní | Indiv | 0 | 0 |  | Specifikace | Běžná |  |  |  | POL3_0
|  | 35+2 : | [25 empty] | VV | 0
|  | 37 |  | 37 | [23 empty] | VV | 0
62 | 734002004 | Termostatický ventil samotížný k otopnému tělesu DN 15, Kvs - 0,86 axiální | kus | 1 |  | 0 |  | 0 |  | 0 | 21 | 0 | 0 | 0 | 0 | 0 |  | Vlastní | Indiv | 0 | 0 |  | Specifikace | Běžná |  |  |  | POL3_0
|  | 1 : | [25 empty] | VV | 0
|  | 1 |  | 1 | [23 empty] | VV | 0
63 | 734002002 | Uzavírací šroubení k otopnému tělesu DN 15 přímé/rohové s možností vypouštění, šroubení maximálně, otevřeno | kus | 38 |  | 0 |  | 0 |  | 0 | 21 | 0 | 0 | 0 | 0 | 0 |  | Vlastní | Indiv | 0 | 0 |  | Specifikace | Běžná |  |  |  | POL3_0
|  | 35+3 : | [25 empty] | VV | 0
|  | 38 |  | 38 | [23 empty] | VV | 0
64 | 734002003 | Termostatická hlavice s pojistkou proti odcizení | kus | 42 |  | 0 |  | 0 |  | 0 | 21 | 0 | 0 | 0 | 0 | 0 |  | Vlastní | Indiv | 0 | 0 |  | Specifikace | Běžná |  |  |  | POL3_0
|  | 35+2+3+1+1 : | [25 empty] | VV | 0
|  | 42 |  | 42 | [23 empty] | VV | 0
65 | 734002005 | Termostatický ventil s radiátorovým dvoubodovým připojením DN15, Kvs-0,67 rohový | kus | 2 |  | 0 |  | 0 |  | 0 | 21 | 0 | 0 | 0 | 0 | 0 |  | Vlastní | Indiv | 0 | 0 |  | Specifikace | Běžná |  |  |  | POL3_0
|  | 2 : | [25 empty] | VV | 0
|  | 2 |  | 2 | [23 empty] | VV | 0
66 | 734109112 | Montáž armatury přírubové se dvěma přírubami PN 6 DN 25 | soubor | 2 |  | 0 |  | 0 |  | 0 | 21 | 0 | 0.00236 | 0 | 0 | 0 |  | Vlastní | Indiv | 0 | 0 |  | Práce | Běžná |  |  |  | POL1_7
|  | 1+1 : | [25 empty] | VV | 0
|  | 2 |  | 2 | [23 empty] | VV | 0
67 | 734200811 | Demontáž armatury závitové s jedním závitem přes G 1/2 do G 1/2 | kus | 2 |  | 0 |  | 0 |  | 0 | 21 | 0 | 4e-05 | 0 | 0.00045 | 0 |  | Vlastní | Indiv | 0 | 0 |  | Práce | Běžná |  |  |  | POL1_7
|  | "Hlavice termostatická nebo ruční"1+1 : | [25 empty] | VV | 0
|  | 2 |  | 2 | [23 empty] | VV | 0
68 | 734200821 | Demontáž armatury závitové se dvěma závity přes G 1/2 do G 1/2 | kus | 2 |  | 0 |  | 0 |  | 0 | 21 | 0 | 9e-05 | 0 | 0.00045 | 0 |  | Vlastní | Indiv | 0 | 0 |  | Práce | Běžná |  |  |  | POL1_7
|  | "Armatury k OT"2 : | [25 empty] | VV | 0
|  | 2 |  | 2 | [23 empty] | VV | 0
69 | 734209102 | Montáž armatury závitové s jedním závitem G 3/8 | kus | 4 |  | 0 |  | 0 |  | 0 | 21 | 0 | 3e-05 | 0 | 0 | 0 |  | Vlastní | Indiv | 0 | 0 |  | Práce | Běžná |  |  |  | POL1_7
|  | 4 : | [25 empty] | VV | 0
|  | 4 |  | 4 | [23 empty] | VV | 0
70 | 734209103 | Montáž armatury závitové s jedním závitem G 1/2 | kus | 26 |  | 0 |  | 0 |  | 0 | 21 | 0 | 3e-05 | 0 | 0 | 0 |  | Vlastní | Indiv | 0 | 0 |  | Práce | Běžná |  |  |  | POL1_7
|  | 18+8 : | [25 empty] | VV | 0
|  | 26 |  | 26 | [23 empty] | VV | 0
71 | 734209112 | Montáž armatury závitové s dvěma závity G 3/8 | kus | 4 |  | 0 |  | 0 |  | 0 | 21 | 0 | 6e-05 | 0 | 0 | 0 |  | Vlastní | Indiv | 0 | 0 |  | Práce | Běžná |  |  |  | POL1_7
|  | 4 : | [25 empty] | VV | 0
|  | 4 |  | 4 | [23 empty] | VV | 0
72 | 734209113 | Montáž armatury závitové s dvěma závity G 1/2 | kus | 98 |  | 0 |  | 0 |  | 0 | 21 | 0 | 8e-05 | 0.01 | 0 | 0 |  | Vlastní | Indiv | 0 | 0 |  | Práce | Běžná |  |  |  | POL1_7
|  | 18+2+37+1+38+2 : | [25 empty] | VV | 0
|  | 98 |  | 98 | [23 empty] | VV | 0
73 | 734209114 | Montáž armatury závitové s dvěma závity G 3/4 | kus | 3 |  | 0 |  | 0 |  | 0 | 21 | 0 | 0.0001 | 0 | 0 | 0 |  | Vlastní | Indiv | 0 | 0 |  | Práce | Běžná |  |  |  | POL1_7
|  | 2+1 : | [25 empty] | VV | 0
|  | 3 |  | 3 | [23 empty] | VV | 0
74 | 734209115 | Montáž armatury závitové s dvěma závity G 1 | kus | 13 |  | 0 |  | 0 |  | 0 | 21 | 0 | 0.00014 | 0 | 0 | 0 |  | Vlastní | Indiv | 0 | 0 |  | Práce | Běžná |  |  |  | POL1_7
|  | 6+1+1+4+1 : | [25 empty] | VV | 0
|  | 13 |  | 13 | [23 empty] | VV | 0
75 | 734209116 | Montáž armatury závitové s dvěma závity G 5/4 | kus | 11 |  | 0 |  | 0 |  | 0 | 21 | 0 | 0.00021 | 0 | 0 | 0 |  | Vlastní | Indiv | 0 | 0 |  | Práce | Běžná |  |  |  | POL1_7
|  | 3+2+1+1+4 : | [25 empty] | VV | 0
|  | 11 |  | 11 | [23 empty] | VV | 0
76 | 734209118 | Montáž armatury závitové s dvěma závity G 2 | kus | 3 |  | 0 |  | 0 |  | 0 | 21 | 0 | 0.00033 | 0 | 0 | 0 |  | Vlastní | Indiv | 0 | 0 |  | Práce | Běžná |  |  |  | POL1_7
|  | 1+1+1 : | [25 empty] | VV | 0
|  | 3 |  | 3 | [23 empty] | VV | 0
77 | 734291951 | Montáž hlavice ručního a termostatického ovládání | kus | 42 |  | 0 |  | 0 |  | 0 | 21 | 0 | 0 | 0 | 0 | 0 |  | Vlastní | Indiv | 0 | 0 |  | Práce | Běžná |  |  |  | POL1_7
|  | 42 : | [25 empty] | VV | 0
|  | 42 |  | 42 | [23 empty] | VV | 0
78 | 734411101 | Teploměr | kus | 12 |  | 0 |  | 0 |  | 0 | 21 | 0 | 0.00053 | 0.01 | 0 | 0 |  | Vlastní | Indiv | 0 | 0 |  | Práce | Běžná |  |  |  | POL1_7
|  | 8+4 : | [25 empty] | VV | 0
|  | 12 |  | 12 | [23 empty] | VV | 0
79 | 734421101 | Tlakoměr | kus | 2 |  | 0 |  | 0 |  | 0 | 21 | 0 | 0.00147 | 0 | 0 | 0 |  | Vlastní | Indiv | 0 | 0 |  | Práce | Běžná |  |  |  | POL1_7
|  | 2 : | [25 empty] | VV | 0
|  | 2 |  | 2 | [23 empty] | VV | 0
80 | 734494213 | Návarek s trubkovým závitem G 1/2 | kus | 6 |  | 0 |  | 0 |  | 0 | 21 | 0 | 0.00024 | 0 | 0 | 0 |  | Vlastní | Indiv | 0 | 0 |  | Práce | Běžná |  |  |  | POL1_7
|  | 6 : | [25 empty] | VV | 0
|  | 6 |  | 6 | [23 empty] | VV | 0
81 | 998734201 | Přesun hmot procentní pro armatury v objektech v do 6 m | % | 1651.024 |  | 0 |  | 0 |  | 0 | 21 | 0 | 0 | 0 | 0 | 0 |  | Vlastní | Indiv | 0 | 0 |  | Práce | Běžná |  |  |  | POL1_7
Díl: | 735 | Ústřední vytápění - otopná tělesa |  |  |  | 0 |  | 0 |  | 0 |  | 0 |  | 0 |  | 0.08 |  |  |  |  | 0 | [6 empty] | DIL
82 | 735001001 | Deskové otopné těleso v běžném provedení s bočním připojením 20/5080 | kus | 1 |  | 0 |  | 0 |  | 0 | 21 | 0 | 0 | 0 | 0 | 0 |  | Vlastní | Indiv | 0 | 0 |  | Specifikace | Běžná |  |  |  | POL3_0
|  | 1 : | [25 empty] | VV | 0
|  | 1 |  | 1 | [23 empty] | VV | 0
83 | 735001002 | Deskové otopné těleso v běžném provedení s bočním připojením 22/9060 | kus | 1 |  | 0 |  | 0 |  | 0 | 21 | 0 | 0 | 0 | 0 | 0 |  | Vlastní | Indiv | 0 | 0 |  | Specifikace | Běžná |  |  |  | POL3_0
|  | 1 : | [25 empty] | VV | 0
|  | 1 |  | 1 | [23 empty] | VV | 0
84 | 735001003 | Deskové otopné těleso v běžném provedení s bočním připojením 33/9200 | kus | 1 |  | 0 |  | 0 |  | 0 | 21 | 0 | 0 | 0 | 0 | 0 |  | Vlastní | Indiv | 0 | 0 |  | Specifikace | Běžná |  |  |  | POL3_0
|  | 1 : | [25 empty] | VV | 0
|  | 1 |  | 1 | [23 empty] | VV | 0
85 | 735002001 | Deskové otopné těleso v hygienickém provedení s bočním připojením 10/6040 | kus | 1 |  | 0 |  | 0 |  | 0 | 21 | 0 | 0 | 0 | 0 | 0 |  | Vlastní | Indiv | 0 | 0 |  | Specifikace | Běžná |  |  |  | POL3_0
|  | 1 : | [25 empty] | VV | 0
|  | 1 |  | 1 | [23 empty] | VV | 0
86 | 735002002 | Deskové otopné těleso v hygienickém provedení s bočním připojením 10/6050 | kus | 1 |  | 0 |  | 0 |  | 0 | 21 | 0 | 0 | 0 | 0 | 0 |  | Vlastní | Indiv | 0 | 0 |  | Specifikace | Běžná |  |  |  | POL3_0
|  | 1 : | [25 empty] | VV | 0
|  | 1 |  | 1 | [23 empty] | VV | 0
87 | 735002003 | Deskové otopné těleso v hygienickém provedení s bočním připojením 10/9060 | kus | 2 |  | 0 |  | 0 |  | 0 | 21 | 0 | 0 | 0 | 0 | 0 |  | Vlastní | Indiv | 0 | 0 |  | Specifikace | Běžná |  |  |  | POL3_0
|  | 2 : | [25 empty] | VV | 0
|  | 2 |  | 2 | [23 empty] | VV | 0
88 | 735002004 | Deskové otopné těleso v hygienickém provedení s bočním připojením 20/6050 | kus | 2 |  | 0 |  | 0 |  | 0 | 21 | 0 | 0 | 0 | 0 | 0 |  | Vlastní | Indiv | 0 | 0 |  | Specifikace | Běžná |  |  |  | POL3_0
|  | 2 : | [25 empty] | VV | 0
|  | 2 |  | 2 | [23 empty] | VV | 0
89 | 735002005 | Deskové otopné těleso v hygienickém provedení s bočním připojením 20/6160 | kus | 1 |  | 0 |  | 0 |  | 0 | 21 | 0 | 0 | 0 | 0 | 0 |  | Vlastní | Indiv | 0 | 0 |  | Specifikace | Běžná |  |  |  | POL3_0
|  | 1 : | [25 empty] | VV | 0
|  | 1 |  | 1 | [23 empty] | VV | 0
90 | 735002006 | Deskové otopné těleso v hygienickém provedení s bočním připojením 20/9050 | kus | 2 |  | 0 |  | 0 |  | 0 | 21 | 0 | 0 | 0 | 0 | 0 |  | Vlastní | Indiv | 0 | 0 |  | Specifikace | Běžná |  |  |  | POL3_0
|  | 2 : | [25 empty] | VV | 0
|  | 2 |  | 2 | [23 empty] | VV | 0
91 | 735002007 | Deskové otopné těleso v hygienickém provedení s bočním připojením 20/9060 | kus | 2 |  | 0 |  | 0 |  | 0 | 21 | 0 | 0 | 0 | 0 | 0 |  | Vlastní | Indiv | 0 | 0 |  | Specifikace | Běžná |  |  |  | POL3_0
|  | 2 : | [25 empty] | VV | 0
|  | 2 |  | 2 | [23 empty] | VV | 0
92 | 735002008 | Deskové otopné těleso v hygienickém provedení s bočním připojením 20/9070 | kus | 1 |  | 0 |  | 0 |  | 0 | 21 | 0 | 0 | 0 | 0 | 0 |  | Vlastní | Indiv | 0 | 0 |  | Specifikace | Běžná |  |  |  | POL3_0
|  | 1 : | [25 empty] | VV | 0
|  | 1 |  | 1 | [23 empty] | VV | 0
93 | 735002009 | Deskové otopné těleso v hygienickém provedení s bočním připojením 20/9090 | kus | 1 |  | 0 |  | 0 |  | 0 | 21 | 0 | 0 | 0 | 0 | 0 |  | Vlastní | Indiv | 0 | 0 |  | Specifikace | Běžná |  |  |  | POL3_0
|  | 1 : | [25 empty] | VV | 0
|  | 1 |  | 1 | [23 empty] | VV | 0
94 | 735002010 | Deskové otopné těleso v hygienickém provedení s bočním připojením 30/5100 | kus | 1 |  | 0 |  | 0 |  | 0 | 21 | 0 | 0 | 0 | 0 | 0 |  | Vlastní | Indiv | 0 | 0 |  | Specifikace | Běžná |  |  |  | POL3_0
|  | 1 : | [25 empty] | VV | 0
|  | 1 |  | 1 | [23 empty] | VV | 0
95 | 735002011 | Deskové otopné těleso v hygienickém provedení s bočním připojením 30/5110 | kus | 3 |  | 0 |  | 0 |  | 0 | 21 | 0 | 0 | 0 | 0 | 0 |  | Vlastní | Indiv | 0 | 0 |  | Specifikace | Běžná |  |  |  | POL3_0
|  | 3 : | [25 empty] | VV | 0
|  | 3 |  | 3 | [23 empty] | VV | 0
96 | 735002012 | Deskové otopné těleso v hygienickém provedení s bočním připojením 30/5120 | kus | 2 |  | 0 |  | 0 |  | 0 | 21 | 0 | 0 | 0 | 0 | 0 |  | Vlastní | Indiv | 0 | 0 |  | Specifikace | Běžná |  |  |  | POL3_0
|  | 2 : | [25 empty] | VV | 0
|  | 2 |  | 2 | [23 empty] | VV | 0
97 | 735002013 | Deskové otopné těleso v hygienickém provedení s bočním připojením 30/5140 | kus | 2 |  | 0 |  | 0 |  | 0 | 21 | 0 | 0 | 0 | 0 | 0 |  | Vlastní | Indiv | 0 | 0 |  | Specifikace | Běžná |  |  |  | POL3_0
|  | 2 : | [25 empty] | VV | 0
|  | 2 |  | 2 | [23 empty] | VV | 0
98 | 735002014 | Deskové otopné těleso v hygienickém provedení s bočním připojením 30/5160 | kus | 1 |  | 0 |  | 0 |  | 0 | 21 | 0 | 0 | 0 | 0 | 0 |  | Vlastní | Indiv | 0 | 0 |  | Specifikace | Běžná |  |  |  | POL3_0
|  | 1 : | [25 empty] | VV | 0
|  | 1 |  | 1 | [23 empty] | VV | 0
99 | 735002015 | Deskové otopné těleso v hygienickém provedení s bočním připojením 30/7200 | kus | 4 |  | 0 |  | 0 |  | 0 | 21 | 0 | 0 | 0 | 0 | 0 |  | Vlastní | Indiv | 0 | 0 |  | Specifikace | Běžná |  |  |  | POL3_0
|  | 4 : | [25 empty] | VV | 0
|  | 4 |  | 4 | [23 empty] | VV | 0
100 | 735002016 | Deskové otopné těleso v hygienickém provedení s bočním připojením 30/9090 | kus | 1 |  | 0 |  | 0 |  | 0 | 21 | 0 | 0 | 0 | 0 | 0 |  | Vlastní | Indiv | 0 | 0 |  | Specifikace | Běžná |  |  |  | POL3_0
|  | 1 : | [25 empty] | VV | 0
|  | 1 |  | 1 | [23 empty] | VV | 0
101 | 735002017 | Deskové otopné těleso v hygienickém provedení s bočním připojením 30/9100 | kus | 1 |  | 0 |  | 0 |  | 0 | 21 | 0 | 0 | 0 | 0 | 0 |  | Vlastní | Indiv | 0 | 0 |  | Specifikace | Běžná |  |  |  | POL3_0
|  | 1 : | [25 empty] | VV | 0
|  | 1 |  | 1 | [23 empty] | VV | 0
102 | 735002018 | Deskové otopné těleso v hygienickém provedení s bočním připojením 30/9120 | kus | 1 |  | 0 |  | 0 |  | 0 | 21 | 0 | 0 | 0 | 0 | 0 |  | Vlastní | Indiv | 0 | 0 |  | Specifikace | Běžná |  |  |  | POL3_0
|  | 1 : | [25 empty] | VV | 0
|  | 1 |  | 1 | [23 empty] | VV | 0
103 | 735003001 | Deskové otopné těleso s připojovací roztečí 500 por rekonstrukci v běžném provedení s bočním připojením 22/5090 | kus | 1 |  | 0 |  | 0 |  | 0 | 21 | 0 | 0 | 0 | 0 | 0 |  | Vlastní | Indiv | 0 | 0 |  | Specifikace | Běžná |  |  |  | POL3_0
|  | 1 : | [25 empty] | VV | 0
|  | 1 |  | 1 | [23 empty] | VV | 0
104 | 735004001 | Designové ocelové otopné těleso se svysle orientovanými profily se spodním středovým připojením 20/18090 VM | kus | 2 |  | 0 |  | 0 |  | 0 | 21 | 0 | 0 | 0 | 0 | 0 |  | Vlastní | Indiv | 0 | 0 |  | Specifikace | Běžná |  |  |  | POL3_0
|  | 2 : | [25 empty] | VV | 0
|  | 2 |  | 2 | [23 empty] | VV | 0
105 | 735005001 | Žebříkové otopné těleso běžného provedení h=1500 mm, l=450 mm | kus | 1 |  | 0 |  | 0 |  | 0 | 21 | 0 | 0 | 0 | 0 | 0 |  | Vlastní | Indiv | 0 | 0 |  | Specifikace | Běžná |  |  |  | POL3_0
|  | 1 : | [25 empty] | VV | 0
|  | 1 |  | 1 | [23 empty] | VV | 0
106 | 735005002 | Žebříkové otopné těleso běžného provedení h=700 mm, l=600 mm | kus | 1 |  | 0 |  | 0 |  | 0 | 21 | 0 | 0 | 0 | 0 | 0 |  | Vlastní | Indiv | 0 | 0 |  | Specifikace | Běžná |  |  |  | POL3_0
|  | 1 : | [25 empty] | VV | 0
|  | 1 |  | 1 | [23 empty] | VV | 0
107 | 735005003 | Žebříkové otopné těleso běžného provedení h=900 mm, l=600 mm | kus | 3 |  | 0 |  | 0 |  | 0 | 21 | 0 | 0 | 0 | 0 | 0 |  | Vlastní | Indiv | 0 | 0 |  | Specifikace | Běžná |  |  |  | POL3_0
|  | 1+2 : | [25 empty] | VV | 0
|  | 3 |  | 3 | [23 empty] | VV | 0
108 | 735005004 | Žebříkové otopné těleso běžného provedení h=1220 mm, l=600 mm | kus | 1 |  | 0 |  | 0 |  | 0 | 21 | 0 | 0 | 0 | 0 | 0 |  | Vlastní | Indiv | 0 | 0 |  | Specifikace | Běžná |  |  |  | POL3_0
|  | 1 : | [25 empty] | VV | 0
|  | 1 |  | 1 | [23 empty] | VV | 0
109 | 735000912 | Vyregulování ventilu nebo kohoutu dvojregulačního s termostatickým ovládáním | kus | 42 |  | 0 |  | 0 |  | 0 | 21 | 0 | 0 | 0 | 0 | 0 |  | Vlastní | Indiv | 0 | 0 |  | Práce | Běžná |  |  |  | POL1_7
|  | 42 : | [25 empty] | VV | 0
|  | 42 |  | 42 | [23 empty] | VV | 0
110 | 735111810 | Demontáž otopného tělesa litinového článkového | m2 | 0.6 |  | 0 |  | 0 |  | 0 | 21 | 0 | 0 | 0 | 0.0238 | 0.01 |  | Vlastní | Indiv | 0 | 0 |  | Práce | Běžná |  |  |  | POL1_7
|  | 5*0,120 : | [25 empty] | VV | 0
|  | 0,6 |  | 0.6 | [23 empty] | VV | 0
111 | 735151832 | Demontáž otopného tělesa panelového třířadého dl přes 1500 do 2820 mm | kus | 1 |  | 0 |  | 0 |  | 0 | 21 | 0 | 0.0001 | 0 | 0.07003 | 0.07 |  | Vlastní | Indiv | 0 | 0 |  | Práce | Běžná |  |  |  | POL1_7
|  | 1 : | [25 empty] | VV | 0
|  | 1 |  | 1 | [23 empty] | VV | 0
112 | 735156910 | Tlakové zkoušky otopných těles jednořadých | kus | 10 |  | 0 |  | 0 |  | 0 | 21 | 0 | 0 | 0 | 0 | 0 |  | Vlastní | Indiv | 0 | 0 |  | Práce | Běžná |  |  |  | POL1_7
|  | 4+5+1 : | [25 empty] | VV | 0
|  | 10 |  | 10 | [23 empty] | VV | 0
113 | 735156920 | Tlakové zkoušky otopných těles dvouřadých | kus | 15 |  | 0 |  | 0 |  | 0 | 21 | 0 | 0 | 0 | 0 | 0 |  | Vlastní | Indiv | 0 | 0 |  | Práce | Běžná |  |  |  | POL1_7
|  | 11+3+1 : | [25 empty] | VV | 0
|  | 15 |  | 15 | [23 empty] | VV | 0
114 | 735156930 | Tlakové zkoušky otopných těles třířadých | kus | 17 |  | 0 |  | 0 |  | 0 | 21 | 0 | 0 | 0 | 0 | 0 |  | Vlastní | Indiv | 0 | 0 |  | Práce | Běžná |  |  |  | POL1_7
|  | 6+5+1+5 : | [25 empty] | VV | 0
|  | 17 |  | 17 | [23 empty] | VV | 0
115 | 735159110 | Montáž otopných těles panelových jednořadých dl do 1500 mm | kus | 4 |  | 0 |  | 0 |  | 0 | 21 | 0 | 0 | 0 | 0 | 0 |  | Vlastní | Indiv | 0 | 0 |  | Práce | Běžná |  |  |  | POL1_7
|  | 1+1+2 : | [25 empty] | VV | 0
|  | 4 |  | 4 | [23 empty] | VV | 0
116 | 735159210 | Montáž otopných těles panelových dvouřadých dl do 1140 mm | kus | 11 |  | 0 |  | 0 |  | 0 | 21 | 0 | 0 | 0 | 0 | 0 |  | Vlastní | Indiv | 0 | 0 |  | Práce | Běžná |  |  |  | POL1_7
|  | 1+1+2+2+2+1+1+1 : | [25 empty] | VV | 0
|  | 11 |  | 11 | [23 empty] | VV | 0
117 | 735159230 | Montáž otopných těles panelových dvouřadých dl přes 1500 do 1980 mm | kus | 3 |  | 0 |  | 0 |  | 0 | 21 | 0 | 0 | 0 | 0 | 0 |  | Vlastní | Indiv | 0 | 0 |  | Práce | Běžná |  |  |  | POL1_7
|  | 1+2 : | [25 empty] | VV | 0
|  | 3 |  | 3 | [23 empty] | VV | 0
118 | 735159310 | Montáž otopných těles panelových třířadých dl do 1140 mm | kus | 6 |  | 0 |  | 0 |  | 0 | 21 | 0 | 0 | 0 | 0 | 0 |  | Vlastní | Indiv | 0 | 0 |  | Práce | Běžná |  |  |  | POL1_7
|  | 1+3+1+1 : | [25 empty] | VV | 0
|  | 6 |  | 6 | [23 empty] | VV | 0
119 | 735159320 | Montáž otopných těles panelových třířadých dl přes 1140 do 1500 mm | kus | 5 |  | 0 |  | 0 |  | 0 | 21 | 0 | 0 | 0 | 0 | 0 |  | Vlastní | Indiv | 0 | 0 |  | Práce | Běžná |  |  |  | POL1_7
|  | 2+2+1 : | [25 empty] | VV | 0
|  | 5 |  | 5 | [23 empty] | VV | 0
120 | 735159330 | Montáž otopných těles panelových třířadých dl přes 1500 do 1980 mm | kus | 1 |  | 0 |  | 0 |  | 0 | 21 | 0 | 0 | 0 | 0 | 0 |  | Vlastní | Indiv | 0 | 0 |  | Práce | Běžná |  |  |  | POL1_7
|  | 1 : | [25 empty] | VV | 0
|  | 1 |  | 1 | [23 empty] | VV | 0
121 | 735159340 | Montáž otopných těles panelových třířadých dl přes 1980 do 2820 mm | kus | 5 |  | 0 |  | 0 |  | 0 | 21 | 0 | 0 | 0 | 0 | 0 |  | Vlastní | Indiv | 0 | 0 |  | Práce | Běžná |  |  |  | POL1_7
|  | 1+4 : | [25 empty] | VV | 0
|  | 5 |  | 5 | [23 empty] | VV | 0
122 | 735164521 | Montáž otopného tělesa trubkového na stěny v tělesa do 1340 mm | kus | 5 |  | 0 |  | 0 |  | 0 | 21 | 0 | 0 | 0 | 0 | 0 |  | Vlastní | Indiv | 0 | 0 |  | Práce | Běžná |  |  |  | POL1_7
|  | 1+3+1 : | [25 empty] | VV | 0
|  | 5 |  | 5 | [23 empty] | VV | 0
123 | 735164522 | Montáž otopného tělesa trubkového na stěny v tělesa přes 1340 mm | kus | 1 |  | 0 |  | 0 |  | 0 | 21 | 0 | 0 | 0 | 0 | 0 |  | Vlastní | Indiv | 0 | 0 |  | Práce | Běžná |  |  |  | POL1_7
|  | 1 : | [25 empty] | VV | 0
|  | 1 |  | 1 | [23 empty] | VV | 0
124 | 735191905 | Odvzdušnění otopných těles | kus | 42 |  | 0 |  | 0 |  | 0 | 21 | 0 | 0 | 0 | 0 | 0 |  | Vlastní | Indiv | 0 | 0 |  | Práce | Běžná |  |  |  | POL1_7
|  | 42 : | [25 empty] | VV | 0
|  | 42 |  | 42 | [23 empty] | VV | 0
125 | 735984501 | Posun tělesa 22/9090 (demontáž, přemístění, zpětná montáž) | kus | 1 |  | 0 |  | 0 |  | 0 | 21 | 0 | 0 | 0 | 0 | 0 |  | Vlastní | Indiv | 0 | 0 |  | Práce | Běžná |  |  |  | POL1_7
|  | 1 : | [25 empty] | VV | 0
|  | 1 |  | 1 | [23 empty] | VV | 0
126 | 998735201 | Přesun hmot procentní pro otopná tělesa v objektech v do 6 m | % | 4349.287 |  | 0 |  | 0 |  | 0 | 21 | 0 | 0 | 0 | 0 | 0 |  | Vlastní | Indiv | 0 | 0 |  | Práce | Běžná |  |  |  | POL1_7
Díl: | 737 | Požární ucpávky |  |  |  | 0 |  | 0 |  | 0 |  | 0 |  | 0 |  | 0 |  |  |  |  | 0 | [6 empty] | DIL
127 | 737001001 | Požární ucpávka pro potrubí D 15 | kus | 12 |  | 0 |  | 0 |  | 0 | 21 | 0 | 0 | 0 | 0 | 0 |  | Vlastní | Indiv | 0 | 0 |  | Práce | Běžná |  |  |  | POL1_7
128 | 737001004 | Požární ucpávka pro potrubí D 28 | kus | 4 |  | 0 |  | 0 |  | 0 | 21 | 0 | 0 | 0 | 0 | 0 |  | Vlastní | Indiv | 0 | 0 |  | Práce | Běžná |  |  |  | POL1_7
129 | 737001005 | Požární ucpávka pro potrubí D 35 | kus | 8 |  | 0 |  | 0 |  | 0 | 21 | 0 | 0 | 0 | 0 | 0 |  | Vlastní | Indiv | 0 | 0 |  | Práce | Běžná |  |  |  | POL1_7
130 | 737002001 | Požární ucpávka pro potrubí DN 25 | kus | 8 |  | 0 |  | 0 |  | 0 | 21 | 0 | 0 | 0 | 0 | 0 |  | Vlastní | Indiv | 0 | 0 |  | Práce | Běžná |  |  |  | POL1_7
131 | 737002002 | Požární ucpávka pro potrubí DN 32 | kus | 4 |  | 0 |  | 0 |  | 0 | 21 | 0 | 0 | 0 | 0 | 0 |  | Vlastní | Indiv | 0 | 0 |  | Práce | Běžná |  |  |  | POL1_7
Díl: | 767 | Konstrukce zámečnické |  |  |  | 0 |  | 0 |  | 0 |  | 0 |  | 0.03 |  | 0 |  |  |  |  | 0 | [6 empty] | DIL
132 | 767001001 | Dodávka KDK | kg | 359 |  | 0 |  | 0 |  | 0 | 21 | 0 | 0 | 0 | 0 | 0 |  | Vlastní | Indiv | 0 | 0 |  | Specifikace | Běžná |  |  |  | POL3_0
|  | 1077/3 : | [25 empty] | VV | 0
|  | 359 |  | 359 | [23 empty] | VV | 0
133 | 767995111 | Montáž atypických zámečnických konstrukcí hm do 5 kg | kg | 359 |  | 0 |  | 0 |  | 0 | 21 | 0 | 7e-05 | 0.03 | 0 | 0 |  | Vlastní | Indiv | 0 | 0 |  | Práce | Běžná |  |  |  | POL1_7
|  | 359 : | [25 empty] | VV | 0
|  | 359 |  | 359 | [23 empty] | VV | 0
134 | 998767201 | Přesun hmot procentní pro zámečnické konstrukce v objektech v do 6 m | % | 682.1 |  | 0 |  | 0 |  | 0 | 21 | 0 | 0 | 0 | 0 | 0 |  | Vlastní | Indiv | 0 | 0 |  | Práce | Běžná |  |  |  | POL1_7
Díl: | 783 | Dokončovací práce - nátěry |  |  |  | 0 |  | 0 |  | 0 |  | 0 |  | 0 |  | 0 |  |  |  |  | 0 | [6 empty] | DIL
135 | 783614551 | Základní jednonásobný syntetický nátěr potrubí DN do 50 mm | m | 231 |  | 0 |  | 0 |  | 0 | 21 | 0 | 2e-05 | 0 | 0 | 0 |  | Vlastní | Indiv | 0 | 0 |  | Práce | Běžná |  |  |  | POL1_7
|  | 133+51+5+30+6+6 : | [25 empty] | VV | 0
|  | 231 |  | 231 | [23 empty] | VV | 0
136 | 783614651 | Základní antikorozní jednonásobný syntetický potrubí DN do 50 mm | m | 231 |  | 0 |  | 0 |  | 0 | 21 | 0 | 2e-05 | 0 | 0 | 0 |  | Vlastní | Indiv | 0 | 0 |  | Práce | Běžná |  |  |  | POL1_7
|  | 133+51+5+30+6+6 : | [25 empty] | VV | 0
|  | 231 |  | 231 | [23 empty] | VV | 0
Díl: | OST | Ostatní |  |  |  | 0 |  | 0 |  | 0 |  | 0 |  | 0 |  | 0 |  |  |  |  | 0 | [6 empty] | DIL
137 | OST001001 | Vypuštění systému vytápění | hod | 72 |  | 0 |  | 0 |  | 0 | 21 | 0 | 0 | 0 | 0 | 0 |  | Vlastní | Indiv | 0 | 0 |  | Práce | Běžná |  |  |  | POL1_1
138 | OST001002 | Napuštění a odzvdušnění systému | hod | 72 |  | 0 |  | 0 |  | 0 | 21 | 0 | 0 | 0 | 0 | 0 |  | Vlastní | Indiv | 0 | 0 |  | Práce | Běžná |  |  |  | POL1_1
139 | OST001003 | Tlaková a provozní zkouška | hod | 48 |  | 0 |  | 0 |  | 0 | 21 | 0 | 0 | 0 | 0 | 0 |  | Vlastní | Indiv | 0 | 0 |  | Práce | Běžná |  |  |  | POL1_1
140 | OST001004 | Mechanizace - lešení, žebříky | den | 30 |  | 0 |  | 0 |  | 0 | 21 | 0 | 0 | 0 | 0 | 0 |  | Vlastní | Indiv | 0 | 0 |  | Práce | Běžná |  |  |  | POL1_1
141 | OST001005 | Drobné zednické práce (sekání drážek, prostupů, kapes) - bez zapravení | hod | 40 |  | 0 |  | 0 |  | 0 | 21 | 0 | 0 | 0 | 0 | 0 |  | Vlastní | Indiv | 0 | 0 |  | Práce | Běžná |  |  |  | POL1_1
142 | OST001006 | Hydraulické zaregulování otopné soustavy vč. protokolu | soubor | 1 |  | 0 |  | 0 |  | 0 | 21 | 0 | 0 | 0 | 0 | 0 |  | Vlastní | Indiv | 0 | 0 |  | Práce | Běžná |  |  |  | POL1_1
143 | OST001007 | Odvoz a likvidace demontovaného materiálu | soubor | 1 |  | 0 |  | 0 |  | 0 | 21 | 0 | 0 | 0 | 0 | 0 |  | Vlastní | Indiv | 0 | 0 |  | Práce | Běžná |  |  |  | POL1_1
[26 empty] | 15 | 21 | DPH
| Celkem |  |  |  |  | 0 | [19 empty] | 0 | 0 | SUM
Poznámky uchazeče k zadání
POPUZIV
END
Note on S6: Jedná se o informaci, zda se jedná o položku, která je do rozpočtu zadána z cenové soustavy RTS, nebo vlastní.
Note on T6: Jedná se o název CÚ, která je zadána u položky rozpočtu

## D.1.1 D.1.01.4c Pol
Položkový rozpočet | [27 empty] | #TypZaznamu#
S: | 99 | Nemocnice Vyškov, p.o. | [25 empty] | STA
O: | D.1.1 | Urgentní příjem | [22 empty] | STA |  |  | OBJ
R: | D.1.01.4c | Silnoproud | [25 empty] | ROZ
P.č. | Číslo položky | Název položky | MJ | Množství | Cena / MJ | Celkem | Dodávka | Dodávka celk. | Montáž | Montáž celk. | DPH | Cena s DPH | Hmotnost / MJ | Hmotnost celk.(t) | Dem. hmotnost / MJ | Dem. hmotnost celk.(t) | Ceník | Cen. soustava / platnost | Cenová úroveň | Nhod / MJ | Nhod celk. | Dodavatel | Typ položky | Stav položky
Díl: | _1 | Rozváděč1 RS1.A5 |  |  |  | 0 |  | 0 |  | 0 |  | 0 |  | 0 |  | 0 |  |  |  |  | 0 | [6 empty] | DIL
1 | Pol__0001 | skříň rozváděčová s požární odolností požárně dělících konstrukcí EI 30 DP1 a s požárními uzávěry EI 30 DP1-S200, rozměry VxŠxH 2050x1070x400mm, bílá, podstavec 50mm (celková výška 2100mm), | ks | 2 |  | 0 |  | 0 |  | 0 | 21 | 0 | 0 | 0 | 0 | 0 |  | Vlastní | Indiv | 0 | 0 |  | Práce | Běžná |  |  |  | POL1_1
|  | komplet, přívody, vývody vrchem, přístrojový rošt, kabelové průchodky | [25 empty] | POP
2 | Pol__0002 | přípojnice CU 5x, 83A | ks | 2 |  | 0 |  | 0 |  | 0 | 21 | 0 | 0 | 0 | 0 | 0 |  | Vlastní | Indiv | 0 | 0 |  | Práce | Běžná |  |  |  | POL1_1
3 | Pol__0003 | svorky, propojovací slaněné vodiče, ostatní drobný a spojovací materiál, perforované ranžírovací žlaby, lišty propojovací-3-pólové-CU16mm, úchytné lišty DIN | kpl. | 1 |  | 0 |  | 0 |  | 0 | 21 | 0 | 0 | 0 | 0 | 0 |  | Vlastní | Indiv | 0 | 0 |  | Práce | Běžná |  |  |  | POL1_1
4 | Pol__0004 | 63/2, 2-pól. vypínač hlavní | ks | 1 |  | 0 |  | 0 |  | 0 | 21 | 0 | 0 | 0 | 0 | 0 |  | Vlastní | Indiv | 0 | 0 |  | Práce | Běžná |  |  |  | POL1_1
5 | Pol__0005 | 100/3, 3-pól. vypínač hlavní | ks | 2 |  | 0 |  | 0 |  | 0 | 21 | 0 | 0 | 0 | 0 | 0 |  | Vlastní | Indiv | 0 | 0 |  | Práce | Běžná |  |  |  | POL1_1
6 | Pol__0006 | 3+N-pól. varistorový svodič blesk. proudů a přepětí, tř. I+II, síť TN-S, 12,5kA(10/350) | ks | 2 |  | 0 |  | 0 |  | 0 | 21 | 0 | 0 | 0 | 0 | 0 |  | Vlastní | Indiv | 0 | 0 |  | Práce | Běžná |  |  |  | POL1_1
7 | Pol__0007 | 1+N-pól. varistorový svodič blesk. proudů a přepětí, tř. I+II, síť TN-S, 12,5kA(10/350) | ks | 2 |  | 0 |  | 0 |  | 0 | 21 | 0 | 0 | 0 | 0 | 0 |  | Vlastní | Indiv | 0 | 0 |  | Práce | Běžná |  |  |  | POL1_1
8 | Pol__0008 | 10/1N/B/003-A;1+N-pól. proudový chránič, s nadproud. ochranou, char. B, typ A | ks | 27 |  | 0 |  | 0 |  | 0 | 21 | 0 | 0 | 0 | 0 | 0 |  | Vlastní | Indiv | 0 | 0 |  | Práce | Běžná |  |  |  | POL1_1
9 | Pol__0009 | 10/1N/C/003-A + pomoc. kontakt NO;1+N-pól. proudový chránič, s nadproud. ochranou, char. B, typ A, pomocný kontakt NO | ks | 30 |  | 0 |  | 0 |  | 0 | 21 | 0 | 0 | 0 | 0 | 0 |  | Vlastní | Indiv | 0 | 0 |  | Práce | Běžná |  |  |  | POL1_1
10 | Pol__0010 | 16/1N/B/003-A;1+N-pól. proudový chránič, s nadproud. ochranou, char. B, typ A | ks | 85 |  | 0 |  | 0 |  | 0 | 21 | 0 | 0 | 0 | 0 | 0 |  | Vlastní | Indiv | 0 | 0 |  | Práce | Běžná |  |  |  | POL1_1
11 | Pol__0011 | 16/1N/B/003-A;1+N-pól. proudový chránič, s nadproud. ochranou, char. B, typ A, raz. odolnost 3kA | ks | 1 |  | 0 |  | 0 |  | 0 | 21 | 0 | 0 | 0 | 0 | 0 |  | Vlastní | Indiv | 0 | 0 |  | Práce | Běžná |  |  |  | POL1_1
12 | Pol__0012 | B6/1;1-pól. jistič, AC/DC, charakteristika B | ks | 1 |  | 0 |  | 0 |  | 0 | 21 | 0 | 0 | 0 | 0 | 0 |  | Vlastní | Indiv | 0 | 0 |  | Práce | Běžná |  |  |  | POL1_1
13 | Pol__0013 | B6/3;3-pól. jistič, AC/DC, charakteristika B | ks | 1 |  | 0 |  | 0 |  | 0 | 21 | 0 | 0 | 0 | 0 | 0 |  | Vlastní | Indiv | 0 | 0 |  | Práce | Běžná |  |  |  | POL1_1
14 | Pol__0014 | B16/1;1-pól. jistič, AC/DC, charakteristika C | ks | 3 |  | 0 |  | 0 |  | 0 | 21 | 0 | 0 | 0 | 0 | 0 |  | Vlastní | Indiv | 0 | 0 |  | Práce | Běžná |  |  |  | POL1_1
15 | Pol__0015 | B16/3;3-pól. jistič, AC/DC, charakteristika B | ks | 1 |  | 0 |  | 0 |  | 0 | 21 | 0 | 0 | 0 | 0 | 0 |  | Vlastní | Indiv | 0 | 0 |  | Práce | Běžná |  |  |  | POL1_1
16 | Pol__0016 | C16/1;1-pól. jistič, AC/DC, charakteristika C | ks | 3 |  | 0 |  | 0 |  | 0 | 21 | 0 | 0 | 0 | 0 | 0 |  | Vlastní | Indiv | 0 | 0 |  | Práce | Běžná |  |  |  | POL1_1
17 | Pol__0017 | Digitální spínací hodiny (astro) | ks | 2 |  | 0 |  | 0 |  | 0 | 21 | 0 | 0 | 0 | 0 | 0 |  | Vlastní | Indiv | 0 | 0 |  | Práce | Běžná |  |  |  | POL1_1
18 | Pol__0018 | Monitorovací modul stavu napájecí sítě hlavního osvětlení v podružných rozvaděčích. Řídicí výstup je aktivován při poruše nebo výpadku sítě s parametry: U < 0,6 Ujmen po dobu 0,5 s. Síťový vstup: | ks | 1 |  | 0 |  | 0 |  | 0 | 21 | 0 | 0 | 0 | 0 | 0 |  | Vlastní | Indiv | 0 | 0 |  | Práce | Běžná |  |  |  | POL1_1
|  | 3 ~ N 400 V / 50 Hz Řídicí výstup: 2 přepínací beznapěťové kontakty. pro vestavbu do rozvaděčů (na DIN lištu) | [25 empty] | POP | 3 ~ N 400 V / 50 Hz Řídicí výstup: 2 přepínací beznapěťové kontakty. pro vestavbu do rozvaděčů (na DIN lištu)
19 | Pol__0019 | 230V/1Z; Relé instalační, ovl. AC, 1NO, tlačítko | ks | 1 |  | 0 |  | 0 |  | 0 | 21 | 0 | 0 | 0 | 0 | 0 |  | Vlastní | Indiv | 0 | 0 |  | Práce | Běžná |  |  |  | POL1_1
20 | Pol__0020 | 230V/2Z; Relé instalační, ovl. AC, 2NO | ks | 1 |  | 0 |  | 0 |  | 0 | 21 | 0 | 0 | 0 | 0 | 0 |  | Vlastní | Indiv | 0 | 0 |  | Práce | Běžná |  |  |  | POL1_1
21 | Pol__0021 | svorky na DIN lištu | ks | 500 |  | 0 |  | 0 |  | 0 | 21 | 0 | 0 | 0 | 0 | 0 |  | Vlastní | Indiv | 0 | 0 |  | Práce | Běžná |  |  |  | POL1_1
Díl: | _2 | Rozvaděč 1RZ1.A5 |  |  |  | 0 |  | 0 |  | 0 |  | 0 |  | 0 |  | 0 |  |  |  |  | 0 | [6 empty] | DIL
22 | Pol__0022 | skříň rozváděčová s požární odolností požárně dělících konstrukcí EI 30 DP1 a s požárními uzávěry EI 30 DP1-S200, rozměry VxŠxH 2050x870x400mm, bílá, podstavec 50mm (celková výška 2100mm), | ks | 1 |  | 0 |  | 0 |  | 0 | 21 | 0 | 0 | 0 | 0 | 0 |  | Vlastní | Indiv | 0 | 0 |  | Práce | Běžná |  |  |  | POL1_1
|  | ventilační systém, komplet, přívody, vývody vrchem, přístrojový rošt, kabelové průchodky | [25 empty] | POP
23 | Pol__0023 | skříň rozváděčová s požární odolností požárně dělících konstrukcí EI 30 DP1 a s požárními uzávěry EI 30 DP1-S200, rozměry VxŠxH 2050x670x400mm, bílá, podstavec 50mm (celková výška 2100mm), ventilační | ks | 1 |  | 0 |  | 0 |  | 0 | 21 | 0 | 0 | 0 | 0 | 0 |  | Vlastní | Indiv | 0 | 0 |  | Práce | Běžná |  |  |  | POL1_1
|  | systém, komplet, přívody, vývody vrchem, přístrojový rošt, kabelové průchodky | [25 empty] | POP
24 | Pol__0024 | ventilační systém | ks | 2 |  | 0 |  | 0 |  | 0 | 21 | 0 | 0 | 0 | 0 | 0 |  | Vlastní | Indiv | 0 | 0 |  | Práce | Běžná |  |  |  | POL1_1
25 | Pol__0025 | přípojnice CU 5x, 63A | ks | 2 |  | 0 |  | 0 |  | 0 | 21 | 0 | 0 | 0 | 0 | 0 |  | Vlastní | Indiv | 0 | 0 |  | Práce | Běžná |  |  |  | POL1_1
26 | Pol__0026 | svorky, propojovací slaněné vodiče, ostatní drobný a spojovací materiál, perforované ranžírovací žlaby, lišty propojovací-3-pólové-CU16mm, úchytné lišty DIN | kpl. | 1 |  | 0 |  | 0 |  | 0 | 21 | 0 | 0 | 0 | 0 | 0 |  | Vlastní | Indiv | 0 | 0 |  | Práce | Běžná |  |  |  | POL1_1
27 | Pol__0027 | 3+N-pól. varistorový svodič blesk. proudů a přepětí, tř. I+II, síť TN-S, 12,5kA(10/350) | ks | 1 |  | 0 |  | 0 |  | 0 | 21 | 0 | 0 | 0 | 0 | 0 |  | Vlastní | Indiv | 0 | 0 |  | Práce | Běžná |  |  |  | POL1_1
28 | Pol__0028 | 1+N-pól. varistorový svodič blesk. proudů a přepětí, tř. I+II, síť TN-S, 12,5kA(10/350) | ks | 1 |  | 0 |  | 0 |  | 0 | 21 | 0 | 0 | 0 | 0 | 0 |  | Vlastní | Indiv | 0 | 0 |  | Práce | Běžná |  |  |  | POL1_1
29 | Pol__0029 | 63/2, 2-pól. vypínač hlavní | ks | 2 |  | 0 |  | 0 |  | 0 | 21 | 0 | 0 | 0 | 0 | 0 |  | Vlastní | Indiv | 0 | 0 |  | Práce | Běžná |  |  |  | POL1_1
30 | Pol__0030 | 14-32AgG, Pojistkový odpínač 2p | ks | 2 |  | 0 |  | 0 |  | 0 | 21 | 0 | 0 | 0 | 0 | 0 |  | Vlastní | Indiv | 0 | 0 |  | Práce | Běžná |  |  |  | POL1_1
31 | Pol__0031 | 14-50AgG, Pojistkový odpínač 2p | ks | 1 |  | 0 |  | 0 |  | 0 | 21 | 0 | 0 | 0 | 0 | 0 |  | Vlastní | Indiv | 0 | 0 |  | Práce | Běžná |  |  |  | POL1_1
32 | Pol__0032 | 10/1N/B/003-A;1+N-pól. proudový chránič, s nadproud. ochranou, char. B, typ A | ks | 8 |  | 0 |  | 0 |  | 0 | 21 | 0 | 0 | 0 | 0 | 0 |  | Vlastní | Indiv | 0 | 0 |  | Práce | Běžná |  |  |  | POL1_1
33 | Pol__0033 | 16/1N/B/003-A;1+N-pól. proudový chránič, s nadproud. ochranou, char. B, typ A | ks | 14 |  | 0 |  | 0 |  | 0 | 21 | 0 | 0 | 0 | 0 | 0 |  | Vlastní | Indiv | 0 | 0 |  | Práce | Běžná |  |  |  | POL1_1
34 | Pol__0034 | 16/1N/B/003-A;1+N-pól. proudový chránič, s nadproud. ochranou, char. B, typ A, raz. odolnost 3kA | ks | 2 |  | 0 |  | 0 |  | 0 | 21 | 0 | 0 | 0 | 0 | 0 |  | Vlastní | Indiv | 0 | 0 |  | Práce | Běžná |  |  |  | POL1_1
35 | Pol__0035 | 230V/2Z, Relé instalační, ovl. AC, 2NO | ks | 1 |  | 0 |  | 0 |  | 0 | 21 | 0 | 0 | 0 | 0 | 0 |  | Vlastní | Indiv | 0 | 0 |  | Práce | Běžná |  |  |  | POL1_1
36 | Pol__0036 | 230V/1Z, Relé instalační, ovl. AC, 1NO | ks | 3 |  | 0 |  | 0 |  | 0 | 21 | 0 | 0 | 0 | 0 | 0 |  | Vlastní | Indiv | 0 | 0 |  | Práce | Běžná |  |  |  | POL1_1
37 | Pol__0037 | B6/2;2-pól. jistič, AC/DC, charakteristika B | ks | 4 |  | 0 |  | 0 |  | 0 | 21 | 0 | 0 | 0 | 0 | 0 |  | Vlastní | Indiv | 0 | 0 |  | Práce | Běžná |  |  |  | POL1_1
38 | Pol__0038 | B10/2;2-pól. jistič, AC/DC, charakteristika B | ks | 1 |  | 0 |  | 0 |  | 0 | 21 | 0 | 0 | 0 | 0 | 0 |  | Vlastní | Indiv | 0 | 0 |  | Práce | Běžná |  |  |  | POL1_1
39 | Pol__0039 | B16/2;2-pól. jistič, AC/DC, charakteristika B | ks | 35 |  | 0 |  | 0 |  | 0 | 21 | 0 | 0 | 0 | 0 | 0 |  | Vlastní | Indiv | 0 | 0 |  | Práce | Běžná |  |  |  | POL1_1
40 | Pol__0040 | PL7-C6/1;1-pól. jistič, AC/DC, charakteristika C;262701 | ks | 2 |  | 0 |  | 0 |  | 0 | 21 | 0 | 0 | 0 | 0 | 0 |  | Vlastní | Indiv | 0 | 0 |  | Práce | Běžná |  |  |  | POL1_1
41 | Pol__0041 | C16/1;1-pól. jistič, AC/DC, charakteristika C;262704 | ks | 1 |  | 0 |  | 0 |  | 0 | 21 | 0 | 0 | 0 | 0 | 0 |  | Vlastní | Indiv | 0 | 0 |  | Práce | Běžná |  |  |  | POL1_1
42 | Pol__0042 | 6300VA/230V/230V, Jednofázový ochranný oddělovací transformátor pro napájení zdravotnických prostor s primárním napětím 230 V., snížené ztráty naprázdno, náběhový proud IE < 8 × In. | ks | 1 |  | 0 |  | 0 |  | 0 | 21 | 0 | 0 | 0 | 0 | 0 |  | Vlastní | Indiv | 0 | 0 |  | Práce | Běžná |  |  |  | POL1_1
43 | Pol__0043 | 5000VA/230V/230V, Jednofázový ochranný oddělovací transformátor pro napájení zdravotnických prostor s primárním napětím 230 V., snížené ztráty naprázdno, náběhový proud IE < 8 × In. | ks | 2 |  | 0 |  | 0 |  | 0 | 21 | 0 | 0 | 0 | 0 | 0 |  | Vlastní | Indiv | 0 | 0 |  | Práce | Běžná |  |  |  | POL1_1
44 | Pol__0044 | Hlídač izolačního stavu pro IT sítě ve zdravotnictví v souladu s požadavky norem ČSN 33 2000-7-710, ČSN 33 2140, TNI 33 2140 a ČSN EN 61 557-8. Hlídač izolačního stavu pro jednofázové střídavé IT | ks | 3 |  | 0 |  | 0 |  | 0 | 21 | 0 | 0 | 0 | 0 | 0 |  | Vlastní | Indiv | 0 | 0 |  | Práce | Běžná |  |  |  | POL1_1
|  | sítě do 230 V určený pro monitorování lékařských a zdravotnických prostor s integrovaným monitorováním zatížení a teploty oddělovacích transformátorů a generátorem proudu pro lokalizaci poruchy. | [25 empty] | POP | sítě do 230 V určený pro monitorování lékařských a zdravotnických prostor s integrovaným monitorováním zatížení a teploty oddělovacích transformátorů a generátorem proudu pro lokalizaci poruchy.
45 | Pol__0045 | Měřicí transformátor proudu určený pro měření zatížení oddělovacích transformátorů | ks | 3 |  | 0 |  | 0 |  | 0 | 21 | 0 | 0 | 0 | 0 | 0 |  | Vlastní | Indiv | 0 | 0 |  | Práce | Běžná |  |  |  | POL1_1
46 | Pol__0046 | Napájecí transformátor 20V AC | ks | 1 |  | 0 |  | 0 |  | 0 | 21 | 0 | 0 | 0 | 0 | 0 |  | Vlastní | Indiv | 0 | 0 |  | Práce | Běžná |  |  |  | POL1_1
47 | Pol__0047 | termostat | ks | 1 |  | 0 |  | 0 |  | 0 | 21 | 0 | 0 | 0 | 0 | 0 |  | Vlastní | Indiv | 0 | 0 |  | Práce | Běžná |  |  |  | POL1_1
48 | Pol__0048 | svorky na DIN lištu | ks | 300 |  | 0 |  | 0 |  | 0 | 21 | 0 | 0 | 0 | 0 | 0 |  | Vlastní | Indiv | 0 | 0 |  | Práce | Běžná |  |  |  | POL1_1
Díl: | _3 | Rozvaděč 1RZ2.A5 |  |  |  | 0 |  | 0 |  | 0 |  | 0 |  | 0 |  | 0 |  |  |  |  | 0 | [6 empty] | DIL
49 | Pol__0049 | skříň rozváděčová s požární odolností požárně dělících konstrukcí EI 30 DP1 a s požárními uzávěry EI 30 DP1-S200, rozměry VxŠxH 2050x870x400mm, bílá, podstavec 50mm (celková výška 2100mm), ventilační | ks | 1 |  | 0 |  | 0 |  | 0 | 21 | 0 | 0 | 0 | 0 | 0 |  | Vlastní | Indiv | 0 | 0 |  | Práce | Běžná |  |  |  | POL1_1
|  | systém, komplet, přívody, vývody vrchem, přístrojový rošt, kabelové průchodky | [25 empty] | POP
50 | Pol__0050 | ventilační systém | ks | 1 |  | 0 |  | 0 |  | 0 | 21 | 0 | 0 | 0 | 0 | 0 |  | Vlastní | Indiv | 0 | 0 |  | Specifikace | Běžná |  |  |  | POL3_0
51 | Pol__0051 | přípojnice CU 5x, 40A | ks | 2 |  | 0 |  | 0 |  | 0 | 21 | 0 | 0 | 0 | 0 | 0 |  | Vlastní | Indiv | 0 | 0 |  | Práce | Běžná |  |  |  | POL1_1
52 | Pol__0052 | svorky, propojovací slaněné vodiče, ostatní drobný a spojovací materiál, perforované ranžírovací žlaby, lišty propojovací-3-pólové-CU16mm, úchytné lišty DIN | kpl. | 1 |  | 0 |  | 0 |  | 0 | 21 | 0 | 0 | 0 | 0 | 0 |  | Vlastní | Indiv | 0 | 0 |  | Práce | Běžná |  |  |  | POL1_1
53 | Pol__0053 | 3+N-pól. svodič přepětí, tř. II, síť TN-S | ks | 1 |  | 0 |  | 0 |  | 0 | 21 | 0 | 0 | 0 | 0 | 0 |  | Vlastní | Indiv | 0 | 0 |  | Práce | Běžná |  |  |  | POL1_1
54 | Pol__0054 | 1+N-pól. svodič přepětí, tř. II, síť TN-S | ks | 1 |  | 0 |  | 0 |  | 0 | 21 | 0 | 0 | 0 | 0 | 0 |  | Vlastní | Indiv | 0 | 0 |  | Práce | Běžná |  |  |  | POL1_1
55 | Pol__0055 | 32/3, 3-pól. vypínač hlavní | ks | 1 |  | 0 |  | 0 |  | 0 | 21 | 0 | 0 | 0 | 0 | 0 |  | Vlastní | Indiv | 0 | 0 |  | Práce | Běžná |  |  |  | POL1_1
56 | Pol__0056 | 40/2, 2-pól. vypínač hlavní | ks | 1 |  | 0 |  | 0 |  | 0 | 21 | 0 | 0 | 0 | 0 | 0 |  | Vlastní | Indiv | 0 | 0 |  | Práce | Běžná |  |  |  | POL1_1
57 | Pol__0057 | 10/1N/B/003-A;1+N-pól. proudový chránič, s nadproud. ochranou, char. B, typ A | ks | 2 |  | 0 |  | 0 |  | 0 | 21 | 0 | 0 | 0 | 0 | 0 |  | Vlastní | Indiv | 0 | 0 |  | Práce | Běžná |  |  |  | POL1_1
58 | Pol__0058 | 14-25AgG, Pojistkový odpínač 2p | ks | 2 |  | 0 |  | 0 |  | 0 | 21 | 0 | 0 | 0 | 0 | 0 |  | Vlastní | Indiv | 0 | 0 |  | Práce | Běžná |  |  |  | POL1_1
59 | Pol__0059 | 16/1N/B/003-A;1+N-pól. proudový chránič, s nadproud. ochranou, char. B, typ A | ks | 9 |  | 0 |  | 0 |  | 0 | 21 | 0 | 0 | 0 | 0 | 0 |  | Vlastní | Indiv | 0 | 0 |  | Práce | Běžná |  |  |  | POL1_1
60 | Pol__0060 | 16/1N/B/003-A;1+N-pól. proudový chránič, s nadproud. ochranou, char. B, typ A, raz. odolnost 3kA | ks | 1 |  | 0 |  | 0 |  | 0 | 21 | 0 | 0 | 0 | 0 | 0 |  | Vlastní | Indiv | 0 | 0 |  | Práce | Běžná |  |  |  | POL1_1
61 | Pol__0061 | B6/2;2-pól. jistič, AC/DC, charakteristika B | ks | 3 |  | 0 |  | 0 |  | 0 | 21 | 0 | 0 | 0 | 0 | 0 |  | Vlastní | Indiv | 0 | 0 |  | Práce | Běžná |  |  |  | POL1_1
62 | Pol__0062 | B10/2;2-pól. jistič, AC/DC, charakteristika B | ks | 1 |  | 0 |  | 0 |  | 0 | 21 | 0 | 0 | 0 | 0 | 0 |  | Vlastní | Indiv | 0 | 0 |  | Práce | Běžná |  |  |  | POL1_1
63 | Pol__0063 | B16/2;2-pól. jistič, AC/DC, charakteristika B | ks | 17 |  | 0 |  | 0 |  | 0 | 21 | 0 | 0 | 0 | 0 | 0 |  | Vlastní | Indiv | 0 | 0 |  | Práce | Běžná |  |  |  | POL1_1
64 | Pol__0064 | PL7-C6/1;1-pól. jistič, AC/DC, charakteristika C;262701 | ks | 1 |  | 0 |  | 0 |  | 0 | 21 | 0 | 0 | 0 | 0 | 0 |  | Vlastní | Indiv | 0 | 0 |  | Práce | Běžná |  |  |  | POL1_1
65 | Pol__0065 | 230V/2Z, Relé instalační, ovl. AC, 2NO | ks | 1 |  | 0 |  | 0 |  | 0 | 21 | 0 | 0 | 0 | 0 | 0 |  | Vlastní | Indiv | 0 | 0 |  | Práce | Běžná |  |  |  | POL1_1
66 | Pol__0066 | 230V/1Z, Relé instalační, ovl. AC, 1NO | ks | 1 |  | 0 |  | 0 |  | 0 | 21 | 0 | 0 | 0 | 0 | 0 |  | Vlastní | Indiv | 0 | 0 |  | Práce | Běžná |  |  |  | POL1_1
67 | Pol__0067 | 4000VA/230V/230V, Jednofázový ochranný oddělovací transformátor pro napájení zdravotnických prostor s primárním napětím 230 V., snížené ztráty naprázdno, náběhový proud IE < 8 × In. | ks | 2 |  | 0 |  | 0 |  | 0 | 21 | 0 | 0 | 0 | 0 | 0 |  | Vlastní | Indiv | 0 | 0 |  | Práce | Běžná |  |  |  | POL1_1
68 | Pol__0068 | Hlídač izolačního stavu pro IT sítě ve zdravotnictví v souladu s požadavky norem ČSN 33 2000-7-710, ČSN 33 2140, TNI 33 2140 a ČSN EN 61 557-8. Hlídač izolačního stavu pro jednofázové střídavé IT | ks | 2 |  | 0 |  | 0 |  | 0 | 21 | 0 | 0 | 0 | 0 | 0 |  | Vlastní | Indiv | 0 | 0 |  | Práce | Běžná |  |  |  | POL1_1
|  | sítě do 230 V určený pro monitorování lékařských a zdravotnických prostor s integrovaným monitorováním zatížení a teploty oddělovacích transformátorů a generátorem proudu pro lokalizaci poruchy. | [25 empty] | POP | sítě do 230 V určený pro monitorování lékařských a zdravotnických prostor s integrovaným monitorováním zatížení a teploty oddělovacích transformátorů a generátorem proudu pro lokalizaci poruchy.
69 | Pol__0069 | Měřicí transformátor proudu určený pro měření zatížení oddělovacích transformátorů | ks | 2 |  | 0 |  | 0 |  | 0 | 21 | 0 | 0 | 0 | 0 | 0 |  | Vlastní | Indiv | 0 | 0 |  | Práce | Běžná |  |  |  | POL1_1
70 | Pol__0070 | Napájecí transformátor 20V AC | ks | 1 |  | 0 |  | 0 |  | 0 | 21 | 0 | 0 | 0 | 0 | 0 |  | Vlastní | Indiv | 0 | 0 |  | Práce | Běžná |  |  |  | POL1_1
71 | Pol__0071 | termostat | ks | 1 |  | 0 |  | 0 |  | 0 | 21 | 0 | 0 | 0 | 0 | 0 |  | Vlastní | Indiv | 0 | 0 |  | Práce | Běžná |  |  |  | POL1_1
72 | Pol__0072 | svorky na DIN lištu | ks | 250 |  | 0 |  | 0 |  | 0 | 21 | 0 | 0 | 0 | 0 | 0 |  | Vlastní | Indiv | 0 | 0 |  | Práce | Běžná |  |  |  | POL1_1
Díl: | _4 | Rozvaděč RH-CHIR-VDO |  |  |  | 0 |  | 0 |  | 0 |  | 0 |  | 0 |  | 0 |  |  |  |  | 0 | [6 empty] | DIL
73 | Pol__0073 | skříň rozváděčová, IP55, rozměry VxŠxH 2000x800x400mm, oceloplechová, RAL 7035-šedá, zámek v provedení svýklopnou klikou, příslušenství: podstavec rozváděče V 100mm, montážní panel, přístrojové | ks | 1 |  | 0 |  | 0 |  | 0 | 21 | 0 | 0 | 0 | 0 | 0 |  | Vlastní | Indiv | 0 | 0 |  | Práce | Běžná |  |  |  | POL1_1
|  | rošty, nosníky, držáky | [25 empty] | POP
74 | Pol__0074 | přípojnice CU 5x, 80A | ks | 2 |  | 0 |  | 0 |  | 0 | 21 | 0 | 0 | 0 | 0 | 0 |  | Vlastní | Indiv | 0 | 0 |  | Práce | Běžná |  |  |  | POL1_1
75 | Pol__0075 | svorky, propojovací slaněné vodiče, ostatní drobný a spojovací materiál, perforované ranžírovací žlaby, lišty propojovací-3-pólové-CU16mm, úchytné lišty DIN | kpl. | 1 |  | 0 |  | 0 |  | 0 | 21 | 0 | 0 | 0 | 0 | 0 |  | Vlastní | Indiv | 0 | 0 |  | Práce | Běžná |  |  |  | POL1_1
76 | Pol__0076 | kompaktní 2-pól. jistič pevný, In=80A | ks | 2 |  | 0 |  | 0 |  | 0 | 21 | 0 | 0 | 0 | 0 | 0 |  | Vlastní | Indiv | 0 | 0 |  | Práce | Běžná |  |  |  | POL1_1
77 | Pol__0077 | Příslušenství, pomocný spínač 1xCO | ks | 2 |  | 0 |  | 0 |  | 0 | 21 | 0 | 0 | 0 | 0 | 0 |  | Vlastní | Indiv | 0 | 0 |  | Práce | Běžná |  |  |  | POL1_1
78 | Pol__0078 | 1+N-pól. varistorový svodič blesk. proudů a přepětí, tř. I+II, síť TN-S, 12,5kA(10/350) | ks | 2 |  | 0 |  | 0 |  | 0 | 21 | 0 | 0 | 0 | 0 | 0 |  | Vlastní | Indiv | 0 | 0 |  | Práce | Běžná |  |  |  | POL1_1
79 | Pol__0079 | 10-1 4AgG, Pojistkový odpínač 1p | ks | 2 |  | 0 |  | 0 |  | 0 | 21 | 0 | 0 | 0 | 0 | 0 |  | Vlastní | Indiv | 0 | 0 |  | Práce | Běžná |  |  |  | POL1_1
80 | Pol__0080 | 10-1 6AgG, Pojistkový odpínač 1p | ks | 1 |  | 0 |  | 0 |  | 0 | 21 | 0 | 0 | 0 | 0 | 0 |  | Vlastní | Indiv | 0 | 0 |  | Práce | Běžná |  |  |  | POL1_1
81 | Pol__0081 | B6/2;2-pól. jistič, AC/DC, charakteristika B | ks | 1 |  | 0 |  | 0 |  | 0 | 21 | 0 | 0 | 0 | 0 | 0 |  | Vlastní | Indiv | 0 | 0 |  | Práce | Běžná |  |  |  | POL1_1
82 | Pol__0082 | B16/2;2-pól. jistič, AC/DC, charakteristika B, 10kA | ks | 15 |  | 0 |  | 0 |  | 0 | 21 | 0 | 0 | 0 | 0 | 0 |  | Vlastní | Indiv | 0 | 0 |  | Práce | Běžná |  |  |  | POL1_1
83 | Pol__0083 | C32/2;2-pól. jistič, AC/DC, charakteristika C, 10kA | ks | 1 |  | 0 |  | 0 |  | 0 | 21 | 0 | 0 | 0 | 0 | 0 |  | Vlastní | Indiv | 0 | 0 |  | Práce | Běžná |  |  |  | POL1_1
84 | Pol__0084 | C40/2;2-pól. jistič, AC/DC, charakteristika B, 10kA | ks | 1 |  | 0 |  | 0 |  | 0 | 21 | 0 | 0 | 0 | 0 | 0 |  | Vlastní | Indiv | 0 | 0 |  | Práce | Běžná |  |  |  | POL1_1
85 | Pol__0085 | C63/2;2-pól. jistič, AC/DC, charakteristika C | ks | 1 |  | 0 |  | 0 |  | 0 | 21 | 0 | 0 | 0 | 0 | 0 |  | Vlastní | Indiv | 0 | 0 |  | Práce | Běžná |  |  |  | POL1_1
86 | Pol__0086 | signálka bílá, 230V | ks | 2 |  | 0 |  | 0 |  | 0 | 21 | 0 | 0 | 0 | 0 | 0 |  | Vlastní | Indiv | 0 | 0 |  | Práce | Běžná |  |  |  | POL1_1
87 | Pol__0087 | signálka zelená, 230V | ks | 4 |  | 0 |  | 0 |  | 0 | 21 | 0 | 0 | 0 | 0 | 0 |  | Vlastní | Indiv | 0 | 0 |  | Práce | Běžná |  |  |  | POL1_1
88 | Pol__0088 | Kontrolní a přepínací modul pro jednofázové napájení zdravotnických prostor s monitorováním přepětí, podpětí, nadfrekvence a podfrekvence. In=80A, 230V | ks | 1 |  | 0 |  | 0 |  | 0 | 21 | 0 | 0 | 0 | 0 | 0 |  | Vlastní | Indiv | 0 | 0 |  | Práce | Běžná |  |  |  | POL1_1
89 | Pol__0089 | Napájecí transformátor 20V AC | ks | 1 |  | 0 |  | 0 |  | 0 | 21 | 0 | 0 | 0 | 0 | 0 |  | Vlastní | Indiv | 0 | 0 |  | Práce | Běžná |  |  |  | POL1_1
90 | Pol__0090 | Univerzální kontrolní a signalizační panel pro optickou a akustickou signalizaci chybových hlášení elektrických IT sítí a řídicích signálů z přepínacích modulů, včetně testovací funkce, digitální | ks | 1 |  | 0 |  | 0 |  | 0 | 21 | 0 | 0 | 0 | 0 | 0 |  | Vlastní | Indiv | 0 | 0 |  | Práce | Běžná |  |  |  | POL1_1
|  | vstupy | [25 empty] | POP
Díl: | _5 | MONTÁŽE |  |  |  | 0 |  | 0 |  | 0 |  | 0 |  | 0 |  | 0 |  |  |  |  | 0 | [6 empty] | DIL
91 | Pol__0091 | UPS 20kVA/180minut, 400V/230V, UPS (dvojitá konverze) s IGBT usměrňovačem, elektronický a manuální by-pass v UPS, karta relé kontaktů | ks | 1 |  | 0 |  | 0 |  | 0 | 21 | 0 | 0 | 0 | 0 | 0 |  | Vlastní | Indiv | 0 | 0 |  | Práce | Běžná |  |  |  | POL1_1
92 | Pol__0092 | Univerzální kontrolní a signalizační panel pro optickou a akustickou signalizaci chybových hlášení elektrických IT sítí a řídicích signálů z přepínacích modulů, včetně testovací funkce | ks | 2 |  | 0 |  | 0 |  | 0 | 21 | 0 | 0 | 0 | 0 | 0 |  | Vlastní | Indiv | 0 | 0 |  | Práce | Běžná |  |  |  | POL1_1
93 | Pol__0093 | Kompletní SW práce spojené s vizualizací pro izolované soustavy, nastavení systému | kpl. | 1 |  | 0 |  | 0 |  | 0 | 21 | 0 | 0 | 0 | 0 | 0 |  | Vlastní | Indiv | 0 | 0 |  | Práce | Běžná |  |  |  | POL1_1
94 | Pol__0094 | výstražné svítidlo NEVSTUPOVAT RTG | ks | 3 |  | 0 |  | 0 |  | 0 | 21 | 0 | 0 | 0 | 0 | 0 |  | Vlastní | Indiv | 0 | 0 |  | Práce | Běžná |  |  |  | POL1_1
95 | Pol__0095 | Zásuvka jednopólová, 16 A, 230 V s clonkami, barva bílá, zdravotnický program | ks | 156 |  | 0 |  | 0 |  | 0 | 21 | 0 | 0 | 0 | 0 | 0 |  | Vlastní | Indiv | 0 | 0 |  | Práce | Běžná |  |  |  | POL1_1
96 | Pol__0096 | Zásuvka jednopólová, 16 A, 230 V s clonkami, přepěťová ochrana, barva bílá, zdravotnický program | ks | 14 |  | 0 |  | 0 |  | 0 | 21 | 0 | 0 | 0 | 0 | 0 |  | Vlastní | Indiv | 0 | 0 |  | Práce | Běžná |  |  |  | POL1_1
97 | Pol__0097 | Zásuvka jednopólová, 16 A, 230 V s clonkami, barva zelená, zdravotnický program, zdravotnický program | ks | 38 |  | 0 |  | 0 |  | 0 | 21 | 0 | 0 | 0 | 0 | 0 |  | Vlastní | Indiv | 0 | 0 |  | Práce | Běžná |  |  |  | POL1_1
98 | Pol__0098 | Zásuvka jednopólová, 16 A, 230 V s clonkami, přepěťová ochrana, barva zelená, zdravotnický program, zdravotnický program | ks | 11 |  | 0 |  | 0 |  | 0 | 21 | 0 | 0 | 0 | 0 | 0 |  | Vlastní | Indiv | 0 | 0 |  | Práce | Běžná |  |  |  | POL1_1
99 | Pol__0099 | Zásuvka jednopólová, 16 A, 230 V s clonkami, barva žlutá, zdravotnický program | ks | 13 |  | 0 |  | 0 |  | 0 | 21 | 0 | 0 | 0 | 0 | 0 |  | Vlastní | Indiv | 0 | 0 |  | Práce | Běžná |  |  |  | POL1_1
100 | Pol__0100 | Zásuvka jednopólová, 16 A, 230 V s clonkami, barva žlutá, signalizace chodu, zdravotnický program | ks | 13 |  | 0 |  | 0 |  | 0 | 21 | 0 | 0 | 0 | 0 | 0 |  | Vlastní | Indiv | 0 | 0 |  | Práce | Běžná |  |  |  | POL1_1
101 | Pol__0101 | Zásuvka jednopólová, 16 A, 230 V s clonkami, barva oranžová, zdravotnický program | ks | 4 |  | 0 |  | 0 |  | 0 | 21 | 0 | 0 | 0 | 0 | 0 |  | Vlastní | Indiv | 0 | 0 |  | Práce | Běžná |  |  |  | POL1_1
102 | Pol__0102 | Zásuvka jednopólová, 16 A, 230 V s clonkami, barva oranžová, signalizace chodu, zdravotnický program | ks | 4 |  | 0 |  | 0 |  | 0 | 21 | 0 | 0 | 0 | 0 | 0 |  | Vlastní | Indiv | 0 | 0 |  | Práce | Běžná |  |  |  | POL1_1
103 | Pol__0103 | rámeček 1násobný - barva bílá, zdravotnický program | ks | 43 |  | 0 |  | 0 |  | 0 | 21 | 0 | 0 | 0 | 0 | 0 |  | Vlastní | Indiv | 0 | 0 |  | Práce | Běžná |  |  |  | POL1_1
104 | Pol__0104 | rámeček 2násobný - barva bílá, zdravotnický program | ks | 82 |  | 0 |  | 0 |  | 0 | 21 | 0 | 0 | 0 | 0 | 0 |  | Vlastní | Indiv | 0 | 0 |  | Práce | Běžná |  |  |  | POL1_1
105 | Pol__0105 | rámeček 3násobný - barva bílá, zdravotnický program | ks | 6 |  | 0 |  | 0 |  | 0 | 21 | 0 | 0 | 0 | 0 | 0 |  | Vlastní | Indiv | 0 | 0 |  | Práce | Běžná |  |  |  | POL1_1
106 | Pol__0106 | rámeček 4násobný - barva bílá, zdravotnický program | ks | 7 |  | 0 |  | 0 |  | 0 | 21 | 0 | 0 | 0 | 0 | 0 |  | Vlastní | Indiv | 0 | 0 |  | Práce | Běžná |  |  |  | POL1_1
107 | Pol__0107 | Zásuvka průmyslová IP 44, chráněná, s víčkem do standardní přístrojové instalační krabice 16 A, 230 V AC, zdravotnický program, RTG, nezaměnitelná, zdravotnický program | ks | 2 |  | 0 |  | 0 |  | 0 | 21 | 0 | 0 | 0 | 0 | 0 |  | Vlastní | Indiv | 0 | 0 |  | Práce | Běžná |  |  |  | POL1_1
108 | Pol__0108 | svorka pro vyrovnání potenciálů, dvojitá, zdravotnický program | ks | 8 |  | 0 |  | 0 |  | 0 | 21 | 0 | 0 | 0 | 0 | 0 |  | Vlastní | Indiv | 0 | 0 |  | Práce | Běžná |  |  |  | POL1_1
109 | Pol__0109 | spínač1/0, barva bílá, zdravotnický program | ks | 1 |  | 0 |  | 0 |  | 0 | 21 | 0 | 0 | 0 | 0 | 0 |  | Vlastní | Indiv | 0 | 0 |  | Práce | Běžná |  |  |  | POL1_1
110 | Pol__0110 | spínač 1, barva bílá, zdravotnický program | ks | 1 |  | 0 |  | 0 |  | 0 | 21 | 0 | 0 | 0 | 0 | 0 |  | Vlastní | Indiv | 0 | 0 |  | Specifikace | Běžná |  |  |  | POL3_0
111 | Pol__0111 | spínač 1s, barva bílá, zdravotnický program | ks | 3 |  | 0 |  | 0 |  | 0 | 21 | 0 | 0 | 0 | 0 | 0 |  | Vlastní | Indiv | 0 | 0 |  | Práce | Běžná |  |  |  | POL1_1
112 | Pol__0112 | Kabel nešířící oheň, B2ca s1d1 - 3x1,5-O (popis výrobku viz. . TECHNICKÁ SPECIFIKACE ZAŘÍZENÍ pol. 1.13) | m | 100 |  | 0 |  | 0 |  | 0 | 21 | 0 | 0 | 0 | 0 | 0 |  | Vlastní | Indiv | 0 | 0 |  | Práce | Běžná |  |  |  | POL1_1
113 | Pol__0113 | Kabel nešířící oheň, B2ca s1d1 - 3x1,5-J (popis výrobku viz. . TECHNICKÁ SPECIFIKACE ZAŘÍZENÍ pol. 1.13) | m | 2140 |  | 0 |  | 0 |  | 0 | 21 | 0 | 0 | 0 | 0 | 0 |  | Vlastní | Indiv | 0 | 0 |  | Práce | Běžná |  |  |  | POL1_1
114 | Pol__0114 | Kabel nešířící oheň, B2ca s1d1 - 3x2,5-J (popis výrobku viz. . TECHNICKÁ SPECIFIKACE ZAŘÍZENÍ pol. 1.13) | m | 4295 |  | 0 |  | 0 |  | 0 | 21 | 0 | 0 | 0 | 0 | 0 |  | Vlastní | Indiv | 0 | 0 |  | Práce | Běžná |  |  |  | POL1_1
115 | Pol__0115 | Kabel nešířící oheň, B2ca s1d1 - 3x4-J (popis výrobku viz. . TECHNICKÁ SPECIFIKACE ZAŘÍZENÍ pol. 1.13) | m | 150 |  | 0 |  | 0 |  | 0 | 21 | 0 | 0 | 0 | 0 | 0 |  | Vlastní | Indiv | 0 | 0 |  | Práce | Běžná |  |  |  | POL1_1
116 | Pol__0116 | Kabel nešířící oheň, B2ca s1d1 - 3x10-J (popis výrobku viz. . TECHNICKÁ SPECIFIKACE ZAŘÍZENÍ pol. 1.13) | m | 90 |  | 0 |  | 0 |  | 0 | 21 | 0 | 0 | 0 | 0 | 0 |  | Vlastní | Indiv | 0 | 0 |  | Práce | Běžná |  |  |  | POL1_1
117 | Pol__0117 | Kabel nešířící oheň, B2ca s1d1 - 3x25-J (popis výrobku viz. . TECHNICKÁ SPECIFIKACE ZAŘÍZENÍ pol. 1.13) | m | 50 |  | 0 |  | 0 |  | 0 | 21 | 0 | 0 | 0 | 0 | 0 |  | Vlastní | Indiv | 0 | 0 |  | Práce | Běžná |  |  |  | POL1_1
118 | Pol__0118 | Kabel nešířící oheň, B2ca s1d1 - 3x35-J (popis výrobku viz. . TECHNICKÁ SPECIFIKACE ZAŘÍZENÍ pol. 1.13) | m | 85 |  | 0 |  | 0 |  | 0 | 21 | 0 | 0 | 0 | 0 | 0 |  | Vlastní | Indiv | 0 | 0 |  | Práce | Běžná |  |  |  | POL1_1
119 | Pol__0119 | Kabel nešířící oheň, B2ca s1d1 - 4x1,5-J (popis výrobku viz. . TECHNICKÁ SPECIFIKACE ZAŘÍZENÍ pol. 1.13) | m | 150 |  | 0 |  | 0 |  | 0 | 21 | 0 | 0 | 0 | 0 | 0 |  | Vlastní | Indiv | 0 | 0 |  | Práce | Běžná |  |  |  | POL1_1
120 | Pol__0120 | Kabel nešířící oheň, B2ca s1d1 - 4x2,5-J (popis výrobku viz. . TECHNICKÁ SPECIFIKACE ZAŘÍZENÍ pol. 1.13) | m | 1025 |  | 0 |  | 0 |  | 0 | 21 | 0 | 0 | 0 | 0 | 0 |  | Vlastní | Indiv | 0 | 0 |  | Práce | Běžná |  |  |  | POL1_1
121 | Pol__0121 | Kabel nešířící oheň, B2ca s1d1 - 5x2,5-J (popis výrobku viz. . TECHNICKÁ SPECIFIKACE ZAŘÍZENÍ pol. 1.13) | m | 60 |  | 0 |  | 0 |  | 0 | 21 | 0 | 0 | 0 | 0 | 0 |  | Vlastní | Indiv | 0 | 0 |  | Práce | Běžná |  |  |  | POL1_1
122 | Pol__0122 | Kabel nešířící oheň, B2ca s1d1 - 5x10-J (popis výrobku viz. . TECHNICKÁ SPECIFIKACE ZAŘÍZENÍ pol. 1.13) | m | 30 |  | 0 |  | 0 |  | 0 | 21 | 0 | 0 | 0 | 0 | 0 |  | Vlastní | Indiv | 0 | 0 |  | Práce | Běžná |  |  |  | POL1_1
123 | Pol__0123 | Kabel nešířící oheň, B2ca s1d1 - 5x25-J (popis výrobku viz. . TECHNICKÁ SPECIFIKACE ZAŘÍZENÍ pol. 1.13) | m | 55 |  | 0 |  | 0 |  | 0 | 21 | 0 | 0 | 0 | 0 | 0 |  | Vlastní | Indiv | 0 | 0 |  | Práce | Běžná |  |  |  | POL1_1
124 | Pol__0124 | Kabel nešířící oheň, B2ca s1d1 - 5x35-J (popis výrobku viz. . TECHNICKÁ SPECIFIKACE ZAŘÍZENÍ pol. 1.13) | m | 170 |  | 0 |  | 0 |  | 0 | 21 | 0 | 0 | 0 | 0 | 0 |  | Vlastní | Indiv | 0 | 0 |  | Práce | Běžná |  |  |  | POL1_1
125 | Pol__0125 | Kabel nešířící oheň, B2ca s1d1 - 3x2,5-J, UV stabilní, venkovní uložení (popis výrobku viz. . TECHNICKÁ SPECIFIKACE ZAŘÍZENÍ pol. 1.14) | m | 80 |  | 0 |  | 0 |  | 0 | 21 | 0 | 0 | 0 | 0 | 0 |  | Vlastní | Indiv | 0 | 0 |  | Práce | Běžná |  |  |  | POL1_1
126 | Pol__0126 | Kabel nešířící oheň, B2ca s1d1 - 5x4-J, UV stabilní, venkovní uložení 3x2,5-J, UV stabilní, venkovní uložení (popis výrobku viz. . TECHNICKÁ SPECIFIKACE ZAŘÍZENÍ pol. 1.14) | m | 20 |  | 0 |  | 0 |  | 0 | 21 | 0 | 0 | 0 | 0 | 0 |  | Vlastní | Indiv | 0 | 0 |  | Práce | Běžná |  |  |  | POL1_1
127 | Pol__0127 | Kabel nešířící oheň, B2ca s1d1 - 5x6-J, UV stabilní, venkovní 3x2,5-J, UV stabilní, venkovní uložení (popis výrobku viz. . TECHNICKÁ SPECIFIKACE ZAŘÍZENÍ pol. 1.14) | m | 100 |  | 0 |  | 0 |  | 0 | 21 | 0 | 0 | 0 | 0 | 0 |  | Vlastní | Indiv | 0 | 0 |  | Práce | Běžná |  |  |  | POL1_1
128 | Pol__0128 | Kabel nešířící oheň, B2ca s1d1 - 5x10-J, UV stabilní, venkovní 3x2,5-J, UV stabilní, venkovní uložení (popis výrobku viz. . TECHNICKÁ SPECIFIKACE ZAŘÍZENÍ pol. 1.14) | m | 50 |  | 0 |  | 0 |  | 0 | 21 | 0 | 0 | 0 | 0 | 0 |  | Vlastní | Indiv | 0 | 0 |  | Práce | Běžná |  |  |  | POL1_1
129 | Pol__0129 | Kabel nešířící oheň, B2ca s1d1, zelenožlutý 4mm2 (popis výrobku viz. . TECHNICKÁ SPECIFIKACE ZAŘÍZENÍ pol. 1.13) | ks | 1600 |  | 0 |  | 0 |  | 0 | 21 | 0 | 0 | 0 | 0 | 0 |  | Vlastní | Indiv | 0 | 0 |  | Práce | Běžná |  |  |  | POL1_1
130 | Pol__0130 | Kabel nešířící oheň, B2ca s1d1, zelenožlutý 6mm2 (popis výrobku viz. . TECHNICKÁ SPECIFIKACE ZAŘÍZENÍ pol. 1.13) | ks | 1600 |  | 0 |  | 0 |  | 0 | 21 | 0 | 0 | 0 | 0 | 0 |  | Vlastní | Indiv | 0 | 0 |  | Práce | Běžná |  |  |  | POL1_1
131 | Pol__0131 | Kabel nešířící oheň, B2ca s1d1, zelenožlutý 25mm2 (popis výrobku viz. . TECHNICKÁ SPECIFIKACE ZAŘÍZENÍ pol. 1.13) | ks | 400 |  | 0 |  | 0 |  | 0 | 21 | 0 | 0 | 0 | 0 | 0 |  | Vlastní | Indiv | 0 | 0 |  | Práce | Běžná |  |  |  | POL1_1
132 | Pol__0132 | Kabel nešířící oheň, B2ca s1d1, zelenožlutý 35mm2 (popis výrobku viz. . TECHNICKÁ SPECIFIKACE ZAŘÍZENÍ pol. 1.13) | ks | 250 |  | 0 |  | 0 |  | 0 | 21 | 0 | 0 | 0 | 0 | 0 |  | Vlastní | Indiv | 0 | 0 |  | Práce | Běžná |  |  |  | POL1_1
133 | Pol__0133 | Kabel sdělovací nešířící oheň, B2ca s1d1 4x2x0,8 (popis výrobku viz. . TECHNICKÁ SPECIFIKACE ZAŽÍZENÍ pol. 1.15) | m | 10 |  | 0 |  | 0 |  | 0 | 21 | 0 | 0 | 0 | 0 | 0 |  | Vlastní | Indiv | 0 | 0 |  | Práce | Běžná |  |  |  | POL1_1
134 | Pol__0134 | Kabel sdělovací nešířící oheň, B2ca s1d1 2x2x0,8 (popis výrobku viz. . TECHNICKÁ SPECIFIKACE ZAŽÍZENÍ pol. 1.15) | m | 100 |  | 0 |  | 0 |  | 0 | 21 | 0 | 0 | 0 | 0 | 0 |  | Vlastní | Indiv | 0 | 0 |  | Práce | Běžná |  |  |  | POL1_1
135 | Pol__0135 | Kabel sdělovací nešířící oheň, B2ca s1d1 2x0,8 (popis výrobku viz. . TECHNICKÁ SPECIFIKACE ZAŽÍZENÍ pol. 1.15) | m | 40 |  | 0 |  | 0 |  | 0 | 21 | 0 | 0 | 0 | 0 | 0 |  | Vlastní | Indiv | 0 | 0 |  | Práce | Běžná |  |  |  | POL1_1
136 | Pol__0136 | Žlab drátěný 100x60mm, galvanicky pozinkováno, kompletní včetně kolen, podpěr, upevnňovacího materiálu | ks | 100 |  | 0 |  | 0 |  | 0 | 21 | 0 | 0 | 0 | 0 | 0 |  | Vlastní | Indiv | 0 | 0 |  | Práce | Běžná |  |  |  | POL1_1
137 | Pol__0137 | Žlab drátěný 200x60mm, galvanicky pozinkováno, kompletní včetně kolen, podpěr, upevnňovacího materiálu | ks | 100 |  | 0 |  | 0 |  | 0 | 21 | 0 | 0 | 0 | 0 | 0 |  | Vlastní | Indiv | 0 | 0 |  | Práce | Běžná |  |  |  | POL1_1
138 | Pol__0138 | Žlab drátěný 400x60mm, galvanicky pozinkováno, kompletní včetně kolen, podpěr, upevnňovacího materiálu | ks | 80 |  | 0 |  | 0 |  | 0 | 21 | 0 | 0 | 0 | 0 | 0 |  | Vlastní | Indiv | 0 | 0 |  | Práce | Běžná |  |  |  | POL1_1
139 | Pol__0139 | 1-CSKH-V180 P15-R - P60-R 2x1,5 B2ca s1d1a1, (popis výrobku viz. . TECHNICKÁ SPECIFIKACE ZAŽÍZENÍ pol. 2.13) | m | 200 |  | 0 |  | 0 |  | 0 | 21 | 0 | 0 | 0 | 0 | 0 |  | Vlastní | Indiv | 0 | 0 |  | Práce | Běžná |  |  |  | POL1_1
140 | Pol__0140 | 1-CSKH-V180 P15-R - P60-R J-3x1,5 B2ca s1d1a1, (popis výrobku viz. . TECHNICKÁ SPECIFIKACE ZAŽÍZENÍ pol. 2.13) | m | 540 |  | 0 |  | 0 |  | 0 | 21 | 0 | 0 | 0 | 0 | 0 |  | Vlastní | Indiv | 0 | 0 |  | Práce | Běžná |  |  |  | POL1_1
141 | Pol__0141 | 1-CSKH-V180 P15-R - P60-R J-3x2,5 B2ca s1d1a1, (popis výrobku viz. . TECHNICKÁ SPECIFIKACE ZAŽÍZENÍ pol. 2.13) | m | 100 |  | 0 |  | 0 |  | 0 | 21 | 0 | 0 | 0 | 0 | 0 |  | Vlastní | Indiv | 0 | 0 |  | Práce | Běžná |  |  |  | POL1_1
142 | Pol__0142 | 1-CSKH-V180 P15-R - P60-R J-5x2,5 B2ca s1d1a1, (popis výrobku viz. . TECHNICKÁ SPECIFIKACE ZAŽÍZENÍ pol. 2.17) | m | 150 |  | 0 |  | 0 |  | 0 | 21 | 0 | 0 | 0 | 0 | 0 |  | Vlastní | Indiv | 0 | 0 |  | Práce | Běžná |  |  |  | POL1_1
143 | Pol__0143 | normová kabelová příchytka popis výrobku viz. . TECHNICKÁ SPECIFIKACE ZAŽÍZENÍ pol. 2.15) | ks | 300 |  | 0 |  | 0 |  | 0 | 21 | 0 | 0 | 0 | 0 | 0 |  | Vlastní | Indiv | 0 | 0 |  | Práce | Běžná |  |  |  | POL1_1
144 | Pol__0144 | normovy kabelový držák popis výrobku viz. . TECHNICKÁ SPECIFIKACE ZAŘÍZENÍ pol. 2.16) | ks | 200 |  | 0 |  | 0 |  | 0 | 21 | 0 | 0 | 0 | 0 | 0 |  | Vlastní | Indiv | 0 | 0 |  | Práce | Běžná |  |  |  | POL1_1
145 | Pol__0145 | Trubka O25mm, ohebná, bezhalogenová, střední mechanická pevnost, včetně příchytek | m | 600 |  | 0 |  | 0 |  | 0 | 21 | 0 | 0 | 0 | 0 | 0 |  | Vlastní | Indiv | 0 | 0 |  | Práce | Běžná |  |  |  | POL1_1
146 | Pol__0146 | Trubka ohebná do betonu, k mechanické ochraně kabelů D32 mm | m | 20 |  | 0 |  | 0 |  | 0 | 21 | 0 | 0 | 0 | 0 | 0 |  | Vlastní | Indiv | 0 | 0 |  | Práce | Běžná |  |  |  | POL1_1
147 | Pol__0147 | krabice univerzální pod omítku | ks | 150 |  | 0 |  | 0 |  | 0 | 21 | 0 | 0 | 0 | 0 | 0 |  | Vlastní | Indiv | 0 | 0 |  | Práce | Běžná |  |  |  | POL1_1
148 | Pol__0148 | krabice univerzální do dutých stěn | ks | 250 |  | 0 |  | 0 |  | 0 | 21 | 0 | 0 | 0 | 0 | 0 |  | Vlastní | Indiv | 0 | 0 |  | Práce | Běžná |  |  |  | POL1_1
149 | Pol__0149 | el. instalační krabice na povrch,80/80, IP44, svorkovnice wago, bezhalogenová , včetně montáže a zapojení | ks | 230 |  | 0 |  | 0 |  | 0 | 21 | 0 | 0 | 0 | 0 | 0 |  | Vlastní | Indiv | 0 | 0 |  | Práce | Běžná |  |  |  | POL1_1
150 | Pol__0150 | uzemnění antistatických podlah, přípojné body | ks | 25 |  | 0 |  | 0 |  | 0 | 21 | 0 | 0 | 0 | 0 | 0 |  | Vlastní | Indiv | 0 | 0 |  | Specifikace | Běžná |  |  |  | POL3_0
151 | Pol__0151 | Přípojnice potenciálového vyrovnání | ks | 5 |  | 0 |  | 0 |  | 0 | 21 | 0 | 0 | 0 | 0 | 0 |  | Vlastní | Indiv | 0 | 0 |  | Práce | Běžná |  |  |  | POL1_1
152 | Pol__0152 | Vyrovnávač potenciálu VP pro ochr. pospojení a uzemnění, svorkovnice PA/PE | ks | 2 |  | 0 |  | 0 |  | 0 | 21 | 0 | 0 | 0 | 0 | 0 |  | Vlastní | Indiv | 0 | 0 |  | Práce | Běžná |  |  |  | POL1_1
153 | Pol__0153 | požární kabelové ucpávka rozměr 10x 10cm , požární odolnost EI30/DP3 | ks | 10 |  | 0 |  | 0 |  | 0 | 21 | 0 | 0 | 0 | 0 | 0 |  | Vlastní | Indiv | 0 | 0 |  | Práce | Běžná |  |  |  | POL1_1
154 | Pol__0154 | požární kabelové ucpávka rozměr 10x 20cm , požární odolnost EI30/DP3 | ks | 5 |  | 0 |  | 0 |  | 0 | 21 | 0 | 0 | 0 | 0 | 0 |  | Vlastní | Indiv | 0 | 0 |  | Práce | Běžná |  |  |  | POL1_1
155 | Pol__0155 | požární kabelové ucpávka rozměr 10x 40cm , požární odolnost EI30/DP3 | ks | 10 |  | 0 |  | 0 |  | 0 | 21 | 0 | 0 | 0 | 0 | 0 |  | Vlastní | Indiv | 0 | 0 |  | Práce | Běžná |  |  |  | POL1_1
156 | Pol__0156 | Montáž pole skříňového rozváděče do 200 kg | ks | 1 |  | 0 |  | 0 |  | 0 | 21 | 0 | 0 | 0 | 0 | 0 |  | Vlastní | Indiv | 0 | 0 |  | Práce | Běžná |  |  |  | POL1_1
157 | Pol__0157 | Montáž pole rozvaděče v požárním provedení | ks | 5 |  | 0 |  | 0 |  | 0 | 21 | 0 | 0 | 0 | 0 | 0 |  | Vlastní | Indiv | 0 | 0 |  | Práce | Běžná |  |  |  | POL1_1
158 | Pol__0158 | 3Z 13kW 25A AC3, servisní vypínač | ks | 5 |  | 0 |  | 0 |  | 0 | 21 | 0 | 0 | 0 | 0 | 0 |  | Vlastní | Indiv | 0 | 0 |  | Práce | Běžná |  |  |  | POL1_1
159 | Pol__0159 | 3Z 6,5kW 20A AC3, servisní vypínač | ks | 9 |  | 0 |  | 0 |  | 0 | 21 | 0 | 0 | 0 | 0 | 0 |  | Vlastní | Indiv | 0 | 0 |  | Práce | Běžná |  |  |  | POL1_1
160 | Pol__0160 | 3Z 37kW 63A AC3, servisní vypínač | ks | 1 |  | 0 |  | 0 |  | 0 | 21 | 0 | 0 | 0 | 0 | 0 |  | Vlastní | Indiv | 0 | 0 |  | Práce | Běžná |  |  |  | POL1_1
161 | Pol__0161 | napojení ventilátoru pro odvětrání šaten m.č. A2-0.02, doplnění stávajícího rozvaděče, B10/1;1-pól. jistič, AC/DC, charakteristika B | ks | 1 |  | 0 |  | 0 |  | 0 | 21 | 0 | 0 | 0 | 0 | 0 |  | Vlastní | Indiv | 0 | 0 |  | Práce | Běžná |  |  |  | POL1_1
162 | Pol__0162 | napojení ventilátoru pro odvětrání šaten m.č. A3-0.01, doplnění stávajícího rozvaděče, B10/1;1-pól. jistič, AC/DC, charakteristika B | ks | 1 |  | 0 |  | 0 |  | 0 | 21 | 0 | 0 | 0 | 0 | 0 |  | Vlastní | Indiv | 0 | 0 |  | Práce | Běžná |  |  |  | POL1_1
163 | Pol__0163 | spínač1/0, barva bílá, zdravotnický program | ks | 2 |  | 0 |  | 0 |  | 0 | 21 | 0 | 0 | 0 | 0 | 0 |  | Vlastní | Indiv | 0 | 0 |  | Práce | Běžná |  |  |  | POL1_1
164 | Pol__0164 | doplnění rozvaděče, napojení kabelů na stávající rezervní vývody | ks | 40 |  | 0 |  | 0 |  | 0 | 21 | 0 | 0 | 0 | 0 | 0 |  | Vlastní | Indiv | 0 | 0 |  | Práce | Běžná |  |  |  | POL1_1
165 | Pol__0165 | Vysekání rýh ve stěnách nebo příčkách z dutých cihel nebo tvárnic hl do 100 mm š do 100 mm | m | 26 |  | 0 |  | 0 |  | 0 | 21 | 0 | 0 | 0 | 0 | 0 |  | Vlastní | Indiv | 0 | 0 |  | Práce | Běžná |  |  |  | POL1_1
166 | Pol__0166 | Hrubá výplň rýh ve stěnách maltou jakékoli šířky rýhy | m2 | 2.6 |  | 0 |  | 0 |  | 0 | 21 | 0 | 0 | 0 | 0 | 0 |  | Vlastní | Indiv | 0 | 0 |  | Práce | Běžná |  |  |  | POL1_1
167 | Pol__0167 | Stavební přípomoce | hod. | 100 |  | 0 |  | 0 |  | 0 | 21 | 0 | 0 | 0 | 0 | 0 |  | Vlastní | Indiv | 0 | 0 |  | Práce | Běžná |  |  |  | POL1_1
168 | Pol__0168 | Ekologická likvidace demontovaných zařízení a materiálů | kpl. | 1 |  | 0 |  | 0 |  | 0 | 21 | 0 | 0 | 0 | 0 | 0 |  | Vlastní | Indiv | 0 | 0 |  | Práce | Běžná |  |  |  | POL1_1
169 | Pol__0169 | revize elektrických zařízení | kpl. | 2 |  | 0 |  | 0 |  | 0 | 21 | 0 | 0 | 0 | 0 | 0 |  | Vlastní | Indiv | 0 | 0 |  | Práce | Běžná |  |  |  | POL1_1
170 | Pol__0170 | spolupráce s revizním technikem | kpl. | 1 |  | 0 |  | 0 |  | 0 | 21 | 0 | 0 | 0 | 0 | 0 |  | Vlastní | Indiv | 0 | 0 |  | Specifikace | Běžná |  |  |  | POL3_0
171 | Pol__0171 | Komplexní zkoušky | kpl. | 1 |  | 0 |  | 0 |  | 0 | 21 | 0 | 0 | 0 | 0 | 0 |  | Vlastní | Indiv | 0 | 0 |  | Práce | Běžná |  |  |  | POL1_1
Díl: | _6 | UMĚLÉ OSVĚTLENÍ |  |  |  | 0 |  | 0 |  | 0 |  | 0 |  | 0 |  | 0 |  |  |  |  | 0 | [6 empty] | DIL
172 | Pol__0172 | ozn. A (popis výrobku viz. . TECHNICKÁ SPECIFIKACE ZAŘÍZENÍ pol. 1.1) | ks | 10 |  | 0 |  | 0 |  | 0 | 21 | 0 | 0 | 0 | 0 | 0 |  | Vlastní | Indiv | 0 | 0 |  | Práce | Běžná |  |  |  | POL1_1
173 | Pol__0173 | ozn. A2 (popis výrobku viz. . TECHNICKÁ SPECIFIKACE ZAŘÍZENÍ pol. 1.2) | ks | 76 |  | 0 |  | 0 |  | 0 | 21 | 0 | 0 | 0 | 0 | 0 |  | Vlastní | Indiv | 0 | 0 |  | Práce | Běžná |  |  |  | POL1_1
174 | Pol__0174 | ozn. B (popis výrobku viz. . TECHNICKÁ SPECIFIKACE ZAŘÍZENÍ pol. 1.3) | ks | 61 |  | 0 |  | 0 |  | 0 | 21 | 0 | 0 | 0 | 0 | 0 |  | Vlastní | Indiv | 0 | 0 |  | Práce | Běžná |  |  |  | POL1_1
175 | Pol__0175 | ozn. C1 (popis výrobku viz. . TECHNICKÁ SPECIFIKACE ZAŘÍZENÍ pol. 1.4) | ks | 24 |  | 0 |  | 0 |  | 0 | 21 | 0 | 0 | 0 | 0 | 0 |  | Vlastní | Indiv | 0 | 0 |  | Práce | Běžná |  |  |  | POL1_1
176 | Pol__0176 | ozn. C3 (popis výrobku viz. . TECHNICKÁ SPECIFIKACE ZAŘÍZENÍ pol. 1.5) | ks | 2 |  | 0 |  | 0 |  | 0 | 21 | 0 | 0 | 0 | 0 | 0 |  | Vlastní | Indiv | 0 | 0 |  | Práce | Běžná |  |  |  | POL1_1
177 | Pol__0177 | ozn.D1 (popis výrobku viz. . TECHNICKÁ SPECIFIKACE ZAŘÍZENÍ pol. 1.6.1) | ks | 24 |  | 0 |  | 0 |  | 0 | 21 | 0 | 0 | 0 | 0 | 0 |  | Vlastní | Indiv | 0 | 0 |  | Práce | Běžná |  |  |  | POL1_1
178 | Pol__0178 | ozn.D1* (popis výrobku viz. . TECHNICKÁ SPECIFIKACE ZAŘÍZENÍ pol. 1.6.2) | ks | 5 |  | 0 |  | 0 |  | 0 | 21 | 0 | 0 | 0 | 0 | 0 |  | Vlastní | Indiv | 0 | 0 |  | Práce | Běžná |  |  |  | POL1_1
179 | Pol__0179 | ozn.I (popis výrobku viz. . TECHNICKÁ SPECIFIKACE ZAŘÍZENÍ pol. 1.7.1) | ks | 12 |  | 0 |  | 0 |  | 0 | 21 | 0 | 0 | 0 | 0 | 0 |  | Vlastní | Indiv | 0 | 0 |  | Práce | Běžná |  |  |  | POL1_1
180 | Pol__0180 | ozn.I* (popis výrobku viz. . TECHNICKÁ SPECIFIKACE ZAŘÍZENÍ pol. 1.7.2) | ks | 2 |  | 0 |  | 0 |  | 0 | 21 | 0 | 0 | 0 | 0 | 0 |  | Vlastní | Indiv | 0 | 0 |  | Specifikace | Běžná |  |  |  | POL3_0
181 | Pol__0181 | ozn.I2 (popis výrobku viz. . TECHNICKÁ SPECIFIKACE ZAŘÍZENÍ pol. 1.8.1) | ks | 9 |  | 0 |  | 0 |  | 0 | 21 | 0 | 0 | 0 | 0 | 0 |  | Vlastní | Indiv | 0 | 0 |  | Práce | Běžná |  |  |  | POL1_1
182 | Pol__0182 | ozn.I2* (popis výrobku viz. . TECHNICKÁ SPECIFIKACE ZAŘÍZENÍ pol. 1.8.2) | ks | 2 |  | 0 |  | 0 |  | 0 | 21 | 0 | 0 | 0 | 0 | 0 |  | Vlastní | Indiv | 0 | 0 |  | Práce | Běžná |  |  |  | POL1_1
183 | Pol__0183 | ozn.J (popis výrobku viz. . TECHNICKÁ SPECIFIKACE ZAŘÍZENÍ pol. 1.9.1) | ks | 2 |  | 0 |  | 0 |  | 0 | 21 | 0 | 0 | 0 | 0 | 0 |  | Vlastní | Indiv | 0 | 0 |  | Práce | Běžná |  |  |  | POL1_1
184 | Pol__0184 | ozn.J* (popis výrobku viz. . TECHNICKÁ SPECIFIKACE ZAŘÍZENÍ pol. 1.9.2) | ks | 3 |  | 0 |  | 0 |  | 0 | 21 | 0 | 0 | 0 | 0 | 0 |  | Vlastní | Indiv | 0 | 0 |  | Práce | Běžná |  |  |  | POL1_1
185 | Pol__0185 | ozn.V1 (popis výrobku viz. . TECHNICKÁ SPECIFIKACE ZAŘÍZENÍ pol. 1.10) | ks | 4 |  | 0 |  | 0 |  | 0 | 21 | 0 | 0 | 0 | 0 | 0 |  | Vlastní | Indiv | 0 | 0 |  | Práce | Běžná |  |  |  | POL1_1
186 | Pol__0186 | ozn.V2 (popis výrobku viz. . TECHNICKÁ SPECIFIKACE ZAŘÍZENÍ pol. 1.11) | ks | 2 |  | 0 |  | 0 |  | 0 | 21 | 0 | 0 | 0 | 0 | 0 |  | Vlastní | Indiv | 0 | 0 |  | Práce | Běžná |  |  |  | POL1_1
187 | Pol__0187 | ozn.V3 (popis výrobku viz. . TECHNICKÁ SPECIFIKACE ZAŘÍZENÍ pol. 1.12) | ks | 2 |  | 0 |  | 0 |  | 0 | 21 | 0 | 0 | 0 | 0 | 0 |  | Vlastní | Indiv | 0 | 0 |  | Práce | Běžná |  |  |  | POL1_1
188 | Pol__0188 | Montáž svítidel se zapojením vodičů, zapojení vodičů silových + DALI sběrnice | ks | 228 |  | 0 |  | 0 |  | 0 | 21 | 0 | 0 | 0 | 0 | 0 |  | Vlastní | Indiv | 0 | 0 |  | Práce | Běžná |  |  |  | POL1_1
189 | Pol__0189 | Montáž svítidel se zapojením vodičů, zapojení vodičů silových | ks | 11 |  | 0 |  | 0 |  | 0 | 21 | 0 | 0 | 0 | 0 | 0 |  | Vlastní | Indiv | 0 | 0 |  | Práce | Běžná |  |  |  | POL1_1
190 | Pol__0190 | požární kabelové ucpávka rozměr 10x 10cm , požární odolnost EI30/DP3 | ks | 10 |  | 0 |  | 0 |  | 0 | 21 | 0 | 0 | 0 | 0 | 0 |  | Vlastní | Indiv | 0 | 0 |  | Specifikace | Běžná |  |  |  | POL3_0
191 | Pol__0191 | požární kabelové ucpávka rozměr 5x 5cm , požární odolnost EI30/DP3 | ks | 30 |  | 0 |  | 0 |  | 0 | 21 | 0 | 0 | 0 | 0 | 0 |  | Vlastní | Indiv | 0 | 0 |  | Práce | Běžná |  |  |  | POL1_1
192 | Pol__0192 | měděný kabel Ba2 s1d1 J- 3x 1,5 (popis výrobku viz. . TECHNICKÁ SPECIFIKACE ZAŘÍZENÍ pol. 1.13) | m | 3500 |  | 0 |  | 0 |  | 0 | 21 | 0 | 0 | 0 | 0 | 0 |  | Vlastní | Indiv | 0 | 0 |  | Práce | Běžná |  |  |  | POL1_1
193 | Pol__0193 | kabel CYKY 3x 1,5, pod omítku ( šatna1, šatna2, sklady ) | m | 200 |  | 0 |  | 0 |  | 0 | 21 | 0 | 0 | 0 | 0 | 0 |  | Vlastní | Indiv | 0 | 0 |  | Práce | Běžná |  |  |  | POL1_1
194 | Pol__0194 | kabel CYKY 2x 1,5 , pod omítku | m | 50 |  | 0 |  | 0 |  | 0 | 21 | 0 | 0 | 0 | 0 | 0 |  | Vlastní | Indiv | 0 | 0 |  | Práce | Běžná |  |  |  | POL1_1
195 | Pol__0195 | jednopolový vypínač 230V, 10A, IP20, pro zapuštěnou montáž, bílý , včetně přístrojové krabice , kompletní (šatna1,šatna2,sklady) | ks | 8 |  | 0 |  | 0 |  | 0 | 21 | 0 | 0 | 0 | 0 | 0 |  | Vlastní | Indiv | 0 | 0 |  | Práce | Běžná |  |  |  | POL1_1
196 | Pol__0196 | jednopolový vypínač 230V, 10A, IP44, na povrch, kompletní ( komora vzt) | ks | 1 |  | 0 |  | 0 |  | 0 | 21 | 0 | 0 | 0 | 0 | 0 |  | Vlastní | Indiv | 0 | 0 |  | Práce | Běžná |  |  |  | POL1_1
197 | Pol__0197 | zapuštěný el. rozvaděč (RS1, RS2) pro min. 2 moduly , osazený proudovým chráničem s jističem 10A/B/0,03A, typ A , kompletní včetně zapojení a napojení na stávajcíí světelná rozvod ( šatna1, | ks | 2 |  | 0 |  | 0 |  | 0 | 21 | 0 | 0 | 0 | 0 | 0 |  | Vlastní | Indiv | 0 | 0 |  | Práce | Běžná |  |  |  | POL1_1
|  | šatna2) | [25 empty] | POP
198 | Pol__0198 | vyhledání přípojného místa související s napojením šatny1, šatny2, sklad 1NP, sklad 2NP na stávající el rozvody , napojení, stavební práce spojené se zasekáním el. instalace, drobný el. instalační | ks | 1 |  | 0 |  | 0 |  | 0 | 21 | 0 | 0 | 0 | 0 | 0 |  | Vlastní | Indiv | 0 | 0 |  | Práce | Běžná |  |  |  | POL1_1
|  | materiál | [25 empty] | POP
199 | Pol__0199 | el. instalační krabice na povrch , 80/80, IP44, svorkovnice wago , bezhalogenová , včetně montáže a zapojení | ks | 220 |  | 0 |  | 0 |  | 0 | 21 | 0 | 0 | 0 | 0 | 0 |  | Vlastní | Indiv | 0 | 0 |  | Práce | Běžná |  |  |  | POL1_1
200 | Pol__0200 | el. drátěný kabelový žlab , pozinkovaný , 50/50, kompletní , včetně podpěr , kolen , montáže | m | 300 |  | 0 |  | 0 |  | 0 | 21 | 0 | 0 | 0 | 0 | 0 |  | Vlastní | Indiv | 0 | 0 |  | Specifikace | Běžná |  |  |  | POL3_0
201 | Pol__0201 | el, instalační nosný materiál- ohebná trubka, pevná trubky. příchytky | kpl | 1 |  | 0 |  | 0 |  | 0 | 21 | 0 | 0 | 0 | 0 | 0 |  | Vlastní | Indiv | 0 | 0 |  | Práce | Běžná |  |  |  | POL1_1
Díl: | _7 | regulace osvětlení DALI |  |  |  | 0 |  | 0 |  | 0 |  | 0 |  | 0 |  | 0 |  |  |  |  | 0 | [6 empty] | DIL
202 | Pol__0202 | komponenty doplňované do el. el. rozvaděči RSO.D3-DO- jistič jednofázový , 10A/B/1 | ks | 1 |  | 0 |  | 0 |  | 0 | 21 | 0 | 0 | 0 | 0 | 0 |  | Vlastní | Indiv | 0 | 0 |  | Práce | Běžná |  |  |  | POL1_1
203 | Pol__0203 | komponenty doplňované do el. el. rozvaděči RSO.D3-DO -proudový chránič s jističem 16A/0,03A/B /2 jednofázový, typ A | ks | 1 |  | 0 |  | 0 |  | 0 | 21 | 0 | 0 | 0 | 0 | 0 |  | Vlastní | Indiv | 0 | 0 |  | Práce | Běžná |  |  |  | POL1_1
204 | Pol__0204 | komponenty doplňované do el. el. rozvaděči RSO.D3-DO-Ethernet switch- konfigurovatelný, umístěný v rozvaděči RSO.D3-DO ( popis výrobku viz technická specifikace zařízení pol. 3.1) | ks | 1 |  | 0 |  | 0 |  | 0 | 21 | 0 | 0 | 0 | 0 | 0 |  | Vlastní | Indiv | 0 | 0 |  | Práce | Běžná |  |  |  | POL1_1
205 | Pol__0205 | komponenty doplňované do el. el. rozvaděči RSO.D3-DO -napájecí zdroj 230V AC / 5V DC , na DIN lištu , 1 modul | ks | 1 |  | 0 |  | 0 |  | 0 | 21 | 0 | 0 | 0 | 0 | 0 |  | Vlastní | Indiv | 0 | 0 |  | Práce | Běžná |  |  |  | POL1_1
206 | Pol__0206 | komponenty doplňované do el. el. rozvaděči RSO.D3-DO -DALI2 router / řídicí jednotka – 2x DALI2 kanál po 64adres/250mA, Astro GPS, Ethernet, LED indikace stavů, integrované prostředí pro možnost | ks | 3 |  | 0 |  | 0 |  | 0 | 21 | 0 | 0 | 0 | 0 | 0 |  | Vlastní | Indiv | 0 | 0 |  | Práce | Běžná |  |  |  | POL1_1
|  | připojení vizualiizačního prostředí a vzdálené správy, umístěný v el. rozvaděči RSO.D3-DO ( popis výrobku viz , Technická specifikace zařízení pol.3.2) | [25 empty] | POP | připojení vizualiizačního prostředí a vzdálené správy, umístěný v el. rozvaděči RSO.D3-DO ( popis výrobku viz , Technická specifikace zařízení pol.3.2)
207 | Pol__0207 | montáž v rozvaděči spojená s doplněním přístrojové náplně | ks | 1 |  | 0 |  | 0 |  | 0 | 21 | 0 | 0 | 0 | 0 | 0 |  | Vlastní | Indiv | 0 | 0 |  | Práce | Běžná |  |  |  | POL1_1
208 | Pol__0208 | T8a 7-tlačítkový DALI2 ovládací panel s LED indikací. 4x scéna + tl.UP/DOWN + OFF, bílé, příjem IR signálů z dálkových ovladačů (popis výrobku viz.Technická specifikalce zařízení , pol3.3) | ks | 14 |  | 0 |  | 0 |  | 0 | 21 | 0 | 0 | 0 | 0 | 0 |  | Vlastní | Indiv | 0 | 0 |  | Práce | Běžná |  |  |  | POL1_1
209 | Pol__0209 | T8b 7-tlačítkový DALI2 ovládací panel s LED indikací. 4x scéna + tl.UP/DOWN + OFF, černý , příjem IR signálů z dálkových ovladačů (popis výrobku viz. Technická specifikace zařízení , pol 3.4) | ks | 3 |  | 0 |  | 0 |  | 0 | 21 | 0 | 0 | 0 | 0 | 0 |  | Vlastní | Indiv | 0 | 0 |  | Práce | Běžná |  |  |  | POL1_1
210 | Pol__0210 | Montážní sada pro ovládací panely do KU68 + rámeček bílý | ks | 14 |  | 0 |  | 0 |  | 0 | 21 | 0 | 0 | 0 | 0 | 0 |  | Vlastní | Indiv | 0 | 0 |  | Práce | Běžná |  |  |  | POL1_1
211 | Pol__0211 | Montážní sada pro 3 ovládací panely do 2KU68 + rámeček černý | ks | 1 |  | 0 |  | 0 |  | 0 | 21 | 0 | 0 | 0 | 0 | 0 |  | Vlastní | Indiv | 0 | 0 |  | Práce | Běžná |  |  |  | POL1_1
212 | Pol__0212 | T9 -DALI2 programovatelná vstupní jednotka pro 1 tlačítko napájená z DALI sběrnice s 12V výstupem pro napájení orientační LED v tlačítku. Montáž do KU68 pod tlačítko, bez tlačítka. ( popis výrobku | ks | 23 |  | 0 |  | 0 |  | 0 | 21 | 0 | 0 | 0 | 0 | 0 |  | Vlastní | Indiv | 0 | 0 |  | Práce | Běžná |  |  |  | POL1_1
|  | viz. Technická specifikace výrobku , pol. 3.5) | [25 empty] | POP
213 | Pol__0213 | tlačítko spínací , pro zapuštěnou montáž , IP40, 230V,10A, bílé , se signální doutnavkou 12V, včetně přístrojové krabice, a zapojení | ks | 23 |  | 0 |  | 0 |  | 0 | 21 | 0 | 0 | 0 | 0 | 0 |  | Vlastní | Indiv | 0 | 0 |  | Práce | Běžná |  |  |  | POL1_1
214 | Pol__0214 | Montáž spínačů jedno nebo dvoupólových nástěnných se zapojením vodičů, pro prostředí obyčejné nebo vlhké vypínačů, řazení 1-jednopólových | ks | 40 |  | 0 |  | 0 |  | 0 | 21 | 0 | 0 | 0 | 0 | 0 |  | Vlastní | Indiv | 0 | 0 |  | Práce | Běžná |  |  |  | POL1_1
215 | Pol__0215 | Montáž krabic elektroinstalačních protahovacích nebo odbočných zapuštěných plastových kruhových KU68/2-1902, KO97 | ks | 40 |  | 0 |  | 0 |  | 0 | 21 | 0 | 0 | 0 | 0 | 0 |  | Vlastní | Indiv | 0 | 0 |  | Práce | Běžná |  |  |  | POL1_1
216 | Pol__0216 | S1 Přitomnostní senzor standardu DALI2, Widw beam – široká zóna (popis výrobku viz. Technická specifikace zařízení pol. 3.6) | ks | 15 |  | 0 |  | 0 |  | 0 | 21 | 0 | 0 | 0 | 0 | 0 |  | Vlastní | Indiv | 0 | 0 |  | Práce | Běžná |  |  |  | POL1_1
217 | Pol__0217 | S3 -Nízkoprofilový vestavný DALI2 mikrovlnný sezor 360°R10m, s regulovatelným výkonem (popis výrobku viz. Technická specifikace zařízení , pol.3.7) | ks | 5 |  | 0 |  | 0 |  | 0 | 21 | 0 | 0 | 0 | 0 | 0 |  | Vlastní | Indiv | 0 | 0 |  | Práce | Běžná |  |  |  | POL1_1
218 | Pol__0218 | S7 Multisenzor DALI2 – integrovaný přítomnostní senzor, jasový senzor (funkce constant light), 1x programovatelný vstup pro tlačítko, příjem IR signálu Remote control ( popis výrobku viz. Technická | ks | 3 |  | 0 |  | 0 |  | 0 | 21 | 0 | 0 | 0 | 0 | 0 |  | Vlastní | Indiv | 0 | 0 |  | Práce | Běžná |  |  |  | POL1_1
|  | specifilace zařízení pol. 3.8) | [25 empty] | POP
219 | Pol__0219 | S9 Nízkoprofilový vestavný DALI2 mikrovlnný senzor smětový L40m s regulovatelným výkonem. ( popis výrobku viz. Technická specifikace zařízení pol.3.9) | ks | 2 |  | 0 |  | 0 |  | 0 | 21 | 0 | 0 | 0 | 0 | 0 |  | Vlastní | Indiv | 0 | 0 |  | Práce | Běžná |  |  |  | POL1_1
220 | Pol__0220 | S10- venkovní pohybové čidlo DALI 2 ( popis výrobku viz. Technická specifikace zařízení , pol. 3.10) | ks | 3 |  | 0 |  | 0 |  | 0 | 21 | 0 | 0 | 0 | 0 | 0 |  | Vlastní | Indiv | 0 | 0 |  | Práce | Běžná |  |  |  | POL1_1
221 | Pol__0221 | DALI2 repeater, proudové posílení DALI linky o 250mA | ks | 3 |  | 0 |  | 0 |  | 0 | 21 | 0 | 0 | 0 | 0 | 0 |  | Vlastní | Indiv | 0 | 0 |  | Práce | Běžná |  |  |  | POL1_1
222 | Pol__0222 | Montáž spínačů jedno nebo dvoupólových nástěnných se zapojením vodičů, pro prostředí obyčejné nebo vlhké vypínačů, řazení 1-jednopólových | ks | 28 |  | 0 |  | 0 |  | 0 | 21 | 0 | 0 | 0 | 0 | 0 |  | Vlastní | Indiv | 0 | 0 |  | Práce | Běžná |  |  |  | POL1_1
223 | Pol__0223 | Technická podpora u instalace, proškolení ELM firmy, zapůjčení testboxu | ks | 1 |  | 0 |  | 0 |  | 0 | 21 | 0 | 0 | 0 | 0 | 0 |  | Vlastní | Indiv | 0 | 0 |  | Práce | Běžná |  |  |  | POL1_1
224 | Pol__0224 | načtení všech DALI adres a naprogramování systému řízení | ks | 1 |  | 0 |  | 0 |  | 0 | 21 | 0 | 0 | 0 | 0 | 0 |  | Vlastní | Indiv | 0 | 0 |  | Práce | Běžná |  |  |  | POL1_1
225 | Pol__0225 | Uživatelská vizualizace pro dohled nad stavem osvětlení, úrovní intenzity a stavu poruch s možností ručního zásahu dle úrovně oprávnění ze 4 úrovní. | ks | 1 |  | 0 |  | 0 |  | 0 | 21 | 0 | 0 | 0 | 0 | 0 |  | Vlastní | Indiv | 0 | 0 |  | Práce | Běžná |  |  |  | POL1_1
226 | Pol__0226 | Drobný nespecifikovaný materiál, šroubky, patchecordy | ks | 1 |  | 0 |  | 0 |  | 0 | 21 | 0 | 0 | 0 | 0 | 0 |  | Vlastní | Indiv | 0 | 0 |  | Práce | Běžná |  |  |  | POL1_1
227 | Pol__0227 | měděný kabel Ba2 s1d1 J- 2x 1,5 (popis výrobku viz. . TECHNICKÁ SPECIFIKACE ZAŽÍZENÍ pol. 2.15), + značení sbernice popisem co 10m | m | 1800 |  | 0 |  | 0 |  | 0 | 21 | 0 | 0 | 0 | 0 | 0 |  | Vlastní | Indiv | 0 | 0 |  | Práce | Běžná |  |  |  | POL1_1
228 | Pol__0228 | kabelová příchytka , kompletní , v hlavních kabelových trasách bude vodič sběrnice DALI uložen na společných kabelových nosičích pro el. rozvody nn v objektu. | ks | 1000 |  | 0 |  | 0 |  | 0 | 21 | 0 | 0 | 0 | 0 | 0 |  | Vlastní | Indiv | 0 | 0 |  | Práce | Běžná |  |  |  | POL1_1
Díl: | _8 | NOUZOVÉ OSVĚTLENÍ |  |  |  | 0 |  | 0 |  | 0 |  | 0 |  | 0 |  | 0 |  |  |  |  | 0 | [6 empty] | DIL
229 | Pol__0229 | ozn. N1 (popis výrobku viz. . TECHNICKÁ SPECIFIKACE ZAŘÍZENÍ pol. 2.1) | ks | 1 |  | 0 |  | 0 |  | 0 | 21 | 0 | 0 | 0 | 0 | 0 |  | Vlastní | Indiv | 0 | 0 |  | Práce | Běžná |  |  |  | POL1_1
230 | Pol__0230 | ozn. N3 (popis výrobku viz. . TECHNICKÁ SPECIFIKACE ZAŘÍZENÍ pol. 2.2) | ks | 33 |  | 0 |  | 0 |  | 0 | 21 | 0 | 0 | 0 | 0 | 0 |  | Vlastní | Indiv | 0 | 0 |  | Specifikace | Běžná |  |  |  | POL3_0
231 | Pol__0231 | ozn. N3* (popis výrobku viz. . TECHNICKÁ SPECIFIKACE ZAŘÍZENÍ pol. 2.3) | ks | 2 |  | 0 |  | 0 |  | 0 | 21 | 0 | 0 | 0 | 0 | 0 |  | Vlastní | Indiv | 0 | 0 |  | Práce | Běžná |  |  |  | POL1_1
232 | Pol__0232 | ozn. N4 (popis výrobku viz. . TECHNICKÁ SPECIFIKACE ZAŘÍZENÍ pol. 2.4) | ks | 7 |  | 0 |  | 0 |  | 0 | 21 | 0 | 0 | 0 | 0 | 0 |  | Vlastní | Indiv | 0 | 0 |  | Práce | Běžná |  |  |  | POL1_1
233 | Pol__0233 | ozn. N6 (popis výrobku viz. . TECHNICKÁ SPECIFIKACE ZAŘÍZENÍ pol. 2.5) | ks | 2 |  | 0 |  | 0 |  | 0 | 21 | 0 | 0 | 0 | 0 | 0 |  | Vlastní | Indiv | 0 | 0 |  | Práce | Běžná |  |  |  | POL1_1
234 | Pol__0234 | ozn. N7 (popis výrobku viz. . TECHNICKÁ SPECIFIKACE ZAŘÍZENÍ pol. 2.6) | ks | 2 |  | 0 |  | 0 |  | 0 | 21 | 0 | 0 | 0 | 0 | 0 |  | Vlastní | Indiv | 0 | 0 |  | Práce | Běžná |  |  |  | POL1_1
235 | Pol__0235 | ozn. NA (popis výrobku viz. . TECHNICKÁ SPECIFIKACE ZAŘÍZENÍ pol. 2.7) , PIKTOGRÁM ŠIPKA | ks | 33 |  | 0 |  | 0 |  | 0 | 21 | 0 | 0 | 0 | 0 | 0 |  | Vlastní | Indiv | 0 | 0 |  | Práce | Běžná |  |  |  | POL1_1
236 | Pol__0236 | ozn. NA* (popis výrobku viz. . TECHNICKÁ SPECIFIKACE ZAŘÍZENÍ pol. 2.8) , PIKTOGRÁM ŠIPKA | ks | 4 |  | 0 |  | 0 |  | 0 | 21 | 0 | 0 | 0 | 0 | 0 |  | Vlastní | Indiv | 0 | 0 |  | Práce | Běžná |  |  |  | POL1_1
237 | Pol__0237 | ozn. NB (popis výrobku viz. . TECHNICKÁ SPECIFIKACE ZAŘÍZENÍ pol. 2.9) | ks | 1 |  | 0 |  | 0 |  | 0 | 21 | 0 | 0 | 0 | 0 | 0 |  | Vlastní | Indiv | 0 | 0 |  | Práce | Běžná |  |  |  | POL1_1
238 | Pol__0238 | ozn. NC (popis výrobku viz. . TECHNICKÁ SPECIFIKACE ZAŘÍZENÍ pol. 2.10) | ks | 1 |  | 0 |  | 0 |  | 0 | 21 | 0 | 0 | 0 | 0 | 0 |  | Vlastní | Indiv | 0 | 0 |  | Práce | Běžná |  |  |  | POL1_1
239 | Pol__0239 | ozn. NE (popis výrobku viz. . TECHNICKÁ SPECIFIKACE ZAŘÍZENÍ pol. 2.11) | ks | 2 |  | 0 |  | 0 |  | 0 | 21 | 0 | 0 | 0 | 0 | 0 |  | Vlastní | Indiv | 0 | 0 |  | Práce | Běžná |  |  |  | POL1_1
240 | Pol__0240 | Montáž svítidel se zapojením vodičů | ks | 82 |  | 0 |  | 0 |  | 0 | 21 | 0 | 0 | 0 | 0 | 0 |  | Vlastní | Indiv | 0 | 0 |  | Práce | Běžná |  |  |  | POL1_1
241 | Pol__0241 | napojení ve stávajícím el. rozvaděči CBS , naprogramování, nouzové osvětlení se napojuje na stávající CBS (popis výrobku viz. Technická specifikace zařízení , pol 2.12) řešenou v rámci | ks | 1 |  | 0 |  | 0 |  | 0 | 21 | 0 | 0 | 0 | 0 | 0 |  | Vlastní | Indiv | 0 | 0 |  | Práce | Běžná |  |  |  | POL1_1
|  | objektu D3 jejíjž realizací je realizace objektu A5 podmíněna , NOUZOVÉ OSVĚTLENÍ NAVRŽENO SYSTÉMEM S CENTRÁLNÍ BATERII, CENTRÁLNÍ BATERIE SE SVÍTIDLY NOUZ. OSVĚTLENÍ TVOŘÍ DOHROMADY JEDEN FUNKČNÍ TYPOVÝ CELEK DODANÝ OD JEDNOHO VÝROBCE, NELZE KOMBINOVAT KOMPONENTY RŮZNÝCH VÝROBCŮ, | [25 empty] | POP | objektu D3 jejíjž realizací je realizace objektu A5 podmíněna , NOUZOVÉ OSVĚTLENÍ NAVRŽENO SYSTÉMEM S CENTRÁLNÍ BATERII, CENTRÁLNÍ BATERIE SE SVÍTIDLY NOUZ. OSVĚTLENÍ TVOŘÍ DOHROMADY JEDEN FUNKČNÍ TYPOVÝ CELEK DODANÝ OD JEDNOHO VÝROBCE, NELZE KOMBINOVAT KOMPONENTY RŮZNÝCH VÝROBCŮ,
242 | Pol__0242 | Relé pro monitorování sítě v podružných světelných el. rozvaděčích | ks | 1 |  | 0 |  | 0 |  | 0 | 21 | 0 | 0 | 0 | 0 | 0 |  | Vlastní | Indiv | 0 | 0 |  | Práce | Běžná |  |  |  | POL1_1
243 | Pol__0243 | měděný kabel Ba2 s1d1-P60-R J- 3x 1,5 (popis výrobku viz. . TECHNICKÁ SPECIFIKACE ZAŽÍZENÍ pol. 2.13) | m | 700 |  | 0 |  | 0 |  | 0 | 21 | 0 | 0 | 0 | 0 | 0 |  | Vlastní | Indiv | 0 | 0 |  | Práce | Běžná |  |  |  | POL1_1
244 | Pol__0244 | měděný kabel Ba2 s1d1 J- 3x 1,5 (popis výrobku viz. . TECHNICKÁ SPECIFIKACE ZAŘÍZENÍ pol. 2.14) | m | 60 |  | 0 |  | 0 |  | 0 | 21 | 0 | 0 | 0 | 0 | 0 |  | Vlastní | Indiv | 0 | 0 |  | Práce | Běžná |  |  |  | POL1_1
245 | Pol__0245 | normová kabelová příchytka popis výrobku viz. . TECHNICKÁ SPECIFIKACE ZAŽÍZENÍ pol. 2.15) | ks | 1500 |  | 0 |  | 0 |  | 0 | 21 | 0 | 0 | 0 | 0 | 0 |  | Vlastní | Indiv | 0 | 0 |  | Práce | Běžná |  |  |  | POL1_1
246 | Pol__0246 | normovy kabelový držák popis výrobku viz. . TECHNICKÁ SPECIFIKACE ZAŘÍZENÍ pol. 2.16) | ks | 400 |  | 0 |  | 0 |  | 0 | 21 | 0 | 0 | 0 | 0 | 0 |  | Vlastní | Indiv | 0 | 0 |  | Práce | Běžná |  |  |  | POL1_1
247 | Pol__0247 | požární kabelová ucpávka rozměr 20x 20cm , požární odolnost EI30/DP3 | ks | 3 |  | 0 |  | 0 |  | 0 | 21 | 0 | 0 | 0 | 0 | 0 |  | Vlastní | Indiv | 0 | 0 |  | Práce | Běžná |  |  |  | POL1_1
Díl: | _9 | UZEMNĚNÍ |  |  |  | 0 |  | 0 |  | 0 |  | 0 |  | 0 |  | 0 |  |  |  |  | 0 | [6 empty] | DIL
248 | Pol__0248 | 860 325 Pásek 30x3,5mm nerez 1.4571 (V4A) | m | 198 |  | 0 |  | 0 |  | 0 | 21 | 0 | 0 | 0 | 0 | 0 |  | Vlastní | Indiv | 0 | 0 |  | Práce | Běžná |  |  |  | POL1_1
249 | Pol__0249 | Páska 30x4 páska 30x4 (0,95 kg/m), pevně | m | 532 |  | 0 |  | 0 |  | 0 | 21 | 0 | 0 | 0 | 0 | 0 |  | Vlastní | Indiv | 0 | 0 |  | Práce | Běžná |  |  |  | POL1_1
250 | Pol__0250 | SR 2b svorka páska-páska | ks | 68 |  | 0 |  | 0 |  | 0 | 21 | 0 | 0 | 0 | 0 | 0 |  | Vlastní | Indiv | 0 | 0 |  | Práce | Běžná |  |  |  | POL1_1
251 | Pol__0251 | SR 3a svorka páska-drát | ks | 39 |  | 0 |  | 0 |  | 0 | 21 | 0 | 0 | 0 | 0 | 0 |  | Vlastní | Indiv | 0 | 0 |  | Práce | Běžná |  |  |  | POL1_1
252 | Pol__0252 | SKTz svorka páska-páska-drát (třmen) | ks | 258 |  | 0 |  | 0 |  | 0 | 21 | 0 | 0 | 0 | 0 | 0 |  | Vlastní | Indiv | 0 | 0 |  | Práce | Běžná |  |  |  | POL1_1
253 | Pol__0253 | Vývod z uzemnění vodič Vodič nerezový V4A průměr 10 mm | m | 70 |  | 0 |  | 0 |  | 0 | 21 | 0 | 0 | 0 | 0 | 0 |  | Vlastní | Indiv | 0 | 0 |  | Práce | Běžná |  |  |  | POL1_1
254 | Pol__0254 | ZB 12/10 N V4A zemníci bod | ks | 19 |  | 0 |  | 0 |  | 0 | 21 | 0 | 0 | 0 | 0 | 0 |  | Vlastní | Indiv | 0 | 0 |  | Práce | Běžná |  |  |  | POL1_1
255 | Pol__0255 | Osa M10 N V4A tyč pro zemnící bod M10 | ks | 19 |  | 0 |  | 0 |  | 0 | 21 | 0 | 0 | 0 | 0 | 0 |  | Vlastní | Indiv | 0 | 0 |  | Práce | Běžná |  |  |  | POL1_1
256 | Pol__0256 | TZ 2,0 zaváděcí tyč | ks | 12 |  | 0 |  | 0 |  | 0 | 21 | 0 | 0 | 0 | 0 | 0 |  | Vlastní | Indiv | 0 | 0 |  | Práce | Běžná |  |  |  | POL1_1
257 | Pol__0257 | SJ 2b k zemnící tyči,D=28, dvoušroubová | ks | 12 |  | 0 |  | 0 |  | 0 | 21 | 0 | 0 | 0 | 0 | 0 |  | Vlastní | Indiv | 0 | 0 |  | Práce | Běžná |  |  |  | POL1_1
258 | Pol__0258 | DJDe 45 na stěnu do zateplení FeZn, D18mm, L 45mm, držák jímací tyče | ks | 24 |  | 0 |  | 0 |  | 0 | 21 | 0 | 0 | 0 | 0 | 0 |  | Vlastní | Indiv | 0 | 0 |  | Práce | Běžná |  |  |  | POL1_1
259 | Pol__0259 | Spoj svařovaní Svár pásku FeZn 30x4 s ocelovými sloupy pod úrovní terénu, délka sváru 5 cm vhodnou technologií | ks | 13 |  | 0 |  | 0 |  | 0 | 21 | 0 | 0 | 0 | 0 | 0 |  | Vlastní | Indiv | 0 | 0 |  | Práce | Běžná |  |  |  | POL1_1
260 | Pol__0260 | Antikorozní ochrana spojů a vývodů antikorozní páskou a vulkanizační páskou | ks | 378 |  | 0 |  | 0 |  | 0 | 21 | 0 | 0 | 0 | 0 | 0 |  | Vlastní | Indiv | 0 | 0 |  | Práce | Běžná |  |  |  | POL1_1
261 | Pol__0261 | Výkop zemní rýhy pro zemnící pásek, obsypán zeminou | m | 51 |  | 0 |  | 0 |  | 0 | 21 | 0 | 0 | 0 | 0 | 0 |  | Vlastní | Indiv | 0 | 0 |  | Práce | Běžná |  |  |  | POL1_1
262 | Pol__0262 | Výchozí revize uzemnění | hod | 14 |  | 0 |  | 0 |  | 0 | 21 | 0 | 0 | 0 | 0 | 0 |  | Vlastní | Indiv | 0 | 0 |  | Práce | Běžná |  |  |  | POL1_1
263 | Pol__0263 | Průběžná fotodokumentace při pokládce pásku | hod | 5 |  | 0 |  | 0 |  | 0 | 21 | 0 | 0 | 0 | 0 | 0 |  | Vlastní | Indiv | 0 | 0 |  | Práce | Běžná |  |  |  | POL1_1
Díl: | _10 | Ochrana před bleskem |  |  |  | 0 |  | 0 |  | 0 |  | 0 |  | 0 |  | 0 |  |  |  |  | 0 | [6 empty] | DIL
264 | Pol__0264 | Demontáž 3ks stávajících svodů hromosvodu | hod | 5 |  | 0 |  | 0 |  | 0 | 21 | 0 | 0 | 0 | 0 | 0 |  | Vlastní | Indiv | 0 | 0 |  | Práce | Běžná |  |  |  | POL1_1
265 | Pol__0265 | Vodič z nerezové oceli Rd 8 V4A | m | 493 |  | 0 |  | 0 |  | 0 | 21 | 0 | 0 | 0 | 0 | 0 |  | Vlastní | Indiv | 0 | 0 |  | Práce | Běžná |  |  |  | POL1_1
266 | Pol__0266 | PV 21c na ploché střechy s nádstavcem PV21c a víčkem, plast se štěrkovou výplní | ks | 290 |  | 0 |  | 0 |  | 0 | 21 | 0 | 0 | 0 | 0 | 0 |  | Vlastní | Indiv | 0 | 0 |  | Práce | Běžná |  |  |  | POL1_1
267 | Pol__0267 | JR 2,0 AlMgSi s rovným koncem, L 2000mm | ks | 14 |  | 0 |  | 0 |  | 0 | 21 | 0 | 0 | 0 | 0 | 0 |  | Vlastní | Indiv | 0 | 0 |  | Práce | Běžná |  |  |  | POL1_1
268 | Pol__0268 | Podl. PB9 podložka gumová | ks | 14 |  | 0 |  | 0 |  | 0 | 21 | 0 | 0 | 0 | 0 | 0 |  | Vlastní | Indiv | 0 | 0 |  | Práce | Běžná |  |  |  | POL1_1
269 | Pol__0269 | PB9 podstavec betonový 9kg | ks | 14 |  | 0 |  | 0 |  | 0 | 21 | 0 | 0 | 0 | 0 | 0 |  | Vlastní | Indiv | 0 | 0 |  | Práce | Běžná |  |  |  | POL1_1
270 | Pol__0270 | SSp spojovací s příložkou | ks | 42 |  | 0 |  | 0 |  | 0 | 21 | 0 | 0 | 0 | 0 | 0 |  | Vlastní | Indiv | 0 | 0 |  | Práce | Běžná |  |  |  | POL1_1
271 | Pol__0271 | SJ 1 k jímací tyči,D=18 | ks | 14 |  | 0 |  | 0 |  | 0 | 21 | 0 | 0 | 0 | 0 | 0 |  | Vlastní | Indiv | 0 | 0 |  | Práce | Běžná |  |  |  | POL1_1
272 | Pol__0272 | Svorka pro napojení dilatační propojky SS | ks | 36 |  | 0 |  | 0 |  | 0 | 21 | 0 | 0 | 0 | 0 | 0 |  | Vlastní | Indiv | 0 | 0 |  | Práce | Běžná |  |  |  | POL1_1
273 | Pol__0273 | Dilatační propojka O 8 Al-drát | ks | 18 |  | 0 |  | 0 |  | 0 | 21 | 0 | 0 | 0 | 0 | 0 |  | Vlastní | Indiv | 0 | 0 |  | Práce | Běžná |  |  |  | POL1_1
274 | Pol__0274 | Podpěra pro svody hromosvodu vhodná pro zateplovací systém | ks | 48 |  | 0 |  | 0 |  | 0 | 21 | 0 | 0 | 0 | 0 | 0 |  | Vlastní | Indiv | 0 | 0 |  | Práce | Běžná |  |  |  | POL1_1
275 | Pol__0275 | SU univerzální | ks | 74 |  | 0 |  | 0 |  | 0 | 21 | 0 | 0 | 0 | 0 | 0 |  | Vlastní | Indiv | 0 | 0 |  | Práce | Běžná |  |  |  | POL1_1
276 | Pol__0276 | Svorka zkušební - pro O 8 a O 16 | ks | 12 |  | 0 |  | 0 |  | 0 | 21 | 0 | 0 | 0 | 0 | 0 |  | Vlastní | Indiv | 0 | 0 |  | Práce | Běžná |  |  |  | POL1_1
277 | Pol__0277 | SK+1 křížová+mezideska | ks | 3 |  | 0 |  | 0 |  | 0 | 21 | 0 | 0 | 0 | 0 | 0 |  | Vlastní | Indiv | 0 | 0 |  | Práce | Běžná |  |  |  | POL1_1
278 | Pol__0278 | SP připojovací | ks | 5 |  | 0 |  | 0 |  | 0 | 21 | 0 | 0 | 0 | 0 | 0 |  | Vlastní | Indiv | 0 | 0 |  | Práce | Běžná |  |  |  | POL1_1
279 | Pol__0279 | Štítek označení svodu | ks | 12 |  | 0 |  | 0 |  | 0 | 21 | 0 | 0 | 0 | 0 | 0 |  | Vlastní | Indiv | 0 | 0 |  | Práce | Běžná |  |  |  | POL1_1
280 | Pol__0280 | BT P A5 Bezpečnostní tabulka, plast, A5 | ks | 12 |  | 0 |  | 0 |  | 0 | 21 | 0 | 0 | 0 | 0 | 0 |  | Vlastní | Indiv | 0 | 0 |  | Práce | Běžná |  |  |  | POL1_1
[26 empty] | 15 | 21 | DPH
| Celkem |  |  |  |  | 0 | [19 empty] | 0 | 0 | SUM
Poznámky uchazeče k zadání
POPUZIV
END
Note on S6: Jedná se o informaci, zda se jedná o položku, která je do rozpočtu zadána z cenové soustavy RTS, nebo vlastní.
Note on T6: Jedná se o název CÚ, která je zadána u položky rozpočtu

## D.1.1 D.1.01.4d Pol
Položkový rozpočet | [27 empty] | #TypZaznamu#
S: | 99 | Nemocnice Vyškov, p.o. | [25 empty] | STA
O: | D.1.1 | Urgentní příjem | [22 empty] | STA |  |  | OBJ
R: | D.1.01.4d | Slaboproud | [25 empty] | ROZ
P.č. | Číslo položky | Název položky | MJ | Množství | Cena / MJ | Celkem | Dodávka | Dodávka celk. | Montáž | Montáž celk. | DPH | Cena s DPH | Hmotnost / MJ | Hmotnost celk.(t) | Dem. hmotnost / MJ | Dem. hmotnost celk.(t) | Ceník | Cen. soustava / platnost | Cenová úroveň | Nhod / MJ | Nhod celk. | Dodavatel | Typ položky | Stav položky
Díl: | M22a | Strukturovaná kabeláž (SK) |  |  |  | 0 |  | 0 |  | 0 |  | 0 |  | 0 |  | 0 |  |  |  |  | 0 | [6 empty] | DIL
1 | M220001 | 19" rozvaděč stojanový 42U/600x800 (DRA5_0)skleněné dveře, vybavený dle výkresu Bloková schémata SLP | ks | 1 |  | 0 |  | 0 |  | 0 | 21 | 0 | 0 | 0 | 0 | 0 |  | Vlastní | Indiv | 0 | 0 |  | Práce | Běžná |  |  |  | POL1_9
|  | "viz 101:"1*1 : | [25 empty] | VV | 0
|  | 1 |  | 1 | [23 empty] | VV | 0
2 | M220002 | Zásuvka 1RJ45 kompletní vč. nosné masky a ráměčku, na omítku | ks | 20 |  | 0 |  | 0 |  | 0 | 21 | 0 | 0 | 0 | 0 | 0 |  | Vlastní | Indiv | 0 | 0 |  | Práce | Běžná |  |  |  | POL1_9
|  | "viz 101:"20*1 : | [25 empty] | VV | 0
|  | 20 |  | 20 | [23 empty] | VV | 0
3 | M220003 | Zásuvka 2RJ45 kompletní vč. nosné masky a ráměčku, na omítku | ks | 62 |  | 0 |  | 0 |  | 0 | 21 | 0 | 0 | 0 | 0 | 0 |  | Vlastní | Indiv | 0 | 0 |  | Práce | Běžná |  |  |  | POL1_9
|  | "viz 101:"62*1 : | [25 empty] | VV | 0
|  | 62 |  | 62 | [23 empty] | VV | 0
4 | M220004 | Kabel U/FTP 4-pár kat. 6A, LSZH, | m | 6598 |  | 0 |  | 0 |  | 0 | 21 | 0 | 0 | 0 | 0 | 0 |  | Vlastní | Indiv | 0 | 0 |  | Práce | Běžná |  |  |  | POL1_9
|  | "viz 201:"6598*1 : | [25 empty] | VV | 0
|  | 6598 |  | 6598 | [23 empty] | VV | 0
5 | M220005 | Optický kabel SM 4vl. 9/ 125µm, LS0H | m | 166 |  | 0 |  | 0 |  | 0 | 21 | 0 | 0 | 0 | 0 | 0 |  | Vlastní | Indiv | 0 | 0 |  | Práce | Běžná |  |  |  | POL1_9
|  | "viz 204:"166*1 : | [25 empty] | VV | 0
|  | 166 |  | 166 | [23 empty] | VV | 0
6 | M220006 | Optický kabel SM 16vl. 9/ 125µm, LS0H | m | 189 |  | 0 |  | 0 |  | 0 | 21 | 0 | 0 | 0 | 0 | 0 |  | Vlastní | Indiv | 0 | 0 |  | Práce | Běžná |  |  |  | POL1_9
|  | "viz 204:"189*1 : | [25 empty] | VV | 0
|  | 189 |  | 189 | [23 empty] | VV | 0
7 | M220007 | Konvertor 10/100/1000Base-T/1000Base-LX (SC, SM, 10km, 1310nm) vč. adaptéru | ks | 2 |  | 0 |  | 0 |  | 0 | 21 | 0 | 0 | 0 | 0 | 0 |  | Vlastní | Indiv | 0 | 0 |  | Práce | Běžná |  |  |  | POL1_9
|  | "viz 101:"2*1 : | [25 empty] | VV | 0
|  | 2 |  | 2 | [23 empty] | VV | 0
8 | M220008 | 48-port data switch, 4 x 10G, vč. servisní podpopry, licence na 3 roky a stack modulu, sw kompatibilní s používanými switchi | ks | 2 |  | 0 |  | 0 |  | 0 | 21 | 0 | 0 | 0 | 0 | 0 |  | Vlastní | Indiv | 0 | 0 |  | Práce | Běžná |  |  |  | POL1_9
|  | "viz 101:"2*1 : | [25 empty] | VV | 0
|  | 2 |  | 2 | [23 empty] | VV | 0
9 | M220009 | 24-port data switch, 4 x 10G, vč. servisní podpopry, licence na 3 roky a stack modulu, sw kompatibilní s používanými switchi | ks | 1 |  | 0 |  | 0 |  | 0 | 21 | 0 | 0 | 0 | 0 | 0 |  | Vlastní | Indiv | 0 | 0 |  | Práce | Běžná |  |  |  | POL1_9
|  | "viz 101:"1*1 : | [25 empty] | VV | 0
|  | 1 |  | 1 | [23 empty] | VV | 0
10 | M220010 | 24-port PoE data switch, 4 x 10G, vč. servisní podpopry, licence na 3 roky a stack modulu, sw kompatibilní s používanými switchi | ks | 1 |  | 0 |  | 0 |  | 0 | 21 | 0 | 0 | 0 | 0 | 0 |  | Vlastní | Indiv | 0 | 0 |  | Práce | Běžná |  |  |  | POL1_9
|  | "viz 101:"1*1 : | [25 empty] | VV | 0
|  | 1 |  | 1 | [23 empty] | VV | 0
11 | M220011 | AccesPoint WiFi vč. servisní podpory a licence na 3 roky | ks | 6 |  | 0 |  | 0 |  | 0 | 21 | 0 | 0 | 0 | 0 | 0 |  | Vlastní | Indiv | 0 | 0 |  | Práce | Běžná |  |  |  | POL1_9
|  | "viz 201:"6*1 : | [25 empty] | VV | 0
|  | 6 |  | 6 | [23 empty] | VV | 0
Díl: | _2 | Rozšíření serverovny, objekt C |  |  |  | 0 |  | 0 |  | 0 |  | 0 |  | 0 |  | 0 |  |  |  |  | 0 | [6 empty] | DIL
12 | M220012 | Optická vana kompletně vybvaná, tj. vč. optických adaptérů, oganizátorů, apod. | kpl | 1 |  | 0 |  | 0 |  | 0 | 21 | 0 | 0 | 0 | 0 | 0 |  | Vlastní | Indiv | 0 | 0 |  | Práce | Běžná |  |  |  | POL1_1
|  | "viz 001:"1*1 : | [25 empty] | VV | 0
|  | 1 |  | 1 | [23 empty] | VV | 0
13 | M220013 | Wireless Controler_Feber Uplink vč. servisní podpory | ks | 1 |  | 0 |  | 0 |  | 0 | 21 | 0 | 0 | 0 | 0 | 0 |  | Vlastní | Indiv | 0 | 0 |  | Práce | Běžná |  |  |  | POL1_1
|  | "viz 001:"1*1 : | [25 empty] | VV | 0
|  | 1 |  | 1 | [23 empty] | VV | 0
Díl: | M22b | Rozšíření TÚ |  |  |  | 0 |  | 0 |  | 0 |  | 0 |  | 0 |  | 0 |  |  |  |  | 0 | [6 empty] | DIL
14 | M220015 | Karta ústředny pro rozšíření o 32 analogových linek vč. kabelových propojek | ks | 1 |  | 0 |  | 0 |  | 0 | 21 | 0 | 0 | 0 | 0 | 0 |  | Vlastní | Indiv | 0 | 0 |  | Práce | Běžná |  |  |  | POL1_9
|  | "viz 001:"1*1 : | [25 empty] | VV | 0
|  | 1 |  | 1 | [23 empty] | VV | 0
15 | M220016 | Licence pro 1 uživatele | ks | 32 |  | 0 |  | 0 |  | 0 | 21 | 0 | 0 | 0 | 0 | 0 |  | Vlastní | Indiv | 0 | 0 |  | Práce | Běžná |  |  |  | POL1_9
|  | "viz 001:"32*1 : | [25 empty] | VV | 0
|  | 32 |  | 32 | [23 empty] | VV | 0
16 | M220017 | Služba SW podpory | ks | 1 |  | 0 |  | 0 |  | 0 | 21 | 0 | 0 | 0 | 0 | 0 |  | Vlastní | Indiv | 0 | 0 |  | Práce | Běžná |  |  |  | POL1_9
|  | 1*1 : | [25 empty] | VV | 0
|  | 1 |  | 1 | [23 empty] | VV | 0
Díl: | M22c | Společná TV anténa (STA) |  |  |  | 0 |  | 0 |  | 0 |  | 0 |  | 0 |  | 0 |  |  |  |  | 0 | [6 empty] | DIL
17 | M220018 | Koaxiální dvojzásuvka vč. krabice, rámečku a krytky | ks | 1 |  | 0 |  | 0 |  | 0 | 21 | 0 | 0 | 0 | 0 | 0 |  | Vlastní | Indiv | 0 | 0 |  | Práce | Běžná |  |  |  | POL1_9
|  | "viz 101:"1*1 : | [25 empty] | VV | 0
|  | 1 |  | 1 | [23 empty] | VV | 0
18 | M220019 | Koaxiální kabel 75?, útlum<18,6dB/100m/862MHz, bezhalogenový | m | 84 |  | 0 |  | 0 |  | 0 | 21 | 0 | 0 | 0 | 0 | 0 |  | Vlastní | Indiv | 0 | 0 |  | Práce | Běžná |  |  |  | POL1_9
|  | "viz 201:"36*1+"101:"48*1 : | [25 empty] | VV | 0
|  | 84 |  | 84 | [23 empty] | VV | 0
Díl: | M22d | Jednotný čas (JČ) |  |  |  | 0 |  | 0 |  | 0 |  | 0 |  | 0 |  | 0 |  |  |  |  | 0 | [6 empty] | DIL
19 | M220020 | jednostranné interiérové kulaté hodiny, se sekundovou ručičkou, MOBALine, průměr číselníku 30 cm | ks | 9 |  | 0 |  | 0 |  | 0 | 21 | 0 | 0 | 0 | 0 | 0 |  | Vlastní | Indiv | 0 | 0 |  | Práce | Běžná |  |  |  | POL1_9
|  | "viz 201:"9*1 : | [25 empty] | VV | 0
|  | 9 |  | 9 | [23 empty] | VV | 0
20 | M220021 | jednostranné interiérové kulaté hodiny, se sekundovou ručičkou, MOBALine, průměr číselníku 30 cm, s kytím proti sříkající vodě | ks | 1 |  | 0 |  | 0 |  | 0 | 21 | 0 | 0 | 0 | 0 | 0 |  | Vlastní | Indiv | 0 | 0 |  | Práce | Běžná |  |  |  | POL1_9
|  | "viz 201:"1*1 : | [25 empty] | VV | 0
|  | 1 |  | 1 | [23 empty] | VV | 0
Díl: | M22e | Elektronická kontrola vstupu (EKV) |  |  |  | 0 |  | 0 |  | 0 |  | 0 |  | 0 |  | 0 |  |  |  |  | 0 | [6 empty] | DIL
21 | M220022 | datový koncentrátor - řídici jednotka. RS485. LAN 10/100 Mb | ks | 1 |  | 0 |  | 0 |  | 0 | 21 | 0 | 0 | 0 | 0 | 0 |  | Vlastní | Indiv | 0 | 0 |  | Práce | Běžná |  |  |  | POL1_9
|  | "viz 101:"1*1 : | [25 empty] | VV | 0
|  | 1 |  | 1 | [23 empty] | VV | 0
22 | M220023 | montážni krabice upravená | ks | 6 |  | 0 |  | 0 |  | 0 | 21 | 0 | 0 | 0 | 0 | 0 |  | Vlastní | Indiv | 0 | 0 |  | Práce | Běžná |  |  |  | POL1_9
|  | "viz 101:"6*1 : | [25 empty] | VV | 0
|  | 6 |  | 6 | [23 empty] | VV | 0
23 | M220024 | bezkontaktni čtečka zalitá .proxy | ks | 1 |  | 0 |  | 0 |  | 0 | 21 | 0 | 0 | 0 | 0 | 0 |  | Vlastní | Indiv | 0 | 0 |  | Práce | Běžná |  |  |  | POL1_9
|  | "viz 101:"1*1 : | [25 empty] | VV | 0
|  | 1 |  | 1 | [23 empty] | VV | 0
24 | M220025 | nerez montážni plech pod čtečku | ks | 6 |  | 0 |  | 0 |  | 0 | 21 | 0 | 0 | 0 | 0 | 0 |  | Vlastní | Indiv | 0 | 0 |  | Práce | Běžná |  |  |  | POL1_9
|  | "viz 101:"6*1 : | [25 empty] | VV | 0
|  | 6 |  | 6 | [23 empty] | VV | 0
25 | M220026 | bezkontaktni člečka proxy. bílá | ks | 5 |  | 0 |  | 0 |  | 0 | 21 | 0 | 0 | 0 | 0 | 0 |  | Vlastní | Indiv | 0 | 0 |  | Práce | Běžná |  |  |  | POL1_9
|  | "viz 101:"5*1 : | [25 empty] | VV | 0
|  | 5 |  | 5 | [23 empty] | VV | 0
26 | M220027 | ŘÍdicí jednotka dveřni | ks | 6 |  | 0 |  | 0 |  | 0 | 21 | 0 | 0 | 0 | 0 | 0 |  | Vlastní | Indiv | 0 | 0 |  | Práce | Běžná |  |  |  | POL1_9
|  | "viz 101:"6*1 : | [25 empty] | VV | 0
|  | 6 |  | 6 | [23 empty] | VV | 0
27 | M220028 | mont.krabice pro řídící jednotku | ks | 6 |  | 0 |  | 0 |  | 0 | 21 | 0 | 0 | 0 | 0 | 0 |  | Vlastní | Indiv | 0 | 0 |  | Práce | Běžná |  |  |  | POL1_9
|  | "viz 101:"6*1 : | [25 empty] | VV | 0
|  | 6 |  | 6 | [23 empty] | VV | 0
28 | M220029 | zdroj 230VAC/12VDC/3A, aku 7,2Ah | ks | 2 |  | 0 |  | 0 |  | 0 | 21 | 0 | 0 | 0 | 0 | 0 |  | Vlastní | Indiv | 0 | 0 |  | Práce | Běžná |  |  |  | POL1_9
|  | "viz 101:"2*1 : | [25 empty] | VV | 0
|  | 2 |  | 2 | [23 empty] | VV | 0
29 | M220030 | Zvonkové IP tablo 3 tlačítkové, vč. alfanum. klávesnice a povětrnostní stříšky, pod omítku | ks | 1 |  | 0 |  | 0 |  | 0 | 21 | 0 | 0 | 0 | 0 | 0 |  | Vlastní | Indiv | 0 | 0 |  | Práce | Běžná |  |  |  | POL1_9
|  | "viz 101:"1*1 : | [25 empty] | VV | 0
|  | 1 |  | 1 | [23 empty] | VV | 0
30 | M220031 | Zvonkové IP tablo 3 tlačítkové, vč. alfanum. klávesnice, pod omítku | ks | 1 |  | 0 |  | 0 |  | 0 | 21 | 0 | 0 | 0 | 0 | 0 |  | Vlastní | Indiv | 0 | 0 |  | Práce | Běžná |  |  |  | POL1_9
|  | "viz 101:"1*1 : | [25 empty] | VV | 0
|  | 1 |  | 1 | [23 empty] | VV | 0
31 | M220032 | Práce technika - montáž | hod | 10 |  | 0 |  | 0 |  | 0 | 21 | 0 | 0 | 0 | 0 | 0 |  | Vlastní | Indiv | 0 | 0 |  | Práce | Běžná |  |  |  | POL1_9
|  | 10*1 : | [25 empty] | VV | 0
|  | 10 |  | 10 | [23 empty] | VV | 0
32 | M220033 | Práce technika - oživení HW prvků se SW základnou | hod | 2 |  | 0 |  | 0 |  | 0 | 21 | 0 | 0 | 0 | 0 | 0 |  | Vlastní | Indiv | 0 | 0 |  | Práce | Běžná |  |  |  | POL1_9
|  | 2*1 : | [25 empty] | VV | 0
|  | 2 |  | 2 | [23 empty] | VV | 0
Díl: | M22f | Vyvolávací systém (VyS) |  |  |  | 0 |  | 0 |  | 0 |  | 0 |  | 0 |  | 0 |  |  |  |  | 0 | [6 empty] | DIL
33 | M220034 | Řídící aplikace | ks | 1 |  | 0 |  | 0 |  | 0 | 21 | 0 | 0 | 0 | 0 | 0 |  | Vlastní | Indiv | 0 | 0 |  | Práce | Běžná |  |  |  | POL1_9
|  | "viz 001:"1*1 : | [25 empty] | VV | 0
|  | 1 |  | 1 | [23 empty] | VV | 0
34 | M220035 | SW - Konfigurační klient ( monitor, statistiky, události, konfigurace ) | ks | 1 |  | 0 |  | 0 |  | 0 | 21 | 0 | 0 | 0 | 0 | 0 |  | Vlastní | Indiv | 0 | 0 |  | Práce | Běžná |  |  |  | POL1_9
|  | "viz 001:"1*1 : | [25 empty] | VV | 0
|  | 1 |  | 1 | [23 empty] | VV | 0
35 | M220036 | Licence přep. aplikace na 1 PC-modul recepce | ks | 2 |  | 0 |  | 0 |  | 0 | 21 | 0 | 0 | 0 | 0 | 0 |  | Vlastní | Indiv | 0 | 0 |  | Práce | Běžná |  |  |  | POL1_9
|  | "viz pol. M220039:"2*1 : | [25 empty] | VV | 0
|  | 2 |  | 2 | [23 empty] | VV | 0
36 | M220037 | Licence přep. aplikace na 1 PC (1-5 instalací) | ks | 3 |  | 0 |  | 0 |  | 0 | 21 | 0 | 0 | 0 | 0 | 0 |  | Vlastní | Indiv | 0 | 0 |  | Práce | Běžná |  |  |  | POL1_9
|  | "viz pol. M220038:"2*1 : | [25 empty] | VV | 0
|  | 3 |  | 3 | [23 empty] | VV | 0
37 | M220038 | Přepážkový displej (ENET,POE) | ks | 3 |  | 0 |  | 0 |  | 0 | 21 | 0 | 0 | 0 | 0 | 0 |  | Vlastní | Indiv | 0 | 0 |  | Práce | Běžná |  |  |  | POL1_9
|  | "viz 201:"3*1 : | [25 empty] | VV | 0
|  | 3 |  | 3 | [23 empty] | VV | 0
38 | M220039 | Hlavní displej (2řádky,ENET,RGB,Gong) | ks | 2 |  | 0 |  | 0 |  | 0 | 21 | 0 | 0 | 0 | 0 | 0 |  | Vlastní | Indiv | 0 | 0 |  | Práce | Běžná |  |  |  | POL1_9
|  | "viz 201:"2*1 : | [25 empty] | VV | 0
|  | 2 |  | 2 | [23 empty] | VV | 0
39 | M220040 | Napájecí zdroj spínaný 24V/2,7A/65W desktop | ks | 2 |  | 0 |  | 0 |  | 0 | 21 | 0 | 0 | 0 | 0 | 0 |  | Vlastní | Indiv | 0 | 0 |  | Práce | Běžná |  |  |  | POL1_9
|  | "viz pol. M220039:"2*1 : | [25 empty] | VV | 0
|  | 2 |  | 2 | [23 empty] | VV | 0
40 | M220041 | Reproduktor k RK GONG nástěnný (nielsen) | ks | 1 |  | 0 |  | 0 |  | 0 | 21 | 0 | 0 | 0 | 0 | 0 |  | Vlastní | Indiv | 0 | 0 |  | Práce | Běžná |  |  |  | POL1_9
|  | "viz pol. M220039:"1*1 : | [25 empty] | VV | 0
|  | 1 |  | 1 | [23 empty] | VV | 0
41 | M220042 | Tiskárna TERMO - 4tlačítka, cutter, RS485, Ethernet | ks | 1 |  | 0 |  | 0 |  | 0 | 21 | 0 | 0 | 0 | 0 | 0 |  | Vlastní | Indiv | 0 | 0 |  | Práce | Běžná |  |  |  | POL1_9
|  | "viz 201:"1*1 : | [25 empty] | VV | 0
|  | 1 |  | 1 | [23 empty] | VV | 0
42 | M220043 | Napájecí zdroj spínaný 24V/5A/120W desktop | ks | 1 |  | 0 |  | 0 |  | 0 | 21 | 0 | 0 | 0 | 0 | 0 |  | Vlastní | Indiv | 0 | 0 |  | Práce | Běžná |  |  |  | POL1_9
|  | "viz pol. M220043:"2*1 : | [25 empty] | VV | 0
|  | 1 |  | 1 | [23 empty] | VV | 0
43 | M220044 | Montáž konc. komponentů, oživení | ks | 1 |  | 0 |  | 0 |  | 0 | 21 | 0 | 0 | 0 | 0 | 0 |  | Vlastní | Indiv | 0 | 0 |  | Práce | Běžná |  |  |  | POL1_9
|  | 1*1 : | [25 empty] | VV | 0
|  | 1 |  | 1 | [23 empty] | VV | 0
44 | M220045 | Školení, měření, asistence, konfigurace | ks | 1 |  | 0 |  | 0 |  | 0 | 21 | 0 | 0 | 0 | 0 | 0 |  | Vlastní | Indiv | 0 | 0 |  | Práce | Běžná |  |  |  | POL1_9
|  | 1*1 : | [25 empty] | VV | 0
|  | 1 |  | 1 | [23 empty] | VV | 0
45 | M220046 | Přeprava osob, technik na cestě | ks | 2 |  | 0 |  | 0 |  | 0 | 21 | 0 | 0 | 0 | 0 | 0 |  | Vlastní | Indiv | 0 | 0 |  | Práce | Běžná |  |  |  | POL1_9
|  | 2*1 : | [25 empty] | VV | 0
|  | 2 |  | 2 | [23 empty] | VV | 0
Díl: | M22g | Přepážkový komunikační systém (PkS) |  |  |  | 0 |  | 0 |  | 0 |  | 0 |  | 0 |  | 0 |  |  |  |  | 0 | [6 empty] | DIL
46 | M220047 | Interkom skládající se ze základny a externí jednotky. Každá tato část je vybavena reproduktorem a mikrofonem. Základna je určena pro obsluhu okénka. Ta může nastavit citlivosti obou mikrofonů a | ks | 1 |  | 0 |  | 0 |  | 0 | 21 | 0 | 0 | 0 | 0 | 0 |  | Vlastní | Indiv | 0 | 0 |  | Práce | Běžná |  |  |  | POL1_9
|  | případně je dočasně umlčet. Stav umlčení a modulace je přehledně zobrazován pomocí led na čelní straně základny. | [25 empty] | POP |  | případně je dočasně umlčet. Stav umlčení a modulace je přehledně zobrazován pomocí led na čelní straně základny.
|  | "viz 001:"1*1 : | [25 empty] | VV | 0
|  | 1 |  | 1 | [23 empty] | VV | 0
Díl: | M22h | Uzavřený TV okruh (CCTV) |  |  |  | 0 |  | 0 |  | 0 |  | 0 |  | 0 |  | 0 |  |  |  |  | 0 | [6 empty] | DIL
47 | M220048 | Venkovní 4MP bullet kamera kompletní - popis viz technická zpráva | ks | 3 |  | 0 |  | 0 |  | 0 | 21 | 0 | 0 | 0 | 0 | 0 |  | Vlastní | Indiv | 0 | 0 |  | Práce | Běžná |  |  |  | POL1_9
|  | "viz 101:"3*1 : | [25 empty] | VV | 0
|  | 3 |  | 3 | [23 empty] | VV | 0
48 | M220049 | Vnitřní mini dome 4MP kamera kompletní - popis viz technická zpráva | ks | 5 |  | 0 |  | 0 |  | 0 | 21 | 0 | 0 | 0 | 0 | 0 |  | Vlastní | Indiv | 0 | 0 |  | Práce | Běžná |  |  |  | POL1_9
|  | "viz 101:"5*1 : | [25 empty] | VV | 0
|  | 5 |  | 5 | [23 empty] | VV | 0
49 | M220050 | Záznamové zařízení pro až 8 kamer vč 6TB HDD - popis viz technická zpráva | ks | 1 |  | 0 |  | 0 |  | 0 | 21 | 0 | 0 | 0 | 0 | 0 |  | Vlastní | Indiv | 0 | 0 |  | Práce | Běžná |  |  |  | POL1_9
|  | "viz 101:"1*1 : | [25 empty] | VV | 0
|  | 1 |  | 1 | [23 empty] | VV | 0
50 | M220051 | Patchkord RJ45/RJ45, cat.6A - 1m | ks | 8 |  | 0 |  | 0 |  | 0 | 21 | 0 | 0 | 0 | 0 | 0 |  | Vlastní | Indiv | 0 | 0 |  | Práce | Běžná |  |  |  | POL1_9
|  | "viz 101:"8*1 : | [25 empty] | VV | 0
|  | 8 |  | 8 | [23 empty] | VV | 0
51 | M220052 | Kombinovaná hrubá/jemná přep. ochrana, CAT6 s napájením POE ST1+2+3 | ks | 3 |  | 0 |  | 0 |  | 0 | 21 | 0 | 0 | 0 | 0 | 0 |  | Vlastní | Indiv | 0 | 0 |  | Práce | Běžná |  |  |  | POL1_9
|  | "viz 101:"3*1 : | [25 empty] | VV | 0
|  | 3 |  | 3 | [23 empty] | VV | 0
Díl: | M22ch | Signalizační zařízení (SZ) |  |  |  | 0 |  | 0 |  | 0 |  | 0 |  | 0 |  | 0 |  |  |  |  | 0 | [6 empty] | DIL
52 | M220049 | Hlavní ústředna | ks | 1 |  | 0 |  | 0 |  | 0 | 21 | 0 | 0 | 0 | 0 | 0 |  | Vlastní | Indiv | 0 | 0 |  | R-položka | Běžná |  |  |  | POL12_1
|  | "viz 101:"1*1 : | [25 empty] | VV | 0
|  | 1 |  | 1 | [23 empty] | VV | 0
53 | M220050 | Kontrolní panel | ks | 1 |  | 0 |  | 0 |  | 0 | 21 | 0 | 0 | 0 | 0 | 0 |  | Vlastní | Indiv | 0 | 0 |  | R-položka | Běžná |  |  |  | POL12_1
|  | "viz 101:"1*1 : | [25 empty] | VV | 0
|  | 1 |  | 1 | [23 empty] | VV | 0
54 | M220051 | Kabel ústředny (2m) | ks | 1 |  | 0 |  | 0 |  | 0 | 21 | 0 | 0 | 0 | 0 | 0 |  | Vlastní | Indiv | 0 | 0 |  | R-položka | Běžná |  |  |  | POL12_1
|  | "viz pol. M220049:"1*1 : | [25 empty] | VV | 0
|  | 1 |  | 1 | [23 empty] | VV | 0
55 | M220052 | Zásuvka rozvodu | ks | 1 |  | 0 |  | 0 |  | 0 | 21 | 0 | 0 | 0 | 0 | 0 |  | Vlastní | Indiv | 0 | 0 |  | R-položka | Běžná |  |  |  | POL12_1
|  | "viz pol. M220049:"1*1 : | [25 empty] | VV | 0
|  | 1 |  | 1 | [23 empty] | VV | 0
56 | M220053 | Napájecí zdroj 24V | ks | 1 |  | 0 |  | 0 |  | 0 | 21 | 0 | 0 | 0 | 0 | 0 |  | Vlastní | Indiv | 0 | 0 |  | Práce | Běžná |  |  |  | POL1_9
|  | "viz pol. M220049:"1*1 : | [25 empty] | VV | 0
|  | 1 |  | 1 | [23 empty] | VV | 0
57 | M220054 | Svítidlo signalizační LED | ks | 2 |  | 0 |  | 0 |  | 0 | 21 | 0 | 0 | 0 | 0 | 0 |  | Vlastní | Indiv | 0 | 0 |  | Práce | Běžná |  |  |  | POL1_9
|  | "viz 101:"2*1 : | [25 empty] | VV | 0
|  | 2 |  | 2 | [23 empty] | VV | 0
58 | M220055 | Svítidlo signalizační LED piezo - zvuková signalizace | ks | 1 |  | 0 |  | 0 |  | 0 | 21 | 0 | 0 | 0 | 0 | 0 |  | Vlastní | Indiv | 0 | 0 |  | Práce | Běžná |  |  |  | POL1_9
|  | "viz 101:"1*1 : | [25 empty] | VV | 0
|  | 1 |  | 1 | [23 empty] | VV | 0
59 | M220056 | Pokojová kontrolní skříňka (bez OJ) | ks | 5 |  | 0 |  | 0 |  | 0 | 21 | 0 | 0 | 0 | 0 | 0 |  | Vlastní | Indiv | 0 | 0 |  | Práce | Běžná |  |  |  | POL1_9
|  | "viz 101:"5*1 : | [25 empty] | VV | 0
|  | 5 |  | 5 | [23 empty] | VV | 0
60 | M220057 | Zásuvka pacienta s držákem tlačítka | ks | 10 |  | 0 |  | 0 |  | 0 | 21 | 0 | 0 | 0 | 0 | 0 |  | Vlastní | Indiv | 0 | 0 |  | Práce | Běžná |  |  |  | POL1_9
|  | "viz 101:"10*1 : | [25 empty] | VV | 0
|  | 10 |  | 10 | [23 empty] | VV | 0
61 | M220058 | Volací šňůra s tlačítkem (1,5m) | ks | 10 |  | 0 |  | 0 |  | 0 | 21 | 0 | 0 | 0 | 0 | 0 |  | Vlastní | Indiv | 0 | 0 |  | Práce | Běžná |  |  |  | POL1_9
|  | "viz 101:"1*1 : | [25 empty] | VV | 0
|  | 10 |  | 10 | [23 empty] | VV | 0
62 | M220059 | Táhlo nouzového volání s tlačítkem | ks | 6 |  | 0 |  | 0 |  | 0 | 21 | 0 | 0 | 0 | 0 | 0 |  | Vlastní | Indiv | 0 | 0 |  | Práce | Běžná |  |  |  | POL1_9
|  | "viz 101:" 6*1 : | [25 empty] | VV | 0
|  | 6 |  | 6 | [23 empty] | VV | 0
63 | M220060 | Kontrolní provoz, zaškolení, vedlejší výdaje | ks | 1 |  | 0 |  | 0 |  | 0 | 21 | 0 | 0 | 0 | 0 | 0 |  | Vlastní | Indiv | 0 | 0 |  | Práce | Běžná |  |  |  | POL1_9
|  | 1*1 : | [25 empty] | VV | 0
|  | 1 |  | 1 | [23 empty] | VV | 0
64 | M220061 | Výchozí revize | ks | 1 |  | 0 |  | 0 |  | 0 | 21 | 0 | 0 | 0 | 0 | 0 |  | Vlastní | Indiv | 0 | 0 |  | Práce | Běžná |  |  |  | POL1_9
|  | 1*1 : | [25 empty] | VV | 0
|  | 1 |  | 1 | [23 empty] | VV | 0
65 | M220062 | Koordinace stavby | hod | 8 |  | 0 |  | 0 |  | 0 | 21 | 0 | 0 | 0 | 0 | 0 |  | Vlastní | Indiv | 0 | 0 |  | Práce | Běžná |  |  |  | POL1_9
|  | 8*1 : | [25 empty] | VV | 0
|  | 8 |  | 8 | [23 empty] | VV | 0
66 | M220063 | Kontrolní dny | hod | 4 |  | 0 |  | 0 |  | 0 | 21 | 0 | 0 | 0 | 0 | 0 |  | Vlastní | Indiv | 0 | 0 |  | Práce | Běžná |  |  |  | POL1_9
|  | 4*1 : | [25 empty] | VV | 0
|  | 4 |  | 4 | [23 empty] | VV | 0
67 | M220064 | Ekologická likvidace odpadu | ks | 1 |  | 0 |  | 0 |  | 0 | 21 | 0 | 0 | 0 | 0 | 0 |  | Vlastní | Indiv | 0 | 0 |  | Práce | Běžná |  |  |  | POL1_9
|  | 1*1 : | [25 empty] | VV | 0
|  | 1 |  | 1 | [23 empty] | VV | 0
68 | M220065 | Úklid staveniště | hod | 5 |  | 0 |  | 0 |  | 0 | 21 | 0 | 0 | 0 | 0 | 0 |  | Vlastní | Indiv | 0 | 0 |  | Práce | Běžná |  |  |  | POL1_9
|  | 5*1 : | [25 empty] | VV | 0
|  | 5 |  | 5 | [23 empty] | VV | 0
69 | M220066 | Doprava | km | 215 |  | 0 |  | 0 |  | 0 | 21 | 0 | 0 | 0 | 0 | 0 |  | Vlastní | Indiv | 0 | 0 |  | Práce | Běžná |  |  |  | POL1_9
|  | 215*1 : | [25 empty] | VV | 0
|  | 215 |  | 215 | [23 empty] | VV | 0
Díl: | M22i | NOSNÝ MATERIÁL |  |  |  | 0 |  | 0 |  | 0 |  | 0 |  | 0 |  | 0 |  |  |  |  | 0 | [6 empty] | DIL
70 | M220067 | Trubka PVC do betonu 2323/LPE-1 | m | 30 |  | 0 |  | 0 |  | 0 | 21 | 0 | 0 | 0 | 0 | 0 |  | Vlastní | Indiv | 0 | 0 |  | Práce | Běžná |  |  |  | POL1_9
|  | "viz 201:"27*1+"203:"3*1 : | [25 empty] | VV | 0
|  | 30 |  | 30 | [23 empty] | VV | 0
71 | M220068 | Trubka PVC do betonu 2340/LPE-1 | m | 17 |  | 0 |  | 0 |  | 0 | 21 | 0 | 0 | 0 | 0 | 0 |  | Vlastní | Indiv | 0 | 0 |  | Práce | Běžná |  |  |  | POL1_9
|  | "viz 201:"17*1 : | [25 empty] | VV | 0
|  | 17 |  | 17 | [23 empty] | VV | 0
72 | M220069 | Trubka ohebná monoflex ?16mm | m | 305 |  | 0 |  | 0 |  | 0 | 21 | 0 | 0 | 0 | 0 | 0 |  | Vlastní | Indiv | 0 | 0 |  | Práce | Běžná |  |  |  | POL1_9
|  | "viz 201:"269*1+"203:"27*1+"101:"9*1 : | [25 empty] | VV | 0
|  | 305 |  | 305 | [23 empty] | VV | 0
73 | M220070 | Trubka ohebná monoflex ?25mm | m | 68 |  | 0 |  | 0 |  | 0 | 21 | 0 | 0 | 0 | 0 | 0 |  | Vlastní | Indiv | 0 | 0 |  | Práce | Běžná |  |  |  | POL1_9
|  | "viz 201:"59*1+"203:"9*1 : | [25 empty] | VV | 0
|  | 68 |  | 68 | [23 empty] | VV | 0
74 | M220071 | Trubka ohebná monoflex ?32mm | m | 27 |  | 0 |  | 0 |  | 0 | 21 | 0 | 0 | 0 | 0 | 0 |  | Vlastní | Indiv | 0 | 0 |  | Práce | Běžná |  |  |  | POL1_9
|  | "viz 205:"27*1 : | [25 empty] | VV | 0
|  | 27 |  | 27 | [23 empty] | VV | 0
75 | M220072 | TRUBKA TUHÁ PVC 320N ?25mm vč. příchytek, vrutů a hmoždinek | m | 57 |  | 0 |  | 0 |  | 0 | 21 | 0 | 0 | 0 | 0 | 0 |  | Vlastní | Indiv | 0 | 0 |  | Práce | Běžná |  |  |  | POL1_9
|  | "viz 204:"57*1 : | [25 empty] | VV | 0
|  | 57 |  | 57 | [23 empty] | VV | 0
76 | M220073 | Kabel 2x2x0,8 stíněný třída reakce na oheň B2(ca)s1d1 - volně uložen | m | 78 |  | 0 |  | 0 |  | 0 | 21 | 0 | 0 | 0 | 0 | 0 |  | Vlastní | Indiv | 0 | 0 |  | Práce | Běžná |  |  |  | POL1_9
|  | "viz 205:"78*1 : | [25 empty] | VV | 0
|  | 78 |  | 78 | [23 empty] | VV | 0
77 | M220074 | Kabel 2x1,5 třída reakce na oheň B2(ca)s1d1 - pevně uložen vč. příchytek, hmoždinek a vrutů | m | 261 |  | 0 |  | 0 |  | 0 | 21 | 0 | 0 | 0 | 0 | 0 |  | Vlastní | Indiv | 0 | 0 |  | Práce | Běžná |  |  |  | POL1_9
|  | "viz 201:"261*1 : | [25 empty] | VV | 0
|  | 261 |  | 261 | [23 empty] | VV | 0
78 | M220075 | SYKFY 50x2x0,5 - volně uložen | m | 161 |  | 0 |  | 0 |  | 0 | 21 | 0 | 0 | 0 | 0 | 0 |  | Vlastní | Indiv | 0 | 0 |  | Práce | Běžná |  |  |  | POL1_9
|  | "viz 204:"164*1 : | [25 empty] | VV | 0
|  | 161 |  | 161 | [23 empty] | VV | 0
79 | M220076 | Kabel U/UTP 4-pár kat. 5e, LSZH - v trubce, liště, žlabu | m | 368 |  | 0 |  | 0 |  | 0 | 21 | 0 | 0 | 0 | 0 | 0 |  | Vlastní | Indiv | 0 | 0 |  | Práce | Běžná |  |  |  | POL1_9
|  | "viz 201:"151*1+"203:"217*1 : | [25 empty] | VV | 0
|  | 368 |  | 368 | [23 empty] | VV | 0
80 | M220077 | Krabice univers. KU68/2 vč. víčka | ks | 195 |  | 0 |  | 0 |  | 0 | 21 | 0 | 0 | 0 | 0 | 0 |  | Vlastní | Indiv | 0 | 0 |  | Práce | Běžná |  |  |  | POL1_9
|  | "viz 201:"117*1+"203:"78*1 : | [25 empty] | VV | 0
|  | 195 |  | 195 | [23 empty] | VV | 0
81 | M220078 | Krabice univ. vč. svorkovnice KU 68-1903 | ks | 3 |  | 0 |  | 0 |  | 0 | 21 | 0 | 0 | 0 | 0 | 0 |  | Vlastní | Indiv | 0 | 0 |  | Práce | Běžná |  |  |  | POL1_9
|  | "viz 201:"3*1 : | [25 empty] | VV | 0
|  | 3 |  | 3 | [23 empty] | VV | 0
82 | M220079 | Krabice KO 125 vč. víčka | ks | 6 |  | 0 |  | 0 |  | 0 | 21 | 0 | 0 | 0 | 0 | 0 |  | Vlastní | Indiv | 0 | 0 |  | Práce | Běžná |  |  |  | POL1_9
|  | "viz 201:"3*1+"203:"3*1 : | [25 empty] | VV | 0
|  | 6 |  | 6 | [23 empty] | VV | 0
83 | M220080 | Krabice KT 250 | ks | 1 |  | 0 |  | 0 |  | 0 | 21 | 0 | 0 | 0 | 0 | 0 |  | Vlastní | Indiv | 0 | 0 |  | Práce | Běžná |  |  |  | POL1_9
|  | "viz 203:"1*1 : | [25 empty] | VV | 0
|  | 1 |  | 1 | [23 empty] | VV | 0
84 | M220081 | Lišta vkládací bezhalogenová 20x10mm, vč. vrutů a hmoždinek | ks | 225 |  | 0 |  | 0 |  | 0 | 21 | 0 | 0 | 0 | 0 | 0 |  | Vlastní | Indiv | 0 | 0 |  | Práce | Běžná |  |  |  | POL1_9
|  | "viz 201:"117*1+"203:"60*1+"101:"48*1 : | [25 empty] | VV | 0
|  | 225 |  | 225 | [23 empty] | VV | 0
85 | M220082 | Lišta vkládací bezhalogenová 20x20mm, vč. vrutů a hmoždinek | ks | 57 |  | 0 |  | 0 |  | 0 | 21 | 0 | 0 | 0 | 0 | 0 |  | Vlastní | Indiv | 0 | 0 |  | Práce | Běžná |  |  |  | POL1_9
|  | "viz 201:"47*1+"203:"8*1+"205:"2*1 : | [25 empty] | VV | 0
|  | 57 |  | 57 | [23 empty] | VV | 0
86 | M220083 | Lišta vkládací bezhalogenová 40x20mm, vč. vrutů a hmoždinek | ks | 93 |  | 0 |  | 0 |  | 0 | 21 | 0 | 0 | 0 | 0 | 0 |  | Vlastní | Indiv | 0 | 0 |  | Práce | Běžná |  |  |  | POL1_9
|  | "viz 201:"83*1+"205:"10*1 : | [25 empty] | VV | 0
|  | 93 |  | 93 | [23 empty] | VV | 0
87 | M220084 | Lišta vkládací bezhalogenová 40x40mm, vč. vrutů a hmoždinek | ks | 12 |  | 0 |  | 0 |  | 0 | 21 | 0 | 0 | 0 | 0 | 0 |  | Vlastní | Indiv | 0 | 0 |  | Práce | Běžná |  |  |  | POL1_9
|  | "viz 201:"12*1 : | [25 empty] | VV | 0
|  | 12 |  | 12 | [23 empty] | VV | 0
88 | M220085 | Kabelový žlab MARS 62/50 vč. víka, nosníků, spojek, hmoždinek, vrutů, apod. | m | 206 |  | 0 |  | 0 |  | 0 | 21 | 0 | 0 | 0 | 0 | 0 |  | Vlastní | Indiv | 0 | 0 |  | Práce | Běžná |  |  |  | POL1_9
|  | "viz 201:"135*1+"202:"34*1+"204:"37*1 : | [25 empty] | VV | 0
|  | 206 |  | 206 | [23 empty] | VV | 0
89 | M220087 | Koleno "62", vč. víka a spojek | ks | 19 |  | 0 |  | 0 |  | 0 | 21 | 0 | 0 | 0 | 0 | 0 |  | Vlastní | Indiv | 0 | 0 |  | Práce | Běžná |  |  |  | POL1_9
|  | "viz 201:"16*1+"202:"3*1 : | [25 empty] | VV | 0
|  | 19 |  | 19 | [23 empty] | VV | 0
90 | M220088 | Kabelový žlab MARS 125/50 vč. víka, nosníků, spojek, hmoždinek, vrutů, apod. | m | 12 |  | 0 |  | 0 |  | 0 | 21 | 0 | 0 | 0 | 0 | 0 |  | Vlastní | Indiv | 0 | 0 |  | Práce | Běžná |  |  |  | POL1_9
|  | "viz 201:"12*1 : | [25 empty] | VV | 0
|  | 12 |  | 12 | [23 empty] | VV | 0
91 | M220089 | T-kus "125", vč. víka a spojek | ks | 2 |  | 0 |  | 0 |  | 0 | 21 | 0 | 0 | 0 | 0 | 0 |  | Vlastní | Indiv | 0 | 0 |  | Práce | Běžná |  |  |  | POL1_9
|  | "viz 201:"2*1 : | [25 empty] | VV | 0
|  | 2 |  | 2 | [23 empty] | VV | 0
92 | M220091 | Kabelový žlab MARS 250/50 vč. víka, nosníků, spojek, hmoždinek, vrutů, apod. | m | 3 |  | 0 |  | 0 |  | 0 | 21 | 0 | 0 | 0 | 0 | 0 |  | Vlastní | Indiv | 0 | 0 |  | Práce | Běžná |  |  |  | POL1_9
|  | "viz 201:"3*1 : | [25 empty] | VV | 0
|  | 3 |  | 3 | [23 empty] | VV | 0
93 | M220094 | Kabelová chránička KOPOFLEX ?50mm | m | 8 |  | 0 |  | 0 |  | 0 | 21 | 0 | 0 | 0 | 0 | 0 |  | Vlastní | Indiv | 0 | 0 |  | Práce | Běžná |  |  |  | POL1_9
|  | "viz 201:"8*1 : | [25 empty] | VV | 0
|  | 8 |  | 8 | [23 empty] | VV | 0
94 | M220095 | Mikrotrubička Mikrohard 12/10, modrá | m | 226 |  | 0 |  | 0 |  | 0 | 21 | 0 | 0 | 0 | 0 | 0 |  | Vlastní | Indiv | 0 | 0 |  | Práce | Běžná |  |  |  | POL1_9
|  | "viz 202:"34*1+"204:"192*1 : | [25 empty] | VV | 0
|  | 226 |  | 226 | [23 empty] | VV | 0
95 | M220096 | Protipožární pěna 325 ml, max. 2,1 l vyplně, vč. označení PU | ks | 3 |  | 0 |  | 0 |  | 0 | 21 | 0 | 0 | 0 | 0 | 0 |  | Vlastní | Indiv | 0 | 0 |  | Práce | Běžná |  |  |  | POL1_9
|  | 3*1 : | [25 empty] | VV | 0
|  | 3 |  | 3 | [23 empty] | VV | 0
96 | M220097 | Štítek kabelový | ks | 140 |  | 0 |  | 0 |  | 0 | 21 | 0 | 0 | 0 | 0 | 0 |  | Vlastní | Indiv | 0 | 0 |  | Práce | Běžná |  |  |  | POL1_9
|  | "viz 101:"140*1 : | [25 empty] | VV | 0
|  | 140 |  | 140 | [23 empty] | VV | 0
Díl: | M22j | C - 2 2 M - ZAŘÍZENÍ |  |  |  | 0 |  | 0 |  | 0 |  | 0 |  | 0 |  | 0 |  |  |  |  | 0 | [6 empty] | DIL
97 | M220098 | Vyhledání vývodu nebo krabice | ks | 199 |  | 0 |  | 0 |  | 0 | 21 | 0 | 0 | 0 | 0 | 0 |  | Vlastní | Indiv | 0 | 0 |  | Práce | Běžná |  |  |  | POL1_9
|  | "viz pol. M220077, -0078, -0079:"199*1 : | [25 empty] | VV | 0
|  | 199 |  | 199 | [23 empty] | VV | 0
98 | M220099 | Odv. a zavičk. krab. s víčkem na závit | ks | 199 |  | 0 |  | 0 |  | 0 | 21 | 0 | 0 | 0 | 0 | 0 |  | Vlastní | Indiv | 0 | 0 |  | Práce | Běžná |  |  |  | POL1_9
|  | "viz pol. M220077, -0078, -0079:"199*1 : | [25 empty] | VV | 0
|  | 199 |  | 199 | [23 empty] | VV | 0
99 | M220100 | Odv. a zav. krab. s víčkem na šrouby | ks | 7 |  | 0 |  | 0 |  | 0 | 21 | 0 | 0 | 0 | 0 | 0 |  | Vlastní | Indiv | 0 | 0 |  | Práce | Běžná |  |  |  | POL1_9
|  | "viz pol. M220079, -0080:"7*1 : | [25 empty] | VV | 0
|  | 7 |  | 7 | [23 empty] | VV | 0
100 | M220101 | -S Forma kabelová 100x2 | ks | 2 |  | 0 |  | 0 |  | 0 | 21 | 0 | 0 | 0 | 0 | 0 |  | Vlastní | Indiv | 0 | 0 |  | Práce | Běžná |  |  |  | POL1_9
|  | "viz 101:"2*1 : | [25 empty] | VV | 0
|  | 2 |  | 2 | [23 empty] | VV | 0
Díl: | M22k | EKV |  |  |  | 0 |  | 0 |  | 0 |  | 0 |  | 0 |  | 0 |  |  |  |  | 0 | [6 empty] | DIL
101 | M220102 | -S Kabelová forma UTP kabelu | ks | 36 |  | 0 |  | 0 |  | 0 | 21 | 0 | 0 | 0 | 0 | 0 |  | Vlastní | Indiv | 0 | 0 |  | Práce | Běžná |  |  |  | POL1_9
|  | "viz 101:"36*1 : | [25 empty] | VV | 0
|  | 36 |  | 36 | [23 empty] | VV | 0
102 | M220103 | -S Revize EKV vč. vyhotovení protokolu | hod | 8 |  | 0 |  | 0 |  | 0 | 21 | 0 | 0 | 0 | 0 | 0 |  | Vlastní | Indiv | 0 | 0 |  | Práce | Běžná |  |  |  | POL1_9
|  | 8*1 : | [25 empty] | VV | 0
|  | 8 |  | 8 | [23 empty] | VV | 0
Díl: | M22l | S K |  |  |  | 0 |  | 0 |  | 0 |  | 0 |  | 0 |  | 0 |  |  |  |  | 0 | [6 empty] | DIL
103 | M220104 | -S Kabelová forma UTP kabelu | ks | 292 |  | 0 |  | 0 |  | 0 | 21 | 0 | 0 | 0 | 0 | 0 |  | Vlastní | Indiv | 0 | 0 |  | Práce | Běžná |  |  |  | POL1_9
|  | "viz 101:"292*1 : | [25 empty] | VV | 0
|  | 292 |  | 292 | [23 empty] | VV | 0
104 | M220105 | -S Měření kabelu, zpacování protokolu | ks | 146 |  | 0 |  | 0 |  | 0 | 21 | 0 | 0 | 0 | 0 | 0 |  | Vlastní | Indiv | 0 | 0 |  | Práce | Běžná |  |  |  | POL1_9
|  | "viz 101:"146*1 : | [25 empty] | VV | 0
|  | 146 |  | 146 | [23 empty] | VV | 0
105 | M220106 | -S Revize SK vč. zpracování protokolu | hod | 16 |  | 0 |  | 0 |  | 0 | 21 | 0 | 0 | 0 | 0 | 0 |  | Vlastní | Indiv | 0 | 0 |  | Práce | Běžná |  |  |  | POL1_9
|  | 16*1 : | [25 empty] | VV | 0
|  | 16 |  | 16 | [23 empty] | VV | 0
Díl: | M22m | STA |  |  |  | 0 |  | 0 |  | 0 |  | 0 |  | 0 |  | 0 |  |  |  |  | 0 | [6 empty] | DIL
106 | M220107 | Měření na účastnické zásuvce - všechny TV kanály | ks | 1 |  | 0 |  | 0 |  | 0 | 21 | 0 | 0 | 0 | 0 | 0 |  | Vlastní | Indiv | 0 | 0 |  | Práce | Běžná |  |  |  | POL1_9
|  | "viz 101:"1*1 : | [25 empty] | VV | 0
|  | 1 |  | 1 | [23 empty] | VV | 0
107 | M220108 | Měření vstupního signálu TV | ks | 1 |  | 0 |  | 0 |  | 0 | 21 | 0 | 0 | 0 | 0 | 0 |  | Vlastní | Indiv | 0 | 0 |  | Práce | Běžná |  |  |  | POL1_9
|  | "viz 101:"1*1 : | [25 empty] | VV | 0
|  | 1 |  | 1 | [23 empty] | VV | 0
108 | M220109 | -S Revize STA vč. zpracování protokolu | hod | 3 |  | 0 |  | 0 |  | 0 | 21 | 0 | 0 | 0 | 0 | 0 |  | Vlastní | Indiv | 0 | 0 |  | Práce | Běžná |  |  |  | POL1_9
|  | 3*1 : | [25 empty] | VV | 0
|  | 3 |  | 3 | [23 empty] | VV | 0
Díl: | M22n | CCTV |  |  |  | 0 |  | 0 |  | 0 |  | 0 |  | 0 |  | 0 |  |  |  |  | 0 | [6 empty] | DIL
109 | M220108 | Nastaveni vnitrni kamery | ks | 5 |  | 0 |  | 0 |  | 0 | 21 | 0 | 0 | 0 | 0 | 0 |  | Vlastní | Indiv | 0 | 0 |  | R-položka | Běžná |  |  |  | POL12_1
|  | "viz 101:"5*1 : | [25 empty] | VV | 0
|  | 5 |  | 5 | [23 empty] | VV | 0
110 | M220109 | Uvedeni vnitrni kamery do chodu | ks | 5 |  | 0 |  | 0 |  | 0 | 21 | 0 | 0 | 0 | 0 | 0 |  | Vlastní | Indiv | 0 | 0 |  | R-položka | Běžná |  |  |  | POL12_1
|  | "viz 101:"5*1 : | [25 empty] | VV | 0
|  | 5 |  | 5 | [23 empty] | VV | 0
111 | M220110 | Uvedeni venk. pevne kamery do chodu | ks | 3 |  | 0 |  | 0 |  | 0 | 21 | 0 | 0 | 0 | 0 | 0 |  | Vlastní | Indiv | 0 | 0 |  | Práce | Běžná |  |  |  | POL1_9
|  | "viz 101:"3*1 : | [25 empty] | VV | 0
|  | 3 |  | 3 | [23 empty] | VV | 0
112 | M220111 | -S Osazení pracoviště, vyzkoušení, nastavení úrovní apod. | kpl | 1 |  | 0 |  | 0 |  | 0 | 21 | 0 | 0 | 0 | 0 | 0 |  | Vlastní | Indiv | 0 | 0 |  | Práce | Běžná |  |  |  | POL1_9
|  | 1*1 : | [25 empty] | VV | 0
|  | 1 |  | 1 | [23 empty] | VV | 0
113 | M220112 | -S Revize zařízení CCTV vč. zpracování protokolu | hod | 8 |  | 0 |  | 0 |  | 0 | 21 | 0 | 0 | 0 | 0 | 0 |  | Vlastní | Indiv | 0 | 0 |  | Práce | Běžná |  |  |  | POL1_9
|  | 8*1 : | [25 empty] | VV | 0
|  | 8 |  | 8 | [23 empty] | VV | 0
Díl: | M22o | JČ |  |  |  | 0 |  | 0 |  | 0 |  | 0 |  | 0 |  | 0 |  |  |  |  | 0 | [6 empty] | DIL
114 | M220114 | -S Revize zařízení vč. zpracování protokolu | hod | 4 |  | 0 |  | 0 |  | 0 | 21 | 0 | 0 | 0 | 0 | 0 |  | Vlastní | Indiv | 0 | 0 |  | Práce | Běžná |  |  |  | POL1_9
|  | 4*1 : | [25 empty] | VV | 0
|  | 4 |  | 4 | [23 empty] | VV | 0
Díl: | M22p | Optika |  |  |  | 0 |  | 0 |  | 0 |  | 0 |  | 0 |  | 0 |  |  |  |  | 0 | [6 empty] | DIL
115 | M220115 | Ukončení optického vlákna v optickém rozvaděči vč. odstranění ochrany vlákna, upevnění v rozvaděči, vč.pigtailů a svaru dvou vláken, | ks | 80 |  | 0 |  | 0 |  | 0 | 21 | 0 | 0 | 0 | 0 | 0 |  | Vlastní | Indiv | 0 | 0 |  | Práce | Běžná |  |  |  | POL1_9
|  | "viz 101:"80*1 : | [25 empty] | VV | 0
|  | 80 |  | 80 | [23 empty] | VV | 0
116 | M220116 | Měření FO vláken vč. vystavení protokolu | ks | 36 |  | 0 |  | 0 |  | 0 | 21 | 0 | 0 | 0 | 0 | 0 |  | Vlastní | Indiv | 0 | 0 |  | Práce | Běžná |  |  |  | POL1_9
|  | "viz 101:"36*1 : | [25 empty] | VV | 0
|  | 36 |  | 36 | [23 empty] | VV | 0
Díl: | M22q | SZ |  |  |  | 0 |  | 0 |  | 0 |  | 0 |  | 0 |  | 0 |  |  |  |  | 0 | [6 empty] | DIL
117 | M220117 | -S Kabelová forma UTP kabelu | ks | 54 |  | 0 |  | 0 |  | 0 | 21 | 0 | 0 | 0 | 0 | 0 |  | Vlastní | Indiv | 0 | 0 |  | Práce | Běžná |  |  |  | POL1_9
|  | "viz 101:"54*1 : | [25 empty] | VV | 0
|  | OSTATNÍ MONTÁŽE - ZAŘÍZENÍ- CELKEM : | [25 empty] | VV | 0
|  | 54 |  | 54 | [23 empty] | VV | 0
Díl: | M22r | C - 2 2 M - ROZVODY |  |  |  | 0 |  | 0 |  | 0 |  | 0 |  | 0 |  | 0 |  |  |  |  | 0 | [6 empty] | DIL
118 | M220118 | -S Zahození šliců š.50mm, hl.50mm vč. materiálu | m | 305 |  | 0 |  | 0 |  | 0 | 21 | 0 | 0 | 0 | 0 | 0 |  | Vlastní | Indiv | 0 | 0 |  | Práce | Běžná |  |  |  | POL1_9
|  | "viz pol. M220069:"305*1 : | [25 empty] | VV | 0
|  | 305 |  | 305 | [23 empty] | VV | 0
119 | M220119 | Osazení hmoždinky 8mm v cihl. zdivu | ks | 800 |  | 0 |  | 0 |  | 0 | 21 | 0 | 0 | 0 | 0 | 0 |  | Vlastní | Indiv | 0 | 0 |  | Práce | Běžná |  |  |  | POL1_9
|  | "viz 201:"800*1 : | [25 empty] | VV | 0
|  | 800 |  | 800 | [23 empty] | VV | 0
120 | M220120 | Značení trasy vedení | m | 1497 |  | 0 |  | 0 |  | 0 | 21 | 0 | 0 | 0 | 0 | 0 |  | Vlastní | Indiv | 0 | 0 |  | Práce | Běžná |  |  |  | POL1_9
|  | "viz 201:"894*1+"202:"69*1+"203:"187*1+"204:"287*1+"205:"12*1+"101:"48*1 : | [25 empty] | VV | 0
|  | 1497 |  | 1497 | [23 empty] | VV | 0
121 | M220121 | Zhotovení kruhových otvorů | ks | 3 |  | 0 |  | 0 |  | 0 | 21 | 0 | 0 | 0 | 0 | 0 |  | Vlastní | Indiv | 0 | 0 |  | Práce | Běžná |  |  |  | POL1_9
|  | "viz 201:"3*1 : | [25 empty] | VV | 0
|  | 3 |  | 3 | [23 empty] | VV | 0
122 | M220122 | -S Převzetí prostor | ks | 1 |  | 0 |  | 0 |  | 0 | 21 | 0 | 0 | 0 | 0 | 0 |  | Vlastní | Indiv | 0 | 0 |  | Práce | Běžná |  |  |  | POL1_9
|  | 1*1 : | [25 empty] | VV | 0
|  | 1 |  | 1 | [23 empty] | VV | 0
123 | M220123 | -S Seznameni s projektem | ks | 1 |  | 0 |  | 0 |  | 0 | 21 | 0 | 0 | 0 | 0 | 0 |  | Vlastní | Indiv | 0 | 0 |  | Práce | Běžná |  |  |  | POL1_9
|  | 1*1 : | [25 empty] | VV | 0
|  | OSTATNÍ MONTÁŽE - ROZVODY- CELKEM : | [25 empty] | VV | 0
|  | 1 |  | 1 | [23 empty] | VV | 0
[26 empty] | 15 | 21 | DPH
| Celkem |  |  |  |  | 0 | [19 empty] | 0 | 0 | SUM
Poznámky uchazeče k zadání
POPUZIV
END
Note on S6: Jedná se o informaci, zda se jedná o položku, která je do rozpočtu zadána z cenové soustavy RTS, nebo vlastní.
Note on T6: Jedná se o název CÚ, která je zadána u položky rozpočtu

## D.1.1 D.1.01.4e Pol
Položkový rozpočet | [27 empty] | #TypZaznamu#
S: | 99 | Nemocnice Vyškov, p.o. | [25 empty] | STA
O: | D.1.1 | Urgentní příjem | [22 empty] | STA |  |  | OBJ
R: | D.1.01.4e | Medicinální plyny | [25 empty] | ROZ
P.č. | Číslo položky | Název položky | MJ | Množství | Cena / MJ | Celkem | Dodávka | Dodávka celk. | Montáž | Montáž celk. | DPH | Cena s DPH | Hmotnost / MJ | Hmotnost celk.(t) | Dem. hmotnost / MJ | Dem. hmotnost celk.(t) | Ceník | Cen. soustava / platnost | Cenová úroveň | Nhod / MJ | Nhod celk. | Dodavatel | Typ položky | Stav položky
Díl: | 1 | Kyslík |  |  |  | 0 |  | 0 |  | 0 |  | 0 |  | 0 |  | 0 |  |  |  |  | 0 | [6 empty] | DIL
1 | MED101 | Dodávka a montáž měděná trubka rozměr 8x1, ČSN EN 13348 včetně tvarovek | m | 10 |  | 0 |  | 0 |  | 0 | 21 | 0 | 0 | 0 | 0 | 0 |  | Vlastní | Indiv | 0 | 0 |  | Práce | Běžná |  |  |  | POL1_1
|  | "v.č. D.1.01.4e-101a 101b 102" 10 : | [25 empty] | VV | 0
|  | Součet : | [25 empty] | VV | 0
|  | 10 |  | 10 | [23 empty] | VV | 0
2 | MED102 | Dodávka a montáž měděná trubka rozměr 12x1, ČSN EN 13348 včetně tvarovek | m | 65 |  | 0 |  | 0 |  | 0 | 21 | 0 | 0 | 0 | 0 | 0 |  | Vlastní | Indiv | 0 | 0 |  | Práce | Běžná |  |  |  | POL1_1
|  | "v.č. D.1.01.4e-101a 101b 102" 65 : | [25 empty] | VV | 0
|  | Součet : | [25 empty] | VV | 0
|  | 65 |  | 65 | [23 empty] | VV | 0
3 | MED103 | Dodávka a montáž měděná trubka rozměr 18x1, ČSN EN 13348 včetně tvarovek | m | 90 |  | 0 |  | 0 |  | 0 | 21 | 0 | 0 | 0 | 0 | 0 |  | Vlastní | Indiv | 0 | 0 |  | Práce | Běžná |  |  |  | POL1_1
|  | "v.č. D.1.01.4e-101a 101b 102" 90 : | [25 empty] | VV | 0
|  | Součet : | [25 empty] | VV | 0
|  | 90 |  | 90 | [23 empty] | VV | 0
4 | MED104 | Dodávka a montáž měděná trubka rozměr 22x1, ČSN EN 13348 včetně tvarovek | m | 50 |  | 0 |  | 0 |  | 0 | 21 | 0 | 0 | 0 | 0 | 0 |  | Vlastní | Indiv | 0 | 0 |  | Práce | Běžná |  |  |  | POL1_1
|  | "v.č. D.1.01.4e-101a 101b 102" 50 : | [25 empty] | VV | 0
|  | Součet : | [25 empty] | VV | 0
|  | 50 |  | 50 | [23 empty] | VV | 0
5 | MED105 | Dodávka a montáž Ag pájka 45 + pasta | g | 760 |  | 0 |  | 0 |  | 0 | 21 | 0 | 0 | 0 | 0 | 0 |  | Vlastní | Indiv | 0 | 0 |  | Práce | Běžná |  |  |  | POL1_1
|  | "10x2g" 20 : | [25 empty] | VV | 0
|  | "65x2g" 130 : | [25 empty] | VV | 0
|  | "90x4g" 360 : | [25 empty] | VV | 0
|  | "50x5g" 250 : | [25 empty] | VV | 0
|  | Součet : | [25 empty] | VV | 0
|  | 760 |  | 760 | [23 empty] | VV | 0
6 | MED106 | Dodávka a montáž chránička potrubí ocelová trubka 26,9x2,6/0,5m včetně vnějšího a vniřního základního nátěru, utěsnění ucpávkou bez omezení dilatační schopnosti potrubí | ks | 5 |  | 0 |  | 0 |  | 0 | 21 | 0 | 0 | 0 | 0 | 0 |  | Vlastní | Indiv | 0 | 0 |  | Práce | Běžná |  |  |  | POL1_1
|  | "v.č. D.1.01.4e-101a 101b 102" 5 : | [25 empty] | VV | 0
|  | Součet : | [25 empty] | VV | 0
|  | 5 |  | 5 | [23 empty] | VV | 0
7 | MED107 | Dodávka a montáž chránička potrubí ocelová trubka 31,8x2,6/0,5m včetně vnějšího a vniřního základního nátěru, utěsnění ucpávkou bez omezení dilatační schopnosti potrubí | ks | 5 |  | 0 |  | 0 |  | 0 | 21 | 0 | 0 | 0 | 0 | 0 |  | Vlastní | Indiv | 0 | 0 |  | Práce | Běžná |  |  |  | POL1_1
|  | "v.č. D.1.01.4e-101a 101b 102" 5 : | [25 empty] | VV | 0
|  | Součet : | [25 empty] | VV | 0
|  | 5 |  | 5 | [23 empty] | VV | 0
8 | MED108 | Dodávka a montáž chránička potrubí ocelová trubka 38x2,6/0,5m včetně vnějšího a vniřního základního nátěru, utěsnění ucpávkou bez omezení dilatační schopnosti potrubí | ks | 4 |  | 0 |  | 0 |  | 0 | 21 | 0 | 0 | 0 | 0 | 0 |  | Vlastní | Indiv | 0 | 0 |  | Práce | Běžná |  |  |  | POL1_1
|  | "v.č. D.1.01.4e-101a 101b 102" 4 : | [25 empty] | VV | 0
|  | Součet : | [25 empty] | VV | 0
|  | 4 |  | 4 | [23 empty] | VV | 0
9 | MED109 | Zaslepení potrubí Cu do DN25 | ks | 10 |  | 0 |  | 0 |  | 0 | 21 | 0 | 0 | 0 | 0 | 0 |  | Vlastní | Indiv | 0 | 0 |  | Práce | Běžná |  |  |  | POL1_1
|  | "v.č. D.1.01.4e-101a 101b 102" 10 : | [25 empty] | VV | 0
|  | Součet : | [25 empty] | VV | 0
|  | 10 |  | 10 | [23 empty] | VV | 0
10 | MED110 | Napojení na stávající rozvod v prostoru 1.NP | ks | 1 |  | 0 |  | 0 |  | 0 | 21 | 0 | 0 | 0 | 0 | 0 |  | Vlastní | Indiv | 0 | 0 |  | Specifikace | Běžná |  |  |  | POL3_0
|  | "v.č. D.1.01.4e-101a 101b 102" 1 : | [25 empty] | VV | 0
|  | Součet : | [25 empty] | VV | 0
|  | 1 |  | 1 | [23 empty] | VV | 0
11 | MED111 | Dodávka a montáž kulový uzávěr G1", PN20 | ks | 1 |  | 0 |  | 0 |  | 0 | 21 | 0 | 0 | 0 | 0 | 0 |  | Vlastní | Indiv | 0 | 0 |  | Práce | Běžná |  |  |  | POL1_1
|  | "v.č. D.1.01.4e-101a 101b 102" 1 : | [25 empty] | VV | 0
|  | Součet : | [25 empty] | VV | 0
|  | 1 |  | 1 | [23 empty] | VV | 0
12 | MED112 | Dodávka a montáž ventil uz. rozvodový, PN200 W21,8x1/14", PN200, vč. zaslepovací matice | ks | 1 |  | 0 |  | 0 |  | 0 | 21 | 0 | 0 | 0 | 0 | 0 |  | Vlastní | Indiv | 0 | 0 |  | Práce | Běžná |  |  |  | POL1_1
|  | "v.č. D.1.01.4e-101a 101b 102" 1 : | [25 empty] | VV | 0
|  | Součet : | [25 empty] | VV | 0
|  | 1 |  | 1 | [23 empty] | VV | 0
13 | MED113 | Dodávka a montáž lékařský panel pod omítku, připojení musí být specifické pro daný plyn, dodavatel musí doložit prohlášení o shodě pod značkou CE dle Direktivy 93/42/Eec | ks | 5 |  | 0 |  | 0 |  | 0 | 21 | 0 | 0 | 0 | 0 | 0 |  | Vlastní | Indiv | 0 | 0 |  | Práce | Běžná |  |  |  | POL1_1
|  | "v.č. D.1.01.4e-101a 101b 102" 5 : | [25 empty] | VV | 0
|  | Součet : | [25 empty] | VV | 0
|  | 5 |  | 5 | [23 empty] | VV | 0
14 | MED114 | Značení a barevné označení potrubí dle ČSN EN 7396-1 | m | 215 |  | 0 |  | 0 |  | 0 | 21 | 0 | 0 | 0 | 0 | 0 |  | Vlastní | Indiv | 0 | 0 |  | Specifikace | Běžná |  |  |  | POL3_0
|  | "v.č. D.1.01.4e-101a 101b 102" 215 : | [25 empty] | VV | 0
|  | Součet : | [25 empty] | VV | 0
|  | 215 |  | 215 | [23 empty] | VV | 0
15 | MED115 | Ochranný plyn pro pájení Cu trubek dle ČSN EN 7396-1, doloženo protokolem dodavatele o technologickém postupu pájení trubek | m | 215 |  | 0 |  | 0 |  | 0 | 21 | 0 | 0 | 0 | 0 | 0 |  | Vlastní | Indiv | 0 | 0 |  | Práce | Běžná |  |  |  | POL1_1
|  | "v.č. D.1.01.4e-101a 101b 102" 215 : | [25 empty] | VV | 0
|  | Součet : | [25 empty] | VV | 0
|  | 215 |  | 215 | [23 empty] | VV | 0
16 | MED116 | Propláchnutí rozvodu dusíkem do DN25 doloženo protokolem o proplachu | m | 215 |  | 0 |  | 0 |  | 0 | 21 | 0 | 0 | 0 | 0 | 0 |  | Vlastní | Indiv | 0 | 0 |  | Specifikace | Běžná |  |  |  | POL3_0
|  | "v.č. D.1.01.4e-101a 101b 102" 215 : | [25 empty] | VV | 0
|  | Součet : | [25 empty] | VV | 0
|  | 215 |  | 215 | [23 empty] | VV | 0
17 | MED117 | Úseková tlaková zkouška dle ČSN EN 7396-1, doložená protokolem o tlakové zkoušce | ks | 4 |  | 0 |  | 0 |  | 0 | 21 | 0 | 0 | 0 | 0 | 0 |  | Vlastní | Indiv | 0 | 0 |  | Specifikace | Běžná |  |  |  | POL3_0
|  | "4x1ks" 4 : | [25 empty] | VV | 0
|  | Součet : | [25 empty] | VV | 0
|  | 4 |  | 4 | [23 empty] | VV | 0
18 | MED118 | Závěrečná tlaková zkouška dle ČSN EN 7396-1, doložená protokolem o tlakové zkoušce | ks | 1 |  | 0 |  | 0 |  | 0 | 21 | 0 | 0 | 0 | 0 | 0 |  | Vlastní | Indiv | 0 | 0 |  | Specifikace | Běžná |  |  |  | POL3_0
|  | "1x1ks" 1 : | [25 empty] | VV | 0
|  | Součet : | [25 empty] | VV | 0
|  | 1 |  | 1 | [23 empty] | VV | 0
Díl: | 2 | Stlačený vzduch pro dýchání |  |  |  | 0 |  | 0 |  | 0 |  | 0 |  | 0 |  | 0 |  |  |  |  | 0 | [6 empty] | DIL
19 | MED201 | Dodávka a montáž měděná trubka rozměr 12x1, ČSN EN 13348 včetně tvarovek | m | 40 |  | 0 |  | 0 |  | 0 | 21 | 0 | 0 | 0 | 0 | 0 |  | Vlastní | Indiv | 0 | 0 |  | Práce | Běžná |  |  |  | POL1_1
|  | "v.č. D.1.01.4e-101a 101b 102" 40 : | [25 empty] | VV | 0
|  | Součet : | [25 empty] | VV | 0
|  | 40 |  | 40 | [23 empty] | VV | 0
20 | MED202 | Dodávka a montáž měděná trubka rozměr 18x1, ČSN EN 13348 včetně tvarovek | m | 70 |  | 0 |  | 0 |  | 0 | 21 | 0 | 0 | 0 | 0 | 0 |  | Vlastní | Indiv | 0 | 0 |  | Práce | Běžná |  |  |  | POL1_1
|  | "v.č. D.1.01.4e-101a 101b 102" 70 : | [25 empty] | VV | 0
|  | Součet : | [25 empty] | VV | 0
|  | 70 |  | 70 | [23 empty] | VV | 0
21 | MED203 | Dodávka a montáž měděná trubka rozměr 22x1, ČSN EN 13348 včetně tvarovek | m | 50 |  | 0 |  | 0 |  | 0 | 21 | 0 | 0 | 0 | 0 | 0 |  | Vlastní | Indiv | 0 | 0 |  | Práce | Běžná |  |  |  | POL1_1
|  | "v.č. D.1.01.4e-101a 101b 102" 50 : | [25 empty] | VV | 0
|  | Součet : | [25 empty] | VV | 0
|  | 50 |  | 50 | [23 empty] | VV | 0
22 | MED204 | Dodávka a montáž Ag pájka 45 + pasta | g | 610 |  | 0 |  | 0 |  | 0 | 21 | 0 | 0 | 0 | 0 | 0 |  | Vlastní | Indiv | 0 | 0 |  | Práce | Běžná |  |  |  | POL1_1
|  | "40x2g" 80 : | [25 empty] | VV | 0
|  | "70x4g" 280 : | [25 empty] | VV | 0
|  | "50x5g" 250 : | [25 empty] | VV | 0
|  | Součet : | [25 empty] | VV | 0
|  | 610 |  | 610 | [23 empty] | VV | 0
23 | MED205 | Dodávka a montáž chránička potrubí ocelová trubka 26,9x2,6/0,5m včetně vnějšího a vniřního základního nátěru, utěsnění ucpávkou bez omezení dilatační schopnosti potrubí | ks | 1 |  | 0 |  | 0 |  | 0 | 21 | 0 | 0 | 0 | 0 | 0 |  | Vlastní | Indiv | 0 | 0 |  | Práce | Běžná |  |  |  | POL1_1
|  | "v.č. D.1.01.4e-101a 101b 102" 1 : | [25 empty] | VV | 0
|  | Součet : | [25 empty] | VV | 0
|  | 1 |  | 1 | [23 empty] | VV | 0
24 | MED206 | Dodávka a montáž chránička potrubí ocelová trubka 31,8x2,6/0,5m včetně vnějšího a vniřního základního nátěru, utěsnění ucpávkou bez omezení dilatační schopnosti potrubí | ks | 4 |  | 0 |  | 0 |  | 0 | 21 | 0 | 0 | 0 | 0 | 0 |  | Vlastní | Indiv | 0 | 0 |  | Práce | Běžná |  |  |  | POL1_1
|  | "v.č. D.1.01.4e-101a 101b 102" 4 : | [25 empty] | VV | 0
|  | Součet : | [25 empty] | VV | 0
|  | 4 |  | 4 | [23 empty] | VV | 0
25 | MED207 | Dodávka a montáž chránička potrubí ocelová trubka 38x2,6/0,5m včetně vnějšího a vniřního základního nátěru, utěsnění ucpávkou bez omezení dilatační schopnosti potrubí | ks | 4 |  | 0 |  | 0 |  | 0 | 21 | 0 | 0 | 0 | 0 | 0 |  | Vlastní | Indiv | 0 | 0 |  | Práce | Běžná |  |  |  | POL1_1
|  | "v.č. D.1.01.4e-101a 101b 102" 4 : | [25 empty] | VV | 0
|  | Součet : | [25 empty] | VV | 0
|  | 4 |  | 4 | [23 empty] | VV | 0
26 | MED208 | Zaslepení potrubí Cu do DN25 | ks | 6 |  | 0 |  | 0 |  | 0 | 21 | 0 | 0 | 0 | 0 | 0 |  | Vlastní | Indiv | 0 | 0 |  | Práce | Běžná |  |  |  | POL1_1
|  | "v.č. D.1.01.4e-101a 101b 102" 6 : | [25 empty] | VV | 0
|  | Součet : | [25 empty] | VV | 0
|  | 6 |  | 6 | [23 empty] | VV | 0
27 | MED209 | Napojení na stávající rozvod v prostoru 1.NP | ks | 1 |  | 0 |  | 0 |  | 0 | 21 | 0 | 0 | 0 | 0 | 0 |  | Vlastní | Indiv | 0 | 0 |  | Specifikace | Běžná |  |  |  | POL3_0
|  | "v.č. D.1.01.4e-101a 101b 102" 1 : | [25 empty] | VV | 0
|  | Součet : | [25 empty] | VV | 0
|  | 1 |  | 1 | [23 empty] | VV | 0
28 | MED210 | Dodávka a montáž kulový uzávěr G1", PN20 | ks | 1 |  | 0 |  | 0 |  | 0 | 21 | 0 | 0 | 0 | 0 | 0 |  | Vlastní | Indiv | 0 | 0 |  | Práce | Běžná |  |  |  | POL1_1
|  | "v.č. D.1.01.4e-101a 101b 102" 1 : | [25 empty] | VV | 0
|  | Součet : | [25 empty] | VV | 0
|  | 1 |  | 1 | [23 empty] | VV | 0
29 | MED211 | Dodávka a montáž ventil uz. rozvodový, PN200 W21,8x1/14", PN200, vč. zaslepovací matice | ks | 1 |  | 0 |  | 0 |  | 0 | 21 | 0 | 0 | 0 | 0 | 0 |  | Vlastní | Indiv | 0 | 0 |  | Práce | Běžná |  |  |  | POL1_1
|  | "v.č. D.1.01.4e-101a 101b 102" 1 : | [25 empty] | VV | 0
|  | Součet : | [25 empty] | VV | 0
|  | 1 |  | 1 | [23 empty] | VV | 0
30 | MED212 | Značení a barevné označení potrubí dle ČSN EN 7396-1 | m | 160 |  | 0 |  | 0 |  | 0 | 21 | 0 | 0 | 0 | 0 | 0 |  | Vlastní | Indiv | 0 | 0 |  | Specifikace | Běžná |  |  |  | POL3_0
|  | "v.č. D.1.01.4e-101a 101b 102" 160 : | [25 empty] | VV | 0
|  | Součet : | [25 empty] | VV | 0
|  | 160 |  | 160 | [23 empty] | VV | 0
31 | MED213 | Ochranný plyn pro pájení Cu trubek dle ČSN EN 7396-1, doloženo protokolem dodavatele o technologickém postupu pájení trubek | m | 160 |  | 0 |  | 0 |  | 0 | 21 | 0 | 0 | 0 | 0 | 0 |  | Vlastní | Indiv | 0 | 0 |  | Práce | Běžná |  |  |  | POL1_1
|  | "v.č. D.1.01.4e-101a 101b 102" 160 : | [25 empty] | VV | 0
|  | Součet : | [25 empty] | VV | 0
|  | 160 |  | 160 | [23 empty] | VV | 0
32 | MED214 | Propláchnutí rozvodu dusíkem do DN25 doloženo protokolem o proplachu | m | 160 |  | 0 |  | 0 |  | 0 | 21 | 0 | 0 | 0 | 0 | 0 |  | Vlastní | Indiv | 0 | 0 |  | Specifikace | Běžná |  |  |  | POL3_0
|  | "v.č. D.1.01.4e-101a 101b 102" 160 : | [25 empty] | VV | 0
|  | Součet : | [25 empty] | VV | 0
|  | 160 |  | 160 | [23 empty] | VV | 0
33 | MED215 | Úseková tlaková zkouška dle ČSN EN 7396-1, doložená protokolem o tlakové zkoušce | ks | 3 |  | 0 |  | 0 |  | 0 | 21 | 0 | 0 | 0 | 0 | 0 |  | Vlastní | Indiv | 0 | 0 |  | Specifikace | Běžná |  |  |  | POL3_0
|  | "3x1ks" 3 : | [25 empty] | VV | 0
|  | Součet : | [25 empty] | VV | 0
|  | 3 |  | 3 | [23 empty] | VV | 0
34 | MED216 | Závěrečná tlaková zkouška dle ČSN EN 7396-1, doložená protokolem o tlakové zkoušce | ks | 1 |  | 0 |  | 0 |  | 0 | 21 | 0 | 0 | 0 | 0 | 0 |  | Vlastní | Indiv | 0 | 0 |  | Specifikace | Běžná |  |  |  | POL3_0
|  | "1x1ks" 1 : | [25 empty] | VV | 0
|  | Součet : | [25 empty] | VV | 0
|  | 1 |  | 1 | [23 empty] | VV | 0
Díl: | 3 | Podtlak |  |  |  | 0 |  | 0 |  | 0 |  | 0 |  | 0 |  | 0 |  |  |  |  | 0 | [6 empty] | DIL
35 | MED301 | Dodávka a montáž měděná trubka rozměr 12x1, ČSN EN 13348 včetně tvarovek | m | 85 |  | 0 |  | 0 |  | 0 | 21 | 0 | 0 | 0 | 0 | 0 |  | Vlastní | Indiv | 0 | 0 |  | Práce | Běžná |  |  |  | POL1_1
|  | "v.č. D.1.01.4e-101a 101b 102" 85 : | [25 empty] | VV | 0
|  | Součet : | [25 empty] | VV | 0
|  | 85 |  | 85 | [23 empty] | VV | 0
36 | MED302 | Dodávka a montáž měděná trubka rozměr 18x1, ČSN EN 13348 včetně tvarovek | m | 90 |  | 0 |  | 0 |  | 0 | 21 | 0 | 0 | 0 | 0 | 0 |  | Vlastní | Indiv | 0 | 0 |  | Práce | Běžná |  |  |  | POL1_1
|  | "v.č. D.1.01.4e-101a 101b 102" 90 : | [25 empty] | VV | 0
|  | Součet : | [25 empty] | VV | 0
|  | 90 |  | 90 | [23 empty] | VV | 0
37 | MED303 | Dodávka a montáž měděná trubka rozměr 22x1, ČSN EN 13348 včetně tvarovek | m | 45 |  | 0 |  | 0 |  | 0 | 21 | 0 | 0 | 0 | 0 | 0 |  | Vlastní | Indiv | 0 | 0 |  | Práce | Běžná |  |  |  | POL1_1
|  | "v.č. D.1.01.4e-101a 101b 102" 45 : | [25 empty] | VV | 0
|  | Součet : | [25 empty] | VV | 0
|  | 45 |  | 45 | [23 empty] | VV | 0
38 | MED304 | Dodávka a montáž měděná trubka rozměr 28x1, ČSN EN 13348 včetně tvarovek | m | 5 |  | 0 |  | 0 |  | 0 | 21 | 0 | 0 | 0 | 0 | 0 |  | Vlastní | Indiv | 0 | 0 |  | Práce | Běžná |  |  |  | POL1_1
|  | "v.č. D.1.01.4e-101a 101b 102" 5 : | [25 empty] | VV | 0
|  | Součet : | [25 empty] | VV | 0
|  | 5 |  | 5 | [23 empty] | VV | 0
39 | MED305 | Dodávka a montáž Ag pájka 45 + pasta | g | 785 |  | 0 |  | 0 |  | 0 | 21 | 0 | 0 | 0 | 0 | 0 |  | Vlastní | Indiv | 0 | 0 |  | Práce | Běžná |  |  |  | POL1_1
|  | "85x2g" 170 : | [25 empty] | VV | 0
|  | "90x4g" 360 : | [25 empty] | VV | 0
|  | "45x5g" 225 : | [25 empty] | VV | 0
|  | "5x6g" 30 : | [25 empty] | VV | 0
|  | Součet : | [25 empty] | VV | 0
|  | 785 |  | 785 | [23 empty] | VV | 0
40 | MED306 | Dodávka a montáž chránička potrubí ocelová trubka 26,9x2,6/0,5m včetně vnějšího a vniřního základního nátěru, utěsnění ucpávkou bez omezení dilatační schopnosti potrubí | ks | 5 |  | 0 |  | 0 |  | 0 | 21 | 0 | 0 | 0 | 0 | 0 |  | Vlastní | Indiv | 0 | 0 |  | Práce | Běžná |  |  |  | POL1_1
|  | "v.č. D.1.01.4e-101a 101b 102" 5 : | [25 empty] | VV | 0
|  | Součet : | [25 empty] | VV | 0
|  | 5 |  | 5 | [23 empty] | VV | 0
41 | MED307 | Dodávka a montáž chránička potrubí ocelová trubka 31,8x2,6/0,5m včetně vnějšího a vniřního základního nátěru, utěsnění ucpávkou bez omezení dilatační schopnosti potrubí | ks | 5 |  | 0 |  | 0 |  | 0 | 21 | 0 | 0 | 0 | 0 | 0 |  | Vlastní | Indiv | 0 | 0 |  | Práce | Běžná |  |  |  | POL1_1
|  | "v.č. D.1.01.4e-101a 101b 102" 5 : | [25 empty] | VV | 0
|  | Součet : | [25 empty] | VV | 0
|  | 5 |  | 5 | [23 empty] | VV | 0
42 | MED308 | Dodávka a montáž chránička potrubí ocelová trubka 38x2,6/0,5m včetně vnějšího a vniřního základního nátěru, utěsnění ucpávkou bez omezení dilatační schopnosti potrubí | ks | 2 |  | 0 |  | 0 |  | 0 | 21 | 0 | 0 | 0 | 0 | 0 |  | Vlastní | Indiv | 0 | 0 |  | Práce | Běžná |  |  |  | POL1_1
|  | "v.č. D.1.01.4e-101a 101b 102" 2 : | [25 empty] | VV | 0
|  | Součet : | [25 empty] | VV | 0
|  | 2 |  | 2 | [23 empty] | VV | 0
43 | MED309 | Dodávka a montáž chránička potrubí ocelová trubka 44,5x3,2/0,5m včetně vnějšího a vniřního základního nátěru, utěsnění ucpávkou bez omezení dilatační schopnosti potrubí | ks | 2 |  | 0 |  | 0 |  | 0 | 21 | 0 | 0 | 0 | 0 | 0 |  | Vlastní | Indiv | 0 | 0 |  | Práce | Běžná |  |  |  | POL1_1
|  | "v.č. D.1.01.4e-101a 101b 102" 2 : | [25 empty] | VV | 0
|  | Součet : | [25 empty] | VV | 0
|  | 2 |  | 2 | [23 empty] | VV | 0
44 | MED310 | Zaslepení potrubí Cu do DN25 | ks | 11 |  | 0 |  | 0 |  | 0 | 21 | 0 | 0 | 0 | 0 | 0 |  | Vlastní | Indiv | 0 | 0 |  | Práce | Běžná |  |  |  | POL1_1
|  | "v.č. D.1.01.4e-101a 101b 102" 11 : | [25 empty] | VV | 0
|  | Součet : | [25 empty] | VV | 0
|  | 11 |  | 11 | [23 empty] | VV | 0
45 | MED311 | Napojení na stávající rozvod v prostoru 1.NP | ks | 1 |  | 0 |  | 0 |  | 0 | 21 | 0 | 0 | 0 | 0 | 0 |  | Vlastní | Indiv | 0 | 0 |  | Specifikace | Běžná |  |  |  | POL3_0
|  | "v.č. D.1.01.4e-101a 101b 102" 1 : | [25 empty] | VV | 0
|  | Součet : | [25 empty] | VV | 0
|  | 1 |  | 1 | [23 empty] | VV | 0
46 | MED312 | Dodávka a montáž kulový uzávěr G5/4", PN20 | ks | 1 |  | 0 |  | 0 |  | 0 | 21 | 0 | 0 | 0 | 0 | 0 |  | Vlastní | Indiv | 0 | 0 |  | Práce | Běžná |  |  |  | POL1_1
|  | "v.č. D.1.01.4e-101a 101b 102" 1 : | [25 empty] | VV | 0
|  | Součet : | [25 empty] | VV | 0
|  | 1 |  | 1 | [23 empty] | VV | 0
47 | MED312 | Dodávka a montáž odvodňovací láhev podtlaku kompletní | ks | 1 |  | 0 |  | 0 |  | 0 | 21 | 0 | 0 | 0 | 0 | 0 |  | Vlastní | Indiv | 0 | 0 |  | R-položka | Běžná |  |  |  | POL12_1
|  | "v.č. D.1.01.4e-101a 101b 102" 1 : | [25 empty] | VV | 0
|  | Součet : | [25 empty] | VV | 0
|  | 1 |  | 1 | [23 empty] | VV | 0
48 | MED314 | Dodávka a montáž lékařský panel pod omítku, připojení musí být specifické pro daný plyn, dodavatel musí doložit prohlášení o shodě pod značkou CE dle Direktivy 93/42/Eec | ks | 5 |  | 0 |  | 0 |  | 0 | 21 | 0 | 0 | 0 | 0 | 0 |  | Vlastní | Indiv | 0 | 0 |  | Práce | Běžná |  |  |  | POL1_1
|  | "v.č. D.1.01.4e-101a 101b 102" 5 : | [25 empty] | VV | 0
|  | Součet : | [25 empty] | VV | 0
|  | 5 |  | 5 | [23 empty] | VV | 0
49 | MED315 | Značení a barevné označení potrubí dle ČSN EN 7396-1 | m | 225 |  | 0 |  | 0 |  | 0 | 21 | 0 | 0 | 0 | 0 | 0 |  | Vlastní | Indiv | 0 | 0 |  | Specifikace | Běžná |  |  |  | POL3_0
|  | "v.č. D.1.01.4e-101a 101b 102" 225 : | [25 empty] | VV | 0
|  | Součet : | [25 empty] | VV | 0
|  | 225 |  | 225 | [23 empty] | VV | 0
50 | MED316 | Ochranný plyn pro pájení Cu trubek dle ČSN EN 7396-1, doloženo protokolem dodavatele o technologickém postupu pájení trubek | m | 225 |  | 0 |  | 0 |  | 0 | 21 | 0 | 0 | 0 | 0 | 0 |  | Vlastní | Indiv | 0 | 0 |  | Práce | Běžná |  |  |  | POL1_1
|  | "v.č. D.1.01.4e-101a 101b 102" 225 : | [25 empty] | VV | 0
|  | Součet : | [25 empty] | VV | 0
|  | 225 |  | 225 | [23 empty] | VV | 0
51 | MED317 | Propláchnutí rozvodu dusíkem do DN25 doloženo protokolem o proplachu | m | 225 |  | 0 |  | 0 |  | 0 | 21 | 0 | 0 | 0 | 0 | 0 |  | Vlastní | Indiv | 0 | 0 |  | Specifikace | Běžná |  |  |  | POL3_0
|  | "v.č. D.1.01.4e-101a 101b 102" 225 : | [25 empty] | VV | 0
|  | Součet : | [25 empty] | VV | 0
|  | 225 |  | 225 | [23 empty] | VV | 0
52 | MED318 | Úseková tlaková zkouška dle ČSN EN 7396-1, doložená protokolem o tlakové zkoušce | ks | 4 |  | 0 |  | 0 |  | 0 | 21 | 0 | 0 | 0 | 0 | 0 |  | Vlastní | Indiv | 0 | 0 |  | Specifikace | Běžná |  |  |  | POL3_0
|  | "4x1ks" 4 : | [25 empty] | VV | 0
|  | Součet : | [25 empty] | VV | 0
|  | 4 |  | 4 | [23 empty] | VV | 0
53 | MED319 | Závěrečná tlaková zkouška dle ČSN EN 7396-1, doložená protokolem o tlakové zkoušce | ks | 1 |  | 0 |  | 0 |  | 0 | 21 | 0 | 0 | 0 | 0 | 0 |  | Vlastní | Indiv | 0 | 0 |  | Specifikace | Běžná |  |  |  | POL3_0
|  | "1x1ks" 1 : | [25 empty] | VV | 0
|  | Součet : | [25 empty] | VV | 0
|  | 1 |  | 1 | [23 empty] | VV | 0
Díl: | 4 | Oxid dusný |  |  |  | 0 |  | 0 |  | 0 |  | 0 |  | 0 |  | 0 |  |  |  |  | 0 | [6 empty] | DIL
54 | MED401 | Dodávka a montáž měděná trubka rozměr 12x1, ČSN EN 13348 včetně tvarovek | m | 10 |  | 0 |  | 0 |  | 0 | 21 | 0 | 0 | 0 | 0 | 0 |  | Vlastní | Indiv | 0 | 0 |  | Práce | Běžná |  |  |  | POL1_1
|  | "v.č. D.1.01.4e-101a 101b 102" 10 : | [25 empty] | VV | 0
|  | Součet : | [25 empty] | VV | 0
|  | 10 |  | 10 | [23 empty] | VV | 0
55 | MED402 | Dodávka a montáž měděná trubka rozměr 18x1, ČSN EN 13348 včetně tvarovek | m | 85 |  | 0 |  | 0 |  | 0 | 21 | 0 | 0 | 0 | 0 | 0 |  | Vlastní | Indiv | 0 | 0 |  | Práce | Běžná |  |  |  | POL1_1
|  | "v.č. D.1.01.4e-101a 101b 102" 85 : | [25 empty] | VV | 0
|  | Součet : | [25 empty] | VV | 0
|  | 85 |  | 85 | [23 empty] | VV | 0
56 | MED403 | Dodávka a montáž Ag pájka 45 + pasta | g | 360 |  | 0 |  | 0 |  | 0 | 21 | 0 | 0 | 0 | 0 | 0 |  | Vlastní | Indiv | 0 | 0 |  | Práce | Běžná |  |  |  | POL1_1
|  | "1x2g" 20 : | [25 empty] | VV | 0
|  | "85x4g" 340 : | [25 empty] | VV | 0
|  | Součet : | [25 empty] | VV | 0
|  | 360 |  | 360 | [23 empty] | VV | 0
57 | MED404 | Dodávka a montáž chránička potrubí ocelová trubka 26,9x2,6/0,5m včetně vnějšího a vniřního základního nátěru, utěsnění ucpávkou bez omezení dilatační schopnosti potrubí | ks | 1 |  | 0 |  | 0 |  | 0 | 21 | 0 | 0 | 0 | 0 | 0 |  | Vlastní | Indiv | 0 | 0 |  | Práce | Běžná |  |  |  | POL1_1
|  | "v.č. D.1.01.4e-101a 101b 102" 225 : | [25 empty] | VV | 0
|  | Součet : | [25 empty] | VV | 0
|  | 1 |  | 1 | [23 empty] | VV | 0
58 | MED405 | Dodávka a montáž chránička potrubí ocelová trubka 31,8x2,6/0,5m včetně vnějšího a vniřního základního nátěru, utěsnění ucpávkou bez omezení dilatační schopnosti potrubí | ks | 6 |  | 0 |  | 0 |  | 0 | 21 | 0 | 0 | 0 | 0 | 0 |  | Vlastní | Indiv | 0 | 0 |  | Práce | Běžná |  |  |  | POL1_1
|  | "v.č. D.1.01.4e-101a 101b 102" 225 : | [25 empty] | VV | 0
|  | Součet : | [25 empty] | VV | 0
|  | 6 |  | 6 | [23 empty] | VV | 0
59 | MED406 | Zaslepení potrubí Cu do DN25 | ks | 1 |  | 0 |  | 0 |  | 0 | 21 | 0 | 0 | 0 | 0 | 0 |  | Vlastní | Indiv | 0 | 0 |  | Práce | Běžná |  |  |  | POL1_1
|  | "v.č. D.1.01.4e-101a 101b 102" 1 : | [25 empty] | VV | 0
|  | Součet : | [25 empty] | VV | 0
|  | 1 |  | 1 | [23 empty] | VV | 0
60 | MED407 | Napojení na stávající rozvod v prostoru 1.NP | ks | 1 |  | 0 |  | 0 |  | 0 | 21 | 0 | 0 | 0 | 0 | 0 |  | Vlastní | Indiv | 0 | 0 |  | Specifikace | Běžná |  |  |  | POL3_0
|  | "v.č. D.1.01.4e-101a 101b 102" 1 : | [25 empty] | VV | 0
|  | Součet : | [25 empty] | VV | 0
|  | 1 |  | 1 | [23 empty] | VV | 0
61 | MED408 | Dodávka a montáž kulový uzávěr G3/4", PN20 | ks | 1 |  | 0 |  | 0 |  | 0 | 21 | 0 | 0 | 0 | 0 | 0 |  | Vlastní | Indiv | 0 | 0 |  | Práce | Běžná |  |  |  | POL1_1
|  | "v.č. D.1.01.4e-101a 101b 102" 1 : | [25 empty] | VV | 0
|  | Součet : | [25 empty] | VV | 0
|  | 1 |  | 1 | [23 empty] | VV | 0
62 | MED409 | Dodávka a montáž ventil uz. rozvodový, PN200 W21,8x1/14", PN200, vč. zaslepovací matice | ks | 1 |  | 0 |  | 0 |  | 0 | 21 | 0 | 0 | 0 | 0 | 0 |  | Vlastní | Indiv | 0 | 0 |  | Práce | Běžná |  |  |  | POL1_1
|  | "v.č. D.1.01.4e-101a 101b 102" 1 : | [25 empty] | VV | 0
|  | Součet : | [25 empty] | VV | 0
|  | 1 |  | 1 | [23 empty] | VV | 0
63 | MED410 | Značení a barevné označení potrubí dle ČSN EN 7396-1 | m | 95 |  | 0 |  | 0 |  | 0 | 21 | 0 | 0 | 0 | 0 | 0 |  | Vlastní | Indiv | 0 | 0 |  | Specifikace | Běžná |  |  |  | POL3_0
|  | "v.č. D.1.01.4e-101a 101b 102" 95 : | [25 empty] | VV | 0
|  | Součet : | [25 empty] | VV | 0
|  | 95 |  | 95 | [23 empty] | VV | 0
64 | MED411 | Ochranný plyn pro pájení Cu trubek dle ČSN EN 7396-1, doloženo protokolem dodavatele o technologickém postupu pájení trubek | m | 95 |  | 0 |  | 0 |  | 0 | 21 | 0 | 0 | 0 | 0 | 0 |  | Vlastní | Indiv | 0 | 0 |  | Práce | Běžná |  |  |  | POL1_1
|  | "v.č. D.1.01.4e-101a 101b 102" 95 : | [25 empty] | VV | 0
|  | Součet : | [25 empty] | VV | 0
|  | 95 |  | 95 | [23 empty] | VV | 0
65 | MED412 | Propláchnutí rozvodu dusíkem do DN25 doloženo protokolem o proplachu | m | 95 |  | 0 |  | 0 |  | 0 | 21 | 0 | 0 | 0 | 0 | 0 |  | Vlastní | Indiv | 0 | 0 |  | Specifikace | Běžná |  |  |  | POL3_0
|  | "v.č. D.1.01.4e-101a 101b 102" 95 : | [25 empty] | VV | 0
|  | Součet : | [25 empty] | VV | 0
|  | 95 |  | 95 | [23 empty] | VV | 0
66 | MED413 | Úseková tlaková zkouška dle ČSN EN 7396-1, doložená protokolem o tlakové zkoušce | ks | 2 |  | 0 |  | 0 |  | 0 | 21 | 0 | 0 | 0 | 0 | 0 |  | Vlastní | Indiv | 0 | 0 |  | Specifikace | Běžná |  |  |  | POL3_0
|  | "2x1ks" 2 : | [25 empty] | VV | 0
|  | Součet : | [25 empty] | VV | 0
|  | 2 |  | 2 | [23 empty] | VV | 0
67 | MED414 | Závěrečná tlaková zkouška dle ČSN EN 7396-1, doložená protokolem o tlakové zkoušce | ks | 1 |  | 0 |  | 0 |  | 0 | 21 | 0 | 0 | 0 | 0 | 0 |  | Vlastní | Indiv | 0 | 0 |  | Specifikace | Běžná |  |  |  | POL3_0
|  | "1x1ks" 1 : | [25 empty] | VV | 0
|  | Součet : | [25 empty] | VV | 0
|  | 1 |  | 1 | [23 empty] | VV | 0
Díl: | 5 | Odtah vydechovaných směsí |  |  |  | 0 |  | 0 |  | 0 |  | 0 |  | 0 |  | 0 |  |  |  |  | 0 | [6 empty] | DIL
68 | MED501 | Dodávka a montáž měděná trubka rozměr 18x1, ČSN EN 13348 včetně tvarovek | m | 5 |  | 0 |  | 0 |  | 0 | 21 | 0 | 0 | 0 | 0 | 0 |  | Vlastní | Indiv | 0 | 0 |  | Práce | Běžná |  |  |  | POL1_1
|  | "v.č. D.1.01.4e-101a 101b 102" 5 : | [25 empty] | VV | 0
|  | Součet : | [25 empty] | VV | 0
|  | 5 |  | 5 | [23 empty] | VV | 0
69 | MED502 | Dodávka a montáž Ag pájka 45 + pasta | g | 20 |  | 0 |  | 0 |  | 0 | 21 | 0 | 0 | 0 | 0 | 0 |  | Vlastní | Indiv | 0 | 0 |  | Práce | Běžná |  |  |  | POL1_1
|  | "5x4g" 20 : | [25 empty] | VV | 0
|  | Součet : | [25 empty] | VV | 0
|  | 20 |  | 20 | [23 empty] | VV | 0
70 | MED503 | Dodávka a montáž chránička potrubí ocelová trubka 31,8x2,6/0,5m včetně vnějšího a vniřního základního nátěru, utěsnění ucpávkou bez omezení dilatační schopnosti potrubí | ks | 1 |  | 0 |  | 0 |  | 0 | 21 | 0 | 0 | 0 | 0 | 0 |  | Vlastní | Indiv | 0 | 0 |  | Práce | Běžná |  |  |  | POL1_1
|  | "v.č. D.1.01.4e-101a 101b 102" 1 : | [25 empty] | VV | 0
|  | Součet : | [25 empty] | VV | 0
|  | 1 |  | 1 | [23 empty] | VV | 0
71 | MED504 | Značení a barevné označení potrubí dle ČSN EN 7396-1 | m | 5 |  | 0 |  | 0 |  | 0 | 21 | 0 | 0 | 0 | 0 | 0 |  | Vlastní | Indiv | 0 | 0 |  | Specifikace | Běžná |  |  |  | POL3_0
|  | "v.č. D.1.01.4e-101a 101b 102" 5 : | [25 empty] | VV | 0
|  | Součet : | [25 empty] | VV | 0
|  | 5 |  | 5 | [23 empty] | VV | 0
72 | MED505 | Ochranný plyn pro pájení Cu trubek dle ČSN EN 7396-1, doloženo protokolem dodavatele o technologickém postupu pájení trubek | m | 5 |  | 0 |  | 0 |  | 0 | 21 | 0 | 0 | 0 | 0 | 0 |  | Vlastní | Indiv | 0 | 0 |  | Práce | Běžná |  |  |  | POL1_1
|  | "v.č. D.1.01.4e-101a 101b 102" 5 : | [25 empty] | VV | 0
|  | Součet : | [25 empty] | VV | 0
|  | 5 |  | 5 | [23 empty] | VV | 0
73 | MED506 | Propláchnutí rozvodu dusíkem do DN25 doloženo protokolem o proplachu | m | 5 |  | 0 |  | 0 |  | 0 | 21 | 0 | 0 | 0 | 0 | 0 |  | Vlastní | Indiv | 0 | 0 |  | Specifikace | Běžná |  |  |  | POL3_0
|  | "v.č. D.1.01.4e-101a 101b 102" 5 : | [25 empty] | VV | 0
|  | Součet : | [25 empty] | VV | 0
|  | 5 |  | 5 | [23 empty] | VV | 0
Díl: | 6 | Instalační komplexy |  |  |  | 0 |  | 0 |  | 0 |  | 0 |  | 0 |  | 0 |  |  |  |  | 0 | [6 empty] | DIL
74 | MED601 | Dodávka a montáž lůžková osvětlovací rampa pro 2 lůžka (místnost č. A5-0.21), délka lůžkového modulu 1650 mm, délka 3300 mm. Dodavatel musí doložit prohlášení o shodě pod značkou CE dle Direktivy | ks | 1 |  | 0 |  | 0 |  | 0 | 21 | 0 | 0 | 0 | 0 | 0 |  | Vlastní | Indiv | 0 | 0 |  | Práce | Běžná |  |  |  | POL1_1
|  | 93/42/Eec. Provedení a vybavení viz. výkres číslo D.1.01.4e-103. | [25 empty] | POP
|  | "v.č. D.1.01.4e-101a 101b 102" 1 : | [25 empty] | VV | 0
|  | Součet : | [25 empty] | VV | 0
|  | 1 |  | 1 | [23 empty] | VV | 0
75 | MED602 | Dodávka a montáž lůžková osvětlovací rampa pro 3 lůžka (místnost č. A5-0.18), délka lůžkového modulu 1650 mm, délka 4950 mm. Dodavatel musí doložit prohlášení o shodě pod značkou CE dle Direktivy | ks | 1 |  | 0 |  | 0 |  | 0 | 21 | 0 | 0 | 0 | 0 | 0 |  | Vlastní | Indiv | 0 | 0 |  | Práce | Běžná |  |  |  | POL1_1
|  | 93/42/Eec. Provedení a vybavení viz. výkres číslo D.1.01.4e-103. | [25 empty] | POP
|  | "v.č. D.1.01.4e-101a 101b 102" 1 : | [25 empty] | VV | 0
|  | Součet : | [25 empty] | VV | 0
|  | 1 |  | 1 | [23 empty] | VV | 0
76 | MED603 | Dodávka a montáž stropní zdrojový most pro 5 lůžek (místnost č. A5-0.18), délka zdrojového modulu 8720 mm. Dodavatel musí doložit prohlášení o shodě pod značkou CE dle Direktivy 93/42/Eec. Provedení | ks | 1 |  | 0 |  | 0 |  | 0 | 21 | 0 | 0 | 0 | 0 | 0 |  | Vlastní | Indiv | 0 | 0 |  | Práce | Běžná |  |  |  | POL1_1
|  | a vybavení viz. výkres číslo D.1.01.4e-103. | [25 empty] | POP
|  | "v.č. D.1.01.4e-101a 101b 102" 1 : | [25 empty] | VV | 0
|  | Součet : | [25 empty] | VV | 0
|  | 1 |  | 1 | [23 empty] | VV | 0
77 | MED604 | Dodávka a montáž stropní otočný komplex chirurgický (místnost č. A5-0.40), rameno lomené otočné sklopné + zdrojová hlava. Dodavatel musí doložit prohlášení o shodě pod značkou CE dle Direktivy | ks | 1 |  | 0 |  | 0 |  | 0 | 21 | 0 | 0 | 0 | 0 | 0 |  | Vlastní | Indiv | 0 | 0 |  | Práce | Běžná |  |  |  | POL1_1
|  | 93/42/Eec. Provedení a vybavení viz. výkres číslo D.1.01.4e-103. | [25 empty] | POP
|  | "v.č. D.1.01.4e-101a 101b 102" 1 : | [25 empty] | VV | 0
|  | Součet : | [25 empty] | VV | 0
|  | 1 |  | 1 | [23 empty] | VV | 0
78 | MED605 | Dodávka a montáž stropní otočný komplex anesteziologický (místnost č. A5-0.40), rameno lomené otočné sklopné + zdrojová hlava. Dodavatel musí doložit prohlášení o shodě pod značkou CE dle Direktivy | ks | 1 |  | 0 |  | 0 |  | 0 | 21 | 0 | 0 | 0 | 0 | 0 |  | Vlastní | Indiv | 0 | 0 |  | Práce | Běžná |  |  |  | POL1_1
|  | 93/42/Eec. Provedení a vybavení viz. výkres číslo D.1.01.4e-103. | [25 empty] | POP
|  | "v.č. D.1.01.4e-101a 101b 102" 1 : | [25 empty] | VV | 0
|  | Součet : | [25 empty] | VV | 0
|  | 1 |  | 1 | [23 empty] | VV | 0
Díl: | 7 | Ventilové krabice |  |  |  | 0 |  | 0 |  | 0 |  | 0 |  | 0 |  | 0 |  |  |  |  | 0 | [6 empty] | DIL
79 | MED701 | Dodávka a montáž ventilová krabice v provedení pod omítku - O2,VAK G3/4"-2x, (připojení 18x1), vstupní místo NIST-2x, kontrolní manometr-2x, čidlo klinického alarmu-2x. Provedení viz. výkres | ks | 1 |  | 0 |  | 0 |  | 0 | 21 | 0 | 0 | 0 | 0 | 0 |  | Vlastní | Indiv | 0 | 0 |  | Práce | Běžná |  |  |  | POL1_7
|  | číslo D.1.01.4e-104. | [25 empty] | POP
|  | "v.č. D.1.01.4e-101a 101b 102" 1 : | [25 empty] | VV | 0
|  | Součet : | [25 empty] | VV | 0
|  | 1 |  | 1 | [23 empty] | VV | 0
80 | MED702 | Dodávka a montáž ventilová krabice v provedení pod omítku - O2,SV,VA G3/4"-3x, (připojení 18x1), vstupní místo NIST-3x, kontrolní manometr-3x, čidlo klinického alarmu-3x. Provedení viz. výkres | ks | 1 |  | 0 |  | 0 |  | 0 | 21 | 0 | 0 | 0 | 0 | 0 |  | Vlastní | Indiv | 0 | 0 |  | Práce | Běžná |  |  |  | POL1_7
|  | číslo D.1.01.4e-104. | [25 empty] | POP
|  | "v.č. D.1.01.4e-101a 101b 102" 1 : | [25 empty] | VV | 0
|  | Součet : | [25 empty] | VV | 0
|  | 1 |  | 1 | [23 empty] | VV | 0
81 | MED703 | Dodávka a montáž ventilová krabice v provedení pod omítku - O2,SV,VA,N2O G3/4"-4x, (připojení 18x1), vstupní místo NIST-4x, kontrolní manometr-4x, čidlo klinického alarmu-4x. Provedení viz. výkres | ks | 1 |  | 0 |  | 0 |  | 0 | 21 | 0 | 0 | 0 | 0 | 0 |  | Vlastní | Indiv | 0 | 0 |  | Práce | Běžná |  |  |  | POL1_7
|  | číslo D.1.01.4e-104. | [25 empty] | POP
|  | "v.č. D.1.01.4e-101a 101b 102" 1 : | [25 empty] | VV | 0
|  | Součet : | [25 empty] | VV | 0
|  | 1 |  | 1 | [23 empty] | VV | 0
82 | MED704 | Dodávka a montáž ventilová krabice v provedení pod omítku - O2,SV,VA,N2O, G3/4"-1x, (připojení 18x1) , G1"-3x (připojení 22x1), vstupní místo NIST-4x, kontrolní manometr-4x, čidlo klinického | ks | 1 |  | 0 |  | 0 |  | 0 | 21 | 0 | 0 | 0 | 0 | 0 |  | Vlastní | Indiv | 0 | 0 |  | Práce | Běžná |  |  |  | POL1_7
|  | alarmu-4x. Provedení viz. výkres číslo D.1.01.4e-104. | [25 empty] | POP
|  | "v.č. D.1.01.4e-101a 101b 102" 1 : | [25 empty] | VV | 0
|  | Součet : | [25 empty] | VV | 0
|  | 1 |  | 1 | [23 empty] | VV | 0
Díl: | 8 | Alarmový systém |  |  |  | 0 |  | 0 |  | 0 |  | 0 |  | 0 |  | 0 |  |  |  |  | 0 | [6 empty] | DIL
83 | MED801 | Dodávka a montáž signalizační hlásič klinického alarmu - 2 místa včetně zdroje. | ks | 1 |  | 0 |  | 0 |  | 0 | 21 | 0 | 0 | 0 | 0 | 0 |  | Vlastní | Indiv | 0 | 0 |  | Práce | Běžná |  |  |  | POL1_1
|  | "v.č. D.1.01.4e-101a 101b 102" 1 : | [25 empty] | VV | 0
|  | Součet : | [25 empty] | VV | 0
|  | 1 |  | 1 | [23 empty] | VV | 0
84 | MED802 | Dodávka a montáž signalizační hlásič klinického alarmu - 3 místa včetně zdroje. | ks | 1 |  | 0 |  | 0 |  | 0 | 21 | 0 | 0 | 0 | 0 | 0 |  | Vlastní | Indiv | 0 | 0 |  | Práce | Běžná |  |  |  | POL1_1
|  | "v.č. D.1.01.4e-101a 101b 102" 1 : | [25 empty] | VV | 0
|  | Součet : | [25 empty] | VV | 0
|  | 1 |  | 1 | [23 empty] | VV | 0
85 | MED803 | Dodávka a montáž signalizační hlásič klinického alarmu - 4 místa včetně zdroje. | ks | 1 |  | 0 |  | 0 |  | 0 | 21 | 0 | 0 | 0 | 0 | 0 |  | Vlastní | Indiv | 0 | 0 |  | Práce | Běžná |  |  |  | POL1_1
|  | "v.č. D.1.01.4e-101a 101b 102" 1 : | [25 empty] | VV | 0
|  | Součet : | [25 empty] | VV | 0
|  | 1 |  | 1 | [23 empty] | VV | 0
Díl: | 9 | Konzole a příchytný materiál |  |  |  | 0 |  | 0 |  | 0 |  | 0 |  | 0 |  | 0 |  |  |  |  | 0 | [6 empty] | DIL
86 | MED901 | Konzola (podpěra) pro 1xCu8x1, trubková objímka s gumovou vložkou kotvená pomocí závitové tyče do stěny nebo stropu, max. vzdálenost podpor 1,0 metru | ks | 10 |  | 0 |  | 0 |  | 0 | 21 | 0 | 0 | 0 | 0 | 0 |  | Vlastní | Indiv | 0 | 0 |  | Specifikace | Běžná |  |  |  | POL3_0
|  | "10:1m" 10 : | [25 empty] | VV | 0
|  | Součet : | [25 empty] | VV | 0
|  | 10 |  | 10 | [23 empty] | VV | 0
87 | MED902 | Konzola (podpěra) pro 1xCu12x1, trubková objímka s gumovou vložkou kotvená pomocí závitové tyče do stěny nebo stropu, max. vzdálenost podpor 1,0 metru | ks | 200 |  | 0 |  | 0 |  | 0 | 21 | 0 | 0 | 0 | 0 | 0 |  | Vlastní | Indiv | 0 | 0 |  | Specifikace | Běžná |  |  |  | POL3_0
|  | "200:1m" 200 : | [25 empty] | VV | 0
|  | Součet : | [25 empty] | VV | 0
|  | 200 |  | 200 | [23 empty] | VV | 0
88 | MED903 | Konzola (podpěra) pro 1xCu18x1, trubková objímka s gumovou vložkou kotvená pomocí závitové tyče do stěny nebo stropu, max. vzdálenost podpor 1,5 metru | ks | 227 |  | 0 |  | 0 |  | 0 | 21 | 0 | 0 | 0 | 0 | 0 |  | Vlastní | Indiv | 0 | 0 |  | Specifikace | Běžná |  |  |  | POL3_0
|  | "340:1,5m" 227 : | [25 empty] | VV | 0
|  | Součet : | [25 empty] | VV | 0
|  | 227 |  | 227 | [23 empty] | VV | 0
89 | MED904 | Konzola (podpěra) pro 1xCu22x1, trubková objímka s gumovou vložkou kotvená pomocí závitové tyče do stěny nebo stropu, max. vzdálenost podpor 1,5 metru | ks | 97 |  | 0 |  | 0 |  | 0 | 21 | 0 | 0 | 0 | 0 | 0 |  | Vlastní | Indiv | 0 | 0 |  | Specifikace | Běžná |  |  |  | POL3_0
|  | "145:1,5m" 97 : | [25 empty] | VV | 0
|  | Součet : | [25 empty] | VV | 0
|  | 97 |  | 97 | [23 empty] | VV | 0
90 | MED905 | Konzola (podpěra) pro 1xCu28x1, trubková objímka s gumovou vložkou kotvená pomocí závitové tyče do stěny nebo stropu, max. vzdálenost podpor 2,0 metru | ks | 3 |  | 0 |  | 0 |  | 0 | 21 | 0 | 0 | 0 | 0 | 0 |  | Vlastní | Indiv | 0 | 0 |  | Specifikace | Běžná |  |  |  | POL3_0
|  | "5:2m" 3 : | [25 empty] | VV | 0
|  | Součet : | [25 empty] | VV | 0
|  | 3 |  | 3 | [23 empty] | VV | 0
Díl: | 10 | Protipožární ucpávka |  |  |  | 0 |  | 0 |  | 0 |  | 0 |  | 0 |  | 0 |  |  |  |  | 0 | [6 empty] | DIL
91 | MED1001 | Dodávka a montáž protipožární ucpávka chránička do max. DN25, certifikovaná ucpávka dle předpisů PO. Požární odolnost minimálně EW30 | ks | 25 |  | 0 |  | 0 |  | 0 | 21 | 0 | 0 | 0 | 0 | 0 |  | Vlastní | Indiv | 0 | 0 |  | Práce | Běžná |  |  |  | POL1_1
|  | "25x1ks" 25 : | [25 empty] | VV | 0
|  | Součet : | [25 empty] | VV | 0
|  | 25 |  | 25 | [23 empty] | VV | 0
Díl: | 11 | Stavební přípomoce |  |  |  | 0 |  | 0 |  | 0 |  | 0 |  | 0 |  | 0 |  |  |  |  | 0 | [6 empty] | DIL
92 | MED1101 | Prostup skrze stavební konstrukci, pro chráničku 26,9x2,6 - vrtaný prostup, pr. 30mm/délka 150mm SDK příčka | ks | 12 |  | 0 |  | 0 |  | 0 | 21 | 0 | 0 | 0 | 0 | 0 |  | Vlastní | Indiv | 0 | 0 |  | Specifikace | Běžná |  |  |  | POL3_0
|  | "12x1ks" 1 : | [25 empty] | VV | 0
|  | Součet : | [25 empty] | VV | 0
|  | 12 |  | 12 | [23 empty] | VV | 0
93 | MED1102 | Prostup skrze stavební konstrukci, pro chráničku 31,8x2,6 - vrtaný prostup, pr. 40mm/délka 150mm SDK příčka | ks | 26 |  | 0 |  | 0 |  | 0 | 21 | 0 | 0 | 0 | 0 | 0 |  | Vlastní | Indiv | 0 | 0 |  | Specifikace | Běžná |  |  |  | POL3_0
|  | "26x1ks" 26 : | [25 empty] | VV | 0
|  | Součet : | [25 empty] | VV | 0
|  | 26 |  | 26 | [23 empty] | VV | 0
94 | MED1103 | Prostup skrze stavební konstrukci, pro chráničku 31,8x2,6 - vrtaný prostup, pr. 40mm/délka 150mm zdivo/beton | ks | 2 |  | 0 |  | 0 |  | 0 | 21 | 0 | 0 | 0 | 0 | 0 |  | Vlastní | Indiv | 0 | 0 |  | Specifikace | Běžná |  |  |  | POL3_0
|  | "2x1ks" 2 : | [25 empty] | VV | 0
|  | Součet : | [25 empty] | VV | 0
|  | 2 |  | 2 | [23 empty] | VV | 0
95 | MED1104 | Prostup skrze stavební konstrukci, pro chráničku 31,8x2,6 - vrtaný prostup, pr. 45mm/délka 500mm zdivo/beton | ks | 1 |  | 0 |  | 0 |  | 0 | 21 | 0 | 0 | 0 | 0 | 0 |  | Vlastní | Indiv | 0 | 0 |  | Specifikace | Běžná |  |  |  | POL3_0
|  | "1x1ks" 1 : | [25 empty] | VV | 0
|  | Součet : | [25 empty] | VV | 0
|  | 1 |  | 1 | [23 empty] | VV | 0
96 | MED1105 | Prostup skrze stavební konstrukci, pro chráničku 38x2,6 - vrtaný prostup, pr. 45mm/délka 150mm SDK příčka | ks | 6 |  | 0 |  | 0 |  | 0 | 21 | 0 | 0 | 0 | 0 | 0 |  | Vlastní | Indiv | 0 | 0 |  | Specifikace | Běžná |  |  |  | POL3_0
|  | "6x1ks" 6 : | [25 empty] | VV | 0
|  | Součet : | [25 empty] | VV | 0
|  | 6 |  | 6 | [23 empty] | VV | 0
97 | MED1106 | Prostup skrze stavební konstrukci, pro chráničku 38x2,6 - vrtaný prostup, pr. 45mm/délka 150mm zdivo/beton | ks | 2 |  | 0 |  | 0 |  | 0 | 21 | 0 | 0 | 0 | 0 | 0 |  | Vlastní | Indiv | 0 | 0 |  | Specifikace | Běžná |  |  |  | POL3_0
|  | "2x1ks" 2 : | [25 empty] | VV | 0
|  | Součet : | [25 empty] | VV | 0
|  | 2 |  | 2 | [23 empty] | VV | 0
98 | MED1107 | Prostup skrze stavební konstrukci, pro chráničku 44,5x3,2 - vrtaný prostup, pr. 50mm/délka 150mm zdivo/beton | ks | 1 |  | 0 |  | 0 |  | 0 | 21 | 0 | 0 | 0 | 0 | 0 |  | Vlastní | Indiv | 0 | 0 |  | Specifikace | Běžná |  |  |  | POL3_0
|  | "1x1ks" 1 : | [25 empty] | VV | 0
|  | Součet : | [25 empty] | VV | 0
|  | 1 |  | 1 | [23 empty] | VV | 0
Díl: | 12 | Zkoušky, ostatní |  |  |  | 0 |  | 0 |  | 0 |  | 0 |  | 0 |  | 0 |  |  |  |  | 0 | [6 empty] | DIL
99 | MED1201 | Zkoušky a kontroly dle ČSN EN 7396-1, zkoušky a postupy před použitím systému, doložené předávacím protokolem dodavatele o provedených zkouškách | HZS | 10 |  | 0 |  | 0 |  | 0 | 21 | 0 | 0 | 0 | 0 | 0 |  | Vlastní | Indiv | 0 | 0 |  | Práce | Běžná |  |  |  | POL1_1
|  | "10x1hodina" 10 : | [25 empty] | VV | 0
|  | Součet : | [25 empty] | VV | 0
|  | 10 |  | 10 | [23 empty] | VV | 0
100 | MED1202 | Zahájení a vedení stavby. Činnost pracovníka dodavatelské firmy odpovědného za stavbu, prohlídka stavby před montáží, zaměření, vzorkování, zajištění skladových prostor. | ks | 1 |  | 0 |  | 0 |  | 0 | 21 | 0 | 0 | 0 | 0 | 0 |  | Vlastní | Indiv | 0 | 0 |  | Specifikace | Běžná |  |  |  | POL3_0
|  | "1x1ks" 1 : | [25 empty] | VV | 0
|  | Součet : | [25 empty] | VV | 0
|  | 1 |  | 1 | [23 empty] | VV | 0
101 | MED1203 | Ukončení a předání stavby. Činnost pracovníka dodavatelské firmy odpovědného za stavbu, předávací protokoly, atesty, předání rozvodů do užívání, zaškolení obsluhy. | ks | 1 |  | 0 |  | 0 |  | 0 | 21 | 0 | 0 | 0 | 0 | 0 |  | Vlastní | Indiv | 0 | 0 |  | Práce | Běžná |  |  |  | POL1_1
|  | "1x1ks" 1 : | [25 empty] | VV | 0
|  | Součet : | [25 empty] | VV | 0
|  | 1 |  | 1 | [23 empty] | VV | 0
102 | MED1204 | Přesun materiálu, vnitrostaveništní přeprava | ks | 1 |  | 0 |  | 0 |  | 0 | 21 | 0 | 0 | 0 | 0 | 0 |  | Vlastní | Indiv | 0 | 0 |  | Práce | Běžná |  |  |  | POL1_1
|  | "1x1ks" 1 : | [25 empty] | VV | 0
|  | Součet : | [25 empty] | VV | 0
|  | 1 |  | 1 | [23 empty] | VV | 0
[26 empty] | 15 | 21 | DPH
| Celkem |  |  |  |  | 0 | [19 empty] | 0 | 0 | SUM
Poznámky uchazeče k zadání
POPUZIV
END
Note on S6: Jedná se o informaci, zda se jedná o položku, která je do rozpočtu zadána z cenové soustavy RTS, nebo vlastní.
Note on T6: Jedná se o název CÚ, která je zadána u položky rozpočtu

## D.1.1 D.1.01.4f Pol
Položkový rozpočet | [27 empty] | #TypZaznamu#
S: | 99 | Nemocnice Vyškov, p.o. | [25 empty] | STA
O: | D.1.1 | Urgentní příjem | [22 empty] | STA |  |  | OBJ
R: | D.1.01.4f | Vzduchotechnika | [25 empty] | ROZ
P.č. | Číslo položky | Název položky | MJ | Množství | Cena / MJ | Celkem | Dodávka | Dodávka celk. | Montáž | Montáž celk. | DPH | Cena s DPH | Hmotnost / MJ | Hmotnost celk.(t) | Dem. hmotnost / MJ | Dem. hmotnost celk.(t) | Ceník | Cen. soustava / platnost | Cenová úroveň | Nhod / MJ | Nhod celk. | Dodavatel | Typ položky | Stav položky
Díl: | _1 | 1. Větrání zákrokového sálu (D + M) |  |  |  | 0 |  | 0 |  | 0 |  | 0 |  | 0 |  | 0 |  |  |  |  | 0 | [6 empty] | DIL
1 | 1 | Klimatizační jednotka přívod/odvod, 2300/2100m3/h, 750/450Pa, hygienické provedení | ks | 1 |  | 0 |  | 0 |  | 0 | 21 | 0 | 0 | 0 | 0 | 0 |  | Vlastní | Indiv | 0 | 0 |  | Práce | Běžná |  |  |  | POL1_1
|  | Dle D.1.01.4f-301 Specifikace pozice 1.01 : | [25 empty] | VV | 0
|  | 1 : | [25 empty] | VV | 0
|  | 1 |  | 1 | [23 empty] | VV | 0
2 | 2 | PUR elastomer, 25 mm pro podložení nožek | m2 | 1 |  | 0 |  | 0 |  | 0 | 21 | 0 | 0 | 0 | 0 | 0 |  | Vlastní | Indiv | 0 | 0 |  | Práce | Běžná |  |  |  | POL1_1
|  | Dle D.1.01.4f-301 Specifikace pozice 1.01 : | [25 empty] | VV | 0
|  | 1 : | [25 empty] | VV | 0
|  | 1 |  | 1 | [23 empty] | VV | 0
3 | 3 | Protidešťová žaluzie AL1600x1250 se sítem a rámem do zdi | ks | 1 |  | 0 |  | 0 |  | 0 | 21 | 0 | 0 | 0 | 0 | 0 |  | Vlastní | Indiv | 0 | 0 |  | Práce | Běžná |  |  |  | POL1_1
|  | Dle D.1.01.4f-301 Specifikace pozice 1.02 : | [25 empty] | VV | 0
|  | 1 : | [25 empty] | VV | 0
|  | 1 |  | 1 | [23 empty] | VV | 0
4 | 4 | Protidešťová žaluzie AL 1400x1250 se sítem a rámem do zdi | ks | 1 |  | 0 |  | 0 |  | 0 | 21 | 0 | 0 | 0 | 0 | 0 |  | Vlastní | Indiv | 0 | 0 |  | Práce | Běžná |  |  |  | POL1_1
|  | Dle D.1.01.4f-301 Specifikace pozice 1.03 : | [25 empty] | VV | 0
|  | 1 : | [25 empty] | VV | 0
|  | 1 |  | 1 | [23 empty] | VV | 0
5 | 5 | Tlumič hluku buňkový s děrovaným plechem 500 x 200 - 1500 náběh, výběh, Hygienické provedení. | ks | 2 |  | 0 |  | 0 |  | 0 | 21 | 0 | 0 | 0 | 0 | 0 |  | Vlastní | Indiv | 0 | 0 |  | Práce | Běžná |  |  |  | POL1_1
|  | Dle D.1.01.4f-301 Specifikace pozice 1.04 : | [25 empty] | VV | 0
|  | 1 : | [25 empty] | VV | 0
|  | 2 |  | 2 | [23 empty] | VV | 0
6 | 6 | Tlumič hluku buňkový s děrovaným plechem 500 x 200 - 1000 náběh, výběh, Hygienické provedení. | ks | 2 |  | 0 |  | 0 |  | 0 | 21 | 0 | 0 | 0 | 0 | 0 |  | Vlastní | Indiv | 0 | 0 |  | Práce | Běžná |  |  |  | POL1_1
|  | Dle D.1.01.4f-301 Specifikace pozice 1.05 : | [25 empty] | VV | 0
|  | 1 : | [25 empty] | VV | 0
|  | 2 |  | 2 | [23 empty] | VV | 0
7 | 7 | Tlumič hluku buňkový s děrovaným plechem 500 x 200 - 1500 náběh, výběh | ks | 2 |  | 0 |  | 0 |  | 0 | 21 | 0 | 0 | 0 | 0 | 0 |  | Vlastní | Indiv | 0 | 0 |  | Práce | Běžná |  |  |  | POL1_1
|  | Dle D.1.01.4f-301 Specifikace pozice 1.06 : | [25 empty] | VV | 0
|  | 1 : | [25 empty] | VV | 0
|  | 2 |  | 2 | [23 empty] | VV | 0
8 | 8 | Tlumič hluku buňkový s děrovaným plechem 500 x 200 - 1000 náběh, výběh | ks | 2 |  | 0 |  | 0 |  | 0 | 21 | 0 | 0 | 0 | 0 | 0 |  | Vlastní | Indiv | 0 | 0 |  | Práce | Běžná |  |  |  | POL1_1
|  | Dle D.1.01.4f-301 Specifikace pozice 1.07 : | [25 empty] | VV | 0
|  | 1 : | [25 empty] | VV | 0
|  | 2 |  | 2 | [23 empty] | VV | 0
9 | 9 | Mřížka krycí 1250x1000 s rámem do zdi | ks | 1 |  | 0 |  | 0 |  | 0 | 21 | 0 | 0 | 0 | 0 | 0 |  | Vlastní | Indiv | 0 | 0 |  | Práce | Běžná |  |  |  | POL1_1
|  | Dle D.1.01.4f-301 Specifikace pozice 1.08 : | [25 empty] | VV | 0
|  | 1 : | [25 empty] | VV | 0
|  | 1 |  | 1 | [23 empty] | VV | 0
10 | 10 | Požární klapka 450x250, se servopohonem 230V | ks | 2 |  | 0 |  | 0 |  | 0 | 21 | 0 | 0 | 0 | 0 | 0 |  | Vlastní | Indiv | 0 | 0 |  | Práce | Běžná |  |  |  | POL1_1
|  | Dle D.1.01.4f-301 Specifikace pozice 1.09 : | [25 empty] | VV | 0
|  | 1 : | [25 empty] | VV | 0
|  | 2 |  | 2 | [23 empty] | VV | 0
11 | 11 | Laminární pole 2400x1200x355, 1625m 3/h, 4x filtr -M13FT700/MU1 filtrace H13 | ks | 1 |  | 0 |  | 0 |  | 0 | 21 | 0 | 0 | 0 | 0 | 0 |  | Vlastní | Indiv | 0 | 0 |  | Práce | Běžná |  |  |  | POL1_1
|  | Dle D.1.01.4f-301 Specifikace pozice 1.10 : | [25 empty] | VV | 0
|  | 1 : | [25 empty] | VV | 0
|  | 1 |  | 1 | [23 empty] | VV | 0
12 | 12 | Čistý nástavec 470x470 | ks | 1 |  | 0 |  | 0 |  | 0 | 21 | 0 | 0 | 0 | 0 | 0 |  | Vlastní | Indiv | 0 | 0 |  | Práce | Běžná |  |  |  | POL1_1
|  | Dle D.1.01.4f-301 Specifikace pozice 1.11 : | [25 empty] | VV | 0
|  | 1 : | [25 empty] | VV | 0
|  | 1 |  | 1 | [23 empty] | VV | 0
13 | 13 | Filtrační vložka H13, výška 78mm, 275m3/h - 130Pa | ks | 1 |  | 0 |  | 0 |  | 0 | 21 | 0 | 0 | 0 | 0 | 0 |  | Vlastní | Indiv | 0 | 0 |  | Práce | Běžná |  |  |  | POL1_1
|  | Dle D.1.01.4f-301 Specifikace pozice 1.11 : | [25 empty] | VV | 0
|  | 1 : | [25 empty] | VV | 0
|  | 1 |  | 1 | [23 empty] | VV | 0
14 | 14 | Regulační klapka f 200, ruční | ks | 1 |  | 0 |  | 0 |  | 0 | 21 | 0 | 0 | 0 | 0 | 0 |  | Vlastní | Indiv | 0 | 0 |  | Práce | Běžná |  |  |  | POL1_1
|  | Dle D.1.01.4f-301 Specifikace pozice 1.12 : | [25 empty] | VV | 0
|  | 1 : | [25 empty] | VV | 0
|  | 1 |  | 1 | [23 empty] | VV | 0
15 | 15 | Výřivá vyústka odvodní s instalační krabicí do rastru podhledu 600x600, 24 nastavitelných lamel | ks | 3 |  | 0 |  | 0 |  | 0 | 21 | 0 | 0 | 0 | 0 | 0 |  | Vlastní | Indiv | 0 | 0 |  | Práce | Běžná |  |  |  | POL1_1
|  | Dle D.1.01.4f-301 Specifikace pozice 1.13 : | [25 empty] | VV | 0
|  | 1 : | [25 empty] | VV | 0
|  | 3 |  | 3 | [23 empty] | VV | 0
16 | 16 | Výřivá vyústka odvodní s instalační krabicí do rastru podhledu 600x600, 16 nastavitelných lamel | ks | 1 |  | 0 |  | 0 |  | 0 | 21 | 0 | 0 | 0 | 0 | 0 |  | Vlastní | Indiv | 0 | 0 |  | Práce | Běžná |  |  |  | POL1_1
|  | Dle D.1.01.4f-301 Specifikace pozice 1.14 : | [25 empty] | VV | 0
|  | 1 : | [25 empty] | VV | 0
|  | 1 |  | 1 | [23 empty] | VV | 0
17 | 17 | Talířový ventil kovový odvodní f 100 vč zděře | ks | 1 |  | 0 |  | 0 |  | 0 | 21 | 0 | 0 | 0 | 0 | 0 |  | Vlastní | Indiv | 0 | 0 |  | Práce | Běžná |  |  |  | POL1_1
|  | Dle D.1.01.4f-301 Specifikace pozice 1.15 : | [25 empty] | VV | 0
|  | 1 : | [25 empty] | VV | 0
|  | 1 |  | 1 | [23 empty] | VV | 0
18 | 18 | Zvukoltumicí hadice velmi odolná f 250 | m | 6 |  | 0 |  | 0 |  | 0 | 21 | 0 | 0 | 0 | 0 | 0 |  | Vlastní | Indiv | 0 | 0 |  | Práce | Běžná |  |  |  | POL1_1
|  | Dle D.1.01.4f-301 Specifikace pozice 1.16 : | [25 empty] | VV | 0
|  | 1 : | [25 empty] | VV | 0
|  | 6 |  | 6 | [23 empty] | VV | 0
19 | 19 | Zvukoltumicí hadice velmi odolná f 200 | m | 3 |  | 0 |  | 0 |  | 0 | 21 | 0 | 0 | 0 | 0 | 0 |  | Vlastní | Indiv | 0 | 0 |  | Práce | Běžná |  |  |  | POL1_1
|  | Dle D.1.01.4f-301 Specifikace pozice 1.17 : | [25 empty] | VV | 0
|  | 1 : | [25 empty] | VV | 0
|  | 3 |  | 3 | [23 empty] | VV | 0
20 | 20 | Zvukoltumicí hadice velmi odolná f 100 | m | 3 |  | 0 |  | 0 |  | 0 | 21 | 0 | 0 | 0 | 0 | 0 |  | Vlastní | Indiv | 0 | 0 |  | Práce | Běžná |  |  |  | POL1_1
|  | Dle D.1.01.4f-301 Specifikace pozice 1.18 : | [25 empty] | VV | 0
|  | 1 : | [25 empty] | VV | 0
|  | 3 |  | 3 | [23 empty] | VV | 0
21 | 21 | Nástavec kruhový na hranaté potrubí f 250/ 80 | ks | 3 |  | 0 |  | 0 |  | 0 | 21 | 0 | 0 | 0 | 0 | 0 |  | Vlastní | Indiv | 0 | 0 |  | Práce | Běžná |  |  |  | POL1_1
|  | Dle D.1.01.4f-301 Specifikace pozice 1.19 : | [25 empty] | VV | 0
|  | 1 : | [25 empty] | VV | 0
|  | 3 |  | 3 | [23 empty] | VV | 0
22 | 22 | Nástavec kruhový na hranaté potrubí f 200/ 80 | ks | 2 |  | 0 |  | 0 |  | 0 | 21 | 0 | 0 | 0 | 0 | 0 |  | Vlastní | Indiv | 0 | 0 |  | Práce | Běžná |  |  |  | POL1_1
|  | Dle D.1.01.4f-301 Specifikace pozice 1.20 : | [25 empty] | VV | 0
|  | 1 : | [25 empty] | VV | 0
|  | 2 |  | 2 | [23 empty] | VV | 0
23 | 23 | Nástavec kruhový na hranaté potrubí f 100/ 80 | ks | 1 |  | 0 |  | 0 |  | 0 | 21 | 0 | 0 | 0 | 0 | 0 |  | Vlastní | Indiv | 0 | 0 |  | Práce | Běžná |  |  |  | POL1_1
|  | Dle D.1.01.4f-301 Specifikace pozice 1.21 : | [25 empty] | VV | 0
|  | 1 : | [25 empty] | VV | 0
|  | 1 |  | 1 | [23 empty] | VV | 0
24 | 24 | SPIRO Potrubí f 200, 40% tvarovek, tř. těsnosti C | m | 12 |  | 0 |  | 0 |  | 0 | 21 | 0 | 0 | 0 | 0 | 0 |  | Vlastní | Indiv | 0 | 0 |  | Práce | Běžná |  |  |  | POL1_1
|  | Dle D.1.01.4f-301 Specifikace pozice 1.22 : | [25 empty] | VV | 0
|  | 1 : | [25 empty] | VV | 0
|  | 12 |  | 12 | [23 empty] | VV | 0
25 | 25 | SPIRO Potrubí f 100, 40% tvarovek, tř. těsnosti C | m | 2 |  | 0 |  | 0 |  | 0 | 21 | 0 | 0 | 0 | 0 | 0 |  | Vlastní | Indiv | 0 | 0 |  | Práce | Běžná |  |  |  | POL1_1
|  | Dle D.1.01.4f-301 Specifikace pozice 1.23 : | [25 empty] | VV | 0
|  | 1 : | [25 empty] | VV | 0
|  | 2 |  | 2 | [23 empty] | VV | 0
26 | 26 | Přívodní potrubí ocelové čtyřhranné sk.I, tř. těsnosti C do obvodu 2630/ 100% tvarovek | m | 4 |  | 0 |  | 0 |  | 0 | 21 | 0 | 0 | 0 | 0 | 0 |  | Vlastní | Indiv | 0 | 0 |  | Práce | Běžná |  |  |  | POL1_1
|  | Dle D.1.01.4f-301 Specifikace pozice 1.26 : | [25 empty] | VV | 0
|  | 1 : | [25 empty] | VV | 0
|  | 4 |  | 4 | [23 empty] | VV | 0
27 | 27 | Přívodní potrubí ocelové čtyřhranné sk.I, tř. těsnosti C do obvodu1890/ 50% tvarovek | m | 11 |  | 0 |  | 0 |  | 0 | 21 | 0 | 0 | 0 | 0 | 0 |  | Vlastní | Indiv | 0 | 0 |  | Práce | Běžná |  |  |  | POL1_1
|  | Dle D.1.01.4f-301 Specifikace pozice 1.26 : | [25 empty] | VV | 0
|  | 1 : | [25 empty] | VV | 0
|  | 11 |  | 11 | [23 empty] | VV | 0
28 | 28 | Přívodní potrubí ocelové čtyřhranné sk.I, tř. těsnosti C do obvodu1500/ 40% tvarovek | m | 37 |  | 0 |  | 0 |  | 0 | 21 | 0 | 0 | 0 | 0 | 0 |  | Vlastní | Indiv | 0 | 0 |  | Práce | Běžná |  |  |  | POL1_1
|  | Dle D.1.01.4f-301 Specifikace pozice 1.26 : | [25 empty] | VV | 0
|  | 1 : | [25 empty] | VV | 0
|  | 37 |  | 37 | [23 empty] | VV | 0
29 | 29 | Přívodní potrubí ocelové čtyřhranné sk.I, tř. těsnosti C do obvodu1050/ 40% tvarovek | m | 14 |  | 0 |  | 0 |  | 0 | 21 | 0 | 0 | 0 | 0 | 0 |  | Vlastní | Indiv | 0 | 0 |  | Práce | Běžná |  |  |  | POL1_1
|  | Dle D.1.01.4f-301 Specifikace pozice 1.26 : | [25 empty] | VV | 0
|  | 1 : | [25 empty] | VV | 0
|  | 14 |  | 14 | [23 empty] | VV | 0
30 | 30 | Odvodní potrubí ocelové čtyřhranné sk.I, tř. těsnosti C do obvodu2630/ 100% tvarovek | m | 4 |  | 0 |  | 0 |  | 0 | 21 | 0 | 0 | 0 | 0 | 0 |  | Vlastní | Indiv | 0 | 0 |  | Práce | Běžná |  |  |  | POL1_1
|  | Dle D.1.01.4f-301 Specifikace pozice 1.27 : | [25 empty] | VV | 0
|  | 1 : | [25 empty] | VV | 0
|  | 4 |  | 4 | [23 empty] | VV | 0
31 | 31 | Odvodníí potrubí ocelové čtyřhranné sk.I, tř. těsnosti C do obvodu1890/ 50% tvarovek | m | 9 |  | 0 |  | 0 |  | 0 | 21 | 0 | 0 | 0 | 0 | 0 |  | Vlastní | Indiv | 0 | 0 |  | Práce | Běžná |  |  |  | POL1_1
|  | Dle D.1.01.4f-301 Specifikace pozice 1.27 : | [25 empty] | VV | 0
|  | 1 : | [25 empty] | VV | 0
|  | 9 |  | 9 | [23 empty] | VV | 0
32 | 32 | Odvodní potrubí ocelové čtyřhranné sk.I, tř. těsnosti C do obvodu1500/ 40% tvarovek | m | 61 |  | 0 |  | 0 |  | 0 | 21 | 0 | 0 | 0 | 0 | 0 |  | Vlastní | Indiv | 0 | 0 |  | Práce | Běžná |  |  |  | POL1_1
|  | Dle D.1.01.4f-301 Specifikace pozice 1.27 : | [25 empty] | VV | 0
|  | 1 : | [25 empty] | VV | 0
|  | 61 |  | 61 | [23 empty] | VV | 0
33 | 33 | Materiál pro zhotovení závěsů, spojovací, těsnící a doplňkový | kg | 115 |  | 0 |  | 0 |  | 0 | 21 | 0 | 0 | 0 | 0 | 0 |  | Vlastní | Indiv | 0 | 0 |  | Práce | Běžná |  |  |  | POL1_1
|  | Izolace tepelné PSV | [25 empty] | POP
|  | Dle D.1.01.4f-301 Specifikace pozice 1.28 : | [25 empty] | VV | 0
|  | 1 : | [25 empty] | VV | 0
|  | 115 |  | 115 | [23 empty] | VV | 0
34 | 34 | Izolace tepelná a protihluková 40mm s povrchovou úpravou AL folií | m2 | 140 |  | 0 |  | 0 |  | 0 | 21 | 0 | 0 | 0 | 0 | 0 |  | Vlastní | Indiv | 0 | 0 |  | Práce | Běžná |  |  |  | POL1_1
|  | Dle D.1.01.4f-301 Specifikace pozice 1.29 : | [25 empty] | VV | 0
|  | 1 : | [25 empty] | VV | 0
|  | 140 |  | 140 | [23 empty] | VV | 0
35 | 35 | Iolace protipožární požární odolnost EI30 DP1 povrchová úprava | m2 | 4 |  | 0 |  | 0 |  | 0 | 21 | 0 | 0 | 0 | 0 | 0 |  | Vlastní | Indiv | 0 | 0 |  | Práce | Běžná |  |  |  | POL1_1
|  | Dle D.1.01.4f-301 Specifikace pozice 1.30 : | [25 empty] | VV | 0
|  | 1 : | [25 empty] | VV | 0
|  | 4 |  | 4 | [23 empty] | VV | 0
Díl: | _2 | 1a. Zdroj chladu zař. 1 (D + M) |  |  |  | 0 |  | 0 |  | 0 |  | 0 |  | 0 |  | 0 |  |  |  |  | 0 | [6 empty] | DIL
36 | 36 | Venkovní kondenzační jednotka invertor, Qch = 5,4 - 15,7kW, příkon 0,9 - 5,5kW, 400V vč. příslušenství | kpl | 1 |  | 0 |  | 0 |  | 0 | 21 | 0 | 0 | 0 | 0 | 0 |  | Vlastní | Indiv | 0 | 0 |  | Práce | Běžná |  |  |  | POL1_1
|  | Dle D.1.01.4f-301 Specifikace pozice 1a.01 : | [25 empty] | VV | 0
|  | 1 : | [25 empty] | VV | 0
|  | 1 |  | 1 | [23 empty] | VV | 0
37 | 37 | Konzola pro osazení na zdivo,, pro zajištění stability jednotky | ks | 1 |  | 0 |  | 0 |  | 0 | 21 | 0 | 0 | 0 | 0 | 0 |  | Vlastní | Indiv | 0 | 0 |  | Práce | Běžná |  |  |  | POL1_1
|  | Dle D.1.01.4f-301 Specifikace pozice 1a.01 : | [25 empty] | VV | 0
|  | 1 : | [25 empty] | VV | 0
|  | 1 |  | 1 | [23 empty] | VV | 0
38 | 38 | Měděné potrubí vč.chladivové izolace f 15,9 | m | 33 |  | 0 |  | 0 |  | 0 | 21 | 0 | 0 | 0 | 0 | 0 |  | Vlastní | Indiv | 0 | 0 |  | Práce | Běžná |  |  |  | POL1_1
|  | Dle D.1.01.4f-301 Specifikace pozice 1a.02 : | [25 empty] | VV | 0
|  | 1 : | [25 empty] | VV | 0
|  | 33 |  | 33 | [23 empty] | VV | 0
39 | 39 | Měděné potrubí vč.chladivové izolace f 9,5 | m | 33 |  | 0 |  | 0 |  | 0 | 21 | 0 | 0 | 0 | 0 | 0 |  | Vlastní | Indiv | 0 | 0 |  | Práce | Běžná |  |  |  | POL1_1
|  | Dle D.1.01.4f-301 Specifikace pozice 1a.02 : | [25 empty] | VV | 0
|  | 1 : | [25 empty] | VV | 0
|  | 33 |  | 33 | [23 empty] | VV | 0
40 | 40 | Kabeláž mezi zařízeními | m | 80 |  | 0 |  | 0 |  | 0 | 21 | 0 | 0 | 0 | 0 | 0 |  | Vlastní | Indiv | 0 | 0 |  | Práce | Běžná |  |  |  | POL1_1
|  | Dle D.1.01.4f-301 Specifikace pozice 1a.03 : | [25 empty] | VV | 0
|  | 1 : | [25 empty] | VV | 0
|  | 80 |  | 80 | [23 empty] | VV | 0
41 | 41 | SPIRO Potrubí f 100, 50% tvarovek | m | 4 |  | 0 |  | 0 |  | 0 | 21 | 0 | 0 | 0 | 0 | 0 |  | Vlastní | Indiv | 0 | 0 |  | Práce | Běžná |  |  |  | POL1_1
|  | Dle D.1.01.4f-301 Specifikace pozice 1a.04 : | [25 empty] | VV | 0
|  | 1 : | [25 empty] | VV | 0
|  | 4 |  | 4 | [23 empty] | VV | 0
42 | 42 | Spojovací, těsnící a doplňkový materiál | kg | 50 |  | 0 |  | 0 |  | 0 | 21 | 0 | 0 | 0 | 0 | 0 |  | Vlastní | Indiv | 0 | 0 |  | Práce | Běžná |  |  |  | POL1_1
|  | Dle D.1.01.4f-301 Specifikace pozice a..05 : | [25 empty] | VV | 0
|  | 1 : | [25 empty] | VV | 0
|  | 50 |  | 50 | [23 empty] | VV | 0
Díl: | _3 | 1b. Vlhčení ZS (D + M) |  |  |  | 0 |  | 0 |  | 0 |  | 0 |  | 0 |  | 0 |  |  |  |  | 0 | [6 empty] | DIL
43 | 43 | Odporový parní vyvíječ množství páry: 16kg/h; 400V; příkon 12kW | kpl | 1 |  | 0 |  | 0 |  | 0 | 21 | 0 | 0 | 0 | 0 | 0 |  | Vlastní | Indiv | 0 | 0 |  | Práce | Běžná |  |  |  | POL1_1
|  | Dle D.1.01.4f-301 Specifikace pozice 1b.01 : | [25 empty] | VV | 0
|  | 1 : | [25 empty] | VV | 0
|  | 1 |  | 1 | [23 empty] | VV | 0
44 | 44 | Příslušenství:Kondenzační h D 12/8mm; délka 4m, - parní h D 53/42; délka 4m, - distribuční trubice | ks | 1 |  | 0 |  | 0 |  | 0 | 21 | 0 | 0 | 0 | 0 | 0 |  | Vlastní | Indiv | 0 | 0 |  | Práce | Běžná |  |  |  | POL1_1
|  | Dle D.1.01.4f-301 Specifikace pozice 1b.02 : | [25 empty] | VV | 0
|  | 1 : | [25 empty] | VV | 0
|  | 1 |  | 1 | [23 empty] | VV | 0
45 | 45 | Spojovací, těsnící a doplňkový materiál | kg | 15 |  | 0 |  | 0 |  | 0 | 21 | 0 | 0 | 0 | 0 | 0 |  | Vlastní | Indiv | 0 | 0 |  | Práce | Běžná |  |  |  | POL1_1
|  | Dle D.1.01.4f-301 Specifikace pozice 1b.03 : | [25 empty] | VV | 0
|  | 1 : | [25 empty] | VV | 0
|  | 15 |  | 15 | [23 empty] | VV | 0
Díl: | _4 | 2. Větrání urgentního příjmu (D + M) |  |  |  | 0 |  | 0 |  | 0 |  | 0 |  | 0 |  | 0 |  |  |  |  | 0 | [6 empty] | DIL
46 | 46 | Klimatizační jednotka přívod/odvod, 6600/6500m3/h, 450/450Pa, hygienické provedení | ks | 1 |  | 0 |  | 0 |  | 0 | 21 | 0 | 0 | 0 | 0 | 0 |  | Vlastní | Indiv | 0 | 0 |  | Práce | Běžná |  |  |  | POL1_1
|  | Dle D.1.01.4f-301 Specifikace pozice 2.01 : | [25 empty] | VV | 0
|  | 1 : | [25 empty] | VV | 0
|  | 1 |  | 1 | [23 empty] | VV | 0
47 | 47 | PUR elastomer, 25 mm pro podložení nožek | m2 | 1 |  | 0 |  | 0 |  | 0 | 21 | 0 | 0 | 0 | 0 | 0 |  | Vlastní | Indiv | 0 | 0 |  | Práce | Běžná |  |  |  | POL1_1
|  | Dle D.1.01.4f-301 Specifikace pozice 2.01 : | [25 empty] | VV | 0
|  | 1 : | [25 empty] | VV | 0
|  | 1 |  | 1 | [23 empty] | VV | 0
48 | 48 | Tlumič hluku buňkový s děrovaným plechem 500 x 500 - 2000 náběh, výběh | ks | 8 |  | 0 |  | 0 |  | 0 | 21 | 0 | 0 | 0 | 0 | 0 |  | Vlastní | Indiv | 0 | 0 |  | Práce | Běžná |  |  |  | POL1_1
|  | Dle D.1.01.4f-301 Specifikace pozice 2.02 : | [25 empty] | VV | 0
|  | 1 : | [25 empty] | VV | 0
|  | 8 |  | 8 | [23 empty] | VV | 0
49 | 49 | Tlumič hluku buňkový s děrovaným plechem 500 x 400 - 2000 náběh, výběh | ks | 4 |  | 0 |  | 0 |  | 0 | 21 | 0 | 0 | 0 | 0 | 0 |  | Vlastní | Indiv | 0 | 0 |  | Práce | Běžná |  |  |  | POL1_1
|  | Dle D.1.01.4f-301 Specifikace pozice 2.03 : | [25 empty] | VV | 0
|  | 1 : | [25 empty] | VV | 0
|  | 4 |  | 4 | [23 empty] | VV | 0
50 | 50 | Požární klapka 800x400, se servopohonem 230V | ks | 2 |  | 0 |  | 0 |  | 0 | 21 | 0 | 0 | 0 | 0 | 0 |  | Vlastní | Indiv | 0 | 0 |  | Práce | Běžná |  |  |  | POL1_1
|  | Dle D.1.01.4f-301 Specifikace pozice 2.04 : | [25 empty] | VV | 0
|  | 1 : | [25 empty] | VV | 0
|  | 2 |  | 2 | [23 empty] | VV | 0
51 | 51 | Požární klapka 500x400, se servopohonem 230V | ks | 4 |  | 0 |  | 0 |  | 0 | 21 | 0 | 0 | 0 | 0 | 0 |  | Vlastní | Indiv | 0 | 0 |  | Práce | Běžná |  |  |  | POL1_1
|  | Dle D.1.01.4f-301 Specifikace pozice 2.05 : | [25 empty] | VV | 0
|  | 1 : | [25 empty] | VV | 0
|  | 4 |  | 4 | [23 empty] | VV | 0
52 | 52 | Požární klapka 500x250, se servopohonem 230V | ks | 1 |  | 0 |  | 0 |  | 0 | 21 | 0 | 0 | 0 | 0 | 0 |  | Vlastní | Indiv | 0 | 0 |  | Práce | Běžná |  |  |  | POL1_1
|  | Dle D.1.01.4f-301 Specifikace pozice 2.06 : | [25 empty] | VV | 0
|  | 1 : | [25 empty] | VV | 0
|  | 1 |  | 1 | [23 empty] | VV | 0
53 | 53 | Požární klapka 450x250, se servopohonem 230V | ks | 2 |  | 0 |  | 0 |  | 0 | 21 | 0 | 0 | 0 | 0 | 0 |  | Vlastní | Indiv | 0 | 0 |  | Práce | Běžná |  |  |  | POL1_1
|  | Dle D.1.01.4f-301 Specifikace pozice 2.07 : | [25 empty] | VV | 0
|  | 1 : | [25 empty] | VV | 0
|  | 2 |  | 2 | [23 empty] | VV | 0
54 | 54 | Požární klapka f 250, se servopohonem 230V | ks | 1 |  | 0 |  | 0 |  | 0 | 21 | 0 | 0 | 0 | 0 | 0 |  | Vlastní | Indiv | 0 | 0 |  | Práce | Běžná |  |  |  | POL1_1
|  | Dle D.1.01.4f-301 Specifikace pozice 2.08 : | [25 empty] | VV | 0
|  | 1 : | [25 empty] | VV | 0
|  | 1 |  | 1 | [23 empty] | VV | 0
55 | 55 | Požární klapka f 1600, se servopohonem 230V | ks | 1 |  | 0 |  | 0 |  | 0 | 21 | 0 | 0 | 0 | 0 | 0 |  | Vlastní | Indiv | 0 | 0 |  | Práce | Běžná |  |  |  | POL1_1
|  | Dle D.1.01.4f-301 Specifikace pozice 2.09 : | [25 empty] | VV | 0
|  | 1 : | [25 empty] | VV | 0
|  | 1 |  | 1 | [23 empty] | VV | 0
56 | 56 | Požární stěnový uzávěr2500x300, se servem 230V | ks | 2 |  | 0 |  | 0 |  | 0 | 21 | 0 | 0 | 0 | 0 | 0 |  | Vlastní | Indiv | 0 | 0 |  | Práce | Běžná |  |  |  | POL1_1
|  | Dle D.1.01.4f-301 Specifikace pozice 2.10 : | [25 empty] | VV | 0
|  | 1 : | [25 empty] | VV | 0
|  | 2 |  | 2 | [23 empty] | VV | 0
57 | 57 | Výřivá vyústka přívodní s instalační krabicí do rastru podhledu 600x600, 48 nastavitelných lamel | ks | 5 |  | 0 |  | 0 |  | 0 | 21 | 0 | 0 | 0 | 0 | 0 |  | Vlastní | Indiv | 0 | 0 |  | Práce | Běžná |  |  |  | POL1_1
|  | Dle D.1.01.4f-301 Specifikace pozice 2.11 : | [25 empty] | VV | 0
|  | 1 : | [25 empty] | VV | 0
|  | 5 |  | 5 | [23 empty] | VV | 0
58 | 58 | Výřivá vyústka přívodní s instalační krabicí do rastru podhledu 600x600, 24 nastavitelných lamel | ks | 1 |  | 0 |  | 0 |  | 0 | 21 | 0 | 0 | 0 | 0 | 0 |  | Vlastní | Indiv | 0 | 0 |  | Práce | Běžná |  |  |  | POL1_1
|  | Dle D.1.01.4f-301 Specifikace pozice 2.12 : | [25 empty] | VV | 0
|  | 1 : | [25 empty] | VV | 0
|  | 1 |  | 1 | [23 empty] | VV | 0
59 | 59 | Výřivá vyústka přívodní s instalační krabicí do rastru podhledu 600x600, 16 nastavitelných lamel | ks | 5 |  | 0 |  | 0 |  | 0 | 21 | 0 | 0 | 0 | 0 | 0 |  | Vlastní | Indiv | 0 | 0 |  | Práce | Běžná |  |  |  | POL1_1
|  | Dle D.1.01.4f-301 Specifikace pozice 2.13 : | [25 empty] | VV | 0
|  | 1 : | [25 empty] | VV | 0
|  | 5 |  | 5 | [23 empty] | VV | 0
60 | 60 | Výřivá vyústka přívodní s instalační krabicí 300x300 , 8 nastavitelných lamel | ks | 11 |  | 0 |  | 0 |  | 0 | 21 | 0 | 0 | 0 | 0 | 0 |  | Vlastní | Indiv | 0 | 0 |  | Práce | Běžná |  |  |  | POL1_1
|  | Dle D.1.01.4f-301 Specifikace pozice 2.14 : | [25 empty] | VV | 0
|  | 1 : | [25 empty] | VV | 0
|  | 11 |  | 11 | [23 empty] | VV | 0
61 | 61 | Výřivá vyústka odvodní s instalační krabicí do rastru podhledu 600x600, 48 nastavitelných lamel | ks | 1 |  | 0 |  | 0 |  | 0 | 21 | 0 | 0 | 0 | 0 | 0 |  | Vlastní | Indiv | 0 | 0 |  | Práce | Běžná |  |  |  | POL1_1
|  | Dle D.1.01.4f-301 Specifikace pozice 2.15 : | [25 empty] | VV | 0
|  | 1 : | [25 empty] | VV | 0
|  | 1 |  | 1 | [23 empty] | VV | 0
62 | 62 | Výřivá vyústka odvodní s instalační krabicí do rastru podhledu 600x600, 24 nastavitelných lamel | ks | 8 |  | 0 |  | 0 |  | 0 | 21 | 0 | 0 | 0 | 0 | 0 |  | Vlastní | Indiv | 0 | 0 |  | Práce | Běžná |  |  |  | POL1_1
|  | Dle D.1.01.4f-301 Specifikace pozice 2.16 : | [25 empty] | VV | 0
|  | 1 : | [25 empty] | VV | 0
|  | 8 |  | 8 | [23 empty] | VV | 0
63 | 63 | Výřivá vyústka odvodní s instalační krabicí 300x300 , 8 nastavitelných lamel | ks | 6 |  | 0 |  | 0 |  | 0 | 21 | 0 | 0 | 0 | 0 | 0 |  | Vlastní | Indiv | 0 | 0 |  | Práce | Běžná |  |  |  | POL1_1
|  | Dle D.1.01.4f-301 Specifikace pozice 2.17 : | [25 empty] | VV | 0
|  | 1 : | [25 empty] | VV | 0
|  | 6 |  | 6 | [23 empty] | VV | 0
64 | 64 | Talířový ventil kovový odvodní f 160 vč zděře | ks | 6 |  | 0 |  | 0 |  | 0 | 21 | 0 | 0 | 0 | 0 | 0 |  | Vlastní | Indiv | 0 | 0 |  | Práce | Běžná |  |  |  | POL1_1
|  | Dle D.1.01.4f-301 Specifikace pozice 2.18 : | [25 empty] | VV | 0
|  | 1 : | [25 empty] | VV | 0
|  | 6 |  | 6 | [23 empty] | VV | 0
65 | 65 | Talířový ventil kovový odvodní f 125 vč zděře | ks | 12 |  | 0 |  | 0 |  | 0 | 21 | 0 | 0 | 0 | 0 | 0 |  | Vlastní | Indiv | 0 | 0 |  | Práce | Běžná |  |  |  | POL1_1
|  | Dle D.1.01.4f-301 Specifikace pozice 2.19 : | [25 empty] | VV | 0
|  | 1 : | [25 empty] | VV | 0
|  | 12 |  | 12 | [23 empty] | VV | 0
66 | 66 | Talířový ventil kovový odvodní f 100 vč zděře | ks | 7 |  | 0 |  | 0 |  | 0 | 21 | 0 | 0 | 0 | 0 | 0 |  | Vlastní | Indiv | 0 | 0 |  | Práce | Běžná |  |  |  | POL1_1
|  | Dle D.1.01.4f-301 Specifikace pozice 2.20 : | [25 empty] | VV | 0
|  | 1 : | [25 empty] | VV | 0
|  | 7 |  | 7 | [23 empty] | VV | 0
67 | 67 | Zvukoltumicí hadice velmi odolná f 250 | m | 30 |  | 0 |  | 0 |  | 0 | 21 | 0 | 0 | 0 | 0 | 0 |  | Vlastní | Indiv | 0 | 0 |  | Práce | Běžná |  |  |  | POL1_1
|  | Dle D.1.01.4f-301 Specifikace pozice 2.21 : | [25 empty] | VV | 0
|  | 1 : | [25 empty] | VV | 0
|  | 30 |  | 30 | [23 empty] | VV | 0
68 | 68 | Zvukoltumicí hadice velmi odolná f 160 | m | 40 |  | 0 |  | 0 |  | 0 | 21 | 0 | 0 | 0 | 0 | 0 |  | Vlastní | Indiv | 0 | 0 |  | Práce | Běžná |  |  |  | POL1_1
|  | Dle D.1.01.4f-301 Specifikace pozice 2.22 : | [25 empty] | VV | 0
|  | 1 : | [25 empty] | VV | 0
|  | 40 |  | 40 | [23 empty] | VV | 0
69 | 69 | Zvukoltumicí hadice velmi odolná f 125 | m | 20 |  | 0 |  | 0 |  | 0 | 21 | 0 | 0 | 0 | 0 | 0 |  | Vlastní | Indiv | 0 | 0 |  | Práce | Běžná |  |  |  | POL1_1
|  | Dle D.1.01.4f-301 Specifikace pozice 2.23 : | [25 empty] | VV | 0
|  | 1 : | [25 empty] | VV | 0
|  | 20 |  | 20 | [23 empty] | VV | 0
70 | 70 | Zvukoltumicí hadice velmi odolná f 100 | m | 10 |  | 0 |  | 0 |  | 0 | 21 | 0 | 0 | 0 | 0 | 0 |  | Vlastní | Indiv | 0 | 0 |  | Práce | Běžná |  |  |  | POL1_1
|  | Dle D.1.01.4f-301 Specifikace pozice 2.25 : | [25 empty] | VV | 0
|  | 1 : | [25 empty] | VV | 0
|  | 10 |  | 10 | [23 empty] | VV | 0
71 | 71 | Nástavec kruhový na hranaté potrubí f 250/ 80 | ks | 20 |  | 0 |  | 0 |  | 0 | 21 | 0 | 0 | 0 | 0 | 0 |  | Vlastní | Indiv | 0 | 0 |  | Práce | Běžná |  |  |  | POL1_1
|  | Dle D.1.01.4f-301 Specifikace pozice 2.26 : | [25 empty] | VV | 0
|  | 1 : | [25 empty] | VV | 0
|  | 20 |  | 20 | [23 empty] | VV | 0
72 | 72 | Nástavec kruhový na hranaté potrubí f 200/ 80 | ks | 3 |  | 0 |  | 0 |  | 0 | 21 | 0 | 0 | 0 | 0 | 0 |  | Vlastní | Indiv | 0 | 0 |  | Práce | Běžná |  |  |  | POL1_1
|  | Dle D.1.01.4f-301 Specifikace pozice 2.27 : | [25 empty] | VV | 0
|  | 1 : | [25 empty] | VV | 0
|  | 3 |  | 3 | [23 empty] | VV | 0
73 | 73 | Nástavec kruhový na hranaté potrubí f 160/ 80 | ks | 20 |  | 0 |  | 0 |  | 0 | 21 | 0 | 0 | 0 | 0 | 0 |  | Vlastní | Indiv | 0 | 0 |  | Práce | Běžná |  |  |  | POL1_1
|  | Dle D.1.01.4f-301 Specifikace pozice 2.28 : | [25 empty] | VV | 0
|  | 1 : | [25 empty] | VV | 0
|  | 20 |  | 20 | [23 empty] | VV | 0
74 | 74 | Nástavec kruhový na hranaté potrubí f 125/ 80 | ks | 10 |  | 0 |  | 0 |  | 0 | 21 | 0 | 0 | 0 | 0 | 0 |  | Vlastní | Indiv | 0 | 0 |  | Práce | Běžná |  |  |  | POL1_1
|  | Dle D.1.01.4f-301 Specifikace pozice 2.29 : | [25 empty] | VV | 0
|  | 1 : | [25 empty] | VV | 0
|  | 10 |  | 10 | [23 empty] | VV | 0
75 | 75 | Nástavec kruhový na hranaté potrubí f 100/ 80 | ks | 5 |  | 0 |  | 0 |  | 0 | 21 | 0 | 0 | 0 | 0 | 0 |  | Vlastní | Indiv | 0 | 0 |  | Práce | Běžná |  |  |  | POL1_1
|  | Dle D.1.01.4f-301 Specifikace pozice 2.30 : | [25 empty] | VV | 0
|  | 1 : | [25 empty] | VV | 0
|  | 5 |  | 5 | [23 empty] | VV | 0
76 | 76 | SPIRO Potrubí f 250, 40% tvarovek, tř. těsnosti B | m | 17 |  | 0 |  | 0 |  | 0 | 21 | 0 | 0 | 0 | 0 | 0 |  | Vlastní | Indiv | 0 | 0 |  | Práce | Běžná |  |  |  | POL1_1
|  | Dle D.1.01.4f-301 Specifikace pozice 2.31 : | [25 empty] | VV | 0
|  | 1 : | [25 empty] | VV | 0
|  | 17 |  | 17 | [23 empty] | VV | 0
77 | 77 | SPIRO Potrubí f 200, 40% tvarovek, tř. těsnosti B | m | 35 |  | 0 |  | 0 |  | 0 | 21 | 0 | 0 | 0 | 0 | 0 |  | Vlastní | Indiv | 0 | 0 |  | Práce | Běžná |  |  |  | POL1_1
|  | Dle D.1.01.4f-301 Specifikace pozice 2.32 : | [25 empty] | VV | 0
|  | 1 : | [25 empty] | VV | 0
|  | 35 |  | 35 | [23 empty] | VV | 0
78 | 78 | SPIRO Potrubí f 160, 40% tvarovek, tř. těsnosti B | m | 45 |  | 0 |  | 0 |  | 0 | 21 | 0 | 0 | 0 | 0 | 0 |  | Vlastní | Indiv | 0 | 0 |  | Práce | Běžná |  |  |  | POL1_1
|  | Dle D.1.01.4f-301 Specifikace pozice 2.33 : | [25 empty] | VV | 0
|  | 1 : | [25 empty] | VV | 0
|  | 45 |  | 45 | [23 empty] | VV | 0
79 | 79 | SPIRO Potrubí f 125, 40% tvarovek, tř. těsnosti B | m | 25 |  | 0 |  | 0 |  | 0 | 21 | 0 | 0 | 0 | 0 | 0 |  | Vlastní | Indiv | 0 | 0 |  | Práce | Běžná |  |  |  | POL1_1
|  | Dle D.1.01.4f-301 Specifikace pozice 2.34 : | [25 empty] | VV | 0
|  | 1 : | [25 empty] | VV | 0
|  | 25 |  | 25 | [23 empty] | VV | 0
80 | 80 | SPIRO Potrubí f 100, 40% tvarovek, tř. těsnosti B | m | 31 |  | 0 |  | 0 |  | 0 | 21 | 0 | 0 | 0 | 0 | 0 |  | Vlastní | Indiv | 0 | 0 |  | Práce | Běžná |  |  |  | POL1_1
|  | Dle D.1.01.4f-301 Specifikace pozice 2.35 : | [25 empty] | VV | 0
|  | 1 : | [25 empty] | VV | 0
|  | 31 |  | 31 | [23 empty] | VV | 0
81 | 81 | Dveřní mřížka AL oboustranná neprůhledná 400x150 | ks | 5 |  | 0 |  | 0 |  | 0 | 21 | 0 | 0 | 0 | 0 | 0 |  | Vlastní | Indiv | 0 | 0 |  | Práce | Běžná |  |  |  | POL1_1
|  | Dle D.1.01.4f-301 Specifikace pozice 2.36 : | [25 empty] | VV | 0
|  | 1 : | [25 empty] | VV | 0
|  | 5 |  | 5 | [23 empty] | VV | 0
82 | 82 | Větrací mřížka f 100, plastová s okapničkou | ks | 2 |  | 0 |  | 0 |  | 0 | 21 | 0 | 0 | 0 | 0 | 0 |  | Vlastní | Indiv | 0 | 0 |  | Práce | Běžná |  |  |  | POL1_1
|  | Dle D.1.01.4f-301 Specifikace pozice 2.37 : | [25 empty] | VV | 0
|  | 1 : | [25 empty] | VV | 0
|  | 2 |  | 2 | [23 empty] | VV | 0
83 | 83 | Větrací mřížka f 100, plastová | ks | 2 |  | 0 |  | 0 |  | 0 | 21 | 0 | 0 | 0 | 0 | 0 |  | Vlastní | Indiv | 0 | 0 |  | Práce | Běžná |  |  |  | POL1_1
|  | Dle D.1.01.4f-301 Specifikace pozice 2.38 : | [25 empty] | VV | 0
|  | 1 : | [25 empty] | VV | 0
|  | 2 |  | 2 | [23 empty] | VV | 0
84 | 84 | Přívodní potrubí ocelové čtyřhranné sk.I, tř. těsnosti B do obvodu 5600/90% tvarovek | m | 3 |  | 0 |  | 0 |  | 0 | 21 | 0 | 0 | 0 | 0 | 0 |  | Vlastní | Indiv | 0 | 0 |  | Práce | Běžná |  |  |  | POL1_1
|  | Dle D.1.01.4f-301 Specifikace pozice 2.41 : | [25 empty] | VV | 0
|  | 1 : | [25 empty] | VV | 0
|  | 3 |  | 3 | [23 empty] | VV | 0
85 | 85 | Přívodní potrubí ocelové čtyřhranné sk.I, tř. těsnosti B do obvodu 4460/50% tvarovek | m | 10 |  | 0 |  | 0 |  | 0 | 21 | 0 | 0 | 0 | 0 | 0 |  | Vlastní | Indiv | 0 | 0 |  | Práce | Běžná |  |  |  | POL1_1
|  | Dle D.1.01.4f-301 Specifikace pozice 2.41 : | [25 empty] | VV | 0
|  | 1 : | [25 empty] | VV | 0
|  | 10 |  | 10 | [23 empty] | VV | 0
86 | 86 | Přívodní potrubí ocelové čtyřhranné sk.I, tř. těsnosti B do obvodu 2630/ 40% tvarovek | m | 77 |  | 0 |  | 0 |  | 0 | 21 | 0 | 0 | 0 | 0 | 0 |  | Vlastní | Indiv | 0 | 0 |  | Práce | Běžná |  |  |  | POL1_1
|  | Dle D.1.01.4f-301 Specifikace pozice 2.41 : | [25 empty] | VV | 0
|  | 1 : | [25 empty] | VV | 0
|  | 77 |  | 77 | [23 empty] | VV | 0
87 | 87 | Přívodní potrubí ocelové čtyřhranné sk.I, tř. těsnosti B do obvodu1890/ 40% tvarovek | m | 15 |  | 0 |  | 0 |  | 0 | 21 | 0 | 0 | 0 | 0 | 0 |  | Vlastní | Indiv | 0 | 0 |  | Práce | Běžná |  |  |  | POL1_1
|  | Dle D.1.01.4f-301 Specifikace pozice 2.41 : | [25 empty] | VV | 0
|  | 1 : | [25 empty] | VV | 0
|  | 15 |  | 15 | [23 empty] | VV | 0
88 | 88 | Přívodní potrubí ocelové čtyřhranné sk.I, tř. těsnosti B do obvodu1500/ 40% tvarovek | m | 44 |  | 0 |  | 0 |  | 0 | 21 | 0 | 0 | 0 | 0 | 0 |  | Vlastní | Indiv | 0 | 0 |  | Práce | Běžná |  |  |  | POL1_1
|  | Dle D.1.01.4f-301 Specifikace pozice 2.41 : | [25 empty] | VV | 0
|  | 1 : | [25 empty] | VV | 0
|  | 44 |  | 44 | [23 empty] | VV | 0
89 | 89 | Přívodní potrubí ocelové čtyřhranné sk.I, tř. těsnosti C do obvodu1050/ 40% tvarovek | m | 7 |  | 0 |  | 0 |  | 0 | 21 | 0 | 0 | 0 | 0 | 0 |  | Vlastní | Indiv | 0 | 0 |  | Práce | Běžná |  |  |  | POL1_1
|  | Dle D.1.01.4f-301 Specifikace pozice 2.41 : | [25 empty] | VV | 0
|  | 1 : | [25 empty] | VV | 0
|  | 7 |  | 7 | [23 empty] | VV | 0
90 | 84 | Odvodní potrubí ocelové čtyřhranné sk.I, tř. těsnosti B do obvodu 5600/80% tvarovek | m | 3 |  | 0 |  | 0 |  | 0 | 21 | 0 | 0 | 0 | 0 | 0 |  | Vlastní | Indiv | 0 | 0 |  | R-položka | Běžná |  |  |  | POL12_1
|  | Dle D.1.01.4f-301 Specifikace pozice 2.42 : | [25 empty] | VV | 0
|  | 1 : | [25 empty] | VV | 0
|  | 3 |  | 3 | [23 empty] | VV | 0
91 | 85 | Odvodní potrubí ocelové čtyřhranné sk.I, tř. těsnosti B do obvodu 4460/70% tvarovek | m | 11 |  | 0 |  | 0 |  | 0 | 21 | 0 | 0 | 0 | 0 | 0 |  | Vlastní | Indiv | 0 | 0 |  | R-položka | Běžná |  |  |  | POL12_1
|  | Dle D.1.01.4f-301 Specifikace pozice 2.42 : | [25 empty] | VV | 0
|  | 1 : | [25 empty] | VV | 0
|  | 11 |  | 11 | [23 empty] | VV | 0
92 | 86 | Odvodní potrubí ocelové čtyřhranné sk.I, tř. těsnosti B do obvodu 3500/60% tvarovek | m | 8 |  | 0 |  | 0 |  | 0 | 21 | 0 | 0 | 0 | 0 | 0 |  | Vlastní | Indiv | 0 | 0 |  | R-položka | Běžná |  |  |  | POL12_1
|  | Dle D.1.01.4f-301 Specifikace pozice 2.42 : | [25 empty] | VV | 0
|  | 1 : | [25 empty] | VV | 0
|  | 8 |  | 8 | [23 empty] | VV | 0
93 | 87 | Odvodní potrubí ocelové čtyřhranné sk.I, tř. těsnosti B do obvodu 2630/ 40% tvarovek | m | 58 |  | 0 |  | 0 |  | 0 | 21 | 0 | 0 | 0 | 0 | 0 |  | Vlastní | Indiv | 0 | 0 |  | R-položka | Běžná |  |  |  | POL12_1
|  | Dle D.1.01.4f-301 Specifikace pozice 2.42 : | [25 empty] | VV | 0
|  | 1 : | [25 empty] | VV | 0
|  | 58 |  | 58 | [23 empty] | VV | 0
94 | 88 | Odvodníí potrubí ocelové čtyřhranné sk.I, tř. těsnosti B do obvodu1890/40% tvarovek | m | 33 |  | 0 |  | 0 |  | 0 | 21 | 0 | 0 | 0 | 0 | 0 |  | Vlastní | Indiv | 0 | 0 |  | R-položka | Běžná |  |  |  | POL12_1
|  | Dle D.1.01.4f-301 Specifikace pozice 2.42 : | [25 empty] | VV | 0
|  | 1 : | [25 empty] | VV | 0
|  | 33 |  | 33 | [23 empty] | VV | 0
95 | 89 | Odvodní potrubí ocelové čtyřhranné sk.I, tř. těsnosti B do obvodu1500/ 40% tvarovek | m | 51 |  | 0 |  | 0 |  | 0 | 21 | 0 | 0 | 0 | 0 | 0 |  | Vlastní | Indiv | 0 | 0 |  | R-položka | Běžná |  |  |  | POL12_1
|  | Dle D.1.01.4f-301 Specifikace pozice 2.42 : | [25 empty] | VV | 0
|  | 1 : | [25 empty] | VV | 0
|  | 51 |  | 51 | [23 empty] | VV | 0
96 | 90 | Odvodní potrubí ocelové čtyřhranné sk.I, tř. těsnosti B do obvodu1050/ 40% tvarovek | m | 24 |  | 0 |  | 0 |  | 0 | 21 | 0 | 0 | 0 | 0 | 0 |  | Vlastní | Indiv | 0 | 0 |  | Práce | Běžná |  |  |  | POL1_1
|  | Dle D.1.01.4f-301 Specifikace pozice 2.42 : | [25 empty] | VV | 0
|  | 1 : | [25 empty] | VV | 0
|  | 24 |  | 24 | [23 empty] | VV | 0
97 | 91 | Materiál pro zhotovení závěsů, spojovací, těsnící a doplňkový | kg | 290 |  | 0 |  | 0 |  | 0 | 21 | 0 | 0 | 0 | 0 | 0 |  | Vlastní | Indiv | 0 | 0 |  | Práce | Běžná |  |  |  | POL1_1
|  | Izolace tepelné PSV | [25 empty] | POP
|  | Dle D.1.01.4f-301 Specifikace pozice 2.43 : | [25 empty] | VV | 0
|  | 1 : | [25 empty] | VV | 0
|  | 290 |  | 290 | [23 empty] | VV | 0
98 | 92 | Izolace tepelná a protihluková 40mm s povrchovou úpravou AL folií | m2 | 480 |  | 0 |  | 0 |  | 0 | 21 | 0 | 0 | 0 | 0 | 0 |  | Vlastní | Indiv | 0 | 0 |  | Práce | Běžná |  |  |  | POL1_1
|  | Dle D.1.01.4f-301 Specifikace pozice 2.44 : | [25 empty] | VV | 0
|  | 1 : | [25 empty] | VV | 0
|  | 480 |  | 480 | [23 empty] | VV | 0
99 | 93 | Iolace protipožární požární odolnost EI30 DP1 povrchová úprava | m2 | 60 |  | 0 |  | 0 |  | 0 | 21 | 0 | 0 | 0 | 0 | 0 |  | Vlastní | Indiv | 0 | 0 |  | Práce | Běžná |  |  |  | POL1_1
|  | Dle D.1.01.4f-301 Specifikace pozice 2.45 : | [25 empty] | VV | 0
|  | 1 : | [25 empty] | VV | 0
|  | 60 |  | 60 | [23 empty] | VV | 0
Díl: | _5 | 2a. Zdroj chladu zař. 2 (D + M) |  |  |  | 0 |  | 0 |  | 0 |  | 0 |  | 0 |  | 0 |  |  |  |  | 0 | [6 empty] | DIL
100 | 94 | Venkovní kondenzační jednotka invertor, Qch = 7,6 - 20,9 kW, příkon 6,7kW, 400V vč. příslušenství | kpl | 2 |  | 0 |  | 0 |  | 0 | 21 | 0 | 0 | 0 | 0 | 0 |  | Vlastní | Indiv | 0 | 0 |  | Práce | Běžná |  |  |  | POL1_1
|  | Dle D.1.01.4f-301 Specifikace pozice 2a.01 : | [25 empty] | VV | 0
|  | 1 : | [25 empty] | VV | 0
|  | 2 |  | 2 | [23 empty] | VV | 0
101 | 95 | Konzola pro osazení na zdivo,, pro zajištění stability jednotky | kpl | 2 |  | 0 |  | 0 |  | 0 | 21 | 0 | 0 | 0 | 0 | 0 |  | Vlastní | Indiv | 0 | 0 |  | Práce | Běžná |  |  |  | POL1_1
|  | Dle D.1.01.4f-301 Specifikace pozice 2a.01 : | [25 empty] | VV | 0
|  | 1 : | [25 empty] | VV | 0
|  | 2 |  | 2 | [23 empty] | VV | 0
102 | 96 | Měděné potrubí vč.chladivové izolace f 28,5 | m | 55 |  | 0 |  | 0 |  | 0 | 21 | 0 | 0 | 0 | 0 | 0 |  | Vlastní | Indiv | 0 | 0 |  | Práce | Běžná |  |  |  | POL1_1
|  | Dle D.1.01.4f-301 Specifikace pozice 2a.02 : | [25 empty] | VV | 0
|  | 1 : | [25 empty] | VV | 0
|  | 55 |  | 55 | [23 empty] | VV | 0
103 | 97 | Měděné potrubí vč.chladivové izolace f 9,5 | m | 55 |  | 0 |  | 0 |  | 0 | 21 | 0 | 0 | 0 | 0 | 0 |  | Vlastní | Indiv | 0 | 0 |  | Práce | Běžná |  |  |  | POL1_1
|  | Dle D.1.01.4f-301 Specifikace pozice 2a.02 : | [25 empty] | VV | 0
|  | 1 : | [25 empty] | VV | 0
|  | 55 |  | 55 | [23 empty] | VV | 0
104 | 98 | Kabeláž mezi zařízeními | m | 85 |  | 0 |  | 0 |  | 0 | 21 | 0 | 0 | 0 | 0 | 0 |  | Vlastní | Indiv | 0 | 0 |  | Práce | Běžná |  |  |  | POL1_1
|  | Dle D.1.01.4f-301 Specifikace pozice 2a.03 : | [25 empty] | VV | 0
|  | 1 : | [25 empty] | VV | 0
|  | 85 |  | 85 | [23 empty] | VV | 0
105 | 99 | SPIRO Potrubí f 100, 50% tvarovek | m | 4 |  | 0 |  | 0 |  | 0 | 21 | 0 | 0 | 0 | 0 | 0 |  | Vlastní | Indiv | 0 | 0 |  | Práce | Běžná |  |  |  | POL1_1
|  | Dle D.1.01.4f-301 Specifikace pozice 1a.04 : | [25 empty] | VV | 0
|  | 1 : | [25 empty] | VV | 0
|  | 4 |  | 4 | [23 empty] | VV | 0
106 | 100 | Spojovací, těsnící a doplňkový materiál | kg | 85 |  | 0 |  | 0 |  | 0 | 21 | 0 | 0 | 0 | 0 | 0 |  | Vlastní | Indiv | 0 | 0 |  | Práce | Běžná |  |  |  | POL1_1
|  | Dle D.1.01.4f-301 Specifikace pozice 2a..05 : | [25 empty] | VV | 0
|  | 1 : | [25 empty] | VV | 0
|  | 85 |  | 85 | [23 empty] | VV | 0
Díl: | _6 | 2b. Vlhčení zař. č. 2 (D + M) |  |  |  | 0 |  | 0 |  | 0 |  | 0 |  | 0 |  | 0 |  |  |  |  | 0 | [6 empty] | DIL
107 | 101 | Odporový parní vyvíječ množství páry: 40kg/h; 400V; příkon 30kW | kpl | 1 |  | 0 |  | 0 |  | 0 | 21 | 0 | 0 | 0 | 0 | 0 |  | Vlastní | Indiv | 0 | 0 |  | Práce | Běžná |  |  |  | POL1_1
|  | Dle D.1.01.4f-301 Specifikace pozice 21b.01 : | [25 empty] | VV | 0
|  | 1 : | [25 empty] | VV | 0
|  | 1 |  | 1 | [23 empty] | VV | 0
108 | 102 | Příslušenství:Kondenzační h D 12/8mm; délka 4m, - parní h D 53/42; délka 4m, - distribuční trubice | ks | 1 |  | 0 |  | 0 |  | 0 | 21 | 0 | 0 | 0 | 0 | 0 |  | Vlastní | Indiv | 0 | 0 |  | Práce | Běžná |  |  |  | POL1_1
|  | Dle D.1.01.4f-301 Specifikace pozice 2b.02 : | [25 empty] | VV | 0
|  | 1 : | [25 empty] | VV | 0
|  | 1 |  | 1 | [23 empty] | VV | 0
109 | 103 | Spojovací, těsnící a doplňkový materiál | kg | 15 |  | 0 |  | 0 |  | 0 | 21 | 0 | 0 | 0 | 0 | 0 |  | Vlastní | Indiv | 0 | 0 |  | Práce | Běžná |  |  |  | POL1_1
|  | 3a Větrání CHÚC 1 typu B | [25 empty] | POP
|  | Dle D.1.01.4f-301 Specifikace pozice 2b.03 : | [25 empty] | VV | 0
|  | 1 : | [25 empty] | VV | 0
|  | 15 |  | 15 | [23 empty] | VV | 0
110 | 104 | Potrubní axiální ventilátor f 560, 6600m3/h, 200Pa, příkon: 1,5kW, 3,3A, 400V | ks | 1 |  | 0 |  | 0 |  | 0 | 21 | 0 | 0 | 0 | 0 | 0 |  | Vlastní | Indiv | 0 | 0 |  | Práce | Běžná |  |  |  | POL1_1
|  | Dle D.1.01.4f-301 Specifikace pozice 3a.01 : | [25 empty] | VV | 0
|  | 1 : | [25 empty] | VV | 0
|  | 1 |  | 1 | [23 empty] | VV | 0
111 | 105 | Pružmá spojka f 560 | ks | 1 |  | 0 |  | 0 |  | 0 | 21 | 0 | 0 | 0 | 0 | 0 |  | Vlastní | Indiv | 0 | 0 |  | Práce | Běžná |  |  |  | POL1_1
|  | Dle D.1.01.4f-301 Specifikace pozice 3a.01 : | [25 empty] | VV | 0
|  | 1 : | [25 empty] | VV | 0
|  | 1 |  | 1 | [23 empty] | VV | 0
112 | 106 | Regulační klapka těsná 800x400 se servem | ks | 1 |  | 0 |  | 0 |  | 0 | 21 | 0 | 0 | 0 | 0 | 0 |  | Vlastní | Indiv | 0 | 0 |  | Práce | Běžná |  |  |  | POL1_1
|  | Dle D.1.01.4f-301 Specifikace pozice 3a.02 : | [25 empty] | VV | 0
|  | 1 : | [25 empty] | VV | 0
|  | 1 |  | 1 | [23 empty] | VV | 0
113 | 107 | Servopohon 230V, 4Nm | ks | 1 |  | 0 |  | 0 |  | 0 | 21 | 0 | 0 | 0 | 0 | 0 |  | Vlastní | Indiv | 0 | 0 |  | Práce | Běžná |  |  |  | POL1_1
|  | Dle D.1.01.4f-301 Specifikace pozice 3a.02 : | [25 empty] | VV | 0
|  | 1 : | [25 empty] | VV | 0
|  | 1 |  | 1 | [23 empty] | VV | 0
114 | 108 | Stříška nad servopohon | ks | 1 |  | 0 |  | 0 |  | 0 | 21 | 0 | 0 | 0 | 0 | 0 |  | Vlastní | Indiv | 0 | 0 |  | Práce | Běžná |  |  |  | POL1_1
|  | Dle D.1.01.4f-301 Specifikace pozice 3a.02 : | [25 empty] | VV | 0
|  | 1 : | [25 empty] | VV | 0
|  | 1 |  | 1 | [23 empty] | VV | 0
115 | 109 | Šikmý výfukový nástavec s mřížkou f 560 | ks | 1 |  | 0 |  | 0 |  | 0 | 21 | 0 | 0 | 0 | 0 | 0 |  | Vlastní | Indiv | 0 | 0 |  | Práce | Běžná |  |  |  | POL1_1
|  | Dle D.1.01.4f-301 Specifikace pozice 3a.03 : | [25 empty] | VV | 0
|  | 1 : | [25 empty] | VV | 0
|  | 1 |  | 1 | [23 empty] | VV | 0
116 | 110 | Vyústka přívodní dvouřadá 725x225 s regulací R1 | ks | 4 |  | 0 |  | 0 |  | 0 | 21 | 0 | 0 | 0 | 0 | 0 |  | Vlastní | Indiv | 0 | 0 |  | Práce | Běžná |  |  |  | POL1_1
|  | Dle D.1.01.4f-301 Specifikace pozice 3a.04 : | [25 empty] | VV | 0
|  | 1 : | [25 empty] | VV | 0
|  | 4 |  | 4 | [23 empty] | VV | 0
117 | 111 | Potrubí ocelové čtyřhranné sk.I, tř. těsnosti B do obvodu 2630/ 50% tvarovek | m | 25 |  | 0 |  | 0 |  | 0 | 21 | 0 | 0 | 0 | 0 | 0 |  | Vlastní | Indiv | 0 | 0 |  | Práce | Běžná |  |  |  | POL1_1
|  | Dle D.1.01.4f-301 Specifikace pozice 3a.05 : | [25 empty] | VV | 0
|  | 1 : | [25 empty] | VV | 0
|  | 25 |  | 25 | [23 empty] | VV | 0
118 | 112 | Potrubí ocelové čtyřhranné sk.I, tř. těsnosti B do obvodu1890/ 40% tvarovek | m | 2 |  | 0 |  | 0 |  | 0 | 21 | 0 | 0 | 0 | 0 | 0 |  | Vlastní | Indiv | 0 | 0 |  | Práce | Běžná |  |  |  | POL1_1
|  | 3b Větrání CHÚC 2 typu B | [25 empty] | POP
|  | Dle D.1.01.4f-301 Specifikace pozice 3a.05 : | [25 empty] | VV | 0
|  | 1 : | [25 empty] | VV | 0
|  | 2 |  | 2 | [23 empty] | VV | 0
119 | 113 | Potrubní axiální ventilátor f 560, 5800m3/h, 215Pa, příkon: 1,5kW, 3,3A, 400V | ks | 1 |  | 0 |  | 0 |  | 0 | 21 | 0 | 0 | 0 | 0 | 0 |  | Vlastní | Indiv | 0 | 0 |  | Práce | Běžná |  |  |  | POL1_1
|  | Dle D.1.01.4f-301 Specifikace pozice 3b.01 : | [25 empty] | VV | 0
|  | 1 : | [25 empty] | VV | 0
|  | 1 |  | 1 | [23 empty] | VV | 0
120 | 114 | Pružmá spojka f 560 | ks | 1 |  | 0 |  | 0 |  | 0 | 21 | 0 | 0 | 0 | 0 | 0 |  | Vlastní | Indiv | 0 | 0 |  | Práce | Běžná |  |  |  | POL1_1
|  | Dle D.1.01.4f-301 Specifikace pozice 3b.01 : | [25 empty] | VV | 0
|  | 1 : | [25 empty] | VV | 0
|  | 1 |  | 1 | [23 empty] | VV | 0
121 | 114 | Potrubní axiální ventilátor f 500, 33000m3/h, 200Pa, příkon: 0,75kW, 1,6A, 400V | ks | 1 |  | 0 |  | 0 |  | 0 | 21 | 0 | 0 | 0 | 0 | 0 |  | Vlastní | Indiv | 0 | 0 |  | R-položka | Běžná |  |  |  | POL12_1
|  | Dle D.1.01.4f-301 Specifikace pozice 3b.02 : | [25 empty] | VV | 0
|  | 1 : | [25 empty] | VV | 0
|  | 1 |  | 1 | [23 empty] | VV | 0
122 | 115 | Pružmá spojka f 500 | ks | 1 |  | 0 |  | 0 |  | 0 | 21 | 0 | 0 | 0 | 0 | 0 |  | Vlastní | Indiv | 0 | 0 |  | Práce | Běžná |  |  |  | POL1_1
|  | Dle D.1.01.4f-301 Specifikace pozice 3b.02 : | [25 empty] | VV | 0
|  | 1 : | [25 empty] | VV | 0
|  | 1 |  | 1 | [23 empty] | VV | 0
123 | 116 | Regulační klapka těsná 500x280 se servem | ks | 1 |  | 0 |  | 0 |  | 0 | 21 | 0 | 0 | 0 | 0 | 0 |  | Vlastní | Indiv | 0 | 0 |  | Práce | Běžná |  |  |  | POL1_1
|  | Dle D.1.01.4f-301 Specifikace pozice 3b.03 : | [25 empty] | VV | 0
|  | 1 : | [25 empty] | VV | 0
|  | 1 |  | 1 | [23 empty] | VV | 0
124 | 117 | Servopohon 230V, 4Nm | ks | 1 |  | 0 |  | 0 |  | 0 | 21 | 0 | 0 | 0 | 0 | 0 |  | Vlastní | Indiv | 0 | 0 |  | Práce | Běžná |  |  |  | POL1_1
|  | Dle D.1.01.4f-301 Specifikace pozice 3a.03 : | [25 empty] | VV | 0
|  | 1 : | [25 empty] | VV | 0
|  | 1 |  | 1 | [23 empty] | VV | 0
125 | 118 | Regulační klapka těsná 450x280 se servem | ks | 1 |  | 0 |  | 0 |  | 0 | 21 | 0 | 0 | 0 | 0 | 0 |  | Vlastní | Indiv | 0 | 0 |  | Práce | Běžná |  |  |  | POL1_1
|  | Dle D.1.01.4f-301 Specifikace pozice 3b.05 : | [25 empty] | VV | 0
|  | 1 : | [25 empty] | VV | 0
|  | 1 |  | 1 | [23 empty] | VV | 0
126 | 119 | Servopohon 230V, 4Nm | ks | 1 |  | 0 |  | 0 |  | 0 | 21 | 0 | 0 | 0 | 0 | 0 |  | Vlastní | Indiv | 0 | 0 |  | Práce | Běžná |  |  |  | POL1_1
|  | Dle D.1.01.4f-301 Specifikace pozice 3b.05 : | [25 empty] | VV | 0
|  | 1 : | [25 empty] | VV | 0
|  | 1 |  | 1 | [23 empty] | VV | 0
127 | 120 | Regulační klapka těsná 500x200 se servem | ks | 1 |  | 0 |  | 0 |  | 0 | 21 | 0 | 0 | 0 | 0 | 0 |  | Vlastní | Indiv | 0 | 0 |  | Práce | Běžná |  |  |  | POL1_1
|  | Dle D.1.01.4f-301 Specifikace pozice 3b.06 : | [25 empty] | VV | 0
|  | 1 : | [25 empty] | VV | 0
|  | 1 |  | 1 | [23 empty] | VV | 0
128 | 121 | Servopohon 230V, 4Nm | ks | 1 |  | 0 |  | 0 |  | 0 | 21 | 0 | 0 | 0 | 0 | 0 |  | Vlastní | Indiv | 0 | 0 |  | Práce | Běžná |  |  |  | POL1_1
|  | Dle D.1.01.4f-301 Specifikace pozice 3b.06 : | [25 empty] | VV | 0
|  | 1 : | [25 empty] | VV | 0
|  | 1 |  | 1 | [23 empty] | VV | 0
129 | 122 | Šikmý výfukový nástavec s mřížkou f 560 | ks | 1 |  | 0 |  | 0 |  | 0 | 21 | 0 | 0 | 0 | 0 | 0 |  | Vlastní | Indiv | 0 | 0 |  | Práce | Běžná |  |  |  | POL1_1
|  | Dle D.1.01.4f-301 Specifikace pozice 3b.07 : | [25 empty] | VV | 0
|  | 1 : | [25 empty] | VV | 0
|  | 1 |  | 1 | [23 empty] | VV | 0
130 | 123 | Šikmý výfukový nástavec s mřížkou f 500 | ks | 1 |  | 0 |  | 0 |  | 0 | 21 | 0 | 0 | 0 | 0 | 0 |  | Vlastní | Indiv | 0 | 0 |  | Práce | Běžná |  |  |  | POL1_1
|  | Dle D.1.01.4f-301 Specifikace pozice 3b.08 : | [25 empty] | VV | 0
|  | 1 : | [25 empty] | VV | 0
|  | 1 |  | 1 | [23 empty] | VV | 0
131 | 124 | Výusť přívodní/ odvodní s instalační krabicí 600x600 s horizontálním vstupem 500x280 | ks | 1 |  | 0 |  | 0 |  | 0 | 21 | 0 | 0 | 0 | 0 | 0 |  | Vlastní | Indiv | 0 | 0 |  | Práce | Běžná |  |  |  | POL1_1
|  | Dle D.1.01.4f-301 Specifikace pozice 3b.09 : | [25 empty] | VV | 0
|  | 1 : | [25 empty] | VV | 0
|  | 1 |  | 1 | [23 empty] | VV | 0
132 | 125 | Výusť přívodní/ odvodní s instalační krabicí 600x600 s horizontálním vstupem450x280 | ks | 1 |  | 0 |  | 0 |  | 0 | 21 | 0 | 0 | 0 | 0 | 0 |  | Vlastní | Indiv | 0 | 0 |  | Práce | Běžná |  |  |  | POL1_1
|  | Dle D.1.01.4f-301 Specifikace pozice 3b.10 : | [25 empty] | VV | 0
|  | 1 : | [25 empty] | VV | 0
|  | 1 |  | 1 | [23 empty] | VV | 0
133 | 126 | Výusť přívodní/ odvodní s instalační krabicí 600x600 s horizontálním vstupem 500x200 | ks | 1 |  | 0 |  | 0 |  | 0 | 21 | 0 | 0 | 0 | 0 | 0 |  | Vlastní | Indiv | 0 | 0 |  | Práce | Běžná |  |  |  | POL1_1
|  | Dle D.1.01.4f-301 Specifikace pozice 3b.11 : | [25 empty] | VV | 0
|  | 1 : | [25 empty] | VV | 0
|  | 1 |  | 1 | [23 empty] | VV | 0
134 | 127 | Potrubí ocelové čtyřhranné sk.I, tř. těsnosti B do obvodu 2630/ 50% tvarovek | m | 28 |  | 0 |  | 0 |  | 0 | 21 | 0 | 0 | 0 | 0 | 0 |  | Vlastní | Indiv | 0 | 0 |  | Práce | Běžná |  |  |  | POL1_1
|  | Dle D.1.01.4f-301 Specifikace pozice 3b.12 : | [25 empty] | VV | 0
|  | 1 : | [25 empty] | VV | 0
|  | 28 |  | 28 | [23 empty] | VV | 0
135 | 128 | Potrubí ocelové čtyřhranné sk.I, tř. těsnosti B do obvodu1890/ 40% tvarovek | m | 2 |  | 0 |  | 0 |  | 0 | 21 | 0 | 0 | 0 | 0 | 0 |  | Vlastní | Indiv | 0 | 0 |  | Práce | Běžná |  |  |  | POL1_1
|  | 3c Větrání předsíně PO | [25 empty] | POP
|  | Dle D.1.01.4f-301 Specifikace pozice 3b.12 : | [25 empty] | VV | 0
|  | 1 : | [25 empty] | VV | 0
|  | 2 |  | 2 | [23 empty] | VV | 0
136 | 129 | Potrubní diagonální ventilátor f 355, 2000m3/h při 225Pa, 410W, 230V, 1,7A | ks | 1 |  | 0 |  | 0 |  | 0 | 21 | 0 | 0 | 0 | 0 | 0 |  | Vlastní | Indiv | 0 | 0 |  | Práce | Běžná |  |  |  | POL1_1
|  | Dle D.1.01.4f-301 Specifikace pozice 3c.01 : | [25 empty] | VV | 0
|  | 1 : | [25 empty] | VV | 0
|  | 1 |  | 1 | [23 empty] | VV | 0
137 | 130 | Přetlaková klapka s přesným nastavením tlaku 400x450 do potrubí, 2000m3/h, přetlak 25 až 60 Pa | ks | 1 |  | 0 |  | 0 |  | 0 | 21 | 0 | 0 | 0 | 0 | 0 |  | Vlastní | Indiv | 0 | 0 |  | Práce | Běžná |  |  |  | POL1_1
|  | Dle D.1.01.4f-301 Specifikace pozice 3c.02 : | [25 empty] | VV | 0
|  | 1 : | [25 empty] | VV | 0
|  | 1 |  | 1 | [23 empty] | VV | 0
138 | 131 | Regulační klapka těsná 450x400 se servem | ks | 1 |  | 0 |  | 0 |  | 0 | 21 | 0 | 0 | 0 | 0 | 0 |  | Vlastní | Indiv | 0 | 0 |  | Práce | Běžná |  |  |  | POL1_1
|  | Dle D.1.01.4f-301 Specifikace pozice 3c.03 : | [25 empty] | VV | 0
|  | 1 : | [25 empty] | VV | 0
|  | 1 |  | 1 | [23 empty] | VV | 0
139 | 132 | Servopohon 230V, 4Nm | ks | 1 |  | 0 |  | 0 |  | 0 | 21 | 0 | 0 | 0 | 0 | 0 |  | Vlastní | Indiv | 0 | 0 |  | Práce | Běžná |  |  |  | POL1_1
|  | Dle D.1.01.4f-301 Specifikace pozice 3c.03 : | [25 empty] | VV | 0
|  | 1 : | [25 empty] | VV | 0
|  | 1 |  | 1 | [23 empty] | VV | 0
140 | 133 | Regulační klapka těsná 355x250 se servem | ks | 1 |  | 0 |  | 0 |  | 0 | 21 | 0 | 0 | 0 | 0 | 0 |  | Vlastní | Indiv | 0 | 0 |  | Práce | Běžná |  |  |  | POL1_1
|  | Dle D.1.01.4f-301 Specifikace pozice 3c.04 : | [25 empty] | VV | 0
|  | 1 : | [25 empty] | VV | 0
|  | 1 |  | 1 | [23 empty] | VV | 0
141 | 134 | Servopohon 230V, 4Nm | ks | 1 |  | 0 |  | 0 |  | 0 | 21 | 0 | 0 | 0 | 0 | 0 |  | Vlastní | Indiv | 0 | 0 |  | Práce | Běžná |  |  |  | POL1_1
|  | Dle D.1.01.4f-301 Specifikace pozice 3c.04 : | [25 empty] | VV | 0
|  | 1 : | [25 empty] | VV | 0
|  | 1 |  | 1 | [23 empty] | VV | 0
142 | 135 | Regulační klapka 400x250 ruční | ks | 1 |  | 0 |  | 0 |  | 0 | 21 | 0 | 0 | 0 | 0 | 0 |  | Vlastní | Indiv | 0 | 0 |  | Práce | Běžná |  |  |  | POL1_1
|  | Dle D.1.01.4f-301 Specifikace pozice 3c.05 : | [25 empty] | VV | 0
|  | 1 : | [25 empty] | VV | 0
|  | 1 |  | 1 | [23 empty] | VV | 0
143 | 136 | Výusť přívodní/ odvodní s instalační krabicí 600x600 s horizontálním vstupem f 355 | ks | 1 |  | 0 |  | 0 |  | 0 | 21 | 0 | 0 | 0 | 0 | 0 |  | Vlastní | Indiv | 0 | 0 |  | Práce | Běžná |  |  |  | POL1_1
|  | Dle D.1.01.4f-301 Specifikace pozice 3c.07 : | [25 empty] | VV | 0
|  | 1 : | [25 empty] | VV | 0
|  | 1 |  | 1 | [23 empty] | VV | 0
144 | 137 | Výusť přívodní/ odvodní s instalační krabicí 600x600 s horizontálním vstupem f 355 | ks | 1 |  | 0 |  | 0 |  | 0 | 21 | 0 | 0 | 0 | 0 | 0 |  | Vlastní | Indiv | 0 | 0 |  | Práce | Běžná |  |  |  | POL1_1
|  | Dle D.1.01.4f-301 Specifikace pozice 3c.07 : | [25 empty] | VV | 0
|  | 1 : | [25 empty] | VV | 0
|  | 1 |  | 1 | [23 empty] | VV | 0
145 | 138 | Šikmý výfukový nástavec s mřížkou 400x400 | ks | 2 |  | 0 |  | 0 |  | 0 | 21 | 0 | 0 | 0 | 0 | 0 |  | Vlastní | Indiv | 0 | 0 |  | Práce | Běžná |  |  |  | POL1_1
|  | Dle D.1.01.4f-301 Specifikace pozice 3c.08 : | [25 empty] | VV | 0
|  | 1 : | [25 empty] | VV | 0
|  | 2 |  | 2 | [23 empty] | VV | 0
146 | 139 | Zvukoltumicí hadice velmi odolná f 355 | m | 5 |  | 0 |  | 0 |  | 0 | 21 | 0 | 0 | 0 | 0 | 0 |  | Vlastní | Indiv | 0 | 0 |  | Práce | Běžná |  |  |  | POL1_1
|  | Dle D.1.01.4f-301 Specifikace pozice 3c.09 : | [25 empty] | VV | 0
|  | 1 : | [25 empty] | VV | 0
|  | 5 |  | 5 | [23 empty] | VV | 0
147 | 140 | Potrubí ocelové čtyřhranné sk.I, tř. těsnosti B do obvodu1890/ 50% tvarovek | m | 10 |  | 0 |  | 0 |  | 0 | 21 | 0 | 0 | 0 | 0 | 0 |  | Vlastní | Indiv | 0 | 0 |  | Práce | Běžná |  |  |  | POL1_1
|  | Dle D.1.01.4f-301 Specifikace pozice 3c.10 : | [25 empty] | VV | 0
|  | 1 : | [25 empty] | VV | 0
|  | 10 |  | 10 | [23 empty] | VV | 0
148 | 141 | Potrubí ocelové čtyřhranné sk.I, tř. těsnosti B do obvodu1500/ 40% tvarovek | m | 29 |  | 0 |  | 0 |  | 0 | 21 | 0 | 0 | 0 | 0 | 0 |  | Vlastní | Indiv | 0 | 0 |  | Práce | Běžná |  |  |  | POL1_1
|  | Dle D.1.01.4f-301 Specifikace pozice 3c.10 : | [25 empty] | VV | 0
|  | 1 : | [25 empty] | VV | 0
|  | 29 |  | 29 | [23 empty] | VV | 0
149 | 142 | Materiál pro zhotovení závěsů, spojovací, těsnící a doplňkový | kg | 115 |  | 0 |  | 0 |  | 0 | 21 | 0 | 0 | 0 | 0 | 0 |  | Vlastní | Indiv | 0 | 0 |  | Práce | Běžná |  |  |  | POL1_1
|  | Izolace tepelné PSV | [25 empty] | POP
|  | Dle D.1.01.4f-301 Specifikace pozice 3c.11 : | [25 empty] | VV | 0
|  | 1 : | [25 empty] | VV | 0
|  | 115 |  | 115 | [23 empty] | VV | 0
150 | 143 | Izolace tepelná a protihluková 100mm s povrchovou úpravou AL folií | m2 | 30 |  | 0 |  | 0 |  | 0 | 21 | 0 | 0 | 0 | 0 | 0 |  | Vlastní | Indiv | 0 | 0 |  | Práce | Běžná |  |  |  | POL1_1
|  | Dle D.1.01.4f-301 Specifikace pozice 2.44 : | [25 empty] | VV | 0
|  | 1 : | [25 empty] | VV | 0
|  | 30 |  | 30 | [23 empty] | VV | 0
Díl: | _7 | 4. Větrání šaten v budově A2, A3 (D + M) |  |  |  | 0 |  | 0 |  | 0 |  | 0 |  | 0 |  | 0 |  |  |  |  | 0 | [6 empty] | DIL
151 | 144 | Potrubní diagonální ventilátor f 160, 250m3/h při 175Pa, 60W, 230V s nastavitelným doběhem | ks | 2 |  | 0 |  | 0 |  | 0 | 21 | 0 | 0 | 0 | 0 | 0 |  | Vlastní | Indiv | 0 | 0 |  | Práce | Běžná |  |  |  | POL1_1
|  | Dle D.1.01.4f-301 Specifikace pozice 4.01 : | [25 empty] | VV | 0
|  | 1 : | [25 empty] | VV | 0
|  | 2 |  | 2 | [23 empty] | VV | 0
152 | 145 | Žaluziová klapka f 160 | ks | 2 |  | 0 |  | 0 |  | 0 | 21 | 0 | 0 | 0 | 0 | 0 |  | Vlastní | Indiv | 0 | 0 |  | Práce | Běžná |  |  |  | POL1_1
|  | Dle D.1.01.4f-301 Specifikace pozice 4.02 : | [25 empty] | VV | 0
|  | 1 : | [25 empty] | VV | 0
|  | 2 |  | 2 | [23 empty] | VV | 0
153 | 146 | Talířový ventil kovový odvodní f 160 vč zděře | ks | 2 |  | 0 |  | 0 |  | 0 | 21 | 0 | 0 | 0 | 0 | 0 |  | Vlastní | Indiv | 0 | 0 |  | Práce | Běžná |  |  |  | POL1_1
|  | Dle D.1.01.4f-301 Specifikace pozice 4.03 : | [25 empty] | VV | 0
|  | 1 : | [25 empty] | VV | 0
|  | 2 |  | 2 | [23 empty] | VV | 0
154 | 147 | Talířový ventil kovový odvodní f 125 vč zděře | ks | 2 |  | 0 |  | 0 |  | 0 | 21 | 0 | 0 | 0 | 0 | 0 |  | Vlastní | Indiv | 0 | 0 |  | Práce | Běžná |  |  |  | POL1_1
|  | Dle D.1.01.4f-301 Specifikace pozice 4.04 : | [25 empty] | VV | 0
|  | 1 : | [25 empty] | VV | 0
|  | 2 |  | 2 | [23 empty] | VV | 0
155 | 147 | Talířový ventil kovový odvodní f 100 vč zděře | ks | 2 |  | 0 |  | 0 |  | 0 | 21 | 0 | 0 | 0 | 0 | 0 |  | Vlastní | Indiv | 0 | 0 |  | R-položka | Běžná |  |  |  | POL12_1
|  | Dle D.1.01.4f-301 Specifikace pozice 4.05 : | [25 empty] | VV | 0
|  | 1 : | [25 empty] | VV | 0
|  | 2 |  | 2 | [23 empty] | VV | 0
156 | 148 | Zvukoltumicí hadice velmi odolná f 160 | m | 10 |  | 0 |  | 0 |  | 0 | 21 | 0 | 0 | 0 | 0 | 0 |  | Vlastní | Indiv | 0 | 0 |  | Práce | Běžná |  |  |  | POL1_1
|  | Dle D.1.01.4f-301 Specifikace pozice 4.06 : | [25 empty] | VV | 0
|  | 1 : | [25 empty] | VV | 0
|  | 10 |  | 10 | [23 empty] | VV | 0
157 | 149 | SPIRO Potrubí f 160, 40% tvarovek, tř. těsnosti B | m | 21 |  | 0 |  | 0 |  | 0 | 21 | 0 | 0 | 0 | 0 | 0 |  | Vlastní | Indiv | 0 | 0 |  | Práce | Běžná |  |  |  | POL1_1
|  | Dle D.1.01.4f-301 Specifikace pozice 4.07 : | [25 empty] | VV | 0
|  | 1 : | [25 empty] | VV | 0
|  | 21 |  | 21 | [23 empty] | VV | 0
158 | 150 | SPIRO Potrubí f 125, 40% tvarovek, tř. těsnosti B | m | 25 |  | 0 |  | 0 |  | 0 | 21 | 0 | 0 | 0 | 0 | 0 |  | Vlastní | Indiv | 0 | 0 |  | Práce | Běžná |  |  |  | POL1_1
|  | Dle D.1.01.4f-301 Specifikace pozice 4.08 : | [25 empty] | VV | 0
|  | 1 : | [25 empty] | VV | 0
|  | 25 |  | 25 | [23 empty] | VV | 0
159 | 151 | Materiál pro zhotovení závěsů, spojovací, těsnící a doplňkový | kg | 30 |  | 0 |  | 0 |  | 0 | 21 | 0 | 0 | 0 | 0 | 0 |  | Vlastní | Indiv | 0 | 0 |  | Práce | Běžná |  |  |  | POL1_1
|  | Dle D.1.01.4f-301 Specifikace pozice 4.09 : | [25 empty] | VV | 0
|  | 1 : | [25 empty] | VV | 0
|  | 30 |  | 30 | [23 empty] | VV | 0
Díl: | _8 | 5. Chlazení VRV (D + M) |  |  |  | 0 |  | 0 |  | 0 |  | 0 |  | 0 |  | 0 |  |  |  |  | 0 | [6 empty] | DIL
160 | 152 | Venkovní kondenzační jednotka, Qch=28 kW (ti27°C/ te35°C), Qt= 31kW ( ti20°C/ te7°C) 400V,8,3kW | ks | 1 |  | 0 |  | 0 |  | 0 | 21 | 0 | 0 | 0 | 0 | 0 |  | Vlastní | Indiv | 0 | 0 |  | Práce | Běžná |  |  |  | POL1_1
|  | Dle D.1.01.4f-301 Specifikace pozice 5.01 : | [25 empty] | VV | 0
|  | 1 : | [25 empty] | VV | 0
|  | 1 |  | 1 | [23 empty] | VV | 0
161 | 153 | Konzola pro osazení na zdivo,, pro zajištění stability jednotky | kpl | 1 |  | 0 |  | 0 |  | 0 | 21 | 0 | 0 | 0 | 0 | 0 |  | Vlastní | Indiv | 0 | 0 |  | Práce | Běžná |  |  |  | POL1_1
|  | Dle D.1.01.4f-301 Specifikace pozice 5.01 : | [25 empty] | VV | 0
|  | 1 : | [25 empty] | VV | 0
|  | 1 |  | 1 | [23 empty] | VV | 0
162 | 154 | Vnitřní kazetová jednotka do podhledu 4 výfuky, 230V, 40W. Jmenovitý výkon Qch=3,6kW | ks | 4 |  | 0 |  | 0 |  | 0 | 21 | 0 | 0 | 0 | 0 | 0 |  | Vlastní | Indiv | 0 | 0 |  | Práce | Běžná |  |  |  | POL1_1
|  | Dle D.1.01.4f-301 Specifikace pozice 5.02 : | [25 empty] | VV | 0
|  | 1 : | [25 empty] | VV | 0
|  | 4 |  | 4 | [23 empty] | VV | 0
163 | 155 | Infra ovladač | ks | 4 |  | 0 |  | 0 |  | 0 | 21 | 0 | 0 | 0 | 0 | 0 |  | Vlastní | Indiv | 0 | 0 |  | Práce | Běžná |  |  |  | POL1_1
|  | Dle D.1.01.4f-301 Specifikace pozice 5.02 : | [25 empty] | VV | 0
|  | 1 : | [25 empty] | VV | 0
|  | 4 |  | 4 | [23 empty] | VV | 0
164 | 157 | Vnitřní nástěnná jednotka, 230V, 30W. Jmenovitý výkon Qch=2,8kW | ks | 2 |  | 0 |  | 0 |  | 0 | 21 | 0 | 0 | 0 | 0 | 0 |  | Vlastní | Indiv | 0 | 0 |  | Práce | Běžná |  |  |  | POL1_1
|  | Dle D.1.01.4f-301 Specifikace pozice 5.03 : | [25 empty] | VV | 0
|  | 1 : | [25 empty] | VV | 0
|  | 2 |  | 2 | [23 empty] | VV | 0
165 | 158 | Infra ovladač | ks | 2 |  | 0 |  | 0 |  | 0 | 21 | 0 | 0 | 0 | 0 | 0 |  | Vlastní | Indiv | 0 | 0 |  | Práce | Běžná |  |  |  | POL1_1
|  | Dle D.1.01.4f-301 Specifikace pozice 5.03 : | [25 empty] | VV | 0
|  | 1 : | [25 empty] | VV | 0
|  | 2 |  | 2 | [23 empty] | VV | 0
166 | 159 | Vnitřní nástěnná jednotka, 230V, 30W. Jmenovitý výkon Qch=2,8kW | ks | 3 |  | 0 |  | 0 |  | 0 | 21 | 0 | 0 | 0 | 0 | 0 |  | Vlastní | Indiv | 0 | 0 |  | Práce | Běžná |  |  |  | POL1_1
|  | Dle D.1.01.4f-301 Specifikace pozice 5.04 : | [25 empty] | VV | 0
|  | 1 : | [25 empty] | VV | 0
|  | 3 |  | 3 | [23 empty] | VV | 0
167 | 160 | Infra ovladač | ks | 3 |  | 0 |  | 0 |  | 0 | 21 | 0 | 0 | 0 | 0 | 0 |  | Vlastní | Indiv | 0 | 0 |  | Práce | Běžná |  |  |  | POL1_1
|  | Dle D.1.01.4f-301 Specifikace pozice 5.04 : | [25 empty] | VV | 0
|  | 1 : | [25 empty] | VV | 0
|  | 3 |  | 3 | [23 empty] | VV | 0
168 | 161 | Vnitřní nástěnná jednotka, 230V, 30W. Jmenovitý výkon Qch=2,8kW | ks | 4 |  | 0 |  | 0 |  | 0 | 21 | 0 | 0 | 0 | 0 | 0 |  | Vlastní | Indiv | 0 | 0 |  | Práce | Běžná |  |  |  | POL1_1
|  | Dle D.1.01.4f-301 Specifikace pozice 5.05 : | [25 empty] | VV | 0
|  | 1 : | [25 empty] | VV | 0
|  | 4 |  | 4 | [23 empty] | VV | 0
169 | 162 | Infra ovladač | ks | 4 |  | 0 |  | 0 |  | 0 | 21 | 0 | 0 | 0 | 0 | 0 |  | Vlastní | Indiv | 0 | 0 |  | Práce | Běžná |  |  |  | POL1_1
|  | Dle D.1.01.4f-301 Specifikace pozice 5.05 : | [25 empty] | VV | 0
|  | 1 : | [25 empty] | VV | 0
|  | 4 |  | 4 | [23 empty] | VV | 0
170 | 163 | Adaptér pro monitoring jednotek a systému nadřazeným systémem MaR | ks | 1 |  | 0 |  | 0 |  | 0 | 21 | 0 | 0 | 0 | 0 | 0 |  | Vlastní | Indiv | 0 | 0 |  | Práce | Běžná |  |  |  | POL1_1
|  | Dle D.1.01.4f-301 Specifikace pozice 5.06 : | [25 empty] | VV | 0
|  | 1 : | [25 empty] | VV | 0
|  | 1 |  | 1 | [23 empty] | VV | 0
171 | 164 | Měděné potrubí vč.chladivové izolace f 22,2 | m | 12 |  | 0 |  | 0 |  | 0 | 21 | 0 | 0 | 0 | 0 | 0 |  | Vlastní | Indiv | 0 | 0 |  | Práce | Běžná |  |  |  | POL1_1
|  | Dle D.1.01.4f-301 Specifikace pozice 5.07 : | [25 empty] | VV | 0
|  | 1 : | [25 empty] | VV | 0
|  | 12 |  | 12 | [23 empty] | VV | 0
172 | 165 | Měděné potrubí vč.chladivové izolace f 19,1 | m | 12 |  | 0 |  | 0 |  | 0 | 21 | 0 | 0 | 0 | 0 | 0 |  | Vlastní | Indiv | 0 | 0 |  | Práce | Běžná |  |  |  | POL1_1
|  | Dle D.1.01.4f-301 Specifikace pozice 5.07 : | [25 empty] | VV | 0
|  | 1 : | [25 empty] | VV | 0
|  | 12 |  | 12 | [23 empty] | VV | 0
173 | 166 | Měděné potrubí vč.chladivové izolace f 15,9 | m | 34 |  | 0 |  | 0 |  | 0 | 21 | 0 | 0 | 0 | 0 | 0 |  | Vlastní | Indiv | 0 | 0 |  | Práce | Běžná |  |  |  | POL1_1
|  | Dle D.1.01.4f-301 Specifikace pozice 5.07 : | [25 empty] | VV | 0
|  | 1 : | [25 empty] | VV | 0
|  | 34 |  | 34 | [23 empty] | VV | 0
174 | 167 | Měděné potrubí vč.chladivové izolace f 12,7 | m | 52 |  | 0 |  | 0 |  | 0 | 21 | 0 | 0 | 0 | 0 | 0 |  | Vlastní | Indiv | 0 | 0 |  | Práce | Běžná |  |  |  | POL1_1
|  | Dle D.1.01.4f-301 Specifikace pozice 5.07 : | [25 empty] | VV | 0
|  | 1 : | [25 empty] | VV | 0
|  | 52 |  | 52 | [23 empty] | VV | 0
175 | 168 | Měděné potrubí vč.chladivové izolace f 9,5 | m | 51 |  | 0 |  | 0 |  | 0 | 21 | 0 | 0 | 0 | 0 | 0 |  | Vlastní | Indiv | 0 | 0 |  | Práce | Běžná |  |  |  | POL1_1
|  | Dle D.1.01.4f-301 Specifikace pozice 5.07 : | [25 empty] | VV | 0
|  | 1 : | [25 empty] | VV | 0
|  | 51 |  | 51 | [23 empty] | VV | 0
176 | 169 | Měděné potrubí vč.chladivové izolace f 6,4 | m | 52 |  | 0 |  | 0 |  | 0 | 21 | 0 | 0 | 0 | 0 | 0 |  | Vlastní | Indiv | 0 | 0 |  | Práce | Běžná |  |  |  | POL1_1
|  | Dle D.1.01.4f-301 Specifikace pozice 5.07 : | [25 empty] | VV | 0
|  | 1 : | [25 empty] | VV | 0
|  | 52 |  | 52 | [23 empty] | VV | 0
177 | 170 | Doplnění hladiva R 410A | kg | 4 |  | 0 |  | 0 |  | 0 | 21 | 0 | 0 | 0 | 0 | 0 |  | Vlastní | Indiv | 0 | 0 |  | Práce | Běžná |  |  |  | POL1_1
|  | Dle D.1.01.4f-301 Specifikace pozice 5.08 : | [25 empty] | VV | 0
|  | 1 : | [25 empty] | VV | 0
|  | 4 |  | 4 | [23 empty] | VV | 0
178 | 171 | Speciální odbočka měděného potrubí pro chladící výkon nad 20kW | ks | 2 |  | 0 |  | 0 |  | 0 | 21 | 0 | 0 | 0 | 0 | 0 |  | Vlastní | Indiv | 0 | 0 |  | Práce | Běžná |  |  |  | POL1_1
|  | Dle D.1.01.4f-301 Specifikace pozice 5.09 : | [25 empty] | VV | 0
|  | 1 : | [25 empty] | VV | 0
|  | 2 |  | 2 | [23 empty] | VV | 0
179 | 172 | Speciální odbočka měděného potrubí pro chladící výkon dod 20kW | ks | 10 |  | 0 |  | 0 |  | 0 | 21 | 0 | 0 | 0 | 0 | 0 |  | Vlastní | Indiv | 0 | 0 |  | Práce | Běžná |  |  |  | POL1_1
|  | Dle D.1.01.4f-301 Specifikace pozice 5.10 : | [25 empty] | VV | 0
|  | 1 : | [25 empty] | VV | 0
|  | 10 |  | 10 | [23 empty] | VV | 0
180 | 173 | Kabeláž mezi zařízeními | m | 150 |  | 0 |  | 0 |  | 0 | 21 | 0 | 0 | 0 | 0 | 0 |  | Vlastní | Indiv | 0 | 0 |  | Práce | Běžná |  |  |  | POL1_1
|  | Dle D.1.01.4f-301 Specifikace pozice 5.11 : | [25 empty] | VV | 0
|  | 1 : | [25 empty] | VV | 0
|  | 150 |  | 150 | [23 empty] | VV | 0
181 | 174 | SPIRO Potrubí f 100, 50% tvarovek | m | 4 |  | 0 |  | 0 |  | 0 | 21 | 0 | 0 | 0 | 0 | 0 |  | Vlastní | Indiv | 0 | 0 |  | Práce | Běžná |  |  |  | POL1_1
|  | Dle D.1.01.4f-301 Specifikace pozice 5.12 : | [25 empty] | VV | 0
|  | 1 : | [25 empty] | VV | 0
|  | 4 |  | 4 | [23 empty] | VV | 0
182 | 175 | Materiál pro zhotovení závěsů, spojovací, těsnící a doplňkový | kg | 90 |  | 0 |  | 0 |  | 0 | 21 | 0 | 0 | 0 | 0 | 0 |  | Vlastní | Indiv | 0 | 0 |  | Práce | Běžná |  |  |  | POL1_1
|  | Dle D.1.01.4f-301 Specifikace pozice 5.13 : | [25 empty] | VV | 0
|  | 1 : | [25 empty] | VV | 0
|  | 90 |  | 90 | [23 empty] | VV | 0
Díl: | _9 | 6. Chlazení Split (D + M) |  |  |  | 0 |  | 0 |  | 0 |  | 0 |  | 0 |  | 0 |  |  |  |  | 0 | [6 empty] | DIL
183 | 176 | Venkovní kondenzační jednotka Qch = 1,5 až 3,2 kW, -15°C až 48°C, příkon jmen. 0,6kW, 230V | ks | 1 |  | 0 |  | 0 |  | 0 | 21 | 0 | 0 | 0 | 0 | 0 |  | Vlastní | Indiv | 0 | 0 |  | Práce | Běžná |  |  |  | POL1_1
|  | Dle D.1.01.4f-301 Specifikace pozice 6.01 : | [25 empty] | VV | 0
|  | 1 : | [25 empty] | VV | 0
|  | 1 |  | 1 | [23 empty] | VV | 0
184 | 177 | Konzola pro osazení na zdivo,, pro zajištění stability jednotky | kpl | 1 |  | 0 |  | 0 |  | 0 | 21 | 0 | 0 | 0 | 0 | 0 |  | Vlastní | Indiv | 0 | 0 |  | Práce | Běžná |  |  |  | POL1_1
|  | Dle D.1.01.4f-301 Specifikace pozice 6.01 : | [25 empty] | VV | 0
|  | 1 : | [25 empty] | VV | 0
|  | 1 |  | 1 | [23 empty] | VV | 0
185 | 178 | Vnitřní nástěnná jednotka,Qch = 1,5 až 3,2 kW vč. infraovladače a rozhraní pro sledování chodu | ks | 1 |  | 0 |  | 0 |  | 0 | 21 | 0 | 0 | 0 | 0 | 0 |  | Vlastní | Indiv | 0 | 0 |  | Práce | Běžná |  |  |  | POL1_1
|  | Dle D.1.01.4f-301 Specifikace pozice6.02 : | [25 empty] | VV | 0
|  | 1 : | [25 empty] | VV | 0
|  | 1 |  | 1 | [23 empty] | VV | 0
186 | 179 | Měděné potrubí vč.chladivové izolace f 9,5 | m | 25 |  | 0 |  | 0 |  | 0 | 21 | 0 | 0 | 0 | 0 | 0 |  | Vlastní | Indiv | 0 | 0 |  | Práce | Běžná |  |  |  | POL1_1
|  | Dle D.1.01.4f-301 Specifikace pozice 6.03 : | [25 empty] | VV | 0
|  | 1 : | [25 empty] | VV | 0
|  | 25 |  | 25 | [23 empty] | VV | 0
187 | 180 | Měděné potrubí vč.chladivové izolace f 6,4 | m | 25 |  | 0 |  | 0 |  | 0 | 21 | 0 | 0 | 0 | 0 | 0 |  | Vlastní | Indiv | 0 | 0 |  | Práce | Běžná |  |  |  | POL1_1
|  | Dle D.1.01.4f-301 Specifikace pozice 6.03 : | [25 empty] | VV | 0
|  | 1 : | [25 empty] | VV | 0
|  | 25 |  | 25 | [23 empty] | VV | 0
188 | 181 | Napájecí a komunikační kabely | m | 30 |  | 0 |  | 0 |  | 0 | 21 | 0 | 0 | 0 | 0 | 0 |  | Vlastní | Indiv | 0 | 0 |  | Práce | Běžná |  |  |  | POL1_1
|  | Dle D.1.01.4f-301 Specifikace pozice 6.03 : | [25 empty] | VV | 0
|  | 1 : | [25 empty] | VV | 0
|  | 30 |  | 30 | [23 empty] | VV | 0
189 | 182 | Doplnění hladiva R 32 | kpl | 1 |  | 0 |  | 0 |  | 0 | 21 | 0 | 0 | 0 | 0 | 0 |  | Vlastní | Indiv | 0 | 0 |  | Práce | Běžná |  |  |  | POL1_1
|  | Dle D.1.01.4f-301 Specifikace pozice 6.04 : | [25 empty] | VV | 0
|  | 1 : | [25 empty] | VV | 0
|  | 1 |  | 1 | [23 empty] | VV | 0
190 | 183 | SPIRO Potrubí f 100, 50% tvarovek | m | 4 |  | 0 |  | 0 |  | 0 | 21 | 0 | 0 | 0 | 0 | 0 |  | Vlastní | Indiv | 0 | 0 |  | Práce | Běžná |  |  |  | POL1_1
|  | Dle D.1.01.4f-301 Specifikace pozice 6.05 : | [25 empty] | VV | 0
|  | 1 : | [25 empty] | VV | 0
|  | 4 |  | 4 | [23 empty] | VV | 0
191 | 184 | Materiál pro zhotovení závěsů, spojovací, těsnící a doplňkový | kg | 20 |  | 0 |  | 0 |  | 0 | 21 | 0 | 0 | 0 | 0 | 0 |  | Vlastní | Indiv | 0 | 0 |  | Práce | Běžná |  |  |  | POL1_1
|  | Dle D.1.01.4f-301 Specifikace pozice 6.06 : | [25 empty] | VV | 0
|  | 1 : | [25 empty] | VV | 0
|  | 20 |  | 20 | [23 empty] | VV | 0
Díl: | _10 | 7. Dveřní clona (D + M) |  |  |  | 0 |  | 0 |  | 0 |  | 0 |  | 0 |  | 0 |  |  |  |  | 0 | [6 empty] | DIL
192 | 185 | Dveřní clona délka 2m (do výšky dveří 2,5m)Qt = 16,6kW (voda 60/40°C), 920W, 230V, vč. 5-ti stupňového ovladače | ks | 2 |  | 0 |  | 0 |  | 0 | 21 | 0 | 0 | 0 | 0 | 0 |  | Vlastní | Indiv | 0 | 0 |  | Práce | Běžná |  |  |  | POL1_1
|  | Dle D.1.01.4f-301 Specifikace pozice 7.01 : | [25 empty] | VV | 0
|  | 1 : | [25 empty] | VV | 0
|  | 2 |  | 2 | [23 empty] | VV | 0
193 | 186 | Závěsy pod strop | kpl | 2 |  | 0 |  | 0 |  | 0 | 21 | 0 | 0 | 0 | 0 | 0 |  | Vlastní | Indiv | 0 | 0 |  | Práce | Běžná |  |  |  | POL1_1
|  | Dle D.1.01.4f-301 Specifikace pozice 7.01 : | [25 empty] | VV | 0
|  | 1 : | [25 empty] | VV | 0
|  | 2 |  | 2 | [23 empty] | VV | 0
194 | 186 | Ventil 3-cestný se servopohonemZV3-MG | ks | 2 |  | 0 |  | 0 |  | 0 | 21 | 0 | 0 | 0 | 0 | 0 |  | Vlastní | Indiv | 0 | 0 |  | R-položka | Běžná |  |  |  | POL12_1
|  | Dle D.1.01.4f-301 Specifikace pozice 7.01 : | [25 empty] | VV | 0
|  | 1 : | [25 empty] | VV | 0
|  | 2 |  | 2 | [23 empty] | VV | 0
195 | 187 | Prostorový termostat | ks | 2 |  | 0 |  | 0 |  | 0 | 21 | 0 | 0 | 0 | 0 | 0 |  | Vlastní | Indiv | 0 | 0 |  | Práce | Běžná |  |  |  | POL1_1
|  | Dle D.1.01.4f-301 Specifikace pozice 7.01 : | [25 empty] | VV | 0
|  | 1 : | [25 empty] | VV | 0
|  | 2 |  | 2 | [23 empty] | VV | 0
196 | 188 | Kabeláž mezi zařízeními | m | 100 |  | 0 |  | 0 |  | 0 | 21 | 0 | 0 | 0 | 0 | 0 |  | Vlastní | Indiv | 0 | 0 |  | Práce | Běžná |  |  |  | POL1_1
|  | Dle D.1.01.4f-301 Specifikace pozice 7.02 : | [25 empty] | VV | 0
|  | 1 : | [25 empty] | VV | 0
|  | 100 |  | 100 | [23 empty] | VV | 0
197 | 189 | Spojovací, těsnící a doplňkový materiál | kg | 15 |  | 0 |  | 0 |  | 0 | 21 | 0 | 0 | 0 | 0 | 0 |  | Vlastní | Indiv | 0 | 0 |  | Práce | Běžná |  |  |  | POL1_1
|  | Dle D.1.01.4f-301 Specifikace pozice 7.03 : | [25 empty] | VV | 0
|  | 1 : | [25 empty] | VV | 0
|  | 15 |  | 15 | [23 empty] | VV | 0
Díl: | _11 | 8. Demontáže |  |  |  | 0 |  | 0 |  | 0 |  | 0 |  | 0 |  | 0 |  |  |  |  | 0 | [6 empty] | DIL
198 | 190 | Protidešťová žaluzie AL 1120x1000 | ks | 2 |  | 0 |  | 0 |  | 0 | 21 | 0 | 0 | 0 | 0 | 0 |  | Vlastní | Indiv | 0 | 0 |  | Práce | Běžná |  |  |  | POL1_1
|  | Dle D.1.01.4f-301 Specifikace pozice 8.01 : | [25 empty] | VV | 0
|  | 1 : | [25 empty] | VV | 0
|  | 2 |  | 2 | [23 empty] | VV | 0
199 | 191 | Tlumič hluku buňkový s děrovaným plechem 500 x 250 - 2000 | ks | 16 |  | 0 |  | 0 |  | 0 | 21 | 0 | 0 | 0 | 0 | 0 |  | Vlastní | Indiv | 0 | 0 |  | Práce | Běžná |  |  |  | POL1_1
|  | Dle D.1.01.4f-301 Specifikace pozice 8.02 : | [25 empty] | VV | 0
|  | 1 : | [25 empty] | VV | 0
|  | 16 |  | 16 | [23 empty] | VV | 0
200 | 192 | Demontáž VZT potrubí do obvodu 5600 | m | 6 |  | 0 |  | 0 |  | 0 | 21 | 0 | 0 | 0 | 0 | 0 |  | Vlastní | Indiv | 0 | 0 |  | Práce | Běžná |  |  |  | POL1_1
|  | Dle D.1.01.4f-301 Specifikace pozice 8.03 : | [25 empty] | VV | 0
|  | 1 : | [25 empty] | VV | 0
|  | 6 |  | 6 | [23 empty] | VV | 0
201 | 193 | Demontáž VZT potrubí do obvodu 4460 | m | 14 |  | 0 |  | 0 |  | 0 | 21 | 0 | 0 | 0 | 0 | 0 |  | Vlastní | Indiv | 0 | 0 |  | Práce | Běžná |  |  |  | POL1_1
|  | Dle D.1.01.4f-301 Specifikace pozice 8.03 : | [25 empty] | VV | 0
|  | 1 : | [25 empty] | VV | 0
|  | 14 |  | 14 | [23 empty] | VV | 0
202 | 194 | Demontáž VZT potrubí do obvodu 3500 | m | 5 |  | 0 |  | 0 |  | 0 | 21 | 0 | 0 | 0 | 0 | 0 |  | Vlastní | Indiv | 0 | 0 |  | Práce | Běžná |  |  |  | POL1_1
|  | Dle D.1.01.4f-301 Specifikace pozice 8.03 : | [25 empty] | VV | 0
|  | 1 : | [25 empty] | VV | 0
|  | 5 |  | 5 | [23 empty] | VV | 0
203 | 195 | Demontáž VZT potrubí do obvodu 2630 | m | 19 |  | 0 |  | 0 |  | 0 | 21 | 0 | 0 | 0 | 0 | 0 |  | Vlastní | Indiv | 0 | 0 |  | Práce | Běžná |  |  |  | POL1_1
|  | Dle D.1.01.4f-301 Specifikace pozice 8.03 : | [25 empty] | VV | 0
|  | 1 : | [25 empty] | VV | 0
|  | 19 |  | 19 | [23 empty] | VV | 0
Díl: | _12 | 9. Požární ucpávky (D + M) |  |  |  | 0 |  | 0 |  | 0 |  | 0 |  | 0 |  | 0 |  |  |  |  | 0 | [6 empty] | DIL
204 | 196 | Ucpávka do obvodu 2630 | ks | 4 |  | 0 |  | 0 |  | 0 | 21 | 0 | 0 | 0 | 0 | 0 |  | Vlastní | Indiv | 0 | 0 |  | Práce | Běžná |  |  |  | POL1_1
|  | Dle D.1.01.4f-301 Specifikace pozice 9.01 : | [25 empty] | VV | 0
|  | 1 : | [25 empty] | VV | 0
|  | 4 |  | 4 | [23 empty] | VV | 0
205 | 197 | Ucpávka do obvodu 1890 | ks | 4 |  | 0 |  | 0 |  | 0 | 21 | 0 | 0 | 0 | 0 | 0 |  | Vlastní | Indiv | 0 | 0 |  | Práce | Běžná |  |  |  | POL1_1
|  | Dle D.1.01.4f-301 Specifikace pozice 9.01 : | [25 empty] | VV | 0
|  | 1 : | [25 empty] | VV | 0
|  | 4 |  | 4 | [23 empty] | VV | 0
206 | 198 | Ucpávka do obvodu 1500 | ks | 8 |  | 0 |  | 0 |  | 0 | 21 | 0 | 0 | 0 | 0 | 0 |  | Vlastní | Indiv | 0 | 0 |  | Práce | Běžná |  |  |  | POL1_1
|  | Dle D.1.01.4f-301 Specifikace pozice 9.01 : | [25 empty] | VV | 0
|  | 1 : | [25 empty] | VV | 0
|  | 8 |  | 8 | [23 empty] | VV | 0
207 | 199 | Ucpávka do obvodu 1050 | ks | 2 |  | 0 |  | 0 |  | 0 | 21 | 0 | 0 | 0 | 0 | 0 |  | Vlastní | Indiv | 0 | 0 |  | Práce | Běžná |  |  |  | POL1_1
|  | Dle D.1.01.4f-301 Specifikace pozice 9.01 : | [25 empty] | VV | 0
|  | 1 : | [25 empty] | VV | 0
|  | 2 |  | 2 | [23 empty] | VV | 0
208 | 200 | Chladivové potrubí zařízení Split a VRV | ks | 6 |  | 0 |  | 0 |  | 0 | 21 | 0 | 0 | 0 | 0 | 0 |  | Vlastní | Indiv | 0 | 0 |  | Práce | Běžná |  |  |  | POL1_1
|  | Dle D.1.01.4f-301 Specifikace pozice 9.01 : | [25 empty] | VV | 0
|  | 1 : | [25 empty] | VV | 0
|  | 6 |  | 6 | [23 empty] | VV | 0
Díl: | _13 | 10. Zkoušky a zaregulování |  |  |  | 0 |  | 0 |  | 0 |  | 0 |  | 0 |  | 0 |  |  |  |  | 0 | [6 empty] | DIL
209 | 201 | Základní zkoušky | hod | 32 |  | 0 |  | 0 |  | 0 | 21 | 0 | 0 | 0 | 0 | 0 |  | Vlastní | Indiv | 0 | 0 |  | Práce | Běžná |  |  |  | POL1_1
|  | Dle D.1.01.4f-301 Specifikace pozice 10.01 : | [25 empty] | VV | 0
|  | 1 : | [25 empty] | VV | 0
|  | 32 |  | 32 | [23 empty] | VV | 0
210 | 202 | Zaregulování | hod | 48 |  | 0 |  | 0 |  | 0 | 21 | 0 | 0 | 0 | 0 | 0 |  | Vlastní | Indiv | 0 | 0 |  | Práce | Běžná |  |  |  | POL1_1
|  | Dle D.1.01.4f-301 Specifikace pozice 10.02 : | [25 empty] | VV | 0
|  | 1 : | [25 empty] | VV | 0
|  | 48 |  | 48 | [23 empty] | VV | 0
211 | 202 | Zaškolení obsluhy | hod | 12 |  | 0 |  | 0 |  | 0 | 21 | 0 | 0 | 0 | 0 | 0 |  | Vlastní | Indiv | 0 | 0 |  | R-položka | Běžná |  |  |  | POL12_1
|  | Dle D.1.01.4f-301 Specifikace pozice 10.03 : | [25 empty] | VV | 0
|  | 1 : | [25 empty] | VV | 0
|  | 12 |  | 12 | [23 empty] | VV | 0
[26 empty] | 15 | 21 | DPH
| Celkem |  |  |  |  | 0 | [19 empty] | 0 | 0 | SUM
Poznámky uchazeče k zadání
POPUZIV
END
Note on S6: Jedná se o informaci, zda se jedná o položku, která je do rozpočtu zadána z cenové soustavy RTS, nebo vlastní.
Note on T6: Jedná se o název CÚ, která je zadána u položky rozpočtu

## D.1.1 D.1.01.4g_1 Pol
Položkový rozpočet | [27 empty] | #TypZaznamu#
S: | 99 | Nemocnice Vyškov, p.o. | [25 empty] | STA
O: | D.1.1 | Urgentní příjem | [22 empty] | STA |  |  | OBJ
R: | D.1.01.4g_1 | MaR - Zařízení č.1 - Větrání ZS | [25 empty] | ROZ
P.č. | Číslo položky | Název položky | MJ | Množství | Cena / MJ | Celkem | Dodávka | Dodávka celk. | Montáž | Montáž celk. | DPH | Cena s DPH | Hmotnost / MJ | Hmotnost celk.(t) | Dem. hmotnost / MJ | Dem. hmotnost celk.(t) | Ceník | Cen. soustava / platnost | Cenová úroveň | Nhod / MJ | Nhod celk. | Dodavatel | Typ položky | Stav položky
Díl: | 1. | Snímače |  |  |  | 0 |  | 0 |  | 0 |  | 0 |  | 0 |  | 0 |  |  |  |  | 0 | [6 empty] | DIL
1 | M36X001 | Snímač teploty do VZT potrubí,rozsah 0-40°C, Ni1000, délka 280mm,krytí IP54 | ks | 2 |  | 0 |  | 0 |  | 0 | 21 | 0 | 0 | 0 | 0 | 0 |  | Vlastní | Indiv | 0 | 0 |  | Práce | Běžná |  |  |  | POL1_1
|  | TIC2,TIC4 : | [25 empty] | VV | 0
|  | dodávka snímače vč.příruby a vrutů do plechu, : | [25 empty] | VV | 0
|  | montáž snímače do VZT potrubí, zapojení vodičů : | [25 empty] | VV | 0
|  | (funkční schéma zař.č.1 - výkres D.1.01.4g-101, list 2) : | [25 empty] | VV | 0
|  | 2 |  | 2 | [23 empty] | VV | 0
2 | M36X002 | Snímač teploty příložný na potrubí,rozsah 0-110°C, Ni1000,krytí IP30 | ks | 1 |  | 0 |  | 0 |  | 0 | 21 | 0 | 0 | 0 | 0 | 0 |  | Vlastní | Indiv | 0 | 0 |  | Práce | Běžná |  |  |  | POL1_1
|  | TIC5 : | [25 empty] | VV | 0
|  | dodávka snímače vč.stahovací objímky : | [25 empty] | VV | 0
|  | montáž snímače na potrubí, zapojení vodičů : | [25 empty] | VV | 0
|  | (funkční schéma zař.č.1 - výkres D.1.01.4g-101, list 2) : | [25 empty] | VV | 0
|  | 1 |  | 1 | [23 empty] | VV | 0
3 | M36X003 | Snímač teploty a vlhkosti do VZT potrubí,rozsah teploty 0-40°C, Ni1000, délka 235mm,rozsah R.H. 5-95%, výstup 0-10VDC,krytí IP54 | ks | 2 |  | 0 |  | 0 |  | 0 | 21 | 0 | 0 | 0 | 0 | 0 |  | Vlastní | Indiv | 0 | 0 |  | Práce | Běžná |  |  |  | POL1_1
|  | TIC1+MIC1,TIC3+MIC3 : | [25 empty] | VV | 0
|  | dodávka snímače vč.příruby a vrutů do plechu, : | [25 empty] | VV | 0
|  | montáž snímače do VZT potrubí, zapojení vodičů : | [25 empty] | VV | 0
|  | (funkční schéma zař.č.1 - výkres D.1.01.4g-101, list 2) : | [25 empty] | VV | 0
|  | 2 |  | 2 | [23 empty] | VV | 0
4 | M36X004 | Snímač vlhkosti a teploty do místnosti,rozsah teploty 0-40°C, Ni1000,rozsah R.H. 5-95%, výstup 0-10VDC,krytí IP30 | ks | 1 |  | 0 |  | 0 |  | 0 | 21 | 0 | 0 | 0 | 0 | 0 |  | Vlastní | Indiv | 0 | 0 |  | Práce | Běžná |  |  |  | POL1_1
|  | TIC7+MIC7 : | [25 empty] | VV | 0
|  | dodávka snímače : | [25 empty] | VV | 0
|  | montáž snímače na stěnu, zapojení vodičů : | [25 empty] | VV | 0
|  | (funkční schéma zař.č.1 - výkres D.1.01.4g-101, list 2) : | [25 empty] | VV | 0
|  | 1 |  | 1 | [23 empty] | VV | 0
5 | M36X005 | Přístrojová krabice pod omítku,rozteč 60mm, 400V/16A,do stavebních hmot třídy reakce na oheň A1 až C | ks | 1 |  | 0 |  | 0 |  | 0 | 21 | 0 | 0 | 0 | 0 | 0 |  | Vlastní | Indiv | 0 | 0 |  | Práce | Běžná |  |  |  | POL1_1
|  | TIC7+MIC7 : | [25 empty] | VV | 0
|  | kusový nosný materiál : | [25 empty] | VV | 0
|  | montáž přístrojové krabice : | [25 empty] | VV | 0
|  | (funkční schéma zař.č.1 - výkres D.1.01.4g-101, list 2) : | [25 empty] | VV | 0
|  | 1 |  | 1 | [23 empty] | VV | 0
6 | M36X006 | Snímač teploty do místnosti,rozsah teploty 0-40°C, Ni1000,korekce teploty + 3°C,krytí IP30 | ks | 1 |  | 0 |  | 0 |  | 0 | 21 | 0 | 0 | 0 | 0 | 0 |  | Vlastní | Indiv | 0 | 0 |  | Práce | Běžná |  |  |  | POL1_1
|  | TIC8 : | [25 empty] | VV | 0
|  | dodávka snímače : | [25 empty] | VV | 0
|  | montáž snímače na stěnu, zapojení vodičů : | [25 empty] | VV | 0
|  | (funkční schéma zař.č.1 - výkres D.1.01.4g-101, list 2) : | [25 empty] | VV | 0
|  | 1 |  | 1 | [23 empty] | VV | 0
7 | M36X007 | Přístrojová krabice pod omítku,rozteč 60mm, 400V/16A,do stavebních hmot třídy reakce na oheň A1 až C | ks | 1 |  | 0 |  | 0 |  | 0 | 21 | 0 | 0 | 0 | 0 | 0 |  | Vlastní | Indiv | 0 | 0 |  | Práce | Běžná |  |  |  | POL1_1
|  | TIC8 : | [25 empty] | VV | 0
|  | kusový nosný materiál : | [25 empty] | VV | 0
|  | montáž přístrojové krabice : | [25 empty] | VV | 0
|  | (funkční schéma zař.č.1 - výkres D.1.01.4g-101, list 2) : | [25 empty] | VV | 0
|  | 1 |  | 1 | [23 empty] | VV | 0
8 | M36X008 | Snímač dif. tlaku vzduchu,rozsah 0-1000 Pa,výstup 0-10VDC,krytí IP54 | ks | 2 |  | 0 |  | 0 |  | 0 | 21 | 0 | 0 | 0 | 0 | 0 |  | Vlastní | Indiv | 0 | 0 |  | Práce | Běžná |  |  |  | POL1_1
|  | P1,P2 : | [25 empty] | VV | 0
|  | dodávka snímače vč.příslušenství : | [25 empty] | VV | 0
|  | montáž snímače do potrubí VZT, zapojení vodičů : | [25 empty] | VV | 0
|  | (funkční schéma zař.č.1 - výkres D.1.01.4g-101, list 2) : | [25 empty] | VV | 0
|  | 2 |  | 2 | [23 empty] | VV | 0
9 | M36X009 | Snímač dif. tlaku vzduchu,rozsah 0-400 Pa,výstup 0-10VDC,krytí IP54 | ks | 1 |  | 0 |  | 0 |  | 0 | 21 | 0 | 0 | 0 | 0 | 0 |  | Vlastní | Indiv | 0 | 0 |  | Práce | Běžná |  |  |  | POL1_1
|  | dP4 : | [25 empty] | VV | 0
|  | dodávka snímače vč.příslušenství : | [25 empty] | VV | 0
|  | montáž snímače do potrubí VZT, zapojení vodičů : | [25 empty] | VV | 0
|  | (funkční schéma zař.č.1 - výkres D.1.01.4g-101, list 2) : | [25 empty] | VV | 0
|  | 1 |  | 1 | [23 empty] | VV | 0
10 | M36X0010 | Spínač dif. tlaku vzduchu,rozsah 0-400 Pa,kontakt SPDT 250VAC, 1,5 (0,4)A,krytí IP54 | ks | 3 |  | 0 |  | 0 |  | 0 | 21 | 0 | 0 | 0 | 0 | 0 |  | Vlastní | Indiv | 0 | 0 |  | Práce | Běžná |  |  |  | POL1_1
|  | dP1,dP2,dP3 : | [25 empty] | VV | 0
|  | dodávka snímače vč.příslušenství : | [25 empty] | VV | 0
|  | montáž snímače do potrubí VZT, zapojení vodičů : | [25 empty] | VV | 0
|  | (funkční schéma zař.č.1 - výkres D.1.01.4g-101, list 2) : | [25 empty] | VV | 0
|  | 3 |  | 3 | [23 empty] | VV | 0
11 | M36X011 | Spínač dif. tlaku vzduchu,rozsah 0-1000 Pa,kontakt SPDT 250VAC, 1,5 (0,4)A,krytí IP54 | ks | 2 |  | 0 |  | 0 |  | 0 | 21 | 0 | 0 | 0 | 0 | 0 |  | Vlastní | Indiv | 0 | 0 |  | Práce | Běžná |  |  |  | POL1_1
|  | dP11,dP12 : | [25 empty] | VV | 0
|  | dodávka snímače vč.příslušenství : | [25 empty] | VV | 0
|  | montáž snímače do potrubí VZT, zapojení vodičů : | [25 empty] | VV | 0
|  | (funkční schéma zař.č.1 - výkres D.1.01.4g-101, list 2) : | [25 empty] | VV | 0
|  | 2 |  | 2 | [23 empty] | VV | 0
12 | M36X012 | Protimrazová ochrana do potrubí VZT,rozsah -10 až +12°C, kapilára 6m,kontakt SPDT 250VAC, 15 (8)A, krytí IP54 | ks | 1 |  | 0 |  | 0 |  | 0 | 21 | 0 | 0 | 0 | 0 | 0 |  | Vlastní | Indiv | 0 | 0 |  | Práce | Běžná |  |  |  | POL1_1
|  | PMO1 : | [25 empty] | VV | 0
|  | dodávka snímače vč.příslušenství : | [25 empty] | VV | 0
|  | montáž snímače do potrubí VZT, zapojení vodičů : | [25 empty] | VV | 0
|  | (funkční schéma zař.č.1 - výkres D.1.01.4g-101, list 2) : | [25 empty] | VV | 0
|  | 1 |  | 1 | [23 empty] | VV | 0
13 | M36X013 | Hygrostat do VZT kanálu,rozsah 35 až 100% R.H., hystereze 4% R.H.,kontakt SPDT 230VAC, 15 A , krytí IP65 | ks | 1 |  | 0 |  | 0 |  | 0 | 21 | 0 | 0 | 0 | 0 | 0 |  | Vlastní | Indiv | 0 | 0 |  | Práce | Běžná |  |  |  | POL1_1
|  | MIA1 : | [25 empty] | VV | 0
|  | dodávka snímače : | [25 empty] | VV | 0
|  | montáž snímače do potrubí VZT, zapojení vodičů : | [25 empty] | VV | 0
|  | (funkční schéma zař.č.1 - výkres D.1.01.4g-101, list 2) : | [25 empty] | VV | 0
|  | 1 |  | 1 | [23 empty] | VV | 0
Díl: | 2. | Armatury a pohony |  |  |  | 0 |  | 0 |  | 0 |  | 0 |  | 0 |  | 0 |  |  |  |  | 0 | [6 empty] | DIL
14 | M36X014 | Regulační ventil dvoucestný tlakově nezávislý,DN20, Qmax=975l/h, do 120°C, charakter. EQM,vnější závity dle ISO 228, závit pro pohon M30x1,5 | ks | 1 |  | 0 |  | 0 |  | 0 | 21 | 0 | 0 | 0 | 0 | 0 |  | Vlastní | Indiv | 0 | 0 |  | Práce | Běžná |  |  |  | POL1_1
|  | YV1 : | [25 empty] | VV | 0
|  | dodávka ventilu vč. šroubení, : | [25 empty] | VV | 0
|  | montáž ventilu, kompletace ventilu a pohonu : | [25 empty] | VV | 0
|  | (funkční schéma zař.č.1 - výkres D.1.01.4g-101, list 2) : | [25 empty] | VV | 0
|  | 1 |  | 1 | [23 empty] | VV | 0
15 | M36X014 | Elektrický pohon proporcionální, konfigurovatelný,160/200 N, bez komunikace KNX,napájení 24VAC, 50Hz, 1VA,vstupní signál 0-10VDC, kabel 2m,krytí IP54 | ks | 1 |  | 0 |  | 0 |  | 0 | 21 | 0 | 0 | 0 | 0 | 0 |  | Vlastní | Indiv | 0 | 0 |  | R-položka | Běžná |  |  |  | POL12_1
|  | YV1 : | [25 empty] | VV | 0
|  | dodávka pohonu : | [25 empty] | VV | 0
|  | zapojení pohonu, nastavení, vyzkoušení : | [25 empty] | VV | 0
|  | (funkční schéma zař.č.1 - výkres D.1.01.4g-101, list 2) : | [25 empty] | VV | 0
|  | 1 |  | 1 | [23 empty] | VV | 0
16 | M36X015 | Odbočná krabice do vlhka, svorkovnice do 2,5mm2,plastová, světle šedá, 75x75x36,2 mm,propichovací vývodky,krytí IP54 | ks | 1 |  | 0 |  | 0 |  | 0 | 21 | 0 | 0 | 0 | 0 | 0 |  | Vlastní | Indiv | 0 | 0 |  | Práce | Běžná |  |  |  | POL1_1
|  | YV1 : | [25 empty] | VV | 0
|  | kusový nosný materiál : | [25 empty] | VV | 0
|  | montáž odbočné krabice : | [25 empty] | VV | 0
|  | (funkční schéma zař.č.1 - výkres D.1.01.4g-101, list 2) : | [25 empty] | VV | 0
|  | 1 |  | 1 | [23 empty] | VV | 0
17 | M36X016 | El.servopohon klapek se zpětnou pružinou,moment 10Nm, doba přestavení 150s/20s,napájení 24VAC, 50Hz, 8VA/30VA,ovládání On/Off,krytí IP54 | ks | 1 |  | 0 |  | 0 |  | 0 | 21 | 0 | 0 | 0 | 0 | 0 |  | Vlastní | Indiv | 0 | 0 |  | Práce | Běžná |  |  |  | POL1_1
|  | YV4 : | [25 empty] | VV | 0
|  | dodávka pohonu vč. konzoly : | [25 empty] | VV | 0
|  | montáž pohonu na klapku : | [25 empty] | VV | 0
|  | (funkční schéma zař.č.1 - výkres D.1.01.4g-101, list 2) : | [25 empty] | VV | 0
|  | 1 |  | 1 | [23 empty] | VV | 0
18 | M36X017 | El.servopohon klapek bez zpětné pružiny,moment 10Nm, doba přestavení 110s,napájení 24VAC, 50Hz, 5VA,ovládání On/Off,krytí IP54 | ks | 1 |  | 0 |  | 0 |  | 0 | 21 | 0 | 0 | 0 | 0 | 0 |  | Vlastní | Indiv | 0 | 0 |  | Práce | Běžná |  |  |  | POL1_1
|  | YV5 : | [25 empty] | VV | 0
|  | dodávka pohonu vč. konzoly : | [25 empty] | VV | 0
|  | montáž pohonu na klapku : | [25 empty] | VV | 0
|  | (funkční schéma zař.č.1 - výkres D.1.01.4g-101, list 2) : | [25 empty] | VV | 0
|  | 1 |  | 1 | [23 empty] | VV | 0
19 | M36X018 | El.servopohon klapek bez zpětné pružiny,moment 10Nm, doba přestavení 110s,napájení 24VAC, 50Hz, 5VA,ovládání 0-10VDC,krytí IP54 | ks | 1 |  | 0 |  | 0 |  | 0 | 21 | 0 | 0 | 0 | 0 | 0 |  | Vlastní | Indiv | 0 | 0 |  | Práce | Běžná |  |  |  | POL1_1
|  | YV3 : | [25 empty] | VV | 0
|  | dodávka pohonu vč. konzoly : | [25 empty] | VV | 0
|  | montáž pohonu na klapku : | [25 empty] | VV | 0
|  | (funkční schéma zař.č.1 - výkres D.1.01.4g-101, list 2) : | [25 empty] | VV | 0
|  | 1 |  | 1 | [23 empty] | VV | 0
Díl: | 3. | Materiál nosný délkový |  |  |  | 0 |  | 0 |  | 0 |  | 0 |  | 0 |  | 0 |  |  |  |  | 0 | [6 empty] | DIL
20 | Pol__0020 | Kabel pro automatizaci JYTY 2x1volně uložený | m | 360 |  | 0 |  | 0 |  | 0 | 21 | 0 | 0 | 0 | 0 | 0 |  | Vlastní | Indiv | 0 | 0 |  | Práce | Běžná |  |  |  | POL1_1
|  | materiál vč. montáže : | [25 empty] | VV | 0
|  | (půdorys strojovny VZT a místností UP) : | [25 empty] | VV | 0
|  | 360 |  | 360 | [23 empty] | VV | 0
21 | Pol__0021 | Kabel pro automatizaci JYTY 3x1volně uložený | m | 200 |  | 0 |  | 0 |  | 0 | 21 | 0 | 0 | 0 | 0 | 0 |  | Vlastní | Indiv | 0 | 0 |  | Práce | Běžná |  |  |  | POL1_1
|  | materiál vč. montáže : | [25 empty] | VV | 0
|  | (půdorys strojovny VZT a místností UP) : | [25 empty] | VV | 0
|  | 200 |  | 200 | [23 empty] | VV | 0
22 | Pol__0022 | Kabel pro automatizaci JYTY 4x1volně uložený | m | 180 |  | 0 |  | 0 |  | 0 | 21 | 0 | 0 | 0 | 0 | 0 |  | Vlastní | Indiv | 0 | 0 |  | Práce | Běžná |  |  |  | POL1_1
|  | materiál vč. montáže : | [25 empty] | VV | 0
|  | (půdorys strojovny VZT a místností UP) : | [25 empty] | VV | 0
|  | 180 |  | 180 | [23 empty] | VV | 0
23 | Pol__0023 | Kabel pro automatizaci JYTY 7x1volně uložený | m | 180 |  | 0 |  | 0 |  | 0 | 21 | 0 | 0 | 0 | 0 | 0 |  | Vlastní | Indiv | 0 | 0 |  | Práce | Běžná |  |  |  | POL1_1
|  | materiál vč. montáže : | [25 empty] | VV | 0
|  | (půdorys strojovny VZT a místností UP) : | [25 empty] | VV | 0
|  | 180 |  | 180 | [23 empty] | VV | 0
24 | Pol__0024 | Silový kabel CYKY-J 3x1,5volně uložený | m | 145 |  | 0 |  | 0 |  | 0 | 21 | 0 | 0 | 0 | 0 | 0 |  | Vlastní | Indiv | 0 | 0 |  | Práce | Běžná |  |  |  | POL1_1
|  | materiál vč. montáže : | [25 empty] | VV | 0
|  | (půdorys strojovny VZT a místností UP) : | [25 empty] | VV | 0
|  | 145 |  | 145 | [23 empty] | VV | 0
25 | Pol__0025 | Silový kabel CYKY-J 4x1,5volně uložený | m | 45 |  | 0 |  | 0 |  | 0 | 21 | 0 | 0 | 0 | 0 | 0 |  | Vlastní | Indiv | 0 | 0 |  | Práce | Běžná |  |  |  | POL1_1
|  | materiál vč. montáže : | [25 empty] | VV | 0
|  | (půdorys strojovny VZT a místností UP) : | [25 empty] | VV | 0
|  | 45 |  | 45 | [23 empty] | VV | 0
26 | Pol__0026 | Kabel pro automatizaci JXFE-R 1x2x0,8třída reakce na oheň B2ca s1d0,bezhalogenový,volně uložený | m | 160 |  | 0 |  | 0 |  | 0 | 21 | 0 | 0 | 0 | 0 | 0 |  | Vlastní | Indiv | 0 | 0 |  | Práce | Běžná |  |  |  | POL1_1
|  | materiál vč. montáže : | [25 empty] | VV | 0
|  | (půdorys strojovny VZT a místností UP) : | [25 empty] | VV | 0
|  | 160 |  | 160 | [23 empty] | VV | 0
27 | Pol__0027 | Kabel pro automatizaci JXFE-R 2x2x0,8třída reakce na oheň B2ca s1d0,bezhalogenový,volně uložený | m | 80 |  | 0 |  | 0 |  | 0 | 21 | 0 | 0 | 0 | 0 | 0 |  | Vlastní | Indiv | 0 | 0 |  | Práce | Běžná |  |  |  | POL1_1
|  | materiál vč. montáže : | [25 empty] | VV | 0
|  | (půdorys strojovny VZT a místností UP) : | [25 empty] | VV | 0
|  | 80 |  | 80 | [23 empty] | VV | 0
28 | Pol__0028 | Kabel pro automatizaci JXFE-R 4x2x0,8třída reakce na oheň B2ca s1d0,bezhalogenový,volně uložený | m | 120 |  | 0 |  | 0 |  | 0 | 21 | 0 | 0 | 0 | 0 | 0 |  | Vlastní | Indiv | 0 | 0 |  | Práce | Běžná |  |  |  | POL1_1
|  | materiál vč. montáže : | [25 empty] | VV | 0
|  | (půdorys strojovny VZT a místností UP) : | [25 empty] | VV | 0
|  | 120 |  | 120 | [23 empty] | VV | 0
29 | Pol__0029 | Vodič CY 6/GNYEvolně uložený | m | 60 |  | 0 |  | 0 |  | 0 | 21 | 0 | 0 | 0 | 0 | 0 |  | Vlastní | Indiv | 0 | 0 |  | Práce | Běžná |  |  |  | POL1_1
|  | materiál vč. montáže : | [25 empty] | VV | 0
|  | (půdorys strojovny VZT a místností UP) : | [25 empty] | VV | 0
|  | 60 |  | 60 | [23 empty] | VV | 0
30 | Pol__0030 | Vodič 1-CXKH-R 6/GNYEtřída reakce na oheň B2ca s1d0,bezhalogenový,volně uložený | m | 60 |  | 0 |  | 0 |  | 0 | 21 | 0 | 0 | 0 | 0 | 0 |  | Vlastní | Indiv | 0 | 0 |  | Práce | Běžná |  |  |  | POL1_1
|  | materiál vč. montáže : | [25 empty] | VV | 0
|  | (půdorys strojovny VZT a místností UP) : | [25 empty] | VV | 0
|  | 60 |  | 60 | [23 empty] | VV | 0
31 | Pol__0031 | Instalační kabel sdělovací, stíněný,J-Y(St)Y 2x2x0,8 Lgvolně uložený | m | 30 |  | 0 |  | 0 |  | 0 | 21 | 0 | 0 | 0 | 0 | 0 |  | Vlastní | Indiv | 0 | 0 |  | Práce | Běžná |  |  |  | POL1_1
|  | materiál vč. montáže : | [25 empty] | VV | 0
|  | (půdorys strojovny VZT a místností UP) : | [25 empty] | VV | 0
|  | 30 |  | 30 | [23 empty] | VV | 0
32 | Pol__0032 | Kabel sdělovací, STP, kat.6avolně uložený | m | 50 |  | 0 |  | 0 |  | 0 | 21 | 0 | 0 | 0 | 0 | 0 |  | Vlastní | Indiv | 0 | 0 |  | Práce | Běžná |  |  |  | POL1_1
|  | materiál vč. montáže a ukončení RJ45 : | [25 empty] | VV | 0
|  | (půdorys strojovny VZT a místností UP) : | [25 empty] | VV | 0
|  | 50 |  | 50 | [23 empty] | VV | 0
33 | Pol__0033 | Kabelový žlab 62/50 vč. víka a podpěr,pozinkovaný perforovaný plech | m | 150 |  | 0 |  | 0 |  | 0 | 21 | 0 | 0 | 0 | 0 | 0 |  | Vlastní | Indiv | 0 | 0 |  | Práce | Běžná |  |  |  | POL1_1
|  | materiál vč. montáže : | [25 empty] | VV | 0
|  | (půdorys strojovny VZT a místností UP) : | [25 empty] | VV | 0
|  | 150 |  | 150 | [23 empty] | VV | 0
34 | Pol__0034 | Kabelový žlab 125/50 vč. víka a podpěr,pozinkovaný perforovaný plech | m | 45 |  | 0 |  | 0 |  | 0 | 21 | 0 | 0 | 0 | 0 | 0 |  | Vlastní | Indiv | 0 | 0 |  | Práce | Běžná |  |  |  | POL1_1
|  | materiál vč. montáže : | [25 empty] | VV | 0
|  | (půdorys strojovny VZT a místností UP) : | [25 empty] | VV | 0
|  | 45 |  | 45 | [23 empty] | VV | 0
35 | Pol__0035 | Trubka instalační ohebná D25materiál PVC,pevně uložená | m | 30 |  | 0 |  | 0 |  | 0 | 21 | 0 | 0 | 0 | 0 | 0 |  | Vlastní | Indiv | 0 | 0 |  | Práce | Běžná |  |  |  | POL1_1
|  | materiál vč. montáže : | [25 empty] | VV | 0
|  | (půdorys strojovny VZT a místností UP) : | [25 empty] | VV | 0
|  | 30 |  | 30 | [23 empty] | VV | 0
36 | Pol__0036 | Trubka instalační ohebná D25bezhalogenová,pevně uložená | m | 30 |  | 0 |  | 0 |  | 0 | 21 | 0 | 0 | 0 | 0 | 0 |  | Vlastní | Indiv | 0 | 0 |  | Práce | Běžná |  |  |  | POL1_1
|  | materiál vč. montáže : | [25 empty] | VV | 0
|  | (půdorys strojovny VZT a místností UP) : | [25 empty] | VV | 0
|  | 30 |  | 30 | [23 empty] | VV | 0
Díl: | 4. | Materiál nosný kusový |  |  |  | 0 |  | 0 |  | 0 |  | 0 |  | 0 |  | 0 |  |  |  |  | 0 | [6 empty] | DIL
37 | Pol__0037 | Silový vypínač trojpólový ve skříňce,400VAC, 16A, IP54 | ks | 2 |  | 0 |  | 0 |  | 0 | 21 | 0 | 0 | 0 | 0 | 0 |  | Vlastní | Indiv | 0 | 0 |  | Práce | Běžná |  |  |  | POL1_1
|  | materiál vč. montáže : | [25 empty] | VV | 0
|  | ( k zařízení M1 a M2 - funkční schéma zař.č.1) : | [25 empty] | VV | 0
|  | 2 |  | 2 | [23 empty] | VV | 0
38 | Pol__0038 | Silový vypínač jednopólový ve skříňce,250VAC, 16A, IP54 | ks | 1 |  | 0 |  | 0 |  | 0 | 21 | 0 | 0 | 0 | 0 | 0 |  | Vlastní | Indiv | 0 | 0 |  | Práce | Běžná |  |  |  | POL1_1
|  | materiál vč. montáže : | [25 empty] | VV | 0
|  | (k čerpadlu M3 - funkční schéma zař.č.1) : | [25 empty] | VV | 0
|  | 1 |  | 1 | [23 empty] | VV | 0
39 | Pol__0039 | Akustická a optická signalizace sumární poruchy,signalizační systém pro zdravotnická pracoviště, možnost odpojení akustické signalizace,napájení 24VAC | ks | 1 |  | 0 |  | 0 |  | 0 | 21 | 0 | 0 | 0 | 0 | 0 |  | Vlastní | Indiv | 0 | 0 |  | Práce | Běžná |  |  |  | POL1_1
|  | HL1 : | [25 empty] | VV | 0
|  | dodávka signalizace : | [25 empty] | VV | 0
|  | montáž na stěnu, zapojení vodičů : | [25 empty] | VV | 0
|  | 1 |  | 1 | [23 empty] | VV | 0
40 | Pol__0040 | Rámeček s popisovým polem | ks | 1 |  | 0 |  | 0 |  | 0 | 21 | 0 | 0 | 0 | 0 | 0 |  | Vlastní | Indiv | 0 | 0 |  | Práce | Běžná |  |  |  | POL1_1
|  | montáž rámečku na signalizaci : | [25 empty] | VV | 0
|  | 1 |  | 1 | [23 empty] | VV | 0
41 | Pol__0041 | Přístrojová krabice pod omítku | ks | 1 |  | 0 |  | 0 |  | 0 | 21 | 0 | 0 | 0 | 0 | 0 |  | Vlastní | Indiv | 0 | 0 |  | Práce | Běžná |  |  |  | POL1_1
|  | montáž přístrojové krabice : | [25 empty] | VV | 0
|  | (funkční schéma zař.č.1 a místností UP) : | [25 empty] | VV | 0
|  | 1 |  | 1 | [23 empty] | VV | 0
42 | Pol__0042 | Protipožární malta, odolnost EI45, balení 20kg | ks | 1 |  | 0 |  | 0 |  | 0 | 21 | 0 | 0 | 0 | 0 | 0 |  | Vlastní | Indiv | 0 | 0 |  | Práce | Běžná |  |  |  | POL1_1
|  | montáž malty : | [25 empty] | VV | 0
|  | (půdorys objektu) : | [25 empty] | VV | 0
|  | 1 |  | 1 | [23 empty] | VV | 0
Díl: | 5. | Práce účtované hodinovou sazbou |  |  |  | 0 |  | 0 |  | 0 |  | 0 |  | 0 |  | 0 |  |  |  |  | 0 | [6 empty] | DIL
43 | Pol__0043 | Zkoušky vrámci montáže,oživení a odladění systému MaR | Nh | 44 |  | 0 |  | 0 |  | 0 | 21 | 0 | 0 | 0 | 0 | 0 |  | Vlastní | Indiv | 0 | 0 |  | Práce | Běžná |  |  |  | POL1_1
|  | práce : | [25 empty] | VV | 0
|  | (1Nh x 44 datových bodů) : | [25 empty] | VV | 0
|  | 44 |  | 44 | [23 empty] | VV | 0
44 | Pol__0044 | Uvedení do provozu | Nh | 22 |  | 0 |  | 0 |  | 0 | 21 | 0 | 0 | 0 | 0 | 0 |  | Vlastní | Indiv | 0 | 0 |  | Práce | Běžná |  |  |  | POL1_1
|  | práce : | [25 empty] | VV | 0
|  | (0,5Nh x 44 datových bodů) : | [25 empty] | VV | 0
|  | 22 |  | 22 | [23 empty] | VV | 0
45 | Pol__0045 | Koordinace sostatními profesemi | Nh | 22 |  | 0 |  | 0 |  | 0 | 21 | 0 | 0 | 0 | 0 | 0 |  | Vlastní | Indiv | 0 | 0 |  | Práce | Běžná |  |  |  | POL1_1
|  | práce : | [25 empty] | VV | 0
|  | (0,5Nh x 44 datových bodů) : | [25 empty] | VV | 0
|  | 22 |  | 22 | [23 empty] | VV | 0
46 | Pol__0046 | Zaučení obsluhy,vypracování manuálu,školení | Nh | 10 |  | 0 |  | 0 |  | 0 | 21 | 0 | 0 | 0 | 0 | 0 |  | Vlastní | Indiv | 0 | 0 |  | Práce | Běžná |  |  |  | POL1_1
|  | práce : | [25 empty] | VV | 0
|  | (10Nh x 1 zařízení VZT) : | [25 empty] | VV | 0
|  | 10 |  | 10 | [23 empty] | VV | 0
47 | Pol__0047 | Spolupráce srevizním technikem | Nh | 4 |  | 0 |  | 0 |  | 0 | 21 | 0 | 0 | 0 | 0 | 0 |  | Vlastní | Indiv | 0 | 0 |  | Práce | Běžná |  |  |  | POL1_1
|  | práce : | [25 empty] | VV | 0
|  | (4Nh x 1 zařízení VZT) : | [25 empty] | VV | 0
|  | 4 |  | 4 | [23 empty] | VV | 0
48 | Pol__0048 | Revize,provedení revize,vypracování protokolu | Nh | 7 |  | 0 |  | 0 |  | 0 | 21 | 0 | 0 | 0 | 0 | 0 |  | Vlastní | Indiv | 0 | 0 |  | Práce | Běžná |  |  |  | POL1_1
|  | práce : | [25 empty] | VV | 0
|  | (7Nh x 1 zařízení VZT) : | [25 empty] | VV | 0
|  | 7 |  | 7 | [23 empty] | VV | 0
[26 empty] | 15 | 21 | DPH
| Celkem |  |  |  |  | 0 | [19 empty] | 0 | 0 | SUM
Poznámky uchazeče k zadání
POPUZIV
END
Note on S6: Jedná se o informaci, zda se jedná o položku, která je do rozpočtu zadána z cenové soustavy RTS, nebo vlastní.
Note on T6: Jedná se o název CÚ, která je zadána u položky rozpočtu

## D.1.1 D.1.01.4g_2 Pol
Položkový rozpočet | [27 empty] | #TypZaznamu#
S: | 99 | Nemocnice Vyškov, p.o. | [25 empty] | STA
O: | D.1.1 | Urgentní příjem | [22 empty] | STA |  |  | OBJ
R: | D.1.01.4g_2 | MaR - Zařízení č.2 - Větrání UP | [25 empty] | ROZ
P.č. | Číslo položky | Název položky | MJ | Množství | Cena / MJ | Celkem | Dodávka | Dodávka celk. | Montáž | Montáž celk. | DPH | Cena s DPH | Hmotnost / MJ | Hmotnost celk.(t) | Dem. hmotnost / MJ | Dem. hmotnost celk.(t) | Ceník | Cen. soustava / platnost | Cenová úroveň | Nhod / MJ | Nhod celk. | Dodavatel | Typ položky | Stav položky
Díl: | 1. | Snímače |  |  |  | 0 |  | 0 |  | 0 |  | 0 |  | 0 |  | 0 |  |  |  |  | 0 | [6 empty] | DIL
1 | M36X001 | Snímač teploty do VZT potrubí,rozsah 0-40°C, Ni1000, délka 280mm,krytí IP54 | ks | 2 |  | 0 |  | 0 |  | 0 | 21 | 0 | 0 | 0 | 0 | 0 |  | Vlastní | Indiv | 0 | 0 |  | Práce | Běžná |  |  |  | POL1_1
|  | TIC2,TIC4 : | [25 empty] | VV | 0
|  | dodávka snímače vč.příruby a vrutů do plechu, : | [25 empty] | VV | 0
|  | montáž snímače do VZT potrubí, zapojení vodičů : | [25 empty] | VV | 0
|  | (funkční schéma zař.č.2 - výkres D.1.01.4g-101, list 3) : | [25 empty] | VV | 0
|  | 2 |  | 2 | [23 empty] | VV | 0
2 | M36X002 | Snímač teploty příložný na potrubí,rozsah 0-110°C, Ni1000,krytí IP30 | ks | 1 |  | 0 |  | 0 |  | 0 | 21 | 0 | 0 | 0 | 0 | 0 |  | Vlastní | Indiv | 0 | 0 |  | Práce | Běžná |  |  |  | POL1_1
|  | TIC5 : | [25 empty] | VV | 0
|  | dodávka snímače vč.stahovací objímky : | [25 empty] | VV | 0
|  | montáž snímače na potrubí, zapojení vodičů : | [25 empty] | VV | 0
|  | (funkční schéma zař.č.2 - výkres D.1.01.4g-101, list 3) : | [25 empty] | VV | 0
|  | 1 |  | 1 | [23 empty] | VV | 0
3 | M36X003 | Snímač teploty a vlhkosti do VZT potrubí,rozsah teploty 0-40°C, Ni1000, délka 235mm,rozsah R.H. 5-95%, výstup 0-10VDC,krytí IP54 | ks | 2 |  | 0 |  | 0 |  | 0 | 21 | 0 | 0 | 0 | 0 | 0 |  | Vlastní | Indiv | 0 | 0 |  | Práce | Běžná |  |  |  | POL1_1
|  | TIC1+MIC1,TIC3+MIC3 : | [25 empty] | VV | 0
|  | dodávka snímače vč.příruby a vrutů do plechu, : | [25 empty] | VV | 0
|  | montáž snímače do VZT potrubí, zapojení vodičů : | [25 empty] | VV | 0
|  | (funkční schéma zař.č.2 - výkres D.1.01.4g-101, list 3) : | [25 empty] | VV | 0
|  | 2 |  | 2 | [23 empty] | VV | 0
4 | M36X004 | Snímač vlhkosti a teploty do místnosti,rozsah teploty 0-40°C, Ni1000,rozsah R.H. 5-95%, výstup 0-10VDC,krytí IP30 | ks | 1 |  | 0 |  | 0 |  | 0 | 21 | 0 | 0 | 0 | 0 | 0 |  | Vlastní | Indiv | 0 | 0 |  | Práce | Běžná |  |  |  | POL1_1
|  | TIC7+MIC7 : | [25 empty] | VV | 0
|  | dodávka snímače : | [25 empty] | VV | 0
|  | montáž snímače na stěnu, zapojení vodičů : | [25 empty] | VV | 0
|  | (funkční schéma zař.č.2 - výkres D.1.01.4g-101, list 3) : | [25 empty] | VV | 0
|  | 1 |  | 1 | [23 empty] | VV | 0
5 | M36X005 | Přístrojová krabice pod omítku,rozteč 60mm, 400V/16A,do stavebních hmot třídy reakce na oheň A1 až C | ks | 1 |  | 0 |  | 0 |  | 0 | 21 | 0 | 0 | 0 | 0 | 0 |  | Vlastní | Indiv | 0 | 0 |  | Práce | Běžná |  |  |  | POL1_1
|  | TIC7+MIC7 : | [25 empty] | VV | 0
|  | kusový nosný materiál : | [25 empty] | VV | 0
|  | montáž přístrojové krabice : | [25 empty] | VV | 0
|  | (funkční schéma zař.č.2 - výkres D.1.01.4g-101, list 3) : | [25 empty] | VV | 0
|  | 1 |  | 1 | [23 empty] | VV | 0
6 | M36X006 | Snímač teploty do místnosti,rozsah teploty 0-40°C, Ni1000,korekce teploty + 3°C,krytí IP30 | ks | 1 |  | 0 |  | 0 |  | 0 | 21 | 0 | 0 | 0 | 0 | 0 |  | Vlastní | Indiv | 0 | 0 |  | Práce | Běžná |  |  |  | POL1_1
|  | TIC8 : | [25 empty] | VV | 0
|  | dodávka snímače : | [25 empty] | VV | 0
|  | montáž snímače na stěnu, zapojení vodičů : | [25 empty] | VV | 0
|  | (funkční schéma zař.č.2 - výkres D.1.01.4g-101, list 3) : | [25 empty] | VV | 0
|  | 1 |  | 1 | [23 empty] | VV | 0
7 | M36X007 | Přístrojová krabice pod omítku,rozteč 60mm, 400V/16A,do stavebních hmot třídy reakce na oheň A1 až C | ks | 1 |  | 0 |  | 0 |  | 0 | 21 | 0 | 0 | 0 | 0 | 0 |  | Vlastní | Indiv | 0 | 0 |  | Práce | Běžná |  |  |  | POL1_1
|  | TIC8 : | [25 empty] | VV | 0
|  | kusový nosný materiál : | [25 empty] | VV | 0
|  | montáž přístrojové krabice : | [25 empty] | VV | 0
|  | (funkční schéma zař.č.2 - výkres D.1.01.4g-101, list 3) : | [25 empty] | VV | 0
|  | 1 |  | 1 | [23 empty] | VV | 0
8 | M36X008 | Snímač dif. tlaku vzduchu,rozsah 0-1000 Pa,výstup 0-10VDC,krytí IP54 | ks | 2 |  | 0 |  | 0 |  | 0 | 21 | 0 | 0 | 0 | 0 | 0 |  | Vlastní | Indiv | 0 | 0 |  | Práce | Běžná |  |  |  | POL1_1
|  | P1,P2 : | [25 empty] | VV | 0
|  | dodávka snímače vč.příslušenství : | [25 empty] | VV | 0
|  | montáž snímače do potrubí VZT, zapojení vodičů : | [25 empty] | VV | 0
|  | (funkční schéma zař.č.2 - výkres D.1.01.4g-101, list 3) : | [25 empty] | VV | 0
|  | 2 |  | 2 | [23 empty] | VV | 0
9 | M36X009 | Snímač dif. tlaku vzduchu,rozsah 0-400 Pa,výstup 0-10VDC,krytí IP54 | ks | 1 |  | 0 |  | 0 |  | 0 | 21 | 0 | 0 | 0 | 0 | 0 |  | Vlastní | Indiv | 0 | 0 |  | Práce | Běžná |  |  |  | POL1_1
|  | dP4 : | [25 empty] | VV | 0
|  | dodávka snímače vč.příslušenství : | [25 empty] | VV | 0
|  | montáž snímače do potrubí VZT, zapojení vodičů : | [25 empty] | VV | 0
|  | (funkční schéma zař.č.2 - výkres D.1.01.4g-101, list 3) : | [25 empty] | VV | 0
|  | 1 |  | 1 | [23 empty] | VV | 0
10 | M36X0010 | Spínač dif. tlaku vzduchu,rozsah 0-400 Pa,kontakt SPDT 250VAC, 1,5 (0,4)A,krytí IP54 | ks | 3 |  | 0 |  | 0 |  | 0 | 21 | 0 | 0 | 0 | 0 | 0 |  | Vlastní | Indiv | 0 | 0 |  | Práce | Běžná |  |  |  | POL1_1
|  | dP1,dP2,dP3 : | [25 empty] | VV | 0
|  | dodávka snímače vč.příslušenství : | [25 empty] | VV | 0
|  | montáž snímače do potrubí VZT, zapojení vodičů : | [25 empty] | VV | 0
|  | (funkční schéma zař.č.2 - výkres D.1.01.4g-101, list 3) : | [25 empty] | VV | 0
|  | 3 |  | 3 | [23 empty] | VV | 0
11 | M36X011 | Spínač dif. tlaku vzduchu,rozsah 0-1000 Pa,kontakt SPDT 250VAC, 1,5 (0,4)A,krytí IP54 | ks | 2 |  | 0 |  | 0 |  | 0 | 21 | 0 | 0 | 0 | 0 | 0 |  | Vlastní | Indiv | 0 | 0 |  | Práce | Běžná |  |  |  | POL1_1
|  | dP11,dP12 : | [25 empty] | VV | 0
|  | dodávka snímače vč.příslušenství : | [25 empty] | VV | 0
|  | montáž snímače do potrubí VZT, zapojení vodičů : | [25 empty] | VV | 0
|  | (funkční schéma zař.č.2 - výkres D.1.01.4g-101, list 3) : | [25 empty] | VV | 0
|  | 2 |  | 2 | [23 empty] | VV | 0
12 | M36X012 | Protimrazová ochrana do potrubí VZT,rozsah -10 až +12°C, kapilára 6m,kontakt SPDT 250VAC, 15 (8)A, krytí IP54 | ks | 1 |  | 0 |  | 0 |  | 0 | 21 | 0 | 0 | 0 | 0 | 0 |  | Vlastní | Indiv | 0 | 0 |  | Práce | Běžná |  |  |  | POL1_1
|  | PMO1 : | [25 empty] | VV | 0
|  | dodávka snímače vč.příslušenství : | [25 empty] | VV | 0
|  | montáž snímače do potrubí VZT, zapojení vodičů : | [25 empty] | VV | 0
|  | (funkční schéma zař.č.2 - výkres D.1.01.4g-101, list 3) : | [25 empty] | VV | 0
|  | 1 |  | 1 | [23 empty] | VV | 0
13 | M36X013 | Hygrostat do VZT kanálu,rozsah 35 až 100% R.H., hystereze 4% R.H.,kontakt SPDT 230VAC, 15 A , krytí IP65 | ks | 1 |  | 0 |  | 0 |  | 0 | 21 | 0 | 0 | 0 | 0 | 0 |  | Vlastní | Indiv | 0 | 0 |  | Práce | Běžná |  |  |  | POL1_1
|  | MIA1 : | [25 empty] | VV | 0
|  | dodávka snímače : | [25 empty] | VV | 0
|  | montáž snímače do potrubí VZT, zapojení vodičů : | [25 empty] | VV | 0
|  | (funkční schéma zař.č.2 - výkres D.1.01.4g-101, list 3) : | [25 empty] | VV | 0
|  | 1 |  | 1 | [23 empty] | VV | 0
Díl: | 2. | Armatury a pohony |  |  |  | 0 |  | 0 |  | 0 |  | 0 |  | 0 |  | 0 |  |  |  |  | 0 | [6 empty] | DIL
14 | M36X014 | Regulační ventil dvoucestný tlakově nezávislý,DN25, Qmax=1750l/h, do 120°C, charakter. EQM,vnější závity dle ISO 228, závit pro pohon M30x1,5 | ks | 1 |  | 0 |  | 0 |  | 0 | 21 | 0 | 0 | 0 | 0 | 0 |  | Vlastní | Indiv | 0 | 0 |  | Práce | Běžná |  |  |  | POL1_1
|  | YV1 : | [25 empty] | VV | 0
|  | dodávka ventilu vč. šroubení, : | [25 empty] | VV | 0
|  | montáž ventilu, kompletace ventilu a pohonu : | [25 empty] | VV | 0
|  | (funkční schéma zař.č.2 - výkres D.1.01.4g-101, list 3) : | [25 empty] | VV | 0
|  | 1 |  | 1 | [23 empty] | VV | 0
15 | M36X014 | Elektrický pohon proporcionální, konfigurovatelný,160/200 N, bez komunikace KNX,napájení 24VAC, 50Hz, 1VA,vstupní signál 0-10VDC, kabel 2m,krytí IP54 | ks | 1 |  | 0 |  | 0 |  | 0 | 21 | 0 | 0 | 0 | 0 | 0 |  | Vlastní | Indiv | 0 | 0 |  | R-položka | Běžná |  |  |  | POL12_1
|  | YV1 : | [25 empty] | VV | 0
|  | dodávka pohonu : | [25 empty] | VV | 0
|  | zapojení pohonu, nastavení, vyzkoušení : | [25 empty] | VV | 0
|  | (funkční schéma zař.č.2 - výkres D.1.01.4g-101, list 3) : | [25 empty] | VV | 0
|  | 1 |  | 1 | [23 empty] | VV | 0
16 | M36X015 | Odbočná krabice do vlhka, svorkovnice do 2,5mm2,plastová, světle šedá, 75x75x36,2 mm,propichovací vývodky,krytí IP54 | ks | 1 |  | 0 |  | 0 |  | 0 | 21 | 0 | 0 | 0 | 0 | 0 |  | Vlastní | Indiv | 0 | 0 |  | Práce | Běžná |  |  |  | POL1_1
|  | YV1 : | [25 empty] | VV | 0
|  | kusový nosný materiál : | [25 empty] | VV | 0
|  | montáž odbočné krabice : | [25 empty] | VV | 0
|  | (funkční schéma zař.č.2 - výkres D.1.01.4g-101, list 3) : | [25 empty] | VV | 0
|  | 1 |  | 1 | [23 empty] | VV | 0
17 | M36X016 | El.servopohon klapek se zpětnou pružinou,moment 10Nm, doba přestavení 150s/20s,napájení 24VAC, 50Hz, 8VA/30VA,ovládání On/Off,krytí IP54 | ks | 1 |  | 0 |  | 0 |  | 0 | 21 | 0 | 0 | 0 | 0 | 0 |  | Vlastní | Indiv | 0 | 0 |  | Práce | Běžná |  |  |  | POL1_1
|  | YV4 : | [25 empty] | VV | 0
|  | dodávka pohonu vč. konzoly : | [25 empty] | VV | 0
|  | montáž pohonu na klapku : | [25 empty] | VV | 0
|  | (funkční schéma zař.č.2 - výkres D.1.01.4g-101, list 3) : | [25 empty] | VV | 0
|  | 1 |  | 1 | [23 empty] | VV | 0
18 | M36X017 | El.servopohon klapek bez zpětné pružiny,moment 10Nm, doba přestavení 110s,napájení 24VAC, 50Hz, 5VA,ovládání On/Off,krytí IP54 | ks | 1 |  | 0 |  | 0 |  | 0 | 21 | 0 | 0 | 0 | 0 | 0 |  | Vlastní | Indiv | 0 | 0 |  | Práce | Běžná |  |  |  | POL1_1
|  | YV5 : | [25 empty] | VV | 0
|  | dodávka pohonu vč. konzoly : | [25 empty] | VV | 0
|  | montáž pohonu na klapku : | [25 empty] | VV | 0
|  | (funkční schéma zař.č.2 - výkres D.1.01.4g-101, list 3) : | [25 empty] | VV | 0
|  | 1 |  | 1 | [23 empty] | VV | 0
19 | M36X018 | El.servopohon klapek bez zpětné pružiny,moment 10Nm, doba přestavení 110s,napájení 24VAC, 50Hz, 5VA,ovládání 0-10VDC,krytí IP54 | ks | 1 |  | 0 |  | 0 |  | 0 | 21 | 0 | 0 | 0 | 0 | 0 |  | Vlastní | Indiv | 0 | 0 |  | Práce | Běžná |  |  |  | POL1_1
|  | YV3 : | [25 empty] | VV | 0
|  | dodávka pohonu vč. konzoly : | [25 empty] | VV | 0
|  | montáž pohonu na klapku : | [25 empty] | VV | 0
|  | (funkční schéma zař.č.2 - výkres D.1.01.4g-101, list 3) : | [25 empty] | VV | 0
|  | Celkem : | [25 empty] | VV | 0
|  | 1 |  | 1 | [23 empty] | VV | 0
Díl: | 3. | Materiál nosný délkový |  |  |  | 0 |  | 0 |  | 0 |  | 0 |  | 0 |  | 0 |  |  |  |  | 0 | [6 empty] | DIL
20 | Pol__0020 | Kabel pro automatizaci JYTY 2x1volně uložený | m | 360 |  | 0 |  | 0 |  | 0 | 21 | 0 | 0 | 0 | 0 | 0 |  | Vlastní | Indiv | 0 | 0 |  | Práce | Běžná |  |  |  | POL1_1
|  | materiál vč. montáže : | [25 empty] | VV | 0
|  | (půdorys strojovny VZT a místností UP) : | [25 empty] | VV | 0
|  | 360 |  | 360 | [23 empty] | VV | 0
21 | Pol__0021 | Kabel pro automatizaci JYTY 3x1volně uložený | m | 200 |  | 0 |  | 0 |  | 0 | 21 | 0 | 0 | 0 | 0 | 0 |  | Vlastní | Indiv | 0 | 0 |  | Práce | Běžná |  |  |  | POL1_1
|  | materiál vč. montáže : | [25 empty] | VV | 0
|  | (půdorys strojovny VZT a místností UP) : | [25 empty] | VV | 0
|  | 200 |  | 200 | [23 empty] | VV | 0
22 | Pol__0022 | Kabel pro automatizaci JYTY 4x1volně uložený | m | 180 |  | 0 |  | 0 |  | 0 | 21 | 0 | 0 | 0 | 0 | 0 |  | Vlastní | Indiv | 0 | 0 |  | Práce | Běžná |  |  |  | POL1_1
|  | materiál vč. montáže : | [25 empty] | VV | 0
|  | (půdorys strojovny VZT a místností UP) : | [25 empty] | VV | 0
|  | 180 |  | 180 | [23 empty] | VV | 0
23 | Pol__0023 | Kabel pro automatizaci JYTY 7x1volně uložený | m | 180 |  | 0 |  | 0 |  | 0 | 21 | 0 | 0 | 0 | 0 | 0 |  | Vlastní | Indiv | 0 | 0 |  | Práce | Běžná |  |  |  | POL1_1
|  | materiál vč. montáže : | [25 empty] | VV | 0
|  | (půdorys strojovny VZT a místností UP) : | [25 empty] | VV | 0
|  | 180 |  | 180 | [23 empty] | VV | 0
24 | Pol__0024 | Silový kabel CYKY-J 3x1,5volně uložený | m | 145 |  | 0 |  | 0 |  | 0 | 21 | 0 | 0 | 0 | 0 | 0 |  | Vlastní | Indiv | 0 | 0 |  | Práce | Běžná |  |  |  | POL1_1
|  | materiál vč. montáže : | [25 empty] | VV | 0
|  | (půdorys strojovny VZT a místností UP) : | [25 empty] | VV | 0
|  | 145 |  | 145 | [23 empty] | VV | 0
25 | Pol__0025 | Silový kabel CYKY-J 4x1,5volně uložený | m | 45 |  | 0 |  | 0 |  | 0 | 21 | 0 | 0 | 0 | 0 | 0 |  | Vlastní | Indiv | 0 | 0 |  | Práce | Běžná |  |  |  | POL1_1
|  | materiál vč. montáže : | [25 empty] | VV | 0
|  | (půdorys strojovny VZT a místností UP) : | [25 empty] | VV | 0
|  | 45 |  | 45 | [23 empty] | VV | 0
26 | Pol__0026 | Kabel pro automatizaci JXFE-R 1x2x0,8třída reakce na oheň B2ca s1d0,bezhalogenový,volně uložený | m | 160 |  | 0 |  | 0 |  | 0 | 21 | 0 | 0 | 0 | 0 | 0 |  | Vlastní | Indiv | 0 | 0 |  | Práce | Běžná |  |  |  | POL1_1
|  | materiál vč. montáže : | [25 empty] | VV | 0
|  | (půdorys strojovny VZT a místností UP) : | [25 empty] | VV | 0
|  | 160 |  | 160 | [23 empty] | VV | 0
27 | Pol__0027 | Kabel pro automatizaci JXFE-R 2x2x0,8třída reakce na oheň B2ca s1d0,bezhalogenový,volně uložený | m | 240 |  | 0 |  | 0 |  | 0 | 21 | 0 | 0 | 0 | 0 | 0 |  | Vlastní | Indiv | 0 | 0 |  | Práce | Běžná |  |  |  | POL1_1
|  | materiál vč. montáže : | [25 empty] | VV | 0
|  | (půdorys strojovny VZT a místností UP) : | [25 empty] | VV | 0
|  | 240 |  | 240 | [23 empty] | VV | 0
28 | Pol__0028 | Kabel pro automatizaci JXFE-R 4x2x0,8třída reakce na oheň B2ca s1d0,bezhalogenový,volně uložený | m | 120 |  | 0 |  | 0 |  | 0 | 21 | 0 | 0 | 0 | 0 | 0 |  | Vlastní | Indiv | 0 | 0 |  | Práce | Běžná |  |  |  | POL1_1
|  | materiál vč. montáže : | [25 empty] | VV | 0
|  | (půdorys strojovny VZT a místností UP) : | [25 empty] | VV | 0
|  | 120 |  | 120 | [23 empty] | VV | 0
29 | Pol__0029 | Vodič CY 6/GNYEvolně uložený | m | 60 |  | 0 |  | 0 |  | 0 | 21 | 0 | 0 | 0 | 0 | 0 |  | Vlastní | Indiv | 0 | 0 |  | Práce | Běžná |  |  |  | POL1_1
|  | materiál vč. montáže : | [25 empty] | VV | 0
|  | (půdorys strojovny VZT a místností UP) : | [25 empty] | VV | 0
|  | 60 |  | 60 | [23 empty] | VV | 0
30 | Pol__0030 | Vodič 1-CXKH-R 6/GNYEtřída reakce na oheň B2ca s1d0,bezhalogenový,volně uložený | m | 60 |  | 0 |  | 0 |  | 0 | 21 | 0 | 0 | 0 | 0 | 0 |  | Vlastní | Indiv | 0 | 0 |  | Práce | Běžná |  |  |  | POL1_1
|  | materiál vč. montáže : | [25 empty] | VV | 0
|  | (půdorys strojovny VZT a místností UP) : | [25 empty] | VV | 0
|  | 60 |  | 60 | [23 empty] | VV | 0
31 | Pol__0031 | Instalační kabel sdělovací, stíněný,J-Y(St)Y 2x2x0,8 Lgvolně uložený | m | 30 |  | 0 |  | 0 |  | 0 | 21 | 0 | 0 | 0 | 0 | 0 |  | Vlastní | Indiv | 0 | 0 |  | Práce | Běžná |  |  |  | POL1_1
|  | materiál vč. montáže : | [25 empty] | VV | 0
|  | (půdorys strojovny VZT a místností UP) : | [25 empty] | VV | 0
|  | 30 |  | 30 | [23 empty] | VV | 0
32 | Pol__0032 | Kabel sdělovací, STP, kat.6avolně uložený | m | 50 |  | 0 |  | 0 |  | 0 | 21 | 0 | 0 | 0 | 0 | 0 |  | Vlastní | Indiv | 0 | 0 |  | Práce | Běžná |  |  |  | POL1_1
|  | materiál vč. montáže a ukončení RJ45 : | [25 empty] | VV | 0
|  | (půdorys strojovny VZT a místností UP) : | [25 empty] | VV | 0
|  | 50 |  | 50 | [23 empty] | VV | 0
33 | Pol__0033 | Kabelový žlab 62/50 vč. víka a podpěr,pozinkovaný perforovaný plech | m | 150 |  | 0 |  | 0 |  | 0 | 21 | 0 | 0 | 0 | 0 | 0 |  | Vlastní | Indiv | 0 | 0 |  | Práce | Běžná |  |  |  | POL1_1
|  | materiál vč. montáže : | [25 empty] | VV | 0
|  | (půdorys strojovny VZT a místností UP) : | [25 empty] | VV | 0
|  | 150 |  | 150 | [23 empty] | VV | 0
34 | Pol__0034 | Kabelový žlab 125/50 vč. víka a podpěr,pozinkovaný perforovaný plech | m | 45 |  | 0 |  | 0 |  | 0 | 21 | 0 | 0 | 0 | 0 | 0 |  | Vlastní | Indiv | 0 | 0 |  | Práce | Běžná |  |  |  | POL1_1
|  | materiál vč. montáže : | [25 empty] | VV | 0
|  | (půdorys strojovny VZT a místností UP) : | [25 empty] | VV | 0
|  | 45 |  | 45 | [23 empty] | VV | 0
35 | Pol__0035 | Trubka instalační ohebná D25materiál PVC,pevně uložená | m | 30 |  | 0 |  | 0 |  | 0 | 21 | 0 | 0 | 0 | 0 | 0 |  | Vlastní | Indiv | 0 | 0 |  | Práce | Běžná |  |  |  | POL1_1
|  | materiál vč. montáže : | [25 empty] | VV | 0
|  | (půdorys strojovny VZT a místností UP) : | [25 empty] | VV | 0
|  | 30 |  | 30 | [23 empty] | VV | 0
36 | Pol__0036 | Trubka instalační ohebná D25bezhalogenová,pevně uložená | m | 30 |  | 0 |  | 0 |  | 0 | 21 | 0 | 0 | 0 | 0 | 0 |  | Vlastní | Indiv | 0 | 0 |  | Práce | Běžná |  |  |  | POL1_1
|  | materiál vč. montáže : | [25 empty] | VV | 0
|  | (půdorys strojovny VZT a místností UP) : | [25 empty] | VV | 0
|  | 30 |  | 30 | [23 empty] | VV | 0
Díl: | 4. | Materiál nosný kusový |  |  |  | 0 |  | 0 |  | 0 |  | 0 |  | 0 |  | 0 |  |  |  |  | 0 | [6 empty] | DIL
37 | Pol__0037 | Silový vypínač trojpólový ve skříňce,400VAC, 16A, IP54 | ks | 2 |  | 0 |  | 0 |  | 0 | 21 | 0 | 0 | 0 | 0 | 0 |  | Vlastní | Indiv | 0 | 0 |  | Práce | Běžná |  |  |  | POL1_1
|  | materiál vč. montáže : | [25 empty] | VV | 0
|  | ( k zařízení M1 a M2 - funkční schéma zař.č.1) : | [25 empty] | VV | 0
|  | 2 |  | 2 | [23 empty] | VV | 0
38 | Pol__0038 | Silový vypínač jednopólový ve skříňce,250VAC, 16A, IP54 | ks | 1 |  | 0 |  | 0 |  | 0 | 21 | 0 | 0 | 0 | 0 | 0 |  | Vlastní | Indiv | 0 | 0 |  | Práce | Běžná |  |  |  | POL1_1
|  | materiál vč. montáže : | [25 empty] | VV | 0
|  | (k čerpadlu M3 - funkční schéma zař.č.1) : | [25 empty] | VV | 0
|  | 1 |  | 1 | [23 empty] | VV | 0
39 | Pol__0039 | Akustická a optická signalizace sumární poruchy,signalizační systém pro zdravotnická pracoviště, možnost odpojení akustické signalizace,napájení 24VAC | ks | 1 |  | 0 |  | 0 |  | 0 | 21 | 0 | 0 | 0 | 0 | 0 |  | Vlastní | Indiv | 0 | 0 |  | Práce | Běžná |  |  |  | POL1_1
|  | HL1 : | [25 empty] | VV | 0
|  | dodávka signalizace : | [25 empty] | VV | 0
|  | montáž na stěnu, zapojení vodičů : | [25 empty] | VV | 0
|  | 1 |  | 1 | [23 empty] | VV | 0
40 | Pol__0040 | Rámeček s popisovým polem | ks | 1 |  | 0 |  | 0 |  | 0 | 21 | 0 | 0 | 0 | 0 | 0 |  | Vlastní | Indiv | 0 | 0 |  | Práce | Běžná |  |  |  | POL1_1
|  | montáž rámečku na signalizaci : | [25 empty] | VV | 0
|  | 1 |  | 1 | [23 empty] | VV | 0
41 | Pol__0041 | Přístrojová krabice pod omítku | ks | 1 |  | 0 |  | 0 |  | 0 | 21 | 0 | 0 | 0 | 0 | 0 |  | Vlastní | Indiv | 0 | 0 |  | Práce | Běžná |  |  |  | POL1_1
|  | montáž přístrojové krabice : | [25 empty] | VV | 0
|  | (funkční schéma zař.č.1 a místností UP) : | [25 empty] | VV | 0
|  | 1 |  | 1 | [23 empty] | VV | 0
42 | Pol__0042 | Protipožární malta, odolnost EI45, balení 20kg | ks | 2 |  | 0 |  | 0 |  | 0 | 21 | 0 | 0 | 0 | 0 | 0 |  | Vlastní | Indiv | 0 | 0 |  | Práce | Běžná |  |  |  | POL1_1
|  | montáž malty : | [25 empty] | VV | 0
|  | (půdorys objektu) : | [25 empty] | VV | 0
|  | 2 |  | 2 | [23 empty] | VV | 0
Díl: | 5. | Práce účtované hodinovou sazbou |  |  |  | 0 |  | 0 |  | 0 |  | 0 |  | 0 |  | 0 |  |  |  |  | 0 | [6 empty] | DIL
43 | Pol__0043 | Zkoušky vrámci montáže,oživení a odladění systému MaR | Nh | 56 |  | 0 |  | 0 |  | 0 | 21 | 0 | 0 | 0 | 0 | 0 |  | Vlastní | Indiv | 0 | 0 |  | Práce | Běžná |  |  |  | POL1_1
|  | práce : | [25 empty] | VV | 0
|  | (1Nh x 56 datových bodů) : | [25 empty] | VV | 0
|  | 56 |  | 56 | [23 empty] | VV | 0
44 | Pol__0044 | Uvedení do provozu | Nh | 28 |  | 0 |  | 0 |  | 0 | 21 | 0 | 0 | 0 | 0 | 0 |  | Vlastní | Indiv | 0 | 0 |  | Práce | Běžná |  |  |  | POL1_1
|  | práce : | [25 empty] | VV | 0
|  | (0,5Nh x 56 datových bodů) : | [25 empty] | VV | 0
|  | 28 |  | 28 | [23 empty] | VV | 0
45 | Pol__0045 | Koordinace sostatními profesemi | Nh | 28 |  | 0 |  | 0 |  | 0 | 21 | 0 | 0 | 0 | 0 | 0 |  | Vlastní | Indiv | 0 | 0 |  | Práce | Běžná |  |  |  | POL1_1
|  | práce : | [25 empty] | VV | 0
|  | (0,5Nh x 56 datových bodů) : | [25 empty] | VV | 0
|  | 28 |  | 28 | [23 empty] | VV | 0
46 | Pol__0046 | Zaučení obsluhy,vypracování manuálu,školení | Nh | 10 |  | 0 |  | 0 |  | 0 | 21 | 0 | 0 | 0 | 0 | 0 |  | Vlastní | Indiv | 0 | 0 |  | Práce | Běžná |  |  |  | POL1_1
|  | práce : | [25 empty] | VV | 0
|  | (10Nh x 1 zařízení VZT) : | [25 empty] | VV | 0
|  | 10 |  | 10 | [23 empty] | VV | 0
47 | Pol__0047 | Spolupráce srevizním technikem | Nh | 4 |  | 0 |  | 0 |  | 0 | 21 | 0 | 0 | 0 | 0 | 0 |  | Vlastní | Indiv | 0 | 0 |  | Práce | Běžná |  |  |  | POL1_1
|  | práce : | [25 empty] | VV | 0
|  | (4Nh x 1 zařízení VZT) : | [25 empty] | VV | 0
|  | 4 |  | 4 | [23 empty] | VV | 0
48 | Pol__0048 | Revize,provedení revize,vypracování protokolu | Nh | 7 |  | 0 |  | 0 |  | 0 | 21 | 0 | 0 | 0 | 0 | 0 |  | Vlastní | Indiv | 0 | 0 |  | Práce | Běžná |  |  |  | POL1_1
|  | práce : | [25 empty] | VV | 0
|  | (7Nh x 1 zařízení VZT) : | [25 empty] | VV | 0
|  | 7 |  | 7 | [23 empty] | VV | 0
[26 empty] | 15 | 21 | DPH
| Celkem |  |  |  |  | 0 | [19 empty] | 0 | 0 | SUM
Poznámky uchazeče k zadání
POPUZIV
END
Note on S6: Jedná se o informaci, zda se jedná o položku, která je do rozpočtu zadána z cenové soustavy RTS, nebo vlastní.
Note on T6: Jedná se o název CÚ, která je zadána u položky rozpočtu

## D.1.1 D.1.01.4g_3 Pol
Položkový rozpočet | [27 empty] | #TypZaznamu#
S: | 99 | Nemocnice Vyškov, p.o. | [25 empty] | STA
O: | D.1.1 | Urgentní příjem | [22 empty] | STA |  |  | OBJ
R: | D.1.01.4g_3 | MaR - OPS | [25 empty] | ROZ
P.č. | Číslo položky | Název položky | MJ | Množství | Cena / MJ | Celkem | Dodávka | Dodávka celk. | Montáž | Montáž celk. | DPH | Cena s DPH | Hmotnost / MJ | Hmotnost celk.(t) | Dem. hmotnost / MJ | Dem. hmotnost celk.(t) | Ceník | Cen. soustava / platnost | Cenová úroveň | Nhod / MJ | Nhod celk. | Dodavatel | Typ položky | Stav položky
Díl: | 1. | Snímače |  |  |  | 0 |  | 0 |  | 0 |  | 0 |  | 0 |  | 0 |  |  |  |  | 0 | [6 empty] | DIL
1 | M36X001 | Snímač teploty příložný na potrubí, rozsah 0-110°C, Ni1000, krytí IP30 |  | 2 |  | 0 |  | 0 |  | 0 | 21 | 0 | 0 | 0 | 0 | 0 |  | Vlastní | Indiv | 0 | 0 |  | Práce | Běžná |  |  |  | POL1_
|  | TT34,TT35 : | [25 empty] | VV | 0
|  | dodávka snímače vč.stahovací objímky : | [25 empty] | VV | 0
|  | montáž snímače na potrubí, zapojení vodičů : | [25 empty] | VV | 0
|  | (funkční schéma zař. OPS) : | [25 empty] | VV | 0
|  | 2 |  | 2 | [23 empty] | VV | 0
Díl: | 2. | Materiál nosný délkový |  |  |  | 0 |  | 0 |  | 0 |  | 0 |  | 0 |  | 0 |  |  |  |  | 0 | [6 empty] | DIL
2 | Pol__0001 | Kabel pro automatizaci JYTY 2x1volně uložený | m | 30 |  | 0 |  | 0 |  | 0 | 21 | 0 | 0 | 0 | 0 | 0 |  | Vlastní | Indiv | 0 | 0 |  | Práce | Běžná |  |  |  | POL1_1
|  | materiál vč. montáže : | [25 empty] | VV | 0
|  | (půdorys strojovny OPS) : | [25 empty] | VV | 0
|  | 30 |  | 30 | [23 empty] | VV | 0
3 | Pol__0002 | Kabel pro automatizaci JYTY 3x1volně uložený | m | 45 |  | 0 |  | 0 |  | 0 | 21 | 0 | 0 | 0 | 0 | 0 |  | Vlastní | Indiv | 0 | 0 |  | Práce | Běžná |  |  |  | POL1_1
|  | materiál vč. montáže : | [25 empty] | VV | 0
|  | (půdorys strojovny OPS) : | [25 empty] | VV | 0
|  | 45 |  | 45 | [23 empty] | VV | 0
4 | Pol__0003 | Silový kabel CMSM-O 2x1volně uložený | m | 30 |  | 0 |  | 0 |  | 0 | 21 | 0 | 0 | 0 | 0 | 0 |  | Vlastní | Indiv | 0 | 0 |  | Práce | Běžná |  |  |  | POL1_1
|  | materiál vč. montáže : | [25 empty] | VV | 0
|  | (půdorys strojovny OPS) : | [25 empty] | VV | 0
|  | 30 |  | 30 | [23 empty] | VV | 0
5 | Pol__0004 | Silový kabel CMSM-J 4x1volně uložený | m | 45 |  | 0 |  | 0 |  | 0 | 21 | 0 | 0 | 0 | 0 | 0 |  | Vlastní | Indiv | 0 | 0 |  | Práce | Běžná |  |  |  | POL1_1
|  | materiál vč. montáže : | [25 empty] | VV | 0
|  | (půdorys strojovny OPS) : | [25 empty] | VV | 0
|  | 45 |  | 45 | [23 empty] | VV | 0
6 | Pol__0005 | Silový kabel CYKY-J 3x1,5 volně uložený | m | 40 |  | 0 |  | 0 |  | 0 | 21 | 0 | 0 | 0 | 0 | 0 |  | Vlastní | Indiv | 0 | 0 |  | Práce | Běžná |  |  |  | POL1_1
|  | materiál vč. montáže : | [25 empty] | VV | 0
|  | (půdorys strojovny OPS) : | [25 empty] | VV | 0
|  | 40 |  | 40 | [23 empty] | VV | 0
7 | Pol__0006 | Vodič CY 6/GNYEvolně uložený | m | 10 |  | 0 |  | 0 |  | 0 | 21 | 0 | 0 | 0 | 0 | 0 |  | Vlastní | Indiv | 0 | 0 |  | Práce | Běžná |  |  |  | POL1_1
|  | materiál vč. montáže : | [25 empty] | VV | 0
|  | (půdorys strojovny OPS) : | [25 empty] | VV | 0
|  | 10 |  | 10 | [23 empty] | VV | 0
8 | Pol__0007 | Kabelový žlab 62/50 vč. víka a podpěr,pozinkovaný perforovaný plech | m | 5 |  | 0 |  | 0 |  | 0 | 21 | 0 | 0 | 0 | 0 | 0 |  | Vlastní | Indiv | 0 | 0 |  | Práce | Běžná |  |  |  | POL1_1
|  | materiál vč. montáže : | [25 empty] | VV | 0
|  | (půdorys strojovny OPS) : | [25 empty] | VV | 0
|  | 5 |  | 5 | [23 empty] | VV | 0
9 | Pol__0008 | Trubka instalační ohebná D25materiál PVC,pevně uložená | m | 5 |  | 0 |  | 0 |  | 0 | 21 | 0 | 0 | 0 | 0 | 0 |  | Vlastní | Indiv | 0 | 0 |  | Práce | Běžná |  |  |  | POL1_1
|  | materiál vč. montáže : | [25 empty] | VV | 0
|  | (půdorys strojovny OPS) : | [25 empty] | VV | 0
|  | 5 |  | 5 | [23 empty] | VV | 0
Díl: | 3. | Materiál nosný kusový |  |  |  | 0 |  | 0 |  | 0 |  | 0 |  | 0 |  | 0 |  |  |  |  | 0 | [6 empty] | DIL
10 | Pol__0009 | Silový vypínač jednopólový ve skříňce,250VAC, 16A, IP54 | ks | 2 |  | 0 |  | 0 |  | 0 | 21 | 0 | 0 | 0 | 0 | 0 |  | Vlastní | Indiv | 0 | 0 |  | Práce | Běžná |  |  |  | POL1_1
|  | materiál vč. montáže : | [25 empty] | VV | 0
|  | (k čerpadlu M34, M35 - funkční schéma zař. OPS) : | [25 empty] | VV | 0
|  | 2 |  | 2 | [23 empty] | VV | 0
Díl: | 4. | Práce účtované hodinovou sazbou |  |  |  | 0 |  | 0 |  | 0 |  | 0 |  | 0 |  | 0 |  |  |  |  | 0 | [6 empty] | DIL
11 | Pol__0010 | Zkoušky vrámci montáže,oživení a odladění systému MaR | Nh | 8 |  | 0 |  | 0 |  | 0 | 21 | 0 | 0 | 0 | 0 | 0 |  | Vlastní | Indiv | 0 | 0 |  | Práce | Běžná |  |  |  | POL1_1
|  | práce : | [25 empty] | VV | 0
|  | (1Nh x 8 datových bodů) : | [25 empty] | VV | 0
|  | 8 |  | 8 | [23 empty] | VV | 0
12 | Pol__0011 | Uvedení do provozu | Nh | 4 |  | 0 |  | 0 |  | 0 | 21 | 0 | 0 | 0 | 0 | 0 |  | Vlastní | Indiv | 0 | 0 |  | Práce | Běžná |  |  |  | POL1_1
|  | práce : | [25 empty] | VV | 0
|  | (0,5Nh x 8 datových bodů) : | [25 empty] | VV | 0
|  | 4 |  | 4 | [23 empty] | VV | 0
13 | Pol__0012 | Koordinace sostatními profesemi | Nh | 4 |  | 0 |  | 0 |  | 0 | 21 | 0 | 0 | 0 | 0 | 0 |  | Vlastní | Indiv | 0 | 0 |  | Práce | Běžná |  |  |  | POL1_1
|  | práce : | [25 empty] | VV | 0
|  | (0,5Nh x 8 datových bodů) : | [25 empty] | VV | 0
|  | 4 |  | 4 | [23 empty] | VV | 0
14 | Pol__0013 | Zaučení obsluhy,vypracování manuálu,školení | Nh | 2 |  | 0 |  | 0 |  | 0 | 21 | 0 | 0 | 0 | 0 | 0 |  | Vlastní | Indiv | 0 | 0 |  | Práce | Běžná |  |  |  | POL1_1
|  | práce : | [25 empty] | VV | 0
|  | (2Nh x 1 zařízení OPS) : | [25 empty] | VV | 0
|  | 2 |  | 2 | [23 empty] | VV | 0
15 | Pol__0014 | Spolupráce srevizním technikem | Nh | 2 |  | 0 |  | 0 |  | 0 | 21 | 0 | 0 | 0 | 0 | 0 |  | Vlastní | Indiv | 0 | 0 |  | Práce | Běžná |  |  |  | POL1_1
|  | práce : | [25 empty] | VV | 0
|  | (2Nh x 1 zařízení OPS) : | [25 empty] | VV | 0
|  | 2 |  | 2 | [23 empty] | VV | 0
16 | Pol__0015 | Revize,provedení revize,vypracování protokolu | Nh | 2 |  | 0 |  | 0 |  | 0 | 21 | 0 | 0 | 0 | 0 | 0 |  | Vlastní | Indiv | 0 | 0 |  | Práce | Běžná |  |  |  | POL1_1
|  | práce : | [25 empty] | VV | 0
|  | (2Nh x 1 zařízení OPS) : | [25 empty] | VV | 0
|  | 2 |  | 2 | [23 empty] | VV | 0
[26 empty] | 15 | 21 | DPH
| Celkem |  |  |  |  | 0 | [19 empty] | 0 | 0 | SUM
Poznámky uchazeče k zadání
POPUZIV
END
Note on S6: Jedná se o informaci, zda se jedná o položku, která je do rozpočtu zadána z cenové soustavy RTS, nebo vlastní.
Note on T6: Jedná se o název CÚ, která je zadána u položky rozpočtu

## D.1.1 D.1.01.4g_4 Pol
Položkový rozpočet | [27 empty] | #TypZaznamu#
S: | 99 | Nemocnice Vyškov, p.o. | [25 empty] | STA
O: | D.1.1 | Urgentní příjem | [22 empty] | STA |  |  | OBJ
R: | D.1.01.4g_4 | MaR - Řídící systém, SW, rozváděče MaR | [25 empty] | ROZ
P.č. | Číslo položky | Název položky | MJ | Množství | Cena / MJ | Celkem | Dodávka | Dodávka celk. | Montáž | Montáž celk. | DPH | Cena s DPH | Hmotnost / MJ | Hmotnost celk.(t) | Dem. hmotnost / MJ | Dem. hmotnost celk.(t) | Ceník | Cen. soustava / platnost | Cenová úroveň | Nhod / MJ | Nhod celk. | Dodavatel | Typ položky | Stav položky
Díl: | 1. | Řídící systém |  |  |  | 0 |  | 0 |  | 0 |  | 0 |  | 0 |  | 0 |  |  |  |  | 0 | [6 empty] | DIL
1 | M36X001 | Síťová řídící jednotka,BACnet/MS/TP/N2/Ethernet/RS232/USB,připojení max. 60 zařízení,napájení 24VAC, 50Hz,montáž na lišti DIN,krytí IP20 | ks | 1 |  | 0 |  | 0 |  | 0 | 21 | 0 | 0 | 0 | 0 | 0 |  | Vlastní | Indiv | 0 | 0 |  | Práce | Běžná |  |  |  | POL1_1
|  | materiál vč. montáže do rozváděče DT1.1 : | [25 empty] | VV | 0
|  | (soupis datových bodů zařízení) : | [25 empty] | VV | 0
|  | 1 |  | 1 | [23 empty] | VV | 0
2 | M36X002 | Síťová řídící jednotka,BACnet/MS/TP/N2/Ethernet/RS232/USB,připojení max. 50 zařízení,7UI, 2BI, 3BO, 4CO, 2AO,napájení 24VAC, 50Hz,montáž na lišti DIN,krytí IP20 | ks | 1 |  | 0 |  | 0 |  | 0 | 21 | 0 | 0 | 0 | 0 | 0 |  | Vlastní | Indiv | 0 | 0 |  | Práce | Běžná |  |  |  | POL1_1
|  | NR1 : | [25 empty] | VV | 0
|  | materiál vč. montáže do rozváděče DT1.1 : | [25 empty] | VV | 0
|  | (soupis datových bodů zařízení) : | [25 empty] | VV | 0
|  | 1 |  | 1 | [23 empty] | VV | 0
3 | M36X003 | Modul univerzálních vstupů a analogových výstupů, 4UI, 4AO | ks | 4 |  | 0 |  | 0 |  | 0 | 21 | 0 | 0 | 0 | 0 | 0 |  | Vlastní | Indiv | 0 | 0 |  | Práce | Běžná |  |  |  | POL1_1
|  | NR1.2, NR1.4, NR1.7, NR1.9 : | [25 empty] | VV | 0
|  | materiál vč. montáže do rozváděčů DT1,DT2 : | [25 empty] | VV | 0
|  | (soupis datových bodů zařízení) : | [25 empty] | VV | 0
|  | 4 |  | 4 | [23 empty] | VV | 0
4 | M36X004 | Modul binárních vstupů a výstupů,8BI, 8BO | ks | 5 |  | 0 |  | 0 |  | 0 | 21 | 0 | 0 | 0 | 0 | 0 |  | Vlastní | Indiv | 0 | 0 |  | Práce | Běžná |  |  |  | POL1_1
|  | NR1.3, NR1.5, NR1.8, NR1.10, NR5.2 : | [25 empty] | VV | 0
|  | materiál vč. montáže do rozváděče DT1.1 : | [25 empty] | VV | 0
|  | (soupis datových bodů zařízení) : | [25 empty] | VV | 0
|  | 5 |  | 5 | [23 empty] | VV | 0
5 | M36X005 | Modul univerzálních vstupů a analogových výstupů, 8UI, 2AO | ks | 2 |  | 0 |  | 0 |  | 0 | 21 | 0 | 0 | 0 | 0 | 0 |  | Vlastní | Indiv | 0 | 0 |  | Práce | Běžná |  |  |  | POL1_1
|  | NR1.1, NR1.6 : | [25 empty] | VV | 0
|  | materiál vč. montáže do rozváděče DT1.1 : | [25 empty] | VV | 0
|  | (soupis datových bodů zařízení) : | [25 empty] | VV | 0
|  | 2 |  | 2 | [23 empty] | VV | 0
6 | M36X006 | Modul binárních vstupů, 16BI | ks | 1 |  | 0 |  | 0 |  | 0 | 21 | 0 | 0 | 0 | 0 | 0 |  | Vlastní | Indiv | 0 | 0 |  | Práce | Běžná |  |  |  | POL1_1
|  | NR1.11 : | [25 empty] | VV | 0
|  | materiál vč. montáže do rozváděče DT1.1 : | [25 empty] | VV | 0
|  | (soupis datových bodů zařízení) : | [25 empty] | VV | 0
|  | 1 |  | 1 | [23 empty] | VV | 0
7 | M36X007 | Zobrazovací jednotka,dotykový displej 10.1" Ethernet port RJ45, USB port v.2.0,sériový port RS 232/RS442/RS485 montáž do panelu rozváděčenapájení 18-32VDCkrytí IP20 | ks | 1 |  | 0 |  | 0 |  | 0 | 21 | 0 | 0 | 0 | 0 | 0 |  | Vlastní | Indiv | 0 | 0 |  | Práce | Běžná |  |  |  | POL1_1
|  | DU1 : | [25 empty] | VV | 0
|  | materiál vč. montáže do rozváděče DT1.1 : | [25 empty] | VV | 0
|  | (funkční schéma - výkres D.1.01.4g-101, list 8) : | [25 empty] | VV | 0
|  | 1 |  | 1 | [23 empty] | VV | 0
Díl: | 2. | Uživatelský SW |  |  |  | 0 |  | 0 |  | 0 |  | 0 |  | 0 |  | 0 |  |  |  |  | 0 | [6 empty] | DIL
8 | Pol__0008 | Uživatelské programové vybavení,pro regulátory NR,programovací nástrojvč.uživatelského SW | Nh | 114 |  | 0 |  | 0 |  | 0 | 21 | 0 | 0 | 0 | 0 | 0 |  | Vlastní | Indiv | 0 | 0 |  | Práce | Běžná |  |  |  | POL1_1
|  | SW vč. instalace do ŘS : | [25 empty] | VV | 0
|  | (počet datových bodů 44+56+6+4+4=114) : | [25 empty] | VV | 0
|  | 114 |  | 114 | [23 empty] | VV | 0
9 | Pol__0009 | Uživatelské programové vybavení,pro komunikaci M-Bus s měřiči tepla, vodoměry,programovací nástroj vč. uživatelského SW | Nh | 10 |  | 0 |  | 0 |  | 0 | 21 | 0 | 0 | 0 | 0 | 0 |  | Vlastní | Indiv | 0 | 0 |  | Práce | Běžná |  |  |  | POL1_1
|  | SW vč. instalace do ŘS : | [25 empty] | VV | 0
|  | (zařízení s komunikací M-Bus - celkem 2) : | [25 empty] | VV | 0
|  | 10 |  | 10 | [23 empty] | VV | 0
10 | Pol__0010 | Uživatelské programové vybavení,pro vizualizaci na pracovní stanici (PC), samostatné obrazovky, dynamizace technologických schémat,programovací nástroj vč. uživatelského SW | Nh | 114 |  | 0 |  | 0 |  | 0 | 21 | 0 | 0 | 0 | 0 | 0 |  | Vlastní | Indiv | 0 | 0 |  | Práce | Běžná |  |  |  | POL1_1
|  | SW vč. instalace do ŘS : | [25 empty] | VV | 0
|  | (počet datových bodů 44+56+6+4+4=114) : | [25 empty] | VV | 0
|  | 114 |  | 114 | [23 empty] | VV | 0
Díl: | 3. | Zobrazovací jednotky |  |  |  | 0 |  | 0 |  | 0 |  | 0 |  | 0 |  | 0 |  |  |  |  | 0 | [6 empty] | DIL
11 | Pol__0011 | Nastavení parametů zobrazovací jednotky,vizualizace,dynamizace technologických schémat | Nh | 319 |  | 0 |  | 0 |  | 0 | 21 | 0 | 0 | 0 | 0 | 0 |  | Vlastní | Indiv | 0 | 0 |  | Práce | Běžná |  |  |  | POL1_1
|  | DU1 : | [25 empty] | VV | 0
|  | SW vč. instalace do PC : | [25 empty] | VV | 0
|  | (počet datových bodů 44+56+6+4+4=114, : | [25 empty] | VV | 0
|  | počet datových bodů ve stavbě MR - 205) : | [25 empty] | VV | 0
|  | 319 |  | 319 | [23 empty] | VV | 0
Díl: | 4. | Řídící centrála SW |  |  |  | 0 |  | 0 |  | 0 |  | 0 |  | 0 |  | 0 |  |  |  |  | 0 | [6 empty] | DIL
12 | Pol__0012 | Rozšíření licence o 200 datových bodů,na stávající pracovní stanici | ks | 1 |  | 0 |  | 0 |  | 0 | 21 | 0 | 0 | 0 | 0 | 0 |  | Vlastní | Indiv | 0 | 0 |  | Práce | Běžná |  |  |  | POL1_1
|  | SW vč. instalace : | [25 empty] | VV | 0
|  | (počet datových bodů 44+56+6+4+4=114) : | [25 empty] | VV | 0
|  | 1 |  | 1 | [23 empty] | VV | 0
Díl: | 5. | Rozváděče |  |  |  | 0 |  | 0 |  | 0 |  | 0 |  | 0 |  | 0 |  |  |  |  | 0 | [6 empty] | DIL
13 | Pol__0013 | Oceloplechový skříňový rozváděč,2xskříň 800x2000x400mm,dveře dvoukřídlé, zámek FAB,2x sokl 800x100x400mm,přívody a vývody shora,termoreaktivní barva,odstín RAL 7032,provedení podle ČSN EN | ks | 1 |  | 0 |  | 0 |  | 0 | 21 | 0 | 0 | 0 | 0 | 0 |  | Vlastní | Indiv | 0 | 0 |  | Práce | Běžná |  |  |  | POL1_1
|  | 60439-1 | [25 empty] | POP
|  | DT1.1 : | [25 empty] | VV | 0
|  | materiál vč. montáže : | [25 empty] | VV | 0
|  | (půdorys 1.PP - výkres D.1.01.4-102, : | [25 empty] | VV | 0
|  | rozváděč DT1.1 - výkres D.1.01.4-103) : | [25 empty] | VV | 0
|  | 1 |  | 1 | [23 empty] | VV | 0
Díl: | 6. | Práce účtované hodinovou sazbou |  |  |  | 0 |  | 0 |  | 0 |  | 0 |  | 0 |  | 0 |  |  |  |  | 0 | [6 empty] | DIL
14 | Pol__0014 | Zkoušky uživ. SW a řídicí centrály na PC,oživení a odladění systému MaR | Nh | 114 |  | 0 |  | 0 |  | 0 | 21 | 0 | 0 | 0 | 0 | 0 |  | Vlastní | Indiv | 0 | 0 |  | Práce | Běžná |  |  |  | POL1_1
|  | práce : | [25 empty] | VV | 0
|  | (1Nh x 114 datových bodů) : | [25 empty] | VV | 0
|  | 114 |  | 114 | [23 empty] | VV | 0
15 | Pol__0015 | Uvedení do provozu | Nh | 57 |  | 0 |  | 0 |  | 0 | 21 | 0 | 0 | 0 | 0 | 0 |  | Vlastní | Indiv | 0 | 0 |  | Práce | Běžná |  |  |  | POL1_1
|  | práce : | [25 empty] | VV | 0
|  | (0,5Nh x 114 datových bodů) : | [25 empty] | VV | 0
|  | 57 |  | 57 | [23 empty] | VV | 0
16 | Pol__0016 | Koordinace sostatními profesemi | Nh | 57 |  | 0 |  | 0 |  | 0 | 21 | 0 | 0 | 0 | 0 | 0 |  | Vlastní | Indiv | 0 | 0 |  | Práce | Běžná |  |  |  | POL1_1
|  | práce : | [25 empty] | VV | 0
|  | (0,5Nh x 114 datových bodů) : | [25 empty] | VV | 0
|  | 57 |  | 57 | [23 empty] | VV | 0
17 | Pol__0017 | Zaučení obsluhy,vypracování manuálu,školení | Nh | 57 |  | 0 |  | 0 |  | 0 | 21 | 0 | 0 | 0 | 0 | 0 |  | Vlastní | Indiv | 0 | 0 |  | Práce | Běžná |  |  |  | POL1_1
|  | práce : | [25 empty] | VV | 0
|  | (0,5Nh x 114 datových bodů) : | [25 empty] | VV | 0
|  | 57 |  | 57 | [23 empty] | VV | 0
18 | Pol__0018 | Spolupráce srevizním technikem | Nh | 6 |  | 0 |  | 0 |  | 0 | 21 | 0 | 0 | 0 | 0 | 0 |  | Vlastní | Indiv | 0 | 0 |  | Práce | Běžná |  |  |  | POL1_1
|  | práce : | [25 empty] | VV | 0
|  | (2Nh x 3 zařízení) : | [25 empty] | VV | 0
|  | 6 |  | 6 | [23 empty] | VV | 0
19 | Pol__0019 | Revize,provedení revize,vypracování protokolu | Nh | 15 |  | 0 |  | 0 |  | 0 | 21 | 0 | 0 | 0 | 0 | 0 |  | Vlastní | Indiv | 0 | 0 |  | Práce | Běžná |  |  |  | POL1_1
|  | provedení revize, vypracování protokolu : | [25 empty] | VV | 0
|  | práce : | [25 empty] | VV | 0
|  | (5Nh x 3 zařízení) : | [25 empty] | VV | 0
|  | 15 |  | 15 | [23 empty] | VV | 0
Díl: | 7. | Výrobní projektová dokumentace |  |  |  | 0 |  | 0 |  | 0 |  | 0 |  | 0 |  | 0 |  |  |  |  | 0 | [6 empty] | DIL
20 | Pol__0020 | Výrobní projektová dokumentace MaR | ks | 1 |  | 0 |  | 0 |  | 0 | 21 | 0 | 0 | 0 | 0 | 0 |  | Vlastní | Indiv | 0 | 0 |  | Práce | Běžná |  |  |  | POL1_7
|  | projektová dokumentace pro potřebu dodavatele : | [25 empty] | VV | 0
|  | (soupis datových bodů, soupis prací) : | [25 empty] | VV | 0
|  | 1 |  | 1 | [23 empty] | VV | 0
[26 empty] | 15 | 21 | DPH
| Celkem |  |  |  |  | 0 | [19 empty] | 0 | 0 | SUM
Poznámky uchazeče k zadání
POPUZIV
END
Note on S6: Jedná se o informaci, zda se jedná o položku, která je do rozpočtu zadána z cenové soustavy RTS, nebo vlastní.
Note on T6: Jedná se o název CÚ, která je zadána u položky rozpočtu

## D.1.1 D.1.01.4h Pol
Položkový rozpočet | [27 empty] | #TypZaznamu#
S: | 99 | Nemocnice Vyškov, p.o. | [25 empty] | STA
O: | D.1.1 | Urgentní příjem | [22 empty] | STA |  |  | OBJ
R: | D.1.01.4h | Elektrická požární signalizace a nouzový zvukový systém | [25 empty] | ROZ
P.č. | Číslo položky | Název položky | MJ | Množství | Cena / MJ | Celkem | Dodávka | Dodávka celk. | Montáž | Montáž celk. | DPH | Cena s DPH | Hmotnost / MJ | Hmotnost celk.(t) | Dem. hmotnost / MJ | Dem. hmotnost celk.(t) | Ceník | Cen. soustava / platnost | Cenová úroveň | Nhod / MJ | Nhod celk. | Dodavatel | Typ položky | Stav položky
Díl: | M22a | EPS |  |  |  | 0 |  | 0 |  | 0 |  | 0 |  | 0 |  | 0 |  |  |  |  | 0 | [6 empty] | DIL
1 | M220001 | Mikromodul. karta se třemi pozicemi pro MM | ks | 1 |  | 0 |  | 0 |  | 0 | 21 | 0 | 0 | 0 | 0 | 0 |  | Vlastní | Indiv | 0 | 0 |  | Práce | Běžná |  |  |  | POL1_9
|  | viz 101 : | [25 empty] | VV | 0
|  | 1 |  | 1 | [23 empty] | VV | 0
2 | M220002 | Modul analogové kruhové linky | ks | 1 |  | 0 |  | 0 |  | 0 | 21 | 0 | 0 | 0 | 0 | 0 |  | Vlastní | Indiv | 0 | 0 |  | Práce | Běžná |  |  |  | POL1_9
|  | viz 101 : | [25 empty] | VV | 0
|  | 1 |  | 1 | [23 empty] | VV | 0
3 | M220003 | V/V modul 4in/2out | ks | 1 |  | 0 |  | 0 |  | 0 | 21 | 0 | 0 | 0 | 0 | 0 |  | Vlastní | Indiv | 0 | 0 |  | Práce | Běžná |  |  |  | POL1_9
|  | viz 101 : | [25 empty] | VV | 0
|  | 1 |  | 1 | [23 empty] | VV | 0
4 | M220004 | Skříň pro V/V modul na omítku | ks | 1 |  | 0 |  | 0 |  | 0 | 21 | 0 | 0 | 0 | 0 | 0 |  | Vlastní | Indiv | 0 | 0 |  | Práce | Běžná |  |  |  | POL1_9
|  | viz 101 : | [25 empty] | VV | 0
|  | 1 |  | 1 | [23 empty] | VV | 0
5 | M220005 | V/V modul 12 relé | ks | 1 |  | 0 |  | 0 |  | 0 | 21 | 0 | 0 | 0 | 0 | 0 |  | Vlastní | Indiv | 0 | 0 |  | Práce | Běžná |  |  |  | POL1_9
|  | viz 101 : | [25 empty] | VV | 0
|  | 1 |  | 1 | [23 empty] | VV | 0
6 | M220006 | Skříň pro V/V modul na omítku | ks | 1 |  | 0 |  | 0 |  | 0 | 21 | 0 | 0 | 0 | 0 | 0 |  | Vlastní | Indiv | 0 | 0 |  | Práce | Běžná |  |  |  | POL1_9
|  | viz 101 : | [25 empty] | VV | 0
|  | 1 |  | 1 | [23 empty] | VV | 0
7 | M220007 | Termodif. hlásič analogový | ks | 2 |  | 0 |  | 0 |  | 0 | 21 | 0 | 0 | 0 | 0 | 0 |  | Vlastní | Indiv | 0 | 0 |  | Práce | Běžná |  |  |  | POL1_9
|  | viz 101 : | [25 empty] | VV | 0
|  | 2 |  | 2 | [23 empty] | VV | 0
8 | M220008 | Optický kouřový hlásič analogový | ks | 38 |  | 0 |  | 0 |  | 0 | 21 | 0 | 0 | 0 | 0 | 0 |  | Vlastní | Indiv | 0 | 0 |  | Práce | Běžná |  |  |  | POL1_9
|  | viz 101 : | [25 empty] | VV | 0
|  | 38 |  | 38 | [23 empty] | VV | 0
9 | M220009 | Sokl hlásiče v základní verzi pro aut. hlásiče | ks | 40 |  | 0 |  | 0 |  | 0 | 21 | 0 | 0 | 0 | 0 | 0 |  | Vlastní | Indiv | 0 | 0 |  | Práce | Běžná |  |  |  | POL1_9
|  | viz 101 : | [25 empty] | VV | 0
|  | 40 |  | 40 | [23 empty] | VV | 0
10 | M220010 | Elektronika tlačítka s oddělovačem | ks | 8 |  | 0 |  | 0 |  | 0 | 21 | 0 | 0 | 0 | 0 | 0 |  | Vlastní | Indiv | 0 | 0 |  | Práce | Běžná |  |  |  | POL1_9
|  | viz 101 : | [25 empty] | VV | 0
|  | 8 |  | 8 | [23 empty] | VV | 0
11 | M220011 | Skříň tlačítka červená | ks | 8 |  | 0 |  | 0 |  | 0 | 21 | 0 | 0 | 0 | 0 | 0 |  | Vlastní | Indiv | 0 | 0 |  | Práce | Běžná |  |  |  | POL1_9
|  | viz 101 : | [25 empty] | VV | 0
|  | 8 |  | 8 | [23 empty] | VV | 0
12 | M220012 | Přídržný magnet na omítku s přerušovacím tlačítkem & kotvící protikus (1,6W) | ks | 2 |  | 0 |  | 0 |  | 0 | 21 | 0 | 0 | 0 | 0 | 0 |  | Vlastní | Indiv | 0 | 0 |  | Práce | Běžná |  |  |  | POL1_9
|  | viz 202 : | [25 empty] | VV | 0
|  | 2 |  | 2 | [23 empty] | VV | 0
13 | M220013 | Spínaný zálohovaný zdroj v krytu 27,6V/2A, CPD certifikát, AKU 2x17Ah | ks | 1 |  | 0 |  | 0 |  | 0 | 21 | 0 | 0 | 0 | 0 | 0 |  | Vlastní | Indiv | 0 | 0 |  | Práce | Běžná |  |  |  | POL1_9
|  | viz 101 : | [25 empty] | VV | 0
|  | 1 |  | 1 | [23 empty] | VV | 0
Díl: | M22b | NZS |  |  |  | 0 |  | 0 |  | 0 |  | 0 |  | 0 |  | 0 |  |  |  |  | 0 | [6 empty] | DIL
14 | M220014 | Zesilovač 2x500W, EN 54-16 | ks | 1 |  | 0 |  | 0 |  | 0 | 21 | 0 | 0 | 0 | 0 | 0 |  | Vlastní | Indiv | 0 | 0 |  | Práce | Běžná |  |  |  | POL1_9
|  | viz 101 : | [25 empty] | VV | 0
|  | 1 |  | 1 | [23 empty] | VV | 0
15 | M220015 | Stropní reproduktor 9/6/3W, v souladu s EN 54-24 | ks | 14 |  | 0 |  | 0 |  | 0 | 21 | 0 | 0 | 0 | 0 | 0 |  | Vlastní | Indiv | 0 | 0 |  | Práce | Běžná |  |  |  | POL1_9
|  | viz 203 : | [25 empty] | VV | 0
|  | 14 |  | 14 | [23 empty] | VV | 0
16 | M220016 | Skříňkový reproduktor 9/6/3W, montáž na zeď (EN54) | ks | 16 |  | 0 |  | 0 |  | 0 | 21 | 0 | 0 | 0 | 0 | 0 |  | Vlastní | Indiv | 0 | 0 |  | Práce | Běžná |  |  |  | POL1_9
|  | viz 203 : | [25 empty] | VV | 0
|  | 16 |  | 16 | [23 empty] | VV | 0
Díl: | M22c | NOSNÝ MATERIÁL |  |  |  | 0 |  | 0 |  | 0 |  | 0 |  | 0 |  | 0 |  |  |  |  | 0 | [6 empty] | DIL
17 | M220017 | trubka ohebná monoflex pr. 20mm | m | 27 |  | 0 |  | 0 |  | 0 | 21 | 0 | 0 | 0 | 0 | 0 |  | Vlastní | Indiv | 0 | 0 |  | Práce | Běžná |  |  |  | POL1_9
|  | viz 201: : | [25 empty] | VV | 0
|  | 27 |  | 27 | [23 empty] | VV | 0
18 | M220018 | Trubka PVC do betonu pr. 32mm | m | 9 |  | 0 |  | 0 |  | 0 | 21 | 0 | 0 | 0 | 0 | 0 |  | Vlastní | Indiv | 0 | 0 |  | Práce | Běžná |  |  |  | POL1_9
|  | viz 201 : | [25 empty] | VV | 0
|  | 9 |  | 9 | [23 empty] | VV | 0
19 | M220019 | Kabel 1x2x0,8 třída reakce na oheň B2(ca)s1d1, funkční odolnost při požáru, P90-R vč. příchytek, hmoždinek a vrutů - pevně uložen | m | 577 |  | 0 |  | 0 |  | 0 | 21 | 0 | 0 | 0 | 0 | 0 |  | Vlastní | Indiv | 0 | 0 |  | Práce | Běžná |  |  |  | POL1_9
|  | viz 201:416*1 : | [25 empty] | VV | 0
|  | viz 202: 161*1 : | [25 empty] | VV | 0
|  | 577 |  | 577 | [23 empty] | VV | 0
20 | M220020 | Kabel 2x1,5 třída reakce na oheň B2(ca)s1d1, funkční odolnost při požáru P60-R - pevně uložen vč. příchytek, hmoždinek a vrutů - pevně uložen nebo pod omítkou | m | 906 |  | 0 |  | 0 |  | 0 | 21 | 0 | 0 | 0 | 0 | 0 |  | Vlastní | Indiv | 0 | 0 |  | Práce | Běžná |  |  |  | POL1_9
|  | viz 202:424*1+203:234*1+204:248*1 : | [25 empty] | VV | 0
|  | 906 |  | 906 | [23 empty] | VV | 0
21 | M220021 | Krabice univers. KU68/2 vč. víčka | ks | 9 |  | 0 |  | 0 |  | 0 | 21 | 0 | 0 | 0 | 0 | 0 |  | Vlastní | Indiv | 0 | 0 |  | Práce | Běžná |  |  |  | POL1_9
|  | viz 201 : | [25 empty] | VV | 0
|  | 9 |  | 9 | [23 empty] | VV | 0
22 | M220024 | Požární kovový žlab 62/50mm, P45-R vč. uchycení - nosníky, vč. hmoždinek, vrutů, spojek a šroubů a vč.montáže | m | 42 |  | 0 |  | 0 |  | 0 | 21 | 0 | 0 | 0 | 0 | 0 |  | Vlastní | Indiv | 0 | 0 |  | Práce | Běžná |  |  |  | POL1_9
|  | viz 202 : | [25 empty] | VV | 0
|  | 42 |  | 42 | [23 empty] | VV | 0
23 | M220025 | Štítek kabelový | ks | 160 |  | 0 |  | 0 |  | 0 | 21 | 0 | 0 | 0 | 0 | 0 |  | Vlastní | Indiv | 0 | 0 |  | Práce | Běžná |  |  |  | POL1_9
|  | viz 201:100*1+203: 60*1 : | [25 empty] | VV | 0
|  | 160 |  | 160 | [23 empty] | VV | 0
24 | M220026 | Protipožární pěna 325 ml, max. 2,1 l výplně, vč. označení PÚ | ks | 2 |  | 0 |  | 0 |  | 0 | 21 | 0 | 0 | 0 | 0 | 0 |  | Vlastní | Indiv | 0 | 0 |  | Práce | Běžná |  |  |  | POL1_9
|  | 2*1 : | [25 empty] | VV | 0
|  | 2 |  | 2 | [23 empty] | VV | 0
Díl: | M22d | C - 2 2 M - ZAŘÍZENÍ |  |  |  | 0 |  | 0 |  | 0 |  | 0 |  | 0 |  | 0 |  |  |  |  | 0 | [6 empty] | DIL
25 | M220027 | Vyhledání vývodu nebo krabice | ks | 9 |  | 0 |  | 0 |  | 0 | 21 | 0 | 0 | 0 | 0 | 0 |  | Vlastní | Indiv | 0 | 0 |  | Práce | Běžná |  |  |  | POL1_9
|  | viz. pol. M220021 : | [25 empty] | VV | 0
|  | 9 |  | 9 | [23 empty] | VV | 0
26 | M220028 | Odv. a zavičk. krab. s víčkem na závit | ks | 9 |  | 0 |  | 0 |  | 0 | 21 | 0 | 0 | 0 | 0 | 0 |  | Vlastní | Indiv | 0 | 0 |  | Práce | Běžná |  |  |  | POL1_9
|  | viz. pol. M220021 : | [25 empty] | VV | 0
|  | 9 |  | 9 | [23 empty] | VV | 0
27 | M220029 | Forma kabelova do 5x2 | ks | 160 |  | 0 |  | 0 |  | 0 | 21 | 0 | 0 | 0 | 0 | 0 |  | Vlastní | Indiv | 0 | 0 |  | Práce | Běžná |  |  |  | POL1_9
|  | viz 201: 100*1+ 203: 60*1 : | [25 empty] | VV | 0
|  | 160 |  | 160 | [23 empty] | VV | 0
Díl: | M22e | E P S |  |  |  | 0 |  | 0 |  | 0 |  | 0 |  | 0 |  | 0 |  |  |  |  | 0 | [6 empty] | DIL
28 | M220030 | Měření kontinuity smyčky | ks | 1 |  | 0 |  | 0 |  | 0 | 21 | 0 | 0 | 0 | 0 | 0 |  | Vlastní | Indiv | 0 | 0 |  | Práce | Běžná |  |  |  | POL1_9
|  | viz 101 : | [25 empty] | VV | 0
|  | 1 |  | 1 | [23 empty] | VV | 0
29 | M220031 | Revize EPS vč. vystavení protokolu | hod | 16 |  | 0 |  | 0 |  | 0 | 21 | 0 | 0 | 0 | 0 | 0 |  | Vlastní | Indiv | 0 | 0 |  | Práce | Běžná |  |  |  | POL1_9
|  | 16*1 : | [25 empty] | VV | 0
|  | 16 |  | 16 | [23 empty] | VV | 0
30 | M220032 | Přeprogramování ústředny | hod | 8 |  | 0 |  | 0 |  | 0 | 21 | 0 | 0 | 0 | 0 | 0 |  | Vlastní | Indiv | 0 | 0 |  | Práce | Běžná |  |  |  | POL1_9
|  | 8*1 : | [25 empty] | VV | 0
|  | 8 |  | 8 | [23 empty] | VV | 0
Díl: | M22f | NZS |  |  |  | 0 |  | 0 |  | 0 |  | 0 |  | 0 |  | 0 |  |  |  |  | 0 | [6 empty] | DIL
31 | M220033 | Zhotovení kruhových otvorů pro reproduktory | ks | 14 |  | 0 |  | 0 |  | 0 | 21 | 0 | 0 | 0 | 0 | 0 |  | Vlastní | Indiv | 0 | 0 |  | Práce | Běžná |  |  |  | POL1_9
|  | viz 203: : | [25 empty] | VV | 0
|  | 14 |  | 14 | [23 empty] | VV | 0
32 | M220034 | Měření srozumitelnosti dle ČSN , zpracování protokolu | kpl | 1 |  | 0 |  | 0 |  | 0 | 21 | 0 | 0 | 0 | 0 | 0 |  | Vlastní | Indiv | 0 | 0 |  | Práce | Běžná |  |  |  | POL1_9
|  | 1*1 : | [25 empty] | VV | 0
|  | 1 |  | 1 | [23 empty] | VV | 0
33 | M220035 | Měření hlasitosti dle ČSN, zpracování protokolu | kpl | 1 |  | 0 |  | 0 |  | 0 | 21 | 0 | 0 | 0 | 0 | 0 |  | Vlastní | Indiv | 0 | 0 |  | Práce | Běžná |  |  |  | POL1_9
|  | 1*1 : | [25 empty] | VV | 0
|  | 1 |  | 1 | [23 empty] | VV | 0
34 | M220036 | Revize NZS vč. vystavení protokolu | hod | 8 |  | 0 |  | 0 |  | 0 | 21 | 0 | 0 | 0 | 0 | 0 |  | Vlastní | Indiv | 0 | 0 |  | Práce | Běžná |  |  |  | POL1_9
|  | 8*1 : | [25 empty] | VV | 0
|  | 8 |  | 8 | [23 empty] | VV | 0
Díl: | M22g | C - 2 2 M - ROZVODY |  |  |  | 0 |  | 0 |  | 0 |  | 0 |  | 0 |  | 0 |  |  |  |  | 0 | [6 empty] | DIL
35 | M220037 | Osazení hmoždinky 8mm v cihl. zdivu | ks | 264 |  | 0 |  | 0 |  | 0 | 21 | 0 | 0 | 0 | 0 | 0 |  | Vlastní | Indiv | 0 | 0 |  | Práce | Běžná |  |  |  | POL1_9
|  | 264*1 : | [25 empty] | VV | 0
|  | 264 |  | 264 | [23 empty] | VV | 0
36 | M220038 | Značení trasy vedení | m | 848 |  | 0 |  | 0 |  | 0 | 21 | 0 | 0 | 0 | 0 | 0 |  | Vlastní | Indiv | 0 | 0 |  | Práce | Běžná |  |  |  | POL1_9
|  | viz 201: 361*1+ 202: 195*1+ 203: 212*1+ 204: 80*1 : | [25 empty] | VV | 0
|  | 848 |  | 848 | [23 empty] | VV | 0
37 | M220039 | Zhotovení kruhových otvorů | ks | 2 |  | 0 |  | 0 |  | 0 | 21 | 0 | 0 | 0 | 0 | 0 |  | Vlastní | Indiv | 0 | 0 |  | Práce | Běžná |  |  |  | POL1_9
|  | 2*1 : | [25 empty] | VV | 0
|  | 2 |  | 2 | [23 empty] | VV | 0
38 | M220040 | Převzetí prostor | kpl | 1 |  | 0 |  | 0 |  | 0 | 21 | 0 | 0 | 0 | 0 | 0 |  | Vlastní | Indiv | 0 | 0 |  | Práce | Běžná |  |  |  | POL1_9
|  | 1*1 : | [25 empty] | VV | 0
|  | 1 |  | 1 | [23 empty] | VV | 0
39 | M220041 | Seznameni s projektem | ks | 1 |  | 0 |  | 0 |  | 0 | 21 | 0 | 0 | 0 | 0 | 0 |  | Vlastní | Indiv | 0 | 0 |  | Práce | Běžná |  |  |  | POL1_9
|  | 1*1 : | [25 empty] | VV | 0
|  | 1 |  | 1 | [23 empty] | VV | 0
40 | M220042 | Uzemění kabelu | ks | 1 |  | 0 |  | 0 |  | 0 | 21 | 0 | 0 | 0 | 0 | 0 |  | Vlastní | Indiv | 0 | 0 |  | Práce | Běžná |  |  |  | POL1_9
|  | 1*1 : | [25 empty] | VV | 0
|  | 1 |  | 1 | [23 empty] | VV | 0
[26 empty] | 15 | 21 | DPH
| Celkem |  |  |  |  | 0 | [19 empty] | 0 | 0 | SUM
Poznámky uchazeče k zadání
POPUZIV
END
Note on S6: Jedná se o informaci, zda se jedná o položku, která je do rozpočtu zadána z cenové soustavy RTS, nebo vlastní.
Note on T6: Jedná se o název CÚ, která je zadána u položky rozpočtu

## D.1.11 D.1.11 Pol
Položkový rozpočet | [27 empty] | #TypZaznamu#
S: | 99 | Nemocnice Vyškov, p.o. | [25 empty] | STA
O: | D.1.11 | Příprava území | [22 empty] | STA |  |  | OBJ
R: | D.1.11 | Příprava území | [25 empty] | ROZ
P.č. | Číslo položky | Název položky | MJ | Množství | Cena / MJ | Celkem | Dodávka | Dodávka celk. | Montáž | Montáž celk. | DPH | Cena s DPH | Hmotnost / MJ | Hmotnost celk.(t) | Dem. hmotnost / MJ | Dem. hmotnost celk.(t) | Ceník | Cen. soustava / platnost | Cenová úroveň | Nhod / MJ | Nhod celk. | Dodavatel | Typ položky | Stav položky
Díl: | 1 | Zemní práce |  |  |  | 0 |  | 0 |  | 0 |  | 0 |  | 0.83 |  | 1304.94 |  |  |  |  | 613.28 | [6 empty] | DIL
1 | 184807111R00 | Ochrana stromu bedněním - zřízení | m2 | 88 |  | 0 |  | 0 |  | 0 | 21 | 0 | 0.0094 | 0.83 | 0 | 0 |  | RTS 24/ II | RTS 22/ II | 0.864 | 76.03 |  | Práce | Běžná |  |  |  | POL1_
|  | Včetně řeziva. | [25 empty] | POP
|  | D.1.11-101 : | [25 empty] | VV | 0
|  | 11*(1+1+1+1)*2 |  | 88 | [23 empty] | VV | 0
2 | 184807112R00 | Ochrana stromu bedněním - odstranění | m2 | 88 |  | 0 |  | 0 |  | 0 | 21 | 0 | 0 | 0 | 0 | 0 |  | RTS 24/ II | RTS 22/ II | 0.371 | 32.65 |  | Práce | Běžná |  |  |  | POL1_
|  | Včetně řeziva. | [25 empty] | POP
3 | 121101102R00 | Sejmutí ornice s přemístěním přes 50 do 100 m | m3 | 600 |  | 0 |  | 0 |  | 0 | 21 | 0 | 0 | 0 | 0 | 0 |  | RTS 24/ II | RTS 22/ II | 0.032 | 19.2 |  | Práce | Běžná |  |  |  | POL1_
|  | D.1.11-101 : | [25 empty] | VV | 0
|  | SEJMUTÍ ORNICE V TL. 150 mm : (800+1120+320+1370+45+220+80+45)*0,15 |  | 600 | [23 empty] | VV | 0
4 | 167103101R00 | Nakládání výkopku zeminy schopné zúrodnění | m3 | 600 |  | 0 |  | 0 |  | 0 | 21 | 0 | 0 | 0 | 0 | 0 |  | RTS 24/ II | RTS 22/ II | 0.067 | 40.2 |  | Práce | Běžná |  |  |  | POL1_
5 | 162606112R00 | Vodorovné přemístění zemin pro zúrodnění do 5000 m | m3 | 600 |  | 0 |  | 0 |  | 0 | 21 | 0 | 0 | 0 | 0 | 0 |  | RTS 24/ II | RTS 22/ II | 0.093 | 55.8 |  | Práce | Běžná |  |  |  | POL1_
6 | 113153219R00 | Fréz.beton.krytu nad 500 m2, bez překážek, tl.10cm | m2 | 830 |  | 0 |  | 0 |  | 0 | 21 | 0 | 0 | 0 | 0.22 | 182.6 |  | RTS 24/ II | RTS 22/ II | 0.0467 | 38.76 |  | Práce | Běžná |  |  |  | POL1_
|  | D.1.11-101 : | [25 empty] | VV | 0
|  | BOURÁNÍ KOMUNIKACE S ŽIVIČNÝM KRYTEM V TL. CCA 450 mm : 830 |  | 830 | [23 empty] | VV | 0
7 | 113108415R00 | Odstranění asfaltové vrstvy pl.nad 50 m2, tl.15 cm | m2 | 830 |  | 0 |  | 0 |  | 0 | 21 | 0 | 0 | 0 | 0.33 | 273.9 |  | RTS 24/ II | RTS 22/ II | 0.113 | 93.79 |  | Práce | Běžná |  |  |  | POL1_
|  | D.1.11-101 : | [25 empty] | VV | 0
|  | BOURÁNÍ KOMUNIKACE S ŽIVIČNÝM KRYTEM V TL. CCA 450 mm : 830 |  | 830 | [23 empty] | VV | 0
8 | 113109415R00 | Odstranění podkladu pl.nad 50 m2, beton, tl. 15 cm | m2 | 20 |  | 0 |  | 0 |  | 0 | 21 | 0 | 0 | 0 | 0.36 | 7.2 |  | RTS 24/ II | RTS 22/ II | 0.045 | 0.9 |  | Práce | Běžná |  |  |  | POL1_
|  | D.1.11-101 : | [25 empty] | VV | 0
|  | BOURÁNÍ PLOCH S BETONOVÝM KRYTEM V TL. CCA 250 mm : 20 |  | 20 | [23 empty] | VV | 0
9 | 113106231R00 | Rozebrání dlažeb ze zámkové dlažby v kamenivu | m2 | 65 |  | 0 |  | 0 |  | 0 | 21 | 0 | 0 | 0 | 0.225 | 14.63 |  | RTS 24/ II | RTS 22/ II | 0.142 | 9.23 |  | Práce | Běžná |  |  |  | POL1_
|  | D.1.11-101 : | [25 empty] | VV | 0
|  | BOURÁNÍ PLOCH S KRYTEM ZE ZÁMKOVÉ DLAŽBY V TL. CCA 250 mm : 65 |  | 65 | [23 empty] | VV | 0
10 | 113107620R00 | Odstranění podkladu nad 50 m2,kam.drcené tl.20 cm | m2 | 1660 |  | 0 |  | 0 |  | 0 | 21 | 0 | 0 | 0 | 0.44 | 730.4 |  | RTS 24/ II | RTS 22/ II | 0.073 | 121.18 |  | Práce | Běžná |  |  |  | POL1_
|  | D.1.11-101 : | [25 empty] | VV | 0
|  | BOURÁNÍ KOMUNIKACE S ŽIVIČNÝM KRYTEM V TL. CCA 450 mm : 830*2 |  | 1660 | [23 empty] | VV | 0
11 | 113107610R00 | Odstranění podkladu nad 50 m2,kam.drcené tl.10 cm | m2 | 20 |  | 0 |  | 0 |  | 0 | 21 | 0 | 0 | 0 | 0.22 | 4.4 |  | RTS 24/ II | RTS 22/ II | 0.049 | 0.98 |  | Práce | Běžná |  |  |  | POL1_
|  | D.1.11-101 : | [25 empty] | VV | 0
|  | BOURÁNÍ PLOCH S BETONOVÝM KRYTEM V TL. CCA 250 mm : 20 |  | 20 | [23 empty] | VV | 0
12 | 113107617R00 | Odstranění podkladu nad 50 m2,kam.drcené tl.17 cm | m2 | 65 |  | 0 |  | 0 |  | 0 | 21 | 0 | 0 | 0 | 0.374 | 24.31 |  | RTS 24/ II | RTS 22/ II | 0.0652 | 4.24 |  | Práce | Běžná |  |  |  | POL1_
|  | D.1.11-101 : | [25 empty] | VV | 0
|  | BOURÁNÍ PLOCH S KRYTEM ZE ZÁMKOVÉ DLAŽBY V TL. CCA 250 mm : 65 |  | 65 | [23 empty] | VV | 0
13 | 113202111R00 | Vytrhání obrub obrubníků silničních | m | 250 |  | 0 |  | 0 |  | 0 | 21 | 0 | 0 | 0 | 0.27 | 67.5 |  | RTS 24/ II | RTS 22/ II | 0.123 | 30.75 |  | Práce | Běžná |  |  |  | POL1_
|  | D.1.11-101 : | [25 empty] | VV | 0
|  | BOURÁNÍ BETONOVÉHO OBRUBNÍKU : 37+9+13+21+22+7+1+39+76+15+10 |  | 250 | [23 empty] | VV | 0
14 | 181101102R00 | Úprava pláně v zářezech v hor. 1-4, se zhutněním | m2 | 4915 |  | 0 |  | 0 |  | 0 | 21 | 0 | 0 | 0 | 0 | 0 |  | RTS 24/ II | RTS 22/ II | 0.018 | 88.47 |  | Práce | Běžná |  |  |  | POL1_
|  | D.1.11-101 : 4000+830+20+65 |  | 4915 | [23 empty] | VV | 0
15 | 919735113R00 | Řezání stávajícího živičného krytu tl. 10 - 15 cm | m | 20 |  | 0 |  | 0 |  | 0 | 21 | 0 | 0 | 0 | 0 | 0 |  | RTS 24/ II | RTS 22/ II | 0.055 | 1.1 |  | Práce | Běžná |  |  |  | POL1_
|  | D.1.11-101 : | [25 empty] | VV | 0
|  | ŘEZÁNÍ ŽIVIČNÉHO KRYTU TL. CCA 100 mm : 20 |  | 20 | [23 empty] | VV | 0
Díl: | 5 | Komunikace |  |  |  | 0 |  | 0 |  | 0 |  | 0 |  | 1758.92 |  | 0 |  |  |  |  | 227.43 | [6 empty] | DIL
16 | 564681111R00 | Podklad z kameniva drceného 63-125 mm, tl. 30 cm | m2 | 2727 |  | 0 |  | 0 |  | 0 | 21 | 0 | 0.645 | 1758.92 | 0 | 0 |  | RTS 24/ II | RTS 22/ II | 0.024 | 65.45 |  | Práce | Běžná |  |  |  | POL1_
17 | 122201102R00 | Odkopávky nezapažené v hor. 3 do 1000 m3 | m3 | 818.1 |  | 0 |  | 0 |  | 0 | 21 | 0 | 0 | 0 | 0 | 0 |  | RTS 24/ II | RTS 22/ II | 0.187 | 152.98 |  | Práce | Běžná |  |  |  | POL1_
|  | D.1.11.1-101 : | [25 empty] | VV | 0
|  | výměna podloží : 2727*0,3 |  | 818.1 | [23 empty] | VV | 0
18 | 162701105R00 | Vodorovné přemístění výkopku z hor.1-4 do 10000 m | m3 | 818.1 |  | 0 |  | 0 |  | 0 | 21 | 0 | 0 | 0 | 0 | 0 |  | RTS 24/ II | RTS 22/ II | 0.011 | 9 |  | Práce | Běžná |  |  |  | POL1_
19 | 162701109R00 | Příplatek k vod. přemístění hor.1-4 za další 1 km | m3 | 8999.1 |  | 0 |  | 0 |  | 0 | 21 | 0 | 0 | 0 | 0 | 0 |  | RTS 24/ II | RTS 22/ II | 0 | 0 |  | Práce | Běžná |  |  |  | POL1_
|  | 818,1*11 |  | 8999.1 | [23 empty] | VV | 0
20 | 199000002R00 | Poplatek za skládku horniny 1- 4, č. dle katal. odpadů 17 05 04 | m3 | 818.1 |  | 0 |  | 0 |  | 0 | 21 | 0 | 0 | 0 | 0 | 0 |  | RTS 24/ II | RTS 22/ II | 0 | 0 |  | Práce | Běžná |  |  |  | POL1_
Díl: | 96 | Bourání konstrukcí |  |  |  | 0 |  | 0 |  | 0 |  | 0 |  | 0 |  | 0 |  |  |  |  | 0 | [6 empty] | DIL
21 | 96000000x01 | Odstranění a demontáže venkovního osvětlení, dopravních značek a dalších drobných předmětů včetně odvozu a likvidace | soubor | 12 |  | 0 |  | 0 |  | 0 | 21 | 0 | 0 | 0 | 0 | 0 |  | Vlastní | Indiv | 0 | 0 |  | Práce | Běžná |  |  |  | POL1_
|  | rozebrání, vybourání a odvoz včetně skládkovného | [25 empty] | POP
|  | D.1.11-101 : | [25 empty] | VV | 0
|  | kompletní odstranění : 12 |  | 12 | [23 empty] | VV | 0
Díl: | 99 | Staveništní přesun hmot |  |  |  | 0 |  | 0 |  | 0 |  | 0 |  | 0 |  | 0 |  |  |  |  | 35.19 | [6 empty] | DIL
22 | 998222011R00 | Přesun hmot, pozemní komunikace, kryt z kameniva | t | 1759.7422 |  | 0 |  | 0 |  | 0 | 21 | 0 | 0 | 0 | 0 | 0 |  | RTS 24/ II | RTS 22/ II | 0.02 | 35.19 |  | Přesun hmot | Běžná |  |  |  | POL7_
Díl: | 767 | Konstrukce zámečnické |  |  |  | 0 |  | 0 |  | 0 |  | 0 |  | 0.02 |  | 2.07 |  |  |  |  | 0 | [6 empty] | DIL
23 | 767900040RA0 | Demontáž oplocení z pletiva | m | 175 |  | 0 |  | 0 |  | 0 | 21 | 0 | 9e-05 | 0.02 | 0.01184 | 2.07 |  | RTS 24/ II | RTS 22/ II | 0 | 0 |  | Agregovaná položka | Běžná |  |  |  | POL2_
|  | D.1.11-101 : | [25 empty] | VV | 0
|  | kompletní odstranění stávajícího pojištění : 175 |  | 175 | [23 empty] | VV | 0
Díl: | D96 | Přesuny suti a vybouraných hmot |  |  |  | 0 |  | 0 |  | 0 |  | 0 |  | 0 |  | 0 |  |  |  |  | 1620.73 | [6 empty] | DIL
24 | 979087311R00 | Vodorovné přemístění suti nošením do 10 m | t | 1304.935 |  | 0 |  | 0 |  | 0 | 21 | 0 | 0 | 0 | 0 | 0 |  | RTS 24/ II | RTS 22/ II | 0.752 | 981.31 |  | Přesun suti | Běžná |  |  |  | POL8_
|  | S naložením suti nebo vybouraných hmot do dopravního prostředku a na jejich vyložením, popřípadě přeložením na normální dopravní prostředek. | [25 empty] | POP |  | S naložením suti nebo vybouraných hmot do dopravního prostředku a na jejich vyložením, popřípadě přeložením na normální dopravní prostředek.
25 | 979082313R00 | Vodorovná doprava suti a hmot po suchu do 1000 m | t | 1304.935 |  | 0 |  | 0 |  | 0 | 21 | 0 | 0 | 0 | 0 | 0 |  | RTS 24/ II | RTS 22/ II | 0 | 0 |  | Přesun suti | Běžná |  |  |  | POL8_
26 | 979081111R00 | Odvoz suti a vybour. hmot na skládku do 1 km | t | 1304.935 |  | 0 |  | 0 |  | 0 | 21 | 0 | 0 | 0 | 0 | 0 |  | RTS 24/ II | RTS 22/ II | 0.49 | 639.42 |  | Přesun suti | Běžná |  |  |  | POL8_
|  | Včetně naložení na dopravní prostředek a složení na skládku, bez poplatku za skládku. | [25 empty] | POP
27 | 979081121R00 | Příplatek k odvozu za každý další 1 km | t | 26098.7 |  | 0 |  | 0 |  | 0 | 21 | 0 | 0 | 0 | 0 | 0 |  | RTS 24/ II | RTS 22/ II | 0 | 0 |  | Přesun suti | Běžná |  |  |  | POL8_
28 | 979990107R00 | Poplatek za uložení suti | t | 1304.935 |  | 0 |  | 0 |  | 0 | 21 | 0 | 0 | 0 | 0 | 0 |  | RTS 24/ II | RTS 22/ II | 0 | 0 |  | Přesun suti | Běžná |  |  |  | POL8_
[26 empty] | 15 | 21 | DPH
| Celkem |  |  |  |  | 0 | [19 empty] | 0 | 0 | SUM
Poznámky uchazeče k zadání
POPUZIV
END
Note on S6: Jedná se o informaci, zda se jedná o položku, která je do rozpočtu zadána z cenové soustavy RTS, nebo vlastní.
Note on T6: Jedná se o název CÚ, která je zadána u položky rozpočtu

## D.1.12 D.1.12_01 Pol
Položkový rozpočet | [27 empty] | #TypZaznamu#
S: | 99 | Nemocnice Vyškov, p.o. | [25 empty] | STA
O: | D.1.12 | Komunikace a zpevněné plochy | [22 empty] | STA |  |  | OBJ
R: | D.1.12_01 | Urgentní příjem | [25 empty] | ROZ
P.č. | Číslo položky | Název položky | MJ | Množství | Cena / MJ | Celkem | Dodávka | Dodávka celk. | Montáž | Montáž celk. | DPH | Cena s DPH | Hmotnost / MJ | Hmotnost celk.(t) | Dem. hmotnost / MJ | Dem. hmotnost celk.(t) | Ceník | Cen. soustava / platnost | Cenová úroveň | Nhod / MJ | Nhod celk. | Dodavatel | Typ položky | Stav položky
Díl: | 1 | Zemní práce |  |  |  | 0 |  | 0 |  | 0 |  | 0 |  | 0 |  | 0 |  |  |  |  | 61.96 | [6 empty] | DIL
1 | 181101102R00 | Úprava pláně v zářezech v hornině 1 až 4, se zhutněním | m2 | 3098 |  | 0 |  | 0 |  | 0 | 21 | 0 | 0 | 0 | 0 | 0 |  | Vlastní | Indiv | 0.02 | 61.96 |  | Práce | Běžná |  |  |  | POL1_
|  | 1293+712+596+104+296+97 |  | 3098 | [23 empty] | VV | 0
Díl: | 5 | Komunikace |  |  |  | 0 |  | 0 |  | 0 |  | 0 |  | 2864.28 |  | 0 |  |  |  |  | 968.64 | [6 empty] | DIL
2 | 564851111RT2 | Podklad ze štěrkodrti s rozprostřením a zhutněním frakce 0-32 mm, tloušťka po zhutnění 150 mm | m2 | 1293 |  | 0 |  | 0 |  | 0 | 21 | 0 | 0.378 | 488.75 | 0 | 0 |  | Vlastní | Indiv | 0.03 | 38.79 |  | Práce | Běžná |  |  |  | POL1_
|  | asfaltová vozovka : 1293*1 |  | 1293 | [23 empty] | VV | 0
3 | 564851111RT4 | Podklad ze štěrkodrti s rozprostřením a zhutněním frakce 0-63 mm, tloušťka po zhutnění 150 mm | m2 | 2289 |  | 0 |  | 0 |  | 0 | 21 | 0 | 0.378 | 865.24 | 0 | 0 |  | Vlastní | Indiv | 0.03 | 68.67 |  | Práce | Běžná |  |  |  | POL1_
|  | asfaltová vozovka : 1293*1 |  | 1293 | [23 empty] | VV | 0
|  | parkoviště distanční dlažba : 596*1 |  | 596 | [23 empty] | VV | 0
|  | parkoviště skladebná dlažba : 104*1 |  | 104 | [23 empty] | VV | 0
|  | rozšíření pod obruby : 592*0,5 |  | 296 | [23 empty] | VV | 0
4 | 564851114RT2 | Podklad ze štěrkodrti s rozprostřením a zhutněním frakce 0-32 mm, tloušťka po zhutnění 180 mm | m2 | 700 |  | 0 |  | 0 |  | 0 | 21 | 0 | 0.4536 | 317.52 | 0 | 0 |  | Vlastní | Indiv | 0.03 | 21 |  | Práce | Běžná |  |  |  | POL1_
|  | parkoviště distanční dlažba : 596*1 |  | 596 | [23 empty] | VV | 0
|  | parkoviště skladebná dlažba : 104*1 |  | 104 | [23 empty] | VV | 0
5 | 564861111RT2 | Podklad ze štěrkodrti s rozprostřením a zhutněním frakce 0-32 mm, tloušťka po zhutnění 200 mm | m2 | 809 |  | 0 |  | 0 |  | 0 | 21 | 0 | 0.441 | 356.77 | 0 | 0 |  | Vlastní | Indiv | 0.03 | 24.27 |  | Práce | Běžná |  |  |  | POL1_
|  | chodník : 712*1 |  | 712 | [23 empty] | VV | 0
|  | rozšíření pod obruby : 388*0,25 |  | 97 | [23 empty] | VV | 0
6 | 565131211R00 | Podklad z kameniva obaleného asfaltem ACP 16+, v pruhu šířky přes 3 m, třídy 1, tloušťka po zhutnění 50 mm | m2 | 1293 |  | 0 |  | 0 |  | 0 | 21 | 0 | 0.13188 | 170.52 | 0 | 0 |  | Vlastní | Indiv | 0.02 | 25.86 |  | Práce | Běžná |  |  |  | POL1_
|  | Odkaz na mn. položky pořadí 2 : 1293,00000 |  | 1293 | [23 empty] | VV | 0
7 | 569903311R00 | Zřízení zemních krajnic z hornin jakékoliv třídy se zhutněním | m3 | 78.6 |  | 0 |  | 0 |  | 0 | 21 | 0 | 0 | 0 | 0 | 0 |  | Vlastní | Indiv | 0.96 | 75.46 |  | Práce | Běžná |  |  |  | POL1_
|  | včetně zeminy a přesunu z mezideponie : 592*0,1+388*0,05 |  | 78.6 | [23 empty] | VV | 0
8 | 573111113R00 | Postřik živičný infiltrační s posypem kamenivem v množství 1,5 kg/m2 | m2 | 1293 |  | 0 |  | 0 |  | 0 | 21 | 0 | 0.00652 | 8.43 | 0 | 0 |  | Vlastní | Indiv | 0.004 | 5.17 |  | Práce | Běžná |  |  |  | POL1_
|  | Odkaz na mn. položky pořadí 2 : 1293,00000 |  | 1293 | [23 empty] | VV | 0
9 | 573211111R00 | Postřik živičný spojovací bez posypu kamenivem z asfaltu silničního, v množství od 0,5 do 0,7 kg/m2 | m2 | 2586 |  | 0 |  | 0 |  | 0 | 21 | 0 | 0.00061 | 1.58 | 0 | 0 |  | Vlastní | Indiv | 0.002 | 5.17 |  | Práce | Běžná |  |  |  | POL1_
|  | Odkaz na mn. položky pořadí 2 : 1293,00000*2 |  | 2586 | [23 empty] | VV | 0
10 | 577132111R00 | Beton asfaltový s rozprostřením a zhutněním v pruhu šířky přes 3 m, ACO 11+, tloušťky 40 mm, plochy přes 1000 m2 | m2 | 1293 |  | 0 |  | 0 |  | 0 | 21 | 0 | 0.10373 | 134.12 | 0 | 0 |  | Vlastní | Indiv | 0.015 | 19.4 |  | Práce | Běžná |  |  |  | POL1_
|  | Odkaz na mn. položky pořadí 2 : 1293,00000 |  | 1293 | [23 empty] | VV | 0
11 | 577152123R00 | Beton asfaltový s rozprostřením a zhutněním v pruhu šířky přes 3 m, ACL 16+, tloušťky 60 mm, plochy přes 1000 m2 | m2 | 1293 |  | 0 |  | 0 |  | 0 | 21 | 0 | 0.15559 | 201.18 | 0 | 0 |  | Vlastní | Indiv | 0.022 | 28.45 |  | Práce | Běžná |  |  |  | POL1_
|  | Odkaz na mn. položky pořadí 2 : 1293,00000 |  | 1293 | [23 empty] | VV | 0
12 | 596215021R00 | Kladení zámkové dlažby do drtě tloušťka dlažby 60 mm, tloušťka lože 40 mm | m2 | 712 |  | 0 |  | 0 |  | 0 | 21 | 0 | 0.0739 | 52.62 | 0 | 0 |  | Vlastní | Indiv | 0.45 | 320.4 |  | Práce | Běžná |  |  |  | POL1_
|  | chodník : 712*1 |  | 712 | [23 empty] | VV | 0
13 | 596215040R00 | Kladení zámkové dlažby do drtě tloušťka dlažby 80 mm, tloušťka lože 40 mm | m2 | 700 |  | 0 |  | 0 |  | 0 | 21 | 0 | 0.0739 | 51.73 | 0 | 0 |  | Vlastní | Indiv | 0.48 | 336 |  | Práce | Běžná |  |  |  | POL1_
|  | Odkaz na mn. položky pořadí 4 : 700,00000 |  | 700 | [23 empty] | VV | 0
14 | 58920OA0 | VÝPLŇ SPAR MODIFIKOVANÝM ASFALTEM | M | 24 |  | 0 |  | 0 |  | 0 | 21 | 0 | 0 | 0 | 0 | 0 |  | Vlastní | Indiv | 0 | 0 |  | Agregovaná položka | Běžná |  |  |  | POL2_
|  | Odkaz na mn. položky pořadí 28 : 24,00000 |  | 24 | [23 empty] | VV | 0
15 | 597101030RAA | Odvodňovací žlaby komunikací a zpevněných ploch žlab odvodnovací polymerbetonový včetně dodávky roštu a žlabu, pro zatížení C250 | m | 18 |  | 0 |  | 0 |  | 0 | 21 | 0 | 0.27812 | 5.01 | 0 | 0 |  | Vlastní | Indiv | 0 | 0 |  | Agregovaná položka | Běžná |  |  |  | POL2_
|  | ŽLAB 1-6, kompletní dodávka a osazení žlabu, vpusti včetně mříže š. 25 cm : 6*2 |  | 12 | [23 empty] | VV | 0
|  | ŽLAB 8, kompletní dodávka a osazení žlabu, vpusti včetně mříže š. 25 cm : 6*1 |  | 6 | [23 empty] | VV | 0
16 | 597101040RAA | Odvodňovací žlaby komunikací a zpevněných ploch žlab odvodnovací polymerbetonový včetně dodávky roštu a žlabu, pro zatížení E600 | m | 8 |  | 0 |  | 0 |  | 0 | 21 | 0 | 0.27713 | 2.22 | 0 | 0 |  | Vlastní | Indiv | 0 | 0 |  | Agregovaná položka | Běžná |  |  |  | POL2_
|  | ŽLAB 7, kompletní dodávka a osazení žlabu, vpusti včetně mříže š. 25 cm : 8*1 |  | 8 | [23 empty] | VV | 0
17 | 59245110R | dlažba betonová dvouvrstvá, skladebná; obdélník; šedá; l = 200 mm; š = 100 mm; tl. 60,0 mm | m2 | 747.6 |  | 0 |  | 0 |  | 0 | 21 | 0 | 0.129 | 96.44 | 0 | 0 |  | Vlastní | Indiv | 0 | 0 |  | Specifikace | Běžná |  |  |  | POL3_
|  | chodník : 712*1 |  | 712 | [23 empty] | VV | 0
|  | Koeficient ztratné 5%: 0,05 |  | 35.6 | [23 empty] | VV | 4
18 | 592451151R | dlažba betonová dvouvrstvá, skladebná; obdélník; dlaždice pro nevidomé; červená; l = 200 mm; š = 100 mm; tl. 60,0 mm | m2 | 17.22 |  | 0 |  | 0 |  | 0 | 21 | 0 | 0.1315 | 2.26 | 0 | 0 |  | Vlastní | Indiv | 0 | 0 |  | Specifikace | Běžná |  |  |  | POL3_
|  | reliéf pro nevidomé : 16,4*1 |  | 16.4 | [23 empty] | VV | 0
|  | Koeficient ztratné 5%: 0,05 |  | 0.82 | [23 empty] | VV | 4
19 | 592451170R | dlažba betonová dvouvrstvá; obdélník; šedá; l = 200 mm; š = 100 mm; tl. 80,0 mm | m2 | 109.2 |  | 0 |  | 0 |  | 0 | 21 | 0 | 0.17245 | 18.83 | 0 | 0 |  | Vlastní | Indiv | 0 | 0 |  | Specifikace | Běžná |  |  |  | POL3_
|  | parkoviště skladebná dlažba : 104*1 |  | 104 | [23 empty] | VV | 0
|  | Koeficient ztratné 5%: 0,05 |  | 5.2 | [23 empty] | VV | 4
20 | 592451171R | dlažba betonová dvouvrstvá; obdélník; červená; l = 200 mm; š = 100 mm; tl. 80,0 mm | m2 | 23.625 |  | 0 |  | 0 |  | 0 | 21 | 0 | 0.17245 | 4.07 | 0 | 0 |  | Vlastní | Indiv | 0 | 0 |  | Specifikace | Běžná |  |  |  | POL3_
|  | V10b : 225/0,2*0,02 |  | 22.5 | [23 empty] | VV | 0
|  | Koeficient ztratné 5%: 0,05 |  | 1.13 | [23 empty] | VV | 4
21 | 59248130RAT | Dlažba vegetační (distanční) 20x20x8 s nálitky 3 cm | m2 | 625.8 |  | 0 |  | 0 |  | 0 | 21 | 0 | 0.139 | 86.99 | 0 | 0 |  | Vlastní | Indiv | 0 | 0 |  | Specifikace | Běžná |  |  |  | POL3_
|  | parkoviště distanční dlažba : 596*1 |  | 596 | [23 empty] | VV | 0
|  | Koeficient ztratné 5%: 0,05 |  | 29.8 | [23 empty] | VV | 4
Díl: | 8 | Trubní vedení |  |  |  | 0 |  | 0 |  | 0 |  | 0 |  | 0.01 |  | 0 |  |  |  |  | 0 | [6 empty] | DIL
22 | 87433OA0 | POTRUBÍ Z TRUB PLASTOVÝCH ODPADNÍCH DN DO 150MM | M | 6 |  | 0 |  | 0 |  | 0 | 21 | 0 | 0.0024 | 0.01 | 0 | 0 |  | Vlastní | Indiv | 0 | 0 |  | Agregovaná položka | Běžná |  |  |  | POL2_
|  | odvod od žlabu v chodníku : 1*6 |  | 6 | [23 empty] | VV | 0
Díl: | 91 | Doplňující práce na komunikaci |  |  |  | 0 |  | 0 |  | 0 |  | 0 |  | 250.08 |  | 0 |  |  |  |  | 289.73 | [6 empty] | DIL
23 | 914001121R00 | Osazení a montáž svislých dopravních značek sloupek, do betonového základu a AL patky, | kus | 18 |  | 0 |  | 0 |  | 0 | 21 | 0 | 0.1133 | 2.04 | 0 | 0 |  | Vlastní | Indiv | 0.92 | 16.56 |  | Práce | Běžná |  |  |  | POL1_
|  | sloupky nové včetně upevňovadla : 18*1 |  | 18 | [23 empty] | VV | 0
24 | 914001125R00 | Osazení a montáž svislých dopravních značek značka, na sloupek,sloup, konzolu nebo objekt, | kus | 1 |  | 0 |  | 0 |  | 0 | 21 | 0 | 0 | 0 | 0 | 0 |  | Vlastní | Indiv | 0.2 | 0.2 |  | Práce | Běžná |  |  |  | POL1_
|  | 1*1 |  | 1 | [23 empty] | VV | 0
25 | 915711111R00 | Vodorovné značení krytů stříkané barvou, bílou, dělicích čar šířky 120 mm | m | 508.48 |  | 0 |  | 0 |  | 0 | 21 | 0 | 9e-05 | 0.05 | 0 | 0 |  | Vlastní | Indiv | 0.02 | 10.17 |  | Práce | Běžná |  |  |  | POL1_
|  | V10e : 3*6+8*6,86+26*5+52*5,55 |  | 491.48 | [23 empty] | VV | 0
|  | V10g : 17*1 |  | 17 | [23 empty] | VV | 0
26 | 915721111R00 | Vodorovné značení krytů stříkané barvou, bílou, stopčar, zeber, stínů, šipek, nápisů, přechodů apod. | m2 | 9 |  | 0 |  | 0 |  | 0 | 21 | 0 | 0.00076 | 0.01 | 0 | 0 |  | Vlastní | Indiv | 0.31 | 2.79 |  | Práce | Běžná |  |  |  | POL1_
|  | s.226 : 3*1 |  | 3 | [23 empty] | VV | 0
|  | s.406 : 2*1 |  | 2 | [23 empty] | VV | 0
|  | V10f : 4*1 |  | 4 | [23 empty] | VV | 0
27 | 917862111R00 | Osazení silničního nebo chodníkového betonového obrubníku stojatého, s boční opěrou z betonu prostého, do lože z betonu prostého C 12/15 | m | 963 |  | 0 |  | 0 |  | 0 | 21 | 0 | 0.188 | 181.04 | 0 | 0 |  | Vlastní | Indiv | 0.27 | 260.01 |  | Práce | Běžná |  |  |  | POL1_
|  | ABO 2-15 : 510*1 |  | 510 | [23 empty] | VV | 0
|  | ABO 2-15 N : 43*1 |  | 43 | [23 empty] | VV | 0
|  | ABO 2-15 PP : 9*1 |  | 9 | [23 empty] | VV | 0
|  | ABO 2-15 PL : 9*1 |  | 9 | [23 empty] | VV | 0
|  | ABO 13-10 : 170*1 |  | 170 | [23 empty] | VV | 0
|  | ABO 14-10 : 218*1 |  | 218 | [23 empty] | VV | 0
|  | ABO 2-15 R0,5 VNĚJŠÍ : 4*1 |  | 4 | [23 empty] | VV | 0
28 | 919111OA0 | ŘEZÁNÍ ASFALTOVÉHO KRYTU VOZOVEK TL DO 50MM | M | 24 |  | 0 |  | 0 |  | 0 | 21 | 0 | 0 | 0 | 0 | 0 |  | Vlastní | Indiv | 0 | 0 |  | Agregovaná položka | Běžná |  |  |  | POL2_
|  | přechody mezi stávajícím a novým asfaltem : 17,7+6,3 |  | 24 | [23 empty] | VV | 0
29 | 40444984.AR | značka dopravní silniční svislá; upravující přednost P4; tvar trojúhelník; 700 mm; štít z pozink.plechu s dvoj.ohybem,retroref.folie I.tř.; záruka 7 let | kus | 1 |  | 0 |  | 0 |  | 0 | 21 | 0 | 0.0051 | 0.01 | 0 | 0 |  | Vlastní | Indiv | 0 | 0 |  | Specifikace | Běžná |  |  |  | POL3_
30 | 40445020.AR | značka dopravní silniční svislá; zákazová B1-B34; tvar kruh; 500 mm; štít z pozink.plechu s dvoj.ohybem,retroref.folie I.tř.; záruka 7 let | kus | 6 |  | 0 |  | 0 |  | 0 | 21 | 0 | 0.0051 | 0.03 | 0 | 0 |  | Vlastní | Indiv | 0 | 0 |  | Specifikace | Běžná |  |  |  | POL3_
|  | B2 : 2 |  | 2 | [23 empty] | VV | 0
|  | B20a : 2 |  | 2 | [23 empty] | VV | 0
|  | B24a : 1 |  | 1 | [23 empty] | VV | 0
|  | B24b : 1 |  | 1 | [23 empty] | VV | 0
31 | 40445029.AR | značka dopravní silniční svislá; příkazová C1-C14; tvar kruh; 500 mm; štít z pozink.plechu s dvoj.ohybem,retroref.folie I.tř.; záruka 7 let | kus | 1 |  | 0 |  | 0 |  | 0 | 21 | 0 | 0.0051 | 0.01 | 0 | 0 |  | Vlastní | Indiv | 0 | 0 |  | Specifikace | Běžná |  |  |  | POL3_
|  | C2b : 1 |  | 1 | [23 empty] | VV | 0
32 | 40445044.AR | značka dopravní silniční svislá; informativní provozní IP4b-IP7,IP10; tvar čtverec; 500 mm; štít z pozink.plechu s dvoj.ohybem,retroref.folie I.tř.; záruka 7 let | kus | 1 |  | 0 |  | 0 |  | 0 | 21 | 0 | 0.0051 | 0.01 | 0 | 0 |  | Vlastní | Indiv | 0 | 0 |  | Specifikace | Běžná |  |  |  | POL3_
|  | IP 4b : 1 |  | 1 | [23 empty] | VV | 0
33 | 40445050.AR | značka dopravní silniční svislá; informativní provozní IP11-IP13; tvar obdélník svislý; 500x700 mm; štít z pozink.plechu s dvoj.ohybem,retroref.folie I.tř.; záruka 7 let | kus | 8 |  | 0 |  | 0 |  | 0 | 21 | 0 | 0.0051 | 0.04 | 0 | 0 |  | Vlastní | Indiv | 0 | 0 |  | Specifikace | Běžná |  |  |  | POL3_
|  | IP 12 : 2 |  | 2 | [23 empty] | VV | 0
|  | IP13b : 6 |  | 6 | [23 empty] | VV | 0
34 | 40445052.AR | značka dopravní silniční svislá; informativní provozní IP14-IP25; tvar obdélník svislý; 1000x1500 mm ; štít z pozink.plechu s dvoj.ohybem,retroref.folie I.tř.; záruka 7 let | kus | 4 |  | 0 |  | 0 |  | 0 | 21 | 0 | 0.0151 | 0.06 | 0 | 0 |  | Vlastní | Indiv | 0 | 0 |  | Specifikace | Běžná |  |  |  | POL3_
|  | IZ 7a : 2 |  | 2 | [23 empty] | VV | 0
|  | IZ 7b : 2 |  | 2 | [23 empty] | VV | 0
35 | 40445139.AR | značka dopravní silniční svislá; informativní IJ4c-IJ15; tvar obdélník svislý; 500x700 mm; štít z pozink.plechu s dvoj.ohybem,retroref.folie I.tř.; záruka 7 let | kus | 1 |  | 0 |  | 0 |  | 0 | 21 | 0 | 0.0051 | 0.01 | 0 | 0 |  | Vlastní | Indiv | 0 | 0 |  | Specifikace | Běžná |  |  |  | POL3_
|  | IJ 7+s.406 : 1 |  | 1 | [23 empty] | VV | 0
36 | 40445141.AR | značka dopravní silniční svislá; dodatková tabule E1-E2; tvar čtverec; 500 mm; štít z pozink.plechu s dvoj.ohybem,retroref.folie I.tř.; záruka 7 let | kus | 1 |  | 0 |  | 0 |  | 0 | 21 | 0 | 0.0051 | 0.01 | 0 | 0 |  | Vlastní | Indiv | 0 | 0 |  | Specifikace | Běžná |  |  |  | POL3_
|  | E2 : 1 |  | 1 | [23 empty] | VV | 0
37 | 40445159.AR | značka dopravní silniční svislá; dodatková tabule E8; tvar obdélník; 500x150 mm; štít z pozink.plechu s dvoj.ohybem,retroref.folie I.tř.; záruka 7 let | kus | 7 |  | 0 |  | 0 |  | 0 | 21 | 0 | 0.003 | 0.02 | 0 | 0 |  | Vlastní | Indiv | 0 | 0 |  | Specifikace | Běžná |  |  |  | POL3_
|  | E8e : 7 |  | 7 | [23 empty] | VV | 0
38 | 40445161.AR | značka dopravní silniční svislá; dodatková tabule E9-E10; tvar čtverec; 500 mm; štít z pozink.plechu s dvoj.ohybem,retroref.folie I.tř.; záruka 7 let | kus | 12 |  | 0 |  | 0 |  | 0 | 21 | 0 | 0.0051 | 0.06 | 0 | 0 |  | Vlastní | Indiv | 0 | 0 |  | Specifikace | Běžná |  |  |  | POL3_
|  | E13 : 12 |  | 12 | [23 empty] | VV | 0
39 | 404459503R | příslušenství k dopr.značení sloupek Fe 60 pozinkovaný, délka 3000 mm | kus | 18 |  | 0 |  | 0 |  | 0 | 21 | 0 | 0 | 0 | 0 | 0 |  | Vlastní | Indiv | 0 | 0 |  | Specifikace | Běžná |  |  |  | POL3_
|  | sloupek : 18*1 |  | 18 | [23 empty] | VV | 0
40 | 59217420R | obrubník chodníkový materiál beton; l = 1000,0 mm; š = 100,0 mm; h = 200,0 mm; barva šedá | kus | 173.4 |  | 0 |  | 0 |  | 0 | 21 | 0 | 0.046 | 7.98 | 0 | 0 |  | Vlastní | Indiv | 0 | 0 |  | Specifikace | Běžná |  |  |  | POL3_
|  | ABO 13-10 : 170*1 |  | 170 | [23 empty] | VV | 0
|  | Koeficient ztratné 2%: 0,02 |  | 3.4 | [23 empty] | VV | 4
41 | 59217421R | obrubník chodníkový materiál beton; l = 1000,0 mm; š = 100,0 mm; h = 250,0 mm; barva šedá | kus | 222.36 |  | 0 |  | 0 |  | 0 | 21 | 0 | 0.06 | 13.34 | 0 | 0 |  | Vlastní | Indiv | 0 | 0 |  | Specifikace | Běžná |  |  |  | POL3_
|  | ABO 14-10 : 218*1 |  | 218 | [23 empty] | VV | 0
|  | Koeficient ztratné 2%: 0,02 |  | 4.36 | [23 empty] | VV | 4
42 | 59217488R | obrubník silniční materiál beton; l = 1000,0 mm; š = 150,0 mm; h = 250,0 mm; barva šedá | kus | 520.2 |  | 0 |  | 0 |  | 0 | 21 | 0 | 0.08 | 41.62 | 0 | 0 |  | Vlastní | Indiv | 0 | 0 |  | Specifikace | Běžná |  |  |  | POL3_
|  | ABO 2-15 : 510*1 |  | 510 | [23 empty] | VV | 0
|  | Koeficient ztratné 2%: 0,02 |  | 10.2 | [23 empty] | VV | 4
43 | 59217490R | obrubník silniční nájezdový; materiál beton; l = 1000,0 mm; š = 150,0 mm; h = 150,0 mm; barva šedá | kus | 43.86 |  | 0 |  | 0 |  | 0 | 21 | 0 | 0.052 | 2.28 | 0 | 0 |  | Vlastní | Indiv | 0 | 0 |  | Specifikace | Běžná |  |  |  | POL3_
|  | ABO 2-15 N : 43*1 |  | 43 | [23 empty] | VV | 0
|  | Koeficient ztratné 2%: 0,02 |  | 0.86 | [23 empty] | VV | 4
44 | 59217491R | obrubník silniční přechodový pravý; materiál beton; l = 1000,0 mm; š = 150,0 mm; výškový rozsah h = 150 až 250 mm; barva šedá | kus | 9 |  | 0 |  | 0 |  | 0 | 21 | 0 | 0.069 | 0.62 | 0 | 0 |  | Vlastní | Indiv | 0 | 0 |  | Specifikace | Běžná |  |  |  | POL3_
45 | 59217492R | obrubník silniční přechodový levý; materiál beton; l = 1000,0 mm; š = 150,0 mm; výškový rozsah h = 150 až 250 mm; barva šedá | kus | 9 |  | 0 |  | 0 |  | 0 | 21 | 0 | 0.069 | 0.62 | 0 | 0 |  | Vlastní | Indiv | 0 | 0 |  | Specifikace | Běžná |  |  |  | POL3_
46 | 59217493R | obrubník silniční oblouk vnější; r 500 mm; materiál beton; l = 1000,0 mm; š = 150,0 mm; h = 250,0 mm ; barva šedá | kus | 4 |  | 0 |  | 0 |  | 0 | 21 | 0 | 0.055 | 0.22 | 0 | 0 |  | Vlastní | Indiv | 0 | 0 |  | Specifikace | Běžná |  |  |  | POL3_
Díl: | 99 | Staveništní přesun hmot |  |  |  | 0 |  | 0 |  | 0 |  | 0 |  | 0 |  | 0 |  |  |  |  | 49.71 | [6 empty] | DIL
47 | 998225111R00 | Přesun hmot komunikací a letišť, kryt živičný jakékoliv délky objektu | t | 3107.1101 |  | 0 |  | 0 |  | 0 | 21 | 0 | 0 | 0 | 0 | 0 |  | Vlastní | Indiv | 0.016 | 49.71 |  | Práce | Běžná |  |  |  | POL1_1
[26 empty] | 15 | 21 | DPH
| Celkem |  |  |  |  | 0 | [19 empty] | 0 | 0 | SUM
Poznámky uchazeče k zadání
POPUZIV
END
Note on S6: Jedná se o informaci, zda se jedná o položku, která je do rozpočtu zadána z cenové soustavy RTS, nebo vlastní.
Note on T6: Jedná se o název CÚ, která je zadána u položky rozpočtu

## D.1.12 D.1.12_02 Pol
Položkový rozpočet | [27 empty] | #TypZaznamu#
S: | 99 | Nemocnice Vyškov, p.o. | [25 empty] | STA
O: | D.1.12 | Komunikace a zpevněné plochy | [22 empty] | STA |  |  | OBJ
R: | D.1.12_02 | Oprava ploch komunikací a chodníků | [25 empty] | ROZ
P.č. | Číslo položky | Název položky | MJ | Množství | Cena / MJ | Celkem | Dodávka | Dodávka celk. | Montáž | Montáž celk. | DPH | Cena s DPH | Hmotnost / MJ | Hmotnost celk.(t) | Dem. hmotnost / MJ | Dem. hmotnost celk.(t) | Ceník | Cen. soustava / platnost | Cenová úroveň | Nhod / MJ | Nhod celk. | Dodavatel | Typ položky | Stav položky
Díl: | 1 | Zemní práce |  |  |  | 0 |  | 0 |  | 0 |  | 0 |  | 0 |  | 1223.24 |  |  |  |  | 304.02 | [6 empty] | DIL
1 | 113106121R00 | Rozebrání komunikací pro pěší s jakýmkoliv ložem a výplní spár z betonových nebo kameninových dlaždic nebo tvarovek | m2 | 97 |  | 0 |  | 0 |  | 0 | 21 | 0 | 0 | 0 | 0.138 | 13.39 |  | Vlastní | Indiv | 0.16 | 15.52 |  | Práce | Běžná |  |  |  | POL1_
|  | chodník stávající : 97*1 |  | 97 | [23 empty] | VV | 0
2 | 113107625R00 | Odstranění podkladů nebo krytů z kameniva hrubého drceného, v ploše jednotlivě nad 50 m2, tloušťka vrstvy 250 mm | m2 | 97 |  | 0 |  | 0 |  | 0 | 21 | 0 | 0 | 0 | 0.55 | 53.35 |  | Vlastní | Indiv | 0.0945 | 9.17 |  | Práce | Běžná |  |  |  | POL1_
|  | Odkaz na mn. položky pořadí 1 : 97,00000 |  | 97 | [23 empty] | VV | 0
3 | 113107640R00 | Odstranění podkladů nebo krytů z kameniva hrubého drceného, v ploše jednotlivě nad 50 m2, tloušťka vrstvy 400 mm | m2 | 931 |  | 0 |  | 0 |  | 0 | 21 | 0 | 0 | 0 | 0.88 | 819.28 |  | Vlastní | Indiv | 0.14 | 130.34 |  | Práce | Běžná |  |  |  | POL1_
|  | Odkaz na mn. položky pořadí 4 : 931,00000 |  | 931 | [23 empty] | VV | 0
4 | 113108410R00 | Odstranění podkladů nebo krytů živičných, v ploše jednotlivě nad 50 m2, tloušťka vrstvy 100 mm | m2 | 931 |  | 0 |  | 0 |  | 0 | 21 | 0 | 0 | 0 | 0.22 | 204.82 |  | Vlastní | Indiv | 0.07 | 65.17 |  | Práce | Běžná |  |  |  | POL1_
|  | stávající vozovka tl. 45 cm : 931*1 |  | 931 | [23 empty] | VV | 0
5 | 113201111R00 | Vytrhání obrub chodníkových ležatých | m | 106 |  | 0 |  | 0 |  | 0 | 21 | 0 | 0 | 0 | 0.22 | 23.32 |  | Vlastní | Indiv | 0.14 | 14.84 |  | Práce | Běžná |  |  |  | POL1_
6 | 113202111R00 | Vytrhání obrub z krajníků nebo obrubníků stojatých | m | 404 |  | 0 |  | 0 |  | 0 | 21 | 0 | 0 | 0 | 0.27 | 109.08 |  | Vlastní | Indiv | 0.12 | 48.48 |  | Práce | Běžná |  |  |  | POL1_
7 | 181101102R00 | Úprava pláně v zářezech v hornině 1 až 4, se zhutněním | m2 | 1025 |  | 0 |  | 0 |  | 0 | 21 | 0 | 0 | 0 | 0 | 0 |  | Vlastní | Indiv | 0.02 | 20.5 |  | Práce | Běžná |  |  |  | POL1_
|  | 862+97+55+11 |  | 1025 | [23 empty] | VV | 0
Díl: | 5 | Komunikace |  |  |  | 0 |  | 0 |  | 0 |  | 0 |  | 1161.24 |  | 0 |  |  |  |  | 165.68 | [6 empty] | DIL
8 | 564851111RT2 | Podklad ze štěrkodrti s rozprostřením a zhutněním frakce 0-32 mm, tloušťka po zhutnění 150 mm | m2 | 931 |  | 0 |  | 0 |  | 0 | 21 | 0 | 0.378 | 351.92 | 0 | 0 |  | Vlastní | Indiv | 0.03 | 27.93 |  | Práce | Běžná |  |  |  | POL1_
|  | asfaltová vozovka : 931*1 |  | 931 | [23 empty] | VV | 0
9 | 564851111RT4 | Podklad ze štěrkodrti s rozprostřením a zhutněním frakce 0-63 mm, tloušťka po zhutnění 150 mm | m2 | 991.6 |  | 0 |  | 0 |  | 0 | 21 | 0 | 0.378 | 374.82 | 0 | 0 |  | Vlastní | Indiv | 0.03 | 29.75 |  | Práce | Běžná |  |  |  | POL1_
|  | asfaltová vozovka : 931*1 |  | 931 | [23 empty] | VV | 0
|  | rozšíření pod obruby : 404*0,15 |  | 60.6 | [23 empty] | VV | 0
10 | 564861111RT2 | Podklad ze štěrkodrti s rozprostřením a zhutněním frakce 0-32 mm, tloušťka po zhutnění 200 mm | m2 | 97 |  | 0 |  | 0 |  | 0 | 21 | 0 | 0.441 | 42.78 | 0 | 0 |  | Vlastní | Indiv | 0.03 | 2.91 |  | Práce | Běžná |  |  |  | POL1_
|  | chodník : 97*1 |  | 97 | [23 empty] | VV | 0
11 | 565131211R00 | Podklad z kameniva obaleného asfaltem ACP 16+, v pruhu šířky přes 3 m, třídy 1, tloušťka po zhutnění 50 mm | m2 | 931 |  | 0 |  | 0 |  | 0 | 21 | 0 | 0.13188 | 122.78 | 0 | 0 |  | Vlastní | Indiv | 0.021 | 19.55 |  | Práce | Běžná |  |  |  | POL1_
|  | Odkaz na mn. položky pořadí 8 : 931,00000 |  | 931 | [23 empty] | VV | 0
12 | 573111113R00 | Postřik živičný infiltrační s posypem kamenivem v množství 1,5 kg/m2 | m2 | 931 |  | 0 |  | 0 |  | 0 | 21 | 0 | 0.00652 | 6.07 | 0 | 0 |  | Vlastní | Indiv | 0.004 | 3.72 |  | Práce | Běžná |  |  |  | POL1_
|  | Odkaz na mn. položky pořadí 8 : 931,00000 |  | 931 | [23 empty] | VV | 0
13 | 573211111R00 | Postřik živičný spojovací bez posypu kamenivem z asfaltu silničního, v množství od 0,5 do 0,7 kg/m2 | m2 | 1862 |  | 0 |  | 0 |  | 0 | 21 | 0 | 0.00061 | 1.14 | 0 | 0 |  | Vlastní | Indiv | 0.002 | 3.72 |  | Práce | Běžná |  |  |  | POL1_
|  | Odkaz na mn. položky pořadí 8 : 931,00000*2 |  | 1862 | [23 empty] | VV | 0
14 | 577132111R00 | Beton asfaltový s rozprostřením a zhutněním v pruhu šířky přes 3 m, ACO 11+, tloušťky 40 mm, plochy přes 1000 m2 | m2 | 931 |  | 0 |  | 0 |  | 0 | 21 | 0 | 0.10373 | 96.57 | 0 | 0 |  | Vlastní | Indiv | 0.015 | 13.97 |  | Práce | Běžná |  |  |  | POL1_
|  | Odkaz na mn. položky pořadí 8 : 931,00000 |  | 931 | [23 empty] | VV | 0
15 | 577152123R00 | Beton asfaltový s rozprostřením a zhutněním v pruhu šířky přes 3 m, ACL 16+, tloušťky 60 mm, plochy přes 1000 m2 | m2 | 931 |  | 0 |  | 0 |  | 0 | 21 | 0 | 0.15559 | 144.85 | 0 | 0 |  | Vlastní | Indiv | 0.022 | 20.48 |  | Práce | Běžná |  |  |  | POL1_
|  | Odkaz na mn. položky pořadí 8 : 931,00000 |  | 931 | [23 empty] | VV | 0
16 | 596215021R00 | Kladení zámkové dlažby do drtě tloušťka dlažby 60 mm, tloušťka lože 40 mm | m2 | 97 |  | 0 |  | 0 |  | 0 | 21 | 0 | 0.0739 | 7.17 | 0 | 0 |  | Vlastní | Indiv | 0.45 | 43.65 |  | Práce | Běžná |  |  |  | POL1_
|  | Odkaz na mn. položky pořadí 10 : 97,00000 |  | 97 | [23 empty] | VV | 0
17 | 58920OA0 | VÝPLŇ SPAR MODIFIKOVANÝM ASFALTEM | M | 15 |  | 0 |  | 0 |  | 0 | 21 | 0 | 0 | 0 | 0 | 0 |  | Vlastní | Indiv | 0 | 0 |  | Agregovaná položka | Běžná |  |  |  | POL2_
|  | Odkaz na mn. položky pořadí 21 : 15,00000 |  | 15 | [23 empty] | VV | 0
18 | 59245110R | dlažba betonová dvouvrstvá, skladebná; obdélník; šedá; l = 200 mm; š = 100 mm; tl. 60,0 mm | m2 | 101.85 |  | 0 |  | 0 |  | 0 | 21 | 0 | 0.129 | 13.14 | 0 | 0 |  | Vlastní | Indiv | 0 | 0 |  | Specifikace | Běžná |  |  |  | POL3_
|  | Odkaz na mn. položky pořadí 16 : 97,00000 |  | 97 | [23 empty] | VV | 0
|  | Koeficient ztratné 5%: 0,05 |  | 4.85 | [23 empty] | VV | 4
Díl: | 91 | Doplňující práce na komunikaci |  |  |  | 0 |  | 0 |  | 0 |  | 0 |  | 0 |  | 0 |  |  |  |  | 0 | [6 empty] | DIL
19 | 917223OA0 | SILNIČNÍ A CHODNÍKOVÉ OBRUBY Z BETONOVÝCH OBRUBNÍKŮ ŠÍŘ 100MM | M | 106 |  | 0 |  | 0 |  | 0 | 21 | 0 | 0 | 0 | 0 | 0 |  | Vlastní | Indiv | 0 | 0 |  | Agregovaná položka | Běžná |  |  |  | POL2_
|  | obruby se použijí dle stávajících : 106*1 |  | 106 | [23 empty] | VV | 0
20 | 917224OA0 | SILNIČNÍ A CHODNÍKOVÉ OBRUBY Z BETONOVÝCH OBRUBNÍKŮ ŠÍŘ 150MM | M | 404 |  | 0 |  | 0 |  | 0 | 21 | 0 | 0 | 0 | 0 | 0 |  | Vlastní | Indiv | 0 | 0 |  | Agregovaná položka | Běžná |  |  |  | POL2_
|  | Obruby se použijí dle stávajících : 404*1 |  | 404 | [23 empty] | VV | 0
21 | 919111OA0 | ŘEZÁNÍ ASFALTOVÉHO KRYTU VOZOVEK TL DO 50MM | M | 15 |  | 0 |  | 0 |  | 0 | 21 | 0 | 0 | 0 | 0 | 0 |  | Vlastní | Indiv | 0 | 0 |  | Agregovaná položka | Běžná |  |  |  | POL2_
|  | přechody mezi stávajícím a novým asfaltem : 15 |  | 15 | [23 empty] | VV | 0
Díl: | 99 | Staveništní přesun hmot |  |  |  | 0 |  | 0 |  | 0 |  | 0 |  | 0 |  | 0 |  |  |  |  | 18.58 | [6 empty] | DIL
22 | 998225111R00 | Přesun hmot komunikací a letišť, kryt živičný jakékoliv délky objektu | t | 1161.2399 |  | 0 |  | 0 |  | 0 | 21 | 0 | 0 | 0 | 0 | 0 |  | Vlastní | Indiv | 0.016 | 18.58 |  | Práce | Běžná |  |  |  | POL1_1
Díl: | D96 | Přesuny suti a vybouraných hmot |  |  |  | 0 |  | 0 |  | 0 |  | 0 |  | 0 |  | 0 |  |  |  |  | 51.38 | [6 empty] | DIL
23 | 979990103R00 | Poplatek za skládku beton do 30x30 cm, skupina 17 01 01 z Katalogu odpadů | t | 81.906 |  | 0 |  | 0 |  | 0 | 21 | 0 | 0 | 0 | 0 | 0 |  | Vlastní | Indiv | 0 | 0 |  | Práce | Běžná |  |  |  | POL1_
|  | Odkaz na dem. hmot. položky pořadí 1 : 13,38600 |  | 13.39 | [23 empty] | VV | 0
|  | obruby silniční : 362*0,16 |  | 57.92 | [23 empty] | VV | 0
|  | obruby chodníkové : 106*0,10 |  | 10.6 | [23 empty] | VV | 0
24 | 979990112R00 | Poplatek za skládku obalované kamenivo, asfalt, kusovost do 300 x 300 mm, skupina 17 03 02 z Katalogu odpadů | t | 204.82 |  | 0 |  | 0 |  | 0 | 21 | 0 | 0 | 0 | 0 | 0 |  | Vlastní | Indiv | 0 | 0 |  | Práce | Běžná |  |  |  | POL1_
|  | Odkaz na dem. hmot. položky pořadí 4 : 204,82000 |  | 204.82 | [23 empty] | VV | 0
25 | 979990112R0A | Poplatek za uložení odpadu z kameniva na skládce (skládkovné) | t | 872.63 |  | 0 |  | 0 |  | 0 | 21 | 0 | 0 | 0 | 0 | 0 |  | Vlastní | Indiv | 0 | 0 |  | Práce | Běžná |  |  |  | POL1_
|  | Odkaz na dem. hmot. položky pořadí 2 : 53,35000 |  | 53.35 | [23 empty] | VV | 0
|  | Odkaz na dem. hmot. položky pořadí 3 : 819,28000 |  | 819.28 | [23 empty] | VV | 0
26 | 979083117R00 | Vodorovné přemístění suti přes 5000 m do 6000 m | t | 1223.236 |  | 0 |  | 0 |  | 0 | 21 | 0 | 0 | 0 | 0 | 0 |  | Vlastní | Indiv | 0.042 | 51.38 |  | Práce | Běžná |  |  |  | POL1_9
[26 empty] | 15 | 21 | DPH
| Celkem |  |  |  |  | 0 | [19 empty] | 0 | 0 | SUM
Poznámky uchazeče k zadání
POPUZIV
END
Note on S6: Jedná se o informaci, zda se jedná o položku, která je do rozpočtu zadána z cenové soustavy RTS, nebo vlastní.
Note on T6: Jedná se o název CÚ, která je zadána u položky rozpočtu

## D.1.13 D.1.13_01 Pol
Položkový rozpočet | [27 empty] | #TypZaznamu#
S: | 99 | Nemocnice Vyškov, p.o. | [25 empty] | STA
O: | D.1.13 | Sadové úpravy | [22 empty] | STA |  |  | OBJ
R: | D.1.13_01 | Terénní a sadové úpravy-kácení URGENT | [25 empty] | ROZ
P.č. | Číslo položky | Název položky | MJ | Množství | Cena / MJ | Celkem | Dodávka | Dodávka celk. | Montáž | Montáž celk. | DPH | Cena s DPH | Hmotnost / MJ | Hmotnost celk.(t) | Dem. hmotnost / MJ | Dem. hmotnost celk.(t) | Ceník | Cen. soustava / platnost | Cenová úroveň | Nhod / MJ | Nhod celk. | Dodavatel | Typ položky | Stav položky
Díl: | 1 | Zemní práce |  |  |  | 0 |  | 0 |  | 0 |  | 0 |  | 0 |  | 0 |  |  |  |  | 0 | [6 empty] | DIL
1 | 112101101 | Odstranění stromů listnatých průměru kmene přes 100 do 300 mm | ks | 11 |  | 0 |  | 0 |  | 0 | 21 | 0 | 0 | 0 | 0 | 0 |  | URS | ÚRS 22 II | 0 | 0 |  | Práce | Běžná |  |  |  | POL1_1
|  | viz kap.9.7 v tz : | [25 empty] | VV | 0
|  | 11 : | [25 empty] | VV | 0
|  | 11 |  | 11 | [23 empty] | VV | 0
2 | 162201401 | Vodorovné přemístění větví stromů listnatých do 1 km D kmene přes 100 do 300 mm | ks | 11 |  | 0 |  | 0 |  | 0 | 21 | 0 | 0 | 0 | 0 | 0 |  | URS | ÚRS 22 II | 0 | 0 |  | Práce | Běžná |  |  |  | POL1_1
|  | 11 : | [25 empty] | VV | 0
|  | 11 |  | 11 | [23 empty] | VV | 0
3 | 162201411 | Vodorovné přemístění kmenů stromů listnatých do 1 km D kmene přes 100 do 300 mm | ks | 11 |  | 0 |  | 0 |  | 0 | 21 | 0 | 0 | 0 | 0 | 0 |  | URS | ÚRS 22 II | 0 | 0 |  | Práce | Běžná |  |  |  | POL1_1
|  | 11 : | [25 empty] | VV | 0
|  | 11 |  | 11 | [23 empty] | VV | 0
4 | 162301931 | Příplatek k vodorovnému přemístění větví stromů listnatých D kmene přes 100 do 300 mm ZKD 1 km | ks | 44 |  | 0 |  | 0 |  | 0 | 21 | 0 | 0 | 0 | 0 | 0 |  | URS | ÚRS 22 II | 0 | 0 |  | Práce | Běžná |  |  |  | POL1_1
|  | 4*11 : | [25 empty] | VV | 0
|  | 44 |  | 44 | [23 empty] | VV | 0
5 | 162301951 | Příplatek k vodorovnému přemístění kmenů stromů listnatých D kmene přes 100 do 300 mm ZKD 1 km | ks | 44 |  | 0 |  | 0 |  | 0 | 21 | 0 | 0 | 0 | 0 | 0 |  | URS | ÚRS 22 II | 0 | 0 |  | Práce | Běžná |  |  |  | POL1_1
|  | 4*11 : | [25 empty] | VV | 0
|  | Součet : | [25 empty] | VV | 0
|  | 44 |  | 44 | [23 empty] | VV | 0
6 | 112101101 | Odstranění stromů jehličnatých průměru kmene přes 100 do 300 mm | ks | 12 |  | 0 |  | 0 |  | 0 | 21 | 0 | 0 | 0 | 0 | 0 |  | URS | ÚRS 22 II | 0 | 0 |  | R-položka | Běžná |  |  |  | POL12_1
|  | viz kap.9.7 v tz : | [25 empty] | VV | 0
|  | 12 : | [25 empty] | VV | 0
|  | 12 |  | 12 | [23 empty] | VV | 0
7 | 162201401 | Vodorovné přemístění větví stromů jehličnatých do 1 km D kmene přes 100 do 300 mm | ks | 12 |  | 0 |  | 0 |  | 0 | 21 | 0 | 0 | 0 | 0 | 0 |  | URS | ÚRS 22 II | 0 | 0 |  | R-položka | Běžná |  |  |  | POL12_1
|  | 12 : | [25 empty] | VV | 0
|  | 12 |  | 12 | [23 empty] | VV | 0
8 | 162201411 | Vodorovné přemístění kmenů stromů jehličnatých do 1 km D kmene přes 100 do 300 mm | ks | 12 |  | 0 |  | 0 |  | 0 | 21 | 0 | 0 | 0 | 0 | 0 |  | URS | ÚRS 22 II | 0 | 0 |  | R-položka | Běžná |  |  |  | POL12_1
|  | 12 : | [25 empty] | VV | 0
|  | 12 |  | 12 | [23 empty] | VV | 0
9 | 162301931 | Příplatek k vodorovnému přemístění větví stromů jehličnatých D kmene přes 100 do 300 mm ZKD 1 km | ks | 48 |  | 0 |  | 0 |  | 0 | 21 | 0 | 0 | 0 | 0 | 0 |  | URS | ÚRS 22 II | 0 | 0 |  | R-položka | Běžná |  |  |  | POL12_1
|  | 4*12 : | [25 empty] | VV | 0
|  | 48 |  | 48 | [23 empty] | VV | 0
10 | 162301951 | Příplatek k vodorovnému přemístění kmenů stromů jehličnatých D kmene přes 100 do 300 mm ZKD 1 km | ks | 48 |  | 0 |  | 0 |  | 0 | 21 | 0 | 0 | 0 | 0 | 0 |  | URS | ÚRS 22 II | 0 | 0 |  | R-položka | Běžná |  |  |  | POL12_1
|  | 4*12 : | [25 empty] | VV | 0
|  | Součet : | [25 empty] | VV | 0
|  | 48 |  | 48 | [23 empty] | VV | 0
11 | 162201421 | Vodorovné přemístění pařezů do 1 km D přes 100 do 300 mm | ks | 23 |  | 0 |  | 0 |  | 0 | 21 | 0 | 0 | 0 | 0 | 0 |  | URS | ÚRS 22 II | 0 | 0 |  | Práce | Běžná |  |  |  | POL1_1
|  | stromy listnaté : | [25 empty] | VV | 0
|  | 11 : | [25 empty] | VV | 0
|  | stromy jehličnaté : | [25 empty] | VV | 0
|  | 12 : | [25 empty] | VV | 0
|  | Součet : | [25 empty] | VV | 0
|  | 23 |  | 23 | [23 empty] | VV | 0
12 | 162301971 | Příplatek k vodorovnému přemístění pařezů D přes 100 do 300 mm ZKD 1 km | ks | 92 |  | 0 |  | 0 |  | 0 | 21 | 0 | 0 | 0 | 0 | 0 |  | URS | ÚRS 22 II | 0 | 0 |  | Práce | Běžná |  |  |  | POL1_1
|  | stromy listnaté : | [25 empty] | VV | 0
|  | 4*11 : | [25 empty] | VV | 0
|  | stromy jehličnaté : | [25 empty] | VV | 0
|  | 4*12 : | [25 empty] | VV | 0
|  | Součet : | [25 empty] | VV | 0
|  | 92 |  | 92 | [23 empty] | VV | 0
13 | 112101101 | Odstranění stromů listnatých průměru kmene přes 300 do 500 mm | ks | 7 |  | 0 |  | 0 |  | 0 | 21 | 0 | 0 | 0 | 0 | 0 |  | URS | ÚRS 22 II | 0 | 0 |  | R-položka | Běžná |  |  |  | POL12_1
|  | viz kap.9.7 v tz : | [25 empty] | VV | 0
|  | 7 : | [25 empty] | VV | 0
|  | 7 |  | 7 | [23 empty] | VV | 0
14 | 162201401 | Vodorovné přemístění větví stromů listnatých do 1 km D kmene přes 300 do 500 mm | ks | 7 |  | 0 |  | 0 |  | 0 | 21 | 0 | 0 | 0 | 0 | 0 |  | URS | ÚRS 22 II | 0 | 0 |  | R-položka | Běžná |  |  |  | POL12_1
|  | 7 : | [25 empty] | VV | 0
|  | 7 |  | 7 | [23 empty] | VV | 0
15 | 162201411 | Vodorovné přemístění kmenů stromů listnatých do 1 km D kmene přes 300 do 500 mm | ks | 7 |  | 0 |  | 0 |  | 0 | 21 | 0 | 0 | 0 | 0 | 0 |  | URS | ÚRS 22 II | 0 | 0 |  | R-položka | Běžná |  |  |  | POL12_1
|  | 7 : | [25 empty] | VV | 0
|  | 7 |  | 7 | [23 empty] | VV | 0
16 | 162301931 | Příplatek k vodorovnému přemístění větví stromů listnatých D kmene přes 300 do 500 mm ZKD 1 km | ks | 28 |  | 0 |  | 0 |  | 0 | 21 | 0 | 0 | 0 | 0 | 0 |  | URS | ÚRS 22 II | 0 | 0 |  | R-položka | Běžná |  |  |  | POL12_1
|  | 4*7 : | [25 empty] | VV | 0
|  | 28 |  | 28 | [23 empty] | VV | 0
17 | 162301951 | Příplatek k vodorovnému přemístění kmenů stromů listnatých D kmene přes 300 do 500 mm ZKD 1 km | ks | 28 |  | 0 |  | 0 |  | 0 | 21 | 0 | 0 | 0 | 0 | 0 |  | URS | ÚRS 22 II | 0 | 0 |  | R-položka | Běžná |  |  |  | POL12_1
|  | 4*7 : | [25 empty] | VV | 0
|  | Součet : | [25 empty] | VV | 0
|  | 28 |  | 28 | [23 empty] | VV | 0
18 | 112101101 | Odstranění stromů jehličnatých průměru kmene přes 300 do 500 mm | ks | 15 |  | 0 |  | 0 |  | 0 | 21 | 0 | 0 | 0 | 0 | 0 |  | URS | ÚRS 22 II | 0 | 0 |  | R-položka | Běžná |  |  |  | POL12_1
|  | viz kap.9.7 v tz : | [25 empty] | VV | 0
|  | 15 : | [25 empty] | VV | 0
|  | 15 |  | 15 | [23 empty] | VV | 0
19 | 162201401 | Vodorovné přemístění větví stromů jehličnatých do 1 km D kmene přes 300 do 500 mm | ks | 15 |  | 0 |  | 0 |  | 0 | 21 | 0 | 0 | 0 | 0 | 0 |  | URS | ÚRS 22 II | 0 | 0 |  | R-položka | Běžná |  |  |  | POL12_1
|  | 15 : | [25 empty] | VV | 0
|  | 15 |  | 15 | [23 empty] | VV | 0
20 | 162201411 | Vodorovné přemístění kmenů stromů jehličnatých do 1 km D kmene přes 300 do 500 mm | ks | 15 |  | 0 |  | 0 |  | 0 | 21 | 0 | 0 | 0 | 0 | 0 |  | URS | ÚRS 22 II | 0 | 0 |  | R-položka | Běžná |  |  |  | POL12_1
|  | 15 : | [25 empty] | VV | 0
|  | 15 |  | 15 | [23 empty] | VV | 0
21 | 162301931 | Příplatek k vodorovnému přemístění větví stromů jehličnatých D kmene přes 300 do 500 mm ZKD 1 km | ks | 60 |  | 0 |  | 0 |  | 0 | 21 | 0 | 0 | 0 | 0 | 0 |  | URS | ÚRS 22 II | 0 | 0 |  | R-položka | Běžná |  |  |  | POL12_1
|  | 4*15 : | [25 empty] | VV | 0
|  | 60 |  | 60 | [23 empty] | VV | 0
22 | 162301951 | Příplatek k vodorovnému přemístění kmenů stromů jehličnatých D kmene přes 300 do 500 mm ZKD 1 km | ks | 60 |  | 0 |  | 0 |  | 0 | 21 | 0 | 0 | 0 | 0 | 0 |  | URS | ÚRS 22 II | 0 | 0 |  | R-položka | Běžná |  |  |  | POL12_1
|  | 4*15 : | [25 empty] | VV | 0
|  | Součet : | [25 empty] | VV | 0
|  | 60 |  | 60 | [23 empty] | VV | 0
23 | 162201421 | Vodorovné přemístění pařezů do 1 km D přes 300 do 500 mm | ks | 22 |  | 0 |  | 0 |  | 0 | 21 | 0 | 0 | 0 | 0 | 0 |  | URS | ÚRS 22 II | 0 | 0 |  | R-položka | Běžná |  |  |  | POL12_1
|  | stromy listnaté : | [25 empty] | VV | 0
|  | 7 : | [25 empty] | VV | 0
|  | stromy jehličnaté : | [25 empty] | VV | 0
|  | 15 : | [25 empty] | VV | 0
|  | Součet : | [25 empty] | VV | 0
|  | 22 |  | 22 | [23 empty] | VV | 0
24 | 162301971 | Příplatek k vodorovnému přemístění pařezů D přes 300 do 500 mm ZKD 1 km | ks | 88 |  | 0 |  | 0 |  | 0 | 21 | 0 | 0 | 0 | 0 | 0 |  | URS | ÚRS 22 II | 0 | 0 |  | R-položka | Běžná |  |  |  | POL12_1
|  | stromy listnaté : | [25 empty] | VV | 0
|  | 4*7 : | [25 empty] | VV | 0
|  | stromy jehličnaté : | [25 empty] | VV | 0
|  | 4*15 : | [25 empty] | VV | 0
|  | Součet : | [25 empty] | VV | 0
|  | 88 |  | 88 | [23 empty] | VV | 0
25 | 112101101 | Odstranění stromů listnatých průměru kmene přes 500 do 700 mm | ks | 6 |  | 0 |  | 0 |  | 0 | 21 | 0 | 0 | 0 | 0 | 0 |  | URS | ÚRS 22 II | 0 | 0 |  | R-položka | Běžná |  |  |  | POL12_1
|  | viz kap.9.7 v tz : | [25 empty] | VV | 0
|  | 6 : | [25 empty] | VV | 0
|  | 6 |  | 6 | [23 empty] | VV | 0
26 | 162201401 | Vodorovné přemístění větví stromů listnatých do 1 km D kmene přes 500 do 700 mm | ks | 6 |  | 0 |  | 0 |  | 0 | 21 | 0 | 0 | 0 | 0 | 0 |  | URS | ÚRS 22 II | 0 | 0 |  | R-položka | Běžná |  |  |  | POL12_1
|  | 6 : | [25 empty] | VV | 0
|  | 6 |  | 6 | [23 empty] | VV | 0
27 | 162201411 | Vodorovné přemístění kmenů stromů listnatých do 1 km D kmene přes 500 do 700 mm | ks | 6 |  | 0 |  | 0 |  | 0 | 21 | 0 | 0 | 0 | 0 | 0 |  | URS | ÚRS 22 II | 0 | 0 |  | R-položka | Běžná |  |  |  | POL12_1
|  | 6 : | [25 empty] | VV | 0
|  | 6 |  | 6 | [23 empty] | VV | 0
28 | 162301931 | Příplatek k vodorovnému přemístění větví stromů listnatých D kmene přes 500 do 700 mm ZKD 1 km | ks | 24 |  | 0 |  | 0 |  | 0 | 21 | 0 | 0 | 0 | 0 | 0 |  | URS | ÚRS 22 II | 0 | 0 |  | R-položka | Běžná |  |  |  | POL12_1
|  | 4*6 : | [25 empty] | VV | 0
|  | 24 |  | 24 | [23 empty] | VV | 0
29 | 162301951 | Příplatek k vodorovnému přemístění kmenů stromů listnatých D kmene přes 500 do 700 mm ZKD 1 km | ks | 24 |  | 0 |  | 0 |  | 0 | 21 | 0 | 0 | 0 | 0 | 0 |  | URS | ÚRS 22 II | 0 | 0 |  | R-položka | Běžná |  |  |  | POL12_1
|  | 4*6 : | [25 empty] | VV | 0
|  | Součet : | [25 empty] | VV | 0
|  | 24 |  | 24 | [23 empty] | VV | 0
30 | 112101101 | Odstranění stromů jehličnatých průměru kmene přes 500 do 700 mm | ks | 1 |  | 0 |  | 0 |  | 0 | 21 | 0 | 0 | 0 | 0 | 0 |  | URS | ÚRS 22 II | 0 | 0 |  | R-položka | Běžná |  |  |  | POL12_1
|  | viz kap.9.7 v tz : | [25 empty] | VV | 0
|  | 1 : | [25 empty] | VV | 0
|  | 1 |  | 1 | [23 empty] | VV | 0
31 | 162201401 | Vodorovné přemístění větví stromů jehličnatých do 1 km D kmene přes 500 do 700 mm | ks | 1 |  | 0 |  | 0 |  | 0 | 21 | 0 | 0 | 0 | 0 | 0 |  | URS | ÚRS 22 II | 0 | 0 |  | R-položka | Běžná |  |  |  | POL12_1
|  | 1 : | [25 empty] | VV | 0
|  | 1 |  | 1 | [23 empty] | VV | 0
32 | 162201411 | Vodorovné přemístění kmenů stromů jehličnatých do 1 km D kmene přes 500 do 700 mm | ks | 1 |  | 0 |  | 0 |  | 0 | 21 | 0 | 0 | 0 | 0 | 0 |  | URS | ÚRS 22 II | 0 | 0 |  | R-položka | Běžná |  |  |  | POL12_1
|  | 1 : | [25 empty] | VV | 0
|  | 1 |  | 1 | [23 empty] | VV | 0
33 | 162301931 | Příplatek k vodorovnému přemístění větví stromů jehličnatých D kmene přes 500 do 700 mm ZKD 1 km | ks | 4 |  | 0 |  | 0 |  | 0 | 21 | 0 | 0 | 0 | 0 | 0 |  | URS | ÚRS 22 II | 0 | 0 |  | R-položka | Běžná |  |  |  | POL12_1
|  | 4*1 : | [25 empty] | VV | 0
|  | 4 |  | 4 | [23 empty] | VV | 0
34 | 162301951 | Příplatek k vodorovnému přemístění kmenů stromů jehličnatých D kmene přes 500 do 700 mm ZKD 1 km | ks | 4 |  | 0 |  | 0 |  | 0 | 21 | 0 | 0 | 0 | 0 | 0 |  | URS | ÚRS 22 II | 0 | 0 |  | R-položka | Běžná |  |  |  | POL12_1
|  | 4*1 : | [25 empty] | VV | 0
|  | Součet : | [25 empty] | VV | 0
|  | 4 |  | 4 | [23 empty] | VV | 0
35 | 162201421 | Vodorovné přemístění pařezů do 1 km D přes 500 do 700 mm | ks | 7 |  | 0 |  | 0 |  | 0 | 21 | 0 | 0 | 0 | 0 | 0 |  | URS | ÚRS 22 II | 0 | 0 |  | R-položka | Běžná |  |  |  | POL12_1
|  | stromy listnaté : | [25 empty] | VV | 0
|  | 6 : | [25 empty] | VV | 0
|  | stromy jehličnaté : | [25 empty] | VV | 0
|  | 1 : | [25 empty] | VV | 0
|  | Součet : | [25 empty] | VV | 0
|  | 7 |  | 7 | [23 empty] | VV | 0
36 | 162301971 | Příplatek k vodorovnému přemístění pařezů D přes 500 do 700 mm ZKD 1 km | ks | 28 |  | 0 |  | 0 |  | 0 | 21 | 0 | 0 | 0 | 0 | 0 |  | URS | ÚRS 22 II | 0 | 0 |  | R-položka | Běžná |  |  |  | POL12_1
|  | stromy listnaté : | [25 empty] | VV | 0
|  | 4*6 : | [25 empty] | VV | 0
|  | stromy jehličnaté : | [25 empty] | VV | 0
|  | 4*1 : | [25 empty] | VV | 0
|  | Součet : | [25 empty] | VV | 0
|  | 28 |  | 28 | [23 empty] | VV | 0
37 | 111212215 | Odstraněnínevhodných dřevin přes 100 do 500 m2 v do 1 m sodstraněnímpařezů v rovině nebo svahu do 1:5 | m2 | 191 |  | 0 |  | 0 |  | 0 | 21 | 0 | 0 | 0 | 0 | 0 |  | URS | ÚRS 22 II | 0 | 0 |  | Práce | Běžná |  |  |  | POL1_1
|  | 191 : | [25 empty] | VV | 0
|  | 191 |  | 191 | [23 empty] | VV | 0
38 | 111212355 | Odstranění nevhodných dřevin přes 100 do 500 m2vpřes 1m sodstraněním pařezůvrovině nebo svahu do 1:5 | m2 | 258 |  | 0 |  | 0 |  | 0 | 21 | 0 | 0 | 0 | 0 | 0 |  | URS | ÚRS 22 II | 0 | 0 |  | Práce | Běžná |  |  |  | POL1_1
|  | 258 : | [25 empty] | VV | 0
|  | 258 |  | 258 | [23 empty] | VV | 0
39 | SC1 | Vodorovné přemístění křovindo 5 km D kmene do 160 mm | m2 | 449 |  | 0 |  | 0 |  | 0 | 21 | 0 | 0 | 0 | 0 | 0 |  | Vlastní | Indiv | 0 | 0 |  | Práce | Běžná |  |  |  | POL1_1
|  | 191+258 : | [25 empty] | VV | 0
|  | 449 |  | 449 | [23 empty] | VV | 0
40 | 997221658 | Poplatek za uložení na skládce (skládkovné) z rostlinných pletiv kód odpadu 02 01 03 | t | 26.135 |  | 0 |  | 0 |  | 0 | 21 | 0 | 0 | 0 | 0 | 0 |  | URS | ÚRS 22 II | 0 | 0 |  | Práce | Běžná |  |  |  | POL1_1
|  | stromy D do 300 mm : | [25 empty] | VV | 0
|  | 0,2*23 : | [25 empty] | VV | 0
|  | stromy D do 500 mm : | [25 empty] | VV | 0
|  | 0,5*22 : | [25 empty] | VV | 0
|  | stromy D do 700 mm : | [25 empty] | VV | 0
|  | 1*7 : | [25 empty] | VV | 0
|  | křoviny V do 1 m : | [25 empty] | VV | 0
|  | 0,005*191 : | [25 empty] | VV | 0
|  | křoviny V přes 1 m : | [25 empty] | VV | 0
|  | 0,01*258 : | [25 empty] | VV | 0
|  | 26,135 |  | 26.14 | [23 empty] | VV | 0
[26 empty] | 15 | 21 | DPH
| Celkem |  |  |  |  | 0 | [19 empty] | 0 | 0 | SUM
Poznámky uchazeče k zadání
POPUZIV
END
Note on S6: Jedná se o informaci, zda se jedná o položku, která je do rozpočtu zadána z cenové soustavy RTS, nebo vlastní.
Note on T6: Jedná se o název CÚ, která je zadána u položky rozpočtu

## D.1.13 D.1.13_02 Pol
Položkový rozpočet | [27 empty] | #TypZaznamu#
S: | 99 | Nemocnice Vyškov, p.o. | [25 empty] | STA
O: | D.1.13 | Sadové úpravy | [22 empty] | STA |  |  | OBJ
R: | D.1.13_02 | Terénní a sadové úpravy | [25 empty] | ROZ
P.č. | Číslo položky | Název položky | MJ | Množství | Cena / MJ | Celkem | Dodávka | Dodávka celk. | Montáž | Montáž celk. | DPH | Cena s DPH | Hmotnost / MJ | Hmotnost celk.(t) | Dem. hmotnost / MJ | Dem. hmotnost celk.(t) | Ceník | Cen. soustava / platnost | Cenová úroveň | Nhod / MJ | Nhod celk. | Dodavatel | Typ položky | Stav položky
Díl: | 1 | Zemní práce |  |  |  | 0 |  | 0 |  | 0 |  | 0 |  | 3456.64 |  | 0 |  |  |  |  | 0 | [6 empty] | DIL
1 | 167151112 | Nakládání výkopku z hornin třídy těžitelnosti II skupiny 4 až 5 přes 100 m3 | m3 | 257.1 |  | 0 |  | 0 |  | 0 | 21 | 0 | 0 | 0 | 0 | 0 |  | URS | ÚRS 24 I | 0 | 0 |  | Práce | Běžná |  |  |  | POL1_1
|  | viz kap.3.3 v tz : | [25 empty] | VV | 0
|  | "trávníky" 728*0,15 : | [25 empty] | VV | 0
|  | "keře" 462*0,3 : | [25 empty] | VV | 0
|  | "trvalky" 62*0,15 : | [25 empty] | VV | 0
|  | 257,1 |  | 257.1 | [23 empty] | VV | 0
2 | 162651132 | Vodorovné přemístění přes 4 000 do 5000 m výkopku/sypaniny z horniny třídy těžitelnosti II skupiny 4 a 5 | m3 | 257.1 |  | 0 |  | 0 |  | 0 | 21 | 0 | 0 | 0 | 0 | 0 |  | URS | ÚRS 24 I | 0 | 0 |  | Práce | Běžná |  |  |  | POL1_1
|  | viz kap.3.3 v tz : | [25 empty] | VV | 0
|  | "trávníky" 728*0,15 : | [25 empty] | VV | 0
|  | "keře" 462*0,3 : | [25 empty] | VV | 0
|  | "trvalky" 62*0,15 : | [25 empty] | VV | 0
|  | 257,1 |  | 257.1 | [23 empty] | VV | 0
3 | SC1 | zahradnická zemina k ohumusování | m3 | 257.1 |  | 0 |  | 0 |  | 0 | 21 | 0 | 0 | 0 | 0 | 0 |  | Vlastní | Indiv | 0 | 0 |  | Specifikace | Běžná |  |  |  | POL3_0
|  | viz.kap.3.3 v tz - : | [25 empty] | VV | 0
|  | "trávníky" 728*0,15 : | [25 empty] | VV | 0
|  | "keře" 462*0,3 : | [25 empty] | VV | 0
|  | "trvalky" 62*0,15 : | [25 empty] | VV | 0
|  | 257,1 |  | 257.1 | [23 empty] | VV | 0
4 | 916371211 | Osazení skrytého flexibilního zahradního obrubníku plastového jednostranným odkopáním zeminy | m | 191 |  | 0 |  | 0 |  | 0 | 21 | 0 | 0 | 0 | 0 | 0 |  | URS | ÚRS 24 I | 0 | 0 |  | Práce | Běžná |  |  |  | POL1_1
|  | viz.kap.3.4 v tz : | [25 empty] | VV | 0
|  | "střecha" 191 : | [25 empty] | VV | 0
|  | 191 |  | 191 | [23 empty] | VV | 0
5 | SC3 | plastové neviditelné obrubníky 80mm | m | 191 |  | 0 |  | 0 |  | 0 | 21 | 0 | 0.08404 | 16.05 | 0 | 0 |  | Vlastní | Indiv | 0 | 0 |  | Specifikace | Běžná |  |  |  | POL3_0
|  | viz.kap.3.4 v tz : | [25 empty] | VV | 0
|  | "střecha" 191 : | [25 empty] | VV | 0
|  | 191 |  | 191 | [23 empty] | VV | 0
6 | 183402121 | Rozrušení půdy souvislé pl přes 100 do 500 m2 hl přes 50 do 150 mm v rovině a svahu do 1:5 | m2 | 1252 |  | 0 |  | 0 |  | 0 | 21 | 0 | 0 | 0 | 0 | 0 |  | URS | ÚRS 24 I | 0 | 0 |  | Práce | Běžná |  |  |  | POL1_1
|  | viz kap.3.3 v tz : | [25 empty] | VV | 0
|  | "trávníky" 728 : | [25 empty] | VV | 0
|  | "keře" 462 : | [25 empty] | VV | 0
|  | 1252 |  | 1252 | [23 empty] | VV | 0
7 | 181311103 | Rozprostření ornice tl vrstvy do 200 mm v rovině nebo ve svahu do 1:5 ručně | m2 | 790 |  | 0 |  | 0 |  | 0 | 21 | 0 | 0 | 0 | 0 | 0 |  | URS | ÚRS 24 I | 0 | 0 |  | Práce | Běžná |  |  |  | POL1_1
|  | viz kap.3.3 v tz : | [25 empty] | VV | 0
|  | "trávníky" : 728 |  | 728 | [23 empty] | VV | 0
|  | "trvalky" : 62 |  | 62 | [23 empty] | VV | 0
8 | 181311105 | Rozprostření ornice tl vrstvy přes 250 do 300 mm v rovině nebo ve svahu do 1:5 ručně | m2 | 462 |  | 0 |  | 0 |  | 0 | 21 | 0 | 0 | 0 | 0 | 0 |  | URS | ÚRS 24 I | 0 | 0 |  | Práce | Běžná |  |  |  | POL1_1
|  | viz kap.3.3 v tz : | [25 empty] | VV | 0
|  | "keře"462 : | [25 empty] | VV | 0
|  | 462 |  | 462 | [23 empty] | VV | 0
9 | 183403153 | Obdělání půdy hrabáním v rovině | m2 | 1252 |  | 0 |  | 0 |  | 0 | 21 | 0 | 0 | 0 | 0 | 0 |  | URS | ÚRS 24 I | 0 | 0 |  | Práce | Běžná |  |  |  | POL1_1
|  | viz kap.3.3 v tz : | [25 empty] | VV | 0
|  | "trávníky" 728 : | [25 empty] | VV | 0
|  | "trvalky" 62 : | [25 empty] | VV | 0
|  | "keře" 462 : | [25 empty] | VV | 0
|  | 1252 |  | 1252 | [23 empty] | VV | 0
10 | 183403114 | Obdělání půdy kultivátorováním v rovině | m2 | 1252 |  | 0 |  | 0 |  | 0 | 21 | 0 | 0 | 0 | 0 | 0 |  | URS | ÚRS 24 I | 0 | 0 |  | Práce | Běžná |  |  |  | POL1_1
|  | viz kap.3.3 v tz : | [25 empty] | VV | 0
|  | "trávníky" 728 : | [25 empty] | VV | 0
|  | "trvalky" 62 : | [25 empty] | VV | 0
|  | "keře" 462 : | [25 empty] | VV | 0
|  | 1252 |  | 1252 | [23 empty] | VV | 0
11 | SC4 | Chemické odplevelení před založením kultury postřikem vč.postřiku v rovině | m2 | 5008 |  | 0 |  | 0 |  | 0 | 21 | 0 | 0 | 0 | 0 | 0 |  | Vlastní | Indiv | 0 | 0 |  | Práce | Běžná |  |  |  | POL1_1
|  | viz kap.3.3 v tz.prováděno 2x : | [25 empty] | VV | 0
|  | "trávníky" 728*2 : | [25 empty] | VV | 0
|  | "trvalky" 62*2 : | [25 empty] | VV | 0
|  | "keře" 462*2 : | [25 empty] | VV | 0
|  | 5008 |  | 5008 | [23 empty] | VV | 0
12 | 181451131 | Založení parkového trávníku výsevem pl přes 1000 m2 v rovině a ve svahu do 1:5 | m2 | 728 |  | 0 |  | 0 |  | 0 | 21 | 0 | 0 | 0 | 0 | 0 |  | URS | ÚRS 24 I | 0 | 0 |  | Práce | Běžná |  |  |  | POL1_1
|  | "trávníky" 728 : | [25 empty] | VV | 0
|  | 728 |  | 728 | [23 empty] | VV | 0
13 | SC5 | travní parková směs PARK | kg | 21.84 |  | 0 |  | 0 |  | 0 | 21 | 0 | 0.02184 | 0.48 | 0 | 0 |  | Vlastní | Indiv | 0 | 0 |  | Specifikace | Běžná |  |  |  | POL3_0
|  | viz kap.3.7 v tz : | [25 empty] | VV | 0
|  | 728*0,03 : | [25 empty] | VV | 0
|  | 21,84 |  | 21.84 | [23 empty] | VV | 0
14 | 183101113 | Hloubení jamek bez výměny půdy zeminy tř 1 až 4 obj přes 0,02 do 0,05 m3 v rovině a svahu do 1:5 | ks | 1755 |  | 0 |  | 0 |  | 0 | 21 | 0 | 0 | 0 | 0 | 0 |  | URS | ÚRS 24 I | 0 | 0 |  | Práce | Běžná |  |  |  | POL1_1
|  | viz kap.3.6.2 v tz : | [25 empty] | VV | 0
|  | "keře" 1755 : | [25 empty] | VV | 0
|  | 1755 |  | 1755 | [23 empty] | VV | 0
15 | 183101221 | Jamky pro výsadbu s výměnou 50 % půdy zeminy tř 1 až 4 obj přes 0,4 do 1 m3 v rovině a svahu do 1:5 | ks | 44 |  | 0 |  | 0 |  | 0 | 21 | 0 | 0 | 0 | 0 | 0 |  | URS | ÚRS 24 I | 0 | 0 |  | Práce | Běžná |  |  |  | POL1_1
|  | viz kap.3.6.1 v tz : | [25 empty] | VV | 0
|  | "stromy" 44 : | [25 empty] | VV | 0
|  | 44 |  | 44 | [23 empty] | VV | 0
16 | 184102111 | Výsadba dřeviny s balem D přes 0,1 do 0,2 m do jamky se zalitím v rovině a svahu do 1:5 | ks | 1755 |  | 0 |  | 0 |  | 0 | 21 | 0 | 0 | 0 | 0 | 0 |  | URS | ÚRS 24 I | 0 | 0 |  | Práce | Běžná |  |  |  | POL1_1
|  | viz kap.3.6.2 v tz : | [25 empty] | VV | 0
|  | "keře" 1755 : | [25 empty] | VV | 0
|  | 1755 |  | 1755 | [23 empty] | VV | 0
17 | SC7 | Cotoneaster dammeri 'Coral Beauty' K 40cm | ks | 250 |  | 0 |  | 0 |  | 0 | 21 | 0 | 0.25 | 62.5 | 0 | 0 |  | Vlastní | Indiv | 0 | 0 |  | Specifikace | Běžná |  |  |  | POL3_0
|  | 250 : | [25 empty] | VV | 0
|  | 250 |  | 250 | [23 empty] | VV | 0
18 | SC8 | Chaenomeles x superba 'Crimson and Gold' K 40cm | ks | 300 |  | 0 |  | 0 |  | 0 | 21 | 0 | 0.3 | 90 | 0 | 0 |  | Vlastní | Indiv | 0 | 0 |  | Specifikace | Běžná |  |  |  | POL3_0
|  | 300 : | [25 empty] | VV | 0
|  | 300 |  | 300 | [23 empty] | VV | 0
19 | SC9 | Physocarpus opulifolius 'Diablo' K 40cm | ks | 250 |  | 0 |  | 0 |  | 0 | 21 | 0 | 0.25 | 62.5 | 0 | 0 |  | Vlastní | Indiv | 0 | 0 |  | Specifikace | Běžná |  |  |  | POL3_0
|  | 250 : | [25 empty] | VV | 0
|  | 250 |  | 250 | [23 empty] | VV | 0
20 | SC10 | Prunus laurocerasus "Etna" K 40cm | ks | 165 |  | 0 |  | 0 |  | 0 | 21 | 0 | 0.165 | 27.23 | 0 | 0 |  | Vlastní | Indiv | 0 | 0 |  | Specifikace | Běžná |  |  |  | POL3_0
|  | 165 : | [25 empty] | VV | 0
|  | 165 |  | 165 | [23 empty] | VV | 0
21 | SC11 | Pyracantha coccinea 'Red Cushion' K 40cm | ks | 204 |  | 0 |  | 0 |  | 0 | 21 | 0 | 0.204 | 41.62 | 0 | 0 |  | Vlastní | Indiv | 0 | 0 |  | Specifikace | Běžná |  |  |  | POL3_0
|  | 204 : | [25 empty] | VV | 0
|  | 204 |  | 204 | [23 empty] | VV | 0
22 | SC12 | Symphoricarpos x chenaultii 'Hancock' K 40cm | ks | 586 |  | 0 |  | 0 |  | 0 | 21 | 0 | 0.586 | 343.4 | 0 | 0 |  | Vlastní | Indiv | 0 | 0 |  | Specifikace | Běžná |  |  |  | POL3_0
|  | 586 : | [25 empty] | VV | 0
|  | 586 |  | 586 | [23 empty] | VV | 0
23 | 184102115 | Výsadba dřeviny s balem D přes 0,5 do 0,6 m do jamky se zalitím v rovině a svahu do 1:5 | ks | 44 |  | 0 |  | 0 |  | 0 | 21 | 0 | 0 | 0 | 0 | 0 |  | URS | ÚRS 24 I | 0 | 0 |  | Práce | Běžná |  |  |  | POL1_1
|  | viz kap.3.6.1 v tz : | [25 empty] | VV | 0
|  | "stromy" 44 : | [25 empty] | VV | 0
|  | 44 |  | 44 | [23 empty] | VV | 0
24 | SC13 | Acer platanoides 'Olmsted' ZB obv.kmene 14-16cm | ks | 3 |  | 0 |  | 0 |  | 0 | 21 | 0 | 0.24 | 0.72 | 0 | 0 |  | Vlastní | Indiv | 0 | 0 |  | Specifikace | Běžná |  |  |  | POL3_0
|  | 3 : | [25 empty] | VV | 0
|  | 3 |  | 3 | [23 empty] | VV | 0
25 | SC14 | Acer campestre 'Green Column' ZB obv.kmene 14-16cm | ks | 4 |  | 0 |  | 0 |  | 0 | 21 | 0 | 0.32 | 1.28 | 0 | 0 |  | Vlastní | Indiv | 0 | 0 |  | Specifikace | Běžná |  |  |  | POL3_0
|  | 4 : | [25 empty] | VV | 0
|  | 4 |  | 4 | [23 empty] | VV | 0
26 | SC15 | Acer campestre "Red Shine" ZB obv.kmene 14-16cm | ks | 1 |  | 0 |  | 0 |  | 0 | 21 | 0 | 0.08 | 0.08 | 0 | 0 |  | Vlastní | Indiv | 0 | 0 |  | Specifikace | Běžná |  |  |  | POL3_0
|  | 1 : | [25 empty] | VV | 0
|  | 1 |  | 1 | [23 empty] | VV | 0
27 | SC16 | Amelanchier arborea "Robin Hill" ZB obv.kmene 14-16cm | ks | 19 |  | 0 |  | 0 |  | 0 | 21 | 0 | 1.52 | 28.88 | 0 | 0 |  | Vlastní | Indiv | 0 | 0 |  | Specifikace | Běžná |  |  |  | POL3_0
|  | 19 : | [25 empty] | VV | 0
|  | 19 |  | 19 | [23 empty] | VV | 0
28 | SC17 | Crataegus monogyna 'Stricta' ZB obv.kmene 14-16cm | ks | 3 |  | 0 |  | 0 |  | 0 | 21 | 0 | 0.24 | 0.72 | 0 | 0 |  | Vlastní | Indiv | 0 | 0 |  | Specifikace | Běžná |  |  |  | POL3_0
|  | 3 : | [25 empty] | VV | 0
|  | 3 |  | 3 | [23 empty] | VV | 0
29 | SC18 | Fraxinus ornus 'Obelisk' ZB obv.kmene 14-16cm | ks | 6 |  | 0 |  | 0 |  | 0 | 21 | 0 | 0.48 | 2.88 | 0 | 0 |  | Vlastní | Indiv | 0 | 0 |  | Specifikace | Běžná |  |  |  | POL3_0
|  | 6 : | [25 empty] | VV | 0
|  | 6 |  | 6 | [23 empty] | VV | 0
30 | SC19 | Platanus acerifolia 'Tremonia' ZB obv.kmene 14-16cm | ks | 2 |  | 0 |  | 0 |  | 0 | 21 | 0 | 0.16 | 0.32 | 0 | 0 |  | Vlastní | Indiv | 0 | 0 |  | Specifikace | Běžná |  |  |  | POL3_0
|  | 2 : | [25 empty] | VV | 0
|  | 2 |  | 2 | [23 empty] | VV | 0
31 | SC20 | Sorbus torminalis ZB obv.kmene 14-16cm | ks | 3 |  | 0 |  | 0 |  | 0 | 21 | 0 | 0.24 | 0.72 | 0 | 0 |  | Vlastní | Indiv | 0 | 0 |  | Specifikace | Běžná |  |  |  | POL3_0
|  | 3 : | [25 empty] | VV | 0
|  | 3 |  | 3 | [23 empty] | VV | 0
32 | SC21 | Tilia cordata 'Rancho' ZB obv.kmene 14-16cm | ks | 3 |  | 0 |  | 0 |  | 0 | 21 | 0 | 0.24 | 0.72 | 0 | 0 |  | Vlastní | Indiv | 0 | 0 |  | Specifikace | Běžná |  |  |  | POL3_0
|  | 3 : | [25 empty] | VV | 0
|  | 3 |  | 3 | [23 empty] | VV | 0
33 | SC22 | zahradnický substrát | m3 | 8.8 |  | 0 |  | 0 |  | 0 | 21 | 0 | 7.04 | 61.95 | 0 | 0 |  | Vlastní | Indiv | 0 | 0 |  | Specifikace | Běžná |  |  |  | POL3_0
|  | viz kap.3.6.1 v tz : | [25 empty] | VV | 0
|  | "výměna půdy v jamách stromy" 0,2*44 : | [25 empty] | VV | 0
|  | 8,8 |  | 8.8 | [23 empty] | VV | 0
34 | 183211321 | Výsadba květin krytokořenných průměru kontejneru do 80 mm | ks | 315 |  | 0 |  | 0 |  | 0 | 21 | 0 | 0 | 0 | 0 | 0 |  | URS | ÚRS 24 I | 0 | 0 |  | Práce | Běžná |  |  |  | POL1_1
|  | viz kap.3.6.3 v tz : | [25 empty] | VV | 0
|  | "trvalky" 252 : | [25 empty] | VV | 0
|  | "traviny" 63 : | [25 empty] | VV | 0
|  | 315 |  | 315 | [23 empty] | VV | 0
35 | SC23 | Bergenia cordifolia K10 | ks | 63 |  | 0 |  | 0 |  | 0 | 21 | 0 | 0.0126 | 0.79 | 0 | 0 |  | Vlastní | Indiv | 0 | 0 |  | Specifikace | Běžná |  |  |  | POL3_0
|  | 63 : | [25 empty] | VV | 0
|  | 63 |  | 63 | [23 empty] | VV | 0
36 | SC24 | Echinacea purpurea 'Baby Swan Pink'K10 | ks | 36 |  | 0 |  | 0 |  | 0 | 21 | 0 | 0.0072 | 0.26 | 0 | 0 |  | Vlastní | Indiv | 0 | 0 |  | Specifikace | Běžná |  |  |  | POL3_0
|  | 36 : | [25 empty] | VV | 0
|  | 36 |  | 36 | [23 empty] | VV | 0
37 | SC25 | Geranium macrorrhizum K10 | ks | 63 |  | 0 |  | 0 |  | 0 | 21 | 0 | 0.0126 | 0.79 | 0 | 0 |  | Vlastní | Indiv | 0 | 0 |  | Specifikace | Běžná |  |  |  | POL3_0
|  | 63 : | [25 empty] | VV | 0
|  | 63 |  | 63 | [23 empty] | VV | 0
38 | SC26 | Hosta plantaginea K10 | ks | 27 |  | 0 |  | 0 |  | 0 | 21 | 0 | 0.0054 | 0.15 | 0 | 0 |  | Vlastní | Indiv | 0 | 0 |  | Specifikace | Běžná |  |  |  | POL3_0
|  | 27 : | [25 empty] | VV | 0
|  | 27 |  | 27 | [23 empty] | VV | 0
39 | SC27 | Liriope muscari K10 | ks | 27 |  | 0 |  | 0 |  | 0 | 21 | 0 | 0.0054 | 0.15 | 0 | 0 |  | Vlastní | Indiv | 0 | 0 |  | Specifikace | Běžná |  |  |  | POL3_0
|  | 27 : | [25 empty] | VV | 0
|  | 27 |  | 27 | [23 empty] | VV | 0
40 | SC28 | Salvia nemorosa 'Ostfriesland' K10 | ks | 36 |  | 0 |  | 0 |  | 0 | 21 | 0 | 0.0072 | 0.26 | 0 | 0 |  | Vlastní | Indiv | 0 | 0 |  | Specifikace | Běžná |  |  |  | POL3_0
|  | 36 : | [25 empty] | VV | 0
|  | 36 |  | 36 | [23 empty] | VV | 0
41 | SC29 | Carex flacca K15 | ks | 27 |  | 0 |  | 0 |  | 0 | 21 | 0 | 0.0135 | 0.36 | 0 | 0 |  | Vlastní | Indiv | 0 | 0 |  | Specifikace | Běžná |  |  |  | POL3_0
|  | 27 : | [25 empty] | VV | 0
|  | 27 |  | 27 | [23 empty] | VV | 0
42 | SC30 | Stipa tenuissima 'Ponytails' K15 | ks | 36 |  | 0 |  | 0 |  | 0 | 21 | 0 | 0.018 | 0.65 | 0 | 0 |  | Vlastní | Indiv | 0 | 0 |  | Specifikace | Běžná |  |  |  | POL3_0
|  | 36 : | [25 empty] | VV | 0
|  | 36 |  | 36 | [23 empty] | VV | 0
43 | SC31 | Provedení ochranného nátěru kmene včetně nátěru 2*0,3m2/1strom | m2 | 26.4 |  | 0 |  | 0 |  | 0 | 21 | 0 | 0 | 0 | 0 | 0 |  | Vlastní | Indiv | 0 | 0 |  | Práce | Běžná |  |  |  | POL1_1
|  | viz kap.3.6.1 v tz : | [25 empty] | VV | 0
|  | 44*0,6 : | [25 empty] | VV | 0
|  | 26,4 |  | 26.4 | [23 empty] | VV | 0
44 | 184215133 | Ukotvení kmene dřevin třemi kůly D do 0,1 m dl přes 2 do 3 m | ks | 44 |  | 0 |  | 0 |  | 0 | 21 | 0 | 0 | 0 | 0 | 0 |  | URS | ÚRS 24 I | 0 | 0 |  | Práce | Běžná |  |  |  | POL1_1
|  | viz kap.3.6.1 v tz : | [25 empty] | VV | 0
|  | 44 : | [25 empty] | VV | 0
|  | 44 |  | 44 | [23 empty] | VV | 0
45 | SC32 | kůly odkorněné se špicí prům 6-8cm,d.2,5m | ks | 132 |  | 0 |  | 0 |  | 0 | 21 | 0 | 0.924 | 121.97 | 0 | 0 |  | Vlastní | Indiv | 0 | 0 |  | Specifikace | Běžná |  |  |  | POL3_0
|  | viz kap.3.6.1 v tz : | [25 empty] | VV | 0
|  | 44*3 : | [25 empty] | VV | 0
|  | 132 |  | 132 | [23 empty] | VV | 0
46 | SC33 | příčky ke kůlům - půlená kulatina prům. 5-7cm, d. 0,5m | ks | 132 |  | 0 |  | 0 |  | 0 | 21 | 0 | 0.0066 | 0.87 | 0 | 0 |  | Vlastní | Indiv | 0 | 0 |  | Specifikace | Běžná |  |  |  | POL3_0
|  | viz kap.3.6.1 v tz : | [25 empty] | VV | 0
|  | 44*3 : | [25 empty] | VV | 0
|  | 132 |  | 132 | [23 empty] | VV | 0
47 | SC34 | úvazek pružný š.2,5cm | m | 66 |  | 0 |  | 0 |  | 0 | 21 | 0 | 0.00132 | 0.09 | 0 | 0 |  | Vlastní | Indiv | 0 | 0 |  | Specifikace | Běžná |  |  |  | POL3_0
|  | viz kap.3.6.1 v tz : | [25 empty] | VV | 0
|  | 44*1,5 : | [25 empty] | VV | 0
|  | 66 |  | 66 | [23 empty] | VV | 0
48 | 184911421 | Mulčování rostlin kůrou tl do 0,1 m v rovině a svahu do 1:5 | m2 | 478.16 |  | 0 |  | 0 |  | 0 | 21 | 0 | 0 | 0 | 0 | 0 |  | URS | ÚRS 24 I | 0 | 0 |  | Práce | Běžná |  |  |  | POL1_1
|  | viz kap.3.6.2 v tz : | [25 empty] | VV | 0
|  | "keře" 462 : | [25 empty] | VV | 0
|  | viz kap.3.6.2 v tz : | [25 empty] | VV | 0
|  | "solit.keře" 9*0,16 : | [25 empty] | VV | 0
|  | viz kap.3.6.1 v tz : | [25 empty] | VV | 0
|  | "stromy v trávníku" 23*0,64 : | [25 empty] | VV | 0
|  | 478,16 |  | 478.16 | [23 empty] | VV | 0
49 | SC35 | mulčovací borka | m3 | 47.816 |  | 0 |  | 0 |  | 0 | 21 | 0 | 23.908 | 1143.18 | 0 | 0 |  | Vlastní | Indiv | 0 | 0 |  | Specifikace | Běžná |  |  |  | POL3_0
|  | viz položka 99 v rozpočtu : | [25 empty] | VV | 0
|  | 478,16*0,1 : | [25 empty] | VV | 0
|  | 47,816 |  | 47.82 | [23 empty] | VV | 0
50 | 184911161 | Mulčovánízáhonů kačírkem tl vrstvy přes 0,05 do 0,10 m v rovině a svahu do 1:5 | m2 | 96 |  | 0 |  | 0 |  | 0 | 21 | 0 | 0 | 0 | 0 | 0 |  | URS | ÚRS 24 I | 0 | 0 |  | Práce | Běžná |  |  |  | POL1_1
|  | viz kap.3.4 v tz : | [25 empty] | VV | 0
|  | "střešní zahrady" 96 : | [25 empty] | VV | 0
|  | 96 |  | 96 | [23 empty] | VV | 0
51 | SC36 | kačírek fr.16-32mm | m3 | 7.68 |  | 0 |  | 0 |  | 0 | 21 | 0 | 10.368 | 79.63 | 0 | 0 |  | Vlastní | Indiv | 0 | 0 |  | Specifikace | Běžná |  |  |  | POL3_0
|  | "střešní zahrady" 96*0,08 : | [25 empty] | VV | 0
|  | 7,68 |  | 7.68 | [23 empty] | VV | 0
52 | 564851011 | Podklad ze štěrkodrtě ŠD plochy do 100 m2 tl 150 mm | m2 | 62 |  | 0 |  | 0 |  | 0 | 21 | 0 | 21.39 | 1326.18 | 0 | 0 |  | URS | ÚRS 24 I | 0 | 0 |  | Práce | Běžná |  |  |  | POL1_1
|  | viz kap.3.3 v tz….trvalky - fr.0-32mm : | [25 empty] | VV | 0
|  | 62 : | [25 empty] | VV | 0
|  | 62 |  | 62 | [23 empty] | VV | 0
53 | 185802113 | Hnojení půdy umělým hnojivem na široko v rovině a svahu do 1:5 | t | 0.0158 |  | 0 |  | 0 |  | 0 | 21 | 0 | 0 | 0 | 0 | 0 |  | URS | ÚRS 24 I | 0 | 0 |  | Práce | Běžná |  |  |  | POL1_1
|  | "trávníky" 728*0,00002 : | [25 empty] | VV | 0
|  | "trvalky" 62*0,00002 : | [25 empty] | VV | 0
|  | 0,0158 |  | 0.02 | [23 empty] | VV | 0
54 | SC37 | hnojivo NPK | kg | 15.8 |  | 0 |  | 0 |  | 0 | 21 | 0 | 0.0158 | 0.25 | 0 | 0 |  | Vlastní | Indiv | 0 | 0 |  | Specifikace | Běžná |  |  |  | POL3_0
|  | "trávníky" 728*0,02 : | [25 empty] | VV | 0
|  | "trvalky" 62*0,02 : | [25 empty] | VV | 0
|  | 15,8 |  | 15.8 | [23 empty] | VV | 0
55 | 185802114 | Hnojení půdy umělým hnojivem k jednotlivým rostlinám v rovině a svahu do 1:5 | t | 0.01975 |  | 0 |  | 0 |  | 0 | 21 | 0 | 0 | 0 | 0 | 0 |  | URS | ÚRS 24 I | 0 | 0 |  | Práce | Běžná |  |  |  | POL1_1
|  | "stromy" 44*0,00005 : | [25 empty] | VV | 0
|  | "keře" 1755*0,00001 : | [25 empty] | VV | 0
|  | 0,01975 |  | 0.02 | [23 empty] | VV | 0
56 | SC38 | tablet.hnojivo 10g | ks | 1975 |  | 0 |  | 0 |  | 0 | 21 | 0 | 0.01975 | 39.01 | 0 | 0 |  | Vlastní | Indiv | 0 | 0 |  | Specifikace | Běžná |  |  |  | POL3_0
|  | "stromy" 44*5 : | [25 empty] | VV | 0
|  | "keře" 1755*1 : | [25 empty] | VV | 0
|  | 1975 |  | 1975 | [23 empty] | VV | 0
57 | 185851121 | Dovoz vody pro zálivku rostlin za vzdálenost do 1000 m | m3 | 19.245 |  | 0 |  | 0 |  | 0 | 21 | 0 | 0 | 0 | 0 | 0 |  | URS | ÚRS 24 I | 0 | 0 |  | Práce | Běžná |  |  |  | POL1_1
|  | "stromy" 44*0,08 : | [25 empty] | VV | 0
|  | "keře" 1755*0,005 : | [25 empty] | VV | 0
|  | "trvalky, traviny" 315*0,002 : | [25 empty] | VV | 0
|  | "střešní zahrady" 632*0,01 : | [25 empty] | VV | 0
|  | 19,245 |  | 19.25 | [23 empty] | VV | 0
58 | SC39 | voda pitná | m3 | 19.25 |  | 0 |  | 0 |  | 0 | 21 | 0 | 0 | 0 | 0 | 0 |  | Vlastní | Indiv | 0 | 0 |  | Specifikace | Běžná |  |  |  | POL3_0
|  | viz položka č.59 v rozpočtu : | [25 empty] | VV | 0
|  | 19.25 : | [25 empty] | VV | 0
|  | 19,25 |  | 19.25 | [23 empty] | VV | 0
Díl: | 5 | Komunikace |  |  |  | 0 |  | 0 |  | 0 |  | 0 |  | 175.78 |  | 0 |  |  |  |  | 0 | [6 empty] | DIL
59 | 564821011 | Podklad ze štěrkodrtě ŠD plochy do 100 m2 tl 80 mm | m2 | 17 |  | 0 |  | 0 |  | 0 | 21 | 0 | 3.128 | 53.18 | 0 | 0 |  | URS | ÚRS 24 I | 0 | 0 |  | Práce | Běžná |  |  |  | POL1_1
|  | viz kap.7 v tz : | [25 empty] | VV | 0
|  | 17 : | [25 empty] | VV | 0
|  | 17 |  | 17 | [23 empty] | VV | 0
60 | 564720101 | Podklad z kameniva hrubého drceného vel. 16-32 mm plochy do 100 m2 tl 80 mm | m2 | 17 |  | 0 |  | 0 |  | 0 | 21 | 0 | 2.6945 | 45.81 | 0 | 0 |  | URS | ÚRS 24 I | 0 | 0 |  | Práce | Běžná |  |  |  | POL1_1
|  | viz kap.7 v tz : | [25 empty] | VV | 0
|  | 17 : | [25 empty] | VV | 0
|  | 17 |  | 17 | [23 empty] | VV | 0
61 | 564932111 | Podklad z mechanicky zpevněného kameniva MZK tl 100 mm -svrchní vrstva 80mm-fr.0-4+8-16 | m2 | 17 |  | 0 |  | 0 |  | 0 | 21 | 0 | 4.2456 | 72.17 | 0 | 0 |  | URS | ÚRS 24 I | 0 | 0 |  | Práce | Běžná |  |  |  | POL1_1
|  | viz kap.7 v tz : | [25 empty] | VV | 0
|  | 17 : | [25 empty] | VV | 0
|  | 17 |  | 17 | [23 empty] | VV | 0
62 | SC40 | Osazení ocelového obrubníku | m | 24 |  | 0 |  | 0 |  | 0 | 21 | 0 | 0 | 0 | 0 | 0 |  | URS | ÚRS 24 I | 0 | 0 |  | Práce | Běžná |  |  |  | POL1_1
|  | viz kap.8 v tz : | [25 empty] | VV | 0
|  | 24 : | [25 empty] | VV | 0
|  | 24 |  | 24 | [23 empty] | VV | 0
63 | SC41 | obrubník ocelový 100/10mm…8kg/m | m | 24 |  | 0 |  | 0 |  | 0 | 21 | 0 | 0.192 | 4.61 | 0 | 0 |  | Vlastní | Indiv | 0 | 0 |  | Specifikace | Běžná |  |  |  | POL3_0
64 | SC42 | roxor ocelový pr.8mm (16*0,5m) 0,4kg/m | kg | 3.2 |  | 0 |  | 0 |  | 0 | 21 | 0 | 0.0032 | 0.01 | 0 | 0 |  | Vlastní | Indiv | 0 | 0 |  | Specifikace | Běžná |  |  |  | POL3_0
Díl: | 100 | Mobiliář |  |  |  | 0 |  | 0 |  | 0 |  | 0 |  | 0.45 |  | 0 |  |  |  |  | 0 | [6 empty] | DIL
65 | SC43 | lavička bez opěrky se sedákem z akát.lamel 44/44mm, boky - pozinkovaná ocel s RAL komaxitovou barvou (ohýbaný plech, tl. 5 mm) 1600/422/443mm vč. montáže-kotvení | ks | 3 |  | 0 |  | 0 |  | 0 | 21 | 0 | 0.15 | 0.45 | 0 | 0 |  | Vlastní | Indiv | 0 | 0 |  | Specifikace | Běžná |  |  |  | POL3_0
|  | viz kap.6 v tz : | [25 empty] | VV | 0
|  | 3 : | [25 empty] | VV | 0
|  | Součet : | [25 empty] | VV | 0
|  | 3 |  | 3 | [23 empty] | VV | 0
Díl: | 99 | Přesun hmot |  |  |  | 0 |  | 0 |  | 0 |  | 0 |  | 0 |  | 0 |  |  |  |  | 0 | [6 empty] | DIL
66 | 998231311 | Přesun hmot pro sadovnické a krajinářské úpravy vodorovně do 5000 m | t | 78.7662 |  | 0 |  | 0 |  | 0 | 21 | 0 | 0 | 0 | 0 | 0 |  | URS | ÚRS 24 I | 0 | 0 |  | Práce | Běžná |  |  |  | POL1_1
67 | 998225111 | Přesun hmotpro pozemníkomunikaces krytem z kamene, monolitickým betonovým nebo živičným | t | 10.2633 |  | 0 |  | 0 |  | 0 | 21 | 0 | 0 | 0 | 0 | 0 |  | URS | ÚRS 24 I | 0 | 0 |  | Práce | Běžná |  |  |  | POL1_1
[26 empty] | 12 | 21 | DPH
| Celkem |  |  |  |  | 0 | [19 empty] | 0 | 0 | SUM
Poznámky uchazeče k zadání
POPUZIV
END
Note on S6: Jedná se o informaci, zda se jedná o položku, která je do rozpočtu zadána z cenové soustavy RTS, nebo vlastní.
Note on T6: Jedná se o název CÚ, která je zadána u položky rozpočtu

## D.1.14 D.1.14 Pol
Položkový rozpočet | [27 empty] | #TypZaznamu#
S: | 99 | Nemocnice Vyškov, p.o. | [25 empty] | STA
O: | D.1.14 | Přeložky a přípojky kanalizace | [22 empty] | STA |  |  | OBJ
R: | D.1.14 | Přeložky a přípojky kanalizace | [25 empty] | ROZ
P.č. | Číslo položky | Název položky | MJ | Množství | Cena / MJ | Celkem | Dodávka | Dodávka celk. | Montáž | Montáž celk. | DPH | Cena s DPH | Hmotnost / MJ | Hmotnost celk.(t) | Dem. hmotnost / MJ | Dem. hmotnost celk.(t) | Ceník | Cen. soustava / platnost | Cenová úroveň | Nhod / MJ | Nhod celk. | Dodavatel | Typ položky | Stav položky
Díl: | 11 | Přípravné a přidružené práce |  |  |  | 0 |  | 0 |  | 0 |  | 0 |  | 0.22 |  | 0 |  |  |  |  | 0 | [6 empty] | DIL
1 | 115101201R00 | Čerpání vody na výšku do 10 m, přítok do 500 l/min | h | 1200 |  | 0 |  | 0 |  | 0 | 21 | 0 | 0 | 0 | 0 | 0 |  | RTS 24/ II | Indiv | 0 | 0 |  | Práce | Běžná |  |  |  | POL1_1
|  | 50*24 : | [25 empty] | VV | 0
|  | DEN x HODIN : | [25 empty] | VV | 0
|  | 1200 |  | 1200 | [23 empty] | VV | 0
2 | 115101301R00 | Pohotovost čerp.soupravy, výška 10 m, přítok 500 l | den | 50 |  | 0 |  | 0 |  | 0 | 21 | 0 | 0 | 0 | 0 | 0 |  | RTS 24/ II | Indiv | 0 | 0 |  | Práce | Běžná |  |  |  | POL1_1
|  | 50 : | [25 empty] | VV | 0
|  | DEN : | [25 empty] | VV | 0
|  | 50 |  | 50 | [23 empty] | VV | 0
3 | 115101202R00 | Čerpání vody do výšky 10 m, přítok 500-1000 l/min | h | 240 |  | 0 |  | 0 |  | 0 | 21 | 0 | 4e-05 | 0.01 | 0 | 0 |  | RTS 24/ II | Indiv | 0 | 0 |  | Práce | Běžná |  |  |  | POL1_1
|  | 10*24 : | [25 empty] | VV | 0
|  | 240 |  | 240 | [23 empty] | VV | 0
4 | 115101302R00 | Pohotovost čerp.soupravy, výška 10 m,přítok 1000 l | den | 10 |  | 0 |  | 0 |  | 0 | 21 | 0 | 0 | 0 | 0 | 0 |  | RTS 24/ II | Indiv | 0 | 0 |  | Práce | Běžná |  |  |  | POL1_1
|  | 10 : | [25 empty] | VV | 0
|  | 10 |  | 10 | [23 empty] | VV | 0
5 | 119001411R00 | Dočasné zajištění beton.a plast. potrubí do DN 200 | m | 3 |  | 0 |  | 0 |  | 0 | 21 | 0 | 0.0107 | 0.03 | 0 | 0 |  | RTS 24/ II | Indiv | 0 | 0 |  | Práce | Běžná |  |  |  | POL1_1
|  | 2*1,5 : | [25 empty] | VV | 0
|  | VIZ.SITUACE(VODOVOD) : | [25 empty] | VV | 0
|  | 3 |  | 3 | [23 empty] | VV | 0
6 | 119001412R00 | Dočasné zajištění beton.a plast.potrubí DN 200-500 | m | 10.5 |  | 0 |  | 0 |  | 0 | 21 | 0 | 0.01271 | 0.13 | 0 | 0 |  | RTS 24/ II | Indiv | 0 | 0 |  | Práce | Běžná |  |  |  | POL1_1
|  | 7*1,5 : | [25 empty] | VV | 0
|  | VIZ.SITUACE (KANALIZACE) : | [25 empty] | VV | 0
|  | 10,5 |  | 10.5 | [23 empty] | VV | 0
7 | 119001421R00 | Dočasné zajištění kabelů - do počtu 3 kabelů | m | 2 |  | 0 |  | 0 |  | 0 | 21 | 0 | 0.02478 | 0.05 | 0 | 0 |  | RTS 24/ II | Indiv | 0 | 0 |  | Práce | Běžná |  |  |  | POL1_1
|  | 2 : | [25 empty] | VV | 0
|  | VIZ.SITUACE : | [25 empty] | VV | 0
|  | 2 |  | 2 | [23 empty] | VV | 0
8 | 1140689LP | Jádrový vrt DN300 | Kus | 2 |  | 0 |  | 0 |  | 0 | 21 | 0 | 0 | 0 | 0 | 0 |  | Vlastní | Indiv | 0 | 0 |  | Práce | Běžná |  |  |  | POL1_1
|  | 2 : | [25 empty] | VV | 0
|  | NAPOJENÍ DO STÁV. RŠ : | [25 empty] | VV | 0
|  | 2 |  | 2 | [23 empty] | VV | 0
Díl: | 12 | Odkopávky a prokopávky |  |  |  | 0 |  | 0 |  | 0 |  | 0 |  | 0 |  | 0 |  |  |  |  | 0 | [6 empty] | DIL
9 | 120001101R00 | Příplatek za ztížení vykopávky v blízkosti vedení | m3 | 23.31 |  | 0 |  | 0 |  | 0 | 21 | 0 | 0 | 0 | 0 | 0 |  | RTS 24/ II | Indiv | 0 | 0 |  | Práce | Běžná |  |  |  | POL1_1
|  | 7*1,5*1,5*1,0 : | [25 empty] | VV | 0
|  | VIZ.KANALIZACE : | [25 empty] | VV | 0
|  | 2*1,8*1,8*1,0 : | [25 empty] | VV | 0
|  | VIZ.VODOVOD : | [25 empty] | VV | 0
|  | 2*1,5*0,6*0,6 : | [25 empty] | VV | 0
|  | VIZ.EL.KABELY : | [25 empty] | VV | 0
|  | 23,31 |  | 23.31 | [23 empty] | VV | 0
Díl: | 13 | Hloubené vykopávky |  |  |  | 0 |  | 0 |  | 0 |  | 0 |  | 0 |  | 0 |  |  |  |  | 0 | [6 empty] | DIL
10 | 139600012RA0 | Ruční výkop v hornině 3 | m3 | 23.31 |  | 0 |  | 0 |  | 0 | 21 | 0 | 0 | 0 | 0 | 0 |  | RTS 24/ II | Indiv | 0 | 0 |  | Agregovaná položka | Běžná |  |  |  | POL2_1
|  | 23,31 : | [25 empty] | VV | 0
|  | VIZ.ZTÍŽENÉ VYKOPÁVKY : | [25 empty] | VV | 0
|  | 23,31 |  | 23.31 | [23 empty] | VV | 0
11 | 132201212R00 | Hloubení rýh š.do 200 cm hor.3 do 1000m3,STROJNĚ | m3 | 679.72 |  | 0 |  | 0 |  | 0 | 21 | 0 | 0 | 0 | 0 | 0 |  | RTS 24/ II | Indiv | 0 | 0 |  | Práce | Běžná |  |  |  | POL1_1
|  | 679,72 : | [25 empty] | VV | 0
|  | VIZ.PODÉLNÉ PROFILY : | [25 empty] | VV | 0
|  | 679,72 |  | 679.72 | [23 empty] | VV | 0
12 | 132201219R00 | Příplatek za lepivost - hloubení rýh 200cm v hor.3 | m3 | 339.86 |  | 0 |  | 0 |  | 0 | 21 | 0 | 0 | 0 | 0 | 0 |  | RTS 24/ II | Indiv | 0 | 0 |  | Práce | Běžná |  |  |  | POL1_1
|  | 679,72/2 : | [25 empty] | VV | 0
|  | VIZ.HLOUBENÍ : | [25 empty] | VV | 0
|  | 339,86 |  | 339.86 | [23 empty] | VV | 0
13 | 132301212R00 | Hloubení rýh š.do 200 cm hor.4 do 1000 m3, STROJNĚ | m3 | 169.93 |  | 0 |  | 0 |  | 0 | 21 | 0 | 0 | 0 | 0 | 0 |  | RTS 24/ II | Indiv | 0 | 0 |  | Práce | Běžná |  |  |  | POL1_1
|  | 169,93 : | [25 empty] | VV | 0
|  | VIZ.PODÉLNÉ PROFILY : | [25 empty] | VV | 0
|  | 169,93 |  | 169.93 | [23 empty] | VV | 0
14 | 132301219R00 | Přípl.za lepivost,hloubení rýh 200cm,hor.4,STROJNĚ | m3 | 84.965 |  | 0 |  | 0 |  | 0 | 21 | 0 | 0 | 0 | 0 | 0 |  | RTS 24/ II | Indiv | 0 | 0 |  | Práce | Běžná |  |  |  | POL1_1
|  | 169,93/2 : | [25 empty] | VV | 0
|  | VIZ.HLOUBENÍ : | [25 empty] | VV | 0
|  | 84,965 |  | 84.97 | [23 empty] | VV | 0
15 | 130900040RA0 | Bourání konstrukcí z betonu železového ve výkopu | m3 | 1.255 |  | 0 |  | 0 |  | 0 | 21 | 0 | 0 | 0 | 0 | 0 |  | RTS 24/ II | Indiv | 0 | 0 |  | Agregovaná položka | Běžná |  |  |  | POL2_1
|  | ((3,14*0,89)/4)*0,6+(((3,14*0,89*0,89)/4)-((3,14*0,8*0,8)/4))*(7) : | [25 empty] | VV | 0
|  | STÁV. RUŠENÉ RŠ : | [25 empty] | VV | 0
|  | 1,25498 |  | 1.25 | [23 empty] | VV | 0
Díl: | 15 | Roubení |  |  |  | 0 |  | 0 |  | 0 |  | 0 |  | 0.55 |  | 0 |  |  |  |  | 0 | [6 empty] | DIL
16 | 151101101R00 | Pažení a rozepření stěn rýh - příložné - hl. do 2m | m2 | 110.42 |  | 0 |  | 0 |  | 0 | 21 | 0 | 0.00099 | 0.11 | 0 | 0 |  | RTS 24/ II | Indiv | 0 | 0 |  | Práce | Běžná |  |  |  | POL1_1
|  | 110,42 : | [25 empty] | VV | 0
|  | VIZ.PODÉLNÉ PROFILY : | [25 empty] | VV | 0
|  | 110,42 |  | 110.42 | [23 empty] | VV | 0
17 | 151101111R00 | Odstranění pažení stěn rýh - příložné - hl. do 2 m | m2 | 110.42 |  | 0 |  | 0 |  | 0 | 21 | 0 | 0 | 0 | 0 | 0 |  | RTS 24/ II | Indiv | 0 | 0 |  | Práce | Běžná |  |  |  | POL1_1
|  | 110,42 : | [25 empty] | VV | 0
|  | VIZ.ZŘÍZENÍ : | [25 empty] | VV | 0
|  | 110,42 |  | 110.42 | [23 empty] | VV | 0
18 | 151101102R00 | Pažení a rozepření stěn rýh - příložné - hl.do 4 m | m2 | 220.94 |  | 0 |  | 0 |  | 0 | 21 | 0 | 0.00086 | 0.19 | 0 | 0 |  | RTS 24/ II | Indiv | 0 | 0 |  | Práce | Běžná |  |  |  | POL1_1
|  | 220,94 : | [25 empty] | VV | 0
|  | VIZ.PODÉLNÉ PROFILY : | [25 empty] | VV | 0
|  | 220,94 |  | 220.94 | [23 empty] | VV | 0
19 | 151101112R00 | Odstranění pažení stěn rýh - příložné - hl. do 4 m | m2 | 220.94 |  | 0 |  | 0 |  | 0 | 21 | 0 | 0 | 0 | 0 | 0 |  | RTS 24/ II | Indiv | 0 | 0 |  | Práce | Běžná |  |  |  | POL1_1
|  | 220,94 : | [25 empty] | VV | 0
|  | VIZ.ZŘÍZENÍ : | [25 empty] | VV | 0
|  | 220,94 |  | 220.94 | [23 empty] | VV | 0
20 | 151101103R00 | Pažení a rozepření stěn rýh - příložné - hl.do 8 m | m2 | 213.09 |  | 0 |  | 0 |  | 0 | 21 | 0 | 0.00119 | 0.25 | 0 | 0 |  | RTS 24/ II | Indiv | 0 | 0 |  | Práce | Běžná |  |  |  | POL1_1
|  | 213,09 : | [25 empty] | VV | 0
|  | VIZ.PODÉLNÉ PROFILY : | [25 empty] | VV | 0
|  | 213,09 |  | 213.09 | [23 empty] | VV | 0
21 | 151101113R00 | Odstranění pažení stěn rýh - příložné - hl. do 8 m | m2 | 213.09 |  | 0 |  | 0 |  | 0 | 21 | 0 | 0 | 0 | 0 | 0 |  | RTS 24/ II | Indiv | 0 | 0 |  | Práce | Běžná |  |  |  | POL1_1
|  | 213,09 : | [25 empty] | VV | 0
|  | VIZ.ZŘÍZENÍ : | [25 empty] | VV | 0
|  | 213,09 |  | 213.09 | [23 empty] | VV | 0
Díl: | 16 | Přemístění výkopku |  |  |  | 0 |  | 0 |  | 0 |  | 0 |  | 0 |  | 0 |  |  |  |  | 0 | [6 empty] | DIL
22 | 161101101R00 | Svislé přemístění výkopku z hor.1-4 do 2,5 m | m3 | 379.31 |  | 0 |  | 0 |  | 0 | 21 | 0 | 0 | 0 | 0 | 0 |  | RTS 24/ II | Indiv | 0 | 0 |  | Práce | Běžná |  |  |  | POL1_1
|  | 379,31 : | [25 empty] | VV | 0
|  | VIZ.HLOUBENÍ : | [25 empty] | VV | 0
|  | 379,31 |  | 379.31 | [23 empty] | VV | 0
23 | 161101102R00 | Svislé přemístění výkopku z hor.1-4 do 4,0 m | m3 | 165.82 |  | 0 |  | 0 |  | 0 | 21 | 0 | 0 | 0 | 0 | 0 |  | RTS 24/ II | Indiv | 0 | 0 |  | Práce | Běžná |  |  |  | POL1_1
|  | 165,82 : | [25 empty] | VV | 0
|  | VIZ.HLOUBENÍ : | [25 empty] | VV | 0
|  | 165,82 |  | 165.82 | [23 empty] | VV | 0
24 | 161101103R00 | Svislé přemístění výkopku z hor.1-4 do 6,0 m | m3 | 304.52 |  | 0 |  | 0 |  | 0 | 21 | 0 | 0 | 0 | 0 | 0 |  | RTS 24/ II | Indiv | 0 | 0 |  | Práce | Běžná |  |  |  | POL1_1
|  | 304,52 : | [25 empty] | VV | 0
|  | VIZ.HLOUBENÍ : | [25 empty] | VV | 0
|  | 304,52 |  | 304.52 | [23 empty] | VV | 0
25 | 162701105R00 | Vodorovné přemístění výkopku z hor.1-4 do 10000 m | m3 | 849.64 |  | 0 |  | 0 |  | 0 | 21 | 0 | 0 | 0 | 0 | 0 |  | RTS 24/ II | Indiv | 0 | 0 |  | Práce | Běžná |  |  |  | POL1_1
|  | Včetně protlaku mezi RJ6 a RJ7 : | [25 empty] | VV | 0
|  | 849,64 : | [25 empty] | VV | 0
|  | VIZ.PŘEMÍSTĚNÍ : | [25 empty] | VV | 0
|  | 849,64 |  | 849.64 | [23 empty] | VV | 0
26 | 167101102R00 | Nakládání výkopku z hor.1-4 v množství nad 100 m3 | m3 | 849.64 |  | 0 |  | 0 |  | 0 | 21 | 0 | 0 | 0 | 0 | 0 |  | RTS 24/ II | Indiv | 0 | 0 |  | Práce | Běžná |  |  |  | POL1_1
|  | 849,64 : | [25 empty] | VV | 0
|  | VIZ.PŘEMÍSTĚNÍ : | [25 empty] | VV | 0
|  | 849,64 |  | 849.64 | [23 empty] | VV | 0
27 | 162701109R00 | Příplatek k vod. přemístění hor.1-4 za další 1 km | m3 | 8496.4 |  | 0 |  | 0 |  | 0 | 21 | 0 | 0 | 0 | 0 | 0 |  | RTS 24/ II | Indiv | 0 | 0 |  | Práce | Běžná |  |  |  | POL1_1
|  | 849,64*10 : | [25 empty] | VV | 0
|  | 10 KM, CELKEM 20 KM : | [25 empty] | VV | 0
|  | 8496,4 |  | 8496.4 | [23 empty] | VV | 0
Díl: | 17 | Konstrukce ze zemin |  |  |  | 0 |  | 0 |  | 0 |  | 0 |  | 0 |  | 0 |  |  |  |  | 0 | [6 empty] | DIL
28 | 175101101R00 | Obsyp potrubí bez prohození sypaniny | m3 | 213.44 |  | 0 |  | 0 |  | 0 | 21 | 0 | 0 | 0 | 0 | 0 |  | RTS 24/ II | Indiv | 0 | 0 |  | Práce | Běžná |  |  |  | POL1_1
|  | 213,44 : | [25 empty] | VV | 0
|  | VIZ.PODÉLNÉ PROFILY : | [25 empty] | VV | 0
|  | 213,44 |  | 213.44 | [23 empty] | VV | 0
29 | 174101101R00 | Zásyp jam, rýh, šachet se zhutněním | m3 | 510.6 |  | 0 |  | 0 |  | 0 | 21 | 0 | 0 | 0 | 0 | 0 |  | RTS 24/ II | Indiv | 0 | 0 |  | Práce | Běžná |  |  |  | POL1_1
|  | 510,60 : | [25 empty] | VV | 0
|  | VIZ.PODÉLMÉ PROFILY : | [25 empty] | VV | 0
|  | 510,6 |  | 510.6 | [23 empty] | VV | 0
Díl: | 19 | Hloubení pro podzemní stěny, ražení a hloubení důlní |  |  |  | 0 |  | 0 |  | 0 |  | 0 |  | 0 |  | 0 |  |  |  |  | 0 | [6 empty] | DIL
30 | 199000002R00 | Poplatek za skládku horniny 1- 4 | m3 | 849.64 |  | 0 |  | 0 |  | 0 | 21 | 0 | 0 | 0 | 0 | 0 |  | RTS 24/ II | Indiv | 0 | 0 |  | Práce | Běžná |  |  |  | POL1_1
|  | 849,64 : | [25 empty] | VV | 0
|  | VIZ.VODOROVNÉ PŘEMÍSTĚNÍ : | [25 empty] | VV | 0
|  | 849,64 |  | 849.64 | [23 empty] | VV | 0
Díl: | 35 | Stoky |  |  |  | 0 |  | 0 |  | 0 |  | 0 |  | 25.72 |  | 0 |  |  |  |  | 0 | [6 empty] | DIL
31 | 352351111LP | Oprava vnitřní části revizních šachet (spáry, skruže), stupadla(dodávka a montáž) | m2 | 22.608 |  | 0 |  | 0 |  | 0 | 21 | 0 | 0.00456 | 0.1 | 0 | 0 |  | Vlastní | Indiv | 0 | 0 |  | Práce | Běžná |  |  |  | POL1_1
|  | (2*3,14*0,6)*3,00*2 : | [25 empty] | VV | 0
|  | STÁVAJÍCÍ RŠ : | [25 empty] | VV | 0
|  | 22,608 |  | 22.61 | [23 empty] | VV | 0
32 | 359901111R00 | Vyčištění stok jakékoliv výšky | m | 60 |  | 0 |  | 0 |  | 0 | 21 | 0 | 0 | 0 | 0 | 0 |  | RTS 24/ II | Indiv | 0 | 0 |  | Práce | Běžná |  |  |  | POL1_1
|  | 10+10 : | [25 empty] | VV | 0
|  | 20+20 : | [25 empty] | VV | 0
|  | STÁVAJÍCÍ - PO TOKU : | [25 empty] | VV | 0
|  | 60 |  | 60 | [23 empty] | VV | 0
33 | 359310211LP | Oprava šachtových den revizních šachet, úprava žlábku, zapravení. Dodávka a montáž. | m2 | 10.048 |  | 0 |  | 0 |  | 0 | 21 | 0 | 2.55 | 25.62 | 0 | 0 |  | Vlastní | Indiv | 0 | 0 |  | Práce | Běžná |  |  |  | POL1_1
|  | (2*3,14*1,0)*0,8*2 : | [25 empty] | VV | 0
|  | STÁV. RŠ : | [25 empty] | VV | 0
|  | 10,048 |  | 10.05 | [23 empty] | VV | 0
Díl: | 38 | Různé kompletní konstrukce nedělitelné do stav. dílů |  |  |  | 0 |  | 0 |  | 0 |  | 0 |  | 0.19 |  | 0 |  |  |  |  | 0 | [6 empty] | DIL
34 | 389381001R00 | Dobetonování prefabrikovaných konstrukcí | m3 | 0.075 |  | 0 |  | 0 |  | 0 | 21 | 0 | 2.5698 | 0.19 | 0 | 0 |  | RTS 24/ II | Indiv | 0 | 0 |  | Práce | Běžná |  |  |  | POL1_1
|  | 2*(0,5*0,5*0,15) : | [25 empty] | VV | 0
|  | 0,075 |  | 0.07 | [23 empty] | VV | 0
35 | 820361113LP | Vyřezání stávajícího potrubí DN 300 mm pro novou revizní šachtu | kus | 4 |  | 0 |  | 0 |  | 0 | 21 | 0 | 0 | 0 | 0 | 0 |  | Vlastní | Indiv | 0 | 0 |  | Práce | Běžná |  |  |  | POL1_1
|  | 4 : | [25 empty] | VV | 0
|  | VIZ.SITUACE : | [25 empty] | VV | 0
|  | 4 |  | 4 | [23 empty] | VV | 0
Díl: | 45 | Podkladní a vedlejší konstrukce (kromě vozovek a železničního svršku) |  |  |  | 0 |  | 0 |  | 0 |  | 0 |  | 66.09 |  | 0 |  |  |  |  | 0 | [6 empty] | DIL
36 | 452351101R00 | Bednění desek nebo sedlových loží pod potrubí | m2 | 13.4 |  | 0 |  | 0 |  | 0 | 21 | 0 | 0.00441 | 0.06 | 0 | 0 |  | RTS 24/ II | Indiv | 0 | 0 |  | Práce | Běžná |  |  |  | POL1_1
|  | (1,5*0,1*4)*21 : | [25 empty] | VV | 0
|  | RŠ BETONOVÉ-VIZ.SPECIFIKACE : | [25 empty] | VV | 0
|  | (1,0*0,1*4)*2 : | [25 empty] | VV | 0
|  | RŠ PLASTOVÉ : | [25 empty] | VV | 0
|  | 13,4 |  | 13.4 | [23 empty] | VV | 0
37 | 451572111R00 | Lože pod potrubí z kameniva těženého 0 - 4 mm | m3 | 34.92 |  | 0 |  | 0 |  | 0 | 21 | 0 | 1.8908 | 66.03 | 0 | 0 |  | RTS 24/ II | Indiv | 0 | 0 |  | Práce | Běžná |  |  |  | POL1_1
|  | 34,92 : | [25 empty] | VV | 0
|  | VIZ.PODÉLNÉ PROFILY : | [25 empty] | VV | 0
|  | 34,92 |  | 34.92 | [23 empty] | VV | 0
Díl: | 87 | Potrubí z trub plastických, skleněných a čedičových |  |  |  | 0 |  | 0 |  | 0 |  | 0 |  | 0 |  | 0 |  |  |  |  | 0 | [6 empty] | DIL
38 | 871313121R00 | Montáž trub z plastu, gumový kroužek, DN 150 | m | 20.6 |  | 0 |  | 0 |  | 0 | 21 | 0 | 0 | 0 | 0 | 0 |  | RTS 24/ II | Indiv | 0 | 0 |  | Práce | Běžná |  |  |  | POL1_1
|  | 20,6 : | [25 empty] | VV | 0
|  | VIZ.PODÉLNÉ PROFILY : | [25 empty] | VV | 0
|  | 20,6 |  | 20.6 | [23 empty] | VV | 0
39 | 877313123R00 | Montáž tvarovek jednoos. plast. gum.kroužek DN 150 | kus | 7 |  | 0 |  | 0 |  | 0 | 21 | 0 | 1e-05 | 0 | 0 | 0 |  | RTS 24/ II | Indiv | 0 | 0 |  | Práce | Běžná |  |  |  | POL1_1
|  | 7 : | [25 empty] | VV | 0
|  | KOLENA : | [25 empty] | VV | 0
|  | 7 |  | 7 | [23 empty] | VV | 0
40 | 871353121R00 | Montáž trub z plastu, gumový kroužek, DN 200 | m | 18.2 |  | 0 |  | 0 |  | 0 | 21 | 0 | 1e-05 | 0 | 0 | 0 |  | RTS 24/ II | Indiv | 0 | 0 |  | Práce | Běžná |  |  |  | POL1_1
|  | 18,2 : | [25 empty] | VV | 0
|  | VIZ.PODÉLNÉ PROFILY : | [25 empty] | VV | 0
|  | 18,2 |  | 18.2 | [23 empty] | VV | 0
41 | 877353123R00 | Montáž tvarovek jednoos. plast. gum.kroužek DN 200 | kus | 1 |  | 0 |  | 0 |  | 0 | 21 | 0 | 2e-05 | 0 | 0 | 0 |  | RTS 24/ II | Indiv | 0 | 0 |  | Práce | Běžná |  |  |  | POL1_1
|  | 1 : | [25 empty] | VV | 0
|  | REDUKCE : | [25 empty] | VV | 0
|  | 1 |  | 1 | [23 empty] | VV | 0
42 | 877353121R00 | Montáž tvarovek odboč. plast. gum. kroužek DN 200 | kus | 1 |  | 0 |  | 0 |  | 0 | 21 | 0 | 3e-05 | 0 | 0 | 0 |  | RTS 24/ II | Indiv | 0 | 0 |  | Práce | Běžná |  |  |  | POL1_1
|  | 1 : | [25 empty] | VV | 0
|  | ODBOČKA 200/160 : | [25 empty] | VV | 0
|  | 1 |  | 1 | [23 empty] | VV | 0
43 | 871373121R00 | Montáž trub z plastu, gumový kroužek, DN 300 | m | 271.2 |  | 0 |  | 0 |  | 0 | 21 | 0 | 1e-05 | 0 | 0 | 0 |  | RTS 24/ II | Indiv | 0 | 0 |  | Práce | Běžná |  |  |  | POL1_1
|  | 271,2 : | [25 empty] | VV | 0
|  | VIZ.PODÉLNÉ PROFILY : | [25 empty] | VV | 0
|  | 271,2 |  | 271.2 | [23 empty] | VV | 0
44 | 877373121R00 | Montáž tvarovek odboč. plast. gum. kroužek DN 300 | kus | 5 |  | 0 |  | 0 |  | 0 | 21 | 0 | 5e-05 | 0 | 0 | 0 |  | RTS 24/ II | Indiv | 0 | 0 |  | Práce | Běžná |  |  |  | POL1_1
|  | 2 : | [25 empty] | VV | 0
|  | ODBOČKA 300/160 : | [25 empty] | VV | 0
|  | 3 : | [25 empty] | VV | 0
|  | ODBOČKA 300/200 : | [25 empty] | VV | 0
|  | 5 |  | 5 | [23 empty] | VV | 0
45 | 721242117T00 | Montáž litinového lapače střešních spl. do DN 150 | kus | 2 |  | 0 |  | 0 |  | 0 | 21 | 0 | 0.00025 | 0 | 0 | 0 |  | RTS 24/ II | Indiv | 0 | 0 |  | Práce | Běžná |  |  |  | POL1_1
|  | 2 : | [25 empty] | VV | 0
|  | VIZ.PODÉLNÉ PROFILY : | [25 empty] | VV | 0
|  | 2 |  | 2 | [23 empty] | VV | 0
Díl: | 89 | Ostatní konstrukce a práce na trubním vedení |  |  |  | 0 |  | 0 |  | 0 |  | 0 |  | 48.28 |  | 0 |  |  |  |  | 0 | [6 empty] | DIL
46 | 892571111R00 | Zkouška těsnosti kanalizace DN do 200, vodou | m | 38.8 |  | 0 |  | 0 |  | 0 | 21 | 0 | 0 | 0 | 0 | 0 |  | RTS 24/ II | Indiv | 0 | 0 |  | Práce | Běžná |  |  |  | POL1_1
|  | 20,6 : | [25 empty] | VV | 0
|  | DN150, VI.POL. MONTÁŽ : | [25 empty] | VV | 0
|  | 18,2 : | [25 empty] | VV | 0
|  | DN200, VIZ.POL. MONTÁŽ : | [25 empty] | VV | 0
|  | 38,8 |  | 38.8 | [23 empty] | VV | 0
47 | 892573111R00 | Zabezpečení konců kanal. potrubí DN do 200, vodou | úsek | 6 |  | 0 |  | 0 |  | 0 | 21 | 0 | 0.00013 | 0 | 0 | 0 |  | RTS 24/ II | Indiv | 0 | 0 |  | Práce | Běžná |  |  |  | POL1_1
|  | 3 : | [25 empty] | VV | 0
|  | VIZ.SITUACE DN150 : | [25 empty] | VV | 0
|  | 3 : | [25 empty] | VV | 0
|  | VIZ.SITUACE DN200 : | [25 empty] | VV | 0
|  | 6 |  | 6 | [23 empty] | VV | 0
48 | 892581111R00 | Zkouška těsnosti kanalizace DN do 300, vodou | m | 309.9 |  | 0 |  | 0 |  | 0 | 21 | 0 | 0 | 0 | 0 | 0 |  | RTS 24/ II | Indiv | 0 | 0 |  | Práce | Běžná |  |  |  | POL1_1
|  | 309,9 : | [25 empty] | VV | 0
|  | VIZ.PODÉLNÝ PROFIL : | [25 empty] | VV | 0
|  | 309,9 |  | 309.9 | [23 empty] | VV | 0
49 | 892585111R00 | Zabezpečení konců a zkouška vzduch. kan. DN do 300 | úsek | 23 |  | 0 |  | 0 |  | 0 | 21 | 0 | 0.00013 | 0 | 0 | 0 |  | RTS 24/ II | Indiv | 0 | 0 |  | Práce | Běžná |  |  |  | POL1_1
|  | 23 : | [25 empty] | VV | 0
|  | VIZ.SITUACE : | [25 empty] | VV | 0
|  | 23 |  | 23 | [23 empty] | VV | 0
50 | 899101111R00 | Osazení poklopu s rámem do 50 kg | kus | 2 |  | 0 |  | 0 |  | 0 | 21 | 0 | 0.00468 | 0.01 | 0 | 0 |  | RTS 24/ II | Indiv | 0 | 0 |  | Práce | Běžná |  |  |  | POL1_1
|  | 2 : | [25 empty] | VV | 0
|  | VIZ.SPECIFIKACE RŠ : | [25 empty] | VV | 0
|  | 2 |  | 2 | [23 empty] | VV | 0
51 | 894432112R00 | Osazení plastové šachty revizní prům.425 mm | kus | 2 |  | 0 |  | 0 |  | 0 | 21 | 0 | 0 | 0 | 0 | 0 |  | RTS 24/ II | Indiv | 0 | 0 |  | Práce | Běžná |  |  |  | POL1_1
|  | 2 : | [25 empty] | VV | 0
|  | VIZ.SPECIFIKACE ŠACHET : | [25 empty] | VV | 0
|  | 2 |  | 2 | [23 empty] | VV | 0
52 | 899103111R00 | Osazení poklopu s rámem do 150 kg | kus | 21 |  | 0 |  | 0 |  | 0 | 21 | 0 | 0.00702 | 0.15 | 0 | 0 |  | RTS 24/ II | Indiv | 0 | 0 |  | Práce | Běžná |  |  |  | POL1_1
|  | 21 : | [25 empty] | VV | 0
|  | VIZ.SPECIFIKACE ŠACHET : | [25 empty] | VV | 0
|  | 21 |  | 21 | [23 empty] | VV | 0
53 | 894411121R00 | Zřízení šachet z dílců, dno C25/30, potrubí DN 300 | kus | 21 |  | 0 |  | 0 |  | 0 | 21 | 0 | 2.209 | 46.39 | 0 | 0 |  | RTS 24/ II | Indiv | 0 | 0 |  | Práce | Běžná |  |  |  | POL1_1
|  | 21 : | [25 empty] | VV | 0
|  | VIZ.SPECIFIKACE ŠACHET : | [25 empty] | VV | 0
|  | 21 |  | 21 | [23 empty] | VV | 0
54 | 894118001R00 | Příplatek za dalších 0,60 m výšky vstupu | kus | 46.9833 |  | 0 |  | 0 |  | 0 | 21 | 0 | 0.03582 | 1.68 | 0 | 0 |  | RTS 24/ II | Indiv | 0 | 0 |  | Práce | Běžná |  |  |  | POL1_1
|  | (59,69-21*1,5)/0,6 : | [25 empty] | VV | 0
|  | VIZ.SPECIFIKACE ŠACHET : | [25 empty] | VV | 0
|  | 46,98333 |  | 46.98 | [23 empty] | VV | 0
55 | 899103111LP | Demontáž poklopu s rámem do 150 kg | kus | 7 |  | 0 |  | 0 |  | 0 | 21 | 0 | 0.00702 | 0.05 | 0 | 0 |  | Vlastní | Indiv | 0 | 0 |  | Práce | Běžná |  |  |  | POL1_1
|  | 7 : | [25 empty] | VV | 0
|  | RUŠENÍÉ RŠ : | [25 empty] | VV | 0
|  | 7 |  | 7 | [23 empty] | VV | 0
56 | 892591111LP | Kamerová zkouška potrubí nového a opraveného potrubí (dodávka, montáž) | m | 310 |  | 0 |  | 0 |  | 0 | 21 | 0 | 0 | 0 | 0 | 0 |  | Vlastní | Indiv | 0 | 0 |  | Specifikace | Běžná |  |  |  | POL3_0
|  | 20,6 : | [25 empty] | VV | 0
|  | DN150; VIZ.POL. MONTÁŽ : | [25 empty] | VV | 0
|  | 18,2 : | [25 empty] | VV | 0
|  | DN200; VIZ.POL. MONTÁŽ : | [25 empty] | VV | 0
|  | 271,2 : | [25 empty] | VV | 0
|  | DN300; VIZ.POL. MONTÁŽ : | [25 empty] | VV | 0
|  | 310 |  | 310 | [23 empty] | VV | 0
Díl: | 91 | Doplňující konstrukce a práce na pozemních komunikacích a zpevněných plochách |  |  |  | 0 |  | 0 |  | 0 |  | 0 |  | 2.34 |  | 0 |  |  |  |  | 0 | [6 empty] | DIL
57 | 916211111R00 | Osazení obruby z kostek drobných, bez opěry, kamen | m | 84.5916 |  | 0 |  | 0 |  | 0 | 21 | 0 | 0.02771 | 2.34 | 0 | 0 |  | RTS 24/ II | Indiv | 0 | 0 |  | Práce | Běžná |  |  |  | POL1_1
|  | (2*3,14*0,62)*(21) : | [25 empty] | VV | 0
|  | VIZ.SPECIFIKACE ŠACHET - BETONOVÉ : | [25 empty] | VV | 0
|  | (2*3,14*0,225)*(2) : | [25 empty] | VV | 0
|  | VIZ.SPECIFIKACE ŠACHET - PLASTOVÉ : | [25 empty] | VV | 0
|  | 84,5916 |  | 84.59 | [23 empty] | VV | 0
Díl: | 93 | Různé dokončovací konstrukce a práce inženýrských staveb |  |  |  | 0 |  | 0 |  | 0 |  | 0 |  | 4.36 |  | 0 |  |  |  |  | 0 | [6 empty] | DIL
58 | 936452112R00 | Výplň potrubí cementopopílkovou suspenzí DN 150 | m | 8.6 |  | 0 |  | 0 |  | 0 | 21 | 0 | 0.03184 | 0.27 | 0 | 0 |  | RTS 24/ II | Indiv | 0 | 0 |  | Práce | Běžná |  |  |  | POL1_1
|  | 8,6 : | [25 empty] | VV | 0
|  | RUŠENÁ KANALIZACE MIMO PŘÍSTAVBU : | [25 empty] | VV | 0
|  | 8,6 |  | 8.6 | [23 empty] | VV | 0
59 | 936452115R00 | Výplň potrubí cementopopílkovou suspenzí DN 300 | m | 32.1 |  | 0 |  | 0 |  | 0 | 21 | 0 | 0.12751 | 4.09 | 0 | 0 |  | RTS 24/ II | Indiv | 0 | 0 |  | Práce | Běžná |  |  |  | POL1_1
|  | 13,5+8,1+10,5 : | [25 empty] | VV | 0
|  | RUŠENÁ KANALIZACE MIMO PŘÍSTAVBU : | [25 empty] | VV | 0
|  | 32,1 |  | 32.1 | [23 empty] | VV | 0
Díl: | 97 | Prorážení otvorů a ostatní bourací práce |  |  |  | 0 |  | 0 |  | 0 |  | 0 |  | 0 |  | 0 |  |  |  |  | 0 | [6 empty] | DIL
60 | 970051300R00 | Vrtání jádrové do ŽB do D 300 mm | m | 1 |  | 0 |  | 0 |  | 0 | 21 | 0 | 0.00287 | 0 | 0 | 0 |  | RTS 24/ II | Indiv | 0 | 0 |  | Práce | Běžná |  |  |  | POL1_1
|  | 2*0,5 : | [25 empty] | VV | 0
|  | NAPOJENÍ DO STÁV. RŠ : | [25 empty] | VV | 0
|  | 1 |  | 1 | [23 empty] | VV | 0
Díl: | H27 | Vedení trubní dálková a přípojná |  |  |  | 0 |  | 0 |  | 0 |  | 0 |  | 0 |  | 0 |  |  |  |  | 0 | [6 empty] | DIL
61 | 998276101R00 | Přesun hmot, trubní vedení plastová, otevř. výkop | t | 1347.5394 |  | 0 |  | 0 |  | 0 | 21 | 0 | 0 | 0 | 0 | 0 |  | RTS 24/ II | Indiv | 0 | 0 |  | Práce | Běžná |  |  |  | POL1_1
|  | 1299,2544+48,2812+0,0038 : | [25 empty] | VV | 0
|  | 1347,5394 |  | 1347.54 | [23 empty] | VV | 0
Díl: | M46 | Zemní práce při montážích |  |  |  | 0 |  | 0 |  | 0 |  | 0 |  | 0 |  | 0 |  |  |  |  | 0 | [6 empty] | DIL
62 | 460921102LP | Geodetické zaměření nového potrubí a retencí (dodávka, doprava, mzdy) | m | 310 |  | 0 |  | 0 |  | 0 | 21 | 0 | 0 | 0 | 0 | 0 |  | Vlastní | Indiv | 0 | 0 |  | OPN | Běžná |  |  |  | POL13_0
|  | 20,6+18,2+271,2 : | [25 empty] | VV | 0
|  | VIZ.PODÉLNÉ PROFILY : | [25 empty] | VV | 0
|  | 310 |  | 310 | [23 empty] | VV | 0
Díl: | S | Přesuny sutí |  |  |  | 0 |  | 0 |  | 0 |  | 0 |  | 0 |  | 0 |  |  |  |  | 0 | [6 empty] | DIL
63 | 979081111R00 | Odvoz suti a vybour. hmot na skládku do 1 km | t | 3.1374 |  | 0 |  | 0 |  | 0 | 21 | 0 | 0 | 0 | 0 | 0 |  | RTS 24/ II | Indiv | 0 | 0 |  | Práce | Běžná |  |  |  | POL1_1
|  | 1,25498*2,5 : | [25 empty] | VV | 0
|  | VIZ.POL. BOURÁNÍ ŽB.KONSTR. : | [25 empty] | VV | 0
|  | 3,13745 |  | 3.14 | [23 empty] | VV | 0
64 | 979081121R00 | Příplatek k odvozu za každý další 1 km | t | 59.6116 |  | 0 |  | 0 |  | 0 | 21 | 0 | 0 | 0 | 0 | 0 |  | RTS 24/ II | Indiv | 0 | 0 |  | Práce | Běžná |  |  |  | POL1_1
|  | 3,13745*19 : | [25 empty] | VV | 0
|  | VIZ.ODVOZ SUTI : | [25 empty] | VV | 0
|  | 59,61155 |  | 59.61 | [23 empty] | VV | 0
65 | 979082111R00 | Vnitrostaveništní doprava suti do 10 m | t | 3.1374 |  | 0 |  | 0 |  | 0 | 21 | 0 | 0 | 0 | 0 | 0 |  | RTS 24/ II | Indiv | 0 | 0 |  | Práce | Běžná |  |  |  | POL1_1
|  | 3,13745 : | [25 empty] | VV | 0
|  | VIZ.ODVOZ SUTI : | [25 empty] | VV | 0
|  | 3,13745 |  | 3.14 | [23 empty] | VV | 0
66 | 979082121R00 | Příplatek k vnitrost. dopravě suti za dalších 5 m | t | 15.6873 |  | 0 |  | 0 |  | 0 | 21 | 0 | 0 | 0 | 0 | 0 |  | RTS 24/ II | Indiv | 0 | 0 |  | Práce | Běžná |  |  |  | POL1_1
|  | 3,13745*5 : | [25 empty] | VV | 0
|  | VIZ.ODVOZ SUTI : | [25 empty] | VV | 0
|  | 15,68725 |  | 15.69 | [23 empty] | VV | 0
67 | 979093111R00 | Uložení suti na skládku bez zhutnění | t | 3.1374 |  | 0 |  | 0 |  | 0 | 21 | 0 | 0 | 0 | 0 | 0 |  | RTS 24/ II | Indiv | 0 | 0 |  | Práce | Běžná |  |  |  | POL1_1
|  | 3,13745 : | [25 empty] | VV | 0
|  | VIZ.ODVOZ SUTI : | [25 empty] | VV | 0
|  | 3,13745 |  | 3.14 | [23 empty] | VV | 0
68 | 979990104R00 | Poplatek za skládku suti - beton | t | 3.1374 |  | 0 |  | 0 |  | 0 | 21 | 0 | 0 | 0 | 0 | 0 |  | Vlastní | Indiv | 0 | 0 |  | Práce | Běžná |  |  |  | POL1_1
|  | 3,13745 : | [25 empty] | VV | 0
|  | VIZ.ODVOZ SUTI : | [25 empty] | VV | 0
|  | 3,13745 |  | 3.14 | [23 empty] | VV | 0
Díl: | _19 | Ostatní materiál |  |  |  | 0 |  | 0 |  | 0 |  | 0 |  | 1299.22 |  | 0 |  |  |  |  | 0 | [6 empty] | DIL
69 | 27296092LP | Utěsnění potrubí balónováním do DN300 | kus | 23 |  | 0 |  | 0 |  | 0 | 21 | 0 | 0.0035 | 0.08 | 0 | 0 |  | Vlastní | Indiv | 0 | 0 |  | Práce | Běžná |  |  |  | POL1_1
|  | 21+2 : | [25 empty] | VV | 0
|  | 23 |  | 23 | [23 empty] | VV | 0
70 | 58922207 | Beton C 12/15 (B 15) -podkladní | m3 | 4.925 |  | 0 |  | 0 |  | 0 | 21 | 0 | 2.5 | 12.31 | 0 | 0 | SPCM | RTS 24/ II | Indiv | 0 | 0 |  | Specifikace | Běžná |  |  |  | POL3_0
|  | (1,5*1,5*0,1)*(21) : | [25 empty] | VV | 0
|  | VIZ.SPECIFIKACE ŠACHET-BETONOVÉ : | [25 empty] | VV | 0
|  | (1,0*1,0*0,1)*(2) : | [25 empty] | VV | 0
|  | VIZ.SPECIFIKACE ŠACHET-PLASTOVÉ : | [25 empty] | VV | 0
|  | 4,925 |  | 4.92 | [23 empty] | VV | 0
71 | 58380129 | Kostka dlažební drobná 10/12 štípaná Itř. 1t=4,0m2 | t | 1.2689 |  | 0 |  | 0 |  | 0 | 21 | 0 | 1 | 1.27 | 0 | 0 | SPCM | RTS 24/ II | Indiv | 0 | 0 |  | Specifikace | Běžná |  |  |  | POL3_0
|  | (2*3,14*0,62*0,15*0,1)*(21) : | [25 empty] | VV | 0
|  | VIZ.SPECIFIKACE ŠACHET-BETONOVÉ : | [25 empty] | VV | 0
|  | (2*3,14*0,225*0,15*0,1)*(2) : | [25 empty] | VV | 0
|  | VIZ.SPECIFIKACE ŠACHET-PLASTOVÉ : | [25 empty] | VV | 0
|  | 1,26887 |  | 1.27 | [23 empty] | VV | 0
72 | 28611260.LP | Trubka kanalizační PVC SN 8 DN150 (dodávka, doprava) | m | 20.6 |  | 0 |  | 0 |  | 0 | 21 | 0 | 0.0267 | 0.55 | 0 | 0 |  | Vlastní | Indiv | 0 | 0 |  | Specifikace | Běžná |  |  |  | POL3_0
|  | 20,6 : | [25 empty] | VV | 0
|  | VIZ.MONTÁŽ : | [25 empty] | VV | 0
|  | 20,6 |  | 20.6 | [23 empty] | VV | 0
73 | 28611261.LP | Trubka kanalizační PVC SN 8 DN200 (dodávka, doprava) | m | 18.2 |  | 0 |  | 0 |  | 0 | 21 | 0 | 0.0426 | 0.78 | 0 | 0 |  | Vlastní | Indiv | 0 | 0 |  | Specifikace | Běžná |  |  |  | POL3_0
|  | 18,2 : | [25 empty] | VV | 0
|  | VIZ.MONTÁŽ : | [25 empty] | VV | 0
|  | 18,2 |  | 18.2 | [23 empty] | VV | 0
74 | 28611262.LP | Trubka kanalizační PVC SN 8 DN300 (dodávka, doprava) | m | 271.2 |  | 0 |  | 0 |  | 0 | 21 | 0 | 0.01317 | 3.57 | 0 | 0 |  | Vlastní | Indiv | 0 | 0 |  | Specifikace | Běžná |  |  |  | POL3_0
|  | 271,2 : | [25 empty] | VV | 0
|  | VIZ.PODÉLNÉ PROFILY : | [25 empty] | VV | 0
|  | 271,2 |  | 271.2 | [23 empty] | VV | 0
75 | 28651662.A | Koleno kanalizační 160/ 45° PVC | kus | 7 |  | 0 |  | 0 |  | 0 | 21 | 0 | 0.00066 | 0 | 0 | 0 | SPCM | RTS 24/ II | Indiv | 0 | 0 |  | Specifikace | Běžná |  |  |  | POL3_0
|  | 7 : | [25 empty] | VV | 0
|  | VIZ.MONTÁŽ TVAROVEK : | [25 empty] | VV | 0
|  | 7 |  | 7 | [23 empty] | VV | 0
76 | 28651708.A | Odbočka kanalizační 200/ 160/45° PVC | kus | 1 |  | 0 |  | 0 |  | 0 | 21 | 0 | 0.00207 | 0 | 0 | 0 | SPCM | RTS 24/ II | Indiv | 0 | 0 |  | Specifikace | Běžná |  |  |  | POL3_0
|  | 1 : | [25 empty] | VV | 0
|  | VIZ.MONTÁŽ TVAROVEK : | [25 empty] | VV | 0
|  | 1 |  | 1 | [23 empty] | VV | 0
77 | 28651717.A | Odbočka kanalizační 315/ 160/45° PVC | kus | 2 |  | 0 |  | 0 |  | 0 | 21 | 0 | 0.00613 | 0.01 | 0 | 0 | SPCM | RTS 24/ II | Indiv | 0 | 0 |  | Specifikace | Běžná |  |  |  | POL3_0
|  | 2 : | [25 empty] | VV | 0
|  | VIZ.MONTÁŽ TVAROVEK : | [25 empty] | VV | 0
|  | 2 |  | 2 | [23 empty] | VV | 0
78 | 28651718.A | Odbočka kanalizační 315/ 200/45° PVC | kus | 3 |  | 0 |  | 0 |  | 0 | 21 | 0 | 0.00717 | 0.02 | 0 | 0 | SPCM | RTS 24/ II | Indiv | 0 | 0 |  | Specifikace | Běžná |  |  |  | POL3_0
|  | 3 : | [25 empty] | VV | 0
|  | VIZ.MONTÁŽ TVAROVEK : | [25 empty] | VV | 0
|  | 3 |  | 3 | [23 empty] | VV | 0
79 | 551625191 | Lapač střešních splavenin DN 110/125/150 | kus | 2 |  | 0 |  | 0 |  | 0 | 21 | 0 | 0.00163 | 0 | 0 | 0 |  | RTS 24/ II | Indiv | 0 | 0 |  | Práce | Běžná |  |  |  | POL1_1
|  | 2 : | [25 empty] | VV | 0
|  | VIZ.PODÉLNÉ PROFILY : | [25 empty] | VV | 0
|  | 2 |  | 2 | [23 empty] | VV | 0
80 | 55243064.A | Poklop litina 425/40 t kruhový do teleskopu | kus | 2 |  | 0 |  | 0 |  | 0 | 21 | 0 | 0.055 | 0.11 | 0 | 0 | SPCM | RTS 24/ II | Indiv | 0 | 0 |  | Specifikace | Běžná |  |  |  | POL3_0
|  | 2 : | [25 empty] | VV | 0
|  | VIZ.SPECIFIKACE ŠACHET-PLASTOVÉ : | [25 empty] | VV | 0
|  | 2 |  | 2 | [23 empty] | VV | 0
81 | 28697166LP | Adaptér teleskopický | kus | 2 |  | 0 |  | 0 |  | 0 | 21 | 0 | 0.012 | 0.02 | 0 | 0 | SPCM | RTS 24/ II | Indiv | 0 | 0 |  | Specifikace | Běžná |  |  |  | POL3_0
|  | 2 : | [25 empty] | VV | 0
|  | VIZ.SPECIFIKACE ŠACHET-PLASTOVÉ : | [25 empty] | VV | 0
|  | 2 |  | 2 | [23 empty] | VV | 0
82 | 2869716902 | Dno šachtové výkyv. 425/150 30° pro korug. | kus | 1 |  | 0 |  | 0 |  | 0 | 21 | 0 | 0.00893 | 0.01 | 0 | 0 | SPCM | RTS 24/ II | Indiv | 0 | 0 |  | Specifikace | Běžná |  |  |  | POL3_0
|  | 1 : | [25 empty] | VV | 0
|  | VIZ.SPECIFIKACE ŠACHET : | [25 empty] | VV | 0
|  | 1 |  | 1 | [23 empty] | VV | 0
83 | 2869716911 | Dno šachtové výkyv. 425/200 přímé pro korug. | kus | 1 |  | 0 |  | 0 |  | 0 | 21 | 0 | 0.01 | 0.01 | 0 | 0 | SPCM | RTS 24/ II | Indiv | 0 | 0 |  | Specifikace | Běžná |  |  |  | POL3_0
|  | 1 : | [25 empty] | VV | 0
|  | VIZ.SPECIFIKACE ŠACHET : | [25 empty] | VV | 0
|  | 1 |  | 1 | [23 empty] | VV | 0
84 | 286971402 | Roura šachtová korugovaná bez hrdla 425/1500 mm | kus | 2 |  | 0 |  | 0 |  | 0 | 21 | 0 | 0.012 | 0.02 | 0 | 0 |  | RTS 24/ II | Indiv | 0 | 0 |  | Práce | Běžná |  |  |  | POL1_1
|  | 2 : | [25 empty] | VV | 0
|  | VIZ.SPECIFIKACE ŠACHET : | [25 empty] | VV | 0
|  | 2 |  | 2 | [23 empty] | VV | 0
85 | 286971601LP | Manžeta těsnicí pro korug. rouru | kus | 2 |  | 0 |  | 0 |  | 0 | 21 | 0 | 0.0015 | 0 | 0 | 0 |  | Vlastní | Indiv | 0 | 0 |  | Specifikace | Běžná |  |  |  | POL3_0
|  | 2 : | [25 empty] | VV | 0
|  | VIZ.SPECIFIKACE ŠACHET : | [25 empty] | VV | 0
|  | 2 |  | 2 | [23 empty] | VV | 0
86 | 55243346.A | Poklop celolitinový průměr 600 mm, zatížení 40 t | kus | 21 |  | 0 |  | 0 |  | 0 | 21 | 0 | 0.162 | 3.4 | 0 | 0 |  | Vlastní | Indiv | 0 | 0 |  | Specifikace | Běžná |  |  |  | POL3_0
|  | 21 : | [25 empty] | VV | 0
|  | VIZ.SPECIFIKACE ŠACHET-BETONOVÉ : | [25 empty] | VV | 0
|  | 21 |  | 21 | [23 empty] | VV | 0
87 | 59224174.A | Prstenec vyrovnávací 63/40 | kus | 3 |  | 0 |  | 0 |  | 0 | 21 | 0 | 0.024 | 0.07 | 0 | 0 | SPCM | RTS 24/ II | Indiv | 0 | 0 |  | Specifikace | Běžná |  |  |  | POL3_0
|  | 3 : | [25 empty] | VV | 0
|  | VIZ.SPECIFIKACE ŠACHET : | [25 empty] | VV | 0
|  | 3 |  | 3 | [23 empty] | VV | 0
88 | 59224175 | Prstenec vyrovnávací 63/60 | kus | 2 |  | 0 |  | 0 |  | 0 | 21 | 0 | 0.039 | 0.08 | 0 | 0 | SPCM | RTS 24/ II | Indiv | 0 | 0 |  | Specifikace | Běžná |  |  |  | POL3_0
|  | 2 : | [25 empty] | VV | 0
|  | VIZ.SPECIFIKACE ŠACHET : | [25 empty] | VV | 0
|  | 2 |  | 2 | [23 empty] | VV | 0
89 | 59224176 | Prstenec vyrovnávací 63/80 | kus | 8 |  | 0 |  | 0 |  | 0 | 21 | 0 | 0.051 | 0.41 | 0 | 0 | SPCM | RTS 24/ II | Indiv | 0 | 0 |  | Specifikace | Běžná |  |  |  | POL3_0
|  | 8 : | [25 empty] | VV | 0
|  | VIZ.SPECIFIKACE ŠACHET : | [25 empty] | VV | 0
|  | 8 |  | 8 | [23 empty] | VV | 0
90 | 59224177 | Prstenec vyrovnávací 63/100 | kus | 10 |  | 0 |  | 0 |  | 0 | 21 | 0 | 0.068 | 0.68 | 0 | 0 | SPCM | RTS 24/ II | Indiv | 0 | 0 |  | Specifikace | Běžná |  |  |  | POL3_0
|  | 10 : | [25 empty] | VV | 0
|  | VIZ.SPECIFIKACE ŠACHET : | [25 empty] | VV | 0
|  | 10 |  | 10 | [23 empty] | VV | 0
91 | 59224177.A | Prstenec vyrovnávací 63/120 | kus | 7 |  | 0 |  | 0 |  | 0 | 21 | 0 | 0.08 | 0.56 | 0 | 0 | SPCM | RTS 24/ II | Indiv | 0 | 0 |  | Specifikace | Běžná |  |  |  | POL3_0
|  | 7 : | [25 empty] | VV | 0
|  | VIZ.SPECIFIKACE ŠACHET : | [25 empty] | VV | 0
|  | 7 |  | 7 | [23 empty] | VV | 0
92 | 59224353.A | Konus šachetní 100-63/58/12 | kus | 21 |  | 0 |  | 0 |  | 0 | 21 | 0 | 0.585 | 12.29 | 0 | 0 | SPCM | RTS 24/ II | Indiv | 0 | 0 |  | Specifikace | Běžná |  |  |  | POL3_0
|  | 21 : | [25 empty] | VV | 0
|  | VIZ.SPECIFIKACE ŠACHET : | [25 empty] | VV | 0
|  | 21 |  | 21 | [23 empty] | VV | 0
93 | 59224356.A | Skruž šachetní 100/25/12 | kus | 9 |  | 0 |  | 0 |  | 0 | 21 | 0 | 0.25 | 2.25 | 0 | 0 | SPCM | RTS 24/ II | Indiv | 0 | 0 |  | Specifikace | Běžná |  |  |  | POL3_0
|  | 9 : | [25 empty] | VV | 0
|  | VIZ.SPECIFIKACE ŠACHET : | [25 empty] | VV | 0
|  | 9 |  | 9 | [23 empty] | VV | 0
94 | 59224359.A | Skruž šachetní 100/50/12 | kus | 17 |  | 0 |  | 0 |  | 0 | 21 | 0 | 0.5 | 8.5 | 0 | 0 | SPCM | RTS 24/ II | Indiv | 0 | 0 |  | Specifikace | Běžná |  |  |  | POL3_0
|  | 17 : | [25 empty] | VV | 0
|  | VIZ.SPECIFIKACE ŠACHET : | [25 empty] | VV | 0
|  | 17 |  | 17 | [23 empty] | VV | 0
95 | 59224362.A | Skruž šachetní 100/100/12 | kus | 15 |  | 0 |  | 0 |  | 0 | 21 | 0 | 1 | 15 | 0 | 0 | SPCM | RTS 24/ II | Indiv | 0 | 0 |  | Specifikace | Běžná |  |  |  | POL3_0
|  | 15 : | [25 empty] | VV | 0
|  | VIZ.SPECIFIKACE ŠACHET : | [25 empty] | VV | 0
|  | 15 |  | 15 | [23 empty] | VV | 0
96 | 59224373.A | Těsnění elastom pro šach díly - DN 1000 | kus | 62 |  | 0 |  | 0 |  | 0 | 21 | 0 | 0.002 | 0.12 | 0 | 0 |  | RTS 24/ II | Indiv | 0 | 0 |  | Práce | Běžná |  |  |  | POL1_1
|  | 62 : | [25 empty] | VV | 0
|  | VIZ.SPECIFIKACE ŠACHET : | [25 empty] | VV | 0
|  | 62 |  | 62 | [23 empty] | VV | 0
97 | 59224366.LP | Dno šachetní 100/469 KOM tl.15 cm. jednolité (dodáv, doprava) | kus | 4 |  | 0 |  | 0 |  | 0 | 21 | 0 | 1.16 | 4.64 | 0 | 0 |  | Vlastní | Indiv | 0 | 0 |  | Specifikace | Běžná |  |  |  | POL3_0
|  | 4 : | [25 empty] | VV | 0
|  | VIZ.SPECIFIKACE RŠ : | [25 empty] | VV | 0
|  | 4 |  | 4 | [23 empty] | VV | 0
98 | 59224368.LP | Dno šachetní 100/523 KOM tl.15 cm. jednolité (dodáv, doprava) | kus | 16 |  | 0 |  | 0 |  | 0 | 21 | 0 | 1.165 | 18.64 | 0 | 0 |  | Vlastní | Indiv | 0 | 0 |  | Specifikace | Běžná |  |  |  | POL3_0
|  | 16 : | [25 empty] | VV | 0
|  | VIZ.SPECIFIKACE RŠ : | [25 empty] | VV | 0
|  | 16 |  | 16 | [23 empty] | VV | 0
99 | 59224369.LP | Dno šachetní 100/525 KOM tl.15 cm. jednolité (dodáv, doprava) | kus | 2 |  | 0 |  | 0 |  | 0 | 21 | 0 | 1.165 | 2.33 | 0 | 0 |  | Vlastní | Indiv | 0 | 0 |  | Specifikace | Běžná |  |  |  | POL3_0
|  | 2 : | [25 empty] | VV | 0
|  | VIZ.SPECIFIKACE RŠ : | [25 empty] | VV | 0
|  | 2 |  | 2 | [23 empty] | VV | 0
100 | 59224370.LP | Dno šachetní 100/585 KOM tl.15 cm. jednolité (dodáv, doprava) | kus | 1 |  | 0 |  | 0 |  | 0 | 21 | 0 | 1.172 | 1.17 | 0 | 0 |  | Vlastní | Indiv | 0 | 0 |  | Specifikace | Běžná |  |  |  | POL3_0
|  | 1 : | [25 empty] | VV | 0
|  | VIZ.SPECIFIKACE RŠ : | [25 empty] | VV | 0
|  | 1 |  | 1 | [23 empty] | VV | 0
101 | 59224371.LP | Dno šachetní 100/722 KOM tl.15 cm. jednolité (dodáv, doprava) | kus | 1 |  | 0 |  | 0 |  | 0 | 21 | 0 | 1.184 | 1.18 | 0 | 0 |  | Vlastní | Indiv | 0 | 0 |  | Specifikace | Běžná |  |  |  | POL3_0
|  | 1 : | [25 empty] | VV | 0
|  | VIZ.SPECIFIKACE RŠ : | [25 empty] | VV | 0
|  | 1 |  | 1 | [23 empty] | VV | 0
102 | 583312054 | Kamenivo těžené frakce 0/4 B | t | 356.4448 |  | 0 |  | 0 |  | 0 | 21 | 0 | 1 | 356.44 | 0 | 0 |  | Vlastní | Indiv | 0 | 0 |  | Práce | Běžná |  |  |  | POL1_1
|  | 213,44*1,67 : | [25 empty] | VV | 0
|  | VIZ.OBSYP : | [25 empty] | VV | 0
|  | 356,4448 |  | 356.44 | [23 empty] | VV | 0
103 | 583418064 | Kamenivo drcené frakce 16/32 B | t | 852.702 |  | 0 |  | 0 |  | 0 | 21 | 0 | 1 | 852.7 | 0 | 0 |  | Vlastní | Indiv | 0 | 0 |  | Práce | Běžná |  |  |  | POL1_1
|  | 510,60*1,67 : | [25 empty] | VV | 0
|  | VIZ.ZÁSYP : | [25 empty] | VV | 0
|  | 852,702 |  | 852.7 | [23 empty] | VV | 0
[26 empty] | 15 | 21 | DPH
| Celkem |  |  |  |  | 0 | [19 empty] | 0 | 0 | SUM
Poznámky uchazeče k zadání
POPUZIV
END
Note on S6: Jedná se o informaci, zda se jedná o položku, která je do rozpočtu zadána z cenové soustavy RTS, nebo vlastní.
Note on T6: Jedná se o název CÚ, která je zadána u položky rozpočtu

## D.1.15 D.1.15 Pol
Položkový rozpočet | [27 empty] | #TypZaznamu#
S: | 99 | Nemocnice Vyškov, p.o. | [25 empty] | STA
O: | D.1.15 | Přeložky a přípojky vody | [22 empty] | STA |  |  | OBJ
R: | D.1.15 | Přeložky a přípojky vody | [25 empty] | ROZ
P.č. | Číslo položky | Název položky | MJ | Množství | Cena / MJ | Celkem | Dodávka | Dodávka celk. | Montáž | Montáž celk. | DPH | Cena s DPH | Hmotnost / MJ | Hmotnost celk.(t) | Dem. hmotnost / MJ | Dem. hmotnost celk.(t) | Ceník | Cen. soustava / platnost | Cenová úroveň | Nhod / MJ | Nhod celk. | Dodavatel | Typ položky | Stav položky
Díl: | 11 | Přípravné a přidružené práce |  |  |  | 0 |  | 0 |  | 0 |  | 0 |  | 0.12 |  | 0 |  |  |  |  | 0 | [6 empty] | DIL
1 | 115101201R00 | Čerpání vody na výšku do 10 m, přítok do 500 l/min | h | 336 |  | 0 |  | 0 |  | 0 | 21 | 0 | 0 | 0 | 0 | 0 |  | RTS 24/ II | Indiv | 0 | 0 |  | Práce | Běžná |  |  |  | POL1_1
|  | DEN x HODIN : | [25 empty] | VV | 0
|  | 14*24 : | [25 empty] | VV | 0
|  | 336 |  | 336 | [23 empty] | VV | 0
2 | 115101301R00 | Pohotovost čerp.soupravy, výška 10 m, přítok 500 l | den | 14 |  | 0 |  | 0 |  | 0 | 21 | 0 | 0 | 0 | 0 | 0 |  | RTS 24/ II | Indiv | 0 | 0 |  | Práce | Běžná |  |  |  | POL1_1
|  | DEN : | [25 empty] | VV | 0
|  | 14 |  | 14 | [23 empty] | VV | 0
3 | 119001412R00 | Dočasné zajištění beton.a plast.potrubí DN 200-500 | m | 1.5 |  | 0 |  | 0 |  | 0 | 21 | 0 | 0.01271 | 0.02 | 0 | 0 |  | RTS 24/ II | Indiv | 0 | 0 |  | Práce | Běžná |  |  |  | POL1_1
|  | VIZ.SITUACE (KANALIZACE) : | [25 empty] | VV | 0
|  | 1*1,5 : | [25 empty] | VV | 0
|  | 1,5 |  | 1.5 | [23 empty] | VV | 0
4 | 119001401R00 | Dočasné zajištění ocelového potrubí do DN 200 mm | m | 3 |  | 0 |  | 0 |  | 0 | 21 | 0 | 0.00869 | 0.03 | 0 | 0 |  | RTS 24/ II | Indiv | 0 | 0 |  | Práce | Běžná |  |  |  | POL1_1
|  | VIZ.SITUACE (VODOVOD) : | [25 empty] | VV | 0
|  | 2*1,5 : | [25 empty] | VV | 0
|  | 3 |  | 3 | [23 empty] | VV | 0
5 | 119001421R00 | Dočasné zajištění kabelů - do počtu 3 kabelů | m | 3 |  | 0 |  | 0 |  | 0 | 21 | 0 | 0.02478 | 0.07 | 0 | 0 |  | RTS 24/ II | Indiv | 0 | 0 |  | Práce | Běžná |  |  |  | POL1_1
|  | EL.KABELY : | [25 empty] | VV | 0
|  | 2*1,5 : | [25 empty] | VV | 0
|  | 3 |  | 3 | [23 empty] | VV | 0
Díl: | 12 | Odkopávky a prokopávky |  |  |  | 0 |  | 0 |  | 0 |  | 0 |  | 0 |  | 0 |  |  |  |  | 0 | [6 empty] | DIL
6 | 120001101R00 | Příplatek za ztížení vykopávky v blízkosti vedení | m3 | 7.83 |  | 0 |  | 0 |  | 0 | 21 | 0 | 0 | 0 | 0 | 0 |  | RTS 24/ II | Indiv | 0 | 0 |  | Práce | Běžná |  |  |  | POL1_1
|  | VIZ.KANALIZACE : | [25 empty] | VV | 0
|  | 1*1,5*1,5*1,0 : | [25 empty] | VV | 0
|  | VIZ.VODOVOD : | [25 empty] | VV | 0
|  | 2*1,5*1,5*1,0 : | [25 empty] | VV | 0
|  | VIZ.EL.KABELY : | [25 empty] | VV | 0
|  | 2*1,5*0,6*0,6 : | [25 empty] | VV | 0
|  | 7,83 |  | 7.83 | [23 empty] | VV | 0
Díl: | 13 | Hloubené vykopávky |  |  |  | 0 |  | 0 |  | 0 |  | 0 |  | 0 |  | 0 |  |  |  |  | 0 | [6 empty] | DIL
7 | 139600012RA0 | Ruční výkop v hornině 3 | m3 | 7.83 |  | 0 |  | 0 |  | 0 | 21 | 0 | 0 | 0 | 0 | 0 |  | RTS 24/ II | Indiv | 0 | 0 |  | Agregovaná položka | Běžná |  |  |  | POL2_1
|  | VIZ.ZTÍŽENÉ VYKOPÁVKY : | [25 empty] | VV | 0
|  | 7,83 |  | 7.83 | [23 empty] | VV | 0
8 | 132201211R00 | Hloubení rýh š.do 200 cm hor.3 do 100 m3,STROJNĚ | m3 | 58.68 |  | 0 |  | 0 |  | 0 | 21 | 0 | 0 | 0 | 0 | 0 |  | RTS 24/ II | Indiv | 0 | 0 |  | Práce | Běžná |  |  |  | POL1_1
|  | VIZ.PODÉLNÝ PROFIL : | [25 empty] | VV | 0
|  | 58,68 |  | 58.68 | [23 empty] | VV | 0
9 | 132201219R00 | Příplatek za lepivost - hloubení rýh 200cm v hor.3 | m3 | 29.34 |  | 0 |  | 0 |  | 0 | 21 | 0 | 0 | 0 | 0 | 0 |  | RTS 24/ II | Indiv | 0 | 0 |  | Práce | Běžná |  |  |  | POL1_1
|  | VIZ.HLOUBENÍ : | [25 empty] | VV | 0
|  | 58,68/2 : | [25 empty] | VV | 0
|  | 29,34 |  | 29.34 | [23 empty] | VV | 0
10 | 132301210R00 | Hloubení rýh š.do 200 cm hor.4 do 50 m3, STROJNĚ | m3 | 6.52 |  | 0 |  | 0 |  | 0 | 21 | 0 | 0 | 0 | 0 | 0 |  | RTS 24/ II | Indiv | 0 | 0 |  | Práce | Běžná |  |  |  | POL1_1
|  | VIZ.PODÉLNÝ PROFIL : | [25 empty] | VV | 0
|  | 6,52 |  | 6.52 | [23 empty] | VV | 0
11 | 132301219R00 | Přípl.za lepivost,hloubení rýh 200cm,hor.4,STROJNĚ | m3 | 3.26 |  | 0 |  | 0 |  | 0 | 21 | 0 | 0 | 0 | 0 | 0 |  | RTS 24/ II | Indiv | 0 | 0 |  | Práce | Běžná |  |  |  | POL1_1
|  | 6,52/2 : | [25 empty] | VV | 0
|  | 3,26 |  | 3.26 | [23 empty] | VV | 0
Díl: | 15 | Roubení |  |  |  | 0 |  | 0 |  | 0 |  | 0 |  | 0.05 |  | 0 |  |  |  |  | 0 | [6 empty] | DIL
12 | 151101101R00 | Pažení a rozepření stěn rýh - příložné - hl. do 2m | m2 | 45.64 |  | 0 |  | 0 |  | 0 | 21 | 0 | 0.00099 | 0.05 | 0 | 0 |  | RTS 24/ II | Indiv | 0 | 0 |  | Práce | Běžná |  |  |  | POL1_1
|  | VIZ.PODÉLNÝ PROFIL : | [25 empty] | VV | 0
|  | 45,64 |  | 45.64 | [23 empty] | VV | 0
13 | 151101111R00 | Odstranění pažení stěn rýh - příložné - hl. do 2 m | m2 | 45.64 |  | 0 |  | 0 |  | 0 | 21 | 0 | 0 | 0 | 0 | 0 |  | RTS 24/ II | Indiv | 0 | 0 |  | Práce | Běžná |  |  |  | POL1_1
|  | VIZ.ZŘÍZENÍ : | [25 empty] | VV | 0
|  | 45,64 |  | 45.64 | [23 empty] | VV | 0
Díl: | 16 | Přemístění výkopku |  |  |  | 0 |  | 0 |  | 0 |  | 0 |  | 0 |  | 0 |  |  |  |  | 0 | [6 empty] | DIL
14 | 161101101R00 | Svislé přemístění výkopku z hor.1-4 do 2,5 m | m3 | 65.2 |  | 0 |  | 0 |  | 0 | 21 | 0 | 0 | 0 | 0 | 0 |  | RTS 24/ II | Indiv | 0 | 0 |  | Práce | Běžná |  |  |  | POL1_1
|  | VIZ.HLOUBENÍ : | [25 empty] | VV | 0
|  | 65,2 |  | 65.2 | [23 empty] | VV | 0
15 | 167101101R00 | Nakládání výkopku z hor.1-4 v množství do 100 m3 | m3 | 65.2 |  | 0 |  | 0 |  | 0 | 21 | 0 | 0 | 0 | 0 | 0 |  | RTS 24/ II | Indiv | 0 | 0 |  | Práce | Běžná |  |  |  | POL1_1
|  | VIZ.VODOROVNÝ PŘESUN : | [25 empty] | VV | 0
|  | 65,2 |  | 65.2 | [23 empty] | VV | 0
16 | 162701105R00 | Vodorovné přemístění výkopku z hor.1-4 do 10000 m | m3 | 65.2 |  | 0 |  | 0 |  | 0 | 21 | 0 | 0 | 0 | 0 | 0 |  | RTS 24/ II | Indiv | 0 | 0 |  | Práce | Běžná |  |  |  | POL1_1
|  | Včetně protlaku mezi RJ6 a RJ7 : | [25 empty] | VV | 0
|  | VYTLAČENÁ KUBATURA POTRUBÍM : | [25 empty] | VV | 0
|  | 0,44 : | [25 empty] | VV | 0
|  | LOŽE : | [25 empty] | VV | 0
|  | 4,64 : | [25 empty] | VV | 0
|  | OBSYP : | [25 empty] | VV | 0
|  | 18,58 : | [25 empty] | VV | 0
|  | ZÁSYP : | [25 empty] | VV | 0
|  | 41,54 : | [25 empty] | VV | 0
|  | 65,2 |  | 65.2 | [23 empty] | VV | 0
17 | 162701109R00 | Příplatek k vod. přemístění hor.1-4 za další 1 km | m3 | 652 |  | 0 |  | 0 |  | 0 | 21 | 0 | 0 | 0 | 0 | 0 |  | RTS 24/ II | Indiv | 0 | 0 |  | Práce | Běžná |  |  |  | POL1_1
|  | 10 KM, CELKEM 20 KM : | [25 empty] | VV | 0
|  | 65,20*10 : | [25 empty] | VV | 0
|  | 652 |  | 652 | [23 empty] | VV | 0
Díl: | 17 | Konstrukce ze zemin |  |  |  | 0 |  | 0 |  | 0 |  | 0 |  | 0 |  | 0 |  |  |  |  | 0 | [6 empty] | DIL
18 | 175101101R00 | Obsyp potrubí bez prohození sypaniny | m3 | 18.58 |  | 0 |  | 0 |  | 0 | 21 | 0 | 0 | 0 | 0 | 0 |  | RTS 24/ II | Indiv | 0 | 0 |  | Práce | Běžná |  |  |  | POL1_1
|  | VIZ.PODÉLNÝ PROFIL : | [25 empty] | VV | 0
|  | 18,58 |  | 18.58 | [23 empty] | VV | 0
19 | 174101101R00 | Zásyp jam, rýh, šachet se zhutněním | m3 | 41.54 |  | 0 |  | 0 |  | 0 | 21 | 0 | 0 | 0 | 0 | 0 |  | RTS 24/ II | Indiv | 0 | 0 |  | Práce | Běžná |  |  |  | POL1_1
|  | VIZ.PODÉLNÝ PROFIL A SITUACE : | [25 empty] | VV | 0
|  | 41,54 |  | 41.54 | [23 empty] | VV | 0
Díl: | 19 | Hloubení pro podzemní stěny, ražení a hloubení důlní |  |  |  | 0 |  | 0 |  | 0 |  | 0 |  | 0 |  | 0 |  |  |  |  | 0 | [6 empty] | DIL
20 | 199000002R00 | Poplatek za skládku horniny 1- 4 | m3 | 65.2 |  | 0 |  | 0 |  | 0 | 21 | 0 | 0 | 0 | 0 | 0 |  | RTS 24/ II | Indiv | 0 | 0 |  | Práce | Běžná |  |  |  | POL1_1
|  | VIZ.VODOROVNÉ PŘEMÍSTĚNÍ : | [25 empty] | VV | 0
|  | 65,2 |  | 65.2 | [23 empty] | VV | 0
Díl: | 32 | Zdi přehradní a opěrné |  |  |  | 0 |  | 0 |  | 0 |  | 0 |  | 0.21 |  | 0 |  |  |  |  | 0 | [6 empty] | DIL
21 | 327311114R00 | Opěrné bloky z betonu prostého vodost. C25/30 | m3 | 0.0725 |  | 0 |  | 0 |  | 0 | 21 | 0 | 2.9541 | 0.21 | 0 | 0 |  | RTS 24/ II | Indiv | 0 | 0 |  | Práce | Běžná |  |  |  | POL1_1
|  | Kolena, vč.bednění, zajištění potrubí, montáže : | [25 empty] | VV | 0
|  | 0,5*0,5*0,29*(1) : | [25 empty] | VV | 0
|  | 0,0725 |  | 0.07 | [23 empty] | VV | 0
Díl: | 45 | Podkladní a vedlejší konstrukce (kromě vozovek a železničního svršku) |  |  |  | 0 |  | 0 |  | 0 |  | 0 |  | 8.77 |  | 0 |  |  |  |  | 0 | [6 empty] | DIL
22 | 451572111R00 | Lože pod potrubí z kameniva těženého 0 - 4 mm | m3 | 4.64 |  | 0 |  | 0 |  | 0 | 21 | 0 | 1.8908 | 8.77 | 0 | 0 |  | RTS 24/ II | Indiv | 0 | 0 |  | Práce | Běžná |  |  |  | POL1_1
|  | VIZ.PODÉLNÝ PROFIL : | [25 empty] | VV | 0
|  | 4,64 |  | 4.64 | [23 empty] | VV | 0
Díl: | 783 | Nátěry |  |  |  | 0 |  | 0 |  | 0 |  | 0 |  | 0 |  | 0 |  |  |  |  | 0 | [6 empty] | DIL
23 | 783422320RK | Nátěr syntetický poklopy 2x | kus | 4 |  | 0 |  | 0 |  | 0 | 21 | 0 | 0.00058 | 0 | 0 | 0 |  | RTS 24/ II | Indiv | 0 | 0 |  | Práce | Běžná |  |  |  | POL1_7
|  | ŠOUPÁTKOVÉ : | [25 empty] | VV | 0
|  | 3 : | [25 empty] | VV | 0
|  | HYDRANTOVÝ : | [25 empty] | VV | 0
|  | 1 : | [25 empty] | VV | 0
|  | 4 |  | 4 | [23 empty] | VV | 0
Díl: | 85 | Potrubí z trub litinových |  |  |  | 0 |  | 0 |  | 0 |  | 0 |  | 0 |  | 0 |  |  |  |  | 0 | [6 empty] | DIL
24 | 852241121R00 | Montáž trub litin. tlak. přír. ve výkopu DN 80 | kus | 2 |  | 0 |  | 0 |  | 0 | 21 | 0 | 0.00022 | 0 | 0 | 0 |  | RTS 24/ II | Indiv | 0 | 0 |  | Práce | Běžná |  |  |  | POL1_1
|  | FF80/500-VIZ.KLADEČSKÉ SCHÉMA : | [25 empty] | VV | 0
|  | 1 : | [25 empty] | VV | 0
|  | PP80-VIZ.KLADEČSKÉ SCHÉMA : | [25 empty] | VV | 0
|  | 1 : | [25 empty] | VV | 0
|  | 2 |  | 2 | [23 empty] | VV | 0
25 | 857601102R00 | Montáž tvarovek jednoosých, tvárná litina DN 100 | kus | 2 |  | 0 |  | 0 |  | 0 | 21 | 0 | 0 | 0 | 0 | 0 |  | RTS 24/ II | Indiv | 0 | 0 |  | Práce | Běžná |  |  |  | POL1_1
|  | HRDLOVÁ SPOJKA-VIZ.KLADEČSKÉ SCHÉMA : | [25 empty] | VV | 0
|  | 2 |  | 2 | [23 empty] | VV | 0
26 | 850265121LP | Výřez nebo výsek na potrubí plastovém DN 100 | kus | 2 |  | 0 |  | 0 |  | 0 | 21 | 0 | 0 | 0 | 0 | 0 |  | Vlastní | Indiv | 0 | 0 |  | Specifikace | Běžná |  |  |  | POL3_0
|  | VIZ.KLADEČSKÉ SCHÉMA : | [25 empty] | VV | 0
|  | 2 |  | 2 | [23 empty] | VV | 0
Díl: | 87 | Potrubí z trub plastických, skleněných a čedičových |  |  |  | 0 |  | 0 |  | 0 |  | 0 |  | 0 |  | 0 |  |  |  |  | 0 | [6 empty] | DIL
27 | 871241121R00 | Montáž potrubí polyetylenového ve výkopu d 90 mm | m | 58 |  | 0 |  | 0 |  | 0 | 21 | 0 | 0 | 0 | 0 | 0 |  | RTS 24/ II | Indiv | 0 | 0 |  | Práce | Běžná |  |  |  | POL1_1
|  | VIZ.TECHNICKÁ ZPRÁVA-PROVIZORNÍ : | [25 empty] | VV | 0
|  | 45+5+5+1,5+1,5 : | [25 empty] | VV | 0
|  | 58 |  | 58 | [23 empty] | VV | 0
28 | 871241121R00 | Montáž potrubí polyetylenového ve výkopu d 90 mm - DEMONTÁŽ | m | 58 |  | 0 |  | 0 |  | 0 | 21 | 0 | 0 | 0 | 0 | 0 |  | RTS 24/ II | Indiv | 0 | 0 |  | R-položka | Běžná |  |  |  | POL12_1
|  | VIZ.TECHNICKÁ ZPRÁVA-PROVIZORNÍ : | [25 empty] | VV | 0
|  | 45+5+5+1,5+1,5 : | [25 empty] | VV | 0
|  | 58 |  | 58 | [23 empty] | VV | 0
29 | 871251121R00 | Montáž trubek polyetylenových ve výkopu d 110 mm | m | 47 |  | 0 |  | 0 |  | 0 | 21 | 0 | 0 | 0 | 0 | 0 |  | RTS 24/ II | Indiv | 0 | 0 |  | Práce | Běžná |  |  |  | POL1_1
|  | VIZ.PODÉLNÉ PROFILY A SITUACE : | [25 empty] | VV | 0
|  | 47 |  | 47 | [23 empty] | VV | 0
30 | 877242121R00 | Přirážka za 1 spoj elektrotvarovky d 90 mm | kus | 28 |  | 0 |  | 0 |  | 0 | 21 | 0 | 0 | 0 | 0 | 0 |  | RTS 24/ II | Indiv | 0 | 0 |  | Práce | Běžná |  |  |  | POL1_1
|  | VIZ.TECHNICKÁ ZPRÁVA : | [25 empty] | VV | 0
|  | 28 |  | 28 | [23 empty] | VV | 0
31 | 877252121R00 | Přirážka za 1 spoj elektrotvarovky d 110 mm | kus | 28 |  | 0 |  | 0 |  | 0 | 21 | 0 | 0 | 0 | 0 | 0 |  | RTS 24/ II | Indiv | 0 | 0 |  | Práce | Běžná |  |  |  | POL1_1
|  | VIZ.KLADEČSKÉ SCHÉMA : | [25 empty] | VV | 0
|  | 28 |  | 28 | [23 empty] | VV | 0
32 | 70411151LP | Vytyčení stávajícího i rušeného vodovodu | m | 50 |  | 0 |  | 0 |  | 0 | 21 | 0 | 0 | 0 | 0 | 0 |  | Vlastní | Indiv | 0 | 0 |  | Specifikace | Běžná |  |  |  | POL3_0
|  | VIZ.SITUACE : | [25 empty] | VV | 0
|  | 50 |  | 50 | [23 empty] | VV | 0
Díl: | 89 | Ostatní konstrukce a práce na trubním vedení |  |  |  | 0 |  | 0 |  | 0 |  | 0 |  | 0.95 |  | 0 |  |  |  |  | 0 | [6 empty] | DIL
33 | 899713111R00 | Orientační tabulky na sloupku ocelovém, betonovém | kus | 3 |  | 0 |  | 0 |  | 0 | 21 | 0 | 0.00024 | 0 | 0 | 0 |  | RTS 24/ II | Indiv | 0 | 0 |  | Práce | Běžná |  |  |  | POL1_1
|  | OZNAČENÍ LOMU A VSTUPU DO OBJEKTU, HYDR. A ŠOUPÁTEK : | [25 empty] | VV | 0
|  | 3 |  | 3 | [23 empty] | VV | 0
34 | 892241111R00 | Tlaková zkouška vodovodního potrubí DN 80 | m | 58 |  | 0 |  | 0 |  | 0 | 21 | 0 | 0 | 0 | 0 | 0 |  | RTS 24/ II | Indiv | 0 | 0 |  | Práce | Běžná |  |  |  | POL1_1
|  | VIZ.TECHNICKÁ ZPRÁVA-PROVIZORNÍ : | [25 empty] | VV | 0
|  | 58 |  | 58 | [23 empty] | VV | 0
35 | 892372111R00 | Zabezpečení konců vodovod. potrubí DN 300 | úsek | 3 |  | 0 |  | 0 |  | 0 | 21 | 0 | 0.03503 | 0.11 | 0 | 0 |  | RTS 24/ II | Indiv | 0 | 0 |  | Práce | Běžná |  |  |  | POL1_1
|  | VIZ.PROVIZORNÍ POTRUBÍ : | [25 empty] | VV | 0
|  | 3 |  | 3 | [23 empty] | VV | 0
36 | 722 00-1002VD | Uzavření/otevření systému vodovodu, odstávka vodovodu během rekonstrukce, vypouštění systému, včetně dodávek a montáže | kus | 2 |  | 0 |  | 0 |  | 0 | 21 | 0 | 0.03363 | 0.07 | 0 | 0 |  | Vlastní | Indiv | 0 | 0 |  | Specifikace | Běžná |  |  |  | POL3_0
|  | VIZ.SITUACE A HARMONOGRAM VÝSTAVBY : | [25 empty] | VV | 0
|  | 2 |  | 2 | [23 empty] | VV | 0
37 | 892271111R00 | Tlaková zkouška vodovodního potrubí DN 125 | m | 47 |  | 0 |  | 0 |  | 0 | 21 | 0 | 0 | 0 | 0 | 0 |  | RTS 24/ II | Indiv | 0 | 0 |  | Práce | Běžná |  |  |  | POL1_1
|  | VIZ.PODÉLNÉ PROFILY : | [25 empty] | VV | 0
|  | 47 |  | 47 | [23 empty] | VV | 0
38 | 892273111R00 | Desinfekce vodovodního potrubí DN 125 | m | 105 |  | 0 |  | 0 |  | 0 | 21 | 0 | 0 | 0 | 0 | 0 |  | RTS 24/ II | Indiv | 0 | 0 |  | Práce | Běžná |  |  |  | POL1_1
|  | VIZ.PROVIZORNÍ POTRUBÍ : | [25 empty] | VV | 0
|  | 58 : | [25 empty] | VV | 0
|  | VIZ.KLADEČSKÉ SCHÉMA : | [25 empty] | VV | 0
|  | 47 : | [25 empty] | VV | 0
|  | 105 |  | 105 | [23 empty] | VV | 0
39 | 892372111R00 | Zabezpečení konců vodovod. potrubí do DN 300 | úsek | 3 |  | 0 |  | 0 |  | 0 | 21 | 0 | 0.03503 | 0.11 | 0 | 0 |  | RTS 24/ II | Indiv | 0 | 0 |  | R-položka | Běžná |  |  |  | POL12_1
|  | VIZ.SITUACE : | [25 empty] | VV | 0
|  | 3 |  | 3 | [23 empty] | VV | 0
40 | 891261111R00 | Montáž vodovodních šoupátek ve výkopu DN 100 | kus | 2 |  | 0 |  | 0 |  | 0 | 21 | 0 | 0.00041 | 0 | 0 | 0 |  | RTS 24/ II | Indiv | 0 | 0 |  | Práce | Běžná |  |  |  | POL1_1
|  | VIZ.KLADEČSKÉ SCHÉMA : | [25 empty] | VV | 0
|  | 2 |  | 2 | [23 empty] | VV | 0
41 | 899401112R00 | Osazení poklopů litinových šoupátkových | kus | 3 |  | 0 |  | 0 |  | 0 | 21 | 0 | 0.11178 | 0.34 | 0 | 0 |  | RTS 24/ II | Indiv | 0 | 0 |  | Práce | Běžná |  |  |  | POL1_1
|  | VIZ.KLADEČSKÉ SCHÉMA : | [25 empty] | VV | 0
|  | 3 |  | 3 | [23 empty] | VV | 0
42 | 891247111LP | Demontáž hydrantů podzemních DN 80 | kus | 1 |  | 0 |  | 0 |  | 0 | 21 | 0 | 0 | 0 | 0 | 0 |  | Vlastní | Indiv | 0 | 0 |  | Práce | Běžná |  |  |  | POL1_1
|  | VIZ.KLADEČSKÉ SCHÉMA : | [25 empty] | VV | 0
|  | 1 |  | 1 | [23 empty] | VV | 0
43 | 891247111R00 | Montáž hydrantů podzemních DN 80 | kus | 1 |  | 0 |  | 0 |  | 0 | 21 | 0 | 0 | 0 | 0 | 0 |  | RTS 24/ II | Indiv | 0 | 0 |  | Práce | Běžná |  |  |  | POL1_1
|  | VIZ.KLADEČSKÉ SCHÉMA : | [25 empty] | VV | 0
|  | 1 |  | 1 | [23 empty] | VV | 0
44 | 899401113R00 | Osazení poklopů litinových hydrantových | kus | 1 |  | 0 |  | 0 |  | 0 | 21 | 0 | 0.316 | 0.32 | 0 | 0 |  | RTS 24/ II | Indiv | 0 | 0 |  | Práce | Běžná |  |  |  | POL1_1
|  | VIZ.KLADEČSKÉ SCHÉMA : | [25 empty] | VV | 0
|  | 1 |  | 1 | [23 empty] | VV | 0
45 | 891241111LP | Demontáž vodovodních šoupátek ve výkopu DN 80 | kus | 1 |  | 0 |  | 0 |  | 0 | 21 | 0 | 0.00022 | 0 | 0 | 0 |  | Vlastní | Indiv | 0 | 0 |  | Práce | Běžná |  |  |  | POL1_1
|  | VIZ.TECHNICKÁ ZPRÁVA : | [25 empty] | VV | 0
|  | 1 |  | 1 | [23 empty] | VV | 0
46 | 891241111R00 | Montáž vodovodních šoupátek ve výkopu DN 80 | kus | 1 |  | 0 |  | 0 |  | 0 | 21 | 0 | 0.00022 | 0 | 0 | 0 |  | RTS 24/ II | Indiv | 0 | 0 |  | Práce | Běžná |  |  |  | POL1_1
|  | VIZ.KLADEČSKÉ SCHÉMA : | [25 empty] | VV | 0
|  | 1 |  | 1 | [23 empty] | VV | 0
Díl: | H27 | Vedení trubní dálková a přípojná |  |  |  | 0 |  | 0 |  | 0 |  | 0 |  | 0 |  | 0 |  |  |  |  | 0 | [6 empty] | DIL
47 | 998276101R00 | Přesun hmot, trubní vedení plastová, otevř. výkop | t | 102.8606 |  | 0 |  | 0 |  | 0 | 21 | 0 | 0 | 0 | 0 | 0 |  | RTS 24/ II | Indiv | 0 | 0 |  | Práce | Běžná |  |  |  | POL1_1
|  | 101,9294+0,9308+0,0004 : | [25 empty] | VV | 0
|  | 102,8606 |  | 102.86 | [23 empty] | VV | 0
Díl: | M46 | Zemní práce při montážích |  |  |  | 0 |  | 0 |  | 0 |  | 0 |  | 0 |  | 0 |  |  |  |  | 0 | [6 empty] | DIL
48 | 460921102LP | Geodetické zaměření nového potrubí (dodávka, doprava, mzdy) | m | 47 |  | 0 |  | 0 |  | 0 | 21 | 0 | 0 | 0 | 0 | 0 |  | Vlastní | Indiv | 0 | 0 |  | OPN | Běžná |  |  |  | POL13_0
|  | VIZ.SITUACE : | [25 empty] | VV | 0
|  | 47 |  | 47 | [23 empty] | VV | 0
49 | 466590LP | Zakrytí potrubí výstražnou folií s vodičem 6 mm2 "POZOD VODA" | m | 47 |  | 0 |  | 0 |  | 0 | 21 | 0 | 0 | 0 | 0 | 0 |  | Vlastní | Indiv | 0 | 0 |  | Práce | Běžná |  |  |  | POL1_9
|  | VIZ.PODÉLNÝ PROFIL : | [25 empty] | VV | 0
|  | 47 |  | 47 | [23 empty] | VV | 0
Díl: | _16 | Ostatní materiál |  |  |  | 0 |  | 0 |  | 0 |  | 0 |  | 101.92 |  | 0 |  |  |  |  | 0 | [6 empty] | DIL
50 | 5586590RK | Fólie výstražná modrá "POZOR VODA" + 2 vodiče | m | 47 |  | 0 |  | 0 |  | 0 | 21 | 0 | 0 | 0 | 0 | 0 |  | Vlastní | Indiv | 0 | 0 |  | Práce | Běžná |  |  |  | POL1_1
|  | VIZ.PODÉLNÝ PROFIL : | [25 empty] | VV | 0
|  | 47 |  | 47 | [23 empty] | VV | 0
51 | 28613742LP | Trubka tlaková PE HD (PE 80) D 32 x 4,4 | m | 3 |  | 0 |  | 0 |  | 0 | 21 | 0 | 0.00028 | 0 | 0 | 0 |  | Vlastní | Indiv | 0 | 0 |  | Specifikace | Běžná |  |  |  | POL3_0
|  | ODVODNĚNÍ HYDRANTU : | [25 empty] | VV | 0
|  | 3 |  | 3 | [23 empty] | VV | 0
52 | 286134212LP | Trubka tlaková RC2 PE100 90x5,4 mm PN10 | m | 58 |  | 0 |  | 0 |  | 0 | 21 | 0 | 0.00146 | 0.08 | 0 | 0 |  | Vlastní | Indiv | 0 | 0 |  | Specifikace | Běžná |  |  |  | POL3_0
|  | VIZ.MONTÁŽ(PROVIZORNÍ) : | [25 empty] | VV | 0
|  | 58 |  | 58 | [23 empty] | VV | 0
53 | 286134216LP | Trubka tlaková RC2 PE100 110x6,6 mm PN10 | m | 47 |  | 0 |  | 0 |  | 0 | 21 | 0 | 0.00217 | 0.1 | 0 | 0 |  | Vlastní | Indiv | 0 | 0 |  | Specifikace | Běžná |  |  |  | POL3_0
|  | VIZ.KLADEČSKÉ SCHÉMA : | [25 empty] | VV | 0
|  | 47 |  | 47 | [23 empty] | VV | 0
54 | 422935304LP | Speciální spojka DN 100, PN 16 (jištěná proti posunu pro všechny stand. mat. potrubí s velkým rozsahem vnějších průměrů potrubí a úhlovým vychýlením) | kus | 2 |  | 0 |  | 0 |  | 0 | 21 | 0 | 0.0125 | 0.03 | 0 | 0 |  | Vlastní | Indiv | 0 | 0 |  | Specifikace | Běžná |  |  |  | POL3_0
|  | VIZ.MONTÁŽ : | [25 empty] | VV | 0
|  | 2 |  | 2 | [23 empty] | VV | 0
55 | 42224907 | Šoupátko PN16 DN 80 | kus | 1 |  | 0 |  | 0 |  | 0 | 21 | 0 | 0.028 | 0.03 | 0 | 0 | SPCM | RTS 24/ II | Indiv | 0 | 0 |  | Specifikace | Běžná |  |  |  | POL3_0
|  | VIZ.KLADEČSKÉ SCHÉMA : | [25 empty] | VV | 0
|  | 1 |  | 1 | [23 empty] | VV | 0
56 | 42224910 | Šoupátko PN16 DN 100 | kus | 2 |  | 0 |  | 0 |  | 0 | 21 | 0 | 0.042 | 0.08 | 0 | 0 | SPCM | RTS 24/ II | Indiv | 0 | 0 |  | Specifikace | Běžná |  |  |  | POL3_0
|  | VIZ.KLADEČSKÉ SCHÉMA : | [25 empty] | VV | 0
|  | 2 |  | 2 | [23 empty] | VV | 0
57 | 42293140 | Souprava zemní voda, L=1,3-1,8m | kus | 3 |  | 0 |  | 0 |  | 0 | 21 | 0 | 0.0033 | 0.01 | 0 | 0 | SPCM | RTS 24/ II | Indiv | 0 | 0 |  | Specifikace | Běžná |  |  |  | POL3_0
|  | VIZ.KLADEČSKÉ SCHÉMA : | [25 empty] | VV | 0
|  | 3 |  | 3 | [23 empty] | VV | 0
58 | 42291360 | Poklop uliční šoupátkový teleskopický | kus | 3 |  | 0 |  | 0 |  | 0 | 21 | 0 | 0.0069 | 0.02 | 0 | 0 | SPCM | RTS 24/ II | Indiv | 0 | 0 |  | Specifikace | Běžná |  |  |  | POL3_0
|  | VIZ.KLADEČSKÉ SCHÉMA : | [25 empty] | VV | 0
|  | 3 |  | 3 | [23 empty] | VV | 0
59 | 42273601 | Hydrant podzemní PN 16 DN 80 krycí hloubka 1250 | kus | 1 |  | 0 |  | 0 |  | 0 | 21 | 0 | 0.067 | 0.07 | 0 | 0 |  | Vlastní | Indiv | 0 | 0 |  | Specifikace | Běžná |  |  |  | POL3_0
|  | VIZ.KLADEČSKÉ SCHÉMA : | [25 empty] | VV | 0
|  | 1 |  | 1 | [23 empty] | VV | 0
60 | 55251216 | Trouba přír.litin. FF DN80 dl.500mm | kus | 1 |  | 0 |  | 0 |  | 0 | 21 | 0 | 0.0111 | 0.01 | 0 | 0 | SPCM | RTS 24/ II | Indiv | 0 | 0 |  | Specifikace | Běžná |  |  |  | POL3_0
|  | VIZ.MONTÁŽ : | [25 empty] | VV | 0
|  | 1 |  | 1 | [23 empty] | VV | 0
61 | 5526009702 | Koleno přír.s patkou N DN 80 | kus | 1 |  | 0 |  | 0 |  | 0 | 21 | 0 | 0.0122 | 0.01 | 0 | 0 | SPCM | RTS 24/ II | Indiv | 0 | 0 |  | Specifikace | Běžná |  |  |  | POL3_0
|  | VIZ.MONTÁŽ (HYDRANT) : | [25 empty] | VV | 0
|  | 1 |  | 1 | [23 empty] | VV | 0
62 | 42291360LP | Poklop uliční šoupátkový teleskopický s podkladní deskou | kus | 3 |  | 0 |  | 0 |  | 0 | 21 | 0 | 0.0069 | 0.02 | 0 | 0 |  | Vlastní | Indiv | 0 | 0 |  | Specifikace | Běžná |  |  |  | POL3_0
|  | VIZ.MONTÁŽ : | [25 empty] | VV | 0
|  | 3 |  | 3 | [23 empty] | VV | 0
63 | 422914522LP | Poklop litinový hydrantový samonivelační D400 s podkl.deskou | kus | 1 |  | 0 |  | 0 |  | 0 | 21 | 0 | 0.024 | 0.02 | 0 | 0 |  | Vlastní | Indiv | 0 | 0 |  | Specifikace | Běžná |  |  |  | POL3_0
|  | VIZ.MONTÁŽ : | [25 empty] | VV | 0
|  | 1 |  | 1 | [23 empty] | VV | 0
64 | 28653766 | Nákružek lemový PE 100 d 110 mm | kus | 4 |  | 0 |  | 0 |  | 0 | 21 | 0 | 0.00035 | 0 | 0 | 0 | SPCM | RTS 24/ II | Indiv | 0 | 0 |  | Specifikace | Běžná |  |  |  | POL3_0
|  | VIZ.KLADEČSKÉ SCHÉMA : | [25 empty] | VV | 0
|  | 4 |  | 4 | [23 empty] | VV | 0
65 | 28613107.M | Elektrospojka d 110 mm SDR 11 PE 100 | kus | 2 |  | 0 |  | 0 |  | 0 | 21 | 0 | 0 | 0 | 0 | 0 | SPCM | RTS 24/ II | Indiv | 0 | 0 |  | Specifikace | Běžná |  |  |  | POL3_0
|  | VIZ.KLADEČSKÉ SCHÉMA : | [25 empty] | VV | 0
|  | 2 |  | 2 | [23 empty] | VV | 0
66 | 28613041.M | Koleno 45° d 110 mm PE 100 | kus | 8 |  | 0 |  | 0 |  | 0 | 21 | 0 | 0 | 0 | 0 | 0 | SPCM | RTS 24/ II | Indiv | 0 | 0 |  | Specifikace | Běžná |  |  |  | POL3_0
|  | VIZ.KLADEČSKÉ SCHÉMA : | [25 empty] | VV | 0
|  | 8 |  | 8 | [23 empty] | VV | 0
67 | 58922-Vl | Beton C25/30 | m3 | 0.0725 |  | 0 |  | 0 |  | 0 | 21 | 0 | 2.5 | 0.18 | 0 | 0 |  | Vlastní | Indiv | 0 | 0 |  | Specifikace | Běžná |  |  |  | POL3_0
|  | Viz pol. opěrné bloky z betonu : | [25 empty] | VV | 0
|  | 0,0725 |  | 0.07 | [23 empty] | VV | 0
68 | 58380129 | Kostka dlažební drobná štípaná 15x15x15 | t | 0.02125 |  | 0 |  | 0 |  | 0 | 21 | 0 | 1 | 0.02 | 0 | 0 | SPCM | RTS 24/ II | Indiv | 0 | 0 |  | Specifikace | Běžná |  |  |  | POL3_0
|  | POKLOPY-VIZ.KLADEČSKÉ SCHÉMA : | [25 empty] | VV | 0
|  | (2*3,1415*0,15)*(2+1+1)*0,15*0,15*0,15*1,67 : | [25 empty] | VV | 0
|  | 0,02125 |  | 0.02 | [23 empty] | VV | 0
69 | 583312054 | Kamenivo těžené frakce 0/4 B | t | 31.0286 |  | 0 |  | 0 |  | 0 | 21 | 0 | 1 | 31.03 | 0 | 0 |  | Vlastní | Indiv | 0 | 0 |  | Práce | Běžná |  |  |  | POL1_1
|  | VIZ.OBSYP : | [25 empty] | VV | 0
|  | 18,58*1,67 : | [25 empty] | VV | 0
|  | 31,0286 |  | 31.03 | [23 empty] | VV | 0
70 | 583418064 | Kamenivo drcené frakce 16/32 B | t | 70.2068 |  | 0 |  | 0 |  | 0 | 21 | 0 | 1 | 70.21 | 0 | 0 |  | Vlastní | Indiv | 0 | 0 |  | Práce | Běžná |  |  |  | POL1_1
|  | VIZ.ZÁSYP : | [25 empty] | VV | 0
|  | 41,54*1,67 : | [25 empty] | VV | 0
|  | VIZ.DRENÁŽ HYDRANTU : | [25 empty] | VV | 0
|  | 0,5*1,67 : | [25 empty] | VV | 0
|  | 70,2068 |  | 70.21 | [23 empty] | VV | 0
[26 empty] | 15 | 21 | DPH
| Celkem |  |  |  |  | 0 | [19 empty] | 0 | 0 | SUM
Poznámky uchazeče k zadání
POPUZIV
END
Note on S6: Jedná se o informaci, zda se jedná o položku, která je do rozpočtu zadána z cenové soustavy RTS, nebo vlastní.
Note on T6: Jedná se o název CÚ, která je zadána u položky rozpočtu

## D.1.16 D.1.16 Pol
Položkový rozpočet | [27 empty] | #TypZaznamu#
S: | 99 | Nemocnice Vyškov, p.o. | [25 empty] | STA
O: | D.1.16 | Retenční nádrž | [22 empty] | STA |  |  | OBJ
R: | D.1.16 | Retenční nádrž | [25 empty] | ROZ
P.č. | Číslo položky | Název položky | MJ | Množství | Cena / MJ | Celkem | Dodávka | Dodávka celk. | Montáž | Montáž celk. | DPH | Cena s DPH | Hmotnost / MJ | Hmotnost celk.(t) | Dem. hmotnost / MJ | Dem. hmotnost celk.(t) | Ceník | Cen. soustava / platnost | Cenová úroveň | Nhod / MJ | Nhod celk. | Dodavatel | Typ položky | Stav položky
Díl: | 11 | Přípravné a přidružené práce |  |  |  | 0 |  | 0 |  | 0 |  | 0 |  | 0 |  | 0 |  |  |  |  | 0 | [6 empty] | DIL
1 | 115101201R00 | Čerpání vody na výšku do 10 m, přítok do 500 l/min | h | 240 |  | 0 |  | 0 |  | 0 | 21 | 0 | 0 | 0 | 0 | 0 |  | RTS 24/ II | Indiv | 0 | 0 |  | Práce | Běžná |  |  |  | POL1_1
|  | DEN x HODIN : | [25 empty] | VV | 0
|  | 10*24 : | [25 empty] | VV | 0
|  | 240 |  | 240 | [23 empty] | VV | 0
2 | 115101301R00 | Pohotovost čerp.soupravy, výška 10 m, přítok 500 l | den | 10 |  | 0 |  | 0 |  | 0 | 21 | 0 | 0 | 0 | 0 | 0 |  | RTS 24/ II | Indiv | 0 | 0 |  | Práce | Běžná |  |  |  | POL1_1
|  | DEN : | [25 empty] | VV | 0
|  | 10 |  | 10 | [23 empty] | VV | 0
Díl: | 13 | Hloubené vykopávky |  |  |  | 0 |  | 0 |  | 0 |  | 0 |  | 0 |  | 0 |  |  |  |  | 0 | [6 empty] | DIL
3 | 131201111R00 | Hloubení nezapaž. jam hor.3 do 100 m3, STROJNĚ | m3 | 57.87 |  | 0 |  | 0 |  | 0 | 21 | 0 | 0 | 0 | 0 | 0 |  | RTS 24/ II | Indiv | 0 | 0 |  | Práce | Běžná |  |  |  | POL1_1
|  | VIZ.VÝKRES RETENCE : | [25 empty] | VV | 0
|  | 57,87 |  | 57.87 | [23 empty] | VV | 0
4 | 131201119R00 | Příplatek za lepivost - hloubení nezap.jam v hor.3 | m3 | 25.32 |  | 0 |  | 0 |  | 0 | 21 | 0 | 0 | 0 | 0 | 0 |  | RTS 24/ II | Indiv | 0 | 0 |  | Práce | Běžná |  |  |  | POL1_1
|  | 50,64/2 : | [25 empty] | VV | 0
|  | 25,32 |  | 25.32 | [23 empty] | VV | 0
5 | 131301110R00 | Hloubení nezapaž. jam hor.4 do 50 m3, STROJNĚ | m3 | 14.47 |  | 0 |  | 0 |  | 0 | 21 | 0 | 0 | 0 | 0 | 0 |  | RTS 24/ II | Indiv | 0 | 0 |  | Práce | Běžná |  |  |  | POL1_1
|  | VIZ.VÝKRES RETENCE : | [25 empty] | VV | 0
|  | 14,47 |  | 14.47 | [23 empty] | VV | 0
6 | 131301119R00 | Příplatek za lepivost - hloubení nezap.jam v hor.4 | m3 | 7.235 |  | 0 |  | 0 |  | 0 | 21 | 0 | 0 | 0 | 0 | 0 |  | RTS 24/ II | Indiv | 0 | 0 |  | Práce | Běžná |  |  |  | POL1_1
|  | 14,47/2 : | [25 empty] | VV | 0
|  | 7,235 |  | 7.24 | [23 empty] | VV | 0
7 | 132201210R00 | Hloubení rýh š.do 200 cm hor.3 do 50 m3,STROJNĚ | m3 | 18.16 |  | 0 |  | 0 |  | 0 | 21 | 0 | 0 | 0 | 0 | 0 |  | RTS 24/ II | Indiv | 0 | 0 |  | Práce | Běžná |  |  |  | POL1_1
|  | VIZ.PODÉLNÝ PROFIL : | [25 empty] | VV | 0
|  | 18,16 |  | 18.16 | [23 empty] | VV | 0
8 | 132201219R00 | Přípl.za lepivost,hloubení rýh 200cm,hor.3,STROJNĚ | m3 | 9.08 |  | 0 |  | 0 |  | 0 | 21 | 0 | 0 | 0 | 0 | 0 |  | RTS 24/ II | Indiv | 0 | 0 |  | Práce | Běžná |  |  |  | POL1_1
|  | 18,16/2 : | [25 empty] | VV | 0
|  | 9,08 |  | 9.08 | [23 empty] | VV | 0
9 | 132301210R00 | Hloubení rýh š.do 200 cm hor.4 do 50 m3, STROJNĚ | m3 | 4.54 |  | 0 |  | 0 |  | 0 | 21 | 0 | 0 | 0 | 0 | 0 |  | RTS 24/ II | Indiv | 0 | 0 |  | Práce | Běžná |  |  |  | POL1_1
|  | VIZ.PODÉLNÝ PROFIL : | [25 empty] | VV | 0
|  | 4,54 |  | 4.54 | [23 empty] | VV | 0
10 | 132301219R00 | Přípl.za lepivost,hloubení rýh 200cm,hor.4,STROJNĚ | m3 | 2.27 |  | 0 |  | 0 |  | 0 | 21 | 0 | 0 | 0 | 0 | 0 |  | RTS 24/ II | Indiv | 0 | 0 |  | Práce | Běžná |  |  |  | POL1_1
|  | 4,54/2 : | [25 empty] | VV | 0
|  | 2,27 |  | 2.27 | [23 empty] | VV | 0
Díl: | 16 | Přemístění výkopku |  |  |  | 0 |  | 0 |  | 0 |  | 0 |  | 0 |  | 0 |  |  |  |  | 0 | [6 empty] | DIL
11 | 161101101R00 | Svislé přemístění výkopku z hor.1-4 do 2,5 m | m3 | 22.7 |  | 0 |  | 0 |  | 0 | 21 | 0 | 0 | 0 | 0 | 0 |  | RTS 24/ II | Indiv | 0 | 0 |  | Práce | Běžná |  |  |  | POL1_1
|  | VIZ.HLOUBENÍ : | [25 empty] | VV | 0
|  | 22,7 |  | 22.7 | [23 empty] | VV | 0
12 | 161101103R00 | Svislé přemístění výkopku z hor.1-4 do 6,0 m | m3 | 72.34 |  | 0 |  | 0 |  | 0 | 21 | 0 | 0 | 0 | 0 | 0 |  | RTS 24/ II | Indiv | 0 | 0 |  | Práce | Běžná |  |  |  | POL1_1
|  | VIZ.HLOUBENÍ : | [25 empty] | VV | 0
|  | 72,34 |  | 72.34 | [23 empty] | VV | 0
13 | 167101101R00 | Nakládání výkopku z hor.1-4 v množství do 100 m3 | m3 | 95.04 |  | 0 |  | 0 |  | 0 | 21 | 0 | 0 | 0 | 0 | 0 |  | RTS 24/ II | Indiv | 0 | 0 |  | Práce | Běžná |  |  |  | POL1_1
|  | VIZ.HLOUBENÍ : | [25 empty] | VV | 0
|  | 95,04 |  | 95.04 | [23 empty] | VV | 0
14 | 162701109R00 | Příplatek k vod. přemístění hor.1-4 za další 1 km | m3 | 950.4 |  | 0 |  | 0 |  | 0 | 21 | 0 | 0 | 0 | 0 | 0 |  | RTS 24/ II | Indiv | 0 | 0 |  | Práce | Běžná |  |  |  | POL1_1
|  | 10 KM, CELKEM 20 KM : | [25 empty] | VV | 0
|  | 95,04*10 : | [25 empty] | VV | 0
|  | 950,4 |  | 950.4 | [23 empty] | VV | 0
Díl: | 17 | Konstrukce ze zemin |  |  |  | 0 |  | 0 |  | 0 |  | 0 |  | 0 |  | 0 |  |  |  |  | 0 | [6 empty] | DIL
15 | 175101201R00 | Obsyp objektu bez prohození sypaniny | m3 | 11.07 |  | 0 |  | 0 |  | 0 | 21 | 0 | 0 | 0 | 0 | 0 |  | RTS 24/ II | Indiv | 0 | 0 |  | Práce | Běžná |  |  |  | POL1_1
|  | VIZ.RETENCE : | [25 empty] | VV | 0
|  | 2,53 : | [25 empty] | VV | 0
|  | VIZ.POTRUBÍ : | [25 empty] | VV | 0
|  | 8,54 : | [25 empty] | VV | 0
|  | 11,07 |  | 11.07 | [23 empty] | VV | 0
16 | 174101101R00 | Zásyp jam, rýh, šachet se zhutněním | m3 | 63.45 |  | 0 |  | 0 |  | 0 | 21 | 0 | 0 | 0 | 0 | 0 |  | RTS 24/ II | Indiv | 0 | 0 |  | Práce | Běžná |  |  |  | POL1_1
|  | VIZ.RETENCE : | [25 empty] | VV | 0
|  | 51,23 : | [25 empty] | VV | 0
|  | VIZ.POTRUBÍ : | [25 empty] | VV | 0
|  | 12,22 : | [25 empty] | VV | 0
|  | 63,45 |  | 63.45 | [23 empty] | VV | 0
Díl: | 45 | Podkladní a vedlejší konstrukce (kromě vozovek a železničního svršku) |  |  |  | 0 |  | 0 |  | 0 |  | 0 |  | 17.64 |  | 0 |  |  |  |  | 0 | [6 empty] | DIL
17 | 452351101R00 | Bednění desek nebo sedlových loží pod potrubí | m2 | 0.3375 |  | 0 |  | 0 |  | 0 | 21 | 0 | 0.00441 | 0 | 0 | 0 |  | RTS 24/ II | Indiv | 0 | 0 |  | Práce | Běžná |  |  |  | POL1_1
|  | DŠ2 : | [25 empty] | VV | 0
|  | 1,5*1,5*0,15 : | [25 empty] | VV | 0
|  | 0,3375 |  | 0.34 | [23 empty] | VV | 0
18 | 451572111R00 | Lože pod potrubí z kameniva těženého 0 - 4 mm | m3 | 9.33 |  | 0 |  | 0 |  | 0 | 21 | 0 | 1.8908 | 17.64 | 0 | 0 |  | RTS 24/ II | Indiv | 0 | 0 |  | Práce | Běžná |  |  |  | POL1_1
|  | VIZ.PODÉLNÝ PROFIL : | [25 empty] | VV | 0
|  | 1,53 : | [25 empty] | VV | 0
|  | VIZ.RETENCE : | [25 empty] | VV | 0
|  | 7,80 : | [25 empty] | VV | 0
|  | 9,33 |  | 9.33 | [23 empty] | VV | 0
Díl: | 734 | Armatury |  |  |  | 0 |  | 0 |  | 0 |  | 0 |  | 0.01 |  | 0 |  |  |  |  | 0 | [6 empty] | DIL
19 | 734449121LP | Montáž regulátoru odtoku | soubor | 1 |  | 0 |  | 0 |  | 0 | 21 | 0 | 0.01233 | 0.01 | 0 | 0 |  | Vlastní | Indiv | 0 | 0 |  | Práce | Běžná |  |  |  | POL1_7
|  | VIZ.ŠD2 : | [25 empty] | VV | 0
|  | 1 : | [25 empty] | VV | 0
|  | 1 |  | 1 | [23 empty] | VV | 0
Díl: | 87 | Potrubí z trub plastických, skleněných a čedičových |  |  |  | 0 |  | 0 |  | 0 |  | 0 |  | 0 |  | 0 |  |  |  |  | 0 | [6 empty] | DIL
20 | 871353121R00 | Montáž trub kanaliz. z plastu, hrdlových, DN 200 | m | 14.3 |  | 0 |  | 0 |  | 0 | 21 | 0 | 1e-05 | 0 | 0 | 0 |  | RTS 24/ II | Indiv | 0 | 0 |  | Práce | Běžná |  |  |  | POL1_1
|  | VIZ.HAVARIJNÍ PŘEPAD : | [25 empty] | VV | 0
|  | 14,3 |  | 14.3 | [23 empty] | VV | 0
21 | 877353122R00 | Montáž přesuvek z plastu, gumový kroužek, DN 200 | kus | 1 |  | 0 |  | 0 |  | 0 | 21 | 0 | 4e-05 | 0 | 0 | 0 |  | RTS 24/ II | Indiv | 0 | 0 |  | Práce | Běžná |  |  |  | POL1_1
|  | VIZ.HAVARIJNÍ PŘEPAD : | [25 empty] | VV | 0
|  | 1 |  | 1 | [23 empty] | VV | 0
22 | 877353123R00 | Montáž tvarovek jednoos. plast. gum.kroužek DN 200 | kus | 3 |  | 0 |  | 0 |  | 0 | 21 | 0 | 2e-05 | 0 | 0 | 0 |  | RTS 24/ II | Indiv | 0 | 0 |  | Práce | Běžná |  |  |  | POL1_1
|  | 200-15 st. : | [25 empty] | VV | 0
|  | 1 : | [25 empty] | VV | 0
|  | 200-90st. : | [25 empty] | VV | 0
|  | 2 : | [25 empty] | VV | 0
|  | 3 |  | 3 | [23 empty] | VV | 0
23 | 871373121R00 | Montáž trub z plastu, gumový kroužek, DN 300 | m | 1.5 |  | 0 |  | 0 |  | 0 | 21 | 0 | 1e-05 | 0 | 0 | 0 |  | RTS 24/ II | Indiv | 0 | 0 |  | Práce | Běžná |  |  |  | POL1_1
|  | VIZ.SITUACE : | [25 empty] | VV | 0
|  | 1,5 |  | 1.5 | [23 empty] | VV | 0
24 | 871219111LP | Doprava a montáž retenčních bloků | m3 | 16.896 |  | 0 |  | 0 |  | 0 | 21 | 0 | 0 | 0 | 0 | 0 |  | Vlastní | Indiv | 0 | 0 |  | Práce | Běžná |  |  |  | POL1_1
|  | VIZ.RETENCE : | [25 empty] | VV | 0
|  | 3,2*8,0*0,66 : | [25 empty] | VV | 0
|  | 16,896 |  | 16.9 | [23 empty] | VV | 0
Díl: | 89 | Ostatní konstrukce a práce na trubním vedení |  |  |  | 0 |  | 0 |  | 0 |  | 0 |  | 6.13 |  | 0 |  |  |  |  | 0 | [6 empty] | DIL
25 | 894411111R00 | Zřízení šachet z dílců,dno C 25/30 | kus | 1 |  | 0 |  | 0 |  | 0 | 21 | 0 | 2.0143 | 2.01 | 0 | 0 |  | Vlastní | Indiv | 0 | 0 |  | Práce | Běžná |  |  |  | POL1_1
|  | DŠ2 : | [25 empty] | VV | 0
|  | 1 |  | 1 | [23 empty] | VV | 0
26 | 894118001R00 | Příplatek za dalších 0,60 m výšky vstupu | kus | 2 |  | 0 |  | 0 |  | 0 | 21 | 0 | 0.03582 | 0.07 | 0 | 0 |  | RTS 24/ II | Indiv | 0 | 0 |  | Práce | Běžná |  |  |  | POL1_1
|  | VIZ.SPECIFIKACE ŠACHET : | [25 empty] | VV | 0
|  | 2 |  | 2 | [23 empty] | VV | 0
27 | 899103111R00 | Osazení poklopu s rámem do 150 kg | kus | 1 |  | 0 |  | 0 |  | 0 | 21 | 0 | 0.00702 | 0.01 | 0 | 0 |  | RTS 24/ II | Indiv | 0 | 0 |  | Práce | Běžná |  |  |  | POL1_1
|  | ŠD2 : | [25 empty] | VV | 0
|  | 1 |  | 1 | [23 empty] | VV | 0
28 | 894411111LP | Zřízení šachet vnitřních plastových | kus | 2 |  | 0 |  | 0 |  | 0 | 21 | 0 | 2.0143 | 4.03 | 0 | 0 |  | Vlastní | Indiv | 0 | 0 |  | Práce | Běžná |  |  |  | POL1_1
|  | VIZ.RETENCE : | [25 empty] | VV | 0
|  | 2 |  | 2 | [23 empty] | VV | 0
29 | 899102111R00 | Osazení poklopu s rámem do 100 kg | kus | 2 |  | 0 |  | 0 |  | 0 | 21 | 0 | 0.00702 | 0.01 | 0 | 0 |  | RTS 24/ II | Indiv | 0 | 0 |  | Práce | Běžná |  |  |  | POL1_1
|  | RETENCE : | [25 empty] | VV | 0
|  | 2 |  | 2 | [23 empty] | VV | 0
30 | 892585111R00 | Zabezpečení konců a zkouška vzduch. kan. DN do 300 | úsek | 1 |  | 0 |  | 0 |  | 0 | 21 | 0 | 0.00013 | 0 | 0 | 0 |  | RTS 24/ II | Indiv | 0 | 0 |  | Práce | Běžná |  |  |  | POL1_1
31 | 892591111LP | Kamerová zkouška potrubí nového potrubí a retence (dodávka, montáž) | m | 22.3 |  | 0 |  | 0 |  | 0 | 21 | 0 | 0 | 0 | 0 | 0 |  | Vlastní | Indiv | 0 | 0 |  | Specifikace | Běžná |  |  |  | POL3_0
|  | DN200, DN300; VIZ.POL. MONTÁŽ : | [25 empty] | VV | 0
|  | 1,5+12,8 : | [25 empty] | VV | 0
|  | RETENCE : | [25 empty] | VV | 0
|  | 8 : | [25 empty] | VV | 0
|  | 22,3 |  | 22.3 | [23 empty] | VV | 0
Díl: | 91 | Doplňující konstrukce a práce na pozemních komunikacích a zpevněných plochách |  |  |  | 0 |  | 0 |  | 0 |  | 0 |  | 0.11 |  | 0 |  |  |  |  | 0 | [6 empty] | DIL
32 | 892581111R00 | Zkouška těsnosti kanalizace DN do 300, vodou | m | 15.8 |  | 0 |  | 0 |  | 0 | 21 | 0 | 0 | 0 | 0 | 0 |  | RTS 24/ II | Indiv | 0 | 0 |  | Práce | Běžná |  |  |  | POL1_1
|  | VIZ.MONTÁŽ POTRUBÍ : | [25 empty] | VV | 0
|  | 1,5+12,8+1,5 : | [25 empty] | VV | 0
|  | 15,8 |  | 15.8 | [23 empty] | VV | 0
33 | 916211111R00 | Osazení obruby z kostek drobných, bez opěry, kamen | m | 3.8936 |  | 0 |  | 0 |  | 0 | 21 | 0 | 0.02771 | 0.11 | 0 | 0 |  | RTS 24/ II | Indiv | 0 | 0 |  | Práce | Běžná |  |  |  | POL1_1
|  | DŠ2 : | [25 empty] | VV | 0
|  | (2*3,14*0,62)*(1) : | [25 empty] | VV | 0
|  | 3,8936 |  | 3.89 | [23 empty] | VV | 0
Díl: | H27 | Vedení trubní dálková a přípojná |  |  |  | 0 |  | 0 |  | 0 |  | 0 |  | 0 |  | 0 |  |  |  |  | 0 | [6 empty] | DIL
34 | 998276101R00 | Přesun hmot, trubní vedení plastová, otevř. výkop | t | 134.2728 |  | 0 |  | 0 |  | 0 | 21 | 0 | 0 | 0 | 0 | 0 |  | RTS 24/ II | Indiv | 0 | 0 |  | Práce | Běžná |  |  |  | POL1_1
|  | 128,0288+0,1079+6,1358+0,0003 : | [25 empty] | VV | 0
|  | 134,2728 |  | 134.27 | [23 empty] | VV | 0
Díl: | M46 | Zemní práce při montážích |  |  |  | 0 |  | 0 |  | 0 |  | 0 |  | 0 |  | 0 |  |  |  |  | 0 | [6 empty] | DIL
35 | 460921102LP | Geodetické zaměření nového potrubí a retence (dodávka, doprava, mzdy) | m | 36.7 |  | 0 |  | 0 |  | 0 | 21 | 0 | 0 | 0 | 0 | 0 |  | Vlastní | Indiv | 0 | 0 |  | OPN | Běžná |  |  |  | POL13_0
|  | VIZ.POTRUBÍ A RETENCE : | [25 empty] | VV | 0
|  | 1,5+12,8+8+8+3,2+3,2 : | [25 empty] | VV | 0
|  | 36,7 |  | 36.7 | [23 empty] | VV | 0
Díl: | _12 | Ostatní materiál |  |  |  | 0 |  | 0 |  | 0 |  | 0 |  | 128.02 |  | 0 |  |  |  |  | 0 | [6 empty] | DIL
36 | 27296092LP | Utěsnění potrubí balónováním do DN300 | kus | 1 |  | 0 |  | 0 |  | 0 | 21 | 0 | 0.0035 | 0 | 0 | 0 |  | Vlastní | Indiv | 0 | 0 |  | Práce | Běžná |  |  |  | POL1_1
|  | 1 : | [25 empty] | VV | 0
|  | 1 |  | 1 | [23 empty] | VV | 0
37 | 58922207 | Beton C 12/15 (B 15) -podkladní | m3 | 0.225 |  | 0 |  | 0 |  | 0 | 21 | 0 | 2.5 | 0.56 | 0 | 0 | SPCM | RTS 24/ II | Indiv | 0 | 0 |  | Specifikace | Běžná |  |  |  | POL3_0
|  | DŠ2 : | [25 empty] | VV | 0
|  | (1,5*1,5*0,1)*1 : | [25 empty] | VV | 0
|  | 0,225 |  | 0.23 | [23 empty] | VV | 0
38 | 58380129 | Kostka dlažební drobná 10/12 štípaná Itř. 1t=4,0m2 | t | 0.0584 |  | 0 |  | 0 |  | 0 | 21 | 0 | 1 | 0.06 | 0 | 0 | SPCM | RTS 24/ II | Indiv | 0 | 0 |  | Specifikace | Běžná |  |  |  | POL3_0
|  | DŠ2 : | [25 empty] | VV | 0
|  | (2*3,14*0,62*0,15*0,1)*(1) : | [25 empty] | VV | 0
|  | 0,0584 |  | 0.0584 | [23 empty] | VV | 0
39 | 28611262.LP | Trubka kanalizační PVC SN 8 DN300 (dodávka, doprava) | m | 1.5 |  | 0 |  | 0 |  | 0 | 21 | 0 | 0.01317 | 0.02 | 0 | 0 |  | Vlastní | Indiv | 0 | 0 |  | Specifikace | Běžná |  |  |  | POL3_0
|  | VIZ.SITUACE : | [25 empty] | VV | 0
|  | 1,5 |  | 1.5 | [23 empty] | VV | 0
40 | 28611156.LP | Trubka kanalizační KGEM SN 4 PVC 200x4,9 | m | 14.3 |  | 0 |  | 0 |  | 0 | 21 | 0 | 0.0041 | 0.06 | 0 | 0 |  | Vlastní | Indiv | 0 | 0 |  | Specifikace | Běžná |  |  |  | POL3_0
|  | VIZ.MONTÁŽ : | [25 empty] | VV | 0
|  | 14,3 |  | 14.3 | [23 empty] | VV | 0
41 | 28651665.A | Koleno kanalizační 200/ 15° PVC | kus | 1 |  | 0 |  | 0 |  | 0 | 21 | 0 | 0.00097 | 0 | 0 | 0 | SPCM | RTS 24/ II | Indiv | 0 | 0 |  | Specifikace | Běžná |  |  |  | POL3_0
|  | VIZ.MONTÁŽ : | [25 empty] | VV | 0
|  | 1 |  | 1 | [23 empty] | VV | 0
42 | 28651669.A | Koleno kanalizační 200/ 87° PVC | kus | 2 |  | 0 |  | 0 |  | 0 | 21 | 0 | 0.00166 | 0 | 0 | 0 | SPCM | RTS 24/ II | Indiv | 0 | 0 |  | Specifikace | Běžná |  |  |  | POL3_0
|  | VIZ.MONTÁŽ : | [25 empty] | VV | 0
|  | 2 |  | 2 | [23 empty] | VV | 0
43 | 28651813.A | Přesuvka kanalizační KGU 200 PVC | kus | 1 |  | 0 |  | 0 |  | 0 | 21 | 0 | 0.00121 | 0 | 0 | 0 | SPCM | RTS 24/ II | Indiv | 0 | 0 |  | Specifikace | Běžná |  |  |  | POL3_0
|  | VIZ.MONTÁŽ : | [25 empty] | VV | 0
|  | 1 |  | 1 | [23 empty] | VV | 0
44 | 55243346.A | Poklop celolitinový průměr 600 mm, zatížení 40 t | kus | 1 |  | 0 |  | 0 |  | 0 | 21 | 0 | 0.162 | 0.16 | 0 | 0 |  | Vlastní | Indiv | 0 | 0 |  | Specifikace | Běžná |  |  |  | POL3_0
|  | DŠ2 : | [25 empty] | VV | 0
|  | 1 |  | 1 | [23 empty] | VV | 0
45 | 59224177 | Prstenec vyrovnávací 63/100 | kus | 1 |  | 0 |  | 0 |  | 0 | 21 | 0 | 0.068 | 0.07 | 0 | 0 | SPCM | RTS 24/ II | Indiv | 0 | 0 |  | Specifikace | Běžná |  |  |  | POL3_0
|  | VIZ.SPECIFIKACE ŠACHTY : | [25 empty] | VV | 0
|  | 1 |  | 1 | [23 empty] | VV | 0
46 | 59224356.A | Skruž šachetní 100/25/12 | kus | 1 |  | 0 |  | 0 |  | 0 | 21 | 0 | 0.25 | 0.25 | 0 | 0 | SPCM | RTS 24/ II | Indiv | 0 | 0 |  | Specifikace | Běžná |  |  |  | POL3_0
|  | VIZ.SPECIFIKACE ŠACHTY : | [25 empty] | VV | 0
|  | 1 |  | 1 | [23 empty] | VV | 0
47 | 59224359.A | Skruž šachetní 100/50/12 | kus | 1 |  | 0 |  | 0 |  | 0 | 21 | 0 | 0.5 | 0.5 | 0 | 0 | SPCM | RTS 24/ II | Indiv | 0 | 0 |  | Specifikace | Běžná |  |  |  | POL3_0
|  | VIZ.SPECIFIKACE ŠACHTY : | [25 empty] | VV | 0
|  | 1 |  | 1 | [23 empty] | VV | 0
48 | 59224373.A | Těsnění elastom pro šach díly - DN 1000 | kus | 3 |  | 0 |  | 0 |  | 0 | 21 | 0 | 0.002 | 0.01 | 0 | 0 |  | RTS 24/ II | Indiv | 0 | 0 |  | Práce | Běžná |  |  |  | POL1_1
|  | VIZ.SPECIFIKACE ŠACHTY : | [25 empty] | VV | 0
|  | 3 |  | 3 | [23 empty] | VV | 0
49 | 59224369.LP | Dno šachetní atyp.(rovné dno) 100/563 KOM tl.15 cm. jednolité (dodáv, doprava) | kus | 1 |  | 0 |  | 0 |  | 0 | 21 | 0 | 1.16 | 1.16 | 0 | 0 |  | Vlastní | Indiv | 0 | 0 |  | Specifikace | Běžná |  |  |  | POL3_0
|  | VIZ.SPECIFIKACE ŠACHET : | [25 empty] | VV | 0
|  | 1 |  | 1 | [23 empty] | VV | 0
50 | 28600610LP | Retenční bloky 0,8*0,8*0,66 bez žlábku | kus | 30 |  | 0 |  | 0 |  | 0 | 21 | 0 | 0.001 | 0.03 | 0 | 0 |  | Vlastní | Indiv | 0 | 0 |  | Specifikace | Běžná |  |  |  | POL3_0
|  | RETENCE : | [25 empty] | VV | 0
|  | 3*10 : | [25 empty] | VV | 0
|  | 30 |  | 30 | [23 empty] | VV | 0
51 | 28600611LP | Retenční bloky 0,8*0,8*0,66 s rozvodným žlábkem | kus | 8 |  | 0 |  | 0 |  | 0 | 21 | 0 | 0.001 | 0.01 | 0 | 0 |  | Vlastní | Indiv | 0 | 0 |  | Specifikace | Běžná |  |  |  | POL3_0
|  | RETENCE : | [25 empty] | VV | 0
|  | 8 |  | 8 | [23 empty] | VV | 0
52 | 286981024LP | Regulátor odtoku plastový (nastavitelná clona) 1,3 l/s, vč. nástavce na osazení do bet. RŠ | kus | 1 |  | 0 |  | 0 |  | 0 | 21 | 0 | 0.0006 | 0 | 0 | 0 |  | Vlastní | Indiv | 0 | 0 |  | Specifikace | Běžná |  |  |  | POL3_0
|  | DŠ2 : | [25 empty] | VV | 0
|  | 1 |  | 1 | [23 empty] | VV | 0
53 | 286971878LP | Připojovací systém (vnitřní šachta) s lapačem písku a prodloužením, vč.poklopu | kus | 2 |  | 0 |  | 0 |  | 0 | 21 | 0 | 0.13249 | 0.26 | 0 | 0 |  | Vlastní | Indiv | 0 | 0 |  | Specifikace | Běžná |  |  |  | POL3_0
|  | VIZ.RETENCE : | [25 empty] | VV | 0
|  | 2 |  | 2 | [23 empty] | VV | 0
54 | 55244422LP | Poklop litinový DN500, D400 | kus | 2 |  | 0 |  | 0 |  | 0 | 21 | 0 | 0.097 | 0.19 | 0 | 0 |  | Vlastní | Indiv | 0 | 0 |  | Specifikace | Běžná |  |  |  | POL3_0
|  | RETENCE VNITŘNÍ ŠACHTA : | [25 empty] | VV | 0
|  | 2 |  | 2 | [23 empty] | VV | 0
55 | 69366198LP | Geotextilie 400 g/m2 š. 200cm 100% PP s hydroizolací PVC 1,5 mm | m2 | 66 |  | 0 |  | 0 |  | 0 | 21 | 0 | 0.0003 | 0.02 | 0 | 0 |  | Vlastní | Indiv | 0 | 0 |  | Specifikace | Běžná |  |  |  | POL3_0
|  | RETENCE : | [25 empty] | VV | 0
|  | 66 |  | 66 | [23 empty] | VV | 0
56 | 583312054 | Kamenivo těžené frakce 0/4 B | t | 18.4869 |  | 0 |  | 0 |  | 0 | 21 | 0 | 1 | 18.49 | 0 | 0 |  | RTS 24/ II | Indiv | 0 | 0 |  | Práce | Běžná |  |  |  | POL1_1
|  | VIZ.OBSYP - RETENCE : | [25 empty] | VV | 0
|  | 2,53*1,67 : | [25 empty] | VV | 0
|  | VIZ.OBSYP - POTRUBÍ : | [25 empty] | VV | 0
|  | 8,54*1,67 : | [25 empty] | VV | 0
|  | 18,4869 |  | 18.49 | [23 empty] | VV | 0
57 | 583418064 | Kamenivo drcené frakce 16/32 B | t | 105.9615 |  | 0 |  | 0 |  | 0 | 21 | 0 | 1 | 105.96 | 0 | 0 |  | RTS 24/ II | Indiv | 0 | 0 |  | Práce | Běžná |  |  |  | POL1_1
|  | VIZ.ZÁSYP - RETENCE : | [25 empty] | VV | 0
|  | 51,23*1,67 : | [25 empty] | VV | 0
|  | VIZ.ZÁSYP - POTRUBÍ : | [25 empty] | VV | 0
|  | 12,22*1,67 : | [25 empty] | VV | 0
|  | 105,9615 |  | 105.96 | [23 empty] | VV | 0
58 | 583320003 | Kamenivo těžené frakce 63/125 Jihomor. kraj | t | 0.20875 |  | 0 |  | 0 |  | 0 | 21 | 0 | 1 | 0.21 | 0 | 0 |  | RTS 24/ II | Indiv | 0 | 0 |  | Práce | Běžná |  |  |  | POL1_1
|  | VIZ.OBSYP-HAVARYJNÍ PŘEPAD NADZEMNÍ ČÁST : | [25 empty] | VV | 0
|  | (0,5*0,5*0,5)*1,67 : | [25 empty] | VV | 0
|  | 0,20875 |  | 0.21 | [23 empty] | VV | 0
[26 empty] | 15 | 21 | DPH
| Celkem |  |  |  |  | 0 | [19 empty] | 0 | 0 | SUM
Poznámky uchazeče k zadání
POPUZIV
END
Note on S6: Jedná se o informaci, zda se jedná o položku, která je do rozpočtu zadána z cenové soustavy RTS, nebo vlastní.
Note on T6: Jedná se o název CÚ, která je zadána u položky rozpočtu

## D.1.17 D.1.17 Pol
Položkový rozpočet | [27 empty] | #TypZaznamu#
S: | 99 | Nemocnice Vyškov, p.o. | [25 empty] | STA
O: | D.1.17 | Venkovní osvětení | [22 empty] | STA |  |  | OBJ
R: | D.1.17 | Venkovní osvětení | [25 empty] | ROZ
P.č. | Číslo položky | Název položky | MJ | Množství | Cena / MJ | Celkem | Dodávka | Dodávka celk. | Montáž | Montáž celk. | DPH | Cena s DPH | Hmotnost / MJ | Hmotnost celk.(t) | Dem. hmotnost / MJ | Dem. hmotnost celk.(t) | Ceník | Cen. soustava / platnost | Cenová úroveň | Nhod / MJ | Nhod celk. | Dodavatel | Typ položky | Stav položky
Díl: | _1 | Demontáže -venkovní osvětlení |  |  |  | 0 |  | 0 |  | 0 |  | 0 |  | 0 |  | 0 |  |  |  |  | 0 | [6 empty] | DIL
1 | 1 | Vyhledání místa napájení , ověření skutečného stavu,.. | hod | 5 |  | 0 |  | 0 |  | 0 | 21 | 0 | 0 | 0 | 0 | 0 |  | Vlastní | Indiv | 0 | 0 |  | Práce | Běžná |  |  |  | POL1_1
2 | 2 | Vytýčení stávající zemní kabelové trasy demontovaného venkovního osvětlení v délce cca 150m | hod | 5 |  | 0 |  | 0 |  | 0 | 21 | 0 | 0 | 0 | 0 | 0 |  | Vlastní | Indiv | 0 | 0 |  | Práce | Běžná |  |  |  | POL1_1
3 | 3 | Vytýčení stávajících podzemních překážek v trase demontovaného venkovního osvětlení v délce cca 150m | kpl | 1 |  | 0 |  | 0 |  | 0 | 21 | 0 | 0 | 0 | 0 | 0 |  | Vlastní | Indiv | 0 | 0 |  | Práce | Běžná |  |  |  | POL1_1
4 | 4 | montážní práce spojené s demontáží vo ( popis. viz Technická specifikace zažízení pol. 1.1 ) | kpl | 1 |  | 0 |  | 0 |  | 0 | 21 | 0 | 0 | 0 | 0 | 0 |  | Vlastní | Indiv | 0 | 0 |  | Práce | Běžná |  |  |  | POL1_1
5 | 5 | Demontáž stávajícího stožárového svítidla výšky 8m ( popis. viz. Technická specifilace zařízení pol.1.2) | ks | 1 |  | 0 |  | 0 |  | 0 | 21 | 0 | 0 | 0 | 0 | 0 |  | Vlastní | Indiv | 0 | 0 |  | Práce | Běžná |  |  |  | POL1_1
6 | 6 | Demontáž stávajícího stožárového svítidla výšky 8m ( popis. viz. Technická specifilace zařízení pol.1.3) | ks | 2 |  | 0 |  | 0 |  | 0 | 21 | 0 | 0 | 0 | 0 | 0 |  | Vlastní | Indiv | 0 | 0 |  | Práce | Běžná |  |  |  | POL1_1
7 | 7 | Demontáž stávajícího stožárového svítidla výšky 4m ( popis. viz. Technická specifilace zařízení pol.1.4) | ks | 4 |  | 0 |  | 0 |  | 0 | 21 | 0 | 0 | 0 | 0 | 0 |  | Vlastní | Indiv | 0 | 0 |  | Práce | Běžná |  |  |  | POL1_1
8 | 8 | Revizni technik | hod | 10 |  | 0 |  | 0 |  | 0 | 21 | 0 | 0 | 0 | 0 | 0 |  | Vlastní | Indiv | 0 | 0 |  | Práce | Běžná |  |  |  | POL1_1
9 | 9 | Spoluprace s reviz.technikem | hod | 1 |  | 0 |  | 0 |  | 0 | 21 | 0 | 0 | 0 | 0 | 0 |  | Vlastní | Indiv | 0 | 0 |  | Práce | Běžná |  |  |  | POL1_1
10 | 10 | KOORDINACE POSTUPU PRACI S ostatnimi profesemi | hod | 5 |  | 0 |  | 0 |  | 0 | 21 | 0 | 0 | 0 | 0 | 0 |  | Vlastní | Indiv | 0 | 0 |  | Práce | Běžná |  |  |  | POL1_1
Díl: | _3 | venkonví osvětlení |  |  |  | 0 |  | 0 |  | 0 |  | 0 |  | 0 |  | 0 |  |  |  |  | 0 | [6 empty] | DIL
11 | 11 | napojení nového el. rozvaděče RVO/D3 ( viz.TSZ pol.2.1) | kpl | 1 |  | 0 |  | 0 |  | 0 | 21 | 0 | 0 | 0 | 0 | 0 |  | Vlastní | Indiv | 0 | 0 |  | Specifikace | Běžná |  |  |  | POL3_0
12 | 12 | el. rozvaděč vo RVO/D3 včetně řídící jednotky ( viz. TSZ pol. 2.2., 2.3) | kpl | 1 |  | 0 |  | 0 |  | 0 | 21 | 0 | 0 | 0 | 0 | 0 |  | Vlastní | Indiv | 0 | 0 |  | Specifikace | Běžná |  |  |  | POL3_0
13 | 13 | osvětlovací bod venkovního osvětlení typ A ( viz TSZ pol. 2.4, 2.8, 2.10, 2.11, 2.12) | ks | 18 |  | 0 |  | 0 |  | 0 | 21 | 0 | 0 | 0 | 0 | 0 |  | Vlastní | Indiv | 0 | 0 |  | Práce | Běžná |  |  |  | POL1_1
14 | 14 | osvětlovací bod venkovního osvětlení typ A1 ( viz TSZ pol. 2.5, 2.8, 2.10, 2.11, 2.12) | ks | 3 |  | 0 |  | 0 |  | 0 | 21 | 0 | 0 | 0 | 0 | 0 |  | Vlastní | Indiv | 0 | 0 |  | Práce | Běžná |  |  |  | POL1_1
15 | 15 | osvětlovací bod venkovního osvětlení typ B ( viz TSZ pol. 2.6, 2.8, 2.10, 2.11, 2.12) | ks | 2 |  | 0 |  | 0 |  | 0 | 21 | 0 | 0 | 0 | 0 | 0 |  | Vlastní | Indiv | 0 | 0 |  | Práce | Běžná |  |  |  | POL1_1
16 | 16 | osvětlovací bod venkovního osvětlení typ C1 ( viz TSZ pol. 2.7, 2.9, 2.10, 2.11, 2.12) | ks | 2 |  | 0 |  | 0 |  | 0 | 21 | 0 | 0 | 0 | 0 | 0 |  | Vlastní | Indiv | 0 | 0 |  | Práce | Běžná |  |  |  | POL1_1
17 | 17 | CYKY 4x16 uložený v chráničce ( včetně kabelové smyčky k stožárové svorkmovnici ve sloupu ) | m | 540 |  | 0 |  | 0 |  | 0 | 21 | 0 | 0 | 0 | 0 | 0 |  | Vlastní | Indiv | 0 | 0 |  | Práce | Běžná |  |  |  | POL1_1
18 | 18 | TRUBKA KOPOFLEX 63 pro uložení kabelu do výkopu, včetně spojek | m | 540 |  | 0 |  | 0 |  | 0 | 21 | 0 | 0 | 0 | 0 | 0 |  | Vlastní | Indiv | 0 | 0 |  | Práce | Běžná |  |  |  | POL1_1
19 | 19 | Páska 30x4 páska 30x4 (0,95 kg/m), pevně, pro uzemnění stožáru | m | 470 |  | 0 |  | 0 |  | 0 | 21 | 0 | 0 | 0 | 0 | 0 |  | Vlastní | Indiv | 0 | 0 |  | Práce | Běžná |  |  |  | POL1_1
20 | 20 | Drát 10 drát o 10mm(0,40kg/m), pevně | m | 50 |  | 0 |  | 0 |  | 0 | 21 | 0 | 0 | 0 | 0 | 0 |  | Vlastní | Indiv | 0 | 0 |  | Práce | Běžná |  |  |  | POL1_1
21 | 21 | SR02 odbočná a spojovací | ks | 50 |  | 0 |  | 0 |  | 0 | 21 | 0 | 0 | 0 | 0 | 0 |  | Vlastní | Indiv | 0 | 0 |  | Práce | Běžná |  |  |  | POL1_1
22 | 22 | SR03 zemnící pásek - drát | ks | 50 |  | 0 |  | 0 |  | 0 | 21 | 0 | 0 | 0 | 0 | 0 |  | Vlastní | Indiv | 0 | 0 |  | Práce | Běžná |  |  |  | POL1_1
23 | 23 | SS Svorka na spojení drátu FeZn10 a vodiče CYA 16 pro uzemnění stožáru provedeného uvnitř stožáru na zemnící svorku | ks | 25 |  | 0 |  | 0 |  | 0 | 21 | 0 | 0 | 0 | 0 | 0 |  | Vlastní | Indiv | 0 | 0 |  | Práce | Běžná |  |  |  | POL1_1
24 | 24 | Ochrana asfaltováním zemnícího pásku při přechodu ze země do vzduchu | ks | 25 |  | 0 |  | 0 |  | 0 | 21 | 0 | 0 | 0 | 0 | 0 |  | Vlastní | Indiv | 0 | 0 |  | Specifikace | Běžná |  |  |  | POL3_0
25 | 25 | Kabelolé oko pro vodič CYA 16 pro napojení uzemnění stožáru na zemnící svorku uvnitř stořáru | ks | 25 |  | 0 |  | 0 |  | 0 | 21 | 0 | 0 | 0 | 0 | 0 |  | Vlastní | Indiv | 0 | 0 |  | Specifikace | Běžná |  |  |  | POL3_0
26 | 26 | výstražná fólie červené barvy Šířka 22cm, uložená do výkopu nad kabel | m | 450 |  | 0 |  | 0 |  | 0 | 21 | 0 | 0 | 0 | 0 | 0 |  | Vlastní | Indiv | 0 | 0 |  | Specifikace | Běžná |  |  |  | POL3_0
27 | 27 | Vytýčení nového venkovního osvětlení v zastavěném terénu v délce cca 435m | hod | 8 |  | 0 |  | 0 |  | 0 | 21 | 0 | 0 | 0 | 0 | 0 |  | Vlastní | Indiv | 0 | 0 |  | Práce | Běžná |  |  |  | POL1_1
28 | 28 | Vytýčení stávajících podzemních překážek v nové trase kabelu vo v délce 435m | kpl | 1 |  | 0 |  | 0 |  | 0 | 21 | 0 | 0 | 0 | 0 | 0 |  | Vlastní | Indiv | 0 | 0 |  | Práce | Běžná |  |  |  | POL1_1
29 | 29 | Montaz - obsahuje všechny zbývající úkony mimo již samostatně uvedené montáže spojené s montáží , zprovozněním osvětlení včetně jeho napojení | kpl | 1 |  | 0 |  | 0 |  | 0 | 21 | 0 | 0 | 0 | 0 | 0 |  | Vlastní | Indiv | 0 | 0 |  | Práce | Běžná |  |  |  | POL1_1
30 | 30 | Revizni technik | kpl | 1 |  | 0 |  | 0 |  | 0 | 21 | 0 | 0 | 0 | 0 | 0 |  | Vlastní | Indiv | 0 | 0 |  | Práce | Běžná |  |  |  | POL1_1
31 | 31 | Geometrické zaměření trasy venkovního osvětlení, dokumentace skutečného stavu, provedení ve dvou tištěných vyhotoveních +v elektronické podobě na CD | ks | 1 |  | 0 |  | 0 |  | 0 | 21 | 0 | 0 | 0 | 0 | 0 |  | Vlastní | Indiv | 0 | 0 |  | Práce | Běžná |  |  |  | POL1_1
32 | 32 | Nastavení regulace , vizualizace | kpl | 1 |  | 0 |  | 0 |  | 0 | 21 | 0 | 0 | 0 | 0 | 0 |  | Vlastní | Indiv | 0 | 0 |  | Práce | Běžná |  |  |  | POL1_1
33 | 33 | Drobný el. instalační materiál, recyklační poplatky , ... | ks | 1 |  | 0 |  | 0 |  | 0 | 21 | 0 | 0 | 0 | 0 | 0 |  | Vlastní | Indiv | 0 | 0 |  | Specifikace | Běžná |  |  |  | POL3_0
Díl: | _4 | příprava pro el. nabíjecí stanice |  |  |  | 0 |  | 0 |  | 0 |  | 0 |  | 0 |  | 0 |  |  |  |  | 0 | [6 empty] | DIL
34 | 34 | Napojení venkovní el. rozpojovací skříně 1RMAD/D3 (viz TSZ pol. 3.1) | kpl | 1 |  | 0 |  | 0 |  | 0 | 21 | 0 | 0 | 0 | 0 | 0 |  | Vlastní | Indiv | 0 | 0 |  | Specifikace | Běžná |  |  |  | POL3_0
35 | 35 | Doplnění hlavního rozvaděče RH.D3 /MDO na přívodu o měřící trafa proudu 800/5A,( viz. TSZ pol. 3.7 ) | ks | 3 |  | 0 |  | 0 |  | 0 | 21 | 0 | 0 | 0 | 0 | 0 |  | Vlastní | Indiv | 0 | 0 |  | Práce | Běžná |  |  |  | POL1_1
36 | 36 | Venkovní el. rozvaděč 1RMAD/D3 (viz. TSZ pol. 3.2) | kpl | 1 |  | 0 |  | 0 |  | 0 | 21 | 0 | 0 | 0 | 0 | 0 |  | Vlastní | Indiv | 0 | 0 |  | Specifikace | Běžná |  |  |  | POL3_0
37 | 37 | El. rozvaděč 2RMAD/D3 pro napojení a řízení dobíjecích stanic (viz.TSZ pol.3.3) | kpl | 1 |  | 0 |  | 0 |  | 0 | 21 | 0 | 0 | 0 | 0 | 0 |  | Vlastní | Indiv | 0 | 0 |  | Specifikace | Běžná |  |  |  | POL3_0
38 | 38 | dobíjecí stanice 11kW/400V v provedení s regulací výkonu (viz. TSZ pol. 3.4) | ks | 1 |  | 0 |  | 0 |  | 0 | 21 | 0 | 0 | 0 | 0 | 0 |  | Vlastní | Indiv | 0 | 0 |  | Specifikace | Běžná |  |  |  | POL3_0
39 | 39 | napojení dobíjecí stanice 11kW/400V ( ozn.EDS1) z el. rozvaděče 2RMAD/D3 ( viz. TSZ pol. 3.5) | kpl | 1 |  | 0 |  | 0 |  | 0 | 21 | 0 | 0 | 0 | 0 | 0 |  | Vlastní | Indiv | 0 | 0 |  | Specifikace | Běžná |  |  |  | POL3_0
40 | 40 | Kabel CYKY 5x95 , včetně ukončení | m | 65 |  | 0 |  | 0 |  | 0 | 21 | 0 | 0 | 0 | 0 | 0 |  | Vlastní | Indiv | 0 | 0 |  | Práce | Běžná |  |  |  | POL1_1
41 | 41 | TRUBKA KOPOFLEX 63 pro uložení kabelu do výkopu, včetně spojek | m | 65 |  | 0 |  | 0 |  | 0 | 21 | 0 | 0 | 0 | 0 | 0 |  | Vlastní | Indiv | 0 | 0 |  | Práce | Běžná |  |  |  | POL1_1
42 | 42 | TRUBKA KOPOFLEX 125 pro uložení kabelu do výkopu, včetně spojek | m | 65 |  | 0 |  | 0 |  | 0 | 21 | 0 | 0 | 0 | 0 | 0 |  | Vlastní | Indiv | 0 | 0 |  | Práce | Běžná |  |  |  | POL1_1
43 | 43 | zodolněná mikrotrubička pr14/10 pro zafouknutí optického kabelu sitě LAN | m | 75 |  | 0 |  | 0 |  | 0 | 21 | 0 | 0 | 0 | 0 | 0 |  | Vlastní | Indiv | 0 | 0 |  | Práce | Běžná |  |  |  | POL1_1
44 | 44 | FeZn-D10 (0,62kg/m), pevně | m | 20 |  | 0 |  | 0 |  | 0 | 21 | 0 | 0 | 0 | 0 | 0 |  | Vlastní | Indiv | 0 | 0 |  | Práce | Běžná |  |  |  | POL1_1
45 | 45 | Páska 30x4 páska 30x4 (0,95 kg/m), pevně, pro uzemnění stožáru | m | 65 |  | 0 |  | 0 |  | 0 | 21 | 0 | 0 | 0 | 0 | 0 |  | Vlastní | Indiv | 0 | 0 |  | Práce | Běžná |  |  |  | POL1_1
46 | 46 | SR02 odbočná a spojovací | ks | 10 |  | 0 |  | 0 |  | 0 | 21 | 0 | 0 | 0 | 0 | 0 |  | Vlastní | Indiv | 0 | 0 |  | Práce | Běžná |  |  |  | POL1_1
47 | 47 | SR03 zemnící pásek - drát | ks | 10 |  | 0 |  | 0 |  | 0 | 21 | 0 | 0 | 0 | 0 | 0 |  | Vlastní | Indiv | 0 | 0 |  | Práce | Běžná |  |  |  | POL1_1
48 | 48 | výstražná fólie červené barvy Šířka 22cm, uložená do výkopu nad kabel | m | 80 |  | 0 |  | 0 |  | 0 | 21 | 0 | 0 | 0 | 0 | 0 |  | Vlastní | Indiv | 0 | 0 |  | Specifikace | Běžná |  |  |  | POL3_0
49 | 49 | příprava pro napojení dalších dobíjecích stanic (viz. TSZ pol. 3.6) | kpl | 1 |  | 0 |  | 0 |  | 0 | 21 | 0 | 0 | 0 | 0 | 0 |  | Vlastní | Indiv | 0 | 0 |  | Specifikace | Běžná |  |  |  | POL3_0
50 | 50 | Vytýčení trasy kabelového vedení mezi el. body 1RMAD/D3 a 2RMAD/D3 ( délka 65m) | hod | 3 |  | 0 |  | 0 |  | 0 | 21 | 0 | 0 | 0 | 0 | 0 |  | Vlastní | Indiv | 0 | 0 |  | Práce | Běžná |  |  |  | POL1_1
51 | 51 | Vytýčení stávajících podzemních překážek v trase kabelu vo v délce 65m | kpl | 1 |  | 0 |  | 0 |  | 0 | 21 | 0 | 0 | 0 | 0 | 0 |  | Vlastní | Indiv | 0 | 0 |  | Práce | Běžná |  |  |  | POL1_1
52 | 52 | Montaz - obsahuje všechny zbývající úkony mimo již samostatně uvedené montáže spojené s montáží , zprovozněním systému včetně jeho napojení | kpl | 1 |  | 0 |  | 0 |  | 0 | 21 | 0 | 0 | 0 | 0 | 0 |  | Vlastní | Indiv | 0 | 0 |  | Práce | Běžná |  |  |  | POL1_1
53 | 53 | Revizni technik | kpl | 1 |  | 0 |  | 0 |  | 0 | 21 | 0 | 0 | 0 | 0 | 0 |  | Vlastní | Indiv | 0 | 0 |  | Práce | Běžná |  |  |  | POL1_1
54 | 54 | Geometrické zaměření trasy venkovního osvětlení, dokumentace skutečného stavu, provedení ve dvou tištěných vyhotoveních +v elektronické podobě na CD | ks | 1 |  | 0 |  | 0 |  | 0 | 21 | 0 | 0 | 0 | 0 | 0 |  | Vlastní | Indiv | 0 | 0 |  | Práce | Běžná |  |  |  | POL1_1
55 | 55 | Nastavení regulace , vizualizace | kpl | 1 |  | 0 |  | 0 |  | 0 | 21 | 0 | 0 | 0 | 0 | 0 |  | Vlastní | Indiv | 0 | 0 |  | Práce | Běžná |  |  |  | POL1_1
56 | 56 | Drobný el. instalační materiál, recyklační poplatky , ... | ks | 1 |  | 0 |  | 0 |  | 0 | 21 | 0 | 0 | 0 | 0 | 0 |  | Vlastní | Indiv | 0 | 0 |  | Specifikace | Běžná |  |  |  | POL3_0
Díl: | _5 | venkovní osvětlení |  |  |  | 0 |  | 0 |  | 0 |  | 0 |  | 0 |  | 0 |  |  |  |  | 0 | [6 empty] | DIL
57 | 57 | VYTÝČENÍ TRATI - Venkovní vedení nn v přehledném terénu | km | 0.5 |  | 0 |  | 0 |  | 0 | 21 | 0 | 0 | 0 | 0 | 0 |  | Vlastní | Indiv | 0 | 0 |  | Specifikace | Běžná |  |  |  | POL3_0
58 | 58 | HLOUBENÍ KABELOVÉ RÝHY - Zemina třídy 3, šíře 400mm,hloubka 800mm | m | 435 |  | 0 |  | 0 |  | 0 | 21 | 0 | 0 | 0 | 0 | 0 |  | Vlastní | Indiv | 0 | 0 |  | Specifikace | Běžná |  |  |  | POL3_0
59 | 59 | ZŘÍZENÍ KABELOVÉHO LOŽE - Z kopaného písku, bez zakrytí, šíře do 65cm,tloušťka 10cm | m | 435 |  | 0 |  | 0 |  | 0 | 21 | 0 | 0 | 0 | 0 | 0 |  | Vlastní | Indiv | 0 | 0 |  | Specifikace | Běžná |  |  |  | POL3_0
60 | 60 | KABEL.PROSTUP - dělená chránička pro ochranu sítí při kžížení a souběnu | m | 10 |  | 0 |  | 0 |  | 0 | 21 | 0 | 0 | 0 | 0 | 0 |  | Vlastní | Indiv | 0 | 0 |  | Práce | Běžná |  |  |  | POL1_1
61 | 61 | ZÁHOZ KABELOVÉ RÝHY -Zemina třídy 3, šíře 400mm,hloubka 800mm | m | 435 |  | 0 |  | 0 |  | 0 | 21 | 0 | 0 | 0 | 0 | 0 |  | Vlastní | Indiv | 0 | 0 |  | Specifikace | Běžná |  |  |  | POL3_0
62 | 62 | SEJMUTÍ ORNICE - Vrstva do 15cm,zemina tř.2 | m3 | 15 |  | 0 |  | 0 |  | 0 | 21 | 0 | 0 | 0 | 0 | 0 |  | Vlastní | Indiv | 0 | 0 |  | Specifikace | Běžná |  |  |  | POL3_0
63 | 63 | ODSTRANĚNÍ DŘEVITÉHO POROSTU - Porost měkký, středně hustý | m2 | 1 |  | 0 |  | 0 |  | 0 | 21 | 0 | 0 | 0 | 0 | 0 |  | Vlastní | Indiv | 0 | 0 |  | Specifikace | Běžná |  |  |  | POL3_0
64 | 64 | BOURANÍ ŽIVIČNÝCH POVRCHŮ - Síla vrstvy 3-5cm ( přechod přes asfaltové plochy ) | m2 | 5 |  | 0 |  | 0 |  | 0 | 21 | 0 | 0 | 0 | 0 | 0 |  | Vlastní | Indiv | 0 | 0 |  | Specifikace | Běžná |  |  |  | POL3_0
65 | 65 | ŘEZÁNÍ SPÁRY -V asfaltu nebo betonu | m | 20 |  | 0 |  | 0 |  | 0 | 21 | 0 | 0 | 0 | 0 | 0 |  | Vlastní | Indiv | 0 | 0 |  | Specifikace | Běžná |  |  |  | POL3_0
66 | 66 | VYTRHÁNÍ OBRUBY - Ležaté kladené do betonového lože | m | 5 |  | 0 |  | 0 |  | 0 | 21 | 0 | 0 | 0 | 0 | 0 |  | Vlastní | Indiv | 0 | 0 |  | Specifikace | Běžná |  |  |  | POL3_0
67 | 67 | Osetí povrchu travou | m2 | 50 |  | 0 |  | 0 |  | 0 | 21 | 0 | 0 | 0 | 0 | 0 |  | Vlastní | Indiv | 0 | 0 |  | Specifikace | Běžná |  |  |  | POL3_0
68 | 68 | uvedení asfaltové vozovky do původního stavu (ve stejné skladbě jak byla) - štěrkové lože, hutnění , asfaltový povrch , .... ( v délce cca 38m) | m2 | 5 |  | 0 |  | 0 |  | 0 | 21 | 0 | 0 | 0 | 0 | 0 |  | Vlastní | Indiv | 0 | 0 |  | Specifikace | Běžná |  |  |  | POL3_0
69 | 69 | uložení silničního obrubníku do betonového lože | m | 5 |  | 0 |  | 0 |  | 0 | 21 | 0 | 0 | 0 | 0 | 0 |  | Vlastní | Indiv | 0 | 0 |  | Práce | Běžná |  |  |  | POL1_1
70 | 70 | ODVOZ ZEMINY- Do vzdálenosti 10 km, včetně poplatku za uložení na skládku | m3 | 25 |  | 0 |  | 0 |  | 0 | 21 | 0 | 0 | 0 | 0 | 0 |  | Vlastní | Indiv | 0 | 0 |  | Specifikace | Běžná |  |  |  | POL3_0
71 | 71 | Naložení,rozhoz,úprava povrchu | m3 | 10 |  | 0 |  | 0 |  | 0 | 21 | 0 | 0 | 0 | 0 | 0 |  | Vlastní | Indiv | 0 | 0 |  | Specifikace | Běžná |  |  |  | POL3_0
72 | 72 | Kabelový označník | ks | 2 |  | 0 |  | 0 |  | 0 | 21 | 0 | 0 | 0 | 0 | 0 |  | Vlastní | Indiv | 0 | 0 |  | Specifikace | Běžná |  |  |  | POL3_0
Díl: | _6 | příprava pro nabíjecí stanice |  |  |  | 0 |  | 0 |  | 0 |  | 0 |  | 0 |  | 0 |  |  |  |  | 0 | [6 empty] | DIL
73 | 73 | VYTÝČENÍ TRATI - Venkovní vedení nn v přehledném terénu | km | 0.1 |  | 0 |  | 0 |  | 0 | 21 | 0 | 0 | 0 | 0 | 0 |  | Vlastní | Indiv | 0 | 0 |  | Specifikace | Běžná |  |  |  | POL3_0
74 | 74 | HLOUBENÍ KABELOVÉ RÝHY - Zemina třídy 3, šíře 400mm,hloubka 800mm | m | 65 |  | 0 |  | 0 |  | 0 | 21 | 0 | 0 | 0 | 0 | 0 |  | Vlastní | Indiv | 0 | 0 |  | Specifikace | Běžná |  |  |  | POL3_0
75 | 75 | ZŘÍZENÍ KABELOVÉHO LOŽE - Z kopaného písku, bez zakrytí, šíře do 65cm,tloušťka 10cm | m | 65 |  | 0 |  | 0 |  | 0 | 21 | 0 | 0 | 0 | 0 | 0 |  | Vlastní | Indiv | 0 | 0 |  | Specifikace | Běžná |  |  |  | POL3_0
76 | 76 | KABEL.PROSTUP - dělená chránička pro ochranu sítí při kžížení a souběnu | m | 2 |  | 0 |  | 0 |  | 0 | 21 | 0 | 0 | 0 | 0 | 0 |  | Vlastní | Indiv | 0 | 0 |  | Práce | Běžná |  |  |  | POL1_1
77 | 77 | ZÁHOZ KABELOVÉ RÝHY - Zemina třídy 3, šíře 400mm,hloubka 800mm | m | 65 |  | 0 |  | 0 |  | 0 | 21 | 0 | 0 | 0 | 0 | 0 |  | Vlastní | Indiv | 0 | 0 |  | Specifikace | Běžná |  |  |  | POL3_0
78 | 78 | SEJMUTÍ ORNICE- Vrstva do 15cm,zemina tř.2 | m3 | 1 |  | 0 |  | 0 |  | 0 | 21 | 0 | 0 | 0 | 0 | 0 |  | Vlastní | Indiv | 0 | 0 |  | Specifikace | Běžná |  |  |  | POL3_0
79 | 79 | Osetí povrchu travou | m2 | 10 |  | 0 |  | 0 |  | 0 | 21 | 0 | 0 | 0 | 0 | 0 |  | Vlastní | Indiv | 0 | 0 |  | Specifikace | Běžná |  |  |  | POL3_0
80 | 80 | ODVOZ ZEMINY- Do vzdálenosti 10 km, včetně poplatku za uložení na skládku | m3 | 2 |  | 0 |  | 0 |  | 0 | 21 | 0 | 0 | 0 | 0 | 0 |  | Vlastní | Indiv | 0 | 0 |  | Specifikace | Běžná |  |  |  | POL3_0
81 | 81 | ODVOZ ZEMINY - Naložení,rozhoz,úprava povrchu | m3 | 2 |  | 0 |  | 0 |  | 0 | 21 | 0 | 0 | 0 | 0 | 0 |  | Vlastní | Indiv | 0 | 0 |  | Specifikace | Běžná |  |  |  | POL3_0
82 | 82 | Kabelový označník | ks | 2 |  | 0 |  | 0 |  | 0 | 21 | 0 | 0 | 0 | 0 | 0 |  | Vlastní | Indiv | 0 | 0 |  | Specifikace | Běžná |  |  |  | POL3_0
[26 empty] | 15 | 21 | DPH
| Celkem |  |  |  |  | 0 | [19 empty] | 0 | 0 | SUM
Poznámky uchazeče k zadání
POPUZIV
END
Note on S6: Jedná se o informaci, zda se jedná o položku, která je do rozpočtu zadána z cenové soustavy RTS, nebo vlastní.
Note on T6: Jedná se o název CÚ, která je zadána u položky rozpočtu

## VON VON Naklady
Položkový rozpočet | [27 empty] | #TypZaznamu#
S: | 99 | Nemocnice Vyškov, p.o. | [25 empty] | STA
O: | VON | Vedlejší a ostatní náklady | [22 empty] | NAK |  |  | OBJ
R: | VON | Vedlější a ostatní náklady | [25 empty] | ROZ
P.č. | Číslo položky | Název položky | MJ | Množství | Cena / MJ | Celkem | Dodávka | Dodávka celk. | Montáž | Montáž celk. | DPH | Cena s DPH | Hmotnost / MJ | Hmotnost celk.(t) | Dem. hmotnost / MJ | Dem. hmotnost celk.(t) | Ceník | Cen. soustava / platnost | Cenová úroveň | Nhod / MJ | Nhod celk. | Dodavatel | Typ položky | Stav položky
Díl: | VN | Vedlejší náklady |  |  |  | 0 |  | 0 |  | 0 |  | 0 |  | 0 |  | 0 |  |  |  |  | 0 | [6 empty] | DIL
1 | 005111021R | Vytyčení inženýrských sítí | Soubor | 1 |  | 0 |  | 0 |  | 0 | 21 | 0 | 0 | 0 | 0 | 0 |  | RTS 24/ II | Indiv | 0 | 0 |  | VRN | Běžná |  |  |  | POL99_8
|  | Zaměření a vytýčení stávajících inženýrských sítí v místě stavby z hlediska jejich ochrany při provádění stavby. | [25 empty] | POP |  | Zaměření a vytýčení stávajících inženýrských sítí v místě stavby z hlediska jejich ochrany při provádění stavby.
2 | 005111020R | Vytyčení stavby | Soubor | 1 |  | 0 |  | 0 |  | 0 | 21 | 0 | 0 | 0 | 0 | 0 |  | RTS 24/ II | Indiv | 0 | 0 |  | VRN | Běžná |  |  |  | POL99_8
|  | Vyhotovení protokolu o vytyčení stavby se seznamem souřadnic vytyčených bodů a jejich polohopisnými (S-JTSK) a výškopisnými (Bpv) hodnotami. | [25 empty] | POP |  | Vyhotovení protokolu o vytyčení stavby se seznamem souřadnic vytyčených bodů a jejich polohopisnými (S-JTSK) a výškopisnými (Bpv) hodnotami.
3 | 005121010R | Vybudování zařízení staveniště | Soubor | 1 |  | 0 |  | 0 |  | 0 | 21 | 0 | 0 | 0 | 0 | 0 |  | RTS 24/ II | Indiv | 0 | 0 |  | VRN | Běžná |  |  |  | POL99_8
|  | Náklady spojené se zřízením přípojek energií k objektům zařízení staveniště, vybudování případných měřících odběrných míst a zřízení, případná příprava území pro objekty zařízení staveniště a vlastní vybudování objektů zařízení staveniště. | [25 empty] | POP |  | Náklady spojené se zřízením přípojek energií k objektům zařízení staveniště, vybudování případných měřících odběrných míst a zřízení, případná příprava území pro objekty zařízení staveniště a vlastní vybudování objektů zařízení staveniště.
|  | Náklady spojené s případným vypracováním projektové dokumentace zařízení staveniště, zřízením přípojek energií : | [25 empty] | VV | 0
|  | k objektům zařízení staveniště, vybudování případných měřících odběrných míst a zřízení, případná příprava území pro objekty zařízení staveniště a vlastní vybudování objektů zařízení staveniště. : | [25 empty] | VV | 0
|  | 1 |  | 1 | [23 empty] | VV | 0
4 | 005121020R | Provoz zařízení staveniště | Soubor | 1 |  | 0 |  | 0 |  | 0 | 21 | 0 | 0 | 0 | 0 | 0 |  | RTS 24/ II | Indiv | 0 | 0 |  | VRN | Běžná |  |  |  | POL99_8
|  | Náklady na vybavení objektů zařízení staveniště, ostraha staveniště, náklady na energie spotřebované dodavatelem v rámci provozu zařízení staveniště, náklady na potřebný úklid v prostorách zařízení staveniště, náklady na nutnou údržbu a opravy na objektech zařízení staveniště a na přípojkách energií. | [25 empty] | POP |  | Náklady na vybavení objektů zařízení staveniště, ostraha staveniště, náklady na energie spotřebované dodavatelem v rámci provozu zařízení staveniště, náklady na potřebný úklid v prostorách zařízení staveniště, náklady na nutnou údržbu a opravy na objektech zařízení staveniště a na přípojkách energií.
|  | Náklady na vybavení objektů zařízení staveniště, ostraha staveniště, náklady na energie spotřebované dodavatelem v rámci provozu zařízení staveniště, : | [25 empty] | VV | 0
|  | náklady na potřebný úklid v prostorách zařízení staveniště, náklady na nutnou údržbu a opravy na objektech zařízení staveniště a na přípojkách energií. : | [25 empty] | VV | 0
|  | 1 |  | 1 | [23 empty] | VV | 0
5 | 005121030R | Odstranění zařízení staveniště | Soubor | 1 |  | 0 |  | 0 |  | 0 | 21 | 0 | 0 | 0 | 0 | 0 |  | RTS 24/ II | Indiv | 0 | 0 |  | VRN | Běžná |  |  |  | POL99_8
|  | Odstranění objektů zařízení staveniště včetně přípojek energií a jejich odvoz. Položka zahrnuje i náklady na úpravu povrchů po odstranění zařízení staveniště a úklid ploch, na kterých bylo zařízení staveniště provozováno. | [25 empty] | POP |  | Odstranění objektů zařízení staveniště včetně přípojek energií a jejich odvoz. Položka zahrnuje i náklady na úpravu povrchů po odstranění zařízení staveniště a úklid ploch, na kterých bylo zařízení staveniště provozováno.
|  | Odstranění objektů zařízení staveniště včetně přípojek energií a jejich odvoz. : | [25 empty] | VV | 0
|  | Položka zahrnuje i náklady na úpravu povrchů po odstranění zařízení staveniště a úklid ploch, : | [25 empty] | VV | 0
|  | na kterých bylo zařízení staveniště provozováno. : | [25 empty] | VV | 0
|  | 1 |  | 1 | [23 empty] | VV | 0
6 | 005241020R | Geodetické zaměření skutečného provedení a Geometrický plán pro změnu obvodu stavby a rozdělení pozemků | Soubor | 1 |  | 0 |  | 0 |  | 0 | 21 | 0 | 0 | 0 | 0 | 0 |  | RTS 24/ II | Indiv | 0 | 0 |  | VRN | Běžná |  |  |  | POL99_8
7 | 005124010R | Koordinační činnost | Soubor | 1 |  | 0 |  | 0 |  | 0 | 21 | 0 | 0 | 0 | 0 | 0 |  | RTS 24/ II | Indiv | 0 | 0 |  | VRN | Běžná |  |  |  | POL99_8
|  | Koordinace stavebních a technologických dodávek stavby. | [25 empty] | POP
|  | Jednání s dotčenými institucemi, s dotčenými orgány státní správy a samosprávy : | [25 empty] | VV | 0
|  | - například zajištění, , dokladů nutných k získání kolaudačního souhlasu, povolení a rozhodnutí nutných k ralizací stavby : | [25 empty] | VV | 0
|  | Součinnost se všemi zúčastněnými stranami - investorem, budoucím uživatelem, projektantem, zástupci, : | [25 empty] | VV | 0
|  | organizací státní správy, koordinátorem BOZP apod. : | [25 empty] | VV | 0
|  | Provedení nezbytných sond - koordinace jejich lokalizace : | [25 empty] | VV | 0
|  | 1 |  | 1 | [23 empty] | VV | 0
Díl: | ON | Ostatní náklady |  |  |  | 0 |  | 0 |  | 0 |  | 0 |  | 0 |  | 0 |  |  |  |  | 0 | [6 empty] | DIL
8 | ON0X18 | Fotodokumentace a pasport stávajícho stavu stavbou dotčených částí objektu | soubor | 1 |  | 0 |  | 0 |  | 0 | 21 | 0 | 0 | 0 | 0 | 0 |  | Vlastní | Indiv | 0 | 0 |  | Práce | Běžná |  |  |  | POL1_
9 | 005111021RI | Inženýrská činnost | hod | 130 |  | 0 |  | 0 |  | 0 | 21 | 0 | 0 | 0 | 0 | 0 |  | Vlastní | Indiv | 0 | 0 |  | Práce | Běžná |  |  |  | POL1_
|  | Zpracování harmonogramu stavby včetně průběžné aktualizace, projednání s investorem dle požadavků na provoz areálu : | [25 empty] | VV | 0
|  | Plán organizace výstavby, koordinace s investorem a provozem areálu : | [25 empty] | VV | 0
|  | Zajištění všech podkladů a dokumentů pro vydání kolaudačního rozhodnutí : | [25 empty] | VV | 0
|  | Pasportizace území stavby a jejího okolí, zejména stavu příjezdových komunikací staveništní dopravy,, předpokládaných dotčených ploch zasažených realizací stavby, požadavků vlastníků a uživatelů : | [25 empty] | VV | 0
|  | Náklady na provedení vzorků - např. barevnost fasád, klempířských prvků atd. : | [25 empty] | VV | 0
|  | Fotodokumentace průběhu výstavby : | [25 empty] | VV | 0
|  | Zaškolení obsluhy a investorem pověřených osob, vypracování a odsouhlasení provozních a,, manipulačních řádů, proškolení provozovatele s provozováním a užíváním realizovaného díla dle SoD : | [25 empty] | VV | 0
|  | Technická řešení rozdílů skutečně zjištěného stavu se stavem předpokládaným v PD, technická řešení,, kolizí se skrytými konstrukcemi, které nemohl projektant předvídat : | [25 empty] | VV | 0
|  | Zajištění průzkumů, zkoušek, atestů, sond a revizí apod. uvedených v rozhodnutích a v projektové,, dokumetnaci nezbytně nutných k provedení díla : | [25 empty] | VV | 0
|  | Provedení veškerých měření a zkoušek, revizních zpráv apod. dle platné legislativy a dle SoD, např.,, na termovizní měření stavby, revize plynu, revize hromosvodu : | [25 empty] | VV | 0
|  | Zajištění a projednání všech nezbytných administrativních úkonů spojených s realizací stavby : | [25 empty] | VV | 0
|  | Vytýčení inženýrských sítí - vč. případných kopaných sond, vč. projednání se správci, apod. : | [25 empty] | VV | 0
|  | 130 |  | 130 | [23 empty] | VV | 0
10 | 005122 R | Provozní vlivy | Soubor | 1 |  | 0 |  | 0 |  | 0 | 21 | 0 | 0 | 0 | 0 | 0 |  | RTS 24/ II | Indiv | 0 | 0 |  | VRN | Běžná |  |  |  | POL99_8
|  | Náklady na ztížené podmínky provádění tam, kde jsou stavební práce zcela nebo zčásti omezovány provozem jiných osob. : |  | 1 | [23 empty] | VV | 0
Vybudování akustických a prachotěsných dělících konstrukcí v rozsahu 100 m2
|  | Jde zejména o zvýšené náklady související s omezením provozem v areálu objednatele nebo o náklady v důsledku nezbytného respektování stávající dopravy ovlivňující stavební práce. Práce v noci a o víkendech. : 1 | [25 empty] | VV | 0
11 | 005123010R | Ztížené podmínky | Soubor | 1 |  | 0 |  | 0 |  | 0 | 21 | 0 | 0 | 0 | 0 | 0 |  | RTS 24/ II | Indiv | 0 | 0 |  | VRN | Běžná |  |  |  | POL99_8
12 | 005231040R | Provozní řády | Soubor | 1 |  | 0 |  | 0 |  | 0 | 21 | 0 | 0 | 0 | 0 | 0 |  | RTS 24/ II | Indiv | 0 | 0 |  | VRN | Běžná |  |  |  | POL99_8
13 | 005241010R | Dokumentace skutečného provedení | Soubor | 1 |  | 0 |  | 0 |  | 0 | 21 | 0 | 0 | 0 | 0 | 0 |  | RTS 24/ II | Indiv | 0 | 0 |  | VRN | Běžná |  |  |  | POL99_8
|  | Náklady na vyhotovení dokumentace skutečného provedení stavby a její předání objednateli v požadované formě a požadovaném počtu. | [25 empty] | POP |  | Náklady na vyhotovení dokumentace skutečného provedení stavby a její předání objednateli v požadované formě a požadovaném počtu.
14 | 004111020R | Vypracování projektové dokumentace realizační, dílenské | Soubor | 1 |  | 0 |  | 0 |  | 0 | 21 | 0 | 0 | 0 | 0 | 0 |  | RTS 24/ II | Indiv | 0 | 0 |  | VRN | Běžná |  |  |  | POL99_8
|  | Náklady spojené s vypracováním projektové dokumentace | [25 empty] | POP
15 | 004111020X | Vypracování dokumentace POV | Soubor | 1 |  | 0 |  | 0 |  | 0 | 21 | 0 | 0 | 0 | 0 | 0 |  | Vlastní | Indiv | 0 | 0 |  | VRN | Běžná |  |  |  | POL99_8
|  | Náklady spojené s vypracováním projektové dokumentace | [25 empty] | POP
16 | 005211030R | Dočasná dopravní opatření | Soubor | 1 |  | 0 |  | 0 |  | 0 | 21 | 0 | 0 | 0 | 0 | 0 |  | RTS 24/ II | Indiv | 0 | 0 |  | VRN | Běžná |  |  |  | POL99_8
|  | Náklady na vyhotovení návrhu dočasného dopravního značení, jeho projednání s dotčenými orgány a organizacemi, dodání dopravních značek a světelné signalizace, jejich rozmístění a přemísťování a jejich údržba v průběhu výstavby včetně následného odstranění po ukončení stavebních prací. | [25 empty] | POP |  | Náklady na vyhotovení návrhu dočasného dopravního značení, jeho projednání s dotčenými orgány a organizacemi, dodání dopravních značek a světelné signalizace, jejich rozmístění a přemísťování a jejich údržba v průběhu výstavby včetně následného odstranění po ukončení stavebních prací.
17 | 005211020R | Ochrana stávaj. inženýrských sítí na staveništi | sada | 1 |  | 0 |  | 0 |  | 0 | 21 | 0 | 0 | 0 | 0 | 0 |  | Vlastní | Indiv | 0 | 0 |  | Práce | Běžná |  |  |  | POL1_
|  | Náklady na přezkoumání podkladů objednatele o stavu inženýrských sítí probíhajících staveništěm nebo dotčenými stavbou i mimo území staveniště, kontrola vytýčení jejich skutečné trasy a provedení ochranných opatření pro zabezpečení stávajících IS : | [25 empty] | VV | 0
|  | 1 |  | 1 | [23 empty] | VV | 0
18 | 005211080R | Bezpečnostní a hygienická opatření na staveništi | Soubor | 1 |  | 0 |  | 0 |  | 0 | 21 | 0 | 0 | 0 | 0 | 0 |  | RTS 24/ II | Indiv | 0 | 0 |  | VRN | Běžná |  |  |  | POL99_8
|  | Náklady na ochranu staveniště před vstupem nepovolaných osob, včetně příslušného značení, náklady na osvětlení staveniště, náklady na vypracování potřebné dokumentace pro provoz staveniště z hlediska požární ochrany (požární řád a poplachová směrnice) a z hlediska provozu staveniště (provozně dopravní řád). | [25 empty] | POP |  | Náklady na ochranu staveniště před vstupem nepovolaných osob, včetně příslušného značení, náklady na osvětlení staveniště, náklady na vypracování potřebné dokumentace pro provoz staveniště z hlediska požární ochrany (požární řád a poplachová směrnice) a z hlediska provozu staveniště (provozně dopravní řád).
|  | Náklady na ochranu staveniště před vstupem nepovolaných osob, včetně příslušného značení, náklady na oplocení staveniště či na jeho osvětlení, náklady na vypracování potřebné dokumentace pro provoz staveniště z hlediska požární ochrany : | [25 empty] | VV | 0
|  | (požární řád a poplachová směrnice) a z hlediska provozu staveniště (provozně dopravní řád). : | [25 empty] | VV | 0
|  | Bezpečnostní opatření na ochranu osob a majetku v rozsahu platné legislativy a dle podmínek v SoD : | [25 empty] | VV | 0
|  | Bezpečnostní hrazení, oplocení, zajištění přístupu na staveniště apod. : | [25 empty] | VV | 0
|  | Zajištění ostrahy majetku a osob v průběhu realizace stavby a až do předání stavby do užívání, např., , kamerový systém : | [25 empty] | VV | 0
|  | Zabezpečení staveniště, vnější stavby a ploch dotčených stavbou, vybavení proti odcizení a škodám : | [25 empty] | VV | 0
|  | 1 |  | 1 | [23 empty] | VV | 0
19 | 005231010R | Revize | Soubor | 1 |  | 0 |  | 0 |  | 0 | 21 | 0 | 0 | 0 | 0 | 0 |  | RTS 24/ II | Indiv | 0 | 0 |  | VRN | Běžná |  |  |  | POL99_8
|  | náklady spojené s provedením všech technickými normami předepsaných zkoušek a revizí stavebních konstrukcí nebo stavebních prací. | [25 empty] | POP |  | náklady spojené s provedením všech technickými normami předepsaných zkoušek a revizí stavebních konstrukcí nebo stavebních prací.
|  | Veškeré revize a zkoušky v rámci celého stavebního díla : 1 |  | 1 | [23 empty] | VV | 0
20 | 005211010R | Předání a převzetí staveniště | Soubor | 1 |  | 0 |  | 0 |  | 0 | 21 | 0 | 0 | 0 | 0 | 0 |  | RTS 24/ II | Indiv | 0 | 0 |  | VRN | Běžná |  |  |  | POL99_8
|  | Náklady spojené s účastí zhotovitele na předání a převzetí staveniště. | [25 empty] | POP
|  | Náklady spojené s účastí zhotovitele na předání a převzetí staveniště. : | [25 empty] | VV | 0
|  | 1 |  | 1 | [23 empty] | VV | 0
21 | VON002 | Měření hluku včetně zprávy | soubor | 1 |  | 0 |  | 0 |  | 0 | 21 | 0 | 0 | 0 | 0 | 0 |  | Vlastní | Indiv | 0 | 0 |  | VRN | Běžná |  |  |  | POL99_8
22 | VON003 | Rozbor pitné vody včetně zprávy | soubor | 1 |  | 0 |  | 0 |  | 0 | 21 | 0 | 0 | 0 | 0 | 0 |  | Vlastní | Indiv | 0 | 0 |  | VRN | Běžná |  |  |  | POL99_8
23 | VON004 | TIČR | soubor | 1 |  | 0 |  | 0 |  | 0 | 21 | 0 | 0 | 0 | 0 | 0 |  | Vlastní | Indiv | 0 | 0 |  | VRN | Běžná |  |  |  | POL99_8
24 | VON006 | Mobilní jeřáb Dovoz, pronájem, odvoz | soubor | 1 |  | 0 |  | 0 |  | 0 | 21 | 0 | 0 | 0 | 0 | 0 |  | Vlastní | Indiv | 0 | 0 |  | VRN | Běžná |  |  |  | POL99_8
[26 empty] | 15 | 21 | DPH
| Celkem |  |  |  |  | 0 | [19 empty] | 0 | 0 | SUM
Poznámky uchazeče k zadání
POPUZIV
END
Note on S6: Jedná se o informaci, zda se jedná o položku, která je do rozpočtu zadána z cenové soustavy RTS, nebo vlastní.
Note on T6: Jedná se o název CÚ, která je zadána u položky rozpočtu