## Uchazeč
Vyplňte následující údaje o Vaší společnosti
Obchodní název
Ulice a č.p.
Místo
PSČ
IČO
DIČ
Kontaktní osoba
telefon, fax
e-mail
Poznámka :
Ve všech listech tohoto souboru můžete měnit pouze buňky s modrým pozadím. Jedná se o tyto údaje : - údaje o firmě - jednotkové ceny položek zadané na maximálně dvě desetinná místa

## Stavba
-1
Soupis stavebních prací, dodávek a služeb
| Stavba : |  | 4440-II.etapa
Oprava, rekonstrukce vodovodu a kanalizace v areálu školy - II. etapa
| Zadavatel : |  | Střední škola stavebních řemesel Brno-Bosonohy, příspěvková organizace |  |  | IČO : | 00173843
|  |  | Pražská 636/38b |  |  | DIČ : | CZ00173843
|  | 64200 | Brno-Bosonohy
| Projektant : |  | AQUA PROCON s.r.o. |  |  | IČO : | 46964371
|  |  | Palackého třída 768/12 |  |  | DIČ : | CZ46964371
|  | 61200 | Brno-Královo Pole
Rekapitulace stavebních objektů a provozních souborů
| Číslo a název objektu / provozního souboru |  |  |  |  | JKSO | Počet | Cena
| Ostatní a vedlejší náklady | [5 empty] | 1
| 001 | Ostatní a vedlejší náklady |  |  |  |  | 1 | 0 | 0 | 0
| Inženýrský objekt | [5 empty] | 3
| SO 01 | Kanalizace splašková |  |  |  | 827.21.A.1.2 | 1 | 0 | 0 | 0
| SO 02 | Kanalizace dešťová |  |  |  | 827.21.A.1.2 | 1 | 0 | 0 | 0
| SO 03 | Vodovod |  |  |  | 827.11.A.1.2 | 1 | 0 | 0 | 0
| Celkem za stavbu | [6 empty] | 0
| Rekapitulace DPH | [6 empty] | Cena
| Základ pro DPH |  |  | 15 | % |  |  | 0
| DPH |  |  | 15 | % |  |  | 0
| Základ pro DPH |  |  | 21 | % |  |  | 0
| DPH |  |  | 21 | % |  |  | 0
| Celkem za stavbu s DPH | [6 empty] | 0
| PREAMBULE k soupisu prací, dodávek a služeb | [9 empty] | PREAMBULE k soupisu prací, dodávek a služeb
| Tento soupis stavebních prací, dodávek a služeb je sestaven jako podklad pro zpracování nabídek dodavatelů na veřejnou zakázku na stavební práce. Účelem tohoto soupisu je zabezpečit obsahovou shodu všech nabídkových cen a usnadnit následné posouzení dodavateli předložených cenových nabídek. | [9 empty] | Tento soupis stavebních prací, dodávek a služeb je sestaven jako podklad pro zpracování nabídek dodavatelů na veřejnou zakázku na stavební práce. Účelem tohoto soupisu je zabezpečit obsahovou shodu všech nabídkových cen a usnadnit následné posouzení dodavateli předložených cenových nabídek.
| Předpokládá se, že dodavatel si prostuduje Soupis prací, dodávek a služeb spolu s ostatní zadávací dokumentací a považuje se za samozřejmé, že dodavatel se sám seznámil s podrobnými popisy díla, které má být realizováno a způsobem, jak má být realizováno. Celkové dílo má být provedeno v souladu se skutečným záměrem a významem díla a objednatel prostřednictvím správce stavby ho má považovat za zcela vyhovující. | [9 empty] | Předpokládá se, že dodavatel si prostuduje Soupis prací, dodávek a služeb spolu s ostatní zadávací dokumentací a považuje se za samozřejmé, že dodavatel se sám seznámil s podrobnými popisy díla, které má být realizováno a způsobem, jak má být realizováno. Celkové dílo má být provedeno v souladu se skutečným záměrem a významem díla a objednatel prostřednictvím správce stavby ho má považovat za zcela vyhovující.
| Zadavatel nemůže vzít v úvahu žádnou dodatečnou výhradu dodavatele k soupisu stavebních prací, dodávek a služeb. | [9 empty] | Zadavatel nemůže vzít v úvahu žádnou dodatečnou výhradu dodavatele k soupisu stavebních prací, dodávek a služeb.
| Vymezení některých pojmů | [9 empty] | Vymezení některých pojmů
| Pro účely tohoto svazku zadávací dokumentace (platí i pro ostatní svazky) se rozumí: | [9 empty] | Pro účely tohoto svazku zadávací dokumentace (platí i pro ostatní svazky) se rozumí:
| a) Soupisem stavebních prací dodávek a služeb dokument, ve kterém jsou definovány zadavatelem požadované stavební práce, dodávky a služby v podrobnostech nezbytných pro zpracování cenové nabídky dodavatele. Soupis obsahuje i definici požadovaného množství stavebních prací, dodávek a služeb. | [9 empty] | a) Soupisem stavebních prací dodávek a služeb dokument, ve kterém jsou definovány zadavatelem požadované stavební práce, dodávky a služby v podrobnostech nezbytných pro zpracování cenové nabídky dodavatele. Soupis obsahuje i definici požadovaného množství stavebních prací, dodávek a služeb.
| b) Cenovou soustavou uspořádaný soubor informací o stavebních a montážních pracích, materiálech a výrobcích obsahující zatřídění položek, podrobný popis a měrnou jednotku, způsob měření a další technické a cenové podmínky pro možnost sestavení kalkulace nezbytných nákladů a stanovení jednotkové ceny. | [9 empty] | b) Cenovou soustavou uspořádaný soubor informací o stavebních a montážních pracích, materiálech a výrobcích obsahující zatřídění položek, podrobný popis a měrnou jednotku, způsob měření a další technické a cenové podmínky pro možnost sestavení kalkulace nezbytných nákladů a stanovení jednotkové ceny.
| c) Položkovým rozpočtem dokument odpovídající svým obsahem a strukturou soupisu stavebních prací, dodávek a služeb, předaného zadavatelem dodavateli ke zpracování nabídky, v němž dodavatel doplní k jednotlivým položkám stavebních prací, dodávek nebo služeb svoje nabídkové jednotkové ceny a stanoví i celkovou nabídkovou cenu příslušné položky a dále stanoví nabídkové ceny jednotlivých částí soupisu až po celkovou nabídkovou cenu za veškeré stavební práce, dodávky nebo služby, které jsou obsahem soupisu stavebních prací, dodávek a služeb. | [9 empty] | c) Položkovým rozpočtem dokument odpovídající svým obsahem a strukturou soupisu stavebních prací, dodávek a služeb, předaného zadavatelem dodavateli ke zpracování nabídky, v němž dodavatel doplní k jednotlivým položkám stavebních prací, dodávek nebo služeb svoje nabídkové jednotkové ceny a stanoví i celkovou nabídkovou cenu příslušné položky a dále stanoví nabídkové ceny jednotlivých částí soupisu až po celkovou nabídkovou cenu za veškeré stavební práce, dodávky nebo služby, které jsou obsahem soupisu stavebních prací, dodávek a služeb.
| d) Profilem zadavatele elektronický nástroj, prostřednictvím kterého zadavatel podle zákona uveřejňuje informace a dokumenty ke svým veřejným zakázkám a který umožňuje neomezený a přímý dálkový přístup, a jehož internetová adresa je uveřejněna ve Věstníku veřejných zakázek. | [9 empty] | d) Profilem zadavatele elektronický nástroj, prostřednictvím kterého zadavatel podle zákona uveřejňuje informace a dokumenty ke svým veřejným zakázkám a který umožňuje neomezený a přímý dálkový přístup, a jehož internetová adresa je uveřejněna ve Věstníku veřejných zakázek.
| Cenová soustava | [9 empty] | Cenová soustava
| Použitá cenová soustava | [9 empty] | Použitá cenová soustava
| Soupisy stavebních prací, dodávek a služeb jsou zpracovány kombinací cenové soustavy zpracované společností RTS, a.s., pro rok 2016 a individuálního popisu. Veškeré položky obsažené v soupise u nichž je definován i příslušný sborník jsou převzaty z cenové soustavy RTS, a.s., ostatní položky jsou definovány individuálním popisem. | [9 empty] | Soupisy stavebních prací, dodávek a služeb jsou zpracovány kombinací cenové soustavy zpracované společností RTS, a.s., pro rok 2016 a individuálního popisu. Veškeré položky obsažené v soupise u nichž je definován i příslušný sborník jsou převzaty z cenové soustavy RTS, a.s., ostatní položky jsou definovány individuálním popisem.
| Technické a kvalitativní podmínky | [9 empty] | Technické a kvalitativní podmínky
| Obsah jednotlivých položek, způsob měření a ostatní další podmínky definující obsah a použití jednotlivých položek jsou obsaženy v úvodních ustanoveních příslušných sborníků (viz zařazení u položky), které jsou volně dostupné na elektronické adrese www.cenovasoustava.cz | [9 empty] | Obsah jednotlivých položek, způsob měření a ostatní další podmínky definující obsah a použití jednotlivých položek jsou obsaženy v úvodních ustanoveních příslušných sborníků (viz zařazení u položky), které jsou volně dostupné na elektronické adrese www.cenovasoustava.cz
| Technické a kvalitativní podmínky individuálních položek | [9 empty] | Technické a kvalitativní podmínky individuálních položek
| V soupise jsou vzhledem ke specifikům stavby použity individuální popisy položek (tedy položky neobsažená v cenové soustavě RTS, a.s.). Jejich technické a kvalitativní podmínky jsou definovány popisem položky. | [9 empty] | V soupise jsou vzhledem ke specifikům stavby použity individuální popisy položek (tedy položky neobsažená v cenové soustavě RTS, a.s.). Jejich technické a kvalitativní podmínky jsou definovány popisem položky.
| Zvláštní technické a kvalitativní podmínky individuálních položek | [9 empty] | Zvláštní technické a kvalitativní podmínky individuálních položek
| Pro použité položky stavebních prací, které nejsou součástí definované cenové soustavy platí dále následující podmínky | [9 empty] | Pro použité položky stavebních prací, které nejsou součástí definované cenové soustavy platí dále následující podmínky
| Je-li popsaná individuální položka stavebních prací v textu označena popisem D+M, rozumí se tím vždy dodávka a montáž materiálů, prvků či zařízení definovaných popisem položky. | [9 empty] | Je-li popsaná individuální položka stavebních prací v textu označena popisem D+M, rozumí se tím vždy dodávka a montáž materiálů, prvků či zařízení definovaných popisem položky.
| Pokud podle ocenění některých specializovaných řemesel je obvyklé dopočítávat do nabídkové ceny podíly na přidružené výkony, doplňkové náklady nebo zednické výpomoci či podružný materiál, pak je dodavatel povinen kalkulovat tyto „doplňkové“ náklady přímo do položek soupisu stavebních prací. Soupisy neobsahují pro tyto „doplňkové" náklady žádný samostatný popis. | [9 empty] | Pokud podle ocenění některých specializovaných řemesel je obvyklé dopočítávat do nabídkové ceny podíly na přidružené výkony, doplňkové náklady nebo zednické výpomoci či podružný materiál, pak je dodavatel povinen kalkulovat tyto „doplňkové“ náklady přímo do položek soupisu stavebních prací. Soupisy neobsahují pro tyto „doplňkové" náklady žádný samostatný popis.
| Položky v provozních souborech zahrnují i náklady na montáž daných položek a testy až do úrovně komplexního vyzkoušení (pokud montážní práce nejsou zvlášť uváděny). | [9 empty] | Položky v provozních souborech zahrnují i náklady na montáž daných položek a testy až do úrovně komplexního vyzkoušení (pokud montážní práce nejsou zvlášť uváděny).
| Závaznost a změna soupisu | [9 empty] | Závaznost a změna soupisu
| Závaznost soupisu | [9 empty] | Závaznost soupisu
| Zadavatelem poskytnuté soupisy jsou pro zpracování nabídkové ceny závazné. Je vyloučeno jakékoliv vyřazení položek ze soupisu, doplnění položek do soupisu, jakýkoliv zásah do popisu položky, změna množství nebo měnit jakéhokoliv jiného údaje v soupisu, pokud není dále v těchto podmínkách uvedeno jinak. | [9 empty] | Zadavatelem poskytnuté soupisy jsou pro zpracování nabídkové ceny závazné. Je vyloučeno jakékoliv vyřazení položek ze soupisu, doplnění položek do soupisu, jakýkoliv zásah do popisu položky, změna množství nebo měnit jakéhokoliv jiného údaje v soupisu, pokud není dále v těchto podmínkách uvedeno jinak.
| Kontrola soupisu | [9 empty] | Kontrola soupisu
| Zadavatel si je vědom své zákonné odpovědnosti za správnost a úplnost zadávací dokumentace. Přesto, s ohledem na reálný stav a složitost zpracování soupisu doporučuje dodavatelům, aby při zpracování nabídkové ceny prováděli přiměřenou kontrolu soupisu, zda odpovídá ostatním částem zadávací dokumentace. Jakékoliv zjištěné nejasnosti, chyby či doplnění si vyjasnili ještě před podáním nabídky. | [9 empty] | Zadavatel si je vědom své zákonné odpovědnosti za správnost a úplnost zadávací dokumentace. Přesto, s ohledem na reálný stav a složitost zpracování soupisu doporučuje dodavatelům, aby při zpracování nabídkové ceny prováděli přiměřenou kontrolu soupisu, zda odpovídá ostatním částem zadávací dokumentace. Jakékoliv zjištěné nejasnosti, chyby či doplnění si vyjasnili ještě před podáním nabídky.
| Elektronická forma soupisu | [9 empty] | Elektronická forma soupisu
| V souladu se zákonem poskytuje zadavatel dodavatelům i elektronickou formu soupisu včetně všech rekapitulací. Elektronická forma soupisu je ve formátu MS EXCEL. | [9 empty] | V souladu se zákonem poskytuje zadavatel dodavatelům i elektronickou formu soupisu včetně všech rekapitulací. Elektronická forma soupisu je ve formátu MS EXCEL.
| Zpracování elektronické formy soupisu | [9 empty] | Zpracování elektronické formy soupisu
| Předaný formát MS EXCEL je nepřístupným (uzamčeným) souborem, do kterého dodavatel doplňuje pouze jednotkové ceny ke všem položkám. Ostatní cenové údaje, jako celková cena položky, mezisoučty za stavební či funkční díly nebo součty celkové ceny stavebního objektu, jakož i cena stavby jsou výsledkem matematických operací bez zásahu dodavatele. | [9 empty] | Předaný formát MS EXCEL je nepřístupným (uzamčeným) souborem, do kterého dodavatel doplňuje pouze jednotkové ceny ke všem položkám. Ostatní cenové údaje, jako celková cena položky, mezisoučty za stavební či funkční díly nebo součty celkové ceny stavebního objektu, jakož i cena stavby jsou výsledkem matematických operací bez zásahu dodavatele.
| Požadavky na způsob zpracování nabídkové ceny | [9 empty] | Požadavky na způsob zpracování nabídkové ceny
| Nabídková cena za splnění veřejné zakázky | [9 empty] | Nabídková cena za splnění veřejné zakázky
| Nabídkovou cenou za splnění veřejné zakázky se rozumí celková cena za každou dílčí část veřejné zakázky samostatně. Nabídková cena musí obsahovat veškeré nutné náklady dodavatele k řádnému provedení stavby včetně ostatních a vedlejších nákladů | [9 empty] | Nabídkovou cenou za splnění veřejné zakázky se rozumí celková cena za každou dílčí část veřejné zakázky samostatně. Nabídková cena musí obsahovat veškeré nutné náklady dodavatele k řádnému provedení stavby včetně ostatních a vedlejších nákladů
| Položkový rozpočet | [9 empty] | Položkový rozpočet
| Za soulad položkového rozpočtu s předaným soupisem stavebních prací, dodávek a služeb je odpovědný dodavatel (má se na mysli soulad jak v množství, tak v definované kvalitě). Povinností dodavatele související s položkovými rozpočty předkládanými v nabídce je, že musí být obsahově, textově a formátem shodné jako předané soupisy stavebních prací, dodávek a služeb. | [9 empty] | Za soulad položkového rozpočtu s předaným soupisem stavebních prací, dodávek a služeb je odpovědný dodavatel (má se na mysli soulad jak v množství, tak v definované kvalitě). Povinností dodavatele související s položkovými rozpočty předkládanými v nabídce je, že musí být obsahově, textově a formátem shodné jako předané soupisy stavebních prací, dodávek a služeb.
| Zvláštní podmínky pro stanovení nabídkové ceny | [9 empty] | Zvláštní podmínky pro stanovení nabídkové ceny
| Některé položky stavebních prací popsané v soupisech stavebních prací, dodávek a služeb mají specifické obvyklé postupy výpočtu. Pro sestavení nabídkové ceny dodavatele pak platí: | [9 empty] | Některé položky stavebních prací popsané v soupisech stavebních prací, dodávek a služeb mají specifické obvyklé postupy výpočtu. Pro sestavení nabídkové ceny dodavatele pak platí:
| Přeprava vybouraných hmot, suti a vytěžené zeminy | [9 empty] | Přeprava vybouraných hmot, suti a vytěžené zeminy
| Pokud soupis obsahuje i některé technologické položky vztahující se k uložení vytěžené zeminy nebo vybouraných hmot, vodorovné přesuny zeminy nebo vybouraných hmot pak v takovém případě zadavatel v době sestavení soupisu nezná a znát nemůže, jaký technologický postup zhotovitel zvolí a jaká místa pro uložení zeminy nebo vybouraných hmot zajistí. U takových položek platí rovněž zákaz zásahu do množství či popisu položky a je povinností dodavatele stanovit takovou jednotkovou cenu aby celková cena položky odpovídala jeho konkrétním technologickým podmínkám a konkrétní přepravní vzdálenosti, při soupisem vymezeném množství měrných jednotek . | [9 empty] | Pokud soupis obsahuje i některé technologické položky vztahující se k uložení vytěžené zeminy nebo vybouraných hmot, vodorovné přesuny zeminy nebo vybouraných hmot pak v takovém případě zadavatel v době sestavení soupisu nezná a znát nemůže, jaký technologický postup zhotovitel zvolí a jaká místa pro uložení zeminy nebo vybouraných hmot zajistí. U takových položek platí rovněž zákaz zásahu do množství či popisu položky a je povinností dodavatele stanovit takovou jednotkovou cenu aby celková cena položky odpovídala jeho konkrétním technologickým podmínkám a konkrétní přepravní vzdálenosti, při soupisem vymezeném množství měrných jednotek .
| Poplatky za uskladnění | [9 empty] | Poplatky za uskladnění
| Pokud soupis definuje i položky pro uložení vytěžené zeminy nebo vybouraných hmot a za toto uložení musí dodavatel hradit příslušné poplatky, je povinností dodavatele zakalkulovat do své nabídkové ceny i tyto poplatky, a to bez ohledu na to, zda soupis obsahuje nebo neobsahuje samostatnou položku „poplatek za skládku“. Pokud je v soupisu obsažena samostatně položka „poplatek za skládku“ nebo jí textem odpovídající položka, pak cena poplatku za uložení bude definována v této položce. Pouze v případě, pokud by samostatná položka „poplatek za skládku“ soupisem definována nebyla, pak cena za poplatek za skládku musí být obsažena v ceně za vodorovné přemístění takového ukládaného materiálu. Zadavatel v době sestavení soupisu nezná a znát nemůže, jaký technologický postup zhotovitel pro ukládání zeminy nebo vybourané suti či materiálu zvolí a jaké místo pro uložení zeminy nebo vybouraných hmot zajistí a z tohoto důvodu nemůže přesně určit ani nutnost poplatku za uložení těchto hmot. Proto v případě, kdy soupis položku takového poplatku neobsahuje a podle zjištění dodavatele je nutno poplatek uhradit, započte dodavatel jeho hodnotu do položky vodorovného přesunu. | [9 empty] | Pokud soupis definuje i položky pro uložení vytěžené zeminy nebo vybouraných hmot a za toto uložení musí dodavatel hradit příslušné poplatky, je povinností dodavatele zakalkulovat do své nabídkové ceny i tyto poplatky, a to bez ohledu na to, zda soupis obsahuje nebo neobsahuje samostatnou položku „poplatek za skládku“. Pokud je v soupisu obsažena samostatně položka „poplatek za skládku“ nebo jí textem odpovídající položka, pak cena poplatku za uložení bude definována v této položce. Pouze v případě, pokud by samostatná položka „poplatek za skládku“ soupisem definována nebyla, pak cena za poplatek za skládku musí být obsažena v ceně za vodorovné přemístění takového ukládaného materiálu. Zadavatel v době sestavení soupisu nezná a znát nemůže, jaký technologický postup zhotovitel pro ukládání zeminy nebo vybourané suti či materiálu zvolí a jaké místo pro uložení zeminy nebo vybouraných hmot zajistí a z tohoto důvodu nemůže přesně určit ani nutnost poplatku za uložení těchto hmot. Proto v případě, kdy soupis položku takového poplatku neobsahuje a podle zjištění dodavatele je nutno poplatek uhradit, započte dodavatel jeho hodnotu do položky vodorovného přesunu.
| Vnitrostaveništní přesun stavebního materiálu | [9 empty] | Vnitrostaveništní přesun stavebního materiálu
| Obecně platí, že položky stavebních prací zahrnují manipulaci s potřebným stavebním materiálem v rámci technologického prostoru, jehož velikost je popsána v dokumentech definujících podstatné a kvalitativní podmínky použité cenové soustavy. Zbývající nezbytný přesun stavebního materiálu po staveništi definuje soupis v položkách pro vnitrostaveništní přesun stavebního materiálu. Podle obvyklých způsobů oceňování stavebních prací dochází v množství této položky při použití běžných oceňovacích programů k výpočtu skutečné hmotnosti přemísťovaného stavebního materiálu podle hodnot hmotnosti v příslušných položkách. Množství měrných jednotek definované soupisem (položky jsou v soupisu v popise položky označeny jako „Přesun hmot“) je neměnné. Dodavatel, pokud jeho oceňovací program dospěje k jiné tonáži vnitrostaveništního přesunu hmot, musí zachovat množství popsané v soupise a stanovit jednotkovou cenu tak, aby v rámci celkové ceny této položky byly vyjádřeny všechny náklady podle výpočtu dodavatele. | [9 empty] | Obecně platí, že položky stavebních prací zahrnují manipulaci s potřebným stavebním materiálem v rámci technologického prostoru, jehož velikost je popsána v dokumentech definujících podstatné a kvalitativní podmínky použité cenové soustavy. Zbývající nezbytný přesun stavebního materiálu po staveništi definuje soupis v položkách pro vnitrostaveništní přesun stavebního materiálu. Podle obvyklých způsobů oceňování stavebních prací dochází v množství této položky při použití běžných oceňovacích programů k výpočtu skutečné hmotnosti přemísťovaného stavebního materiálu podle hodnot hmotnosti v příslušných položkách. Množství měrných jednotek definované soupisem (položky jsou v soupisu v popise položky označeny jako „Přesun hmot“) je neměnné. Dodavatel, pokud jeho oceňovací program dospěje k jiné tonáži vnitrostaveništního přesunu hmot, musí zachovat množství popsané v soupise a stanovit jednotkovou cenu tak, aby v rámci celkové ceny této položky byly vyjádřeny všechny náklady podle výpočtu dodavatele.
| Vnitrostaveništní přesun hmot prací PSV (pomocná stavební výroba) bývá běžně dostupnými oceňovacími SW produkty počítán buď podle hmotnosti materiálu náležejícího ke konkrétnímu řemeslu nebo procenticky z hodnoty nabízené ceny za provedení příslušných řemeslných prací, dodávek a služeb. V zájmu sjednocení obvyklých metod ocenění, ocení dodavatel přesun hmot u prací PSV vždy konkrétní částkou v Kč, bez ohledu na to, jakým způsobem k jejímu výpočtu dospěl. | [9 empty] | Vnitrostaveništní přesun hmot prací PSV (pomocná stavební výroba) bývá běžně dostupnými oceňovacími SW produkty počítán buď podle hmotnosti materiálu náležejícího ke konkrétnímu řemeslu nebo procenticky z hodnoty nabízené ceny za provedení příslušných řemeslných prací, dodávek a služeb. V zájmu sjednocení obvyklých metod ocenění, ocení dodavatel přesun hmot u prací PSV vždy konkrétní částkou v Kč, bez ohledu na to, jakým způsobem k jejímu výpočtu dospěl.
| Obnova vodorovného značení při opravách komunikací | [9 empty] | Obnova vodorovného značení při opravách komunikací
| Obnova vodorovného značení při opravách komunikací není samostatně vykazována. Náklady na tuto obnovu budou dodavatelem započteny do ostatních položek oprav komunikací. | [9 empty] | Obnova vodorovného značení při opravách komunikací není samostatně vykazována. Náklady na tuto obnovu budou dodavatelem započteny do ostatních položek oprav komunikací.
| Příplatky za ztížené podmínky prací | [9 empty] | Příplatky za ztížené podmínky prací
| V cenových soustavách využívaných pro sestavení soupisu stavebních prací, dodávek a služeb jsou obsaženy podle zásad tvorby cen i položky vyjadřující příplatky k cenám stavebních prací vyjadřující jejich ztížené provádění či jiné specifické podmínky. Jde např. o příplatky za lepivost, příplatky za malé plochy, příplatky za požadavky na odlišný způsob provedení, příplatky za používání lešení apod. Pokud soupis takovouto položku definuje, je dodavatel povinen ji ocenit i bez ohledu na to, že tento příplatek standardně neuplatňuje. V takovém případě musí nabídková cena položky stavebních prací a s ní souvisejícího příplatku v součtu definovat nabídkovou cenu za provedení popsané stavební práce. | [9 empty] | V cenových soustavách využívaných pro sestavení soupisu stavebních prací, dodávek a služeb jsou obsaženy podle zásad tvorby cen i položky vyjadřující příplatky k cenám stavebních prací vyjadřující jejich ztížené provádění či jiné specifické podmínky. Jde např. o příplatky za lepivost, příplatky za malé plochy, příplatky za požadavky na odlišný způsob provedení, příplatky za používání lešení apod. Pokud soupis takovouto položku definuje, je dodavatel povinen ji ocenit i bez ohledu na to, že tento příplatek standardně neuplatňuje. V takovém případě musí nabídková cena položky stavebních prací a s ní souvisejícího příplatku v součtu definovat nabídkovou cenu za provedení popsané stavební práce.
| Dodávka potrubí PP | [9 empty] | Dodávka potrubí PP
| V případě dodávky potrubí PP bude uchazeč pro tyto položky uvažovat jakékoliv potrubí specifikované v příloze "Technické a uživatelské standardy". | [9 empty] | V případě dodávky potrubí PP bude uchazeč pro tyto položky uvažovat jakékoliv potrubí specifikované v příloze "Technické a uživatelské standardy".
| Zásady pro sestaverní nabídkového rozpočtu | [9 empty] | Zásady pro sestaverní nabídkového rozpočtu
| Pod pojmem položkové rozpočty se rozumí oceněné soupisy stavebních prací, dodávek a služeb, do nichž dodavatel doplní jednotkové ceny za jednotlivé položky stavebních prací, dodávek a služeb a u každé položky vyjádří celkovou nabídkovou cenu položky odpovídající požadovanému počtu měrných jednotek. Pro předložení položkových rozpočtů dodavatelem v nabídce platí: | [9 empty] | Pod pojmem položkové rozpočty se rozumí oceněné soupisy stavebních prací, dodávek a služeb, do nichž dodavatel doplní jednotkové ceny za jednotlivé položky stavebních prací, dodávek a služeb a u každé položky vyjádří celkovou nabídkovou cenu položky odpovídající požadovanému počtu měrných jednotek. Pro předložení položkových rozpočtů dodavatelem v nabídce platí:
| a) každý předaný soupis stavebních prací dodávek a služeb předaný zadavatelem v rámci zadávací dokumentace musí být v nabídce dodavatele prokázán položkovým rozpočtem | [9 empty] | a) každý předaný soupis stavebních prací dodávek a služeb předaný zadavatelem v rámci zadávací dokumentace musí být v nabídce dodavatele prokázán položkovým rozpočtem
| b) položkový rozpočet musí svoji strukturou a obsahem odpovídat příslušnému soupisu, změny v kterékoliv části položky jsou nepřípustné. Změna struktury či obsahu soupisu je nepřípustná. | [9 empty] | b) položkový rozpočet musí svoji strukturou a obsahem odpovídat příslušnému soupisu, změny v kterékoliv části položky jsou nepřípustné. Změna struktury či obsahu soupisu je nepřípustná.
| c) veškeré cenové údaje musí být ujednotkové ceny položek stavebních prací, dodávek a služeb budou uvedeny nejvýše na dvě desetinná místa. | [9 empty] | c) veškeré cenové údaje musí být ujednotkové ceny položek stavebních prací, dodávek a služeb budou uvedeny nejvýše na dvě desetinná místa.
| Vedlejší a ostatní náklady | [9 empty] | Vedlejší a ostatní náklady
| V souvislosti s provedením stavby je povinností dodavatele provést nebo zabezpečit další související činnosti vyplývající z druhu a charakteru prováděné stavby, jejího umístění, specifických podmínek provádění, zejména s nutnou koordinací provedení všech částí stavby a rovněž z obchodních podmínek stanovených zadavatelem. Tyto náklady jsou popsány v samostatném soupisu stavebních prací, dodávek a služeb s tím, že dodavatel je povinen v rámci těchto nákladů ocenit všechny definované náklady a to pro celou stavbu společně (je na dodavateli jakým způsobem nebo metodou požadovanou položku ocení). | [9 empty] | V souvislosti s provedením stavby je povinností dodavatele provést nebo zabezpečit další související činnosti vyplývající z druhu a charakteru prováděné stavby, jejího umístění, specifických podmínek provádění, zejména s nutnou koordinací provedení všech částí stavby a rovněž z obchodních podmínek stanovených zadavatelem. Tyto náklady jsou popsány v samostatném soupisu stavebních prací, dodávek a služeb s tím, že dodavatel je povinen v rámci těchto nákladů ocenit všechny definované náklady a to pro celou stavbu společně (je na dodavateli jakým způsobem nebo metodou požadovanou položku ocení).
| Obchodní názvy obsažené v soupisech stavebních prací a dodávek a služeb | [9 empty] | Obchodní názvy obsažené v soupisech stavebních prací a dodávek a služeb
| Příslušná dokumentace a soupisy stavebních prací, dodávek a služeb jsou zpracovány s maximální snahou na vymezení technických standardů prací, dodávek a služeb, jejichž splnění zadavatel požaduje. Protože však běžně používané cenové soustavy mají ve svých databázích definovány i položky, u nichž je v textu použit i popis a označení reprezentativního materiálu, umožňuje zadavatel v takovém případě použít pro plnění veřejné zakázky i jiných, kvalitativně a technicky obdobných řešení, pokud zadávací podmínky výslovně nestanoví z objektivních důvodů jinak. | [9 empty] | Příslušná dokumentace a soupisy stavebních prací, dodávek a služeb jsou zpracovány s maximální snahou na vymezení technických standardů prací, dodávek a služeb, jejichž splnění zadavatel požaduje. Protože však běžně používané cenové soustavy mají ve svých databázích definovány i položky, u nichž je v textu použit i popis a označení reprezentativního materiálu, umožňuje zadavatel v takovém případě použít pro plnění veřejné zakázky i jiných, kvalitativně a technicky obdobných řešení, pokud zadávací podmínky výslovně nestanoví z objektivních důvodů jinak.
Rekapitulace dílů
| Číslo | Název | [5 empty] | Celkem
| 1 | Zemní práce | [5 empty] | 0
| 11 | Přípravné a přidružené práce | [5 empty] | 0
| 2 | Základy a zvláštní zakládání | [5 empty] | 0
| 45 | Podkladní a vedlejší konstrukce | [5 empty] | 0
| 46 | Zpevněné plochy | [5 empty] | 0
| 5 | Komunikace | [5 empty] | 0
| 8 | Trubní vedení | [5 empty] | 0
| 9 | Ostatní konstrukce, bourání | [5 empty] | 0
| 96 | Bourání konstrukcí | [5 empty] | 0
| 99 | Staveništní přesun hmot | [5 empty] | 0
| 711 | Izolace proti vodě | [5 empty] | 0
| M21 | Elektromontáže | [5 empty] | 0
| M23 | Montáže potrubí | [5 empty] | 0
| M46 | Zemní práce při montážích | [5 empty] | 0
| VN | Vedlejší náklady | [5 empty] | 0
| ON | Ostatní náklady | [5 empty] | 0
| Cena celkem | [6 empty] | 0

## VzorObjekt (hidden)
Stavba : | 4440-II.etapa | Oprava, rekonstrukce vodovodu a kanalizace v areálu školy - II. etapa
Objekt : |  |  | JKSO :
Rekapitulace stavebního objektu
Zákl. údaje | 0
0
Třídník stavebních objektů:

## VzorPolozky (hidden)
Položkový rozpočet
S:
O:
R:
P.č. | Číslo položky | Název položky | MJ | množství | cena / MJ | celkem

## Rekapitulace Objekt 001 (hidden)
Stavba : | 4440-II.etapa | Oprava, rekonstrukce vodovodu a kanalizace v areálu školy - II. etapa
Objekt : | 001 | Ostatní a vedlejší náklady |  |  | JKSO : |  | NAK
Rekapitulace stavebního objektu
Zákl. údaje | 001
Ostatní a vedlejší náklady
Třídník stavebních objektů:
Rozsah:
Rekapitulace soupisů náležejících k objektu
Soupis | [5 empty] | Cena (Kč)
01 | Ostatní a vedlejší náklady - II.etapa |  |  |  |  | 0 | 0 | 0
| Celkem objekt |  | 001 |  |  | 0
[6 empty] | Rekapitulace DPH | 0 | 0
Základ pro DPH |  |  | 15 | % |  | 0
DPH |  |  | 15 | % |  | 0
Základ pro DPH |  |  | 21 | % |  | 0
DPH |  |  | 21 | % |  | 0
Celkem za objekt s DPH | [5 empty] | 0
Rekapitulace soupisu |  |  | 01 | Ostatní a vedlejší náklady - II.etapa |  |  |  |  | Ostatní a vedlejší náklady - II.etapa
Stavební díl | [5 empty] | Cena (Kč)
VN | Vedlejší náklady |  |  |  |  | 0
ON | Ostatní náklady |  |  |  |  | 0
| Celkem soupis |  | 01 |  |  | 0

## 001 01 Naklady
Soupis vedlejších a ostatních nákladů | [8 empty] | #LevelZatrideniCeniku#
S: | 4440-II.etapa | Oprava, rekonstrukce vodovodu a kanalizace v areálu školy - II. etapa
O: | 001 | Ostatní a vedlejší náklady | [6 empty] | NAK
R: | 01 | Ostatní a vedlejší náklady - II.etapa
[13 empty] | 15 | 21
P.č. | Číslo položky | Název položky | MJ | množství | cena / MJ | celkem | Ceník | Cen. soustava |  |  |  |  | 0 | 0
| Ceník, kapitola | Poznámka uchazeče
Díl: | VN | Vedlejší náklady |  |  | 0 |  |  |  |  | DIL
1 | 005111020R | Vytyčení stavby | Soubor | 1 |  | 0 |  | RTS 16/ II |  | POL |  | 21
|  | 1 |  | 1
2 | 005121 R | Zařízení staveniště | Soubor | 1 |  | 0 |  | RTS 16/ II |  | POL |  | 21
|  | Veškeré náklady spojené s vybudováním, provozem a odstraněním zařízení staveniště. | [12 empty] | Veškeré náklady spojené s vybudováním, provozem a odstraněním zařízení staveniště.
|  | 1 |  | 1
Díl: | ON | Ostatní náklady |  |  | 0 |  |  |  |  | DIL
3 | 005211030R | Dočasná dopravní opatření | Soubor | 1 |  | 0 |  | RTS 16/ II |  | POL |  | 21
|  | Náklady na vyhotovení návrhu dočasného dopravního značení, jeho projednání s dotčenými orgány a organizacemi, dodání dopravních značek a světelné signalizace, jejich rozmístění a přemísťování a jejich údržba v průběhu výstavby včetně následného odstranění po ukončení stavebních prací. | [12 empty] | Náklady na vyhotovení návrhu dočasného dopravního značení, jeho projednání s dotčenými orgány a organizacemi, dodání dopravních značek a světelné signalizace, jejich rozmístění a přemísťování a jejich údržba v průběhu výstavby včetně následného odstranění po ukončení stavebních prací.
|  | 1 |  | 1
4 | 005231020R | Individuální a komplexní vyzkoušení | Soubor | 1 |  | 0 |  | RTS 16/ II |  | POL |  | 21
|  | Náklady na individuální zkoušky dodaných a smontovaných technologických zařízení včetně komplexního vyzkoušení. | [12 empty] | Náklady na individuální zkoušky dodaných a smontovaných technologických zařízení včetně komplexního vyzkoušení.
|  | 1 |  | 1
5 | 005231040R | Provozní řády | Soubor | 1 |  | 0 |  | RTS 16/ II |  | POL |  | 21
|  | Náklady zhotovitele na vypracování provozních řádů pro zkušební či trvalý provoz včetně nákladů na předání všech návodů k obsluze a údržbě pro technologická zařízení a včetně zaškolení obsluhy objednatele. | [12 empty] | Náklady zhotovitele na vypracování provozních řádů pro zkušební či trvalý provoz včetně nákladů na předání všech návodů k obsluze a údržbě pro technologická zařízení a včetně zaškolení obsluhy objednatele.
|  | 1 |  | 1
6 | 005231901T | Kanalizační řády | Soubor | 1 |  | 0 |  | Vlastní |  | POL |  | 21
|  | 1 |  | 1
7 | 005241010R | Dokumentace skutečného provedení | Soubor | 1 |  | 0 |  | RTS 16/ II |  | POL |  | 21
|  | Náklady na vyhotovení dokumentace skutečného provedení stavby a její předání objednateli v požadované formě a požadovaném počtu. | [12 empty] | Náklady na vyhotovení dokumentace skutečného provedení stavby a její předání objednateli v požadované formě a požadovaném počtu.
|  | 1 |  | 1
8 | 005241020R | Geodetické zaměření skutečného provedení | Soubor | 1 |  | 0 |  | RTS 16/ II |  | POL |  | 21
|  | Náklady na provedení skutečného zaměření stavby v rozsahu nezbytném pro zápis změny do katastru nemovitostí. | [12 empty] | Náklady na provedení skutečného zaměření stavby v rozsahu nezbytném pro zápis změny do katastru nemovitostí.
|  | 1 |  | 1
9 | 0052PC01 | Pasportizace objektů | Soubor | 1 |  | 0 |  | Vlastní |  | POL_NEZ | 99_8 | 21
|  | 1 |  | 1
10 | 0052PC02 | Odstávky vodovodů, provizorní zařízení po dobu odstávek a náhradní zásobování vodou | Soubor | 1 |  | 0 |  | Vlastní |  | POL_NEZ | 99_8 | 21
|  | 1 |  | 1
11 | 005903 | Upřesněná dokumentace pro provedení stavby | soubor | 1 |  | 0 |  | Vlastní |  | POL_NEZ | 99_8 | 21
|  | 1 |  | 1
12 | 005907 | Náhradní transport odpadních vod a provizorní propoje a čerpání při rekonstrukcích | soubor | 1 |  | 0 |  | Vlastní |  | POL_NEZ | 99_8 | 21
|  | 1 |  | 1
13 | 005999 | Zkoušky | soubor | 1 |  | 0 |  | Vlastní |  | POL_NEZ | 99_8 | 21
|  | Náklady na zkoušky pro zajištění kontroly a kvality díla dle plánu kontrol a zkoušek. | [12 empty] | Náklady na zkoušky pro zajištění kontroly a kvality díla dle plánu kontrol a zkoušek.
|  | 1 |  | 1
| Celkem za objekt |  |  |  |  | 0

## Rekapitulace Objekt SO 01
Stavba : | 4440-II.etapa | Oprava, rekonstrukce vodovodu a kanalizace v areálu školy - II. etapa
Objekt : | SO 01 | Kanalizace splašková |  |  | JKSO : | 827.21.A.1.2 | ING
Rekapitulace stavebního objektu
Zákl. údaje | SO 01
Kanalizace splašková
Třídník stavebních objektů: | 827 | Vedení trubní dálková přípojná
| 827.2 | Kanalizace trubní
| 827.21 | sítě kanalizační
| 827.21.A | profil potrubí DN do 1000 mm
| 827.21.A.1 | potrubí z trub z plastických hmot a sklolaminátu
| 827.21.A.1.2 | rekonstrukce a modernizace objektu prostá
Rozsah: |  | m
Rekapitulace soupisů náležejících k objektu
Soupis | [5 empty] | Cena (Kč)
01 | Kanalizace splašková - II. etapa |  |  |  |  | 0 | 0 | 0
| Celkem objekt |  | SO 01 |  |  | 0
[6 empty] | Rekapitulace DPH | 0 | 0
Základ pro DPH |  |  | 15 | % |  | 0
DPH |  |  | 15 | % |  | 0
Základ pro DPH |  |  | 21 | % |  | 0
DPH |  |  | 21 | % |  | 0
Celkem za objekt s DPH | [5 empty] | 0
Rekapitulace soupisu |  |  | 01 | Kanalizace splašková - II. etapa |  |  |  |  | Kanalizace splašková - II. etapa
Stavební díl | [5 empty] | Cena (Kč)
1 | Zemní práce |  |  |  |  | 0
11 | Přípravné a přidružené práce |  |  |  |  | 0
2 | Základy a zvláštní zakládání |  |  |  |  | 0
45 | Podkladní a vedlejší konstrukce |  |  |  |  | 0
5 | Komunikace |  |  |  |  | 0
8 | Trubní vedení |  |  |  |  | 0
9 | Ostatní konstrukce, bourání |  |  |  |  | 0
96 | Bourání konstrukcí |  |  |  |  | 0
99 | Staveništní přesun hmot |  |  |  |  | 0
711 | Izolace proti vodě |  |  |  |  | 0
M23 | Montáže potrubí |  |  |  |  | 0
M46 | Zemní práce při montážích |  |  |  |  | 0
| Celkem soupis |  | 01 |  |  | 0

## SO 01 01 Pol
Položkový soupis prací a dodávek | [8 empty] | #LevelZatrideniCeniku#
S: | 4440-II.etapa | Oprava, rekonstrukce vodovodu a kanalizace v areálu školy - II. etapa
O: | SO 01 | Kanalizace splašková | [6 empty] | ING
R: | 01 | Kanalizace splašková - II. etapa
[13 empty] | 15 | 21
P.č. | Číslo položky | Název položky | MJ | množství | cena / MJ | celkem | Ceník | Cen. soustava |  |  |  |  | 0 | 0
| Ceník, kapitola | Poznámka uchazeče
Díl: | 1 | Zemní práce |  |  | 0 |  |  |  |  | DIL
| 111 20-11 Odstranění křovin a stromů o průměru do 10 cm | [7 empty] | 0
| s odstraněním kořenů a s případným nutným odklizením křovin a stromů na hromady na vzdálenost do 50 m nebo s naložením na dopravní prostředek, do sklonu terénu 1 : 5, | [8 empty] | SPX |  |  |  |  | s odstraněním kořenů a s případným nutným odklizením křovin a stromů na hromady na vzdálenost do 50 m nebo s naložením na dopravní prostředek, do sklonu terénu 1 : 5,
1 | 111201101R00 | ...při celkové ploše do 1 000 m2 | m2 | 37.5 |  | 0 | 800-1 | RTS 16/ II |  | POL |  | 21
|  | stoka S1 (společné pro stoku D1 a řad V1) : 33,0 |  | 33
|  | stoka S1 : 4,5 |  | 4.5
| 111 20-14 Spálení odstraněných křovin a stromů | [7 empty] | 0
| o průměru kmene do 100 mm na hromadách pro jakoukoliv plochu, | [8 empty] | SPX
2 | 111201401R00 | ...pro jakoukolv plochu | m2 | 37.5 |  | 0 | 800-1 | RTS 16/ II |  | POL |  | 21
|  | Včetně nákladů na přihrnování křovin, očištění spáleniště, uložení popela a zbytků na hromadu. | [13 empty] | Včetně nákladů na přihrnování křovin, očištění spáleniště, uložení popela a zbytků na hromadu.
|  | stoka S1 (společné pro stoku D1 a řad V1) : 33,0 |  | 33
|  | stoka S1 : 4,5 |  | 4.5
| 111 20-15 Spálení větví | [7 empty] | 0
| stromů o průměru kmene přes 100 mm, na hromadách, pro všechny druhy stromů, | [8 empty] | SPX
3 | 111201501R00 | ...pro všechny druhy stromů | kus | 4 |  | 0 | 800-1 | RTS 16/ II |  | POL |  | 21
|  | Včetně nákladů na přihrnování větví, očištění spáleniště, uložení popela a zbytků na hromadu. | [13 empty] | Včetně nákladů na přihrnování větví, očištění spáleniště, uložení popela a zbytků na hromadu.
|  | stoka S1 (společné pro stoku D1 a řad V1) : 1 |  | 1
|  | stoka S1 - přípojky : 3 |  | 3
| 112 10 Kácení stromů | [7 empty] | 0
| s odřezáním kmene a odvětvením, včetně případného odklizení kmene a větví na oddělené hromady na vzdálenost do 50 m nebo s naložením na dopravní prostředek, | [8 empty] | SPX |  |  |  |  | s odřezáním kmene a odvětvením, včetně případného odklizení kmene a větví na oddělené hromady na vzdálenost do 50 m nebo s naložením na dopravní prostředek,
| 112 10-2 jehličnatých bez odkornění | [7 empty] | 1
4 | 112101121R00 | ...o průměru přes 100 do 300 mm | kus | 4 |  | 0 | 800-1 | RTS 16/ II |  | POL |  | 21
|  | stoka S1 (společné pro stoku D1 a řad V1) : 1 |  | 1
|  | stoka S1 - přípojky : 3 |  | 3
| 112 20-11 Odstranění pařezů pod úrovní terénu | [7 empty] | 0
| s jejich vykopáním nebo vytrháním, s přesekáním kořenů a s případným nutným přemístěním pařezů na hromady do vzdálenosti do 50 m nebo s naložením na dopravní prostředek, | [8 empty] | SPX |  |  |  |  | s jejich vykopáním nebo vytrháním, s přesekáním kořenů a s případným nutným přemístěním pařezů na hromady do vzdálenosti do 50 m nebo s naložením na dopravní prostředek,
| 112 20-111 vykopáním | [7 empty] | 1
5 | 112201101R00 | ...o průměru přes 100 do 300 mm | kus | 4 |  | 0 | 800-1 | RTS 16/ II |  | POL |  | 21
|  | stoka S1 (společné pro stoku D1 a řad V1) : 1 |  | 1
|  | stoka S1 - přípojky : 3 |  | 3
| 115 10-12 Čerpání vody | [7 empty] | 0
| na vzdálenost (výšku) od hladiny vody v jímce po výšku roviny proložené osou nejvyššího bodu výtlačného potrubí, odpadní potrubí v délce do 20 m, | [8 empty] | SPX |  |  |  |  | na vzdálenost (výšku) od hladiny vody v jímce po výšku roviny proložené osou nejvyššího bodu výtlačného potrubí, odpadní potrubí v délce do 20 m,
| 115 10-121 na dopravní výšku do 10 m | [7 empty] | 1
6 | 115101201R00 | ...s uvažovaným průměrným přítokem do 500 l/min | h | 210 |  | 0 | 800-1 | RTS 16/ II |  | POL |  | 21
Začátek provozního součtu
drenáž :
|  | stoka S1 (S6-S11) : 125,5 |  | 125.5
|  | stoka S1.2 : 35,6 |  | 35.6
|  | provizorní propoj S II : 7,1 |  | 7.1
|  | Mezisoučet |  | 168.2
|  | předpoklad (40m/týden) : 168,2/40 |  | 4.205
Konec provozního součtu
|  | čerpání cca 6h/den : 5*7*6 |  | 210
| 115 10-13 Pohotovost záložní čerpací soupravy | [7 empty] | 0
| na vzdálenost (výšku) od hladiny vody v jímce po výšku roviny proložené osou nejvyššího bodu výtlačného potrubí, včetně sacího a výtlačného potrubí, příp. odpadní žlaby a lešení pod čerpadlo a pod potrubí nebo pod odpadní žlaby, | [8 empty] | SPX |  |  |  |  | na vzdálenost (výšku) od hladiny vody v jímce po výšku roviny proložené osou nejvyššího bodu výtlačného potrubí, včetně sacího a výtlačného potrubí, příp. odpadní žlaby a lešení pod čerpadlo a pod potrubí nebo pod odpadní žlaby,
| 115 10-131 na dopravní výšku do 10 m | [7 empty] | 1
7 | 115101301R00 | ...s uvažovaným průměrným přítokem do 500 l/min | den | 35 |  | 0 | 800-1 | RTS 16/ II |  | POL |  | 21
Začátek provozního součtu
drenáž :
|  | stoka S1 (S6-S11) : 125,5 |  | 125.5
|  | stoka S1.2 : 35,6 |  | 35.6
|  | provizorní propoj S II : 7,1 |  | 7.1
|  | Mezisoučet |  | 168.2
|  | předpoklad (40m/týden) : 168,2/40 |  | 4.205
Konec provozního součtu
|  | čerpání : 5*7 |  | 35
| 119 00-14 Dočasné zajištění podzemního potrubí nebo vedení | [7 empty] | 0
| ve výkopišti ve stavu a poloze, ve kterých byla na začátku zemních prací, a to podepřením, vzepřením nebo vyvěšením, případně s ochranným bedněním, se zřízením a odstraněním zajišťovací konstrukce a včetně opotřebení použitých materiálů, | [8 empty] | SPX |  |  |  |  | ve výkopišti ve stavu a poloze, ve kterých byla na začátku zemních prací, a to podepřením, vzepřením nebo vyvěšením, případně s ochranným bedněním, se zřízením a odstraněním zajišťovací konstrukce a včetně opotřebení použitých materiálů,
| 119 00-141 ocelového potrubí | [7 empty] | 1
8 | 119001401R00 | ...DN do 200 mm | m | 2.2 |  | 0 | 800-1 | RTS 16/ II |  | POL |  | 21
křížení inženýrských sítí :
stoka S1 (S6-S11) :
|  | plynovod STL : 1,1*2 |  | 2.2
| 119 00-14 Dočasné zajištění podzemního potrubí nebo vedení | [7 empty] | 0
| ve výkopišti ve stavu a poloze, ve kterých byla na začátku zemních prací, a to podepřením, vzepřením nebo vyvěšením, případně s ochranným bedněním, se zřízením a odstraněním zajišťovací konstrukce a včetně opotřebení použitých materiálů, | [8 empty] | SPX |  |  |  |  | ve výkopišti ve stavu a poloze, ve kterých byla na začátku zemních prací, a to podepřením, vzepřením nebo vyvěšením, případně s ochranným bedněním, se zřízením a odstraněním zajišťovací konstrukce a včetně opotřebení použitých materiálů,
| 119 00-143 kabelů | [7 empty] | 1
9 | 119001421R00 | ...do 3 kabelů | m | 5.5 |  | 0 | 800-1 | RTS 16/ II |  | POL |  | 21
křížení inženýrských sítí :
stoka S1 (S6-S11) :
|  | kabel NN podz. : 1,1*1 |  | 1.1
stoka S1.2 :
|  | sděl.kabel podz. CETIN : 1,1*1 |  | 1.1
|  | kabel NN podz. : 1,1*2 |  | 2.2
|  | optický kabel podz. : 1,1*1 |  | 1.1
| 121 10-11 Sejmutí ornice | [7 empty] | 0
| nebo lesní půdy, s vodorovným přemístěním na hromady v místě upotřebení nebo na dočasné či trvalé skládky se složením | [8 empty] | SPX
10 | 121101101R00 | ...s přemístěním na vzdálenost do 50 m | m3 | 25.876 |  | 0 | 800-1 | RTS 16/ II |  | POL |  | 21
zelená plocha :
stoka S1 (S6-S11) :
|  | 93,5*2,0*0,1 |  | 18.7
|  | 2,8*(2,8-2,0)*0,1*2 |  | 0.448
|  | 2,4*(2,4-2,0)*0,1*1 |  | 0.096
|  | 2,2*(2,2-2,0)*0,1*2 |  | 0.088
|  | stoka S1.2 : 5,1*2,0*0,1 |  | 1.02
provizorní propoj S II :
|  | 3,4*2,0*0,1 |  | 0.68
|  | 2,2*(2,2-2,0)*0,1*1 |  | 0.044
|  | Mezisoučet |  | 21.076
přípojky :
zelená plocha :
|  | stoka S1 : 21,1*2,0*0,1 |  | 4.22
|  | stoka S1.2 : 2,9*2,0*0,1 |  | 0.58
|  | Mezisoučet |  | 4.8
| 130 00 Příplatek k cenám za ztížené vykopávky | [7 empty] | 0
| Příplatek k cenám hloubených vykopávek za ztížení vykopávky v blízkosti podzemního vedení nebo výbušnin pro jakoukoliv třídu horniny. | [8 empty] | SPX
11 | 130001101R00 | ...v horninách jakékoliv třídy | m3 | 71.5066 |  | 0 | 800-1 | RTS 16/ II |  | POL |  | 21
křížení inženýrských sítí :
stoka S1 (S6-S11) :
|  | teplovod nefunkční : 2,0*1,1*(2,8-0,1) |  | 5.94
|  | kabel NN podz. : 2,0*1,1*(4,01-0,1) |  | 8.602
|  | teplovod nefunkční : 2,0*1,1*(4,56-0,24) |  | 9.504
|  | plynovod STL : 2,05*1,1*(3,48-0,1) |  | 7.6219
|  | plynovod STL : 2,05*1,1*(3,24-0,1) |  | 7.0807
stoka S1.2 :
|  | sděl.kabel podz. CETIN : 2,0*1,1*(3,46-0,28) |  | 6.996
|  | kabel NN podz. : 2,0*1,1*(3,44-0,1) |  | 7.348
|  | teplovod nefunkční : 2,0*1,1*(3,44-0,55) |  | 6.358
|  | optický kabel podz. : 2,0*1,1*(3,43-0,55) |  | 6.336
|  | kabel NN podz. : 2,0*1,1*(3,15-0,55) |  | 5.72
| 130 90 Bourání konstrukcí v hloubených vykopávkách | [7 empty] | 0
| s přemístěním suti na hromady na vzdálenost do 20 m nebo s uložením na dopravní prostředek, | [8 empty] | SPX
12 | 130901121R00 | ...z betonu, prostého, pneumatickým kladivem | m3 | 6.0448 |  | 0 | 800-1 | RTS 16/ II |  | POL |  | 21
zalití rušené stáv.kan. :
stáv.Š - odbourání 1m :
|  | 3,1416*(0,526*0,526-0,406*0,406)*0,6*7 |  | 1.4757
|  | 3,1416*(0,62*0,62-0,5*0,5)*0,4*7 |  | 1.1823
|  | Mezisoučet |  | 2.6579
nefunkční teplovodní kanál :
|  | DN200 (překop) : 3,1416*(0,119*0,119-0,1*0,1)*1,1*2*3 |  | 0.08628
|  | DN200 (podélně) : 3,1416*(0,119*0,119-0,1*0,1)*32,0*2 |  | 0.83662
|  | šachta : (1,7*1,0*1,0-1,3*0,6*0,6)*2 |  | 2.464
|  | Mezisoučet |  | 3.3869
| 132 20 Hloubení rýh šířky přes 60 do 200 cm | [7 empty] | 0
| zapažených i nezapažených, s urovnáním dna do předepsaného profilu a spádu, s případně nutným přehozením výkopku na vzdálenost do 3 m ve výkopišti, s přehozením výkopku na přilehlém terénu na vzdálenost do 5 m od podélné osy rýhy nebo s naložením výkopku na dopravní prostředek. | [8 empty] | SPX |  |  |  |  | zapažených i nezapažených, s urovnáním dna do předepsaného profilu a spádu, s případně nutným přehozením výkopku na vzdálenost do 3 m ve výkopišti, s přehozením výkopku na přilehlém terénu na vzdálenost do 5 m od podélné osy rýhy nebo s naložením výkopku na dopravní prostředek.
13 | 132201212R00 | ...do 1000 m3, v hornině 3, hloubení strojně | m3 | 486.1915 |  | 0 | 800-1 | RTS 16/ II |  | POL |  | 21
Začátek provozního součtu
stoka S1 (S6-S11) :
plast DN250 :
|  | souběh s vodov. : 14,7*1,1*(2,84+2,51)/2 |  | 43.2548
|  | souběh s děšť.kan. a vodov. : 8,9*1,1*(1,91+4,65)/2 |  | 32.1112
|  | souběh s děšť.kan. a vodov. : 3,5*1,1*(4,65+4,15)/2 |  | 16.94
|  | souběh s děšť.kan. a vodov. : 32,9*1,1*(3,55+3,47)/2 |  | 127.0269
|  | souběh s děšť.kan. a vodov. : 33,7*1,1*(3,47+3,19)/2 |  | 123.4431
|  | souběh s děšť.kan. a vodov. : 31,8*1,1*(3,19+2,93)/2 |  | 107.0388
|  | šachta S7 (Sp DN1200) : 2,8*2,8*2,86-2,8/2*1,1*2,51-2,8/2*1,1*1,91 |  | 15.6156
|  | šachta S8 (Sp DN1200) : 2,8*2,8*4,5-2,8/2*1,1*4,15-2,8/2*1,1*3,55 |  | 23.422
|  | šachta S9 (Š plast 1000) : 2,4*2,4*3,54-2,4*1,1*3,47 |  | 11.2296
|  | šachta S10 (Š plast 800) : 2,2*2,2*3,27-2,2*1,1*3,19 |  | 8.107
|  | šachta S11 (Š plast 800) : 2,2*2,2*3,0-2,2/2*1,1*2,93 |  | 10.9747
|  | drenáž : 125,5*1,1*0,15 |  | 20.7075
odpočet povrchů :
|  | hřiště-beton : -2,5*1,1*0,35 |  | -0.9625
|  | chodník-beton : -3,0*1,1*0,35 |  | -1.155
|  | chodník-zámk.dl. : -1,5*1,1*0,24 |  | -0.396
|  | běžecká dráha-škvára : -25,0*1,1*0,28 |  | -7.7
|  | zelená plocha : -93,5*1,1*0,1 |  | -10.285
|  | -2,8*(2,8-1,1)*0,1*2 |  | -0.952
|  | -2,4*(2,4-1,1)*0,1*1 |  | -0.312
|  | -2,2*(2,2-1,1)*0,1*2 |  | -0.484
stoka S1.2 (S9-S22) :
plast DN250 :
|  | souběh s děšť.kan. a vodov. : 10,0*1,1*(3,47+3,44)/2 |  | 38.005
|  | souběh s děšť.kan. a vodov. : 18,6*1,1*(3,44+3,2)/2 |  | 67.9272
|  | souběh s děšť.kan. : 4,0*1,1*(3,2+3,13)/2 |  | 13.926
|  | samostatně : 3,0*1,1*(3,13+3,1)/2 |  | 10.2795
|  | šachta S21 (Š plast 800) : 2,2*2,2*3,61-2,2*1,1*3,44 |  | 9.1476
|  | šachta S22 (Š plast 800) : 2,2*2,2*3,27-2,2/2*1,1*3,1 |  | 12.0758
|  | drenáž : 35,6*1,1*0,15 |  | 5.874
odpočet povrchů :
|  | betonová plocha : -26,5*1,1*0,55 |  | -16.0325
|  | -2,2*(2,2-1,1)*0,55*2 |  | -2.662
|  | běžecká dráha-škvára : -4,0*1,1*0,28 |  | -1.232
|  | zatravněná plocha : -5,1*1,1*0,1 |  | -0.561
provizorní propoj S II (S11-S11a) :
plast DN250 :
|  | souběh s děšť.kan. : 7,1*1,1*(2,94+1,81)/2 |  | 18.5487
|  | šachta S11a (Š plast 800) : 2,2*2,2*1,88-2,2/2*1,1*1,81 |  | 6.9091
|  | drenáž : 7,1*1,1*0,15 |  | 1.1715
odpočet povrchů :
|  | běžecká dráha-škvára : -3,7*1,1*0,28 |  | -1.1396
|  | zatravněná plocha : -3,4*1,1*0,1 |  | -0.374
|  | -2,2*(2,2-1,1)*0,1*1 |  | -0.242
|  | Mezisoučet |  | 679.246
|  | odpočet ruční výkop (křížení sítí) : 679,246-71,5066 |  | 607.7394
|  | Mezisoučet |  | 607.7394
Konec provozního součtu
|  | hor.tř. III - 80% : 607,7394*0,80 |  | 486.1915
14 | 132201219R00 | ...příplatek za lepivost, v hornině 3, | m3 | 138.3033 |  | 0 | 800-1 | RTS 16/ II |  | POL |  | 21
lepivost 20% :
|  | hor.tř. III - 80% : (607,7394+71,5066+185,1494)*0,8*0,2 |  | 138.3033
15 | 132301212R00 | ...do 1000 m3, v hornině 4, hloubení strojně | m3 | 121.5479 |  | 0 | 800-1 | RTS 16/ II |  | POL |  | 21
|  | hor.tř.IV - 20% : 607,7394*0,2 |  | 121.5479
16 | 132301219R00 | ...příplatek za lepivost, v hornině 4, | m3 | 34.5758 |  | 0 | 800-1 | RTS 16/ II |  | POL |  | 21
lepivost 20% :
|  | hor.tř. IV - 20% : (607,7394+71,5066+185,1494)*0,2*0,2 |  | 34.5758
| 139 6 Ruční výkop jam, rýh a šachet | [7 empty] | 0
| s přehozením na vzdálenost do 5 m nebo s naložením na ruční dopravní prostředek | [8 empty] | SPX
17 | 139601102R00 | ...v hornině 3 | m3 | 205.3248 |  | 0 | 800-1 | RTS 16/ II |  | POL |  | 21
Začátek provozního součtu
křížení inženýrských sítí :
stoka S1 (S6-S11) :
|  | teplovod nefunkční : 2,0*1,1*(2,8-0,1) |  | 5.94
|  | kabel NN podz. : 2,0*1,1*(4,01-0,1) |  | 8.602
|  | teplovod nefunkční : 2,0*1,1*(4,56-0,24) |  | 9.504
|  | plynovod STL : 2,05*1,1*(3,48-0,1) |  | 7.6219
|  | plynovod STL : 2,05*1,1*(3,24-0,1) |  | 7.0807
stoka S1.2 :
|  | sděl.kabel podz. CETIN : 2,0*1,1*(3,46-0,28) |  | 6.996
|  | kabel NN podz. : 2,0*1,1*(3,44-0,1) |  | 7.348
|  | teplovod nefunkční : 2,0*1,1*(3,44-0,55) |  | 6.358
|  | optický kabel podz. : 2,0*1,1*(3,43-0,55) |  | 6.336
|  | kabel NN podz. : 2,0*1,1*(3,15-0,55) |  | 5.72
|  | Mezisoučet |  | 71.5066
Konec provozního součtu
|  | hor.tř.III - 80% : 71,5066*0,8 |  | 57.2053
Začátek provozního součtu
stoka S1 :
|  | přípojky plast DN150 : 47,6*1,1*2,38 |  | 124.6168
|  | rozš.plast Š400 : 1,4*(1,4-1,1)*1,6*4 |  | 2.688
odpočet povrchů :
|  | chodník-beton : -10,0*1,1*0,35 |  | -3.85
|  | běžecká dráha-škvára : -16,5*1,1*0,28 |  | -5.082
|  | zelená plocha : -21,1*1,1*0,1 |  | -2.321
stoka S1.2 :
|  | přípojky plast DN150 : 23,7*1,1*2,42 |  | 63.0894
|  | rozš.plast Š400 : 1,4*(1,4-1,1)*1,6*3 |  | 2.016
|  | odlučovač tuků OT1 : 2,9*2,9*2,6-2,9*1,1*2,42 |  | 14.1462
odpočet povrchů :
|  | chodník-beton : -20,8*1,1*0,35 |  | -8.008
|  | -2,9*(2,9-1,1)*0,35 |  | -1.827
|  | zelená plocha : -2,9*1,1*0,1 |  | -0.319
|  | Mezisoučet |  | 185.1494
Konec provozního součtu
|  | hor.tř. III - 80% : 185,1494*0,8 |  | 148.1195
18 | 139601103R00 | ...v hornině 4 | m3 | 51.3312 |  | 0 | 800-1 | RTS 16/ II |  | POL |  | 21
křížení inženýrských sítí :
|  | hor.tř.IV - 20% : 71,5066*0,2 |  | 14.3013
přípojky :
|  | hor.tř.IV - 20% : 185,1494*0,2 |  | 37.0299
| 151 10 Zřízení pažení a rozepření stěn rýh | [7 empty] | 0
| pro podzemní vedení pro všechny šířky rýhy, | [8 empty] | SPX
19 | 151101102R00 | ...příložné pro jakoukoliv mezerovitost, hloubky do 4 m | m2 | 1553.77 |  | 0 | 800-1 | RTS 16/ II |  | POL |  | 21
stoka S1 (S6-S11) :
|  | souběh s vodov. : 14,7*2*(2,84+2,51)/2 |  | 78.645
|  | souběh s děšť.kan. a vodov. : 8,9*2*(1,91+4,65)/2 |  | 58.384
|  | souběh s děšť.kan. a vodov. : 32,9*2*(3,55+3,47)/2 |  | 230.958
|  | souběh s děšť.kan. a vodov. : 33,7*2*(3,47+3,19)/2 |  | 224.442
|  | souběh s děšť.kan. a vodov. : 31,8*2*(3,19+2,93)/2 |  | 194.616
|  | šachta S7 (Sp DN1200) : 4*2,8*2,86-2*2,8/2*2,51-1,1*2,51-2*2,8/2*1,91-1,1*1,91 |  | 14.794
|  | šachta S9 (Š plast 1000) : 4*2,4*3,54-2*2,4*3,47-2*1,1*3,47 |  | 9.694
|  | šachta S10 (Š plast 800) : 4*2,2*3,27-2*2,2*3,19-2*1,1*3,19 |  | 7.722
|  | šachta S11 (Š plast 800) : 4*2,2*3,0-2*2,2/2*2,93-1,1*2,93 |  | 16.731
|  | drenáž : 125,5*2*0,15 |  | 37.65
stoka S1.2 :
|  | souběh s děšť.kan. a vodov. : 10,0*2*(3,47+3,44)/2 |  | 69.1
|  | souběh s děšť.kan. a vodov. : 18,6*2*(3,44+3,2)/2 |  | 123.504
|  | souběh s děšť.kan. : 4,0*2*(3,2+3,13)/2 |  | 25.32
|  | samostatně : 3,0*2*(3,13+3,1)/2 |  | 18.69
|  | šachta S21 (Š plast 800) : 4*2,2*3,61-2*2,2*3,44-2*1,1*3,44 |  | 9.064
|  | šachta S22 (Š plast 800) : 4*2,2*3,27-2*2,2/2*3,1-1,1*3,1 |  | 18.546
|  | drenáž : 35,6*2*0,15 |  | 10.68
provizorní propoj S II :
|  | souběh s děšť.kan. : 7,1*2*(2,94+1,81)/2 |  | 33.725
|  | šachta S11a (Š plast 800) : 4*2,2*1,88-2*2,2/2*1,81-1,1*1,81 |  | 10.571
|  | drenáž : 7,1*2*0,15 |  | 2.13
|  | Mezisoučet |  | 1194.966
stoka S1 :
|  | přípojky plast DN150 : 47,6*2*2,38 |  | 226.576
|  | rozš.plast Š400 : 2*(1,4-1,1)*1,6*4 |  | 3.84
stoka S1.2 :
|  | přípojky plast DN150 : 23,7*2*2,42 |  | 114.708
|  | rozš.plast Š400 : 2*(1,4-1,1)*1,6*3 |  | 2.88
|  | odlučovač tuků OT1 : 4*2,9*2,6-2*2,9*2,42-2*1,1*2,42 |  | 10.8
|  | Mezisoučet |  | 358.804
20 | 151101103R00 | ...příložné pro jakoukoliv mezerovitost, hloubky do 8 m | m2 | 51.17 |  | 0 | 800-1 | RTS 16/ II |  | POL |  | 21
stoka S1 :
|  | souběh s děšť.kan. a vodov. : 3,5*2*(4,65+4,15)/2 |  | 30.8
|  | šachta S8 (Sp DN1200) : 4*2,8*4,5-2*2,8/2*4,15-1,1*4,15-2*2,8/2*3,55-1,1*3,55 |  | 20.37
| 151 11 Odstranění pažení a rozepření rýh | [7 empty] | 0
| pro podzemní vedení s uložením materiálu na vzdálenost do 3 m od kraje výkopu, | [8 empty] | SPX
21 | 151101112R00 | ...příložné , hloubky do 4 m | m2 | 1553.77 |  | 0 | 800-1 | RTS 16/ II |  | POL |  | 21
|  | viz.pol.Pažení příl.do 4m : 1553,77 |  | 1553.77
22 | 151101113R00 | ...příložné , hloubky do 8 m | m2 | 51.17 |  | 0 | 800-1 | RTS 16/ II |  | POL |  | 21
|  | viz.pol.Pažení příl.do 8m : 51,17 |  | 51.17
| 161 10-11 Svislé přemístění výkopku | [7 empty] | 0
| bez naložení do dopravní nádoby, ale s vyprázdněním dopravní nádoby na hromadu nebo na dopravní prostředek, | [8 empty] | SPX
23 | 161101102R00 | ...z horniny 1 až 4, při hloubce výkopu přes 2,5 do 4 m | m3 | 590.9127 |  | 0 | 800-1 | RTS 16/ II |  | POL |  | 21
|  | ruční výkop - 100% : 71,5066+185,1494 |  | 256.656
|  | rýha - 55% : 607,7394*0,55 |  | 334.2567
24 | 161101152R00 | ...z horniny 5 až 7, při hloubce výkopu přes 2,5 do 4 m | m3 | 6.0448 |  | 0 | 800-1 | RTS 16/ II |  | POL |  | 21
|  | suť : 6,04484 |  | 6.0448
| 162 10 Vodorovné přemístění výkopku | [7 empty] | 0
| po suchu, bez ohledu na druh dopravního prostředku, bez naložení výkopku, avšak se složením bez rozhrnutí, | [8 empty] | SPX
25 | 162201102R00 | ...z horniny 1 až 4, na vzdálenost přes 20 do 50 m | m3 | 25.876 |  | 0 | 800-1 | RTS 16/ II |  | POL |  | 21
|  | ornice : 25,876 |  | 25.876
26 | 162301102R00 | ...z horniny 1 až 4, na vzdálenost přes 500 do 1 000 m | m3 | 758.1266 |  | 0 | 800-1 | RTS 16/ II |  | POL |  | 21
|  | odvoz na mezideponii a zpět : 379,06331*2 |  | 758.1266
Začátek provozního součtu
|  | zásyp celkem : 648,25499 |  | 648.255
|  | zásyp dovez.mat. : -(178,34696+90,84472) |  | -269.1917
|  | Mezisoučet |  | 379.0633
Konec provozního součtu
27 | 162701104R00 | ...z horniny 1 až 4, na vzdálenost přes 8 000 do 9 000 m | m3 | 485.3321 |  | 0 | 800-1 | RTS 16/ II |  | POL |  | 21
|  | vytěžená zemina : 607,7394+71,5066+185,1494 |  | 864.3954
|  | zásyp celkem : -648,25499 |  | -648.255
|  | zásyp dovez.mat. : 178,34696+90,84472 |  | 269.1917
28 | 162701154R00 | ...z horniny 5 až 7, na vzdálenost přes 8 000 do 9 000 m | m3 | 2.7442 |  | 0 | 800-1 | RTS 16/ II |  | POL |  | 21
|  | suť : 2,74422 |  | 2.7442
| 162 40 Vodorovné přemístění větví, kmenů, nebo pařezů | [7 empty] | 0
| s naložením, složením a dopravou, | [8 empty] | SPX
29 | 162301415R00 | ...kmenů stromů jehličnatých, průměru kmene přes 100 do 300 mm, na vzdálenost do 5 000 m | kus | 4 |  | 0 | 800-1 | RTS 16/ II |  | POL |  | 21
|  | stoka S1 (společné pro stoku D1 a řad V1) : 1 |  | 1
|  | stoka S1 - přípojky : 3 |  | 3
30 | 162301421R00 | ...pařezů, průměru kmene přes 100 do 300 mm, na vzdálenost do 5 000 m | kus | 4 |  | 0 | 800-1 | RTS 16/ II |  | POL |  | 21
|  | stoka S1 (společné pro stoku D1 a řad V1) : 1 |  | 1
|  | stoka S1 - přípojky : 3 |  | 3
| 167 10 Nakládání, skládání, překládání neulehlého výkopku | [7 empty] | 0
| 167 10-1 nakládání výkopku | [7 empty] | 1
31 | 167101102R00 | ...přes 100 m3, z horniny 1 až 4 | m3 | 379.0633 |  | 0 | 800-1 | RTS 16/ II |  | POL |  | 21
|  | naložení na mezideponii : 379,06331 |  | 379.0633
| 171 20 Uložení sypaniny | [7 empty] | 0
32 | 171201201R00 | ...na dočasnou skládku tak, že na 1 m2 plochy připadá přes 2 m3 výkopku nebo ornice | m3 | 379.0633 |  | 0 | 800-1 | RTS 16/ II |  | POL |  | 21
|  | uložení na mezideponii : 379,06331 |  | 379.0633
| 174 10-11 Zásyp sypaninou se zhutněním | [7 empty] | 0
| z jakékoliv horniny s uložením výkopku po vrstvách, | [8 empty] | SPX
33 | 174101101R00 | ...jam, šachet, rýh nebo kolem objektů v těchto vykopávkách | m3 | 648.255 |  | 0 | 800-1 | RTS 16/ II |  | POL |  | 21
|  | včetně strojního přemístění materiálu pro zásyp ze vzdálenosti do 10 m od okraje zásypu | [13 empty] | včetně strojního přemístění materiálu pro zásyp ze vzdálenosti do 10 m od okraje zásypu
|  | objem výkopů : 679,246 |  | 679.246
vytlačená zemina :
|  | drenáž : -27,753 |  | -27.753
|  | lože ŠP : -23,85 |  | -23.85
|  | podkl.desky : -0,82 |  | -0.82
|  | obsyp ŠP : -93,50448 |  | -93.5045
potrubí :
|  | PP DN250 : -3,1416*0,125*0,125*(125,5+35,6+7,1) |  | -8.2565
šachty :
|  | Sp DN1200 (zelená plocha) : -3,1416*0,62*0,62*(3,68-0,1-0,3-0,25-0,1-0,25)*2 |  | -6.4729
|  | Š plast 1000 (zelená plocha) : -3,1416*0,5*0,5*(3,54-0,1-0,3-0,25-0,1-0,1)*1 |  | -2.1127
|  | Š plast 800 (zelená plocha) : -3,1416*0,4*0,4*(3,135-0,1-0,3-0,25-0,1-0,1)*2 |  | -2.2971
|  | Š plast 800 (beton.plocha) : -3,1416*0,4*0,4*(3,44-0,55-0,3-0,25-0,1-0,2)*2 |  | -2.0508
|  | Š plast 800 (zatr.plocha) : -3,1416*0,4*0,4*(1,88-0,1-0,3-0,25-0,1-0,1)*1 |  | -0.51774
|  | Mezisoučet |  | 511.6107
přípojky :
|  | objem výkopů : 185,1494 |  | 185.1494
vytlačená zemina :
|  | lože ŠP : -10,4765 |  | -10.4765
|  | obsyp ŠP : -35,2935 |  | -35.2935
|  | Š plast 400 : -3,1416*0,2*0,2*(1,6-0,3-0,15-0,1)*7 |  | -0.92363
|  | odlučovač tuků OT1 (chodník beton) : -3,1416*0,62*0,62*(2,6-0,35-0,3-0,15-0,1-0,2) |  | -1.8115
|  | Mezisoučet |  | 136.6443
| 175 10-11 Obsyp potrubí | [7 empty] | 0
| sypaninou z vhodných hornin tř. 1 - 4 nebo materiálem připraveným podél výkopu ve vzdálenosti do 3 m od jeho kraje, pro jakoukoliv hloubku výkopu a jakoukoliv míru zhutnění, | [8 empty] | SPX |  |  |  |  | sypaninou z vhodných hornin tř. 1 - 4 nebo materiálem připraveným podél výkopu ve vzdálenosti do 3 m od jeho kraje, pro jakoukoliv hloubku výkopu a jakoukoliv míru zhutnění,
34 | 175101101R00 | ...bez prohození sypaniny | m3 | 128.798 |  | 0 | 800-1 | RTS 16/ II |  | POL |  | 21
stoka S1 (S6-S11) :
|  | plast DN250 : 125,5*1,1*(0,25+0,3) |  | 75.9275
|  | odpočet potrubí : -3,1416*0,125*0,125*125,5 |  | -6.1605
stoka S1.2 :
|  | plast DN250 : 35,6*1,1*(0,25+0,3) |  | 21.538
|  | odpočet potrubí : -3,1416*0,125*0,125*35,6 |  | -1.7475
provizorní propoj S II :
|  | plast DN250 : 7,1*1,1*(0,25+0,3) |  | 4.2955
|  | odpočet potrubí : -3,1416*0,125*0,125*7,1 |  | -0.34852
|  | Mezisoučet |  | 93.5045
přípojky plast DN150 :
|  | stoka S1 : 47,6*1,1*(0,15+0,3) |  | 23.562
|  | stoka S1.2 : 23,7*1,1*(0,15+0,3) |  | 11.7315
|  | Mezisoučet |  | 35.2935
| 180 40-11 Založení trávníku | [7 empty] | 0
| Založení trávníku na půdě předem připravené s pokosením, naložením, odvozem odpadu do 20 km a se složením | [8 empty] | SPX
35 | 180402111R00 | Založení trávníku parkového výsevem v rovině | m2 | 258.76 |  | 0 | 823-1 | RTS 16/ II |  | POL |  | 21
zelená plocha :
stoka S1 (S6-S11) :
|  | 93,5*2,0 |  | 187
|  | 2,8*(2,8-2,0)*2 |  | 4.48
|  | 2,4*(2,4-2,0)*1 |  | 0.96
|  | 2,2*(2,2-2,0)*2 |  | 0.88
|  | stoka S1.2 : 5,1*2,0 |  | 10.2
provizorní propoj S II :
|  | 3,4*2,0 |  | 6.8
|  | 2,2*(2,2-2,0)*1 |  | 0.44
|  | Mezisoučet |  | 210.76
přípojky :
zelená plocha :
|  | stoka S1 : 21,1*2,0 |  | 42.2
|  | stoka S1.2 : 2,9*2,0 |  | 5.8
|  | Mezisoučet |  | 48
| 181 10 Úprava pláně v zářezech | [7 empty] | 0
| vyrovnáním výškových rozdílů, ploch vodorovných a ploch do sklonu 1 : 5. | [8 empty] | SPX
36 | 181101101R00 | ...v hornině 1 až 4, bez zhutnění | m2 | 258.76 |  | 0 | 800-1 | RTS 16/ II |  | POL |  | 21
|  | zelená plocha : 258,76 |  | 258.76
| 181 30 Rozprostření a urovnání ornice v rovině | [7 empty] | 0
| s případným nutným přemístěním hromad nebo dočasných skládek na místo potřeby ze vzdálenosti do 30 m, v rovině nebo ve svahu do 1 : 5, | [8 empty] | SPX
37 | 181301101R00 | ...v souvislé ploše do 500 m2, tloušťka vrstvy do 100 mm | m2 | 258.76 |  | 0 | 800-1 | RTS 16/ II |  | POL |  | 21
|  | zelená plocha : 258,76 |  | 258.76
| 199 Poplatky za skládku | [7 empty] | 0
38 | 199000002R00 | ...horniny 1- 4 | m3 | 485.3321 |  | 0 | 800-1 | RTS 16/ II |  | POL |  | 21
|  | nepotřebná zemina : 485,33209 |  | 485.3321
| 979 08-4 Poplatek za skládku | [7 empty] | 0
39 | 979990001R00 | ...stavební suti | t | 13.2987 |  | 0 | 801-3 | RTS 16/ II |  | POL |  | 21
|  | suť : 6,04484*2,2 |  | 13.2987
40 | 00572465R | směs travní standard | kg | 8.0345 |  | 0 | SPCM | RTS 16/ II |  | POL |  | 21
|  | zelená plocha : 258,76*0,03*1,035 |  | 8.0345
41 | 58337330R | štěrkopísek frakce 0,0 až 22,0 mm; třída A | T | 238.9679 |  | 0 | SPCM | RTS 16/ II |  | POL |  | 21
|  | obsyp potrubí ŠP : 128,79798*1,67*1,1*1,01 |  | 238.9679
42 | 583PC08 | Vhodný zásypový materiál pro místní komunikace dle TP 146 vč. dopravy na staveniště | m3 | 90.4504 |  | 0 |  | Vlastní |  | POL_NEZ | 3_ | 21
Začátek provozního součtu
výkopy v zelené ploše :
stoka S1 (S6-S11) :
|  | 9,3*1,1*(2,84+2,51)/2 |  | 27.3652
|  | 8,9*1,1*(1,91+4,65)/2 |  | 32.1112
|  | 2,0*1,1*(4,65+4,15)/2 |  | 9.68
|  | 15,3*1,1*(3,55+3,47)/2 |  | 59.0733
|  | 26,2*1,1*(3,47+3,19)/2 |  | 95.9706
|  | 31,8*1,1*(3,19+2,93)/2 |  | 107.0388
|  | šachta S7 (Sp DN1200) : 2,8*2,8*2,86-2,8/2*1,1*2,51-2,8/2*1,1*1,91 |  | 15.6156
|  | šachta S8 (Sp DN1200) : 2,8*2,8*4,5-2,8/2*1,1*4,15-2,8/2*1,1*3,55 |  | 23.422
|  | šachta S9 (Š plast 1000) : 2,4*2,4*3,54-2,4*1,1*3,47 |  | 11.2296
|  | šachta S10 (Š plast 800) : 2,2*2,2*3,27-2,2*1,1*3,19 |  | 8.107
|  | šachta S11 (Š plast 800) : 2,2*2,2*3,0-2,2/2*1,1*2,93 |  | 10.9747
|  | zelená plocha : -93,5*1,1*0,1 |  | -10.285
|  | -2,8*(2,8-1,1)*0,1*2 |  | -0.952
|  | -2,4*(2,4-1,1)*0,1*1 |  | -0.312
|  | -2,2*(2,2-1,1)*0,1*2 |  | -0.484
stoka S1.2 :
|  | 5,1*1,1*(3,47+3,44)/2 |  | 19.3825
|  | zatravněná plocha : -5,1*1,1*0,1 |  | -0.561
provizorní propoj S II :
|  | 3,4*1,1*(2,94+1,81)/2 |  | 8.8825
|  | šachta S11a (Š plast 800) : 2,2*2,2*1,88-2,2/2*1,1*1,81 |  | 6.9091
|  | zatravněná plocha : -3,4*1,1*0,1 |  | -0.374
|  | -2,2*(2,2-1,1)*0,1*1 |  | -0.242
|  | Mezisoučet |  | 422.5522
|  | objem výkopů : 422,5522 |  | 422.5522
vytlačená zemina :
|  | lože ŠP+obsyp ŠP+potrubí : -(93,5+5,1+3,4)*1,1*(0,1+0,25+0,3) |  | -72.93
lože ŠP šachty :
|  | Sp DN1200 : -2,8*2,8*0,15*2 |  | -2.352
|  | Š plast 1000 : -2,4*2,4*0,1*1 |  | -0.576
|  | Š plast 800 : -2,2*2,2*0,1*3 |  | -1.452
podkl.bet.šachty :
|  | Sp prefa DN1200 : -1,7*1,7*0,1*2 |  | -0.578
|  | Sp DN1200 (zelená plocha) : -3,1416*0,62*0,62*(3,68-0,1-0,3-0,25-0,1-0,25)*2 |  | -6.4729
|  | Š plast 1000 (zelená plocha) : -3,1416*0,5*0,5*(3,54-0,1-0,3-0,25-0,1-0,1)*1 |  | -2.1127
|  | Š plast 800 (zelená plocha) : -3,1416*0,4*0,4*(3,135-0,1-0,3-0,25-0,1-0,1)*2 |  | -2.2971
|  | Š plast 800 (zatr.plocha) : -3,1416*0,4*0,4*(1,88-0,1-0,3-0,25-0,1-0,1)*1 |  | -0.51774
|  | Mezisoučet |  | 333.2637
|  | zásyp celkem : 511,61066 |  | 511.6107
|  | zásyp v zelené ploše : -333,2637 |  | -333.2637
|  | Mezisoučet |  | 178.347
|  | zásyp dovez.mat.celkem : 178,34696 |  | 178.347
|  | zásyp dovez.mat. (zpev.nepoj.plocha) : -102,5695 |  | -102.5695
|  | Mezisoučet |  | 75.7775
Konec provozního součtu
|  | zásyp dovez.mat. (zpev.poj.plocha) : 75,77746*1,01*1,1 |  | 84.1888
Začátek provozního součtu
zásyp v zelené ploše :
|  | přípojky - stoka S1 : 21,1*1,1*(2,38-0,1-0,3-0,15-0,1) |  | 40.1533
|  | přípojky - stoka S1.2 : 2,9*1,1*(2,42-0,1-0,3-0,15-0,1) |  | 5.6463
|  | Mezisoučet |  | 45.7996
|  | zásyp celkem : 136,64432 |  | 136.6443
|  | zásyp v zelené ploše : -45,7996 |  | -45.7996
|  | Mezisoučet |  | 90.8447
|  | zásyp dovez.mat.celkem : 90,84472 |  | 90.8447
|  | zásyp dovez.mat. (zpev.nepoj.plocha) : -85,20865 |  | -85.2087
|  | Mezisoučet |  | 5.6361
Konec provozního součtu
|  | zásyp dovez.mat. (zpev.poj.plocha) : 5,63607*1,01*1,1 |  | 6.2617
43 | 583PC09 | Vhodný zásypový materiál pro zpevněné nepojížděné plochy vč. dopravy na staveniště | m3 | 208.6215 |  | 0 |  | Vlastní |  | POL_NEZ | 3_ | 21
Začátek provozního součtu
zásyp ve zpevněné nepojížděné ploše :
stoka S1 (S6-S11) :
|  | hřiště-beton : 2,5*1,1*(2,59-0,35-0,3-0,25-0,1) |  | 4.3725
|  | chodník-beton : 3,0*1,1*(2,76-0,35-0,3-0,25-0,1) |  | 5.808
|  | chodník-zámk.dl. : 1,5*1,1*(4,56-0,24-0,3-0,25-0,1) |  | 6.0555
|  | běžecká dráha-škvára : 25,0*1,1*(3,45-0,28-0,3-0,25-0,1) |  | 69.3
stoka S1.2 :
|  | běžecká dráha-škvára : 4,0*1,1*(3,46-0,28-0,3-0,25-0,1) |  | 11.132
provizorní propoj S II :
|  | běžecká dráha-škvára : 3,7*1,1*(2,38-0,28-0,3-0,25-0,1) |  | 5.9015
|  | Mezisoučet |  | 102.5695
Konec provozního součtu
|  | zásyp dovez.mat. (zpev.nepoj.plocha) : 102,5695*1,01*1,1 |  | 113.9547
Začátek provozního součtu
zásyp ve zpevněné nepojížděné ploše :
přípojky - stoka S1 :
|  | chodník-beton : 10,0*1,1*(2,38-0,35-0,3-0,15-0,1) |  | 16.28
|  | běžecká dráha-škvára : 16,5*1,1*(2,38-0,28-0,3-0,15-0,1) |  | 28.1325
přípojky - stoka S1.2 :
|  | chodník-beton : 20,8*1,1*(2,42-0,35-0,3-0,15-0,1) |  | 34.7776
|  | odlučovač tuků OT1 : 2,9*(2,9-1,1)*(2,6-0,35-0,3-0,15-0,1-0,2) |  | 7.83
|  | odlučovač tuků OT1 (chodník beton) : -3,1416*0,62*0,62*(2,6-0,35-0,3-0,15-0,1-0,2) |  | -1.8115
|  | Mezisoučet |  | 85.2087
Konec provozního součtu
|  | zásyp dovez.mat. (zpev.nepoj.plocha) : 85,20865*1,01*1,1 |  | 94.6668
Díl: | 11 | Přípravné a přidružené práce |  |  | 0 |  |  |  |  | DIL
| 113 10-6 Rozebrání dlažeb, panelů | [7 empty] | 0
| s přemístěním hmot na skládku na vzdálenost do 3 m nebo s naložením na dopravní prostředek | [8 empty] | SPX
| 113 10-62 vozovek a ploch s jakoukoliv výplní spár | [7 empty] | 1
44 | 113106231R00 | ...v jakékoliv ploše, ze zámkové dlažky, kladených do lože z kameniva | m2 | 1.65 |  | 0 | 822-1 | RTS 16/ II |  | POL |  | 21
|  | bez odvozu suti | [13 empty] | bez odvozu suti
chodník-zámk.dl. :
|  | stoky : 1,5*1,1 |  | 1.65
| 113 10-7 Odstranění podkladů nebo krytů | [7 empty] | 0
45 | 113107615R00 | ...z kameniva hrubého drceného, v ploše jednotlivě nad 50 m2, tloušťka vrstvy 150 mm | m2 | 80.79 |  | 0 | 822-1 | RTS 16/ II |  | POL |  | 21
|  | betonová plocha : 33,99 |  | 33.99
|  | hřiště-beton : 2,75 |  | 2.75
|  | chodník-beton : 42,4 |  | 42.4
|  | chodník-zámk.dl. : 1,65 |  | 1.65
46 | 113107628R00 | ...z kameniva hrubého drceného, v ploše jednotlivě nad 50 m2, tloušťka vrstvy 280 mm | m2 | 54.12 |  | 0 | 822-1 | RTS 16/ II |  | POL |  | 21
běžecká dráha-škvára :
stoky :
|  | 25,0*1,1 |  | 27.5
|  | 4,0*1,1 |  | 4.4
|  | 3,7*1,1 |  | 4.07
|  | přípojky : 16,5*1,1 |  | 18.15
47 | 113109420R00 | ...z betonu prostého, v ploše jednotlivě nad 50 m2, tloušťka vrstvy 200 mm | m2 | 79.14 |  | 0 | 822-1 | RTS 16/ II |  | POL |  | 21
betonová plocha :
stoky :
|  | 26,5*1,1 |  | 29.15
|  | 2,2*(2,2-1,1)*2 |  | 4.84
|  | Mezisoučet |  | 33.99
hřiště-beton :
|  | stoky : 2,5*1,1 |  | 2.75
|  | Mezisoučet |  | 2.75
chodník-beton :
|  | stoky : 3,0*1,1 |  | 3.3
přípojky :
|  | 10,0*1,1 |  | 11
|  | 20,8*1,1 |  | 22.88
|  | 2,9*(2,9-1,1) |  | 5.22
|  | Mezisoučet |  | 42.4
48 | 113111120R00 | ...z kameniva zpevněného cementem, v ploše jednotlivě do 50 m2, tloušťka vrstvy 200 mm | m2 | 33.99 |  | 0 | 822-1 | RTS 16/ II |  | POL |  | 21
|  | betonová plocha : 33,99 |  | 33.99
| 979 08-2 Vodorovná doprava suti po suchu | [7 empty] | 0
49 | 979082213R00 | ...bez naložení, ale se složením a hrubým urovnáním na vzdálenost do 1 km | t | 115.35 |  | 0 | 822-1 | RTS 16/ II |  | POL |  | 21
Demontážní hmotnosti z položek s pořadovými čísly: :
45,46,47,48, :
|  | Součet: : 115,34995 |  | 115.35
50 | 979082219R00 | ...příplatek k ceně za každý další i započatý 1 km přes 1 km | t | 922.7996 |  | 0 | 822-1 | RTS 16/ II |  | POL |  | 21
Demontážní hmotnosti z položek s pořadovými čísly: :
45,46,47,48, :
|  | Součet: : 922,79961 |  | 922.7996
| 979 08-4 Poplatek za skládku | [7 empty] | 0
51 | 979990001R00 | ...stavební suti | t | 115.35 |  | 0 | 801-3 | RTS 16/ II |  | POL |  | 21
Demontážní hmotnosti z položek s pořadovými čísly: :
45,46,47,48, :
|  | Součet: : 115,34995 |  | 115.35
Díl: | 2 | Základy a zvláštní zakládání |  |  | 0 |  |  |  |  | DIL
| 212 75-3 Plastové drenážní trubky | [7 empty] | 0
52 | 212753114R00 | ...montáž ohebné plastové drenážní trubky do rýhy, DN 100, bez lože | m | 168.2 |  | 0 | 827-1 | RTS 16/ II |  | POL |  | 21
drenáž :
|  | stoka S1 (S6-S11) : 125,5 |  | 125.5
|  | stoka S1.2 : 35,6 |  | 35.6
|  | provizorní propoj S II : 7,1 |  | 7.1
| 212 97-1 Zřízení opláštění odvod. trativodů z geotextilie | [7 empty] | 0
| v rýze nebo v zářezu se stěnami | [8 empty] | SPX
53 | 212971110R00 | Opláštění trativodů z geotext., do sklonu 1:2,5 | m2 | 185.02 |  | 0 | 800-2 | RTS 16/ II |  | POL |  | 21
drenáž :
|  | stoka S1 (S6-S11) : 125,5*1,1 |  | 138.05
|  | stoka S1.2 : 35,6*1,1 |  | 39.16
|  | provizorní propoj S II : 7,1*1,1 |  | 7.81
54 | 28611223.AR | trubka plastová drenážní PVC; ohebná; perforovaná po celém obvodu; DN 100,0 mm | m | 173.246 |  | 0 | SPCM | RTS 16/ II |  | POL |  | 21
|  | drenážní trubka : 168,2*1,03 |  | 173.246
55 | 693660192R | geotextilie směs přírodních a syntetických vláken; funkce separační, ochranná, filtrační; plošná hmotnost 300 g/m2 | m2 | 188.7204 |  | 0 | SPCM | RTS 16/ II |  | POL |  | 21
|  | drenáž - separační vrstva : 185,02*1,02 |  | 188.7204
Díl: | 45 | Podkladní a vedlejší konstrukce |  |  | 0 |  |  |  |  | DIL
| 451 Lože pod potrubí, stoky a drobné objekty | [7 empty] | 0
| v otevřeném výkopu, | [8 empty] | SPX
56 | 451541111R00 | ...ze štěrkodrtě 0÷63 mm | m3 | 27.753 |  | 0 | 827-1 | RTS 16/ II |  | POL |  | 21
drenáž :
|  | stoka S1 (S6-S11) : 125,5*1,1*0,15 |  | 20.7075
|  | stoka S1.2 : 35,6*1,1*0,15 |  | 5.874
|  | provizorní propoj S II : 7,1*1,1*0,15 |  | 1.1715
57 | 451573111R00 | ...z písku a štěrkopísku do 65 mm | m3 | 34.3265 |  | 0 | 827-1 | RTS 16/ II |  | POL |  | 21
stoka S1 (S6-S11) :
|  | plast DN250 : 125,5*1,1*0,1 |  | 13.805
|  | Sp prefa DN1200 : 2,8*2,8*0,15*2 |  | 2.352
|  | Š plast DN1000 : 2,4*2,4*0,1*1 |  | 0.576
|  | Š plast DN800 : 2,2*2,2*0,1*2 |  | 0.968
stoka S1.2 :
|  | plast DN250 : 35,6*1,1*0,1 |  | 3.916
|  | Š plast DN800 : 2,2*2,2*0,1*2 |  | 0.968
provizorní propoj S II :
|  | plast DN250 : 7,1*1,1*0,1 |  | 0.781
|  | Š plast DN800 : 2,2*2,2*0,1*1 |  | 0.484
|  | Mezisoučet |  | 23.85
přípojky plast DN150 :
|  | stoka S1 : 47,6*1,1*0,1 |  | 5.236
|  | Š plast DN400 : 1,4*1,4*0,1*4 |  | 0.784
|  | stoka S1.2 : 23,7*1,1*0,1 |  | 2.607
|  | Š plast DN400 : 1,4*1,4*0,1*3 |  | 0.588
|  | odlučovač tuků OT1 : 2,9*2,9*0,15*1 |  | 1.2615
|  | Mezisoučet |  | 10.4765
| 452 11 Osazení betonových dílců pod potrubí | [7 empty] | 0
| 452 11-2 prstenců nebo rámůpod poklopy a mříže | [7 empty] | 1
58 | 452112111R00 | ...výšky do 100 mm | kus | 5 |  | 0 | 827-1 | RTS 16/ II |  | POL |  | 21
viz příloha Výpis revizních šachet prefabrikovaných :
|  | 63/8 : 2 |  | 2
|  | 63/10 : 1 |  | 1
odlučovač tuků OT1 :
|  | 63/6 : 1 |  | 1
|  | 63/10 : 1 |  | 1
| 452 11 Osazení betonových dílců pod potrubí | [7 empty] | 0
| 452 11-2 prstenců nebo rámůpod poklopy a mříže | [7 empty] | 1
59 | 452112121R00 | ...výšky přes 100 do 200 mm | kus | 1 |  | 0 | 827-1 | RTS 16/ II |  | POL |  | 21
viz příloha Výpis revizních šachet prefabrikovaných :
|  | 63/12 : 1 |  | 1
| 452 31 Podkladní a zajišťovací konstrukce z betonu | [7 empty] | 0
| z cementu portlandského nebo struskoportlandského, v otevřeném výkopu, | [8 empty] | SPX
60 | 452311131R00 | ...desky pod potrubí, stoky a drobné objekty , z betonu prostého třídy C 12/15 | m3 | 1.144 |  | 0 | 827-1 | RTS 16/ II |  | POL |  | 21
stoka S1 (S6-S11) :
|  | Sp prefa DN1200 : 1,7*1,7*0,1*2 |  | 0.578
stoka S1.2 (S9-S22) :
|  | Š plast DN800 : 1,1*1,1*0,1*2 |  | 0.242
|  | Mezisoučet |  | 0.82
přípojky - stoka S1.2 :
|  | odlučovač tuků OT1 : 1,8*1,8*0,1*1 |  | 0.324
61 | 59224347.AR | prstenec vyrovnávací šachetní; betonový; TBW; DN = 625,0 mm; h = 60,0 mm; s = 120,00 mm | kus | 1.01 |  | 0 | SPCM | RTS 16/ II |  | POL |  | 21
|  | 63/6 : 1*1,01 |  | 1.01
62 | 59224348.AR | prstenec vyrovnávací šachetní; betonový; TBW; DN = 625,0 mm; h = 80,0 mm; s = 120,00 mm | kus | 2.02 |  | 0 | SPCM | RTS 16/ II |  | POL |  | 21
|  | 63/8 : 2*1,01 |  | 2.02
63 | 59224349.AR | prstenec vyrovnávací šachetní; betonový; TBW; DN = 625,0 mm; h = 100,0 mm; s = 120,00 mm | kus | 2.02 |  | 0 | SPCM | RTS 16/ II |  | POL |  | 21
|  | 63/10 : 2*1,01 |  | 2.02
64 | 592243491.BT | prstenec vyrovnávací šachetní; betonový; DN = 625,0 mm; h = 120,0 mm; s = 120,00 mm | kus | 1.01 |  | 0 |  | Vlastní |  | POL |  | 21
|  | 63/12 : 1*1,01 |  | 1.01
Díl: | 5 | Komunikace |  |  | 0 |  |  |  |  | DIL
| 564 3 Podklad, podsyp nebo kryt ze škváry | [7 empty] | 0
| s rozprostřením, vlhčením a zhutněním | [8 empty] | SPX
65 | 564371111R00 | ...tloušťka po zhutnění 250 mm | m2 | 54.12 |  | 0 | 822-1 | RTS 16/ II |  | POL |  | 21
|  | běžecká dráha-škvára : 54,12 |  | 54.12
| 564 8 Podklad ze štěrkodrti s rozprostřením a zhutněním | [7 empty] | 0
66 | 564851111R00 | ...tloušťka po zhutnění 150 mm | m2 | 80.79 |  | 0 | 822-1 | RTS 16/ II |  | POL |  | 21
|  | betonová plocha : 33,99 |  | 33.99
|  | hřiště-beton : 2,75 |  | 2.75
|  | chodník-beton : 42,4 |  | 42.4
|  | chodník-zámk.dl. : 1,65 |  | 1.65
| 567 21 Podklad z prostého betonu | [7 empty] | 0
67 | 567211220R00 | ...třídy II., tloušťky 200 mm | m2 | 79.14 |  | 0 | 822-1 | RTS 16/ II |  | POL |  | 21
|  | betonová plocha : 33,99 |  | 33.99
|  | hřiště-beton : 2,75 |  | 2.75
|  | chodník-beton : 42,4 |  | 42.4
| 567 41 Podklad ze štěrku částečně vyplněného maltou (ŠCM) | [7 empty] | 0
| podkladní vrstva dle ČSN 73 6127-1 | [8 empty] | SPX
68 | 567411120R00 | ...tloušťka 200 mm | m2 | 33.99 |  | 0 | 822-1 | RTS 16/ II |  | POL |  | 21
|  | betonová plocha : 33,99 |  | 33.99
| 589 11 Kryt ploch pro tělovýchovu ze sypkých materiálů | [7 empty] | 0
69 | 589116115R00 | Kryt ploch pro tělovýchovu škvára, struska tl. 5cm | m2 | 54.12 |  | 0 | 823-1 | RTS 16/ II |  | POL |  | 21
|  | běžecká dráha-škvára : 54,12 |  | 54.12
| 596 21-5 Kladení zámkové dlažby do drtě | [7 empty] | 0
| s provedením lože z kameniva drceného, s vyplněním spár, s dvojitým hutněním a se smetením přebytečného materiálu na krajnici. S dodáním hmot pro lože a výplň spár. | [8 empty] | SPX |  |  |  |  | s provedením lože z kameniva drceného, s vyplněním spár, s dvojitým hutněním a se smetením přebytečného materiálu na krajnici. S dodáním hmot pro lože a výplň spár.
70 | 596215021R00 | ...tloušťka dlažby 60 mm, tloušťka lože 40 mm | m2 | 1.65 |  | 0 | 822-1 | RTS 16/ II |  | POL |  | 21
|  | chodník-zámk.dl. : 1,65 |  | 1.65
Díl: | 8 | Trubní vedení |  |  | 0 |  |  |  |  | DIL
| 871 3 Montáž potrubí z trub z plastů těsněných gumovým kroužkem | [7 empty] | 0
| v otevřeném výkopu ve sklonu do 20 %, | [8 empty] | SPX
71 | 871313121R00 | ...DN 150 mm | m | 71.3 |  | 0 | 827-1 | RTS 16/ II |  | POL |  | 21
přípojky plast DN150 :
stoka S1 :
|  | S4-A : 13,7 |  | 13.7
|  | S1-B : 11,3 |  | 11.3
|  | S2-B : 11,3 |  | 11.3
|  | S3-B : 11,3 |  | 11.3
|  | Mezisoučet |  | 47.6
stoka S1.2 :
|  | S1-A : 3,5 |  | 3.5
|  | T1-A : 8,2 |  | 8.2
|  | S2-A : 3,5 |  | 3.5
|  | S3-A : 8,5 |  | 8.5
|  | Mezisoučet |  | 23.7
| 871 3 Montáž potrubí z trub z plastů těsněných gumovým kroužkem | [7 empty] | 0
| v otevřeném výkopu ve sklonu do 20 % | [8 empty] | SPX
72 | 871363121T00 | Montáž trub z plastu, gumový kroužek, DN 250 | m | 168.2 |  | 0 | 827-1 | Vlastní |  | POL |  | 21
plast DN250 :
|  | stoka S1 (S6-S11) : 125,5 |  | 125.5
|  | stoka S1.2 (S9-S22) : 35,6 |  | 35.6
|  | provizorní propoj S II (S11-S11a) : 7,1 |  | 7.1
| 877 35-3 Montáž tvarovek na potrubí z trub z plastů těsněných gumovým kroužkem | [7 empty] | 0
| v otevřeném výkopu, | [8 empty] | SPX
| 877 35-31 odbočných | [7 empty] | 1
73 | 877363121R00 | ...DN 250 mm | kus | 7 |  | 0 | 827-1 | RTS 16/ II |  | POL |  | 21
odbočka DN250/150 :
|  | stoka S1 : 4 |  | 4
|  | stoka S1.2 : 4-1 |  | 3
| 877 35-3 Montáž tvarovek na potrubí z trub z plastů těsněných gumovým kroužkem | [7 empty] | 0
| v otevřeném výkopu, | [8 empty] | SPX
| 877 35-32 přesuvek | [7 empty] | 1
74 | 877313122R00 | ...DN 150 mm | kus | 8 |  | 0 | 827-1 | RTS 16/ II |  | POL |  | 21
přípojky plast DN150 :
stoka S1 :
|  | spojka - propojení nové a stávající části přípojky : 4 |  | 4
stoka S1.2 :
|  | spojka - propojení nové a stávající části přípojky : 4 |  | 4
| 877 35-3 Montáž tvarovek na potrubí z trub z plastů těsněných gumovým kroužkem | [7 empty] | 0
| v otevřeném výkopu, | [8 empty] | SPX
| 877 35-33 jednoosých | [7 empty] | 1
75 | 877313123R00 | ...DN 150 mm | kus | 15 |  | 0 | 827-1 | RTS 16/ II |  | POL |  | 21
přípojky plast DN150 :
stoka S1 :
|  | koleno 45° : 4 |  | 4
|  | koleno 30° : 4 |  | 4
stoka S1.2 :
|  | koleno 45° : 4-1 |  | 3
|  | koleno 30° : 4 |  | 4
| 892 5 Zkoušky těsnosti kanalizačního potrubí | [7 empty] | 0
| vodou nebo vzduchem, | [8 empty] | SPX
| 892 51 zkouška těsnosti kanalizačního potrubí vodou | [7 empty] | 1
76 | 892571111R00 | ...do DN 200 mm | m | 71.3 |  | 0 | 827-1 | RTS 16/ II |  | POL |  | 21
|  | přípojky plast DN150 : 71,3 |  | 71.3
| 892 5 Zkoušky těsnosti kanalizačního potrubí | [7 empty] | 0
| vodou nebo vzduchem, | [8 empty] | SPX
| 892 51 zkouška těsnosti kanalizačního potrubí vodou | [7 empty] | 1
77 | 892581111R00 | ...do DN 300 mm | m | 168.2 |  | 0 | 827-1 | RTS 16/ II |  | POL |  | 21
plast DN250 :
|  | stoka S1 (S6-S11) : 125,5 |  | 125.5
|  | stoka S1.2 (S9-S22) : 35,6 |  | 35.6
|  | provizorní propoj S II (S11-S11a) : 7,1 |  | 7.1
| 892 5 Zkoušky těsnosti kanalizačního potrubí | [7 empty] | 0
| vodou nebo vzduchem, | [8 empty] | SPX
| 892 52 zabezpečení konců kanalizačního potrubí při tlakových zkouškách vodou | [7 empty] | 1
78 | 892573111R00 | ...do DN 200 mm | úsek | 8 |  | 0 | 827-1 | RTS 16/ II |  | POL |  | 21
|  | přípojky plast DN150 : 4+4 |  | 8
| 892 5 Zkoušky těsnosti kanalizačního potrubí | [7 empty] | 0
| vodou nebo vzduchem, | [8 empty] | SPX
| 892 52 zabezpečení konců kanalizačního potrubí při tlakových zkouškách vodou | [7 empty] | 1
79 | 892583111R00 | ...do DN 300 mm | úsek | 8 |  | 0 | 827-1 | RTS 16/ II |  | POL |  | 21
|  | stoka S1 (S6-S11) : 5 |  | 5
|  | stoka S1.2 (S9-S22) : 2 |  | 2
|  | provizorní propoj S II (S11-S11a) : 1 |  | 1
| 892 5 Zkoušky těsnosti kanalizačního potrubí | [7 empty] | 0
80 | 892800000T00 | Kamerové zkoušky vč.vyčistění potrubí před provedením zkoušky | m | 168.2 |  | 0 | 827-1 | Vlastní |  | POL |  | 21
plast DN250 :
|  | stoka S1 (S6-S11) : 125,5 |  | 125.5
|  | stoka S1.2 (S9-S22) : 35,6 |  | 35.6
|  | provizorní propoj S II (S11-S11a) : 7,1 |  | 7.1
81 | 892900000T00 | Zkouška těsnosti kanalizačních šachet | kus | 8 |  | 0 | 827-1 | Vlastní |  | POL |  | 21
stoka S1 (S6-S11) :
|  | Sp prefa DN1200 : 2 |  | 2
|  | Š plast DN1000 : 1 |  | 1
|  | Š plast DN800 : 2 |  | 2
stoka S1.2 (S9-S22) :
|  | Š plast DN800 : 2 |  | 2
provizorní propoj S II (S11-S11a) :
|  | Š plast DN800 : 1 |  | 1
| 892 60 Čištění kanalizace | [7 empty] | 0
82 | 892601150T00 | Čištění kanalizačního potrubí | m | 168.2 |  | 0 | 827-1 | Vlastní |  | POL |  | 21
plast DN250 :
|  | stoka S1 (S6-S11) : 125,5 |  | 125.5
|  | stoka S1.2 (S9-S22) : 35,6 |  | 35.6
|  | provizorní propoj S II (S11-S11a) : 7,1 |  | 7.1
| 894 30 Ostatní práce na trubním vedení ze železobetonu | [7 empty] | 0
| z cementu portlandského nebo struskoportlandského, | [8 empty] | SPX
| 894 30-2 stěny šachet tloušťky přes 200 mm | [7 empty] | 1
83 | 894302161R00 | ...z betonu vodostavebního třídy V 4 - C 25/30 | m3 | 0.89399 |  | 0 | 827-1 | RTS 16/ II |  | POL |  | 21
|  | beton C 25/30 XA1, konzistence S3, max.vod.součinitel w/c=0,55 | [13 empty] | beton C 25/30 XA1, konzistence S3, max.vod.součinitel w/c=0,55
|  | Včetně pomocného lešení. | [13 empty] | Včetně pomocného lešení.
výplň mezikruží :
odlučovač tuků OT1 :
|  | 3,1416*(0,762*0,762-0,6*0,6)*0,99 |  | 0.68624
|  | 3,1416*(0,762*0,762-0,5*0,5)*0,2 |  | 0.20775
| 894 42 Osazení betonových dílců pro šachty podle DIN 4034 | [7 empty] | 0
| na kroužek, | [8 empty] | SPX
84 | 894421111RT1 | ...skruže rovné, o hmotnosti do 0,5 t | kus | 4 |  | 0 | 827-1 | RTS 16/ II |  | POL |  | 21
viz příloha Výpis revizních šachet prefabrikovaných :
|  | skruž 100/25 : 2 |  | 2
|  | skruž 100/50 : 1 |  | 1
odlučovač tuků OT1 :
|  | skruž 100/25 : 1 |  | 1
85 | 894421112RT1 | ...skruže rovné, o hmotnosti do 1,4 t | kus | 1 |  | 0 | 827-1 | RTS 16/ II |  | POL |  | 21
viz příloha Výpis revizních šachet prefabrikovaných :
|  | skruž 100/100 : 1 |  | 1
86 | 894422111RT1 | ...skruže přechodové, pro jakoukoliv hmotnost | kus | 5 |  | 0 | 827-1 | RTS 16/ II |  | POL |  | 21
viz příloha Výpis revizních šachet prefabrikovaných :
|  | konus : 2 |  | 2
|  | zákrytová deska 120/100 : 2 |  | 2
odlučovač tuků OT1 :
|  | konus : 1 |  | 1
87 | 894423114R00 | ...šachtového dna, o hmotnosti do 5 t | kus | 2 |  | 0 | 827-1 | RTS 16/ II |  | POL |  | 21
viz příloha Výpis revizních šachet prefabrikovaných :
|  | dno 120/120 : 2 |  | 2
| 894 43 Osazení plastových šachet | [7 empty] | 0
88 | 894431111R00 | ...z dílů průměr 1000 mm | kus | 1 |  | 0 | 827-1 | RTS 16/ II |  | POL |  | 21
viz příloha Výpis revizních šachet plastových :
|  | šachta plastová DN1000 : 1 |  | 1
| 899 10 Osazení poklopů litinových a ocelových | [7 empty] | 0
89 | 899102111R00 | ...o hmotnost jednotlivě přes 50 do 100 kg | kus | 15 |  | 0 | 827-1 | RTS 16/ II |  | POL |  | 21
viz příloha Výpis revizních šachet prefabrikovaných :
|  | poklop lit. D400 : 2 |  | 2
viz příloha Výpis revizních šachet plastových :
|  | Š plast DN1000 : 1 |  | 1
|  | Š plast DN800 : 5 |  | 5
přípojky :
|  | Š plast DN400 : 7 |  | 7
90 | 89443PC1 | Osazení plastových šachet z dílů průměr 800 mm | kus | 5 |  | 0 |  | Vlastní |  | POL_NEZ | 1_ | 21
viz příloha Výpis revizních šachet plastových :
|  | šachta plastová DN800 : 2+2+1 |  | 5
91 | 89443PC2 | Osazení plastových šachet z dílů DN 400 mm | kus | 7 |  | 0 |  | Vlastní |  | POL_NEZ | 1_ | 21
přípojky :
|  | stoka S1 : 4 |  | 4
|  | stoka S1.2 : 3 |  | 3
92 | PC8031 | Napojení přípojky DN150 do šachty | kus | 1 |  | 0 |  | Vlastní |  | POL_NEZ | 1_ | 21
stoka S1.2 :
|  | S1-A : 1 |  | 1
93 | 28614651.AR | koleno PP; 30,0 °; D = 160,0 mm; hladké, s 1 hrdlem | kus | 8.12 |  | 0 | SPCM | RTS 16/ II |  | POL |  | 21
přípojky :
|  | stoka S1 : 4*1,015 |  | 4.06
|  | stoka S1.2 : 4*1,015 |  | 4.06
94 | 28614652.AR | koleno PP; 45,0 °; D = 160,0 mm; hladké, s 1 hrdlem | kus | 7.105 |  | 0 | SPCM | RTS 16/ II |  | POL |  | 21
přípojky :
|  | stoka S1 : 4*1,015 |  | 4.06
|  | stoka S1.2 : 3*1,015 |  | 3.045
95 | 28614683.AR | odbočka PP; 45,0 °; d1 = 250 mm; d2 = 160 mm; hladká, hrdlovaná; DN 250,0 mm; DN2 160 mm | kus | 7.105 |  | 0 | SPCM | RTS 16/ II |  | POL |  | 21
přípojky :
|  | stoka S1 : 4*1,015 |  | 4.06
|  | stoka S1.2 : 3*1,015 |  | 3.045
96 | 28695973R | prstenec PP; DN = 1 000,0 mm; h = 1 095,0 mm; h 2 = 1 000 mm | kus | 2 |  | 0 | SPCM | RTS 16/ II |  | POL |  | 21
|  | vč. stupadel a těsnění | [13 empty] | vč. stupadel a těsnění
viz příloha Výpis revizních šachet plastových :
šachta plastová DN1000 :
|  | stoka S1 : 2 |  | 2
97 | 28695981R | konus PP; DN = 1 000,0 mm; DN 2 = 625 mm; l = 570 mm; l 2 = 820 mm; h = 915 mm; žebrovaný; počet stupadel 3; sklolaminát | kus | 1 |  | 0 | SPCM | RTS 16/ II |  | POL |  | 21
|  | vč.těsnění DN800 a DN 625 mm | [13 empty] | vč.těsnění DN800 a DN 625 mm
viz příloha Výpis revizních šachet plastových :
šachta plastová DN1000 :
|  | stoka S1 : 1 |  | 1
98 | 28697 | poklop kanalizační teleskopický; DN plast. šachty 400 mm; litino-plastový; únosnost D 400 kN;, vč.těsnící manžety | kus | 7 |  | 0 |  | Vlastní |  | POL_NEZ | 3_ | 21
přípojky :
|  | stoka S1 : 4 |  | 4
|  | stoka S1.2 : 3 |  | 3
99 | 28697052.AR | dno šachetní přímé; PP; DN = 400,0 mm; l = 686 mm; h = 547 mm; DN žlabu 160 mm | kus | 7 |  | 0 | SPCM | RTS 16/ II |  | POL |  | 21
|  | vč.těsnění | [13 empty] | vč.těsnění
přípojky :
|  | stoka S1 : 4 |  | 4
|  | stoka S1.2 : 3 |  | 3
100 | 28697074.AR | skruž plastová PVC; DN 400,0 mm; h = 2 000 mm; hladká | kus | 7 |  | 0 | SPCM | RTS 16/ II |  | POL |  | 21
přípojky :
|  | stoka S1 : 4 |  | 4
|  | stoka S1.2 : 3 |  | 3
101 | 286PC01 | Odlučovač tuků OT1, plastový dvouplášťový skelet, D=1200/1524 mm, H=1190 mm vč.armovací výztuže, D+M | kus | 1 |  | 0 |  | Vlastní |  | POL_NEZ | 3_ | 21
stoka S1.2 :
přípojka T1-A :
|  | odlučovač tuků OT1 : 1 |  | 1
102 | 286PC011 | trubka plastová kanalizační PP; hladká, s hrdlem; Sn 10 kN/m2; D = 160,0 mm; s= 5,8 mm;, třívrstvé hladké plnostěnné potrubí dle normy ČSN EN 13 476 – 2 | m | 73.439 |  | 0 |  | Vlastní |  | POL_NEZ | 3_ | 21
přípojky plast DN150 :
|  | stoka S1 : 47,6*1,03 |  | 49.028
|  | stoka S1.2 : 23,7*1,03 |  | 24.411
103 | 286PC013 | trubka plastová kanalizační PP; hladká, s hrdlem; Sn 10 kN/m2; D = 250,0 mm; s= 8,8 mm;, třívrstvé hladké plnostěnné potrubí dle normy ČSN EN 13 476 – 2 | m | 173.246 |  | 0 |  | Vlastní |  | POL_NEZ | 3_ | 21
plast DN250 :
|  | stoka S1 (S6-S11) : 125,5*1,03 |  | 129.265
|  | stoka S1.2 (S9-S22) : 35,6*1,03 |  | 36.668
|  | provizorní propoj S II (S11-S11a) : 7,1*1,03 |  | 7.313
104 | 286PC0211 | dno šachetní průtočné; PP; úhel odpadu 180 °; DN = 800,0 mm; h = 535 mm; DN žlabu 250 mm | kus | 1 |  | 0 |  | Vlastní |  | POL_NEZ | 3_ | 21
viz příloha Výpis revizních šachet plastových :
Š plast DN800 :
|  | stoka S1 : 1 |  | 1
105 | 286PC0212 | dno šachetní sběrné 2x vtok; PP; úhel odpadu 90 °; DN = 800,0 mm; h = 535 mm; DN žlabu 250 mm | kus | 1 |  | 0 |  | Vlastní |  | POL_NEZ | 3_ | 21
viz příloha Výpis revizních šachet plastových :
Š plast DN800 :
|  | stoka S1 : 1 |  | 1
106 | 286PC0218 | dno šachetní průtočné; PP; úhel odpadu 255 °; DN = 800,0 mm; h = 435 mm; DN žlabu 250 mm | kus | 1 |  | 0 |  | Vlastní |  | POL_NEZ | 3_ | 21
viz příloha Výpis revizních šachet plastových :
Š plast DN800 :
|  | provizorní propoj S II : 1 |  | 1
107 | 286PC0219 | dno šachetní průtočné; PP; úhel odpadu 90 °; DN = 800,0 mm; h = 535 mm; DN žlabu 250 mm | kus | 1 |  | 0 |  | Vlastní |  | POL_NEZ | 3_ | 21
viz příloha Výpis revizních šachet plastových :
Š plast DN800 :
|  | stoka S1.2 : 1 |  | 1
108 | 286PC0220 | dno šachetní průtočné; PP; úhel odpadu 270 °; DN = 800,0 mm; h = 535 mm; DN žlabu 250 mm | kus | 1 |  | 0 |  | Vlastní |  | POL_NEZ | 3_ | 21
viz příloha Výpis revizních šachet plastových :
Š plast DN800 :
|  | stoka S1.2 : 1 |  | 1
109 | 286PC0226 | dno šachetní sběrné 2x vtok; PP; úhel odpadu 180°/270°; DN = 1000,0 mm; h = 435 mm; DN žlabu 250 mm | kus | 1 |  | 0 |  | Vlastní |  | POL_NEZ | 3_ | 21
viz příloha Výpis revizních šachet plastových :
Š plast DN1000 :
|  | stoka S1 : 1 |  | 1
110 | 286PC03 | konus PP; DN 800/625 mm; h = 615 mm; vč. stupadel a těsnění DN800 a DN 625 mm | kus | 5 |  | 0 |  | Vlastní |  | POL_NEZ | 3_ | 21
viz příloha Výpis revizních šachet plastových :
Š plast DN800 :
|  | stoka S1 : 2 |  | 2
|  | stoka S1.2 : 2 |  | 2
|  | provizorní propoj S II : 1 |  | 1
111 | 286PC042 | prstenec PP; DN = 800,0 mm; h = 250 mm; vč. stupadel a těsnění | kus | 2 |  | 0 |  | Vlastní |  | POL_NEZ | 3_ | 21
viz příloha Výpis revizních šachet plastových :
Š plast DN800 :
|  | stoka S1 : 1 |  | 1
|  | stoka S1.2 : 1 |  | 1
112 | 286PC043 | prstenec PP; DN = 800,0 mm; h = 500 mm; vč. stupadel a těsnění | kus | 2 |  | 0 |  | Vlastní |  | POL_NEZ | 3_ | 21
viz příloha Výpis revizních šachet plastových :
Š plast DN800 :
|  | stoka S1.2 : 1 |  | 1
|  | provizorní propoj S II : 1 |  | 1
113 | 286PC044 | prstenec PP; DN = 800,0 mm; h = 750 mm; vč. stupadel a těsnění | kus | 5 |  | 0 |  | Vlastní |  | POL_NEZ | 3_ | 21
viz příloha Výpis revizních šachet plastových :
Š plast DN800 :
|  | stoka S1 : 2 |  | 2
|  | stoka S1.2 : 3 |  | 3
114 | 286PC045 | prstenec PP; DN = 800,0 mm; h = 875 mm; vč. stupadel a těsnění | kus | 3 |  | 0 |  | Vlastní |  | POL_NEZ | 3_ | 21
viz příloha Výpis revizních šachet plastových :
Š plast DN800 :
|  | stoka S1 : 2 |  | 2
|  | stoka S1.2 : 1 |  | 1
115 | 552PC0111 | poklop kanalizační litinový; DN šachty 1 000 mm; D výrobku 610 mm; v.100 mm; únosnost D 400 kN | kus | 2 |  | 0 |  | Vlastní |  | POL_NEZ | 3_ | 21
poklop lit.D400 :
stoka S1 :
|  | Sp prefa DN1200 : 2 |  | 2
116 | 552PC012 | poklop kanalizační DN plast. šachty 800 mm; litinový; DN 625 mm; h=100 mm | kus | 5 |  | 0 |  | Vlastní |  | POL_NEZ | 3_ | 21
viz příloha Výpis revizních šachet plastových :
Š plast DN800 :
|  | stoka S1 : 2 |  | 2
|  | stoka S1.2 : 2 |  | 2
|  | provizorní propoj S II : 1 |  | 1
117 | 552PC013 | poklop kanalizační DN plast. šachty 1000 mm; litinový; DN 625 mm; h=100 mm | kus | 1 |  | 0 |  | Vlastní |  | POL_NEZ | 3_ | 21
viz příloha Výpis revizních šachet plastových :
Š plast DN1000 :
|  | stoka S1 : 1 |  | 1
118 | 552PC021 | spojka potrubí; DN spojovaného potrubí 150 mm | kus | 8.12 |  | 0 |  | Vlastní |  | POL_NEZ | 3_ | 21
přípojky :
stoka S1 :
|  | spojka - propojení nové a stávající části přípojky : 4*1,015 |  | 4.06
stoka S1.2 :
|  | spojka - propojení nové a stávající části přípojky : 4*1,015 |  | 4.06
119 | 592243501R | deska zákrytová šachetní železobetonová; TZK; D1 = 1 200 mm; D = 1 470 mm; D vnitřní 1 000 mm; h = 250 mm | kus | 2.02 |  | 0 | SPCM | RTS 16/ II |  | POL |  | 21
|  | přechodová deska 120/100 : 2*1,01 |  | 2.02
120 | 59224353.AR | konus šachetní; železobetonový; TBR; d = 1 240,0 mm; DN = 1 000,0 mm; DN 2 = 625 mm; h = 580 mm; počet stupadel 2; ocelové s PE povlakem, kapsové | kus | 3.03 |  | 0 | SPCM | RTS 16/ II |  | POL |  | 21
|  | konus : 3*1,01 |  | 3.03
121 | 59224358.AR | skruž železobetonová TBS; DN = 1 000,0 mm; h = 250,0 mm; s = 120,00 mm; počet stupadel 1; ocelové s PE povlakem; beton C 40/50 | kus | 3.03 |  | 0 | SPCM | RTS 16/ II |  | POL |  | 21
|  | skruž 100/25 : 3*1,01 |  | 3.03
122 | 59224361.AR | skruž železobetonová TBS; DN = 1 000,0 mm; h = 500,0 mm; s = 120,00 mm; počet stupadel 2; ocelové s PE povlakem; beton C 40/50 | kus | 1.01 |  | 0 | SPCM | RTS 16/ II |  | POL |  | 21
|  | skruž 100/50 : 1*1,01 |  | 1.01
123 | 59224364.AR | skruž železobetonová TBS; DN = 1 000,0 mm; h = 1 000,0 mm; s = 120,00 mm; počet stupadel 4; ocelové s PE povlakem; beton C 40/50 | kus | 1.01 |  | 0 | SPCM | RTS 16/ II |  | POL |  | 21
|  | skruž 100/100 : 1*1,01 |  | 1.01
124 | 59224369.AR | dno šachetní přímé; železobeton; TZB; DN = 1 200,0 mm; D odtoku do 800 mm; h = 1 200 mm; t = 150 mm; beton C 40/50 | kus | 2.02 |  | 0 | SPCM | RTS 16/ II |  | POL |  | 21
|  | dno: nárazová stěna obklad čedičem 180°,vyspárování | [13 empty] | dno: nárazová stěna obklad čedičem 180°,vyspárování
|  | podesta: čedičový obklad s protiskluzovou úpravou,vyspárování | [13 empty] | podesta: čedičový obklad s protiskluzovou úpravou,vyspárování
|  | kyneta: čedičový půlžlábek výšky 1/1 DN,vyspárování | [13 empty] | kyneta: čedičový půlžlábek výšky 1/1 DN,vyspárování
|  | vč. betonového půlžlábku DN200 vyloženého čedičovými žlaby,vyspárování | [13 empty] | vč. betonového půlžlábku DN200 vyloženého čedičovými žlaby,vyspárování
|  | dno 120/120 : 2*1,01 |  | 2.02
125 | 59224373.AR | profil těsnicí elastomerní; pro spojení betonových šachetních dílů; tvar kruh; d = 1 000,0 mm | kus | 7.07 |  | 0 | SPCM | RTS 16/ II |  | POL |  | 21
|  | viz příloha Výpis revizních šachet prefabrikovaných : 6*1,01 |  | 6.06
|  | odlučovač tuků OT1 : 1*1,01 |  | 1.01
126 | 592243732R | profil těsnicí elastomerní; pro spojení betonových šachetních dílů; tvar kruh; d = 1 200,0 mm | kus | 2.02 |  | 0 | SPCM | RTS 16/ II |  | POL |  | 21
|  | viz příloha Výpis revizních šachet prefabrikovaných : 2*1,01 |  | 2.02
127 | 592PC01 | prstenec betonový; roznášecí; DN = 625 mm | kus | 6 |  | 0 |  | Vlastní |  | POL_NEZ | 3_ | 21
viz příloha Výpis revizních šachet plastových :
Š plast DN1000 :
|  | stoka S1 : 1 |  | 1
Š plast DN800 :
|  | stoka S1 : 2 |  | 2
|  | stoka S1.2 : 2 |  | 2
|  | provizorní propoj S II : 1 |  | 1
Díl: | 9 | Ostatní konstrukce, bourání |  |  | 0 |  |  |  |  | DIL
| 916 .. Osazení silniční obruby z dlažebních kostek | [7 empty] | 0
| v jedné řadě, se zřízením lože tl. 5 až 10 cm, s vyplněním a zatřením spár cementovou maltou | [8 empty] | SPX
| 916 ..-1 včetně dodávky dlažebních kostek | [7 empty] | 1
128 | 916261111RT1 | ...z kostek drobných 120 mm, s boční opěrou z betonu prostého, do lože z betonu prostého C 12/15 | m | 15.708 |  | 0 | 822-1 | RTS 16/ II |  | POL |  | 21
úprava zhlaví šachet v nezp.plochách v intravilánu :
jednořádek žulových kostek 100x100x100 mm :
poklop + 10 cm nad terén :
|  | stoka S1 : 3,1416*1,0*3 |  | 9.4248
poklop v úrovni terénu :
|  | stoka S1 : 3,1416*1,0*2 |  | 6.2832
| 919 73-5 Řezání stávajících krytů nebo podkladů | [7 empty] | 0
| včetně spotřeby vody | [8 empty] | SPX
129 | 919735124R00 | ...betonových, hloubky přes 150 do 200 mm | m | 133.6 |  | 0 | 822-1 | RTS 16/ II |  | POL |  | 21
betonová plocha :
stoky :
|  | 26,5*2 |  | 53
|  | 2*(2,2-1,1)*2 |  | 4.4
|  | Mezisoučet |  | 57.4
hřiště-beton :
|  | stoky : 2,5*2 |  | 5
|  | Mezisoučet |  | 5
chodník-beton :
|  | stoky : 3,0*2 |  | 6
přípojky :
|  | 10,0*2 |  | 20
|  | 20,8*2 |  | 41.6
|  | 2*(2,9-1,1) |  | 3.6
|  | Mezisoučet |  | 71.2
| 936 45 Výplň cementopopílkovou suspenzí | [7 empty] | 0
| 936 45-1 dutin | [7 empty] | 1
130 | 936451111R00 | ...1,0 MPa | m3 | 8.2467 |  | 0 | 827-1 | RTS 16/ II |  | POL |  | 21
zalití rušené stáv.kan. :
|  | stáv.Š - odbourání 1m, zbytek zalit : 3,1416*0,5*0,5*1,5*7 |  | 8.2467
| 936 45 Výplň cementopopílkovou suspenzí | [7 empty] | 0
| 936 45-2 potrubí | [7 empty] | 1
131 | 936452112R00 | ...1,0 MPa, DN 150 | m | 37 |  | 0 | 827-1 | RTS 16/ II |  | POL |  | 21
zalití rušené stáv.kan. :
|  | DN150 : 20,0+17,0 |  | 37
| 936 45 Výplň cementopopílkovou suspenzí | [7 empty] | 0
| 936 45-2 potrubí | [7 empty] | 1
132 | 936452114R00 | ...1,0 MPa, DN 250 | m | 169 |  | 0 | 827-1 | RTS 16/ II |  | POL |  | 21
zalití rušené stáv.kan. :
|  | DN250 : 65,0+28,0+76,0 |  | 169
| 979 07 Očištění vybouraných dlažebních kostek | [7 empty] | 0
| od spojovacího materiálu, s uložením očištěných kostek na skládku, s odklizením odpadových hmot na hromady a s odklizením vybouraných kostek na vzdálenost do 3 m | [8 empty] | SPX |  |  |  |  | od spojovacího materiálu, s uložením očištěných kostek na skládku, s odklizením odpadových hmot na hromady a s odklizením vybouraných kostek na vzdálenost do 3 m
133 | 979071121R00 | ...drobných, s původním vyplněním spár kamenivem těženým | m2 | 1.65 |  | 0 | 822-1 | RTS 16/ II |  | POL |  | 21
|  | chodník-zámk.dl. : 1,65 |  | 1.65
134 | 334440T10 | Vyčistění potrubí stávající kanalizace vč.šachet | m | 206 |  | 0 |  | Vlastní |  | POL |  | 21
zalití rušené stáv.kan. :
|  | DN250 : 65,0+28,0+76,0 |  | 169
|  | DN150 : 20,0+17,0 |  | 37
135 | PC912 | Demontáž a obnova stříšky nad vstupem do budovy, kompletní uvedení do původního stavu, vč. odvozu a likvidace vybouraných hmot | kpl | 1 |  | 0 |  | Vlastní |  | POL_NEZ | 1_ | 21
stoka S1.2 :
|  | stříška nad vstupem - budova "A" : 1 |  | 1
136 | PC913 | Zrušení provizorního propoje z I.etapy: potrubí PP DN250 dl. 1,7m, plast. šachty DN800,, zaslepení potrubí DN250 v šachtě S5 | kpl | 1 |  | 0 |  | Vlastní |  | POL_NEZ | 1_ | 21
|  | zrušení propoje S I vč. šachty S5a : 1 |  | 1
Díl: | 96 | Bourání konstrukcí |  |  | 0 |  |  |  |  | DIL
| 976 08 Vybourání madel, objímek, rámů, mříží apod. | [7 empty] | 0
| 976 08-5 kanalizačních rámů litinových, z rýhovaného plechu nebo betonových včetně poklopů nebo mříží | [7 empty] | 1
137 | 976085311R00 | ...plochy do 0,6 m2 | kus | 9 |  | 0 | 801-3 | RTS 16/ II |  | POL |  | 21
zalití rušené stáv.kan. :
|  | stáv.Š - odbourání 1m : 7 |  | 7
|  | šachta na teplovodním kanále : 2 |  | 2
| 979 08-2 Vodorovná doprava suti po suchu | [7 empty] | 0
138 | 979082213R00 | ...bez naložení, ale se složením a hrubým urovnáním na vzdálenost do 1 km | t | 0.505 |  | 0 | 822-1 | RTS 16/ II |  | POL |  | 21
Demontážní hmotnosti z položek s pořadovými čísly: :
135,136,137, :
|  | Součet: : 0,50500 |  | 0.505
139 | 979082219R00 | ...příplatek k ceně za každý další i započatý 1 km přes 1 km | t | 4.04 |  | 0 | 822-1 | RTS 16/ II |  | POL |  | 21
Demontážní hmotnosti z položek s pořadovými čísly: :
135,136,137, :
|  | Součet: : 4,04000 |  | 4.04
| 979 08-4 Poplatek za skládku | [7 empty] | 0
140 | 979990001R00 | ...stavební suti | t | 0.505 |  | 0 | 801-3 | RTS 16/ II |  | POL |  | 21
Demontážní hmotnosti z položek s pořadovými čísly: :
135,136,137, :
|  | Součet: : 0,50500 |  | 0.505
Díl: | 99 | Staveništní přesun hmot |  |  | 0 |  |  |  |  | DIL
| 998 27-61 Přesun hmot pro trubní vedení z trub plastových nebo sklolaminátových | [7 empty] | 0
| vodovodu nebo kanalizace ražené nebo hloubené (827 1.1, 827 1.9, 827 2.1, 827 2.9), drobných objektů | [8 empty] | SPX
141 | 998276101R00 | ...v otevřeném výkopu | t | 1019.8045 |  | 0 | 827-1 | RTS 16/ II |  | POL |  | 21
|  | na vzdálenost 15 m od hrany výkopu nebo od okraje šachty | [13 empty] | na vzdálenost 15 m od hrany výkopu nebo od okraje šachty
Hmotnosti z položek s pořadovými čísly: :
2,3,5,8,9,19,20,40,41,42,43,53,54,55,56,57,58,59,60,61,62,63,64,65,66,67,68,69,70,73,74,75,78,79,83, :
89,95,96,97,98,99,100,101,102,103,104,105,106,107,108,109,110,111,112,113,114,115,116,117,118,119, :
120,121,122,123,124,125,126,127,128,130,131,132,135,136, :
|  | Součet: : 1019,80447 |  | 1019.8045
Díl: | 711 | Izolace proti vodě |  |  | 0 |  |  |  |  | DIL
| 711 11 Izolace proti zemní vlhkosti natěradly za studena | [7 empty] | 0
| 711 11-1 na ploše vodorovné | [7 empty] | 1
| 711 11-11 nátěrem | [7 empty] | 2
142 | 711111001RZ1 | ...penetračním, 1 x nátěr, včetně dodávky penetračního laku ALP | m2 | 0.70372 |  | 0 | 800-711 | RTS 16/ II |  | POL |  | 21
izolace strop.desky :
|  | odlučovač tuků OT1 : 3,1416*(0,78*0,78-0,62*0,62) |  | 0.70372
| 711 11 Izolace proti zemní vlhkosti natěradly za studena | [7 empty] | 0
| 711 11-2 na ploše svislé, včetně pomocného lešení o výšce podlahy do 1900 mm a pro zatížení do 1,5 kPa. | [7 empty] | 1
| 711 11-21 nátěrem | [7 empty] | 2
143 | 711112001RZ1 | ...penetračním, 1x nátěr, včetně dodávky penetračního laku ALP | m2 | 2.2997 |  | 0 | 800-711 | RTS 16/ II |  | POL |  | 21
izolace strop.desky :
|  | odlučovač tuků OT1 : 2*3,1416*0,78*0,35 |  | 1.7153
|  | 2*3,1416*0,62*0,15 |  | 0.58434
| 711 14 Provedení izolace proti zemní vlhkosti pásy přitavením | [7 empty] | 0
144 | 711141559RZ3 | ...vodorovná, 1 vrstva, s dodávkou izolačního pásu se skleněnou nebo polyesterovou vložkou, | m2 | 0.70372 |  | 0 | 800-711 | RTS 16/ II |  | POL |  | 21
izolace strop.desky :
|  | odlučovač tuků OT1 : 3,1416*(0,78*0,78-0,62*0,62) |  | 0.70372
145 | 711142559RZ3 | ...svislá, 1 vrstva, s dodávkou izolačního pásu se skleněnou nebo polyesterovou vložkou, | m2 | 2.2997 |  | 0 | 800-711 | RTS 16/ II |  | POL |  | 21
izolace strop.desky :
|  | odlučovač tuků OT1 : 2*3,1416*0,78*0,35 |  | 1.7153
|  | 2*3,1416*0,62*0,15 |  | 0.58434
| 998 71-1 Přesun hmot pro izolace proti vodě | [7 empty] | 0
| 50 m vodorovně měřeno od těžiště půdorysné plochy skládky do těžiště půdorysné plochy objektu | [8 empty] | SPX
146 | 998711201R00 | ..., výšky do 6 m | % | 1 |  | 0 | 800-711 | RTS 16/ II |  | POL |  | 21
|  | 1 |  | 1
Díl: | M23 | Montáže potrubí |  |  | 0 |  |  |  |  | DIL
| 230 19-40 Utěsnění konců | [7 empty] | 0
147 | 230194005R00 | Utěsnění chráničky manžetou DN 150 | kus | 2 |  | 0 | M23 | RTS 16/ II |  | POL |  | 21
|  | křížení s kabelem CETIN : 2 |  | 2
| 230 20 Plynovody a plynovodní přípojky tř. 11 - 13 | [7 empty] | 0
| Položky pro oceňování montáží plynovodů a plynovodních přípojek do PN 63. | [8 empty] | SPX
148 | 230200101R00 | Montáž podélně půlených chrániček 219 x 6,3 | m | 3 |  | 0 | M23 | RTS 16/ II |  | POL |  | 21
|  | chránička d 160mm | [13 empty] | chránička d 160mm
|  | křížení s kabelem CETIN : 3,0 |  | 3
149 | 2731PC01 | Půlená manžeta na chráničky d160 | kus | 2.04 |  | 0 |  | Vlastní |  | POL_NEZ | 3_ | 21
|  | křížení s kabelem CETIN : 2*1,02 |  | 2.04
150 | 2861PC01 | Půlená chránička HDPE d160mm | m | 3.06 |  | 0 |  | Vlastní |  | POL_NEZ | 3_ | 21
|  | křížení s kabelem CETIN : 3,0*1,02 |  | 3.06
Díl: | M46 | Zemní práce při montážích |  |  | 0 |  |  |  |  | DIL
| 460 51-02 Kabelový kanál z prefabrikovaných žlabů | [7 empty] | 0
| Úplné zřízení a osazení betonového kanálu z betonových žlabů, s položením a zakrytím žlabu těsně vedle sebe. Urovnání dna rýhy bez provedení zemních prací (jsou uvedeny vnější a vnitřní rozměry žlabu). U žlabů asfaltovaných rozehřátí asfaltu, namáčení žlabů včetně poklopů v asfaltové lázni a jejich vyschnutí. U žlabů zalitých asfaltem rozehřátí asfaltu, podložení kabelu distančními vložkami, zalití žlabu i kabelu asfaltem. | [8 empty] | SPX |  |  |  |  | Úplné zřízení a osazení betonového kanálu z betonových žlabů, s položením a zakrytím žlabu těsně vedle sebe. Urovnání dna rýhy bez provedení zemních prací (jsou uvedeny vnější a vnitřní rozměry žlabu). U žlabů asfaltovaných rozehřátí asfaltu, namáčení žlabů včetně poklopů v asfaltové lázni a jejich vyschnutí. U žlabů zalitých asfaltem rozehřátí asfaltu, podložení kabelu distančními vložkami, zalití žlabu i kabelu asfaltem.
151 | 460510243RT1 | Žlab kabelový prefabrikovaný TK 2, zalitý asfaltem, včetně dodávky žlabu a poklopu | m | 15.5 |  | 0 | M46 | RTS 16/ II |  | POL |  | 21
křížení inženýrských sítí :
stoka S1 (S6-S11) :
|  | kabel NN podz. : (1,0+1,1+1,0)*1 |  | 3.1
stoka S1.2 :
|  | sděl.kabel podz. CETIN : (1,0+1,1+1,0)*1 |  | 3.1
|  | kabel NN podz. : (1,0+1,1+1,0)*2 |  | 6.2
|  | optický kabel podz. : (1,0+1,1+1,0)*1 |  | 3.1
| Celkem za objekt |  |  |  |  | 0

## Rekapitulace Objekt SO 02
Stavba : | 4440-II.etapa | Oprava, rekonstrukce vodovodu a kanalizace v areálu školy - II. etapa
Objekt : | SO 02 | Kanalizace dešťová |  |  | JKSO : | 827.21.A.1.2 | ING
Rekapitulace stavebního objektu
Zákl. údaje | SO 02
Kanalizace dešťová
Třídník stavebních objektů: | 827 | Vedení trubní dálková přípojná
| 827.2 | Kanalizace trubní
| 827.21 | sítě kanalizační
| 827.21.A | profil potrubí DN do 1000 mm
| 827.21.A.1 | potrubí z trub z plastických hmot a sklolaminátu
| 827.21.A.1.2 | rekonstrukce a modernizace objektu prostá
Rozsah: |  | m
Rekapitulace soupisů náležejících k objektu
Soupis | [5 empty] | Cena (Kč)
01 | Kanalizace dešťová - II.etapa |  |  |  |  | 0 | 0 | 0
| Celkem objekt |  | SO 02 |  |  | 0
[6 empty] | Rekapitulace DPH | 0 | 0
Základ pro DPH |  |  | 15 | % |  | 0
DPH |  |  | 15 | % |  | 0
Základ pro DPH |  |  | 21 | % |  | 0
DPH |  |  | 21 | % |  | 0
Celkem za objekt s DPH | [5 empty] | 0
Rekapitulace soupisu |  |  | 01 | Kanalizace dešťová - II.etapa |  |  |  |  | Kanalizace dešťová - II.etapa
Stavební díl | [5 empty] | Cena (Kč)
1 | Zemní práce |  |  |  |  | 0
11 | Přípravné a přidružené práce |  |  |  |  | 0
45 | Podkladní a vedlejší konstrukce |  |  |  |  | 0
5 | Komunikace |  |  |  |  | 0
8 | Trubní vedení |  |  |  |  | 0
9 | Ostatní konstrukce, bourání |  |  |  |  | 0
96 | Bourání konstrukcí |  |  |  |  | 0
99 | Staveništní přesun hmot |  |  |  |  | 0
M46 | Zemní práce při montážích |  |  |  |  | 0
| Celkem soupis |  | 01 |  |  | 0

## SO 02 01 Pol
Položkový soupis prací a dodávek | [8 empty] | #LevelZatrideniCeniku#
S: | 4440-II.etapa | Oprava, rekonstrukce vodovodu a kanalizace v areálu školy - II. etapa
O: | SO 02 | Kanalizace dešťová | [6 empty] | ING
R: | 01 | Kanalizace dešťová - II.etapa
[13 empty] | 15 | 21
P.č. | Číslo položky | Název položky | MJ | množství | cena / MJ | celkem | Ceník | Cen. soustava |  |  |  |  | 0 | 0
| Ceník, kapitola | Poznámka uchazeče
Díl: | 1 | Zemní práce |  |  | 0 |  |  |  |  | DIL
| 111 20-11 Odstranění křovin a stromů o průměru do 10 cm | [7 empty] | 0
| s odstraněním kořenů a s případným nutným odklizením křovin a stromů na hromady na vzdálenost do 50 m nebo s naložením na dopravní prostředek, do sklonu terénu 1 : 5, | [8 empty] | SPX |  |  |  |  | s odstraněním kořenů a s případným nutným odklizením křovin a stromů na hromady na vzdálenost do 50 m nebo s naložením na dopravní prostředek, do sklonu terénu 1 : 5,
1 | 111201101R00 | ...při celkové ploše do 1 000 m2 | m2 | 2 |  | 0 | 800-1 | RTS 16/ II |  | POL |  | 21
|  | stoka D1 : 2,0 |  | 2
| 111 20-14 Spálení odstraněných křovin a stromů | [7 empty] | 0
| o průměru kmene do 100 mm na hromadách pro jakoukoliv plochu, | [8 empty] | SPX
2 | 111201401R00 | ...pro jakoukolv plochu | m2 | 2 |  | 0 | 800-1 | RTS 16/ II |  | POL |  | 21
|  | Včetně nákladů na přihrnování křovin, očištění spáleniště, uložení popela a zbytků na hromadu. | [13 empty] | Včetně nákladů na přihrnování křovin, očištění spáleniště, uložení popela a zbytků na hromadu.
|  | stoka D1 : 2,0 |  | 2
| 119 00-14 Dočasné zajištění podzemního potrubí nebo vedení | [7 empty] | 0
| ve výkopišti ve stavu a poloze, ve kterých byla na začátku zemních prací, a to podepřením, vzepřením nebo vyvěšením, případně s ochranným bedněním, se zřízením a odstraněním zajišťovací konstrukce a včetně opotřebení použitých materiálů, | [8 empty] | SPX |  |  |  |  | ve výkopišti ve stavu a poloze, ve kterých byla na začátku zemních prací, a to podepřením, vzepřením nebo vyvěšením, případně s ochranným bedněním, se zřízením a odstraněním zajišťovací konstrukce a včetně opotřebení použitých materiálů,
| 119 00-141 ocelového potrubí | [7 empty] | 1
3 | 119001401R00 | ...DN do 200 mm | m | 2.1 |  | 0 | 800-1 | RTS 16/ II |  | POL |  | 21
křížení inženýrských sítí :
stoka D1 (D7-D12) :
|  | plynovod STL : 1,05*2 |  | 2.1
| 119 00-14 Dočasné zajištění podzemního potrubí nebo vedení | [7 empty] | 0
| ve výkopišti ve stavu a poloze, ve kterých byla na začátku zemních prací, a to podepřením, vzepřením nebo vyvěšením, případně s ochranným bedněním, se zřízením a odstraněním zajišťovací konstrukce a včetně opotřebení použitých materiálů, | [8 empty] | SPX |  |  |  |  | ve výkopišti ve stavu a poloze, ve kterých byla na začátku zemních prací, a to podepřením, vzepřením nebo vyvěšením, případně s ochranným bedněním, se zřízením a odstraněním zajišťovací konstrukce a včetně opotřebení použitých materiálů,
| 119 00-143 kabelů | [7 empty] | 1
4 | 119001421R00 | ...do 3 kabelů | m | 6.3 |  | 0 | 800-1 | RTS 16/ II |  | POL |  | 21
křížení inženýrských sítí :
stoka D1 (D7-D12) :
|  | optický kabel podz. : 1,2+1,05 |  | 2.25
|  | kabel NN podz. : 1,05 |  | 1.05
stoka D1.5 :
|  | sděl.kabel podz. CETIN : 1,0 |  | 1
|  | kabel NN podz. : 1,0 |  | 1
|  | optický kabel podz. : 1,0 |  | 1
| 121 10-11 Sejmutí ornice | [7 empty] | 0
| nebo lesní půdy, s vodorovným přemístěním na hromady v místě upotřebení nebo na dočasné či trvalé skládky se složením | [8 empty] | SPX
5 | 121101101R00 | ...s přemístěním na vzdálenost do 50 m | m3 | 27.592 |  | 0 | 800-1 | RTS 16/ II |  | POL |  | 21
stoka D1 (D7-D12) :
zelený pás :
|  | 8,7*2,0*0,1 |  | 1.74
|  | 82,9*2,0*0,1 |  | 16.58
|  | 2,8*(2,8-2,0)*0,1*1 |  | 0.224
|  | 2,8*(2,8-2,0)*0,1*1 |  | 0.224
|  | 2,4*(2,4-2,0)*0,1*2 |  | 0.192
|  | 2,6*(2,6-2,0)*0,1*1 |  | 0.156
stoka D1.5 (D10-D27) :
|  | zelená plocha : 8,7*2,0*0,1 |  | 1.74
provizorní propoj D II (D12-D12a) :
|  | zatravněná plocha : 3,0*2,0*0,1 |  | 0.6
|  | 2,4*(2,4-2,0)*0,1*1 |  | 0.096
|  | Mezisoučet |  | 21.552
přípojky :
stoka D1 :
|  | zelená plocha : 27,7*2,0*0,1 |  | 5.54
stoka D1.5 :
|  | zelená plocha : 2,5*2,0*0,1 |  | 0.5
|  | Mezisoučet |  | 6.04
| 130 00 Příplatek k cenám za ztížené vykopávky | [7 empty] | 0
| Příplatek k cenám hloubených vykopávek za ztížení vykopávky v blízkosti podzemního vedení nebo výbušnin pro jakoukoliv třídu horniny. | [8 empty] | SPX
6 | 130001101R00 | ...v horninách jakékoliv třídy | m3 | 67.5322 |  | 0 | 800-1 | RTS 16/ II |  | POL |  | 21
křížení inženýrských sítí :
stoka D1 (D7-D12) :
|  | teplovod nefunkční : 2,0*1,2*(2,28-0,35) |  | 4.632
|  | optický kabel podz. : 2,0*1,2*(2,07-0,1) |  | 4.728
|  | kabel NN podz. : 2,0*1,05*(3,75-0,1) |  | 7.665
|  | teplovod nefunkční : 2,0*1,05*(4,35-0,24) |  | 8.631
|  | optický kabel podz. : 2,0*1,05*(4,23-0,1) |  | 8.673
|  | plynovod STL : 2,05*1,05*(3,05-0,1) |  | 6.3499
|  | plynovod STL : 2,05*1,05*(2,81-0,1) |  | 5.8333
stoka D1.5 :
|  | sděl.kabel podz. CETIN : 2,0*1,0*(2,84-0,1) |  | 5.48
|  | kabel NN podz. : 2,0*1,0*(2,96-0,35) |  | 5.22
|  | optický kabel podz. : 2,0*1,0*(2,94-0,35) |  | 5.18
|  | teplovod nefunkční : 2,0*1,0*(2,92-0,35) |  | 5.14
| 130 90 Bourání konstrukcí v hloubených vykopávkách | [7 empty] | 0
| s přemístěním suti na hromady na vzdálenost do 20 m nebo s uložením na dopravní prostředek, | [8 empty] | SPX
7 | 130901121R00 | ...z betonu, prostého, pneumatickým kladivem | m3 | 3.3313 |  | 0 | 800-1 | RTS 16/ II |  | POL |  | 21
bourání stáv.kanalizace :
|  | stáv.UV : 3,1416*(0,315*0,315-0,25*0,25)*1,7*3 |  | 0.58841
|  | Mezisoučet |  | 0.58841
zalití rušené stáv.kan. :
stáv.Š - odbourání 1m :
|  | 3,1416*(0,526*0,526-0,406*0,406)*0,6*7 |  | 1.4757
|  | 3,1416*(0,62*0,62-0,5*0,5)*0,4*7 |  | 1.1823
|  | Mezisoučet |  | 2.6579
nefunkční teplovodní kanál :
|  | teplovod nefunkční : 3,1416*(0,119*0,119-0,1*0,1)*1,2*2 |  | 0.03137
|  | DN200 : 3,1416*(0,119*0,119-0,1*0,1)*1,05*2 |  | 0.02745
|  | DN200 : 3,1416*(0,119*0,119-0,1*0,1)*1,0*2 |  | 0.02614
|  | Mezisoučet |  | 0.08497
| 132 20 Hloubení rýh šířky přes 60 do 200 cm | [7 empty] | 0
| zapažených i nezapažených, s urovnáním dna do předepsaného profilu a spádu, s případně nutným přehozením výkopku na vzdálenost do 3 m ve výkopišti, s přehozením výkopku na přilehlém terénu na vzdálenost do 5 m od podélné osy rýhy nebo s naložením výkopku na dopravní prostředek. | [8 empty] | SPX |  |  |  |  | zapažených i nezapažených, s urovnáním dna do předepsaného profilu a spádu, s případně nutným přehozením výkopku na vzdálenost do 3 m ve výkopišti, s přehozením výkopku na přilehlém terénu na vzdálenost do 5 m od podélné osy rýhy nebo s naložením výkopku na dopravní prostředek.
8 | 132201212R00 | ...do 1000 m3, v hornině 3, hloubení strojně | m3 | 398.9548 |  | 0 | 800-1 | RTS 16/ II |  | POL |  | 21
Začátek provozního součtu
stoka D1 (D7-D12) :
plast DN400 :
|  | samostatně : 11,7*1,2*(2,37+1,92)/2 |  | 30.1158
|  | souběh se spl.kan. a vodov. (pažení viz.SO 01) : 8,45*1,05*(1,32+4,43)/2 |  | 25.5084
|  | souběh se spl.kan. a vodov. (pažení viz.SO 01) : 4,65*1,05*(4,43+3,93)/2 |  | 20.4089
|  | souběh se spl.kan. a vodov. (pažení viz.SO 01) : 33,4*1,05*(3,33+3,02)/2 |  | 111.3473
|  | souběh se spl.kan. a vodov. (pažení viz.SO 01) : 40,0*1,05*(3,02+2,7)/2 |  | 120.12
|  | souběh se spl.kan. a vodov. (pažení viz.SO 01) : 25,9*1,05*(2,7+2,52)/2 |  | 70.9789
|  | šachta D8 (Sp DN1200) : 2,8*2,8*2,27-2,8/2*1,2*1,92-2,8/2*1,05*1,32 |  | 12.6308
|  | šachta D9 (Sp DN1200) : 2,8*2,8*4,28-2,8/2*1,05*3,93-2,8/2*1,05*3,33 |  | 22.883
|  | šachta D10 (Š plast 1000) : 2,4*2,4*3,09-2,4*1,05*2,03 |  | 12.6828
|  | šachta D11 (Š plast 1000) : 2,4*2,4*2,77-2,4*1,05*2,7 |  | 9.1512
|  | šachta D12 (Š prefa) : 2,6*2,6*2,82-2,6/2*1,05*2,52 |  | 15.6234
odpočet povrchů :
|  | chodník-beton : -3,0*1,2*0,35 |  | -1.26
|  | chodník-zámk.dl. : -1,5*1,05*0,24 |  | -0.378
|  | běžecká dráha-škvára : -28,0*1,05*0,28 |  | -8.232
zelený pás :
|  | -8,7*1,2*0,1 |  | -1.044
|  | -82,9*1,05*0,1 |  | -8.7045
|  | -2,8*(2,8-1,2)*0,1*1 |  | -0.448
|  | -2,8*(2,8-1,05)*0,1*1 |  | -0.49
|  | -2,4*(2,4-1,05)*0,1*2 |  | -0.648
|  | -2,6*(2,6-1,05)*0,1*1 |  | -0.403
stoka D1.5 (D10-D27) :
plast DN300 :
|  | souběh se spl.kan. a vodov. (pažení viz.SO 01) : 10,3*1,0*(2,92+2,96)/2 |  | 30.282
|  | souběh se spl.kan. a vodov. (pažení viz.SO 01) : 19,4*1,0*(2,96+2,77)/2 |  | 55.581
|  | souběh se spl.kan. (pažení viz.SO 01) : 5,0*1,0*(2,77+2,7)/2 |  | 13.675
|  | šachta D26 (Š plast 1000) : 2,4*2,4*3,03-2,4*1,0*2,96 |  | 10.3488
|  | šachta D27 (Š plast 1000) : 2,4*2,4*2,77-2,4/2*1,0*2,7 |  | 12.7152
odpočet povrchů :
|  | chodník-beton : -24,5*1,0*0,35 |  | -8.575
|  | -2,4*(2,4-1,0)*0,35*2 |  | -2.352
|  | běžecká dráha-škvára : -1,5*1,0*0,28 |  | -0.42
|  | zelená plocha : -8,7*1,0*0,1 |  | -0.87
provizorní propoj D II (D12-D12a) :
plast DN400 :
|  | souběh se spl.kan. (pažení viz.SO 01) : 7,0*1,05*(2,52+2,22)/2 |  | 17.4195
|  | šachta D12a (Š plast 1000) : 2,4*2,4*2,29-2,4/2*1,05*2,22 |  | 10.3932
odpočet povrchů :
|  | běžecká dráha-škvára : -4,0*1,05*0,28 |  | -1.176
|  | zatravněná plocha : -3,0*1,05*0,1 |  | -0.315
|  | -2,4*(2,4-1,05)*0,1*1 |  | -0.324
|  | Mezisoučet |  | 566.2257
|  | odpočet ruční výkop (křížení sítí) : 566,22569-67,53215 |  | 498.6935
|  | Mezisoučet |  | 498.6935
Konec provozního součtu
|  | hor.tř. III - 80% : 498,69354*0,80 |  | 398.9548
9 | 132201219R00 | ...příplatek za lepivost, v hornině 3, | m3 | 126.3344 |  | 0 | 800-1 | RTS 16/ II |  | POL |  | 21
lepivost 20% :
|  | hor.tř. III - 80% : (498,69354+67,53215+223,3642)*0,8*0,2 |  | 126.3344
10 | 132301212R00 | ...do 1000 m3, v hornině 4, hloubení strojně | m3 | 99.7387 |  | 0 | 800-1 | RTS 16/ II |  | POL |  | 21
|  | hor.tř.IV - 20% : 498,69354*0,2 |  | 99.7387
11 | 132301219R00 | ...příplatek za lepivost, v hornině 4, | m3 | 31.5836 |  | 0 | 800-1 | RTS 16/ II |  | POL |  | 21
lepivost 20% :
|  | hor.tř. IV - 20% : (498,69354+67,53215+223,3642)*0,2*0,2 |  | 31.5836
| 139 6 Ruční výkop jam, rýh a šachet | [7 empty] | 0
| s přehozením na vzdálenost do 5 m nebo s naložením na ruční dopravní prostředek | [8 empty] | SPX
12 | 139601102R00 | ...v hornině 3 | m3 | 232.7171 |  | 0 | 800-1 | RTS 16/ II |  | POL |  | 21
Začátek provozního součtu
křížení inženýrských sítí :
stoka D1 (D7-D12) :
|  | teplovod nefunkční : 2,0*1,2*(2,28-0,35) |  | 4.632
|  | optický kabel podz. : 2,0*1,2*(2,07-0,1) |  | 4.728
|  | kabel NN podz. : 2,0*1,05*(3,75-0,1) |  | 7.665
|  | teplovod nefunkční : 2,0*1,05*(4,35-0,24) |  | 8.631
|  | optický kabel podz. : 2,0*1,05*(4,23-0,1) |  | 8.673
|  | plynovod STL : 2,05*1,05*(3,05-0,1) |  | 6.3499
|  | plynovod STL : 2,05*1,05*(2,81-0,1) |  | 5.8333
stoka D1.5 :
|  | sděl.kabel podz. CETIN : 2,0*1,0*(2,84-0,1) |  | 5.48
|  | kabel NN podz. : 2,0*1,0*(2,96-0,35) |  | 5.22
|  | optický kabel podz. : 2,0*1,0*(2,94-0,35) |  | 5.18
|  | teplovod nefunkční : 2,0*1,0*(2,92-0,35) |  | 5.14
|  | Mezisoučet |  | 67.5322
Konec provozního součtu
|  | hor.tř.III - 80% : 67,53215*0,8 |  | 54.0257
Začátek provozního součtu
stoka D1 :
|  | přípojky plast DN150 : 58,6*1,1*2,2 |  | 141.812
|  | rozš.plast Š400 : 1,4*(1,4-1,1)*1,6*4 |  | 2.688
|  | rozš.pro UV : 1,7*(1,7-1,1)*1,75*1 |  | 1.785
odpočet povrchů :
|  | beton : -3,3*1,1*0,55 |  | -1.9965
|  | chodník-zámk.dl. : -10,0*1,1*0,24 |  | -2.64
|  | běžecká dráha-škvára : -17,6*1,1*0,28 |  | -5.4208
|  | zelená plocha : -27,7*1,1*0,1 |  | -3.047
stoka D1.5 :
|  | přípojky plast DN150 : 13,0*1,1*2,23 |  | 31.889
|  | přípojky plast DN200 : 31,8*1,1*2,15 |  | 75.207
|  | rozš.plast Š400 : 1,4*(1,4-1,1)*1,6*3 |  | 2.016
|  | rozš.pro UV : 1,6*(1,6-1,1)*1,6*2 |  | 2.56
odpočet povrchů :
|  | beton : -24,6*1,1*0,55 |  | -14.883
|  | chodník-beton : -13,3*1,1*0,35 |  | -5.1205
|  | chodník-bet.dl. : -4,4*1,1*0,25 |  | -1.21
|  | zelená plocha : -2,5*1,1*0,1 |  | -0.275
|  | Mezisoučet |  | 223.3642
Konec provozního součtu
|  | hor.tř. III - 80% : 223,3642*0,8 |  | 178.6914
13 | 139601103R00 | ...v hornině 4 | m3 | 58.1793 |  | 0 | 800-1 | RTS 16/ II |  | POL |  | 21
křížení inženýrských sítí :
|  | hor.tř.IV - 20% : 67,53215*0,2 |  | 13.5064
přípojky :
|  | hor.tř.IV - 20% : 223,3642*0,2 |  | 44.6728
| 151 10 Zřízení pažení a rozepření stěn rýh | [7 empty] | 0
| pro podzemní vedení pro všechny šířky rýhy, | [8 empty] | SPX
14 | 151101102R00 | ...příložné pro jakoukoliv mezerovitost, hloubky do 4 m | m2 | 558.4185 |  | 0 | 800-1 | RTS 16/ II |  | POL |  | 21
stoka D1 (D7-D12) :
|  | samostatně : 11,7*2*(2,37+1,92)/2 |  | 50.193
úsek D8-D12 souběh se spl.kan. a vodovodem (pažení v SO 01) :
|  | šachta D8 (Sp DN1200) : 4*2,8*2,27-2*2,8/2*1,92-1,2*1,92-2*2,8/2*1,32-1,05*1,32 |  | 12.662
|  | šachta D9 (Sp DN1200) : 2*(2,8-1,05)/2*4,28 |  | 7.49
|  | šachta D10 (Š plast 1000) : 2*(2,4-1,05)/2*3,09 |  | 4.1715
|  | šachta D11 (Š plast 1000) : 2*(2,4-1,05)/2*2,77 |  | 3.7395
|  | šachta D12 (Š prefa) : 2*(2,6-1,05)/2*2,82 |  | 4.371
stoka D1.5 (D10-D27) :
úsek D10-D27 souběh se spl.kan, část s vodov. (pažení viz.SO 01) :
|  | šachta D26 (Š plast 1000) : 2*(2,4-1,0)/2*3,03 |  | 4.242
|  | šachta D27 (Š plast 1000) : 2*(2,4-1,0)/2*2,77 |  | 3.878
provizorní propoj D II (D12-D12a) :
úsek D12-D12a souběh se spl.kan. (pažení viz.SO 01) :
|  | šachta D12a (Š plast 1000) : 2*(2,4-1,05)/2*2,29 |  | 3.0915
|  | Mezisoučet |  | 93.8385
stoka D1 :
|  | přípojky plast DN150 : 58,6*2*2,2 |  | 257.84
|  | rozš.plast Š400 : 2*(1,4-1,1)*1,6*4 |  | 3.84
|  | rozš.pro UV : 2*(1,7-1,1)*1,75*1 |  | 2.1
stoka D1.5 :
|  | přípojky plast DN150 : 13,0*2*2,23 |  | 57.98
|  | přípojky plast DN200 : 31,8*2*2,15 |  | 136.74
|  | rozš.plast Š400 : 2*(1,4-1,1)*1,6*3 |  | 2.88
|  | rozš.pro UV : 2*(1,6-1,1)*1,6*2 |  | 3.2
|  | Mezisoučet |  | 464.58
| 151 11 Odstranění pažení a rozepření rýh | [7 empty] | 0
| pro podzemní vedení s uložením materiálu na vzdálenost do 3 m od kraje výkopu, | [8 empty] | SPX
15 | 151101112R00 | ...příložné , hloubky do 4 m | m2 | 558.4185 |  | 0 | 800-1 | RTS 16/ II |  | POL |  | 21
|  | viz.pol.Pažení příl.do 4m : 558,4185 |  | 558.4185
| 161 10-11 Svislé přemístění výkopku | [7 empty] | 0
| bez naložení do dopravní nádoby, ale s vyprázdněním dopravní nádoby na hromadu nebo na dopravní prostředek, | [8 empty] | SPX
16 | 161101102R00 | ...z horniny 1 až 4, při hloubce výkopu přes 2,5 do 4 m | m3 | 565.1778 |  | 0 | 800-1 | RTS 16/ II |  | POL |  | 21
|  | ruční výkop - 100% : 67,53215+223,3642 |  | 290.8963
|  | rýha - 55% : 498,69354*0,55 |  | 274.2815
17 | 161101152R00 | ...z horniny 5 až 7, při hloubce výkopu přes 2,5 do 4 m | m3 | 3.3313 |  | 0 | 800-1 | RTS 16/ II |  | POL |  | 21
|  | suť : 3,33133 |  | 3.3313
| 162 10 Vodorovné přemístění výkopku | [7 empty] | 0
| po suchu, bez ohledu na druh dopravního prostředku, bez naložení výkopku, avšak se složením bez rozhrnutí, | [8 empty] | SPX
18 | 162201102R00 | ...z horniny 1 až 4, na vzdálenost přes 20 do 50 m | m3 | 27.592 |  | 0 | 800-1 | RTS 16/ II |  | POL |  | 21
|  | ornice : 27,592 |  | 27.592
19 | 162301102R00 | ...z horniny 1 až 4, na vzdálenost přes 500 do 1 000 m | m3 | 647.2472 |  | 0 | 800-1 | RTS 16/ II |  | POL |  | 21
|  | odvoz na mezideponii a zpět : 323,62358*2 |  | 647.2472
Začátek provozního součtu
|  | zásyp celkem : 563,95598 |  | 563.956
|  | zásyp dovez.mat. : -(136,97302+103,35938) |  | -240.3324
|  | Mezisoučet |  | 323.6236
Konec provozního součtu
20 | 162701104R00 | ...z horniny 1 až 4, na vzdálenost přes 8 000 do 9 000 m | m3 | 465.9663 |  | 0 | 800-1 | RTS 16/ II |  | POL |  | 21
|  | vytěžená zemina : 498,69354+67,53215+223,3642 |  | 789.5899
|  | zásyp celkem : -563,95598 |  | -563.956
|  | zásyp dovez.mat. : 136,97302+103,35938 |  | 240.3324
21 | 162701154R00 | ...z horniny 5 až 7, na vzdálenost přes 8 000 do 9 000 m | m3 | 3.3313 |  | 0 | 800-1 | RTS 16/ II |  | POL |  | 21
|  | suť : 3,33133 |  | 3.3313
| 167 10 Nakládání, skládání, překládání neulehlého výkopku | [7 empty] | 0
| 167 10-1 nakládání výkopku | [7 empty] | 1
22 | 167101102R00 | ...přes 100 m3, z horniny 1 až 4 | m3 | 323.6236 |  | 0 | 800-1 | RTS 16/ II |  | POL |  | 21
|  | naložení na mezideponii : 323,62358 |  | 323.6236
| 171 20 Uložení sypaniny | [7 empty] | 0
23 | 171201201R00 | ...na dočasnou skládku tak, že na 1 m2 plochy připadá přes 2 m3 výkopku nebo ornice | m3 | 323.6236 |  | 0 | 800-1 | RTS 16/ II |  | POL |  | 21
|  | uložení na mezideponii : 323,62358 |  | 323.6236
| 174 10-11 Zásyp sypaninou se zhutněním | [7 empty] | 0
| z jakékoliv horniny s uložením výkopku po vrstvách, | [8 empty] | SPX
24 | 174101101R00 | ...jam, šachet, rýh nebo kolem objektů v těchto vykopávkách | m3 | 563.956 |  | 0 | 800-1 | RTS 16/ II |  | POL |  | 21
|  | včetně strojního přemístění materiálu pro zásyp ze vzdálenosti do 10 m od okraje zásypu | [13 empty] | včetně strojního přemístění materiálu pro zásyp ze vzdálenosti do 10 m od okraje zásypu
|  | objem výkopů : 566,22569 |  | 566.2257
vytlačená zemina :
|  | lože ŠP : -23,657 |  | -23.657
|  | podkl.desky : -0,803 |  | -0.803
|  | obsyp ŠP : -99,47965 |  | -99.4797
potrubí :
|  | plast DN400 : -3,1416*0,2*0,2*(124,1+7,0) |  | -16.4746
|  | plast DN300 : -3,1416*0,15*0,15*34,7 |  | -2.4528
šachty :
|  | Sp DN1200 (zelený pás) : -3,1416*0,62*0,62*(3,275-0,1-0,3-0,4-0,1-0,25)*2 |  | -5.1324
|  | Š prefa (zelený pás) : -3,1416*0,62*0,62*(2,82-0,1-0,3-0,4-0,1-0,25)*1 |  | -2.0167
|  | Š plast 1000 (zelený pás) : -3,1416*0,5*0,5*(2,93-0,1-0,3-0,4-0,1)*2 |  | -3.1887
|  | Š plast 1000 (chodník-beton) : -3,1416*0,5*0,5*(2,9-0,35-0,3-0,3-0,1)*2 |  | -2.906
|  | Š plast 1000 (zatravněná plocha) : -3,1416*0,5*0,5*(2,29-0,1-0,3-0,4-0,1)*1 |  | -1.0917
|  | Mezisoučet |  | 409.0231
přípojky :
|  | objem výkopů : 223,3642 |  | 223.3642
vytlačená zemina :
|  | lože ŠP : -13,547 |  | -13.547
|  | obsyp ŠP : -51,93297 |  | -51.933
|  | plast DN200 : -3,1416*0,1*0,1*31,8 |  | -0.99903
|  | Š plast 400 : -3,1416*0,2*0,2*(1,6-0,3-0,15-0,1)*7 |  | -0.92363
|  | UV prefa : -3,1416*0,315*0,315*(1,75-0,3-0,15-0,1)*1 |  | -0.37407
|  | UV polymerbeton. : -3,1416*0,315*0,315*(1,6-0,3-0,15-0,1)*2 |  | -0.65462
|  | Mezisoučet |  | 154.9329
| 175 10-11 Obsyp potrubí | [7 empty] | 0
| sypaninou z vhodných hornin tř. 1 - 4 nebo materiálem připraveným podél výkopu ve vzdálenosti do 3 m od jeho kraje, pro jakoukoliv hloubku výkopu a jakoukoliv míru zhutnění, | [8 empty] | SPX |  |  |  |  | sypaninou z vhodných hornin tř. 1 - 4 nebo materiálem připraveným podél výkopu ve vzdálenosti do 3 m od jeho kraje, pro jakoukoliv hloubku výkopu a jakoukoliv míru zhutnění,
25 | 175101101R00 | ...bez prohození sypaniny | m3 | 151.4126 |  | 0 | 800-1 | RTS 16/ II |  | POL |  | 21
stoka D1 (D7-D12) :
plast DN400 :
|  | samostatně : 11,7*1,2*(0,4+0,3) |  | 9.828
|  | v souběhu : (124,1-11,7)*1,05*(0,4+0,3) |  | 82.614
|  | odpočet potrubí : -3,1416*0,2*0,2*124,1 |  | -15.5949
stoka D1.5 :
plast DN300 :
|  | v souběhu : 34,7*1,0*(0,3+0,3) |  | 20.82
|  | odpočet potrubí : -3,1416*0,15*0,15*34,7 |  | -2.4528
provizorní propoj D II (D12-D12a) :
plast DN400 :
|  | v souběhu : 7,0*1,05*(0,4+0,3) |  | 5.145
|  | odpočet potrubí : -3,1416*0,2*0,2*7,0 |  | -0.87965
|  | Mezisoučet |  | 99.4797
přípojky :
|  | plast DN150 : 71,6*1,1*(0,15+0,3) |  | 35.442
|  | plast DN200 : 31,8*1,1*(0,2+0,3) |  | 17.49
|  | odpočet potrubí : -3,1416*0,1*0,1*31,8 |  | -0.99903
|  | Mezisoučet |  | 51.933
| 180 40-11 Založení trávníku | [7 empty] | 0
| Založení trávníku na půdě předem připravené, s pokosením, naložením, odvozem odpadu do 20 km a se složením | [8 empty] | SPX
26 | 180402111R00 | Založení trávníku parkového výsevem v rovině | m2 | 275.92 |  | 0 | 823-1 | RTS 16/ II |  | POL |  | 21
stoka D1 (D7-D12) :
zelený pás :
|  | 8,7*2,0 |  | 17.4
|  | 82,9*2,0 |  | 165.8
|  | 2,8*(2,8-2,0)*1 |  | 2.24
|  | 2,8*(2,8-2,0)*1 |  | 2.24
|  | 2,4*(2,4-2,0)*2 |  | 1.92
|  | 2,6*(2,6-2,0)*1 |  | 1.56
stoka D1.5 (D10-D27) :
|  | zelená plocha : 8,7*2,0 |  | 17.4
provizorní propoj D II (D12-D12a) :
|  | zatravněná plocha : 3,0*2,0 |  | 6
|  | 2,4*(2,4-2,0)*1 |  | 0.96
|  | Mezisoučet |  | 215.52
přípojky :
stoka D1 :
|  | zelená plocha : 27,7*2,0 |  | 55.4
stoka D1.5 :
|  | zelená plocha : 2,5*2,0 |  | 5
|  | Mezisoučet |  | 60.4
| 181 10 Úprava pláně v zářezech | [7 empty] | 0
| vyrovnáním výškových rozdílů, ploch vodorovných a ploch do sklonu 1 : 5. | [8 empty] | SPX
27 | 181101101R00 | ...v hornině 1 až 4, bez zhutnění | m2 | 275.92 |  | 0 | 800-1 | RTS 16/ II |  | POL |  | 21
|  | zelená plocha : 275,92 |  | 275.92
| 181 30 Rozprostření a urovnání ornice v rovině | [7 empty] | 0
| s případným nutným přemístěním hromad nebo dočasných skládek na místo potřeby ze vzdálenosti do 30 m, v rovině nebo ve svahu do 1 : 5, | [8 empty] | SPX
28 | 181301101R00 | ...v souvislé ploše do 500 m2, tloušťka vrstvy do 100 mm | m2 | 275.92 |  | 0 | 800-1 | RTS 16/ II |  | POL |  | 21
|  | zelená plocha : 275,92 |  | 275.92
| 199 Poplatky za skládku | [7 empty] | 0
29 | 199000002R00 | ...horniny 1- 4 | m3 | 465.9663 |  | 0 | 800-1 | RTS 16/ II |  | POL |  | 21
|  | nepotřebná zemina : 465,96631 |  | 465.9663
| 979 08-4 Poplatek za skládku | [7 empty] | 0
30 | 979990001R00 | ...stavební suti | t | 7.3289 |  | 0 | 801-3 | RTS 16/ II |  | POL |  | 21
|  | suť : 3,33133*2,2 |  | 7.3289
31 | 00572465R | směs travní standard | kg | 8.5673 |  | 0 | SPCM | RTS 16/ II |  | POL |  | 21
|  | zelená plocha : 275,92*0,03*1,035 |  | 8.5673
32 | 58337330R | štěrkopísek frakce 0,0 až 22,0 mm; třída A | T | 280.9264 |  | 0 | SPCM | RTS 16/ II |  | POL |  | 21
|  | obsyp potrubí ŠP : 151,4126*1,67*1,1*1,01 |  | 280.9264
33 | 583PC08 | Vhodný zásypový materiál pro místní komunikace dle TP 146 vč. dopravy na staveniště | m3 | 44.932 |  | 0 |  | Vlastní |  | POL_NEZ | 3_ | 21
Začátek provozního součtu
výkopy v zelené ploše :
stoka D1 (D7-D12) :
plast DN400 :
|  | samostatně : 8,7*1,2*(2,37+1,92)/2 |  | 22.3938
|  | souběh se spl.kan. a vodov. : 8,45*1,05*(1,32+4,43)/2 |  | 25.5084
|  | souběh se spl.kan. a vodov. : 3,15*1,05*(4,43+3,93)/2 |  | 13.8254
|  | souběh se spl.kan. a vodov. : 11,4*1,05*(3,33+3,02)/2 |  | 38.0048
|  | souběh se spl.kan. a vodov. : 34,0*1,05*(3,02+2,7)/2 |  | 102.102
|  | souběh se spl.kan. a vodov. : 25,9*1,05*(2,7+2,52)/2 |  | 70.9789
|  | šachta D8 (Sp DN1200) : 2,8*2,8*2,27-2,8/2*1,2*1,92-2,8/2*1,05*1,32 |  | 12.6308
|  | šachta D9 (Sp DN1200) : 2,8*2,8*4,28-2,8/2*1,05*3,93-2,8/2*1,05*3,33 |  | 22.883
|  | šachta D10 (Š plast 1000) : 2,4*2,4*3,09-2,4*1,05*2,03 |  | 12.6828
|  | šachta D11 (Š plast 1000) : 2,4*2,4*2,77-2,4*1,05*2,7 |  | 9.1512
|  | šachta D12 (Š prefa) : 2,6*2,6*2,82-2,6/2*1,05*2,52 |  | 15.6234
zelený pás :
|  | -8,7*1,2*0,1 |  | -1.044
|  | -82,9*1,05*0,1 |  | -8.7045
|  | -2,8*(2,8-1,2)*0,1*1 |  | -0.448
|  | -2,8*(2,8-1,05)*0,1*1 |  | -0.49
|  | -2,4*(2,4-1,05)*0,1*2 |  | -0.648
|  | -2,6*(2,6-1,05)*0,1*1 |  | -0.403
stoka D1.5 :
|  | souběh se spl.kan. a vodov. : 8,7*1,0*(2,92+2,96)/2 |  | 25.578
|  | zelená plocha : -8,7*1,0*0,1 |  | -0.87
provizorní propoj D II (D12-D12a) :
|  | souběh se spl.kan. : 3,0*1,05*(2,52+2,22)/2 |  | 7.4655
|  | šachta D12a (Š plast 1000) : 2,4*2,4*2,29-2,4/2*1,05*2,22 |  | 10.3932
odpočet povrchů :
|  | zatravněná plocha : -3,0*1,05*0,1 |  | -0.315
|  | -2,4*(2,4-1,05)*0,1*1 |  | -0.324
|  | Mezisoučet |  | 375.9747
|  | objem výkopů : 375,97469 |  | 375.9747
lože ŠP+obsyp ŠP+ potrubí :
|  | plast DN400 : -8,7*1,2*(0,1+0,4+0,3) |  | -8.352
|  | plast DN400 : -82,9*1,05*(0,1+0,4+0,3) |  | -69.636
|  | plast DN300 : -8,7*1,0*(0,1+0,3+0,3) |  | -6.09
|  | plast DN400 : -3,0*1,05*(0,1+0,4+0,3) |  | -2.52
lože ŠP šachty :
|  | Sp DN1200 : -2,8*2,8*0,15*2 |  | -2.352
|  | Š prefa : -2,6*2,6*0,15*1 |  | -1.014
|  | Š plast 1000 : -2,4*2,4*0,1*3 |  | -1.728
podkl.desky :
|  | Sp DN1200 : -1,7*1,7*0,1*2 |  | -0.578
|  | Š prefa : -1,5*1,5*0,1*1 |  | -0.225
|  | Sp DN1200 (zelený pás) : -3,1416*0,62*0,62*(3,275-0,1-0,3-0,4-0,1-0,25)*2 |  | -5.1324
|  | Š prefa (zelený pás) : -3,1416*0,62*0,62*(2,82-0,1-0,3-0,4-0,1-0,25)*1 |  | -2.0167
|  | Š plast 1000 (zelený pás) : -3,1416*0,5*0,5*(2,93-0,1-0,3-0,4-0,1)*2 |  | -3.1887
|  | Š plast 1000 (zatravněná plocha) : -3,1416*0,5*0,5*(2,29-0,1-0,3-0,4-0,1)*1 |  | -1.0917
|  | Mezisoučet |  | 272.0501
|  | zásyp celkem : 409,0231 |  | 409.0231
|  | zásyp v zelené ploše : -272,05008 |  | -272.0501
|  | Mezisoučet |  | 136.973
|  | zásyp dovez.mat.celkem : 136,97302 |  | 136.973
|  | zásyp dovez.mat. (zpev.nepoj.plocha) : -131,47727 |  | -131.4773
|  | Mezisoučet |  | 5.4958
Konec provozního součtu
|  | zásyp dovez.mat. (zpev.poj.plocha) : 5,49575*1,01*1,1 |  | 6.1058
Začátek provozního součtu
zásyp v zelené ploše :
|  | přípojky - stoka D1 : 27,7*1,1*(2,2-0,1-0,3-0,15-0,1) |  | 47.2285
|  | přípojky - stoka D1.5 : 2,5*1,1*(2,23-0,1-0,3-0,15-0,1) |  | 4.345
|  | Mezisoučet |  | 51.5735
|  | zásyp celkem : 154,93288 |  | 154.9329
|  | zásyp v zelené ploše : -51,5735 |  | -51.5735
|  | Mezisoučet |  | 103.3594
|  | zásyp dovez.mat.celkem : 103,35938 |  | 103.3594
|  | zásyp dovez.mat. (zpev.nepoj.plocha) : -68,4123 |  | -68.4123
|  | Mezisoučet |  | 34.9471
Konec provozního součtu
|  | zásyp dovez.mat. (zpev.poj.plocha) : 34,94708*1,01*1,1 |  | 38.8262
34 | 583PC09 | Vhodný zásypový materiál pro zpevněné nepojížděné plochy vč. dopravy na staveniště | m3 | 222.0773 |  | 0 |  | Vlastní |  | POL_NEZ | 3_ | 21
Začátek provozního součtu
zásyp ve zpevněné nepojížděné ploše :
stoka D1 (D7-D12) :
|  | chodník-beton : 3,0*1,2*(2,18-0,35-0,3-0,4-0,1) |  | 3.708
|  | chodník-zámk.dl. : 1,5*1,05*(4,35-0,24-0,3-0,4-0,1) |  | 5.2133
|  | běžecká dráha-škvára : 28,0*1,05*(3,16-0,28-0,3-0,4-0,1) |  | 61.152
stoka D1.5 :
|  | chodník-beton : 24,5*1,0*(2,83-0,35-0,3-0,3-0,1) |  | 43.61
|  | 2,4*(2,4-1,0)*(2,9-0,35-0,3-0,3-0,1)*2 |  | 12.432
|  | Š plast 1000 (chodník-beton) : -3,1416*0,5*0,5*(2,9-0,35-0,3-0,3-0,1)*2 |  | -2.906
|  | běžecká dráha-škvára : 1,5*1,0*(2,88-0,28-0,3-0,3-0,1) |  | 2.85
provizorní propoj D II :
|  | běžecká dráha-škvára : 4,0*1,05*(2,37-0,28-0,3-0,4-0,1) |  | 5.418
|  | Mezisoučet |  | 131.4773
Konec provozního součtu
|  | zásyp dovez.mat. (zpev.nepoj.plocha) : 131,47727*1,01*1,1 |  | 146.0712
Začátek provozního součtu
zásyp ve zpevněné nepojížděné ploše :
přípojky - stoka D1 :
|  | chodník-zámk.dl. : 10,0*1,1*(2,2-0,24-0,3-0,15-0,1) |  | 15.51
|  | běžecká dráha-škvára : 17,6*1,1*(2,2-0,28-0,3-0,15-0,1) |  | 26.5232
přípojky - stoka D1.5 :
|  | chodník-beton : 13,3*1,1*(2,23-0,35-0,3-0,15-0,1) |  | 19.4579
|  | chodník-bet.dl. : 4,4*1,1*(2,23-0,25-0,3-0,15-0,1) |  | 6.9212
|  | Mezisoučet |  | 68.4123
Konec provozního součtu
|  | zásyp dovez.mat. (zpev.nepoj.plocha) : 68,4123*1,01*1,1 |  | 76.0061
Díl: | 11 | Přípravné a přidružené práce |  |  | 0 |  |  |  |  | DIL
| 113 10-6 Rozebrání dlažeb, panelů | [7 empty] | 0
| s přemístěním hmot na skládku na vzdálenost do 3 m nebo s naložením na dopravní prostředek | [8 empty] | SPX
| 113 10-61 komunikací pro pěší s jakýmkoliv ložem a výplní spár | [7 empty] | 1
35 | 113106121R00 | ...z betonových nebo kameninových dlaždic nebo tvarovek | m2 | 4.84 |  | 0 | 822-1 | RTS 16/ II |  | POL |  | 21
|  | bez odvozu suti | [13 empty] | bez odvozu suti
chodník-bet.dl. :
|  | přípojky : 4,4*1,1 |  | 4.84
| 113 10-6 Rozebrání dlažeb, panelů | [7 empty] | 0
| s přemístěním hmot na skládku na vzdálenost do 3 m nebo s naložením na dopravní prostředek | [8 empty] | SPX
| 113 10-62 vozovek a ploch s jakoukoliv výplní spár | [7 empty] | 1
36 | 113106231R00 | ...v jakékoliv ploše, ze zámkové dlažky, kladených do lože z kameniva | m2 | 12.575 |  | 0 | 822-1 | RTS 16/ II |  | POL |  | 21
|  | bez odvozu suti | [13 empty] | bez odvozu suti
chodník-zámk.dl. :
|  | stoky : 1,5*1,05 |  | 1.575
|  | přípojky : 10,0*1,1 |  | 11
| 113 10-7 Odstranění podkladů nebo krytů | [7 empty] | 0
37 | 113107615R00 | ...z kameniva hrubého drceného, v ploše jednotlivě nad 50 m2, tloušťka vrstvy 150 mm | m2 | 97.555 |  | 0 | 822-1 | RTS 16/ II |  | POL |  | 21
|  | kom.beton : 30,69 |  | 30.69
|  | chodník-beton : 49,45 |  | 49.45
|  | chodník-zámk.dl. : 12,575 |  | 12.575
|  | chodník-bet.dl. : 4,84 |  | 4.84
38 | 113107628R00 | ...z kameniva hrubého drceného, v ploše jednotlivě nad 50 m2, tloušťka vrstvy 280 mm | m2 | 54.46 |  | 0 | 822-1 | RTS 16/ II |  | POL |  | 21
běžecká dráha-škvára :
stoky :
|  | 28,0*1,05 |  | 29.4
|  | 1,5*1,0 |  | 1.5
|  | 4,0*1,05 |  | 4.2
|  | přípojky : 17,6*1,1 |  | 19.36
39 | 113109420R00 | ...z betonu prostého, v ploše jednotlivě nad 50 m2, tloušťka vrstvy 200 mm | m2 | 80.14 |  | 0 | 822-1 | RTS 16/ II |  | POL |  | 21
kom.beton :
přípojky :
|  | 3,3*1,1 |  | 3.63
|  | 24,6*1,1 |  | 27.06
|  | Mezisoučet |  | 30.69
chodník-beton :
stoky :
|  | 3,0*1,2 |  | 3.6
|  | 24,5*1,0 |  | 24.5
|  | 2,4*(2,4-1,0)*2 |  | 6.72
|  | přípojky : 13,3*1,1 |  | 14.63
|  | Mezisoučet |  | 49.45
40 | 113111120R00 | ...z kameniva zpevněného cementem, v ploše jednotlivě do 50 m2, tloušťka vrstvy 200 mm | m2 | 30.69 |  | 0 | 822-1 | RTS 16/ II |  | POL |  | 21
|  | kom.beton : 30,69 |  | 30.69
| 979 08-2 Vodorovná doprava suti po suchu | [7 empty] | 0
41 | 979082213R00 | ...bez naložení, ale se složením a hrubým urovnáním na vzdálenost do 1 km | t | 119.886 |  | 0 | 822-1 | RTS 16/ II |  | POL |  | 21
Demontážní hmotnosti z položek s pořadovými čísly: :
37,38,39,40, :
|  | Součet: : 119,88600 |  | 119.886
42 | 979082219R00 | ...příplatek k ceně za každý další i započatý 1 km přes 1 km | t | 959.088 |  | 0 | 822-1 | RTS 16/ II |  | POL |  | 21
Demontážní hmotnosti z položek s pořadovými čísly: :
37,38,39,40, :
|  | Součet: : 959,08803 |  | 959.088
| 979 08-4 Poplatek za skládku | [7 empty] | 0
43 | 979990001R00 | ...stavební suti | t | 119.886 |  | 0 | 801-3 | RTS 16/ II |  | POL |  | 21
Demontážní hmotnosti z položek s pořadovými čísly: :
37,38,39,40, :
|  | Součet: : 119,88600 |  | 119.886
Díl: | 45 | Podkladní a vedlejší konstrukce |  |  | 0 |  |  |  |  | DIL
| 451 Lože pod potrubí, stoky a drobné objekty | [7 empty] | 0
| v otevřeném výkopu, | [8 empty] | SPX
44 | 451573111R00 | ...z písku a štěrkopísku do 65 mm | m3 | 37.204 |  | 0 | 827-1 | RTS 16/ II |  | POL |  | 21
stoka D1 (D7-D12) :
plast DN400 :
|  | samostatně : 11,7*1,2*0,1 |  | 1.404
|  | v souběhu : (124,1-11,7)*1,05*0,1 |  | 11.802
|  | Sp DN1200 : 2,8*2,8*0,15*2 |  | 2.352
|  | Š prefa : 2,6*2,6*0,15*1 |  | 1.014
|  | Š plast 1000 : 2,4*2,4*0,1*2 |  | 1.152
stoka D1.5 :
plast DN300 :
|  | v souběhu : 34,7*1,0*0,1 |  | 3.47
|  | Š plast 1000 : 2,4*2,4*0,1*2 |  | 1.152
provizorní propoj D II (D12-D12a) :
plast DN400 :
|  | v souběhu : 7,0*1,05*0,1 |  | 0.735
|  | Š plast 1000 : 2,4*2,4*0,1*1 |  | 0.576
|  | Mezisoučet |  | 23.657
přípojky :
|  | plast DN150 : 71,6*1,1*0,1 |  | 7.876
|  | plast DN200 : 31,8*1,1*0,1 |  | 3.498
|  | Š plast DN400 : 1,4*1,4*0,1*7 |  | 1.372
|  | UV prefa : 1,7*1,7*0,1*1 |  | 0.289
|  | UV polymerbet. : 1,6*1,6*0,1*2 |  | 0.512
|  | Mezisoučet |  | 13.547
| 452 11 Osazení betonových dílců pod potrubí | [7 empty] | 0
| 452 11-2 prstenců nebo rámůpod poklopy a mříže | [7 empty] | 1
45 | 452112111R00 | ...výšky do 100 mm | kus | 3 |  | 0 | 827-1 | RTS 16/ II |  | POL |  | 21
viz příloha Výpis revizních šachet prefabrikovaných :
|  | 63/4 : 1 |  | 1
|  | 63/10 : 2 |  | 2
| 452 11 Osazení betonových dílců pod potrubí | [7 empty] | 0
| 452 11-2 prstenců nebo rámůpod poklopy a mříže | [7 empty] | 1
46 | 452112121R00 | ...výšky přes 100 do 200 mm | kus | 2 |  | 0 | 827-1 | RTS 16/ II |  | POL |  | 21
viz příloha Výpis revizních šachet prefabrikovaných :
|  | 63/12 : 1 |  | 1
uliční vpusti :
|  | horní dílec pro čtvercovou mříž : 1 |  | 1
| 452 31 Podkladní a zajišťovací konstrukce z betonu | [7 empty] | 0
| z cementu portlandského nebo struskoportlandského, v otevřeném výkopu, | [8 empty] | SPX
47 | 452311131R00 | ...desky pod potrubí, stoky a drobné objekty , z betonu prostého třídy C 12/15 | m3 | 0.803 |  | 0 | 827-1 | RTS 16/ II |  | POL |  | 21
stoka D1 (D7-D12) :
|  | Sp DN1200 : 1,7*1,7*0,1*2 |  | 0.578
|  | Š prefa : 1,5*1,5*0,1*1 |  | 0.225
48 | 452311161R00 | ...desky pod potrubí, stoky a drobné objekty , z betonu prostého třídy C 25/30 | m3 | 0.098 |  | 0 | 827-1 | RTS 16/ II |  | POL |  | 21
stoka D1.5 - přípojky :
|  | UV polymerbet. : 0,7*0,7*0,1*2 |  | 0.098
49 | 592238740R | horní díl vpusti dešťové; pro čtvercový poklop; DN 500 mm; síla stěny 65 mm; h = 190 mm; beton; C 40/50; XA1 | kus | 1.01 |  | 0 | SPCM | RTS 16/ II |  | POL |  | 21
uliční vpusti :
|  | horní dílec pro čtvercovou mříž : 1*1,01 |  | 1.01
50 | 59224346.AT | prstenec vyrovnávací šachetní; betonový; DN = 625,0 mm; h = 40,0 mm; s = 120,00 mm | kus | 1.01 |  | 0 |  | Vlastní |  | POL |  | 21
|  | 63/4 : 1*1,01 |  | 1.01
51 | 59224349.AR | prstenec vyrovnávací šachetní; betonový; TBW; DN = 625,0 mm; h = 100,0 mm; s = 120,00 mm | kus | 2.02 |  | 0 | SPCM | RTS 16/ II |  | POL |  | 21
|  | 63/10 : 2*1,01 |  | 2.02
52 | 592243491.BT | prstenec vyrovnávací šachetní; betonový; DN = 625,0 mm; h = 120,0 mm; s = 120,00 mm | kus | 1.01 |  | 0 |  | Vlastní |  | POL |  | 21
|  | 63/12 : 1*1,01 |  | 1.01
Díl: | 5 | Komunikace |  |  | 0 |  |  |  |  | DIL
| 564 3 Podklad, podsyp nebo kryt ze škváry | [7 empty] | 0
| s rozprostřením, vlhčením a zhutněním | [8 empty] | SPX
53 | 564371111R00 | ...tloušťka po zhutnění 250 mm | m2 | 54.46 |  | 0 | 822-1 | RTS 16/ II |  | POL |  | 21
|  | běžecká dráha-škvára : 54,46 |  | 54.46
| 564 8 Podklad ze štěrkodrti s rozprostřením a zhutněním | [7 empty] | 0
54 | 564851111R00 | ...tloušťka po zhutnění 150 mm | m2 | 97.555 |  | 0 | 822-1 | RTS 16/ II |  | POL |  | 21
|  | kom.beton : 30,69 |  | 30.69
|  | chodník-beton : 49,45 |  | 49.45
|  | chodník-zámk.dl. : 12,575 |  | 12.575
|  | chodník-bet.dl. : 4,84 |  | 4.84
| 567 21 Podklad z prostého betonu | [7 empty] | 0
55 | 567211220R00 | ...třídy II., tloušťky 200 mm | m2 | 80.14 |  | 0 | 822-1 | RTS 16/ II |  | POL |  | 21
|  | kom.beton : 30,69 |  | 30.69
|  | chodník-beton : 49,45 |  | 49.45
| 567 41 Podklad ze štěrku částečně vyplněného maltou (ŠCM) | [7 empty] | 0
| podkladní vrstva dle ČSN 73 6127-1 | [8 empty] | SPX
56 | 567411120R00 | ...tloušťka 200 mm | m2 | 30.69 |  | 0 | 822-1 | RTS 16/ II |  | POL |  | 21
|  | kom.beton : 30,69 |  | 30.69
| 589 11 Kryt ploch pro tělovýchovu ze sypkých materiálů | [7 empty] | 0
57 | 589116115R00 | Kryt ploch pro tělovýchovu škvára, struska tl. 5cm | m2 | 54.46 |  | 0 | 823-1 | RTS 16/ II |  | POL |  | 21
|  | běžecká dráha-škvára : 54,46 |  | 54.46
| 596 21-5 Kladení zámkové dlažby do drtě | [7 empty] | 0
| s provedením lože z kameniva drceného, s vyplněním spár, s dvojitým hutněním a se smetením přebytečného materiálu na krajnici. S dodáním hmot pro lože a výplň spár. | [8 empty] | SPX |  |  |  |  | s provedením lože z kameniva drceného, s vyplněním spár, s dvojitým hutněním a se smetením přebytečného materiálu na krajnici. S dodáním hmot pro lože a výplň spár.
58 | 596215021R00 | ...tloušťka dlažby 60 mm, tloušťka lože 40 mm | m2 | 12.575 |  | 0 | 822-1 | RTS 16/ II |  | POL |  | 21
|  | chodník-zámk.dl. : 12,575 |  | 12.575
| 596 8 Kladení dlažby z betonových nebo kameninových dlaždic | [7 empty] | 0
| komunikací pro pěší do velikosti dlaždic 0,25 m2 s provedením lože do tl. 30 mm, s vyplněním spár a se smetením přebytečného materiálu na vzdálenost do 3 m | [8 empty] | SPX |  |  |  |  | komunikací pro pěší do velikosti dlaždic 0,25 m2 s provedením lože do tl. 30 mm, s vyplněním spár a se smetením přebytečného materiálu na vzdálenost do 3 m
59 | 596811111R00 | ...do lože z kameniva těženého tloušťky do 30 mm | m2 | 4.84 |  | 0 | 822-1 | RTS 16/ II |  | POL |  | 21
|  | chodník-bet.dl. : 4,84 |  | 4.84
Díl: | 8 | Trubní vedení |  |  | 0 |  |  |  |  | DIL
| 871 3 Montáž potrubí z trub z plastů těsněných gumovým kroužkem | [7 empty] | 0
| v otevřeném výkopu ve sklonu do 20 %, | [8 empty] | SPX
60 | 871313121R00 | ...DN 150 mm | m | 71.6 |  | 0 | 827-1 | RTS 16/ II |  | POL |  | 21
přípojky plast DN150 :
stoka D1 :
|  | VP3 : 6,6 |  | 6.6
|  | D4-A : 14,8 |  | 14.8
|  | D1-B : 12,4 |  | 12.4
|  | D2-B : 12,4 |  | 12.4
|  | D3-B : 12,4 |  | 12.4
|  | Mezisoučet |  | 58.6
stoka D1.5 :
|  | D2-A : 4,3 |  | 4.3
|  | D3-A : 7,1 |  | 7.1
|  | VP12 : 1,6 |  | 1.6
|  | Mezisoučet |  | 13
61 | 871353121R00 | ...DN 200 mm | m | 31.8 |  | 0 | 827-1 | RTS 16/ II |  | POL |  | 21
přípojky plast DN200 :
stoka D1.5 :
|  | D1-A : 8,8 |  | 8.8
|  | VP13 : 23,0 |  | 23
|  | Mezisoučet |  | 31.8
62 | 871373121R00 | ...DN 300 mm | m | 34.7 |  | 0 | 827-1 | RTS 16/ II |  | POL |  | 21
plast DN300 :
|  | stoka D1.5 (D10-D27) : 34,7 |  | 34.7
63 | 871393121R00 | ...DN 400 mm | m | 131.1 |  | 0 | 827-1 | RTS 16/ II |  | POL |  | 21
plast DN400 :
|  | stoka D1 (D7-D12) : 124,1 |  | 124.1
|  | provizorní propoj D II (D12-D12a) : 7,0 |  | 7
| 877 35-3 Montáž tvarovek na potrubí z trub z plastů těsněných gumovým kroužkem | [7 empty] | 0
| v otevřeném výkopu, | [8 empty] | SPX
| 877 35-31 odbočných | [7 empty] | 1
64 | 877353121R00 | ...DN 200 mm | kus | 1 |  | 0 | 827-1 | RTS 16/ II |  | POL |  | 21
odbočka DN200/150 :
|  | stoka D1.5 : 1 |  | 1
| 877 35-3 Montáž tvarovek na potrubí z trub z plastů těsněných gumovým kroužkem | [7 empty] | 0
| v otevřeném výkopu, | [8 empty] | SPX
| 877 35-31 odbočných | [7 empty] | 1
65 | 877373121R00 | ...DN 300 mm | kus | 2 |  | 0 | 827-1 | RTS 16/ II |  | POL |  | 21
odbočka DN300/150 :
|  | stoka D1.5 : 2 |  | 2
| 877 35-3 Montáž tvarovek na potrubí z trub z plastů těsněných gumovým kroužkem | [7 empty] | 0
| v otevřeném výkopu, | [8 empty] | SPX
| 877 35-31 odbočných | [7 empty] | 1
66 | 877393121R00 | ...DN 400 mm | kus | 5 |  | 0 | 827-1 | RTS 16/ II |  | POL |  | 21
odbočka DN400/150 :
|  | stoka D1 : 5 |  | 5
| 877 35-3 Montáž tvarovek na potrubí z trub z plastů těsněných gumovým kroužkem | [7 empty] | 0
| v otevřeném výkopu, | [8 empty] | SPX
| 877 35-32 přesuvek | [7 empty] | 1
67 | 877313122R00 | ...DN 150 mm | kus | 6 |  | 0 | 827-1 | RTS 16/ II |  | POL |  | 21
spojka DN150 - propojení nové a stávající části přípojky :
|  | stoka D1 : 4 |  | 4
|  | stoka D1.5 : 2 |  | 2
| 877 35-3 Montáž tvarovek na potrubí z trub z plastů těsněných gumovým kroužkem | [7 empty] | 0
| v otevřeném výkopu, | [8 empty] | SPX
| 877 35-33 jednoosých | [7 empty] | 1
68 | 877313123R00 | ...DN 150 mm | kus | 19 |  | 0 | 827-1 | RTS 16/ II |  | POL |  | 21
přípojky plast DN150 :
stoka D1 :
|  | koleno 45° : 5 |  | 5
|  | koleno 30° : 5+2 |  | 7
stoka D1.5 :
|  | koleno 45° : 2 |  | 2
|  | koleno 30° : 2+1+2 |  | 5
| 877 35-3 Montáž tvarovek na potrubí z trub z plastů těsněných gumovým kroužkem | [7 empty] | 0
| v otevřeném výkopu, | [8 empty] | SPX
| 877 35-33 jednoosých | [7 empty] | 1
69 | 877353123R00 | ...DN 200 mm | kus | 5 |  | 0 | 827-1 | RTS 16/ II |  | POL |  | 21
přípojky plast DN200 :
stoka D1.5 :
|  | koleno 45° : 1 |  | 1
|  | koleno 30° : 1+2 |  | 3
|  | R 200/150 (pro napojení do UV polymerbeton.) : 1 |  | 1
| 892 5 Zkoušky těsnosti kanalizačního potrubí | [7 empty] | 0
| vodou nebo vzduchem, | [8 empty] | SPX
| 892 51 zkouška těsnosti kanalizačního potrubí vodou | [7 empty] | 1
70 | 892571111R00 | ...do DN 200 mm | m | 103.4 |  | 0 | 827-1 | RTS 16/ II |  | POL |  | 21
|  | přípojky plast DN150 : 71,6 |  | 71.6
|  | přípojky plast DN200 : 31,8 |  | 31.8
| 892 5 Zkoušky těsnosti kanalizačního potrubí | [7 empty] | 0
| vodou nebo vzduchem, | [8 empty] | SPX
| 892 51 zkouška těsnosti kanalizačního potrubí vodou | [7 empty] | 1
71 | 892581111R00 | ...do DN 300 mm | m | 34.7 |  | 0 | 827-1 | RTS 16/ II |  | POL |  | 21
|  | plast DN300 : 34,7 |  | 34.7
| 892 5 Zkoušky těsnosti kanalizačního potrubí | [7 empty] | 0
| vodou nebo vzduchem, | [8 empty] | SPX
| 892 51 zkouška těsnosti kanalizačního potrubí vodou | [7 empty] | 1
72 | 892591111R00 | ...do DN 400 mm | m | 131 |  | 0 | 827-1 | RTS 16/ II |  | POL |  | 21
|  | plast DN400 : 131,0 |  | 131
| 892 5 Zkoušky těsnosti kanalizačního potrubí | [7 empty] | 0
| vodou nebo vzduchem, | [8 empty] | SPX
| 892 52 zabezpečení konců kanalizačního potrubí při tlakových zkouškách vodou | [7 empty] | 1
73 | 892573111R00 | ...do DN 200 mm | úsek | 10 |  | 0 | 827-1 | RTS 16/ II |  | POL |  | 21
|  | přípojky plast DN150 : 5+3 |  | 8
|  | přípojky plast DN200 : 2 |  | 2
| 892 5 Zkoušky těsnosti kanalizačního potrubí | [7 empty] | 0
| vodou nebo vzduchem, | [8 empty] | SPX
| 892 52 zabezpečení konců kanalizačního potrubí při tlakových zkouškách vodou | [7 empty] | 1
74 | 892583111R00 | ...do DN 300 mm | úsek | 2 |  | 0 | 827-1 | RTS 16/ II |  | POL |  | 21
plast DN300 :
|  | stoka D1.5 (D10-D27) : 2 |  | 2
| 892 5 Zkoušky těsnosti kanalizačního potrubí | [7 empty] | 0
| vodou nebo vzduchem, | [8 empty] | SPX
| 892 52 zabezpečení konců kanalizačního potrubí při tlakových zkouškách vodou | [7 empty] | 1
75 | 892593111R00 | ...do DN 400 mm | úsek | 6 |  | 0 | 827-1 | RTS 16/ II |  | POL |  | 21
plast DN400 :
|  | stoka D1 (D7-D12) : 5 |  | 5
|  | provizorní propoj D II (D12-D12a) : 1 |  | 1
| 892 5 Zkoušky těsnosti kanalizačního potrubí | [7 empty] | 0
76 | 892800000T00 | Kamerové zkoušky vč.vyčistění potrubí před provedením zkoušky | m | 165.7 |  | 0 | 827-1 | Vlastní |  | POL |  | 21
|  | plast DN400 : 131,0 |  | 131
|  | plast DN300 : 34,7 |  | 34.7
77 | 892900000T00 | Zkouška těsnosti kanalizačních šachet | kus | 8 |  | 0 | 827-1 | Vlastní |  | POL |  | 21
stoka D1 (D7-D12) :
|  | Sp prefa DN1200 : 2 |  | 2
|  | Š prefa : 1 |  | 1
|  | Š plast DN1000 : 2 |  | 2
stoka D1.5 :
|  | Š plast DN1000 : 2 |  | 2
provizorní propoj D II :
|  | Š plast DN1000 : 1 |  | 1
| 892 60 Čištění kanalizace | [7 empty] | 0
78 | 892601150T00 | Čištění kanalizačního potrubí | m | 165.7 |  | 0 | 827-1 | Vlastní |  | POL |  | 21
|  | plast DN400 : 131,0 |  | 131
|  | plast DN300 : 34,7 |  | 34.7
| 894 42 Osazení betonových dílců pro šachty podle DIN 4034 | [7 empty] | 0
| na kroužek, | [8 empty] | SPX
79 | 894421111RT1 | ...skruže rovné, o hmotnosti do 0,5 t | kus | 2 |  | 0 | 827-1 | RTS 16/ II |  | POL |  | 21
viz příloha Výpis revizních šachet prefabrikovaných :
|  | skruž 100/25 : 1 |  | 1
|  | skruž 100/50 : 1 |  | 1
80 | 894421112RT1 | ...skruže rovné, o hmotnosti do 1,4 t | kus | 2 |  | 0 | 827-1 | RTS 16/ II |  | POL |  | 21
viz příloha Výpis revizních šachet prefabrikovaných :
|  | skruž 100/100 : 2 |  | 2
81 | 894422111RT1 | ...skruže přechodové, pro jakoukoliv hmotnost | kus | 5 |  | 0 | 827-1 | RTS 16/ II |  | POL |  | 21
viz příloha Výpis revizních šachet prefabrikovaných :
|  | konus : 2 |  | 2
|  | přechodová deska 120/100 : 2 |  | 2
|  | zákrytová deska 100/60 : 1 |  | 1
82 | 894423111RT1 | ...šachtového dna, o hmotnosti do 2 t | kus | 1 |  | 0 | 827-1 | RTS 16/ II |  | POL |  | 21
viz příloha Výpis revizních šachet prefabrikovaných :
|  | kompaktní dno 1000/610 : 1 |  | 1
83 | 894423114R00 | ...šachtového dna, o hmotnosti do 5 t | kus | 2 |  | 0 | 827-1 | RTS 16/ II |  | POL |  | 21
viz příloha Výpis revizních šachet prefabrikovaných :
|  | dno 120/120 : 2 |  | 2
| 894 43 Osazení plastových šachet | [7 empty] | 0
84 | 894431111R00 | ...z dílů průměr 1000 mm | kus | 5 |  | 0 | 827-1 | RTS 16/ II |  | POL |  | 21
viz příloha Výpis revizních šachet plastových :
šachta plastová DN1000 :
|  | stoka D1 : 2 |  | 2
|  | stoka D1.5 : 2 |  | 2
|  | provizorní propoj D II : 1 |  | 1
| 895 94 Zřízení vpusti kanalizační | [7 empty] | 0
| včetně zřízení lože ze štěrkopísku, | [8 empty] | SPX
| 895 94-1 uliční z betonových dílců | [7 empty] | 1
85 | 895941311R00 | ...typ UVB - 50 | kus | 1 |  | 0 | 827-1 | RTS 16/ II |  | POL |  | 21
stoka D1 :
|  | UV pro přípojku DN150 : 1 |  | 1
| 899 10 Osazení poklopů litinových a ocelových | [7 empty] | 0
86 | 899102111R00 | ...o hmotnost jednotlivě přes 50 do 100 kg | kus | 15 |  | 0 | 827-1 | RTS 16/ II |  | POL |  | 21
viz příloha Výpis revizních šachet prefabrikovaných :
|  | poklop lit. D400 : 3 |  | 3
viz příloha Výpis revizních šachet plastových :
|  | Š plast DN1000 : 5 |  | 5
přípojky :
|  | Š plast DN400 : 7 |  | 7
| 899 20 Osazení mříží litinových | [7 empty] | 0
| včetně rámů a košů na bahno, | [8 empty] | SPX
87 | 899203111R00 | ...o hmotnost jednotlivě přes 100 do 150 kg | kus | 1 |  | 0 | 827-1 | RTS 16/ II |  | POL |  | 21
uliční vpusti :
|  | lit.mříž D400 : 1 |  | 1
88 | 89443PC2 | Osazení plastových šachet z dílů DN 400 mm | kus | 7 |  | 0 |  | Vlastní |  | POL_NEZ | 1_ | 21
přípojky :
|  | stoka D1 : 4 |  | 4
|  | stoka D1.5 : 2+1 |  | 3
89 | PC8032 | Napojení přípojky DN200 do šachty | kus | 1 |  | 0 |  | Vlastní |  | POL_NEZ | 1_ | 21
stoka D1.5 :
|  | D1-A : 1 |  | 1
90 | PC8033 | Napojení přípojky na stáv.kanalizaci DN200 vedenou pod objektem | kus | 2 |  | 0 |  | Vlastní |  | POL_NEZ | 1_ | 21
stoka D1.5 :
|  | D1-A : 1 |  | 1
|  | VP13 : 1 |  | 1
91 | 28614651.AR | koleno PP; 30,0 °; D = 160,0 mm; hladké, s 1 hrdlem | kus | 12.18 |  | 0 | SPCM | RTS 16/ II |  | POL |  | 21
Začátek provozního součtu
přípojky plast DN150 :
koleno 30° :
|  | stoka D1 : 7 |  | 7
|  | stoka D1.5 : 5 |  | 5
|  | Mezisoučet |  | 12
Konec provozního součtu
|  | 12*1,015 |  | 12.18
92 | 28614652.AR | koleno PP; 45,0 °; D = 160,0 mm; hladké, s 1 hrdlem | kus | 7.105 |  | 0 | SPCM | RTS 16/ II |  | POL |  | 21
Začátek provozního součtu
přípojky plast DN150 :
koleno 45° :
|  | stoka D1 : 5 |  | 5
|  | stoka D1.5 : 2 |  | 2
|  | Mezisoučet |  | 7
Konec provozního součtu
|  | 7*1,015 |  | 7.105
93 | 28614655.AR | koleno PP; 30,0 °; D = 200,0 mm; hladké, s 1 hrdlem | kus | 3.045 |  | 0 | SPCM | RTS 16/ II |  | POL |  | 21
přípojky plast DN200 :
koleno 30° :
|  | stoka D1.5 : 3*1,015 |  | 3.045
94 | 28614656.AR | koleno PP; 45,0 °; D = 200,0 mm; hladké, s 1 hrdlem | kus | 1.015 |  | 0 | SPCM | RTS 16/ II |  | POL |  | 21
přípojky plast DN200 :
stoka D1.5 :
|  | koleno 45° : 1*1,015 |  | 1.015
95 | 28614681.AR | odbočka PP; 45,0 °; d1 = 200 mm; d2 = 160 mm; hladká, hrdlovaná; DN 200,0 mm; DN2 160 mm | kus | 1.015 |  | 0 | SPCM | RTS 16/ II |  | POL |  | 21
přípojky :
|  | stoka D1.5 : 1*1,015 |  | 1.015
96 | 28614685.AR | odbočka PP; 45,0 °; d1 = 315 mm; d2 = 160 mm; hladká, hrdlovaná; DN 315,0 mm; DN2 160 mm | kus | 2.03 |  | 0 | SPCM | RTS 16/ II |  | POL |  | 21
přípojky :
|  | stoka D1.5 : 2*1,015 |  | 2.03
97 | 28614689.AR | odbočka PP; 45,0 °; d1 = 400 mm; d2 = 160 mm; hladká, hrdlovaná; DN 400,0 mm; DN2 160 mm | kus | 5.075 |  | 0 | SPCM | RTS 16/ II |  | POL |  | 21
přípojky :
|  | stoka D1 : 5*1,015 |  | 5.075
98 | 28614700.AR | redukce PP; d = 160,0 mm; d2 = 200 mm; hladká, hrdlová | kus | 1.015 |  | 0 | SPCM | RTS 16/ II |  | POL |  | 21
stoka D1.5 :
VP13 (přípojka DN200) :
|  | R 200/150 (pro napojení do UV polymerbeton.) : 1*1,015 |  | 1.015
99 | 28695971R | prstenec PP; DN = 1 000,0 mm; h = 345,0 mm; h 2 = 250 mm | kus | 2 |  | 0 | SPCM | RTS 16/ II |  | POL |  | 21
|  | vč. stupadel a těsnění | [13 empty] | vč. stupadel a těsnění
viz příloha Výpis revizních šachet plastových :
šachta plastová DN1000 :
|  | stoka D1.5 : 1 |  | 1
|  | provizorní propoj D II : 1 |  | 1
100 | 28695972R | prstenec PP; DN = 1 000,0 mm; h = 595,0 mm; h 2 = 500 mm | kus | 1 |  | 0 | SPCM | RTS 16/ II |  | POL |  | 21
|  | vč. stupadel a těsnění | [13 empty] | vč. stupadel a těsnění
viz příloha Výpis revizních šachet plastových :
šachta plastová DN1000 :
|  | stoka D1.5 : 1 |  | 1
101 | 28695973R | prstenec PP; DN = 1 000,0 mm; h = 1 095,0 mm; h 2 = 1 000 mm | kus | 4 |  | 0 | SPCM | RTS 16/ II |  | POL |  | 21
|  | vč. stupadel a těsnění | [13 empty] | vč. stupadel a těsnění
viz příloha Výpis revizních šachet plastových :
šachta plastová DN1000 :
|  | stoka D1 : 2 |  | 2
|  | stoka D1.5 : 2 |  | 2
102 | 28695981R | konus PP; DN = 1 000,0 mm; DN 2 = 625 mm; l = 570 mm; l 2 = 820 mm; h = 915 mm; žebrovaný; počet stupadel 3; sklolaminát | kus | 5 |  | 0 | SPCM | RTS 16/ II |  | POL |  | 21
|  | vč.těsnění DN800 a DN 625 mm | [13 empty] | vč.těsnění DN800 a DN 625 mm
viz příloha Výpis revizních šachet plastových :
Š plast DN1000 :
|  | stoka D1 : 2 |  | 2
|  | stoka D1.5 : 2 |  | 2
|  | provizorní propoj D II : 1 |  | 1
103 | 28697 | poklop kanalizační teleskopický; DN plast. šachty 400 mm; litino-plastový; únosnost D 400 kN;, vč.těsnící manžety | kus | 7 |  | 0 |  | Vlastní |  | POL_NEZ | 3_ | 21
přípojky :
|  | stoka D1 : 4 |  | 4
|  | stoka D1.5 : 2+1 |  | 3
104 | 28697052.AR | dno šachetní přímé; PP; DN = 400,0 mm; l = 686 mm; h = 547 mm; DN žlabu 160 mm | kus | 6 |  | 0 | SPCM | RTS 16/ II |  | POL |  | 21
|  | vč.těsnění | [13 empty] | vč.těsnění
přípojky :
|  | stoka D1 : 4 |  | 4
|  | stoka D1.5 : 2 |  | 2
105 | 28697053.AR | dno šachetní přímé; PP; DN = 400,0 mm; l = 687 mm; h = 593 mm; DN žlabu 200 mm | kus | 1 |  | 0 | SPCM | RTS 16/ II |  | POL |  | 21
|  | vč.těsnění | [13 empty] | vč.těsnění
přípojky :
|  | stoka D1.5 : 1 |  | 1
106 | 28697074.AR | skruž plastová PVC; DN 400,0 mm; h = 2 000 mm; hladká | kus | 7 |  | 0 | SPCM | RTS 16/ II |  | POL |  | 21
přípojky :
|  | stoka D1 : 4 |  | 4
|  | stoka D1.5 : 2+1 |  | 3
107 | 286PC0011 | Uliční vpust z polymerbetonu 300x500 mm v.780 mm, dvě čelní stěny, nátrubek DN 160, pachový uzávěr DN 160, mříž z tvárné litiny – tř. D400, kalový koš, D+M | kus | 2 |  | 0 |  | Vlastní |  | POL_NEZ | 3_ | 21
stoka D1.5 :
|  | VP12 : 1 |  | 1
|  | VP13 (pro přípojku DN200) : 1 |  | 1
108 | 286PC011 | trubka plastová kanalizační PP; hladká, s hrdlem; Sn 10 kN/m2; D = 160,0 mm; s= 5,8 mm;, třívrstvé hladké plnostěnné potrubí dle normy ČSN EN 13 476 – 2 | m | 73.748 |  | 0 |  | Vlastní |  | POL_NEZ | 3_ | 21
|  | přípojky plast DN150 : 71,6*1,03 |  | 73.748
109 | 286PC012 | trubka plastová kanalizační PP; hladká, s hrdlem; Sn 10 kN/m2; D = 200,0 mm; s= 7,2 mm;, třívrstvé hladké plnostěnné potrubí dle normy ČSN EN 13 476 – 2 | m | 32.754 |  | 0 |  | Vlastní |  | POL_NEZ | 3_ | 21
|  | přípojky plast DN200 : 31,8*1,03 |  | 32.754
110 | 286PC014 | trubka plastová kanalizační PP; hladká, s hrdlem; Sn 10 kN/m2; D = 315,0 mm; s= 11,2 mm;, třívrstvé hladké plnostěnné potrubí dle normy ČSN EN 13 476 – 2 | m | 35.741 |  | 0 |  | Vlastní |  | POL_NEZ | 3_ | 21
|  | plast DN300 : 34,7*1,03 |  | 35.741
111 | 286PC015 | trubka plastová kanalizační PP; hladká, s hrdlem; Sn 10 kN/m2; D = 400,0 mm; s= 14,2 mm;, třívrstvé hladké plnostěnné potrubí dle normy ČSN EN 13 476 – 2 | m | 134.93 |  | 0 |  | Vlastní |  | POL_NEZ | 3_ | 21
|  | plast DN400 : 131,0*1,03 |  | 134.93
112 | 286PC0221 | dno šachetní průtočné; PP; úhel odpadu 255 °; DN = 1 000,0 mm; h = 435 mm; DN žlabu 300 mm | kus | 1 |  | 0 |  | Vlastní |  | POL_NEZ | 3_ | 21
viz příloha Výpis revizních šachet plastových :
Š plast DN1000 :
|  | stoka D1.5 : 1 |  | 1
113 | 286PC0227 | dno šachetní sběrné 2x vtok; PP; úhel odpadu 180°/270°; DN = 1000,0 mm; h = 935 mm; DN žlabu 400 mm | kus | 1 |  | 0 |  | Vlastní |  | POL_NEZ | 3_ | 21
viz příloha Výpis revizních šachet plastových :
Š plast DN1000 :
|  | stoka D1 : 1 |  | 1
114 | 286PC0228 | dno šachetní průtočné; PP; úhel odpadu 180 °; DN = 1 000,0 mm; h = 435 mm; DN žlabu 400 mm | kus | 1 |  | 0 |  | Vlastní |  | POL_NEZ | 3_ | 21
viz příloha Výpis revizních šachet plastových :
Š plast DN1000 :
|  | stoka D1 : 1 |  | 1
115 | 286PC0229 | dno šachetní průtočné; PP; úhel odpadu 270 °; DN = 1 000,0 mm; h = 935 mm; DN žlabu 400 mm | kus | 1 |  | 0 |  | Vlastní |  | POL_NEZ | 3_ | 21
viz příloha Výpis revizních šachet plastových :
Š plast DN1000 :
|  | provizorní propoj D II : 1 |  | 1
116 | 286PC0230 | dno šachetní průtočné; PP; úhel odpadu 90 °; DN = 1 000,0 mm; h = 435 mm; DN žlabu 300 mm | kus | 1 |  | 0 |  | Vlastní |  | POL_NEZ | 3_ | 21
viz příloha Výpis revizních šachet plastových :
Š plast DN1000 :
|  | stoka D1.5 : 1 |  | 1
117 | 552430910R | mříž vtoková; litina; rozměr 500x500 mm; únosnost D 400 kN | kus | 1 |  | 0 | SPCM | RTS 16/ II |  | POL |  | 21
uliční vpusti :
|  | lit.mříž D400 : 1 |  | 1
118 | 552PC0111 | poklop kanalizační litinový; DN šachty 1 000 mm; D výrobku 610 mm; v.100 mm; únosnost D 400 kN | kus | 3 |  | 0 |  | Vlastní |  | POL_NEZ | 3_ | 21
|  | poklop lit.D400 : 3 |  | 3
119 | 552PC013 | poklop kanalizační DN plast. šachty 1000 mm; litinový; DN 625 mm; h=100 mm | kus | 5 |  | 0 |  | Vlastní |  | POL_NEZ | 3_ | 21
viz příloha Výpis revizních šachet plastových :
Š plast DN1000 :
|  | stoka D1 : 2 |  | 2
|  | stoka D1.5 : 2 |  | 2
|  | provizorní propoj D II : 1 |  | 1
120 | 552PC021 | spojka potrubí; DN spojovaného potrubí 150 mm | kus | 6.09 |  | 0 |  | Vlastní |  | POL_NEZ | 3_ | 21
|  | spojka DN150 - propojení nové a stávající části přípojky : 6*1,015 |  | 6.09
121 | 55343925R | koš pro uliční vpust; pozink; pro rám 500/500 mm | kus | 1 |  | 0 | SPCM | RTS 16/ II |  | POL |  | 21
|  | uliční vpusti : 1 |  | 1
122 | 59223826.BT | skruž betonová uliční vpusti; se sifonem PVC DN150; kruhová; l = 645 mm; d = 500 mm | kus | 1.01 |  | 0 |  | Vlastní |  | POL |  | 21
|  | uliční vpusti : 1*1,01 |  | 1.01
123 | 59223826T | dno uliční vpusti beton; DN 500,0 mm; h = 525 mm; t = 65 mm; s odkalištěm; vysokým; beton C 40/50 | kus | 1.01 |  | 0 |  | Vlastní |  | POL |  | 21
|  | uliční vpusti : 1*1,01 |  | 1.01
124 | 592243501R | deska zákrytová šachetní železobetonová; TZK; D1 = 1 200 mm; D = 1 470 mm; D vnitřní 1 000 mm; h = 250 mm | kus | 2.02 |  | 0 | SPCM | RTS 16/ II |  | POL |  | 21
|  | přechodová deska 120/100 : 2*1,01 |  | 2.02
125 | 59224353.AR | konus šachetní; železobetonový; TBR; d = 1 240,0 mm; DN = 1 000,0 mm; DN 2 = 625 mm; h = 580 mm; počet stupadel 2; ocelové s PE povlakem, kapsové | kus | 2.02 |  | 0 | SPCM | RTS 16/ II |  | POL |  | 21
|  | konus : 2*1,01 |  | 2.02
126 | 59224354R | deska zákrytová šachetní železobetonová; TZK; D1 = 1 000 mm; D = 1 240 mm; D vnitřní 625 mm; h = 165 mm | kus | 1.01 |  | 0 | SPCM | RTS 16/ II |  | POL |  | 21
|  | zákrytová deska 100/60 : 1*1,01 |  | 1.01
127 | 59224358.AR | skruž železobetonová TBS; DN = 1 000,0 mm; h = 250,0 mm; s = 120,00 mm; počet stupadel 1; ocelové s PE povlakem; beton C 40/50 | kus | 1.01 |  | 0 | SPCM | RTS 16/ II |  | POL |  | 21
|  | skruž 100/25 : 1*1,01 |  | 1.01
128 | 59224361.AR | skruž železobetonová TBS; DN = 1 000,0 mm; h = 500,0 mm; s = 120,00 mm; počet stupadel 2; ocelové s PE povlakem; beton C 40/50 | kus | 1.01 |  | 0 | SPCM | RTS 16/ II |  | POL |  | 21
|  | skruž 100/50 : 1*1,01 |  | 1.01
129 | 59224364.AR | skruž železobetonová TBS; DN = 1 000,0 mm; h = 1 000,0 mm; s = 120,00 mm; počet stupadel 4; ocelové s PE povlakem; beton C 40/50 | kus | 2.02 |  | 0 | SPCM | RTS 16/ II |  | POL |  | 21
|  | skruž 100/100 : 2*1,01 |  | 2.02
130 | 59224369.AR | dno šachetní přímé; železobeton; TZB; DN = 1 200,0 mm; D odtoku do 800 mm; h = 1 200 mm; t = 150 mm; beton C 40/50 | kus | 2.02 |  | 0 | SPCM | RTS 16/ II |  | POL |  | 21
|  | dno: nárazová stěna obklad čedičem 180°,vyspárování | [13 empty] | dno: nárazová stěna obklad čedičem 180°,vyspárování
|  | podesta: čedičový obklad s protiskluzovou úpravou,vyspárování | [13 empty] | podesta: čedičový obklad s protiskluzovou úpravou,vyspárování
|  | kyneta: čedičový půlžlábek výšky 1/1 DN,vyspárování | [13 empty] | kyneta: čedičový půlžlábek výšky 1/1 DN,vyspárování
|  | vč. betonového půlžlábku DN200 vyloženého čedičovými žlaby,vyspárování | [13 empty] | vč. betonového půlžlábku DN200 vyloženého čedičovými žlaby,vyspárování
|  | dno 120/120 : 2*1,01 |  | 2.02
131 | 59224373.AR | profil těsnicí elastomerní; pro spojení betonových šachetních dílů; tvar kruh; d = 1 000,0 mm | kus | 7.07 |  | 0 | SPCM | RTS 16/ II |  | POL |  | 21
viz příloha Výpis revizních šachet prefabrikovaných :
|  | 7*1,01 |  | 7.07
132 | 592243732R | profil těsnicí elastomerní; pro spojení betonových šachetních dílů; tvar kruh; d = 1 200,0 mm | kus | 2.02 |  | 0 | SPCM | RTS 16/ II |  | POL |  | 21
|  | viz příloha Výpis revizních šachet prefabrikovaných : 2*1,01 |  | 2.02
133 | 592PC01 | prstenec betonový; roznášecí; DN = 625 mm | kus | 5 |  | 0 |  | Vlastní |  | POL_NEZ | 3_ | 21
viz příloha Výpis revizních šachet plastových :
Š plast DN1000 :
|  | stoka D1 : 2 |  | 2
|  | stoka D1.5 : 2 |  | 2
|  | provizorní propoj D II : 1 |  | 1
134 | 592PC014 | dno šachetní kompaktní; železobeton; DN = 1 000,0 mm; DN odtoku 400 mm; h = 610 mm; t = 150 mm;, beton C 40/50 | kus | 1.01 |  | 0 |  | Vlastní |  | POL_NEZ | 3_0 | 21
stoka D1 :
|  | kompaktní dno 1000/610 : 1*1,01 |  | 1.01
Díl: | 9 | Ostatní konstrukce, bourání |  |  | 0 |  |  |  |  | DIL
| 916 .. Osazení silniční obruby z dlažebních kostek | [7 empty] | 0
| v jedné řadě, se zřízením lože tl. 5 až 10 cm, s vyplněním a zatřením spár cementovou maltou | [8 empty] | SPX
| 916 ..-1 včetně dodávky dlažebních kostek | [7 empty] | 1
135 | 916261111RT1 | ...z kostek drobných 120 mm, s boční opěrou z betonu prostého, do lože z betonu prostého C 12/15 | m | 15.708 |  | 0 | 822-1 | RTS 16/ II |  | POL |  | 21
úprava zhlaví šachet v nezp.plochách v intravilánu :
jednořádek žulových kostek 100x100x100 mm :
poklop + 10 cm nad terén :
|  | stoka D1 : 3,1416*1,0*3 |  | 9.4248
poklop v úrovni terénu :
|  | stoka D1 : 3,1416*1,0*2 |  | 6.2832
| 919 73-5 Řezání stávajících krytů nebo podkladů | [7 empty] | 0
| včetně spotřeby vody | [8 empty] | SPX
136 | 919735124R00 | ...betonových, hloubky přes 150 do 200 mm | m | 143 |  | 0 | 822-1 | RTS 16/ II |  | POL |  | 21
kom.beton :
přípojky :
|  | 3,3*2 |  | 6.6
|  | 24,6*2 |  | 49.2
|  | Mezisoučet |  | 55.8
chodník-beton :
stoky :
|  | 3,0*2 |  | 6
|  | 24,5*2 |  | 49
|  | 2*(2,4-1,0)*2 |  | 5.6
|  | přípojky : 13,3*2 |  | 26.6
|  | Mezisoučet |  | 87.2
| 936 45 Výplň cementopopílkovou suspenzí | [7 empty] | 0
| 936 45-1 dutin | [7 empty] | 1
137 | 936451111R00 | ...1,0 MPa | m3 | 8.2467 |  | 0 | 827-1 | RTS 16/ II |  | POL |  | 21
zalití rušené stáv.kan. :
|  | stáv.Š - odbourání 1m, zbytek zalit : 3,1416*0,5*0,5*1,5*7 |  | 8.2467
| 936 45 Výplň cementopopílkovou suspenzí | [7 empty] | 0
| 936 45-2 potrubí | [7 empty] | 1
138 | 936452112R00 | ...1,0 MPa, DN 150 | m | 62 |  | 0 | 827-1 | RTS 16/ II |  | POL |  | 21
zalití rušené stáv.kan. :
|  | DN150 : 25,0+37,0 |  | 62
| 936 45 Výplň cementopopílkovou suspenzí | [7 empty] | 0
| 936 45-2 potrubí | [7 empty] | 1
139 | 936452116R00 | ...1,0 MPa, DN 400 | m | 168 |  | 0 | 827-1 | RTS 16/ II |  | POL |  | 21
zalití rušené stáv.kan. :
|  | DN400 : 66,0+28,0+74,0 |  | 168
| 979 02 Očištění vybouraných obrubníků, dlaždic | [7 empty] | 0
| krajníků, desek nebo panelů od spojovacího materiálu s odklizením a uložením očištěných hmot a spojovacího materiálu na skládku na vzdálenost do 10 m | [8 empty] | SPX |  |  |  |  | krajníků, desek nebo panelů od spojovacího materiálu s odklizením a uložením očištěných hmot a spojovacího materiálu na skládku na vzdálenost do 10 m
140 | 979054441R00 | ...dlaždic, desek nebo tvarovek s původním vyplněním spár kamenivem těženým | m2 | 4.84 |  | 0 | 822-1 | RTS 16/ II |  | POL |  | 21
|  | chodník-bet.dl. : 4,84 |  | 4.84
| 979 07 Očištění vybouraných dlažebních kostek | [7 empty] | 0
| od spojovacího materiálu, s uložením očištěných kostek na skládku, s odklizením odpadových hmot na hromady a s odklizením vybouraných kostek na vzdálenost do 3 m | [8 empty] | SPX |  |  |  |  | od spojovacího materiálu, s uložením očištěných kostek na skládku, s odklizením odpadových hmot na hromady a s odklizením vybouraných kostek na vzdálenost do 3 m
141 | 979071121R00 | ...drobných, s původním vyplněním spár kamenivem těženým | m2 | 12.575 |  | 0 | 822-1 | RTS 16/ II |  | POL |  | 21
|  | chodník-zámk.dl. : 12,575 |  | 12.575
142 | 334440T10 | Vyčistění potrubí stávající kanalizace vč.šachet | m | 230 |  | 0 |  | Vlastní |  | POL |  | 21
zalití rušené stáv.kan. :
|  | DN400 : 168,0 |  | 168
|  | DN150 : 62,0 |  | 62
143 | PC914 | Zrušení provizorního propoje z I.etapy: potrubí PP DN400 dl. 3,0m, plast. šachty DN1000,, zaslepení potrubí DN400 v šachtě D6 | kpl | 1 |  | 0 |  | Vlastní |  | POL_NEZ | 1_ | 21
|  | zrušení propoje D I vč. šachty D6a : 1 |  | 1
Díl: | 96 | Bourání konstrukcí |  |  | 0 |  |  |  |  | DIL
| 976 08 Vybourání madel, objímek, rámů, mříží apod. | [7 empty] | 0
| 976 08-5 kanalizačních rámů litinových, z rýhovaného plechu nebo betonových včetně poklopů nebo mříží | [7 empty] | 1
144 | 976085311R00 | ...plochy do 0,6 m2 | kus | 10 |  | 0 | 801-3 | RTS 16/ II |  | POL |  | 21
bourání stáv.kanalizace :
|  | stáv.UV : 3 |  | 3
zalití rušené stáv.kan. :
|  | stáv.Š - odbourání 1m : 7 |  | 7
| 979 08-2 Vodorovná doprava suti po suchu | [7 empty] | 0
145 | 979082213R00 | ...bez naložení, ale se složením a hrubým urovnáním na vzdálenost do 1 km | t | 0.5 |  | 0 | 822-1 | RTS 16/ II |  | POL |  | 21
Demontážní hmotnosti z položek s pořadovými čísly: :
143,144, :
|  | Součet: : 0,50000 |  | 0.5
146 | 979082219R00 | ...příplatek k ceně za každý další i započatý 1 km přes 1 km | t | 4 |  | 0 | 822-1 | RTS 16/ II |  | POL |  | 21
Demontážní hmotnosti z položek s pořadovými čísly: :
143,144, :
|  | Součet: : 4,00000 |  | 4
| 979 08-4 Poplatek za skládku | [7 empty] | 0
147 | 979990001R00 | ...stavební suti | t | 0.5 |  | 0 | 801-3 | RTS 16/ II |  | POL |  | 21
Demontážní hmotnosti z položek s pořadovými čísly: :
143,144, :
|  | Součet: : 0,50000 |  | 0.5
Díl: | 99 | Staveništní přesun hmot |  |  | 0 |  |  |  |  | DIL
| 998 27-61 Přesun hmot pro trubní vedení z trub plastových nebo sklolaminátových | [7 empty] | 0
| vodovodu nebo kanalizace ražené nebo hloubené (827 1.1, 827 1.9, 827 2.1, 827 2.9), drobných objektů | [8 empty] | SPX
148 | 998276101R00 | ...v otevřeném výkopu | t | 995.316 |  | 0 | 827-1 | RTS 16/ II |  | POL |  | 21
|  | na vzdálenost 15 m od hrany výkopu nebo od okraje šachty | [13 empty] | na vzdálenost 15 m od hrany výkopu nebo od okraje šachty
Hmotnosti z položek s pořadovými čísly: :
2,3,4,14,31,32,33,34,44,45,46,47,48,49,50,51,52,53,54,55,56,57,58,59,61,62,63,64,65,66,67,68,69,73, :
74,75,85,86,87,95,96,97,98,99,100,101,102,103,104,105,106,107,108,109,110,111,112,113,114,115,116, :
117,118,119,120,121,122,123,124,125,126,127,128,129,130,131,132,133,134,135,137,138,139,143, :
|  | Součet: : 995,31602 |  | 995.316
Díl: | M46 | Zemní práce při montážích |  |  | 0 |  |  |  |  | DIL
| 460 51-02 Kabelový kanál z prefabrikovaných žlabů | [7 empty] | 0
| Úplné zřízení a osazení betonového kanálu z betonových žlabů, s položením a zakrytím žlabu těsně vedle sebe. Urovnání dna rýhy bez provedení zemních prací (jsou uvedeny vnější a vnitřní rozměry žlabu). U žlabů asfaltovaných rozehřátí asfaltu, namáčení žlabů včetně poklopů v asfaltové lázni a jejich vyschnutí. U žlabů zalitých asfaltem rozehřátí asfaltu, podložení kabelu distančními vložkami, zalití žlabu i kabelu asfaltem. | [8 empty] | SPX |  |  |  |  | Úplné zřízení a osazení betonového kanálu z betonových žlabů, s položením a zakrytím žlabu těsně vedle sebe. Urovnání dna rýhy bez provedení zemních prací (jsou uvedeny vnější a vnitřní rozměry žlabu). U žlabů asfaltovaných rozehřátí asfaltu, namáčení žlabů včetně poklopů v asfaltové lázni a jejich vyschnutí. U žlabů zalitých asfaltem rozehřátí asfaltu, podložení kabelu distančními vložkami, zalití žlabu i kabelu asfaltem.
149 | 460510243RT1 | Žlab kabelový prefabrikovaný TK 2, zalitý asfaltem, včetně dodávky žlabu a poklopu | m | 11.3 |  | 0 | M46 | RTS 16/ II |  | POL |  | 21
křížení inženýrských sítí :
stoka D1 (D7-D12) :
|  | optický kabel podz. : (1,0+1,2+1,0)*1 |  | 3.2
|  | kabel NN podz. : (0+1,05+1,0)*1 |  | 2.05
|  | optický kabel podz. : (0+1,05+1,0)*1 |  | 2.05
stoka D1.5 :
|  | kabel NN podz. : (0+1,0+1,0)*1 |  | 2
|  | optický kabel podz. : (0+1,0+1,0)*1 |  | 2
| Celkem za objekt |  |  |  |  | 0

## Rekapitulace Objekt SO 03
Stavba : | 4440-II.etapa | Oprava, rekonstrukce vodovodu a kanalizace v areálu školy - II. etapa
Objekt : | SO 03 | Vodovod |  |  | JKSO : | 827.11.A.1.2 | ING
Rekapitulace stavebního objektu
Zákl. údaje | SO 03
Vodovod
Třídník stavebních objektů: | 827 | Vedení trubní dálková přípojná
| 827.1 | Vodovody trubní
| 827.11 | řady vodovodní přívodní a zásobovací
| 827.11.A | profil potrubí DN do 1000 mm
| 827.11.A.1 | potrubí z trub z plastických hmot a sklolaminátu
| 827.11.A.1.2 | rekonstrukce a modernizace objektu prostá
Rozsah: |  | m
Rekapitulace soupisů náležejících k objektu
Soupis | [5 empty] | Cena (Kč)
01 | Vodovod - II. etapa |  |  |  |  | 0 | 0 | 0
| Celkem objekt |  | SO 03 |  |  | 0
[6 empty] | Rekapitulace DPH | 0 | 0
Základ pro DPH |  |  | 15 | % |  | 0
DPH |  |  | 15 | % |  | 0
Základ pro DPH |  |  | 21 | % |  | 0
DPH |  |  | 21 | % |  | 0
Celkem za objekt s DPH | [5 empty] | 0
Rekapitulace soupisu |  |  | 01 | Vodovod - II. etapa |  |  |  |  | Vodovod - II. etapa
Stavební díl | [5 empty] | Cena (Kč)
1 | Zemní práce |  |  |  |  | 0
11 | Přípravné a přidružené práce |  |  |  |  | 0
45 | Podkladní a vedlejší konstrukce |  |  |  |  | 0
46 | Zpevněné plochy |  |  |  |  | 0
5 | Komunikace |  |  |  |  | 0
8 | Trubní vedení |  |  |  |  | 0
9 | Ostatní konstrukce, bourání |  |  |  |  | 0
96 | Bourání konstrukcí |  |  |  |  | 0
99 | Staveništní přesun hmot |  |  |  |  | 0
M21 | Elektromontáže |  |  |  |  | 0
M23 | Montáže potrubí |  |  |  |  | 0
M46 | Zemní práce při montážích |  |  |  |  | 0
| Celkem soupis |  | 01 |  |  | 0

## SO 03 01 Pol
Položkový soupis prací a dodávek | [8 empty] | #LevelZatrideniCeniku#
S: | 4440-II.etapa | Oprava, rekonstrukce vodovodu a kanalizace v areálu školy - II. etapa
O: | SO 03 | Vodovod | [6 empty] | ING
R: | 01 | Vodovod - II. etapa
[13 empty] | 15 | 21
P.č. | Číslo položky | Název položky | MJ | množství | cena / MJ | celkem | Ceník | Cen. soustava |  |  |  |  | 0 | 0
| Ceník, kapitola | Poznámka uchazeče
Díl: | 1 | Zemní práce |  |  | 0 |  |  |  |  | DIL
| 111 20-11 Odstranění křovin a stromů o průměru do 10 cm | [7 empty] | 0
| s odstraněním kořenů a s případným nutným odklizením křovin a stromů na hromady na vzdálenost do 50 m nebo s naložením na dopravní prostředek, do sklonu terénu 1 : 5, | [8 empty] | SPX |  |  |  |  | s odstraněním kořenů a s případným nutným odklizením křovin a stromů na hromady na vzdálenost do 50 m nebo s naložením na dopravní prostředek, do sklonu terénu 1 : 5,
1 | 111201101R00 | ...při celkové ploše do 1 000 m2 | m2 | 3 |  | 0 | 800-1 | RTS 16/ II |  | POL |  | 21
|  | řad V3 : 3,0 |  | 3
| 111 20-14 Spálení odstraněných křovin a stromů | [7 empty] | 0
| o průměru kmene do 100 mm na hromadách pro jakoukoliv plochu, | [8 empty] | SPX
2 | 111201401R00 | ...pro jakoukolv plochu | m2 | 3 |  | 0 | 800-1 | RTS 16/ II |  | POL |  | 21
|  | Včetně nákladů na přihrnování křovin, očištění spáleniště, uložení popela a zbytků na hromadu. | [13 empty] | Včetně nákladů na přihrnování křovin, očištění spáleniště, uložení popela a zbytků na hromadu.
|  | řad V3 : 3,0 |  | 3
| 119 00-14 Dočasné zajištění podzemního potrubí nebo vedení | [7 empty] | 0
| ve výkopišti ve stavu a poloze, ve kterých byla na začátku zemních prací, a to podepřením, vzepřením nebo vyvěšením, případně s ochranným bedněním, se zřízením a odstraněním zajišťovací konstrukce a včetně opotřebení použitých materiálů, | [8 empty] | SPX |  |  |  |  | ve výkopišti ve stavu a poloze, ve kterých byla na začátku zemních prací, a to podepřením, vzepřením nebo vyvěšením, případně s ochranným bedněním, se zřízením a odstraněním zajišťovací konstrukce a včetně opotřebení použitých materiálů,
| 119 00-141 ocelového potrubí | [7 empty] | 1
3 | 119001401R00 | ...DN do 200 mm | m | 1.8 |  | 0 | 800-1 | RTS 16/ II |  | POL |  | 21
křížení inženýrských sítí :
|  | plynovod STL : 0,9*2 |  | 1.8
| 119 00-14 Dočasné zajištění podzemního potrubí nebo vedení | [7 empty] | 0
| ve výkopišti ve stavu a poloze, ve kterých byla na začátku zemních prací, a to podepřením, vzepřením nebo vyvěšením, případně s ochranným bedněním, se zřízením a odstraněním zajišťovací konstrukce a včetně opotřebení použitých materiálů, | [8 empty] | SPX |  |  |  |  | ve výkopišti ve stavu a poloze, ve kterých byla na začátku zemních prací, a to podepřením, vzepřením nebo vyvěšením, případně s ochranným bedněním, se zřízením a odstraněním zajišťovací konstrukce a včetně opotřebení použitých materiálů,
| 119 00-143 kabelů | [7 empty] | 1
4 | 119001421R00 | ...do 3 kabelů | m | 7.2 |  | 0 | 800-1 | RTS 16/ II |  | POL |  | 21
křížení inženýrských sítí :
řad V1 (LV1-5 až V-B) :
|  | kabel NN podz. : 0,9*2 |  | 1.8
|  | optický kabel podz. : 0,9*2 |  | 1.8
řad V3 :
|  | kabel NN podz. : 0,9*3 |  | 2.7
|  | optický kabel podz. : 0,9*1 |  | 0.9
| 121 10-11 Sejmutí ornice | [7 empty] | 0
| nebo lesní půdy, s vodorovným přemístěním na hromady v místě upotřebení nebo na dočasné či trvalé skládky se složením | [8 empty] | SPX
5 | 121101101R00 | ...s přemístěním na vzdálenost do 50 m | m3 | 24.5 |  | 0 | 800-1 | RTS 16/ II |  | POL |  | 21
řad V1 (LV1-5 až V-B) :
|  | nezp.keře : 7,5*2,0*0,1 |  | 1.5
|  | zatravněná plocha : 82,3*2,0*0,1 |  | 16.46
řad V3 :
|  | zatravněná plocha : 20,0*2,0*0,1 |  | 4
|  | Mezisoučet |  | 21.96
přípojky :
řad V1 (LV1-5 až V-B) :
|  | zelená plocha : 12,7*2,0*0,1 |  | 2.54
|  | Mezisoučet |  | 2.54
| 130 00 Příplatek k cenám za ztížené vykopávky | [7 empty] | 0
| Příplatek k cenám hloubených vykopávek za ztížení vykopávky v blízkosti podzemního vedení nebo výbušnin pro jakoukoliv třídu horniny. | [8 empty] | SPX
6 | 130001101R00 | ...v horninách jakékoliv třídy | m3 | 40.104 |  | 0 | 800-1 | RTS 16/ II |  | POL |  | 21
křížení inženýrských sítí :
řad V1 (LV1-5 až V-B) :
|  | kabel NN podz. : 2,0*0,9*(1,66-0,1) |  | 2.808
|  | teplovod nefunkční : 2,0*0,9*(1,62-0,1) |  | 2.736
|  | optický kabel podz. : 2,0*0,9*(1,58-0,1) |  | 2.664
|  | kabel NN podz. : 2,0*0,9*(2,05-0,1) |  | 3.51
|  | teplovod nefunkční : 2,0*0,9*(2,15-0,25) |  | 3.42
|  | optický kabel podz. : 2,0*0,9*(2,13-0,1) |  | 3.654
|  | plynovod STL : 2,0*0,9*(2,0-0,1) |  | 3.42
|  | plynovod STL : 2,0*0,9*(1,86-0,1) |  | 3.168
řad V3 :
|  | kabel NN podz. : 2,0*0,9*(1,9-0,28) |  | 2.916
|  | optický kabel podz. : 2,0*0,9*(1,77-0,1) |  | 3.006
|  | teplovod nefunkční : 2,0*0,9*(1,73-0,55) |  | 2.124
|  | kabel NN podz. : 2,0*0,9*(1,71-0,55) |  | 2.088
|  | kabel NN podz. : 2,0*0,9*(1,6-0,1) |  | 2.7
|  | teplovod nefunkční : 2,0*0,9*(1,6-0,55) |  | 1.89
| 130 90 Bourání konstrukcí v hloubených vykopávkách | [7 empty] | 0
| s přemístěním suti na hromady na vzdálenost do 20 m nebo s uložením na dopravní prostředek, | [8 empty] | SPX
7 | 130901121R00 | ...z betonu, prostého, pneumatickým kladivem | m3 | 0.09412 |  | 0 | 800-1 | RTS 16/ II |  | POL |  | 21
nefunkční teplovodní kanál :
|  | řad V1 (LV1-5 až V-B) : 3,1416*(0,119*0,119-0,1*0,1)*0,9*2*2 |  | 0.04706
|  | řad V3 : 3,1416*(0,119*0,119-0,1*0,1)*0,9*2*2 |  | 0.04706
| 132 20 Hloubení rýh šířky přes 60 do 200 cm | [7 empty] | 0
| zapažených i nezapažených, s urovnáním dna do předepsaného profilu a spádu, s případně nutným přehozením výkopku na vzdálenost do 3 m ve výkopišti, s přehozením výkopku na přilehlém terénu na vzdálenost do 5 m od podélné osy rýhy nebo s naložením výkopku na dopravní prostředek. | [8 empty] | SPX |  |  |  |  | zapažených i nezapažených, s urovnáním dna do předepsaného profilu a spádu, s případně nutným přehozením výkopku na vzdálenost do 3 m ve výkopišti, s přehozením výkopku na přilehlém terénu na vzdálenost do 5 m od podélné osy rýhy nebo s naložením výkopku na dopravní prostředek.
8 | 132201212R00 | ...do 1000 m3, v hornině 3, hloubení strojně | m3 | 171.8625 |  | 0 | 800-1 | RTS 16/ II |  | POL |  | 21
Začátek provozního součtu
řad V1 (LV1-5 až V-B) :
PE100 d110 :
|  | souběh s S1 (pažení viz.SO 01) : (42,08-38,7)*0,9*(1,66+1,62)/2 |  | 4.9889
|  | souběh s S1 a D1 (pažení viz.SO 01) : (57,5-42,08)*0,9*(1,62+1,65)/2 |  | 22.6905
|  | souběh s S1 a D1 (pažení viz.SO 01) : (59,1-57,5)*0,9*(1,65+1,7)/2 |  | 2.412
|  | souběh s S1 a D1 (pažení viz.SO 01) : (66,7-59,1)*0,9*(1,7+2,15)/2 |  | 13.167
|  | souběh s S1 a D1 (pažení viz.SO 01) : (72,1-66,7)*0,9*(2,15+2,07)/2 |  | 10.2546
|  | souběh s S1 a D1 (pažení viz.SO 01) : (102,2-72,1)*0,9*(2,07+2,0)/2 |  | 55.1281
|  | souběh s S1 a D1 (pažení viz.SO 01) : (168,5-102,2)*0,9*(2,0+1,63)/2 |  | 108.3011
odpočet povrchů :
|  | hřiště-beton : -4,5*0,9*0,35 |  | -1.4175
|  | běžecká dráha-škvára : -31,0*0,9*0,28 |  | -7.812
|  | chodník-beton : -3,0*0,9*0,35 |  | -0.945
|  | chodník-bet.dl. : -1,5*0,9*0,25 |  | -0.3375
|  | nezp.keře : -7,5*0,9*0,1 |  | -0.675
|  | zatravněná plocha : -82,3*0,9*0,1 |  | -7.407
řad V3 :
PE100 d90 :
|  | souběh s S1.2 a D1.5 (pažení viz.SO 01) : 10,1*0,9*(2,0+1,85)/2 |  | 17.4982
|  | souběh s S1.2 a D1.5 (pažení viz.SO 01) : (30,0-10,1)*0,9*(1,85+1,6)/2 |  | 30.8947
|  | samostaně : (35,5-30,0)*0,9*1,6 |  | 7.92
stáv.potrubí pod budovou dl.15,2m :
|  | samostaně : (60,5-50,7)*0,9*(1,3+1,8)/2 |  | 13.671
odpočet povrchů :
|  | beton.plocha : -11,5*0,9*0,55 |  | -5.6925
|  | beton.parkoviště : -10,0*0,9*0,55 |  | -4.95
|  | běžecká dráha-škvára : -3,8*0,9*0,28 |  | -0.9576
|  | zatravněná plocha : -20,0*0,9*0,1 |  | -1.8
|  | Mezisoučet |  | 254.9321
|  | odpočet ruční výkop (křížení sítí) : 254,93211-40,104 |  | 214.8281
|  | Mezisoučet |  | 214.8281
Konec provozního součtu
|  | hor.tř. III - 80% : 214,82811*0,80 |  | 171.8625
9 | 132201219R00 | ...příplatek za lepivost, v hornině 3, | m3 | 50.3238 |  | 0 | 800-1 | RTS 16/ II |  | POL |  | 21
lepivost 20% :
|  | hor.tř. III - 80% : (214,82811+40,104+59,5917)*0,8*0,2 |  | 50.3238
10 | 132301212R00 | ...do 1000 m3, v hornině 4, hloubení strojně | m3 | 42.9656 |  | 0 | 800-1 | RTS 16/ II |  | POL |  | 21
|  | hor.tř.IV - 20% : 214,82811*0,2 |  | 42.9656
11 | 132301219R00 | ...příplatek za lepivost, v hornině 4, | m3 | 12.5809 |  | 0 | 800-1 | RTS 16/ II |  | POL |  | 21
lepivost 20% :
|  | hor.tř. IV - 20% : (214,82811+40,104+59,5917)*0,2*0,2 |  | 12.5809
| 139 6 Ruční výkop jam, rýh a šachet | [7 empty] | 0
| s přehozením na vzdálenost do 5 m nebo s naložením na ruční dopravní prostředek | [8 empty] | SPX
12 | 139601102R00 | ...v hornině 3 | m3 | 79.7566 |  | 0 | 800-1 | RTS 16/ II |  | POL |  | 21
Začátek provozního součtu
křížení inženýrských sítí :
řad V1 (LV1-5 až V-B) :
|  | kabel NN podz. : 2,0*0,9*(1,66-0,1) |  | 2.808
|  | teplovod nefunkční : 2,0*0,9*(1,62-0,1) |  | 2.736
|  | optický kabel podz. : 2,0*0,9*(1,58-0,1) |  | 2.664
|  | kabel NN podz. : 2,0*0,9*(2,05-0,1) |  | 3.51
|  | teplovod nefunkční : 2,0*0,9*(2,15-0,25) |  | 3.42
|  | optický kabel podz. : 2,0*0,9*(2,13-0,1) |  | 3.654
|  | plynovod STL : 2,0*0,9*(2,0-0,1) |  | 3.42
|  | plynovod STL : 2,0*0,9*(1,86-0,1) |  | 3.168
řad V3 :
|  | kabel NN podz. : 2,0*0,9*(1,9-0,28) |  | 2.916
|  | optický kabel podz. : 2,0*0,9*(1,77-0,1) |  | 3.006
|  | teplovod nefunkční : 2,0*0,9*(1,73-0,55) |  | 2.124
|  | kabel NN podz. : 2,0*0,9*(1,71-0,55) |  | 2.088
|  | kabel NN podz. : 2,0*0,9*(1,6-0,1) |  | 2.7
|  | teplovod nefunkční : 2,0*0,9*(1,6-0,55) |  | 1.89
|  | Mezisoučet |  | 40.104
Konec provozního součtu
|  | hor.tř.III - 80% : 40,104*0,8 |  | 32.0832
Začátek provozního součtu
řad V1 (LV1-5 až V-B) :
|  | přípojky PE100 d90 : 38,0*0,9*1,8 |  | 61.56
odpočet povrchů :
|  | chodník-beton : -15,1*0,9*0,35 |  | -4.7565
|  | běžecká dráha-škvára : -10,2*0,9*0,28 |  | -2.5704
|  | zelená plocha : -12,7*0,9*0,1 |  | -1.143
řad V3 :
|  | přípojky PE100 d90 : 8,4*0,9*1,41 |  | 10.6596
odpočet povrchů :
|  | beton.parkoviště : -8,4*0,9*0,55 |  | -4.158
|  | Mezisoučet |  | 59.5917
Konec provozního součtu
|  | hor.tř. III - 80% : 59,5917*0,8 |  | 47.6734
13 | 139601103R00 | ...v hornině 4 | m3 | 19.9391 |  | 0 | 800-1 | RTS 16/ II |  | POL |  | 21
křížení inženýrských sítí :
|  | hor.tř.IV - 20% : 40,104*0,2 |  | 8.0208
přípojky :
|  | hor.tř.IV - 20% : 59,5917*0,2 |  | 11.9183
| 151 10 Zřízení pažení a rozepření stěn rýh | [7 empty] | 0
| pro podzemní vedení pro všechny šířky rýhy, | [8 empty] | SPX
14 | 151101101R00 | ...příložné pro jakoukoliv mezerovitost, hloubky do 2 m | m2 | 208.468 |  | 0 | 800-1 | RTS 16/ II |  | POL |  | 21
řad V1 (LV1-5 až V-B) :
úsek LV1-5 až LV1-7 souběh se spl.kan.(pažení v SO 01) :
úsek LV1-7 až V-B souběh se spl. a dešť.kan.(pažení v SO 01) :
řad V3 :
úsek LV3-1 až LV3-3 souběh se spl. a dešť.kan.(pažení v SO 01) :
|  | samostaně : (35,5-30,0)*2*1,6 |  | 17.6
|  | samostaně : (60,5-50,7)*2*(1,3+1,8)/2 |  | 30.38
|  | Mezisoučet |  | 47.98
přípojky :
|  | řad V1 (LV1-5 až V-B) : 38,0*2*1,8 |  | 136.8
|  | řad V3 : 8,4*2*1,41 |  | 23.688
|  | Mezisoučet |  | 160.488
| 151 11 Odstranění pažení a rozepření rýh | [7 empty] | 0
| pro podzemní vedení s uložením materiálu na vzdálenost do 3 m od kraje výkopu, | [8 empty] | SPX
15 | 151101111R00 | ...příložné , hloubky do 2 m | m2 | 208.468 |  | 0 | 800-1 | RTS 16/ II |  | POL |  | 21
|  | viz.pol.Pažení příl.do 2m : 208,468 |  | 208.468
| 161 10-11 Svislé přemístění výkopku | [7 empty] | 0
| bez naložení do dopravní nádoby, ale s vyprázdněním dopravní nádoby na hromadu nebo na dopravní prostředek, | [8 empty] | SPX
16 | 161101101R00 | ...z horniny 1 až 4, při hloubce výkopu přes 1 do 2,5 m | m3 | 207.1098 |  | 0 | 800-1 | RTS 16/ II |  | POL |  | 21
|  | ruční výkop - 100% : 40,104+59,5917 |  | 99.6957
|  | rýha - 50% : 214,82811*0,5 |  | 107.4141
17 | 161101151R00 | ...z horniny 5 až 7, při hloubce výkopu přes 1 do 2,5 m | m3 | 0.09412 |  | 0 | 800-1 | RTS 16/ II |  | POL |  | 21
|  | suť : 0,09412 |  | 0.09412
| 162 10 Vodorovné přemístění výkopku | [7 empty] | 0
| po suchu, bez ohledu na druh dopravního prostředku, bez naložení výkopku, avšak se složením bez rozhrnutí, | [8 empty] | SPX
18 | 162201102R00 | ...z horniny 1 až 4, na vzdálenost přes 20 do 50 m | m3 | 24.5 |  | 0 | 800-1 | RTS 16/ II |  | POL |  | 21
|  | ornice : 24,5 |  | 24.5
19 | 162301102R00 | ...z horniny 1 až 4, na vzdálenost přes 500 do 1 000 m | m3 | 286.393 |  | 0 | 800-1 | RTS 16/ II |  | POL |  | 21
|  | odvoz na mezideponii a zpět : 143,19648*2 |  | 286.393
Začátek provozního součtu
|  | zásyp celkem : 214,50591 |  | 214.5059
|  | zásyp dovez.mat. : -(46,01043+25,299) |  | -71.3094
|  | Mezisoučet |  | 143.1965
Konec provozního součtu
20 | 162701104R00 | ...z horniny 1 až 4, na vzdálenost přes 8 000 do 9 000 m | m3 | 171.3273 |  | 0 | 800-1 | RTS 16/ II |  | POL |  | 21
|  | vytěžená zemina : 214,82811+40,104+59,5917 |  | 314.5238
|  | zásyp celkem : -214,50591 |  | -214.5059
|  | zásyp dovez.mat. : 46,01043+25,299 |  | 71.3094
21 | 162701154R00 | ...z horniny 5 až 7, na vzdálenost přes 8 000 do 9 000 m | m3 | 0.09412 |  | 0 | 800-1 | RTS 16/ II |  | POL |  | 21
|  | suť : 0,09412 |  | 0.09412
| 167 10 Nakládání, skládání, překládání neulehlého výkopku | [7 empty] | 0
| 167 10-1 nakládání výkopku | [7 empty] | 1
22 | 167101102R00 | ...přes 100 m3, z horniny 1 až 4 | m3 | 143.1965 |  | 0 | 800-1 | RTS 16/ II |  | POL |  | 21
|  | naložení na mezideponii : 143,19648 |  | 143.1965
| 171 20 Uložení sypaniny | [7 empty] | 0
23 | 171201201R00 | ...na dočasnou skládku tak, že na 1 m2 plochy připadá přes 2 m3 výkopku nebo ornice | m3 | 143.1965 |  | 0 | 800-1 | RTS 16/ II |  | POL |  | 21
|  | uložení na mezideponii : 143,19648 |  | 143.1965
| 174 10-11 Zásyp sypaninou se zhutněním | [7 empty] | 0
| z jakékoliv horniny s uložením výkopku po vrstvách, | [8 empty] | SPX
24 | 174101101R00 | ...jam, šachet, rýh nebo kolem objektů v těchto vykopávkách | m3 | 214.5059 |  | 0 | 800-1 | RTS 16/ II |  | POL |  | 21
|  | včetně strojního přemístění materiálu pro zásyp ze vzdálenosti do 10 m od okraje zásypu | [13 empty] | včetně strojního přemístění materiálu pro zásyp ze vzdálenosti do 10 m od okraje zásypu
|  | objem výkopů : 254,93211 |  | 254.9321
vytlačená zemina :
|  | lože ŠP : -15,759 |  | -15.759
|  | obsyp ŠP : -63,7965 |  | -63.7965
|  | Mezisoučet |  | 175.3766
|  | objem výkopů : 59,5917 |  | 59.5917
vytlačená zemina :
|  | lože ŠP : -4,176 |  | -4.176
|  | obsyp ŠP : -16,2864 |  | -16.2864
|  | Mezisoučet |  | 39.1293
| 175 10-11 Obsyp potrubí | [7 empty] | 0
| sypaninou z vhodných hornin tř. 1 - 4 nebo materiálem připraveným podél výkopu ve vzdálenosti do 3 m od jeho kraje, pro jakoukoliv hloubku výkopu a jakoukoliv míru zhutnění, | [8 empty] | SPX |  |  |  |  | sypaninou z vhodných hornin tř. 1 - 4 nebo materiálem připraveným podél výkopu ve vzdálenosti do 3 m od jeho kraje, pro jakoukoliv hloubku výkopu a jakoukoliv míru zhutnění,
25 | 175101101R00 | ...bez prohození sypaniny | m3 | 80.0829 |  | 0 | 800-1 | RTS 16/ II |  | POL |  | 21
řad V1 (LV1-5 až V-B) :
|  | PE100 d110 : 129,8*0,9*(0,11+0,3) |  | 47.8962
řad V3 :
|  | PE100 d90 : 45,3*0,9*(0,09+0,3) |  | 15.9003
|  | Mezisoučet |  | 63.7965
PE100 d90 :
|  | přípojky - řad V1 : 38,0*0,9*(0,09+0,3) |  | 13.338
|  | přípojky - řad V3 : 8,4*0,9*(0,09+0,3) |  | 2.9484
|  | Mezisoučet |  | 16.2864
| 180 40-11 Založení trávníku | [7 empty] | 0
| Založení trávníku na půdě předem připravené, s pokosením, naložením, odvozem odpadu do 20 km a se složením | [8 empty] | SPX
26 | 180402111R00 | Založení trávníku parkového výsevem v rovině | m2 | 245 |  | 0 | 823-1 | RTS 16/ II |  | POL |  | 21
řad V1 (LV1-5 až V-B) :
|  | nezp.keře : 7,5*2,0 |  | 15
|  | zatravněná plocha : 82,3*2,0 |  | 164.6
řad V3 :
|  | zatravněná plocha : 20,0*2,0 |  | 40
|  | Mezisoučet |  | 219.6
přípojky :
řad V1 (LV1-5 až V-B) :
|  | zelená plocha : 12,7*2,0 |  | 25.4
|  | Mezisoučet |  | 25.4
| 181 10 Úprava pláně v zářezech | [7 empty] | 0
| vyrovnáním výškových rozdílů, ploch vodorovných a ploch do sklonu 1 : 5. | [8 empty] | SPX
27 | 181101101R00 | ...v hornině 1 až 4, bez zhutnění | m2 | 245 |  | 0 | 800-1 | RTS 16/ II |  | POL |  | 21
|  | zelená plocha : 245,0 |  | 245
| 181 30 Rozprostření a urovnání ornice v rovině | [7 empty] | 0
| s případným nutným přemístěním hromad nebo dočasných skládek na místo potřeby ze vzdálenosti do 30 m, v rovině nebo ve svahu do 1 : 5, | [8 empty] | SPX
28 | 181301101R00 | ...v souvislé ploše do 500 m2, tloušťka vrstvy do 100 mm | m2 | 245 |  | 0 | 800-1 | RTS 16/ II |  | POL |  | 21
|  | zelená plocha : 245,0 |  | 245
| 199 Poplatky za skládku | [7 empty] | 0
29 | 199000002R00 | ...horniny 1- 4 | m3 | 171.3273 |  | 0 | 800-1 | RTS 16/ II |  | POL |  | 21
|  | nepotřebná zemina : 171,32733 |  | 171.3273
| 979 08-4 Poplatek za skládku | [7 empty] | 0
30 | 979990001R00 | ...stavební suti | t | 0.20706 |  | 0 | 801-3 | RTS 16/ II |  | POL |  | 21
|  | suť : 0,09412*2,2 |  | 0.20706
31 | 00572465R | směs travní standard | kg | 7.6072 |  | 0 | SPCM | RTS 16/ II |  | POL |  | 21
|  | zelená plocha : 245,0*0,03*1,035 |  | 7.6072
32 | 58337330R | štěrkopísek frakce 0,0 až 22,0 mm; třída A | T | 148.5834 |  | 0 | SPCM | RTS 16/ II |  | POL |  | 21
|  | obsyp potrubí ŠP : 80,0829*1,67*1,1*1,01 |  | 148.5834
33 | 583PC08 | Vhodný zásypový materiál pro místní komunikace dle TP 146 vč. dopravy na staveniště | m3 | 8.2999 |  | 0 |  | Vlastní |  | POL_NEZ | 3_ | 21
Začátek provozního součtu
zásyp v zatravněné ploše :
|  | řad V1 (LV1-5 až V-B) : 89,8*0,9*(1,86-0,1-0,3-0,011-0,1) |  | 109.0262
|  | řad V3 : 20,0*0,9*(1,72-0,1-0,3-0,09-0,1) |  | 20.34
|  | Mezisoučet |  | 129.3662
|  | zásyp celkem : 175,37661 |  | 175.3766
|  | zásyp v zatravněné ploše : -129,36618 |  | -129.3662
|  | Mezisoučet |  | 46.0104
|  | zásyp dovez.mat.celkem : 46,01043 |  | 46.0104
|  | zásyp dovez.mat. (zpev.nepoj.plocha) : -41,337 |  | -41.337
|  | Mezisoučet |  | 4.6734
Konec provozního součtu
|  | zásyp dovez.mat. (zpev.poj.plocha) : 4,67343*1,01*1,1 |  | 5.1922
Začátek provozního součtu
řad V1 - přípojky :
|  | zelená plocha : 12,7*0,9*(1,8-0,1-0,3-0,09-0,1) |  | 13.8303
|  | Mezisoučet |  | 13.8303
|  | zásyp celkem : 39,1293 |  | 39.1293
|  | zásyp v zelené ploše : -13,8303 |  | -13.8303
|  | Mezisoučet |  | 25.299
|  | zásyp dovez.mat.celkem : 25,299 |  | 25.299
|  | zásyp dovez.mat. (zpev.nepoj.plocha) : -22,5018 |  | -22.5018
|  | Mezisoučet |  | 2.7972
Konec provozního součtu
|  | zásyp dovez.mat. (zpev.poj.plocha) : 2,7972*1,01*1,1 |  | 3.1077
34 | 583PC09 | Vhodný zásypový materiál pro zpevněné nepojížděné plochy vč. dopravy na staveniště | m3 | 70.9249 |  | 0 |  | Vlastní |  | POL_NEZ | 3_ | 21
Začátek provozního součtu
zásyp ve zpevněné nepojížděné ploše :
řad V1 (LV1-5 až V-B) :
|  | hřiště-beton : 4,5*0,9*(1,86-0,35-0,3-0,11-0,1) |  | 4.05
|  | běžecká dráha-škvára : 31,0*0,9*(1,86-0,28-0,3-0,11-0,1) |  | 29.853
|  | chodník-beton : 3,0*0,9*(1,86-0,35-0,3-0,11-0,1) |  | 2.7
|  | chodník-bet.dl. : 1,5*0,9*(1,86-0,25-0,3-0,11-0,1) |  | 1.485
řad V3 :
|  | běžecká dráha-škvára : 3,8*0,9*(1,72-0,28-0,3-0,09-0,1) |  | 3.249
|  | Mezisoučet |  | 41.337
Konec provozního součtu
|  | zásyp dovez.mat. (zpev.nepoj.plocha) : 41,337*1,01*1,1 |  | 45.9254
Začátek provozního součtu
zásyp ve zpevněné nepojížděné ploše :
řad V1 - přípojky :
|  | chodník-beton : 15,1*0,9*(1,8-0,35-0,3-0,09-0,1) |  | 13.0464
|  | běžecká dráha-škvára : 10,2*0,9*(1,8-0,28-0,3-0,09-0,1) |  | 9.4554
|  | Mezisoučet |  | 22.5018
Konec provozního součtu
|  | zásyp dovez.mat. (zpev.nepoj.plocha) : 22,5018*1,01*1,1 |  | 24.9995
Díl: | 11 | Přípravné a přidružené práce |  |  | 0 |  |  |  |  | DIL
| 113 10-6 Rozebrání dlažeb, panelů | [7 empty] | 0
| s přemístěním hmot na skládku na vzdálenost do 3 m nebo s naložením na dopravní prostředek | [8 empty] | SPX
| 113 10-61 komunikací pro pěší s jakýmkoliv ložem a výplní spár | [7 empty] | 1
35 | 113106121R00 | ...z betonových nebo kameninových dlaždic nebo tvarovek | m2 | 1.35 |  | 0 | 822-1 | RTS 16/ II |  | POL |  | 21
|  | bez odvozu suti | [13 empty] | bez odvozu suti
chodník-bet.dl. :
|  | řady : 1,5*0,9 |  | 1.35
| 113 10-7 Odstranění podkladů nebo krytů | [7 empty] | 0
36 | 113107528R00 | ...z kameniva hrubého drceného, v ploše jednotlivě do 50 m2, tloušťka vrstvy 280 mm | m2 | 40.5 |  | 0 | 822-1 | RTS 16/ II |  | POL |  | 21
běžecká dráha-škvára :
řady :
|  | 31,0*0,9 |  | 27.9
|  | 3,8*0,9 |  | 3.42
|  | přípojky : 10,2*0,9 |  | 9.18
37 | 113107615R00 | ...z kameniva hrubého drceného, v ploše jednotlivě nad 50 m2, tloušťka vrstvy 150 mm | m2 | 48.6 |  | 0 | 822-1 | RTS 16/ II |  | POL |  | 21
|  | beton.parkoviště : 16,56 |  | 16.56
|  | beton.plocha : 10,35 |  | 10.35
|  | hřiště-beton : 4,05 |  | 4.05
|  | chodník-beton : 16,29 |  | 16.29
|  | chodník-bet.dl. : 1,35 |  | 1.35
38 | 113109420R00 | ...z betonu prostého, v ploše jednotlivě nad 50 m2, tloušťka vrstvy 200 mm | m2 | 47.25 |  | 0 | 822-1 | RTS 16/ II |  | POL |  | 21
beton.parkoviště :
|  | řady : 10,0*0,9 |  | 9
|  | přípojky : 8,4*0,9 |  | 7.56
|  | Mezisoučet |  | 16.56
beton.plocha :
|  | řady : 11,5*0,9 |  | 10.35
|  | Mezisoučet |  | 10.35
hřiště-beton :
|  | řady : 4,5*0,9 |  | 4.05
|  | Mezisoučet |  | 4.05
chodník-beton :
|  | řady : 3,0*0,9 |  | 2.7
|  | přípojky : 15,1*0,9 |  | 13.59
|  | Mezisoučet |  | 16.29
39 | 113111220R00 | ...z kameniva zpevněného cementem, v ploše jednotlivě nad 50 m2, tloušťka vrstvy 200 mm | m2 | 26.91 |  | 0 | 822-1 | RTS 16/ II |  | POL |  | 21
|  | beton.parkoviště : 16,56 |  | 16.56
|  | beton.plocha : 10,35 |  | 10.35
| 979 08-2 Vodorovná doprava suti po suchu | [7 empty] | 0
40 | 979082213R00 | ...bez naložení, ale se složením a hrubým urovnáním na vzdálenost do 1 km | t | 77.4132 |  | 0 | 822-1 | RTS 16/ II |  | POL |  | 21
Demontážní hmotnosti z položek s pořadovými čísly: :
36,37,38,39, :
|  | Součet: : 77,41324 |  | 77.4132
41 | 979082219R00 | ...příplatek k ceně za každý další i započatý 1 km přes 1 km | t | 619.3059 |  | 0 | 822-1 | RTS 16/ II |  | POL |  | 21
Demontážní hmotnosti z položek s pořadovými čísly: :
36,37,38,39, :
|  | Součet: : 619,30594 |  | 619.3059
| 979 08-4 Poplatek za skládku | [7 empty] | 0
42 | 979990001R00 | ...stavební suti | t | 77.4132 |  | 0 | 801-3 | RTS 16/ II |  | POL |  | 21
Demontážní hmotnosti z položek s pořadovými čísly: :
36,37,38,39, :
|  | Součet: : 77,41324 |  | 77.4132
Díl: | 45 | Podkladní a vedlejší konstrukce |  |  | 0 |  |  |  |  | DIL
| 451 Lože pod potrubí, stoky a drobné objekty | [7 empty] | 0
| v otevřeném výkopu, | [8 empty] | SPX
43 | 451573111R00 | ...z písku a štěrkopísku do 65 mm | m3 | 19.935 |  | 0 | 827-1 | RTS 16/ II |  | POL |  | 21
řad V1 (LV1-5 až V-B) :
|  | PE100 d110 : 129,8*0,9*0,1 |  | 11.682
řad V3 :
|  | PE100 d90 : 45,3*0,9*0,1 |  | 4.077
|  | Mezisoučet |  | 15.759
PE100 d90 :
|  | přípojky - řad V1 : 38,0*0,9*0,1 |  | 3.42
|  | přípojky - řad V3 : 8,4*0,9*0,1 |  | 0.756
|  | Mezisoučet |  | 4.176
| 452 31 Podkladní a zajišťovací konstrukce z betonu | [7 empty] | 0
| z cementu portlandského nebo struskoportlandského, v otevřeném výkopu, | [8 empty] | SPX
44 | 452313151R00 | ...bloky pro potrubí , z betonu prostého třídy C 20/25 | m3 | 0.12 |  | 0 | 827-1 | RTS 16/ II |  | POL |  | 21
pod PP DN80 :
|  | řad V1 (LV1-5 až V-B) : 0,04*1 |  | 0.04
|  | řad V3 : 0,04*2 |  | 0.08
| 452 35 Bednění podkladních a zajišťovacích konstrukcí | [7 empty] | 0
| v otevřeném výkopu, | [8 empty] | SPX
45 | 452353101R00 | ...bloků pro potrubí | m2 | 1.5 |  | 0 | 827-1 | RTS 16/ II |  | POL |  | 21
pod PP DN80 :
|  | řad V1 (LV1-5 až V-B) : 0,5*1 |  | 0.5
|  | řad V3 : 0,5*2 |  | 1
Díl: | 46 | Zpevněné plochy |  |  | 0 |  |  |  |  | DIL
| 451 Podklad nebo lože pod dlažbu (přídlažbu) | [7 empty] | 0
| v ploše vodorovné nebo ve sklonu do 1:5 | [8 empty] | SPX
| 451 2 z nalty cementová | [7 empty] | 1
| 451 29 příplatek | [7 empty] | 2
46 | 451459777R00 | ...za další 1cm malty cementové nad 5 cm | m2 | 22.65 |  | 0 | 822-1 | RTS 16/ II |  | POL |  | 21
úprava poklopů v nezpevněném terénu :
řad V1 (LV1-5 až V-B) :
|  | NH80+Š80 : 1,2*0,7*1*5 |  | 4.2
|  | Š100 : 0,6*0,6*1*5 |  | 1.8
|  | Š80 : 0,6*0,6*2*5 |  | 3.6
řad V3 :
|  | PH80+Š80 : 1,5*1,5*1*5 |  | 11.25
|  | Š80 : 0,6*0,6*1*5 |  | 1.8
| 591 Kladení dlažby z kostek | [7 empty] | 0
| s provedením lože do 50 mm, s vyplněním spár, s dvojím beraněním a se smetením přebytečného materiálu na krajnici | [8 empty] | SPX
47 | 591241111R00 | ...drobných z kamene, do lože z cementové malty tloušťky 50 mm | m2 | 4.53 |  | 0 | 822-1 | RTS 16/ II |  | POL |  | 21
úprava poklopů v nezpevněném terénu :
řad V1 (LV1-5 až V-B) :
|  | NH80+Š80 : 1,2*0,7*1 |  | 0.84
|  | Š100 : 0,6*0,6*1 |  | 0.36
|  | Š80 : 0,6*0,6*2 |  | 0.72
řad V3 :
|  | PH80+Š80 : 1,5*1,5*1 |  | 2.25
|  | Š80 : 0,6*0,6*1 |  | 0.36
48 | 58380120.AR | kostka dlažební materiálová skupina I/2 (žula); tř. I.; 8/10 cm | m2 | 4.6206 |  | 0 | SPCM | RTS 16/ II |  | POL |  | 21
úprava poklopů v nezpevněném terénu :
řad V1 (LV1-5 až V-B) :
|  | NH80+Š80 : 1,2*0,7*1*1,02 |  | 0.8568
|  | Š100 : 0,6*0,6*1*1,02 |  | 0.3672
|  | Š80 : 0,6*0,6*2*1,02 |  | 0.7344
řad V3 :
|  | PH80+Š80 : 1,5*1,5*1*1,02 |  | 2.295
|  | Š80 : 0,6*0,6*1*1,02 |  | 0.3672
Díl: | 5 | Komunikace |  |  | 0 |  |  |  |  | DIL
| 564 3 Podklad, podsyp nebo kryt ze škváry | [7 empty] | 0
| s rozprostřením, vlhčením a zhutněním | [8 empty] | SPX
49 | 564371111R00 | ...tloušťka po zhutnění 250 mm | m2 | 40.5 |  | 0 | 822-1 | RTS 16/ II |  | POL |  | 21
|  | běžecká dráha-škvára : 40,5 |  | 40.5
| 564 8 Podklad ze štěrkodrti s rozprostřením a zhutněním | [7 empty] | 0
50 | 564851111R00 | ...tloušťka po zhutnění 150 mm | m2 | 48.6 |  | 0 | 822-1 | RTS 16/ II |  | POL |  | 21
|  | beton.parkoviště : 16,56 |  | 16.56
|  | beton.plocha : 10,35 |  | 10.35
|  | hřiště-beton : 4,05 |  | 4.05
|  | chodník-beton : 16,29 |  | 16.29
|  | chodník-bet.dl. : 1,35 |  | 1.35
| 567 21 Podklad z prostého betonu | [7 empty] | 0
51 | 567211220R00 | ...třídy II., tloušťky 200 mm | m2 | 47.25 |  | 0 | 822-1 | RTS 16/ II |  | POL |  | 21
|  | beton.parkoviště : 16,56 |  | 16.56
|  | beton.plocha : 10,35 |  | 10.35
|  | hřiště-beton : 4,05 |  | 4.05
|  | chodník-beton : 16,29 |  | 16.29
| 567 41 Podklad ze štěrku částečně vyplněného maltou (ŠCM) | [7 empty] | 0
| podkladní vrstva dle ČSN 73 6127-1 | [8 empty] | SPX
52 | 567411120R00 | ...tloušťka 200 mm | m2 | 26.91 |  | 0 | 822-1 | RTS 16/ II |  | POL |  | 21
|  | beton.parkoviště : 16,56 |  | 16.56
|  | beton.plocha : 10,35 |  | 10.35
| 589 11 Kryt ploch pro tělovýchovu ze sypkých materiálů | [7 empty] | 0
53 | 589116115R00 | Kryt ploch pro tělovýchovu škvára, struska tl. 5cm | m2 | 40.5 |  | 0 | 823-1 | RTS 16/ II |  | POL |  | 21
|  | běžecká dráha-škvára : 40,5 |  | 40.5
| 596 8 Kladení dlažby z betonových nebo kameninových dlaždic | [7 empty] | 0
| komunikací pro pěší do velikosti dlaždic 0,25 m2 s provedením lože do tl. 30 mm, s vyplněním spár a se smetením přebytečného materiálu na vzdálenost do 3 m | [8 empty] | SPX |  |  |  |  | komunikací pro pěší do velikosti dlaždic 0,25 m2 s provedením lože do tl. 30 mm, s vyplněním spár a se smetením přebytečného materiálu na vzdálenost do 3 m
54 | 596811111R00 | ...do lože z kameniva těženého tloušťky do 30 mm | m2 | 1.35 |  | 0 | 822-1 | RTS 16/ II |  | POL |  | 21
|  | chodník-bet.dl. : 1,35 |  | 1.35
Díl: | 8 | Trubní vedení |  |  | 0 |  |  |  |  | DIL
| 852 Montáž potrubí z trub litinových tlak. přírubových | [7 empty] | 0
55 | 852242121R00 | ...abnormálních délek jednotlivě do 1 m v otevřeném výkopu, v otevřeném kanálu nebo v šachtě, DN 80 mm | kus | 5 |  | 0 | 827-1 | RTS 16/ II |  | POL |  | 21
TP DN 80/200 :
|  | řad V1 (LV1-5 až V-B) : 1 |  | 1
|  | řad V3 : 4 |  | 4
| 857 Montáž litinových tvarovek na potrubí litinovém tlakovém | [7 empty] | 0
56 | 857242121R00 | ...jednoosých, na potrubí z trub přírubových v otevřeném výkopu, v otevřeném kanálu nebo v šachtě, DN 80 mm | kus | 11 |  | 0 | 827-1 | RTS 16/ II |  | POL |  | 21
PP DN80 :
|  | řad V1 (LV1-5 až V-B) : 1 |  | 1
|  | řad V3 : 2 |  | 2
|  | Mezisoučet |  | 3
otočná příruba DN80 :
|  | řad V1 (LV1-5 až V-B) : 5 |  | 5
|  | řad V3 : 3 |  | 3
|  | Mezisoučet |  | 8
57 | 857262121R00 | ...jednoosých, na potrubí z trub přírubových v otevřeném výkopu, v otevřeném kanálu nebo v šachtě, DN 100 mm | kus | 4 |  | 0 | 827-1 | RTS 16/ II |  | POL |  | 21
R 100/80 :
|  | řad V3 : 1 |  | 1
|  | Mezisoučet |  | 1
otočná příruba DN100 :
|  | řad V1 (LV1-5 až V-B) : 2 |  | 2
|  | řad V3 : 1 |  | 1
|  | Mezisoučet |  | 3
58 | 857601101R00 | ...jednoosých, na potrubí z trub hrdlových v otevřeném výkopu, v otevřeném kanálu nebo v šachtě, DN 80 mm | kus | 5 |  | 0 | 827-1 | RTS 16/ II |  | POL |  | 21
|  | jištěný spoj | [13 empty] | jištěný spoj
multiorientační spojka s jištěním proti posunu DN80 :
|  | řad V1 (LV1-5 až V-B) : 2 |  | 2
|  | řad V3 : 3 |  | 3
| 871 Montáž potrubí z plastických hmot | [7 empty] | 0
| v otevřeném výkopu, | [8 empty] | SPX
59 | 871241121R00 | ...z tlakových trubek polyetylenových, vnějšího průměru 90 mm | m | 91.7 |  | 0 | 827-1 | RTS 16/ II |  | POL |  | 21
PE100 d90 :
|  | řad V3 : 45,3 |  | 45.3
|  | Mezisoučet |  | 45.3
|  | přípojky - řad V1 (LV1-5 až V-B) : 38,0 |  | 38
|  | přípojky - řad V3 : 8,4 |  | 8.4
|  | Mezisoučet |  | 46.4
60 | 871251121R00 | ...z tlakových trubek polyetylenových, vnějšího průměru 110 mm | m | 129.8 |  | 0 | 827-1 | RTS 16/ II |  | POL |  | 21
PE100 d110 :
|  | řad V1 (LV1-5 až V-B) : 129,8 |  | 129.8
| 877 Montáž elektrotvarovek | [7 empty] | 0
| v otevřeném výkopu, | [8 empty] | SPX
61 | 877242121R00 | ...Přirážka za 1 spoj elektrotvarovky, vnějšího průměru 90 mm | kus | 38 |  | 0 | 827-1 | RTS 16/ II |  | POL |  | 21
řad V1 :
|  | elektrospojka PE d90 (pro spoje potrubí) : 7 |  | 7
|  | elektrospojka PE d90 (pro tvarovky) : 5 |  | 5
|  | elektrokoleno d90 - 45° : 2*2 |  | 4
řad V3 :
|  | elektrospojka PE d90 (pro spoje potrubí) : 9 |  | 9
|  | elektrospojka PE d90 (pro tvarovky) : 5 |  | 5
elektrotvarovky - spoj d90 :
|  | elektro T-kus d90/90 : 2*3 |  | 6
|  | elektrokoleno d90 - 45° : 1*2 |  | 2
Začátek provozního součtu
spoje potrubí PE100 d90 :
|  | přípojky - řad V1 : 38,0 |  | 38
|  | Mezisoučet |  | 38
|  | řad V2 : 45,3 |  | 45.3
|  | přípojky - řad V2 : 8,4 |  | 8.4
|  | Mezisoučet |  | 53.7
|  | řad V1 : 38,0/6 |  | 6.3333
|  | řad V2 : 53,7/6 |  | 8.95
Konec provozního součtu
62 | 877252121R00 | ...Přirážka za 1 spoj elektrotvarovky, vnějšího průměru 110 mm | kus | 45 |  | 0 | 827-1 | RTS 16/ II |  | POL |  | 21
řad V1 :
|  | elektrospojka PE d110 (pro spoje potrubí) : 22 |  | 22
|  | elektrospojka PE d110 (pro tvarovky) : 16 |  | 16
elektrotvarovky - spoj d110 :
|  | elektro T-kus d110/110 : 1*3 |  | 3
|  | elektrokoleno d110 - 45° : 2*2 |  | 4
Začátek provozního součtu
spoje potrubí PE100 d110 :
|  | řad V1 (LV1-5 až V-B) : 129,8 |  | 129.8
|  | Mezisoučet |  | 129.8
|  | řad V1 : 129,8/6 |  | 21.6333
Konec provozního součtu
| 891 Montáž vodovodních armatur na potrubí | [7 empty] | 0
63 | 891241111R00 | ...šoupátek v otevřeném výkopu nebo v šachtách s osazením zemní soupravy (bez poklopů), DN 80 mm | kus | 7 |  | 0 | 827-1 | RTS 16/ II |  | POL |  | 21
Š80 :
|  | řad V1 (LV1-5 až V-B) : 3 |  | 3
|  | řad V3 : 4 |  | 4
64 | 891247111R00 | ...hydrantů podzemních (bez osazení poklopů), DN 80 mm | kus | 2 |  | 0 | 827-1 | RTS 16/ II |  | POL |  | 21
PH80 :
|  | řad V3 : 2 |  | 2
65 | 891247211R00 | ...hydrantů nadzemních, DN 80 mm | kus | 1 |  | 0 | 827-1 | RTS 16/ II |  | POL |  | 21
NH80 :
|  | řad V1 (LV1-5 až V-B) : 1 |  | 1
66 | 891261111R00 | ...šoupátek v otevřeném výkopu nebo v šachtách s osazením zemní soupravy (bez poklopů), DN 100 mm | kus | 1 |  | 0 | 827-1 | RTS 16/ II |  | POL |  | 21
Š100 :
|  | řad V1 (LV1-5 až V-B) : 1 |  | 1
| 892 1 Tlakové zkoušky vodovodního potrubí | [7 empty] | 0
| přísun, montáže, demontáže a odsunu zkoušecího čerpadla, napuštění tlakovou vodou a dodání vody pro tlakovou zkoušku, | [8 empty] | SPX
67 | 892241111R00 | ...DN do 80 mm | m | 91.7 |  | 0 | 827-1 | RTS 16/ II |  | POL |  | 21
PE100 d90 :
|  | řad V3 : 45,3 |  | 45.3
|  | Mezisoučet |  | 45.3
|  | přípojky - řad V1 : 38,0 |  | 38
|  | přípojky - řad V3 : 8,4 |  | 8.4
|  | Mezisoučet |  | 46.4
68 | 892271111R00 | ...DN 100 nebo 125 mm | m | 129.8 |  | 0 | 827-1 | RTS 16/ II |  | POL |  | 21
PE100 d110 :
|  | řad V1 : 129,8 |  | 129.8
| 892 2 Zabezpečení konců vodovodního potrubí při tlakových zkouškách | [7 empty] | 0
| montáž a demontáž výrobků nebo dílců pro zabezpečení dvou konců zkoušeného úseku potrubí pro jakýkoliv způsob zabezpečení, montáž a demontáž koncových tvarovek, montáž zaslepovací příruby, zaslepení odboček pro hydranty, vzdušníky a jiné armatury a odbočky pro odbočující řady, | [8 empty] | SPX |  |  |  |  | montáž a demontáž výrobků nebo dílců pro zabezpečení dvou konců zkoušeného úseku potrubí pro jakýkoliv způsob zabezpečení, montáž a demontáž koncových tvarovek, montáž zaslepovací příruby, zaslepení odboček pro hydranty, vzdušníky a jiné armatury a odbočky pro odbočující řady,
69 | 892372111R00 | ...DN do 300 mm | úsek | 4 |  | 0 | 827-1 | RTS 16/ II |  | POL |  | 21
|  | řad V1 (LV1-5 až V-B) : 2 |  | 2
|  | řad V3 : 2 |  | 2
| 892 3 Proplach a desinfekce vodovodního potrubí | [7 empty] | 0
| napuštění a vypuštění vody, dodání vody a desinfekčního prostředku, náklady na bakteriologický rozbor vody, | [8 empty] | SPX
70 | 892273111R00 | ...DN od 80 do 125 mm | m | 221.5 |  | 0 | 827-1 | RTS 16/ II |  | POL |  | 21
PE100 d110 :
|  | řad V1 : 129,8 |  | 129.8
PE100 d90 :
|  | řad V3 : 45,3 |  | 45.3
|  | Mezisoučet |  | 175.1
PE100 d90 :
|  | přípojky - řad V1 : 38,0 |  | 38
|  | přípojky - řad V3 : 8,4 |  | 8.4
|  | Mezisoučet |  | 46.4
| 899 40 Osazení poklopů litinových | [7 empty] | 0
| včetně podezdění | [8 empty] | SPX
71 | 899401112R00 | ...šoupátkových | kus | 8 |  | 0 | 827-1 | RTS 16/ II |  | POL |  | 21
řad V1 (LV1-5 až V-B) :
|  | Š100 : 1 |  | 1
|  | Š80 : 3 |  | 3
řad V3 :
|  | Š80 : 4 |  | 4
72 | 899401113R00 | ...hydrantových | kus | 2 |  | 0 | 827-1 | RTS 16/ II |  | POL |  | 21
řad V3 :
|  | PH80 : 2 |  | 2
| 899 71 Orientační tabulky na vodovodních a kanalizačních řadech | [7 empty] | 0
73 | 899712111R00 | ...na zdivu | kus | 11 |  | 0 | 827-1 | RTS 16/ II |  | POL |  | 21
|  | Včetně dodání a připevnění tabulky. | [13 empty] | Včetně dodání a připevnění tabulky.
řad V1 (LV1-5 až V-B) :
|  | Š100 : 1 |  | 1
|  | Š80 : 3 |  | 3
|  | NH80 : 1 |  | 1
řad V3 :
|  | Š80 : 4 |  | 4
|  | PH80 : 2 |  | 2
| 899 72 Výstražné fólie | [7 empty] | 0
74 | 899721112R00 | ...výstražná fólie pro vodovod, šířka 30 cm | m | 221.5 |  | 0 | 827-1 | RTS 16/ II |  | POL |  | 21
|  | řad V1 : 129,8 |  | 129.8
|  | přípojky - řad V1 : 38,0 |  | 38
|  | Mezisoučet |  | 167.8
|  | řad V3 : 45,3 |  | 45.3
|  | přípojky - řad V3 : 8,4 |  | 8.4
|  | Mezisoučet |  | 53.7
75 | PC802 | Typový drenážní blok podzemního hydrantu DN80, D+M | kus | 3 |  | 0 |  | Vlastní |  | POL_NEZ | 1_ | 21
řad V1 (LV1-5 až V-B) :
|  | NH80 : 1 |  | 1
řad V3 :
|  | PH80 : 2 |  | 2
76 | 28613106.MR | spojka/nátrubek PE 100; SDR 11,0; D = 90,0 mm; spoj elektrosvařovaný | kus | 26.39 |  | 0 | SPCM | RTS 16/ II |  | POL |  | 21
elektrospojka PE d90 (pro spoje potrubí) :
|  | řad V1 : 7*1,015 |  | 7.105
|  | řad V3 : 9*1,015 |  | 9.135
elektrospojka d 90 (pro tvarovky) :
|  | řad V1 (LV1-5 až V-B) : 5*1,015 |  | 5.075
|  | řad V3 : 5*1,015 |  | 5.075
77 | 28613107.MR | spojka/nátrubek PE 100; SDR 11,0; D = 110,0 mm; spoj elektrosvařovaný | kus | 38.57 |  | 0 | SPCM | RTS 16/ II |  | POL |  | 21
elektrospojka PE d110 (pro spoje potrubí) :
|  | řad V1 (LV1-5 až V-B) : 22*1,015 |  | 22.33
elektrospojka d 110 (pro tvarovky) :
|  | řad V1 (LV1-5 až V-B) : 16*1,015 |  | 16.24
78 | 28613126.MR | T-kus 90,0 °; PE 100; KIT; SDR 11,0; D = 90,0 mm; spoj elektrosvařovaný | kus | 2.03 |  | 0 | SPCM | RTS 16/ II |  | POL |  | 21
elektro T-kus d90/90 :
|  | řad V3 : 2*1,015 |  | 2.03
79 | 28613127.MR | T-kus 90,0 °; PE 100; KIT; SDR 11,0; D = 110,0 mm; spoj elektrosvařovaný | kus | 1.015 |  | 0 | SPCM | RTS 16/ II |  | POL |  | 21
elektro T-kus d110/110 :
|  | řad V1 (LV1-5 až V-B) : 1*1,015 |  | 1.015
80 | 28613183 MR | T-kus 90,0 °; PE 100; redukovaný; SDR 11,0; D = 110,0 mm; D2 = 90 mm; spoj svařovaný | kus | 3.045 |  | 0 | SPCM | RTS 16/ II |  | POL |  | 21
T-kus d110/90 :
|  | řad V1 (LV1-5 až V-B) : 3*1,015 |  | 3.045
81 | 28613405R | trubka plastová vodovodní hladká; HDPE (PE 100); SDR 17,0; PN 10; D = 90,0 mm; s = 5,40 mm; l = 6 000,0 mm | m | 93.0755 |  | 0 | SPCM | RTS 16/ II |  | POL |  | 21
|  | řad V3 : 45,3*1,015 |  | 45.9795
|  | přípojky - řad V1 (LV1-5 až V-B) : 38,0*1,015 |  | 38.57
|  | přípojky - řad V3 : 8,4*1,015 |  | 8.526
82 | 28613406R | trubka plastová vodovodní hladká; HDPE (PE 100); SDR 17,0; PN 10; D = 110,0 mm; s = 6,60 mm; l = 6 000,0 mm | m | 131.747 |  | 0 | SPCM | RTS 16/ II |  | POL |  | 21
|  | řad V1 (LV1-5 až V-B) : 129,8*1,015 |  | 131.747
83 | 28653335.AR | koleno PE 100; 45,0 °; SDR 11,0; D = 90,0 mm; hladké; spoj elektrosvařovaný | kus | 3.045 |  | 0 | SPCM | RTS 16/ II |  | POL |  | 21
elektrokoleno d90 - 45° :
|  | řad V1 (LV1-5 až V-B) : 2*1,015 |  | 2.03
|  | řad V3 : 1*1,015 |  | 1.015
84 | 28653336.AR | koleno PE 100; 45,0 °; SDR 11,0; D = 110,0 mm; hladké; spoj elektrosvařovaný | kus | 2.03 |  | 0 | SPCM | RTS 16/ II |  | POL |  | 21
elektrokoleno d110 - 45° :
|  | řad V1 (LV1-5 až V-B) : 2*1,015 |  | 2.03
85 | 2865361PC022 | oblouk PE100 d110mm - 22°; hladký; spoj svařovaný | kus | 2.03 |  | 0 |  | Vlastní |  | POL_NEZ | 3_ | 21
oblouk d110 - 22° :
|  | řad V1 (LV1-5 až V-B) : 2*1,015 |  | 2.03
86 | 2865361PC030 | oblouk PE100 d110mm - 30°; hladký; spoj svařovaný | kus | 1.015 |  | 0 |  | Vlastní |  | POL_NEZ | 3_ | 21
oblouk d110 - 30° :
|  | řad V1 (LV1-5 až V-B) : 1*1,015 |  | 1.015
87 | 2865361PC060 | oblouk PE100 d110mm - 60°; hladký; spoj svařovaný | kus | 1.015 |  | 0 |  | Vlastní |  | POL_NEZ | 3_ | 21
oblouk d110 - 60° :
|  | řad V1 (LV1-5 až V-B) : 1*1,015 |  | 1.015
88 | 28653765R | nákružek lemový PE 100; SDR 17,0; D = 90,0 mm; spoj svařovaný | kus | 8.12 |  | 0 | SPCM | RTS 16/ II |  | POL |  | 21
lem.nákružek d90 :
|  | řad V1 (LV1-5 až V-B) : 5*1,015 |  | 5.075
|  | řad V3 : 3*1,015 |  | 3.045
89 | 28653766R | nákružek lemový PE 100; SDR 17,0; D = 110,0 mm; spoj svařovaný | kus | 3.045 |  | 0 | SPCM | RTS 16/ II |  | POL |  | 21
lem.nákružek d110 :
|  | řad V1 (LV1-5 až V-B) : 2*1,015 |  | 2.03
|  | řad V3 : 1*1,015 |  | 1.015
90 | 31947217R | příruba točivá; mat. 11 375; Js 80 mm; 1,6 MPa; PN 16; vnitř.D = 80,0 mm; vnější D1= 195 mm; ČSN 13 1275 | kus | 8.08 |  | 0 | SPCM | RTS 16/ II |  | POL |  | 21
otočná příruba DN80 :
|  | řad V1 (LV1-5 až V-B) : 5*1,01 |  | 5.05
|  | řad V3 : 3*1,01 |  | 3.03
91 | 31947218R | příruba točivá; mat. 11 375; Js 100 mm; 1,6 MPa; PN 16; vnitř.D = 100,0 mm; vnější D1= 215 mm; ČSN 13 1275 | kus | 3.03 |  | 0 | SPCM | RTS 16/ II |  | POL |  | 21
otočná příruba DN100 :
|  | řad V1 (LV1-5 až V-B) : 2*1,01 |  | 2.02
|  | řad V3 : 1*1,01 |  | 1.01
92 | 4222PC100 | šoupátko vodárenské DN100 přírubové | kus | 1.01 |  | 0 |  | Vlastní |  | POL_NEZ | 3_ | 21
Š100 :
|  | řad V1 (LV1-5 až V-B) : 1*1,01 |  | 1.01
93 | 4222PC80 | šoupátko vodárenské DN80 přírubové | kus | 7.07 |  | 0 |  | Vlastní |  | POL_NEZ | 3_ | 21
Š80 :
|  | řad V1 (LV1-5 až V-B) : 3*1,01 |  | 3.03
|  | řad V3 : 4*1,01 |  | 4.04
94 | 4227PC01 | hydrant podzemní s dvojitým uzávěrem DN 80 mm | kus | 2.02 |  | 0 |  | Vlastní |  | POL_NEZ | 3_ | 21
PH80 :
|  | řad V3 : 2*1,01 |  | 2.02
95 | 4227PC02 | hydrant nadzemní s dvojitým uzávěrem DN 80 mm | kus | 1.01 |  | 0 |  | Vlastní |  | POL_NEZ | 3_ | 21
NH80 :
|  | řad V1 (LV1-5 až V-B) : 1*1,01 |  | 1.01
96 | 422911627R | souprava zemní teleskopická pro vodu, pro ovládání uzávěrů armatur zakopaných v zemi; DN 65 - 80 šoupátka; šoupátková; provedení s kluzným uložením ovlád.tyče, zavěšena v plastové nosné desce poklopu; mat. spojka z tvárné litiny nebo korozivzdorné oceli; ochrana všechny litinové a ocelové díly žárově pozinkovány; krycí hloubka Rd 1,7 až 2,7 m | kus | 7.07 |  | 0 | SPCM | RTS 16/ II |  | POL |  | 21
Š80 :
|  | řad V1 (LV1-5 až V-B) : 3*1,01 |  | 3.03
|  | řad V3 : 4*1,01 |  | 4.04
97 | 422911628R | souprava zemní teleskopická pro vodu, pro ovládání uzávěrů armatur zakopaných v zemi; DN 100 - 150 šoupátka; šoupátková; provedení s kluzným uložením ovlád.tyče, zavěšena v plastové nosné desce poklopu; mat. spojka z tvárné litiny nebo korozivzdorné oceli; ochrana všechny litinové a ocelové díly žárově pozinkovány; krycí hloubka Rd 1,7 až 2,7 m | kus | 1.01 |  | 0 | SPCM | RTS 16/ II |  | POL |  | 21
Š100 :
|  | řad V1 (LV1-5 až V-B) : 1*1,01 |  | 1.01
98 | 42291352R | poklop šoupátkový šedá litina; použití pro vodu, pro plyn; h = 210,0 mm; vnitř.pr.D = 180 mm; D = 260,0 mm | kus | 8 |  | 0 | SPCM | RTS 16/ II |  | POL |  | 21
řad V1 (LV1-5 až V-B) :
|  | Š100 : 1 |  | 1
|  | Š80 : 3 |  | 3
řad V3 :
|  | Š80 : 4 |  | 4
99 | 42291452R | poklop hydrantový DN 80; použití pro vodu, k ochraně výtokového hrdla o ovládacích prvků podzemních hydrantů, k zabudování do terénu a vozovek; ochrana proti korozi asfaltový nátěr vně i uvnitř; tvárná litina; h = 310,0 mm; vnější rozměr horní ovál 367 x 262, spodní ovál 420 x 315 mm | kus | 2 |  | 0 | SPCM | RTS 16/ II |  | POL |  | 21
řad V3 :
|  | PH80 : 2 |  | 2
100 | 42291510R | deska podkladová pro ventilkové a šoupátkové poklopy; plastové | kus | 8 |  | 0 | SPCM | RTS 16/ II |  | POL |  | 21
řad V1 (LV1-5 až V-B) :
|  | Š100 : 1 |  | 1
|  | Š80 : 3 |  | 3
řad V3 :
|  | Š80 : 4 |  | 4
101 | 42291515R | deska podkladová pro hydrantové poklopy; plastové | kus | 2 |  | 0 | SPCM | RTS 16/ II |  | POL |  | 21
řad V3 :
|  | PH80 : 2 |  | 2
102 | 42293504R | spojka jištěná v tahu; provedení hrdlo-hrdlo přímé; PN 16,0; médium pitná a neagresivní odpadní voda; DN 80; jištění proti posuvu,jedna spojka pro všechny druhy potrubí | kus | 5.05 |  | 0 | SPCM | RTS 16/ II |  | POL |  | 21
multiorientační spojka s jištěním proti posunu DN80 :
|  | řad V1 (LV1-5 až V-B) : 2*1,01 |  | 2.02
|  | řad V3 : 3*1,01 |  | 3.03
103 | 55251212R | trouba litinová vodovodní, kanalizační; tvárná litina; přírubová; DN 80,0 mm; l = 200,0 mm; uvnitř práškový epoxid; vně práškový epoxid | kus | 5.05 |  | 0 | SPCM | RTS 16/ II |  | POL |  | 21
TP DN 80/200 :
|  | řad V1 (LV1-5 až V-B) : 1*1,01 |  | 1.01
|  | řad V3 : 4*1,01 |  | 4.04
104 | 55259815R | přechod přírubový; PN 10; DN 1 = 100 mm; DN 2 = 80 mm; l = 200 mm; tvárná litina; uvnitř práškový epoxid; vně práškový epoxid | kus | 1.01 |  | 0 | SPCM | RTS 16/ II |  | POL |  | 21
R 100/80 :
|  | řad V3 : 1*1,01 |  | 1.01
105 | 5526009702R | koleno 90 °; PN 10; DN 80 mm; tvárná litina; přírubové; s patkou; uvnitř práškový epoxid; vně práškový epoxid | kus | 3.03 |  | 0 | SPCM | RTS 16/ II |  | POL |  | 21
PP DN80 :
|  | řad V1 (LV1-5 až V-B) : 1*1,01 |  | 1.01
|  | řad V3 : 2*1,01 |  | 2.02
Díl: | 9 | Ostatní konstrukce, bourání |  |  | 0 |  |  |  |  | DIL
| 919 73-5 Řezání stávajících krytů nebo podkladů | [7 empty] | 0
| včetně spotřeby vody | [8 empty] | SPX
106 | 919735124R00 | ...betonových, hloubky přes 150 do 200 mm | m | 105 |  | 0 | 822-1 | RTS 16/ II |  | POL |  | 21
beton.parkoviště :
|  | řady : 10,0*2 |  | 20
|  | přípojky : 8,4*2 |  | 16.8
|  | Mezisoučet |  | 36.8
beton.plocha :
|  | řady : 11,5*2 |  | 23
|  | Mezisoučet |  | 23
hřiště-beton :
|  | řady : 4,5*2 |  | 9
|  | Mezisoučet |  | 9
chodník-beton :
|  | řady : 3,0*2 |  | 6
|  | přípojky : 15,1*2 |  | 30.2
|  | Mezisoučet |  | 36.2
| 979 02 Očištění vybouraných obrubníků, dlaždic | [7 empty] | 0
| krajníků, desek nebo panelů od spojovacího materiálu s odklizením a uložením očištěných hmot a spojovacího materiálu na skládku na vzdálenost do 10 m | [8 empty] | SPX |  |  |  |  | krajníků, desek nebo panelů od spojovacího materiálu s odklizením a uložením očištěných hmot a spojovacího materiálu na skládku na vzdálenost do 10 m
107 | 979054441R00 | ...dlaždic, desek nebo tvarovek s původním vyplněním spár kamenivem těženým | m2 | 1.35 |  | 0 | 822-1 | RTS 16/ II |  | POL |  | 21
|  | chodník-bet.dl. : 1,35 |  | 1.35
108 | PC901 | Statické zajištění sloupu veřejného osvětlení | kus | 1 |  | 0 |  | Vlastní |  | POL_NEZ | 1_ | 21
|  | řad V3 : 1 |  | 1
109 | PC9102 | Odpojení a zaslepení stáv.vodovodního řadu DN 150 (nutné opatření k funkčnosti II.etapy) | kus | 1 |  | 0 |  | Vlastní |  | POL_NEZ | 1_ | 21
|  | od rozbočky u Trafostanice k budově "B" : 1 |  | 1
Díl: | 96 | Bourání konstrukcí |  |  | 0 |  |  |  |  | DIL
110 | 96PC011 | Demontáž stávajícího vodovodního potrubí DN150mm, vč.demontáže armatur a povrch.znaků vodovodu, odvoz, likvidace | m | 48.5 |  | 0 |  | Vlastní |  | POL_NEZ | 1_ | 21
|  | řad V1 (LV1-5 až V-B) : 17,0 |  | 17
|  | řad V3 : 23,5+8,0 |  | 31.5
111 | 96PC013 | Demontáž stávajícího vodovodního potrubí DN80mm, vč.demontáže armatur a povrch.znaků vodovodu, odvoz, likvidace | m | 16 |  | 0 |  | Vlastní |  | POL_NEZ | 1_ | 21
|  | řad V3 : 16,0 |  | 16
Díl: | 99 | Staveništní přesun hmot |  |  | 0 |  |  |  |  | DIL
| 998 27-61 Přesun hmot pro trubní vedení z trub plastových nebo sklolaminátových | [7 empty] | 0
| vodovodu nebo kanalizace ražené nebo hloubené (827 1.1, 827 1.9, 827 2.1, 827 2.9), drobných objektů | [8 empty] | SPX
112 | 998276101R00 | ...v otevřeném výkopu | t | 395.4817 |  | 0 | 827-1 | RTS 16/ II |  | POL |  | 21
|  | na vzdálenost 15 m od hrany výkopu nebo od okraje šachty | [13 empty] | na vzdálenost 15 m od hrany výkopu nebo od okraje šachty
Hmotnosti z položek s pořadovými čísly: :
2,3,4,14,31,32,33,34,43,44,45,46,47,48,49,50,51,52,53,54,55,56,57,63,64,65,66,69,71,72,73,75,81,82, :
83,84,85,86,87,88,89,90,91,92,93,94,95,96,97,98,99,100,101,102,103,104,105,109, :
|  | Součet: : 395,48175 |  | 395.4817
Díl: | M21 | Elektromontáže |  |  | 0 |  |  |  |  | DIL
| 210 80-05 Vodiče a lana nn a vn | [7 empty] | 0
113 | 210800547RT1 | ...vodiče a lana nn a vn CY, 6 mm2, pevně uložený včetně dodávky materiálu | m | 243.5 |  | 0 | M21 | RTS 16/ II |  | POL |  | 21
|  | řad V1 : 129,8 |  | 129.8
|  | přípojky - řad V1 : 38,0 |  | 38
|  | Š100 : 2,0*1 |  | 2
|  | Š80 : 2,0*3 |  | 6
|  | NH80 : 2,0*1 |  | 2
|  | Mezisoučet |  | 177.8
|  | řad V3 : 45,3 |  | 45.3
|  | přípojky - řad V3 : 8,4 |  | 8.4
|  | Š80 : 2,0*4 |  | 8
|  | PH80 : 2,0*2 |  | 4
|  | Mezisoučet |  | 65.7
Díl: | M23 | Montáže potrubí |  |  | 0 |  |  |  |  | DIL
| 230 19-40 Utěsnění konců | [7 empty] | 0
114 | 230194005R00 | Utěsnění chráničky manžetou DN 150 | kus | 2 |  | 0 | M23 | RTS 16/ II |  | POL |  | 21
|  | křížení s kabelem CETIN : 2 |  | 2
| 230 20 Plynovody a plynovodní přípojky tř. 11 - 13 | [7 empty] | 0
| Položky pro oceňování montáží plynovodů a plynovodních přípojek do PN 63. | [8 empty] | SPX
115 | 230200101R00 | Montáž podélně půlených chrániček 219 x 6,3 | m | 1.1 |  | 0 | M23 | RTS 16/ II |  | POL |  | 21
|  | chránička d 160mm | [13 empty] | chránička d 160mm
|  | křížení s kabelem CETIN : 1,1 |  | 1.1
116 | 2731PC01 | Půlená manžeta na chráničky d160 | kus | 2.04 |  | 0 |  | Vlastní |  | POL_NEZ | 3_ | 21
|  | křížení s kabelem CETIN : 2*1,02 |  | 2.04
117 | 2861PC01 | Půlená chránička HDPE d160mm | m | 1.122 |  | 0 |  | Vlastní |  | POL_NEZ | 3_ | 21
|  | křížení s kabelem CETIN : 1,1*1,02 |  | 1.122
Díl: | M46 | Zemní práce při montážích |  |  | 0 |  |  |  |  | DIL
| 460 51-02 Kabelový kanál z prefabrikovaných žlabů | [7 empty] | 0
| Úplné zřízení a osazení betonového kanálu z betonových žlabů, s položením a zakrytím žlabu těsně vedle sebe. Urovnání dna rýhy bez provedení zemních prací (jsou uvedeny vnější a vnitřní rozměry žlabu). U žlabů asfaltovaných rozehřátí asfaltu, namáčení žlabů včetně poklopů v asfaltové lázni a jejich vyschnutí. U žlabů zalitých asfaltem rozehřátí asfaltu, podložení kabelu distančními vložkami, zalití žlabu i kabelu asfaltem. | [8 empty] | SPX |  |  |  |  | Úplné zřízení a osazení betonového kanálu z betonových žlabů, s položením a zakrytím žlabu těsně vedle sebe. Urovnání dna rýhy bez provedení zemních prací (jsou uvedeny vnější a vnitřní rozměry žlabu). U žlabů asfaltovaných rozehřátí asfaltu, namáčení žlabů včetně poklopů v asfaltové lázni a jejich vyschnutí. U žlabů zalitých asfaltem rozehřátí asfaltu, podložení kabelu distančními vložkami, zalití žlabu i kabelu asfaltem.
118 | 460510243RT1 | Žlab kabelový prefabrikovaný TK 2, zalitý asfaltem, včetně dodávky žlabu a poklopu | m | 23.2 |  | 0 | M46 | RTS 16/ II |  | POL |  | 21
křížení inženýrských sítí :
řad V1 (LV1-5 až V-B) :
|  | kabel NN podz. : (1,0+0,9+1,0)*2 |  | 5.8
|  | optický kabel podz. : (1,0+0,9+1,0)*2 |  | 5.8
řad V3 :
|  | kabel NN podz. : (1,0+0,9+1,0)*3 |  | 8.7
|  | optický kabel podz. : (1,0+0,9+1,0)*1 |  | 2.9
| Celkem za objekt |  |  |  |  | 0