## Stavba
#RTSROZP# | Soupis stavebních prací, dodávek a služeb
| Stavba: |  | 11238 | ZUŠ Blansko, Kollárova 1198/8
| Zadavatel | [5 empty] | IČO:
DIČ:
| Projektant: | [5 empty] | IČO:
DIČ:
| Zhotovitel: | [5 empty] | IČO:
DIČ:
Vypracoval:
| Rozpis ceny | [6 empty] | Celkem
HSV | VRN | [6 empty] | 0
HSV | D.101.01_ASŘ | [6 empty] | 0
| D.101.04_ZTI | [6 empty] | 0
| D.101.05_UT | [6 empty] | 0
| D.101.06_ELI | [6 empty] | 0
| D.101.07_SLP | [6 empty] | 0
| D.101.08_VZT | [6 empty] | 0
| D.203, D.202 Kom. a zp. plochy | [6 empty] | 0
| D.101.16 AVT+DIV | [6 empty] | 0
| D.205_Venk.K | [6 empty] | 0
| D.215_Příp.K | [6 empty] | 0
PSV | D.217_HsDV | [6 empty] | 0
| Celkem | [6 empty] | 0
Rekapitulace daní
| Snížená DPH |  |  | #NAME? | % | 0 |  |  | CZK
| Základ pro základní DPH |  |  | 21 | % | 0 |  |  | CZK
| Základní DPH |  |  | 21 | % | 0 |  |  | CZK
#NAME? | Zaokrouhlení |  |  |  |  | 0 |  |  | CZK
#NAME? | Cena celkem bez DPH | [7 empty] | CZK
| Cena celkem s DPH |  |  |  |  | #NAME? |  |  | CZK
|  | v |  |  | dne
|  |  | Za zhotovitele |  |  |  | Za objednatele
Note on D11: Název
Note on D12: Ulice
Note on D13: PSČ
Note on E13: Místo
Note on I11: IČO
Note on I12: DIČ

## VRN
Vedlejší a ostatní náklady stavby
S: |  | Název stavby
O: |  | Etapa/Objekt
R: |  | Vedlejší a ostatní náklady
P.č. | Číslo položky | Název položky | MJ | množství | cena / MJ (Kč) | celkem (Kč)
| Ceník, kapitola | Poznámka uchazeče
Díl: | VN | Vedlejší náklady |  |  |  | 0
Náklady spojené s prováděním stavby
1 | 005124010R | Zajištění kompletační a koordinační činnosti spojených s realizací stavby a následným dáním do užívání. Např. práce souvisejících se subdodávkami, dodávkou stavebních výrobků a materiálů, lešení, bednění, montážních strojů a zařízení. | Soubor | 1 |  | 0
2 | 005124010R | Koordinace a zajištění součinnosti a stavebních úprav pro distributory inž.sítí s přímou dodávkou(např. EON, RWE apod.) | Soubor | 1 |  | 0
3 | 004111010R | Zajištění a projednání všech nezbytných administrativních úkonů spojených s realizací stavby | Soubor | 1 |  | 0
Zařízení staveniště
4 | 005121010R | Vybudování zařízení staveniště | Soubor | 1 |  | 0
Náklady spojené s případným vypracováním projektové dokumentace zařízení staveniště, zřízením přípojek energií k objektům zařízení staveniště, vybudování případných měřících odběrných míst a zřízení, případná příprava území pro objekty zařízení staveniště a vlastní vybudování objektů zařízení staveniště. Poskytnutí min. jedné staveništní buňky pro potřeby jednání po dobu výstavby.
5 | 005121020R | Provoz zařízení staveniště | Soubor | 1 |  | 0
Náklady na vybavení objektů zařízení staveniště, náklady na energie spotřebované dodavatelem v rámci provozu zařízení staveniště, náklady na spotřebovanou energii během výstavby, elektro, vodné stočné ,náklady na potřebný úklid v prostorách zařízení staveniště, náklady na nutnou údržbu a opravy na objektech zařízení staveniště a na přípojkách energií. Provoz staveniště v souladu s požadavky standardů projektu.
6 | 005121030R | Odstranění zařízení staveniště | Soubor | 1 |  | 0
Odstranění objektů zařízení staveniště včetně přípojek energií a jejich odvoz. Vyčištění území, vč. naložení,odvozu a uložení materiálu na skládku, uvedení prostoru zařízení staveniště do původního stavu, vyčištění, včetně nákladů na úpravu povrchů po odstranění zařízení staveniště a úklid ploch, na kterých bylo zařízení staveniště provozováno. Kompletní celkový úklid stavby před kolaudací a před předáním a převzetím díla.
Díl: | ON | Ostatní náklady |  |  |  | 0
Náklady spojené s prováděním stavby
Náklady spojené s provozem staveniště, které vzniknou dodavateli podle podmínek smlouvy.
7 | 005211010R | Předání a převzetí staveniště | Soubor | 1 |  | 0
Náklady spojené s účastí zhotovitele na předání a převzetí staveniště.
8 | 005211020R | Ochrana stávajících inženýrských sítí na staveništi | Soubor | 1 |  | 0
Náklady na přezkoumání podkladů objednatele o stavu inženýrských sítí probíhajících staveništěm nebo dotčenými stavbou i mimo území staveniště, kontrola a vytýčení jejich skutečné trasy a provedení ochranných opatření/úprav pro zabezpečení stávajících inženýrských sítí.
9 | 005211030R | Dočasná dopravní opatření | Soubor | 1 |  | 0
Náklady na vyhotovení návrhu dočasného dopravního značení, na komunikacích pro motorová a nemotorová vozidla a pro pěší, zajištění průchodů apod., Jeho projednání s dotčenými orgány a organizacemi, dodání dopravních značek a světelné signalizace, jejich rozmístění a přemísťování a jejich údržba v průběhu výstavby včetně následného odstranění po ukončení stavebních prací.
10 | 005211080R | Bezpečnostní, hygienická a protiprašná opatření na staveništi (v souladu se standardy projektu) | Soubor | 1 |  | 0
Náklady na ochranu staveniště před vstupem nepovolaných osob, včetně příslušného značení, náklady na oplocení staveniště či na jeho osvětlení, náklady na vypracování potřebné dokumentace pro provoz staveniště z hlediska požární ochrany (požární řád a poplachová směrnice) a z hlediska provozu staveniště (provozně dopravní řád).
Zabezpečení staveniště, vnějších staveb a ploch dotčených stavbou, vybavení proti odcizení a škodám
11 | 00521 R4 | Pasportizace území stavby a jejího okolí, zejména stavu příjezdových komunikací staveništní dopravy, předpokládaných dotčených ploch zasažených realizací stavby, požadavků vlastníků a uživatelů sousedních nemovitostí, dotčených orgánů apod. Pasportizace bude provedena před i po stavební činnosti. | Soubor | 1 |  | 0
12 | 005111020R | Vytýčení prostorové polohy dopravní a technické infrastruktury (inženýrských sítí) - vč. případných kopaných sond, vč. projednání se správci, apod., zpracování vytyčovacího výkresu stavby, vytyčení stavby, ostatní geodetické práce po dobu stavby, geometrický plán, návrh na vklad do KN | hod | 100 |  | 0
13 | 00521 R5 | Zajištění průzkumů, zkoušek, atestů, sond a revizí apod. uvedených v rozhodnutích a v projektové dokumetnaci nezbytně nutných k provedení díla. Např. i činnost geologa při kontrole a převzetí základových spár, činnost geotechnika včetně geotechcnických zkoušek, měření parametrů hutnění, vyhotovení protokolů, činnost zpracovatele výrobní dokumentace výztuže a ocelových prvků při kontrole výztuže a ocelových prvků apod. | Soubor | 1 |  | 0
14 | 00521 R6 | Součinnost se všemi zúčastněnými stranami - investorem, budoucím uživatelem, projektantem, zástupci organizací státní správy, koordinátorem BOZP apod. a to včetně nákladů spojených se zabezpečením kontrolních dnů a porad a náklady spojené s přístupem do elektronického stavebního deníku TDS, AD, INV po celou dobu realizace stavby. | Soubor | 1 |  | 0
15 | 004111020R | Veškerá výrobní dokumentace (v souladu se standardy projektu): | hod | 500 |  | 0
Konstrukční, dílenské a montážní výkresy nosných a pomocných konstrukcí, výrobní výkresy fasád, vnějších a vnitřních výplní otvorů (včetně prosklených stěn), kompletačních prvků, konstrukcí vč. ocelových a zámečnických konstrukcí, silových a ovládacích zařízení (včetně rozváděčů - pohledy na osazení přístrojů v rozvaděči, pohledy na skříně rozvaděčů, detailní zapojení prvků), statické a jiné výpočty, výkaz materiálů, dílenský deník, technické přejímací podmínky, certifikáty jednotlivých prvků, detaily napojení na okolní konstrukce
Podrobné výkresy ocelových konstrukcí - včetně řešené detailů, svarů, přípojů a montážních spojů. Pro betonové konstrukce podrobné výkresy prefabrikátů včetně výztuže. Definování případných montážních spojů z důvodu snazší logistiky
Podrobné výkresy výztuže železobetonových prvků
Detailní kladečské plány koncových prvků rozvodů, podhledů, obkladů, dlažeb (vnitřních i venkovních)
Výkresy pomocných stavebních a montážních zařízení (např. lešení, bednění, výtahy, jeřábové dráhy apod.)
Dokumentace pro ostatní výrobní a montážní přípravu včetně vytyčení stavby
Technologické nebo pracovní postupy stavebních prací včetně časových plánů
Kontrolní a zkušební plány
Průvodně technická dokumentace
Harmonogram stavby včetně průběžné aktualizace (dle standardů projektu)
ZOV včetně průběžné aktualizace
Kladečské schéma tepelných izolací střech
Dočasná dopravně inženýrská opatření v souvilosti s navrhovanou výstavbou
Výrobní dokumentace = podrobný výpis tvarovek a potrubí
Technologické postupy montáže (potrubí, izolací, požárních opatření, revize, zhotovení provozního řádu…)
Příručka pro provoz a údržbu (provozní řád)
16 | 00521 R7 | Zajištění všech podkladů a dokumentů pro vydání kolaudačního rozhodnutí (případně souhlasu), včetně podání žádosti a zajištění jejího vydání, aktivní účast na kolaudačních prohlídkách. | hod | 150 |  | 0
17 | 005241010R | Vypracování dokumentace skutečného provedení stavby v rozsahu dle platné legislativy (vyhl. 499/2006 Sb.v platném znění) | hod | 200 |  | 0
18 | 005241010R | Vypracování dokumentace skutečného provedení stavby nad rámec platné legislativy (tj. dokumentace skutečného provedení pro jednotlivé profese) včetně podmínek a požadavků uvedených v SoD a požadavků dle standardů projektu. | hod | 200 |  | 0
19 | 00521 R8 | Náklady na provedení vzorků (fyzických, případně dle domluvy s objednatelem a autorským dozorem) - např. barevnost fasád, klempířských prvků atd. (včetně požadavků uvedených v projektové dokumentaci), vedení vzorkovacích protokolů (vedených v ucelené podobě formou knihy vzorkování) a s tím spojená administrativa. Vedení knihy vzorkování. Veškeré požadavky na vzorkování dle standardů projektu. | Soubor | 1 |  | 0
20 | 00521 R9 | Fotodokumentace průběhu výstavby a dle specifikace uvedené v SoD, příp. podmínek dotačního titulu. Pořízení detailní fotodokumentace provedených prací či jiných výsledků díla, které mají být zakryty a které umožní identifikaci zakrytých tras, komponentů a prvků TZB. | Soubor | 1 |  | 0
21 | 005231010R | Plán zkoušek - kontrolní a zkušební plán - náklady na provedení veškerých měření a zkoušek, revizních zpráv apod. a to dle platné legislativy, dle SoD a dle standardů projektu, např. na termovizní měření stavby, revize plynu, revize hromosvodu | Soubor | 1 |  | 0
22 | 00521 R10 | Jednání s dotčenými institucemi, s dotčenými orgány státní správy a samosprávy - například zajištění dokladů nutných k získání kolaudačního souhlasu, povolení a rozhodnutí nutných k realizaci stavby, zajištění veškerých měření a zkoušek požadovanými dotčenými orgány pro zajištění kolaudačního souhlasu apod. | Soubor | 1 |  | 0
23 | 005241020R | Zpracování geodetického zaměření skutečného provedení stavby včetně profesních částí a geometrických plánů dle SoD a dle požadavků dotčených orgánů a zápisu do KN (je-li vyžadováno) | hod | 100 |  | 0
24 | 005231040R | Zaškolení obsluhy a investorem pověřených osob, vypracování a odsouhlasení provozních a manipulačních řádů, proškolení provozovatele s provozováním a užíváním realizovaného díla dle SoD a jiných podmínek | Soubor | 1 |  | 0
25 | 00521 R11 | Náklady spojení s bankovními zárukami | soubor | 1 |  | 0
26 | 00521 R12 | Náklady spojené s pojištěním dodavatele, pojištěním díla, pojištěním škod způsobených třetím osobám, pojištěním proti živlu a krádeži | soubor | 1 |  | 0
27 | 00521 R14 | Náklady spojené s archivací dokladů, dokumentů a dokumentace po dobu min 10 let. | soubor | 1 |  | 0
28 | 00521 R15 | Náklady spojené s finanční kontrolou veřejné správy, s kontrolou poskytovatele dotace, s poskytováním informací pověřeným orgánům (ministerstev ČR, Evropské komise, Evropského účetního dvora, NKÚ a dalších orgánů státní správy), dle SoD. | soubor | 1 |  | 0
29 | 00521 R16 | Náklady spojené s opatřeními proti nepřízní počasí, např. zaplachtování, čerpání vody apod. (v souladu se standardy projektu) | soubor | 1 |  | 0
30 | 00521 R17 | Náklady spojené se poskytnutím licencí k RDS, DSPS a všem dalším dokumentacím vytvořených zhotovitelem za účelem naplnění díla dle DP a SoD. V souladu se standardy projektu. | soubor | 1 |  | 0
31 | 005281010R | Propagační činnost (např. pamětní desky, základní kámen, propagační materiály, plachty apod.) dle specifikace uvedené v SoD, příp. podmínek dotačního titulu | Soubor | 1 |  | 0
32 | 00521 R18 | Přistavení, pronájem a odvoz kontejnerů 2,5mx6m, na uskladnění věcí ZUŠ po dobu výstavby | ks | 3 |  | 0
33 | 00521 R19 | ochrana náhradní výsadby stromků | ks | 3 |  | 0
| Celkem za | Ostatní a vedlejší náklady |  |  |  | 0

## D.101.01_ASŘ
Položkový soupis prací a dodávek | [27 empty] | #TypZaznamu#
S: | 11238 | ZUŠ Blansko, Kollárova 1198/8 | [25 empty] | STA
O: | 01 | Revitalizace a stavební úpravy | [22 empty] | STA |  |  | OBJ
R: | 11238/01-1 | ASŘ | [25 empty] | ROZ
P.č. | Číslo položky | Název položky | MJ | Množství | Cena / MJ | Celkem | Dodávka | Dodávka celk. | Montáž | Montáž celk. | DPH | Cena s DPH | Hmotnost / MJ | Hmotnost celk.(t) | Dem. hmotnost / MJ | Dem. hmotnost celk.(t) | Ceník | Cen. soustava / platnost | Cenová úroveň | Nhod / MJ | Nhod celk. | Dodavatel | Typ položky | Stav položky
Díl: | 1 | Zemní práce |  |  |  | 0 |  | 0 |  | 322148 |  | 0 |  | 0 |  | 0 |  |  |  |  | 485.15 | [6 empty] | DIL
1 | 132201210R00 | Hloubení rýh šířky přes 60 do 200 cm do 50 m3, v hornině 3, hloubení strojně | m3 | 113.2416 |  | 0 | 0 | 0 | 585 | 66246.34 | 21 | 0 | 0 | 0 | 0 | 0 | 800-1 | RTS 24/ II | RTS 24/ I | 0.365 | 41.33 |  | Práce | Běžná |  |  |  | POL1_
|  | zapažených i nezapažených, s urovnáním dna do předepsaného profilu a spádu, s případně nutným přehozením výkopku na vzdálenost do 3 m ve výkopišti, s přehozením výkopku na přilehlém terénu na vzdálenost do 5 m od podélné osy rýhy nebo s naložením výkopku na dopravní prostředek. | [25 empty] | SPI |  | zapažených i nezapažených, s urovnáním dna do předepsaného profilu a spádu, s případně nutným přehozením výkopku na vzdálenost do 3 m ve výkopišti, s přehozením výkopku na přilehlém terénu na vzdálenost do 5 m od podélné osy rýhy nebo s naložením výkopku na dopravní prostředek.
|  | k20 : (9,35+5,57+2,4*2+9*3+3,67+10,5+9,6*2+8,85+5+11,7+6,7+5,62)*0,8*1,2 |  | 113.2416 | [23 empty] | VV | 0
SPU
2 | 133201101R00 | Hloubení šachet v hornině 3 do 100 m3 | m3 | 8.5104 |  | 0 | 0 | 0 | 1761 | 14986.81 | 21 | 0 | 0 | 0 | 0 | 0 | 800-1 | RTS 24/ II | RTS 24/ I | 3.131 | 26.65 |  | Práce | Běžná |  |  |  | POL1_1
|  | zapažených i nezapažených se svislým přemístění výkopku a urovnáním dna do předepsaného profilu a spádu, s případným nutným přemístěním výkopku ve výkopišti, s přehozením výkopku na přilehlém terénu na vzdálenost do 5 m od hrany šachty nebo s naložením na dopravní prostředek, | [25 empty] | SPI |  | zapažených i nezapažených se svislým přemístění výkopku a urovnáním dna do předepsaného profilu a spádu, s případným nutným přemístěním výkopku ve výkopišti, s přehozením výkopku na přilehlém terénu na vzdálenost do 5 m od hrany šachty nebo s naložením na dopravní prostředek,
|  | k20 : 0,6*0,6*1,2*12 |  | 5.184 | [23 empty] | VV | 0
|  | 0,6*0,42*1,2*11 |  | 3.3264 | [23 empty] | VV | 0
SPU
3 | 139601102R00 | Ruční výkop jam, rýh a šachet v hornině 3 | m3 | 111.3612 |  | 0 | 0 | 0 | 1557 | 173389.39 | 21 | 0 | 0 | 0 | 0 | 0 | 800-1 | RTS 24/ II | RTS 24/ I | 3.533 | 393.44 |  | Práce | Běžná |  |  |  | POL1_
|  | s přehozením na vzdálenost do 5 m nebo s naložením na ruční dopravní prostředek | [25 empty] | SPI
|  | k20 : (48,84+32,531+6,37+5,06)*1*1,2 |  | 111.3612 | [23 empty] | VV | 0
SPU
4 | 162701105R00 | Vodorovné přemístění výkopku z horniny 1 až 4, na vzdálenost přes 9 000 do 10 000 m | m3 | 61.752 |  | 0 | 0 | 0 | 296.5 | 18309.47 | 21 | 0 | 0 | 0 | 0 | 0 | 800-1 | RTS 24/ II | RTS 24/ I | 0.011 | 0.68 |  | Práce | Běžná |  |  |  | POL1_1
|  | po suchu, bez naložení výkopku, avšak se složením bez rozhrnutí, zpáteční cesta vozidla. | [25 empty] | SPI
|  | 113,2416+8,5104 |  | 121.752 | [23 empty] | VV | 0
|  | pro zpevněné plochy : -60 |  | -60 | [23 empty] | VV | 0
SPU
5 | 171201201R00 | Uložení sypaniny na dočasnou skládku tak, že na 1 m2 plochy připadá přes 2 m3 výkopku nebo ornice | m3 | 61.752 |  | 0 | 0 | 0 | 18.9 | 1167.11 | 21 | 0 | 0 | 0 | 0 | 0 | 800-1 | RTS 24/ II | RTS 24/ I | 0.009 | 0.56 |  | Práce | Běžná |  |  |  | POL1_1
SPU
6 | 174101101R00 | Zásyp sypaninou se zhutněním jam, šachet, rýh nebo kolem objektů v těchto vykopávkách | m3 | 111.3612 |  | 0 | 0 | 0 | 147 | 16370.1 | 21 | 0 | 0 | 0 | 0 | 0 | 800-1 | RTS 24/ II | RTS 24/ I | 0.202 | 22.49 |  | Práce | Běžná |  |  |  | POL1_
|  | z jakékoliv horniny s uložením výkopku po vrstvách, | [25 empty] | SPI
|  | včetně strojního přemístění materiálu pro zásyp ze vzdálenosti do 10 m od okraje zásypu | [25 empty] | POP
SPU
7 | 199000002R00 | Poplatky za skládku horniny 1- 4, skupina 17 05 04 z Katalogu odpadů | m3 | 61.752 |  | 0 | 0 | 0 | 513 | 31678.78 | 21 | 0 | 0 | 0 | 0 | 0 | 800-1 | RTS 24/ II | RTS 24/ I | 0 | 0 |  | Práce | Běžná |  |  |  | POL1_1
SPU
Díl: | 2 | Základy a zvláštní zakládání |  |  |  | 0 |  | 1509607.48 |  | 536789.06 |  | 0 |  | 1495.29 |  | 0 |  |  |  |  | 1054.44 | [6 empty] | DIL
8 | 273321321R00 | Beton základových desek železový třídy C 20/25 | m3 | 140.258 |  | 0 | 3585.72 | 502925.84 | 329.28 | 46184.15 | 21 | 0 | 2.525 | 354.15 | 0 | 0 | 801-1 | RTS 24/ II | RTS 24/ I | 0.48 | 67.32 |  | Práce | Běžná |  |  |  | POL1_
|  | bez dodávky a uložení výztuže | [25 empty] | SPI
|  | (16,1*6,19+48,48*10+7,12*6,11+2,8*5,55+9,98*16,05+7,85*7,78+5,35*13,14)*0,15 |  | 140.258 | [23 empty] | VV | 0
SPU
9 | 273351215R00 | Bednění stěn základových desek zřízení | m2 | 36.8804 |  | 0 | 247.42 | 9124.95 | 751.58 | 27718.57 | 21 | 0 | 0.0392 | 1.45 | 0 | 0 | 801-1 | RTS 24/ II | RTS 24/ I | 1.6 | 59.01 |  | Práce | Běžná |  |  |  | POL1_
|  | svislé nebo šikmé (odkloněné) , půdorysně přímé nebo zalomené, stěn základových desek ve volných nebo zapažených jámách, rýhách, šachtách, včetně případných vzpěr, | [25 empty] | SPI |  | svislé nebo šikmé (odkloněné) , půdorysně přímé nebo zalomené, stěn základových desek ve volných nebo zapažených jámách, rýhách, šachtách, včetně případných vzpěr,
|  | (48,48+32,171+6,19+5,36)*2*0,2 |  | 36.8804 | [23 empty] | VV | 0
SPU
10 | 273351216R00 | Bednění stěn základových desek odstranění | m2 | 36.8804 |  | 0 | 0 | 0 | 151.5 | 5587.38 | 21 | 0 | 0 | 0 | 0 | 0 | 801-1 | RTS 24/ II | RTS 24/ I | 0.32 | 11.8 |  | Práce | Běžná |  |  |  | POL1_
|  | svislé nebo šikmé (odkloněné) , půdorysně přímé nebo zalomené, stěn základových desek ve volných nebo zapažených jámách, rýhách, šachtách, včetně případných vzpěr, | [25 empty] | SPI |  | svislé nebo šikmé (odkloněné) , půdorysně přímé nebo zalomené, stěn základových desek ve volných nebo zapažených jámách, rýhách, šachtách, včetně případných vzpěr,
|  | Včetně očištění, vytřídění a uložení bednicího materiálu. | [25 empty] | POP
SPU
11 | 273362021R00 | Uložení výztuže základových desek ze svařovaných sítí ze svařovaných sítí | t | 8.8643 |  | 0 | 29582.49 | 262228.07 | 8377.51 | 74260.76 | 21 | 0 | 1.0627 | 9.42 | 0 | 0 | 801-1 | RTS 24/ II | RTS 24/ I | 15.231 | 135.01 |  | Práce | Běžná |  |  |  | POL1_
|  | včetně distančních prvků | [25 empty] | SPI
|  | m07 : (16,1*6,19+48,48*10+7,12*6,11+2,8*5,55+9,98*16,05+7,85*7,78+5,35*13,14)*7,9/1000*1,2 |  | 8.8643 | [23 empty] | VV | 0
SPU
12 | 274313621R00 | Beton základových pasů prostý třídy C 20/25 | m3 | 113.2416 |  | 0 | 3587.04 | 406202.15 | 327.96 | 37138.72 | 21 | 0 | 2.525 | 285.94 | 0 | 0 | 801-1 | RTS 24/ II | RTS 24/ I | 0.477 | 54.02 |  | Práce | Běžná |  |  |  | POL1_
|  | Včetně dodávky a uložení betonu a kamene. | [25 empty] | POP
|  | b10 : (9,35+5,57+2,4*2+9*3+3,67+10,5+9,6*2+8,85+5+11,7+6,7+5,62)*0,8*1,2 |  | 113.2416 | [23 empty] | VV | 0
SPU
13 | 275313621R00 | Beton základových patek prostý třídy C 20/25 | m3 | 8.5104 |  | 0 | 3587.04 | 30527.15 | 327.96 | 2791.07 | 21 | 0 | 2.525 | 21.49 | 0 | 0 | 801-1 | RTS 24/ II | RTS 24/ I | 0.477 | 4.06 |  | Práce | Běžná |  |  |  | POL1_
|  | b10 : 0,6*0,6*1,2*12+0,6*0,42*1,2*11 |  | 8.5104 | [23 empty] | VV | 0
SPU
14 | 631571010R00 | Násyp bez dodávky materiálu bez určení tloušťky | m3 | 93.9103 |  | 0 | 0 | 0 | 854 | 80199.41 | 21 | 0 | 0 | 0 | 0 | 0 | 801-1 | RTS 24/ II | RTS 24/ I | 1.836 | 172.42 |  | Práce | Běžná |  |  |  | POL1_
|  | pod mazaniny a dlažby, popř. na plochých střechách, vodorovný nebo ve spádu, s udusáním a urovnáním povrchu, | [25 empty] | SPI |  | pod mazaniny a dlažby, popř. na plochých střechách, vodorovný nebo ve spádu, s udusáním a urovnáním povrchu,
|  | k03 : (16,1*6,19+48,48*10+7,12*6,11+2,8*5,55+9,98*16,05+7,85*7,78+5,35*13,14)*0,1 |  | 93.5053 | [23 empty] | VV | 0
|  | k01 : 1,8*1,5*0,15 |  | 0.405 | [23 empty] | VV | 0
SPU
15 | 631581000R00 | Násyp pod podlahy z recyklátu a škváry z recyklátu | m3 | 300 |  | 0 | 671.97 | 201591 | 853.03 | 255909 | 21 | 0 | 2.123 | 636.9 | 0 | 0 | 801-1 | RTS 24/ II | RTS 24/ I | 1.836 | 550.8 |  | Práce | Běžná |  |  |  | POL1_
|  | pod mazaniny a dlažby, popř. na plochých střechách, vodorovný nebo ve spádu, s udusáním a urovnáním povrchu | [25 empty] | SPI |  | pod mazaniny a dlažby, popř. na plochých střechách, vodorovný nebo ve spádu, s udusáním a urovnáním povrchu
|  | k21 : 300 |  | 300 | [23 empty] | VV | 0
SPU
16 | 20001 | Spražení nového zákl.pasu se stávajícím | ks | 14 |  | 0 | 0 | 0 | 500 | 7000 | 21 | 0 | 0 | 0 | 0 | 0 |  | Vlastní | Indiv | 0 | 0 |  | Práce | Běžná |  |  |  | POL1_
|  | s08 : 14 |  | 14 | [23 empty] | VV | 0
SPU
17 | 583425602R | Kamenivo stanovené přírodní; drcené; 8/16; amfibolit | t | 0.8019 |  | 0 | 686 | 550.1 | 0 | 0 | 21 | 0 | 1 | 0.8 | 0 | 0 | SPCM | RTS 24/ II | RTS 24/ I | 0 | 0 |  | Specifikace | Běžná |  |  |  | POL3_
|  | 0,405*1,8*1,1 |  | 0.8019 | [23 empty] | VV | 0
SPU
18 | 583427602R | Kamenivo stanovené přírodní; drcené; 32/63; amfibolit | t | 185.1405 |  | 0 | 521 | 96458.22 | 0 | 0 | 21 | 0 | 1 | 185.14 | 0 | 0 | SPCM | RTS 24/ II | RTS 24/ I | 0 | 0 |  | Specifikace | Běžná |  |  |  | POL3_
|  | 93,50532*1,8*1,1 |  | 185.1405 | [23 empty] | VV | 0
SPU
Díl: | 3 | Svislé a kompletní konstrukce |  |  |  | 0 |  | 2517382.03 |  | 1470647.79 |  | 0 |  | 419.35 |  | 0 |  |  |  |  | 1418.36 | [6 empty] | DIL
19 | 311112120RT3 | Stěny z betonových bednicích tvárnic a betonu šířky 200 mm, zálivka betonem C20/25 | m2 | 29.56 |  | 0 | 901.84 | 26658.39 | 396.16 | 11710.49 | 21 | 0 | 0.50065 | 14.8 | 0 | 0 | 801-1 | RTS 24/ II | RTS 24/ I | 0.698 | 20.63 |  | Práce | Běžná |  |  |  | POL1_
|  | (ztracené bednění) z betonových tvárnic a zálivka betonem, | [25 empty] | SPI
|  | atika - b03+B10 : (27,35+9,6)*2*0,4 |  | 29.56 | [23 empty] | VV | 0
SPU
20 | 311112125RT4 | Stěny z betonových bednicích tvárnic a betonu šířky 250 mm, zálivka betonem C25/30 | m2 | 9 |  | 0 | 986.51 | 8878.59 | 473.49 | 4261.41 | 21 | 0 | 0.5921 | 5.33 | 0 | 0 | 801-1 | RTS 24/ II | RTS 24/ I | 0.834 | 7.51 |  | Práce | Běžná |  |  |  | POL1_
|  | (ztracené bednění) z betonových tvárnic a zálivka betonem, | [25 empty] | SPI
|  | b06+b11 : 1,5*1*6 |  | 9 | [23 empty] | VV | 0
SPU
21 | 311112130RT3 | Stěny z betonových bednicích tvárnic a betonu šířky 300 mm, zálivka betonem C20/25 | m2 | 74.5155 |  | 0 | 1318.74 | 98266.57 | 529.26 | 39438.07 | 21 | 0 | 0.77123 | 57.47 | 0 | 0 | 801-1 | RTS 24/ II | RTS 24/ I | 0.934 | 69.6 |  | Práce | Běžná |  |  |  | POL1_
|  | (ztracené bednění) z betonových tvárnic a zálivka betonem, | [25 empty] | SPI
|  | b05+b10 : (222,931-27,35*2-9,6*2)*0,5 |  | 74.5155 | [23 empty] | VV | 0
SPU
22 | 311112130RT4 | Stěny z betonových bednicích tvárnic a betonu šířky 300 mm, zálivka betonem C25/30 | m2 | 78.775 |  | 0 | 1361.74 | 107271.07 | 529.26 | 41692.46 | 21 | 0 | 0.77123 | 60.75 | 0 | 0 | 801-1 | RTS 24/ II | RTS 24/ I | 0.934 | 73.58 |  | Práce | Běžná |  |  |  | POL1_
|  | (ztracené bednění) z betonových tvárnic a zálivka betonem, | [25 empty] | SPI
|  | b05+b11 : (11,5+17,2)*3,25-1,5*1*6-1,3*2,2-1,2*2,2 |  | 78.775 | [23 empty] | VV | 0
SPU
23 | 311238143R00 | Zdivo nosné z cihel a tvarovek pálených tloušťky 240 mm, , charakteristická pevnost v tlaku fk = 3,91 MPa, součinitel prostupu tepla U = 0,90 W/m2.K , hodnota pro zdivo bez omítky při vl..., Prvek zdicí pálený funkce: blok zdicí; tvar: základní; broušený; dl = 372 mm; š = 240 mm; v = 249 mm; styčná plocha: P+D; lambda = 0,280 W/(m.K); f... | m2 | 76.6442 |  | 0 | 1408.8 | 107976.36 | 345.2 | 26457.58 | 21 | 0 | 0.20087 | 15.4 | 0 | 0 | 801-1 | RTS 24/ II | RTS 24/ I | 0.62 | 47.52 |  | Práce | Běžná |  |  |  | POL1_
|  | a17 : (2,666*2+7,1+7,175+4,565)*3,25+2,666*2,185 |  | 84.3842 | [23 empty] | VV | 0
|  | -0,9*2,15*4 |  | -7.74 | [23 empty] | VV | 0
SPU
24 | 311238144R00 | Zdivo nosné z cihel a tvarovek pálených tloušťky 300 mm, , charakteristická pevnost v tlaku fk = 3,88 MPa, součinitel prostupu tepla U=0,55 W/m2.K, hodnota pro zdivo bez omítky při vlhko..., Prvek zdicí pálený funkce: blok zdicí; tvar: poloviční; broušený; dl = 125 mm; š = 300 mm; v = 249 mm; styčná plocha: P+D; fb = 15,0 N/mm2 | m2 | 870.9667 |  | 0 | 1699.61 | 1480303.71 | 410.39 | 357436.02 | 21 | 0 | 0.24942 | 217.24 | 0 | 0 | 801-1 | RTS 24/ II | RTS 24/ I | 0.74 | 644.52 |  | Práce | Běžná |  |  |  | POL1_
|  | a13 : (48,48+6,19+31,64+5,1)*2*3,25+(27,35+9,4)*2*2,185 |  | 754.7625 | [23 empty] | VV | 0
|  | -(6,8*2,07+2,7*1,75*2+1*2,45+2*1,75+1,3*2,45+0,85*2,45+1,2*2,2+1,3*2,2+1,3*2,7+1,6*2,77+1,3*2,77+2,4*1,75) |  | -55.9865 | [23 empty] | VV | 0
|  | -(1,1*2,7+1,2*2,45+2,4*1,75*3+2,5*0,5+1,8*2,35+1,25*0,75+1,1*2,35) |  | -27.5125 | [23 empty] | VV | 0
|  | (5,89+9,3+6,29+12,37+11,5+4,37+9,38+18,05+3,74*2+9,4+9,11)*3,25 |  | 335.205 | [23 empty] | VV | 0
|  | -(1,5*2,28*2+0,9*2,15*6+1,5*2,2+1,749*2,2+1,3*3,25+3,45*2,2+1*2,15*2+1,2*2,15+1,7*2,02) |  | -47.7268 | [23 empty] | VV | 0
|  | ztr.ben. : -78,775-9 |  | -87.775 | [23 empty] | VV | 0
SPU
25 | 311361821R00 | Výztuž nadzákladových zdí z betonářské oceli 10 505(R), Výztuž ocelová betonářská - tyč; úprava: stříhaná, ohýbaná; povrch: žebírkový; značka: B500B (1.0439); d = 12,0 mm | t | 2.9186 |  | 0 | 39518.14 | 115337.64 | 15281.86 | 44601.64 | 21 | 0 | 1.0211 | 2.98 | 0 | 0 | 801-1 | RTS 24/ II | RTS 24/ I | 25.271 | 73.76 |  | Práce | Běžná |  |  |  | POL1_
|  | včetně distančních prvků | [25 empty] | SPI
|  | m09 : 29,56*0,2*0,03 |  | 0.17736 | [23 empty] | VV | 0
|  | 74,5155*0,3*0,03 |  | 0.67064 | [23 empty] | VV | 0
|  | m06 : 9*0,25*0,08 |  | 0.18 | [23 empty] | VV | 0
|  | 78,775*0,3*0,08 |  | 1.8906 | [23 empty] | VV | 0
SPU
26 | 317168122R00 | Překlady keramické montáž a dodávka nenosné, délky 1250 mm, šířky 145 mm, výšky 71 mm | kus | 9 |  | 0 | 402.59 | 3623.31 | 173.41 | 1560.69 | 21 | 0 | 0.02575 | 0.23 | 0 | 0 | 801-1 | RTS 24/ II | RTS 24/ I | 0.3175 | 2.86 |  | Práce | Běžná |  |  |  | POL1_
|  | Včetně dodávky překladů. | [25 empty] | POP
SPU
27 | 317168126R00 | Překlady keramické montáž a dodávka nenosné, délky 2250 mm, šířky 145 mm, výšky 71 mm | kus | 2 |  | 0 | 743.84 | 1487.68 | 246.16 | 492.32 | 21 | 0 | 0.04618 | 0.09 | 0 | 0 | 801-1 | RTS 24/ II | RTS 24/ I | 0.45 | 0.9 |  | Práce | Běžná |  |  |  | POL1_
|  | Včetně dodávky překladů. | [25 empty] | POP
SPU
28 | 317168130R00 | Překlady keramické montáž a dodávka nosné, délky 1000 mm, šířky 70 mm, výšky 238 mm | kus | 4 |  | 0 | 431.09 | 1724.36 | 132.91 | 531.64 | 21 | 0 | 0.03637 | 0.15 | 0 | 0 | 801-1 | RTS 24/ II | RTS 24/ I | 0.245 | 0.98 |  | Práce | Běžná |  |  |  | POL1_
|  | 4*1 |  | 4 | [23 empty] | VV | 0
SPU
29 | 317168131R00 | Překlady keramické montáž a dodávka nosné, délky 1250 mm, šířky 70 mm, výšky 238 mm | kus | 47 |  | 0 | 581.05 | 27309.35 | 136.95 | 6436.65 | 21 | 0 | 0.04529 | 2.13 | 0 | 0 | 801-1 | RTS 24/ II | RTS 24/ I | 0.2525 | 11.87 |  | Práce | Běžná |  |  |  | POL1_
|  | 4*6+4*2+3*5 |  | 47 | [23 empty] | VV | 0
SPU
30 | 317168132R00 | Překlady keramické montáž a dodávka nosné, délky 1500 mm, šířky 70 mm, výšky 238 mm | kus | 20 |  | 0 | 687.02 | 13740.4 | 140.98 | 2819.6 | 21 | 0 | 0.05422 | 1.08 | 0 | 0 | 801-1 | RTS 24/ II | RTS 24/ I | 0.26 | 5.2 |  | Práce | Běžná |  |  |  | POL1_
|  | 4*2+4*3 |  | 20 | [23 empty] | VV | 0
SPU
31 | 317168133R00 | Překlady keramické montáž a dodávka nosné, délky 1750 mm, šířky 70 mm, výšky 238 mm | kus | 24 |  | 0 | 873.98 | 20975.52 | 145.02 | 3480.48 | 21 | 0 | 0.06314 | 1.52 | 0 | 0 | 801-1 | RTS 24/ II | RTS 24/ I | 0.2675 | 6.42 |  | Práce | Běžná |  |  |  | POL1_
|  | 4*4+4*2 |  | 24 | [23 empty] | VV | 0
SPU
32 | 317168134R00 | Překlady keramické montáž a dodávka nosné, délky 2000 mm, šířky 70 mm, výšky 238 mm | kus | 4 |  | 0 | 1129.08 | 4516.32 | 162.92 | 651.68 | 21 | 0 | 0.07207 | 0.29 | 0 | 0 | 801-1 | RTS 24/ II | RTS 24/ I | 0.3 | 1.2 |  | Práce | Běžná |  |  |  | POL1_
|  | 4*1 |  | 4 | [23 empty] | VV | 0
SPU
33 | 317168135R00 | Překlady keramické montáž a dodávka nosné, délky 2250 mm, šířky 70 mm, výšky 238 mm | kus | 8 |  | 0 | 1287.35 | 10298.8 | 189.65 | 1517.2 | 21 | 0 | 0.08106 | 0.65 | 0 | 0 | 801-1 | RTS 24/ II | RTS 24/ I | 0.35 | 2.8 |  | Práce | Běžná |  |  |  | POL1_
|  | 4*1+4*1 |  | 8 | [23 empty] | VV | 0
SPU
34 | 317168136R00 | Překlady keramické montáž a dodávka nosné, délky 2500 mm, šířky 70 mm, výšky 238 mm | kus | 4 |  | 0 | 1624.7 | 6498.8 | 206.3 | 825.2 | 21 | 0 | 0.08999 | 0.36 | 0 | 0 | 801-1 | RTS 24/ II | RTS 24/ I | 0.38 | 1.52 |  | Práce | Běžná |  |  |  | POL1_
|  | 4*1 |  | 4 | [23 empty] | VV | 0
SPU
35 | 317168137R00 | Překlady keramické montáž a dodávka nosné, délky 2750 mm, šířky 70 mm, výšky 238 mm | kus | 4 |  | 0 | 1741.05 | 6964.2 | 222.95 | 891.8 | 21 | 0 | 0.09891 | 0.4 | 0 | 0 | 801-1 | RTS 24/ II | RTS 24/ I | 0.41 | 1.64 |  | Práce | Běžná |  |  |  | POL1_
|  | 4*1 |  | 4 | [23 empty] | VV | 0
SPU
36 | 317168138R00 | Překlady keramické montáž a dodávka nosné, délky 3000 mm, šířky 70 mm, výšky 238 mm | kus | 32 |  | 0 | 1850.4 | 59212.8 | 239.6 | 7667.2 | 21 | 0 | 0.10784 | 3.45 | 0 | 0 | 801-1 | RTS 24/ II | RTS 24/ I | 0.44 | 14.08 |  | Práce | Běžná |  |  |  | POL1_
|  | 4*2+4*4+4*1+4*1 |  | 32 | [23 empty] | VV | 0
SPU
37 | 317321411R00 | Beton překladů železový třídy C 25/30 | m3 | 0.666 |  | 0 | 3788.58 | 2523.19 | 796.42 | 530.42 | 21 | 0 | 2.525 | 1.68 | 0 | 0 | 801-1 | RTS 24/ II | RTS 24/ I | 1.421 | 0.95 |  | Práce | Běžná |  |  |  | POL1_
|  | 7,4*0,3*0,3 |  | 0.666 | [23 empty] | VV | 0
SPU
38 | 317351107R00 | Bednění překladů, říms a klenbových pásů překladů včetně podpěrné konstrukce ve výšce 4 m neproměnného nebo proměnného průřezu nebo při tvaru zalomeném půdorysně nebo nárysně zřízení | m2 | 6.66 |  | 0 | 159.65 | 1063.27 | 649.35 | 4324.67 | 21 | 0 | 0.00878 | 0.06 | 0 | 0 | 801-1 | RTS 24/ II | RTS 24/ I | 1.179 | 7.85 |  | Práce | Běžná |  |  |  | POL1_
|  | 7,4*0,9 |  | 6.66 | [23 empty] | VV | 0
SPU
39 | 317351108R00 | Bednění překladů, říms a klenbových pásů překladů včetně podpěrné konstrukce ve výšce 4 m neproměnného nebo proměnného průřezu nebo při tvaru zalomeném půdorysně nebo nárysně odstranění | m2 | 6.66 |  | 0 | 0 | 0 | 242 | 1611.72 | 21 | 0 | 0 | 0 | 0 | 0 | 801-1 | RTS 24/ II | RTS 24/ I | 0.497 | 3.31 |  | Práce | Běžná |  |  |  | POL1_
SPU
40 | 317941123RT2 | Osazení ocelových válcovaných nosníků na zdivu včetně dodávky profilu I, výšky 140 mm, Tyč ocelová válcovaná za tepla průřez: I; značka: S235JR (1.0038); h = 140 mm; b = 66 mm; s = 5,7 mm; t = 8,6 mm | t | 0.54756 |  | 0 | 37214.47 | 20377.16 | 11825.53 | 6475.19 | 21 | 0 | 1.0971 | 0.6 | 0 | 0 | 801-1 | RTS 24/ II | RTS 24/ I | 16.583 | 9.08 |  | Práce | Běžná |  |  |  | POL1_
|  | profilu I, nebo IE, nebo U, nebo UE, nebo L | [25 empty] | SPI
|  | Z14 : 547,56/1000 |  | 0.54756 | [23 empty] | VV | 0
SPU
41 | 317941125RT2 | Osazení ocelových válcovaných nosníků na zdivu včetně dodávky profilu I, výšky 240 mm, Tyč ocelová válcovaná za tepla průřez: I; značka: S235JR (1.0038); h = 240 mm; b = 106 mm; s = 8,7 mm; t = 13,1 mm | t | 2.0478 |  | 0 | 39294.79 | 80469.84 | 11085.21 | 22700.85 | 21 | 0 | 1.0922 | 2.24 | 0 | 0 | 801-1 | RTS 24/ II | RTS 24/ I | 15.533 | 31.81 |  | Práce | Běžná |  |  |  | POL1_
|  | profilu I, nebo IE, nebo U, nebo UE, nebo L | [25 empty] | SPI
|  | Z07-Z13 : (458,95+409,33+328,7+124,04+139,5+230,71+248,08+108,54)/1000 |  | 2.0478 | [23 empty] | VV | 0
SPU
42 | 342261113R00 | Příčky z desek sádrokartonových jednoduché opláštění, jednoduchá konstrukce CW 100 tloušťka příčky 125 mm, desky standard, tloušťky 12,5 mm, tloušťka izolace 80 mm, Deska sádrokartonová stavební; A; tl = 12,5 mm | m2 | 52.481 |  | 0 | 758.65 | 39814.71 | 669.35 | 35128.16 | 21 | 0 | 0.02559 | 1.34 | 0 | 0 | 801-1 | RTS 24/ II | RTS 24/ I | 1.252 | 65.71 |  | Práce | Běžná |  |  |  | POL1_
|  | zřízení nosné konstrukce příčky, vložení tepelné izolace tl. do 5 cm, montáž desek, tmelení spár Q2 a úprava rohů. Včetně dodávek materiálu. | [25 empty] | SPI |  | zřízení nosné konstrukce příčky, vložení tepelné izolace tl. do 5 cm, montáž desek, tmelení spár Q2 a úprava rohů. Včetně dodávek materiálu.
|  | c01 : 23,855*2,2 |  | 52.481 | [23 empty] | VV | 0
SPU
43 | 342261211RS3 | Příčky z desek sádrokartonových dvojité opláštění, jednoduchá konstrukce CW 50 tloušťka příčky 100 mm, desky impregnované, tloušťky 12,5 mm, tloušťka izolace 40 mm, Deska sádrokartonová voděodolná; H2; tl = 12,5 mm | m2 | 57.2 |  | 0 | 1067.6 | 61066.72 | 757.4 | 43323.28 | 21 | 0 | 0.04242 | 2.43 | 0 | 0 | 801-1 | RTS 24/ II | RTS 24/ I | 1.404 | 80.31 |  | Práce | Běžná |  |  |  | POL1_
|  | zřízení nosné konstrukce příčky, vložení tepelné izolace tl. do 5 cm, montáž desek, tmelení spár Q2 a úprava rohů. Včetně dodávek materiálu. | [25 empty] | SPI |  | zřízení nosné konstrukce příčky, vložení tepelné izolace tl. do 5 cm, montáž desek, tmelení spár Q2 a úprava rohů. Včetně dodávek materiálu.
|  | c02 : (2,16+0,3+2,16+2,16+0,44+3,46*3)*3,25 |  | 57.2 | [23 empty] | VV | 0
SPU
44 | 342248144R00 | Příčky z tvárnic pálených Příčky z tvárnic keramických pálených tloušťky 140 mm, z děrovaných příčkovek, P 10, zděných na tenkovrstvou maltu, Prvek zdicí pálený funkce: příčkovka, blok zdicí; broušený; dl = 497 mm; š = 140 mm; v = 249 mm; styčná plocha: P+D; lambda = 0,260 W/(m.K); fb = 1... | m2 | 202.3335 |  | 0 | 863.62 | 174739.26 | 310.38 | 62800.27 | 21 | 0 | 0.12405 | 25.1 | 0 | 0 | 801-1 | RTS 24/ II | RTS 24/ I | 0.55675 | 112.65 |  | Práce | Běžná |  |  |  | POL1_
|  | jednoduché nebo příčky zděné do svislé dřevěné, cihelné, betonové nebo ocelové konstrukce na jakoukoliv maltu vápenocementovou (MVC) nebo cementovou (MC), | [25 empty] | SPI |  | jednoduché nebo příčky zděné do svislé dřevěné, cihelné, betonové nebo ocelové konstrukce na jakoukoliv maltu vápenocementovou (MVC) nebo cementovou (MC),
|  | a26 : (5,2+9,4*2+2,16+2,3+0,6+3,74+6,52+4,75+1,82+2,25+4,37+1,3+0,5+4,71+3,43)*3,25+9,4*2,185 |  | 223.5015 | [23 empty] | VV | 0
|  | -(1,8*2,15+0,9*2,15*6+0,9*2,02+0,9*2,15*2) |  | -21.168 | [23 empty] | VV | 0
SPU
45 | 342266111RU7 | Předstěny opláštěné sádrokartonovými deskami obklad stěn sádrokartonem na ocelovou konstrukci z profilů CW 50 tloušťka desky 12, 5 mm, desky standard, dvojité opláštění, bez izolace, Deska sádrokartonová stavební; A; tl = 12,5 mm | m2 | 81.4125 |  | 0 | 349.41 | 28446.34 | 424.59 | 34566.93 | 21 | 0 | 0.01199 | 0.98 | 0 | 0 | 801-1 | RTS 24/ II | RTS 24/ I | 0.769 | 62.61 |  | Práce | Běžná |  |  |  | POL1_
|  | c21 : (2,16*2+3,46*3+1,88*2+2,225-0,49+0,7)*3,25 |  | 67.9087 | [23 empty] | VV | 0
|  | C05 : 2,25*3,25+(1,68+0,225)*3,25 |  | 13.5038 | [23 empty] | VV | 0
SPU
46 | 30001 | SDK obklad akustickými perforovanými deskami, odsazení 270mm+MV | m2 | 58.53 |  | 0 | 0 | 0 | 1600 | 93648 | 21 | 0 | 0 | 0 | 0 | 0 |  | Vlastní | Indiv | 0 | 0 |  | Práce | Běžná |  |  |  | POL1_
|  | c29 (O01) : 58,53 |  | 58.53 | [23 empty] | VV | 0
SPU
47 | 30002 | SDK obklad akustickými perforovanými deskami, odsazení 60mm+MV | m2 | 120.96 |  | 0 | 0 | 0 | 1200 | 145152 | 21 | 0 | 0 | 0 | 0 | 0 |  | Vlastní | Indiv | 0 | 0 |  | Práce | Běžná |  |  |  | POL1_
|  | c22 (O03) : 104,79+2,94*5,5 |  | 120.96 | [23 empty] | VV | 0
SPU
48 | 30003 | SDK obklad deskami, odsazení 270mm+MV | m2 | 29.73 |  | 0 | 0 | 0 | 1100 | 32703 | 21 | 0 | 0 | 0 | 0 | 0 |  | Vlastní | Indiv | 0 | 0 |  | Práce | Běžná |  |  |  | POL1_
|  | c26 (O02) : 29,73 |  | 29.73 | [23 empty] | VV | 0
SPU
49 | 30004 | SDK obklad deskami, odsazení 60mm+MV | m2 | 79.44 |  | 0 | 0 | 0 | 900 | 71496 | 21 | 0 | 0 | 0 | 0 | 0 |  | Vlastní | Indiv | 0 | 0 |  | Práce | Běžná |  |  |  | POL1_
|  | c31 (O04) : 79,44 |  | 79.44 | [23 empty] | VV | 0
SPU
50 | 30005 | SDK podhled akustický vč.MV tl.50mm | m2 | 235.77 |  | 0 | 0 | 0 | 1150 | 271135.5 | 21 | 0 | 0 | 0 | 0 | 0 |  | Vlastní | Indiv | 0 | 0 |  | Práce | Běžná |  |  |  | POL1_
|  | c24 : 75,76+160,01 |  | 235.77 | [23 empty] | VV | 0
SPU
51 | 30006 | Kazetový podhled odolný proti vlhkosti | m2 | 44.61 |  | 0 | 0 | 0 | 1200 | 53532 | 21 | 0 | 0 | 0 | 0 | 0 |  | Vlastní | Indiv | 0 | 0 |  | Práce | Běžná |  |  |  | POL1_
|  | c28 : 8,96+3,54+4,86+3,34+6,18+3,54+6,18+3,39+4,62 |  | 44.61 | [23 empty] | VV | 0
SPU
52 | 342264051RX2 | Podhled sádrokartonový na zavěšenou ocel. konstr., desky protipožární tl.2x12,5 mm, bez izolace | m2 | 18.203 |  | 0 | 430.57 | 7837.67 | 634.43 | 11548.53 | 21 | 0 | 0.01373 | 0.25 | 0 | 0 |  | Vlastní | Indiv | 1.011 | 18.4 |  | Práce | Běžná |  |  |  | POL1_
|  | c23 : 15,02 |  | 15.02 | [23 empty] | VV | 0
|  | 1,3*0,66+1,3*0,3+2,15*0,6+2,15*0,3 |  | 3.183 | [23 empty] | VV | 0
SPU
53 | 342267112RT9 | Obklad trámů sádrokartonem třístranný do 0,5/0,5 m, desky protipožární tl. 15 mm | m | 18.284 |  | 0 | 0 | 0 | 1504 | 27499.14 | 21 | 0 | 0.01941 | 0.35 | 0 | 0 |  | Vlastní | RTS 24/ I | 2.138 | 39.09 |  | Práce | Běžná |  |  |  | POL1_
|  | c32 : 6,2+3,11+1,749+1,5+3,5+2,225 |  | 18.284 | [23 empty] | VV | 0
SPU
Díl: | 4 | Vodorovné konstrukce |  |  |  | 0 |  | 2324971.96 |  | 741114.17 |  | 0 |  | 428.91 |  | 0 |  |  |  |  | 1137.7 | [6 empty] | DIL
54 | 411168267R00 | Stropy z nosníků a keramických vložek, nadbetonávka osová vzdálenost nosníků 625 mm, délka nosníku od 7,25 do 8,25 m, tloušťka stropu 290 mm, , Výztuž ocelová betonářská - tyč; úprava: stříhaná, ohýbaná; povrch: žebírkový; značka: B500B (1.0439); d = 12,0 mm | m2 | 706.4994 |  | 0 | 2419.91 | 1709664.96 | 770.09 | 544068.12 | 21 | 0 | 0.40235 | 284.26 | 0 | 0 | 801-1 | RTS 24/ II | RTS 24/ I | 1.2579 | 888.71 |  | Práce | Běžná |  |  |  | POL1_
|  | dodání a osazení stropních nosníků včetně podmazání cementovou maltou ze SMS tl. 10 mm (pro rozpon nad 2,0 m s použitím zvedacího mechanizmu), provizorní podepření nosníků, zavětrování podpor, kladení stropních vložek, navlhčení konstrukce, zalití konstrukce betonem C 20/25 a vlhčení betonu až do zatvrdnutí. | [25 empty] | SPI |  | dodání a osazení stropních nosníků včetně podmazání cementovou maltou ze SMS tl. 10 mm (pro rozpon nad 2,0 m s použitím zvedacího mechanizmu), provizorní podepření nosníků, zavětrování podpor, kladení stropních vložek, navlhčení konstrukce, zalití konstrukce betonem C 20/25 a vlhčení betonu až do zatvrdnutí.
|  | n01 : 16,1*6,49+14,34*10+7,12*16,12+2,8*5,67+9,98*16,35+7,85*8,08+5,35*13,14+10*3,106 |  | 706.4994 | [23 empty] | VV | 0
SPU
55 | 417321414R00 | Železobeton ztužujících pásů a věnců třídy C 25/30 | m3 | 10.2289 |  | 0 | 3971.1 | 40620.14 | 763.9 | 7813.89 | 21 | 0 | 2.5251 | 25.83 | 0 | 0 | 801-1 | RTS 24/ II | RTS 24/ I | 1.448 | 14.81 |  | Práce | Běžná |  |  |  | POL1_1
|  | (27,35+9,4)*2*0,3*0,25 |  | 5.5125 | [23 empty] | VV | 0
|  | (17,492+9,4+27,32)*0,3*0,29 |  | 4.7164 | [23 empty] | VV | 0
SPU
56 | 417351115R00 | Bednění bočnic ztužujících pásů a věnců včetně vzpěr zřízení | m2 | 68.193 |  | 0 | 96.46 | 6577.89 | 384.54 | 26222.92 | 21 | 0 | 0.00341 | 0.23 | 0 | 0 | 801-1 | RTS 24/ II | RTS 24/ I | 0.79 | 53.87 |  | Práce | Běžná |  |  |  | POL1_1
|  | (27,35+9,4)*2*0,25*2 |  | 36.75 | [23 empty] | VV | 0
|  | (17,492+9,4+27,32)*0,29*2 |  | 31.443 | [23 empty] | VV | 0
SPU
57 | 417351116R00 | Bednění bočnic ztužujících pásů a věnců včetně vzpěr odstranění | m2 | 68.193 |  | 0 | 0 | 0 | 117.5 | 8012.67 | 21 | 0 | 0 | 0 | 0 | 0 | 801-1 | RTS 24/ II | RTS 24/ I | 0.24 | 16.37 |  | Práce | Běžná |  |  |  | POL1_1
SPU
58 | 417361821R00 | Výztuž ztužujících pásů a věnců z betonářské oceli 10 505(R), Výztuž ocelová betonářská - tyč; úprava: stříhaná, ohýbaná; povrch: žebírkový; značka: B500B (1.0439); d = 12,0 mm | t | 1.5343 |  | 0 | 38549.67 | 59148.3 | 16620.33 | 25501.24 | 21 | 0 | 1.0167 | 1.56 | 0 | 0 | 801-1 | RTS 24/ II | RTS 24/ I | 27.673 | 42.46 |  | Práce | Běžná |  |  |  | POL1_1
|  | Včetně distančních prvků. | [25 empty] | SPI
|  | 10,22894*0,15 |  | 1.5343 | [23 empty] | VV | 0
SPU
59 | 40001 | Prostupy stropem | ks | 19 |  | 0 | 0 | 0 | 100 | 1900 | 21 | 0 | 0 | 0 | 0 | 0 |  | Vlastní | Indiv | 0 | 0 |  | Práce | Běžná |  |  |  | POL1_
|  | pr.150 : 7 |  | 7 | [23 empty] | VV | 0
|  | pr.100 : 10 |  | 10 | [23 empty] | VV | 0
|  | pr.250 : 1 |  | 1 | [23 empty] | VV | 0
|  | pr.300 : 1 |  | 1 | [23 empty] | VV | 0
SPU
60 | 411120033RA0 | Stropy montované z desek, panelů a dílců z panelů stropních železobetonových vylehčených předpjatých, tloušťky 265 mm, včetně dodávky | m2 | 273.2 |  | 0 | 1862.96 | 508960.67 | 467.04 | 127595.33 | 21 | 0 | 0.42835 | 117.03 | 0 | 0 | AP-HSV | RTS 24/ II | RTS 24/ I | 0.44467 | 121.48 |  | Agregovaná položka | Běžná |  |  |  | POL2_
|  | do maltového lože, včetně dodávky dílce (ztratné započteno ve výši 1 %) a případné dobetonování. | [25 empty] | SPI
|  | n02 : 27,32*10 |  | 273.2 | [23 empty] | VV | 0
SPU
Díl: | 6 | Úpravy povrchu, podlahy |  |  |  | 0 |  | 1575764.56 |  | 2043722.18 |  | 0 |  | 285.44 |  | 0 |  |  |  |  | 3684.26 | [6 empty] | DIL
61 | 611421133R00 | Omítky vnitřní stropů vápenné, vápenocementové omítky vnitřní vápenné, vápenocementové stropů rovných štukové | m2 | 542.36 |  | 0 | 103.97 | 56389.17 | 493.03 | 267399.75 | 21 | 0 | 0.05123 | 27.79 | 0 | 0 | 801-1 | RTS 24/ II | RTS 24/ I | 0.908 | 492.46 |  | Práce | Běžná |  |  |  | POL1_
|  | s pomocným lešením o výšce podlahy do 1900 mm a pro zatížení do 1,5 kPa, | [25 empty] | SPI
|  | h01+g01+g02+g04 : 53,01+18,54+8,54+8,43+9,22+15,34+61,62+77,64+22,59+27,41+11,21 |  | 313.55 | [23 empty] | VV | 0
|  | 48,68+34,64+3+12,3+8,01+11,15+4,51+37,9+26,77+28,45+13,4 |  | 228.81 | [23 empty] | VV | 0
SPU
62 | 612421626R00 | Omítky vnitřní stěn vápenné nebo vápenocementové v podlaží i ve schodišti hladké | m2 | 66.632 |  | 0 | 52.37 | 3489.52 | 329.13 | 21930.59 | 21 | 0 | 0.04414 | 2.94 | 0 | 0 | 801-1 | RTS 24/ II | RTS 24/ I | 0.6 | 39.98 |  | Práce | Běžná |  |  |  | POL1_
|  | g01+g02 : (4,025+2,225+1,2)*2,1-1,6 |  | 14.045 | [23 empty] | VV | 0
|  | (2,16+7,085)*2*2,1-0,9*2,15*8 |  | 23.349 | [23 empty] | VV | 0
|  | 6,8*2*2,1-0,9*2,15*4 |  | 20.82 | [23 empty] | VV | 0
|  | (1,34*2+2,25)*2,1-0,9*2,15 |  | 8.418 | [23 empty] | VV | 0
SPU
63 | 612421637R00 | Omítky vnitřní stěn vápenné nebo vápenocementové v podlaží i ve schodišti štukové | m2 | 1624.9174 |  | 0 | 62.43 | 101443.59 | 462.57 | 751638.04 | 21 | 0 | 0.04766 | 77.44 | 0 | 0 | 801-1 | RTS 24/ II | RTS 24/ I | 0.84 | 1364.93 |  | Práce | Běžná |  |  |  | POL1_
|  | g01+g02+g04 : (9+5,89)*2*3,2-1,5*2,28*2-1,6*2,77 |  | 84.024 | [23 empty] | VV | 0
|  | (6,2+5,2+6,19)*2*3,2-1,5*2,28-1,3*2,7-6,2*3 |  | 87.046 | [23 empty] | VV | 0
|  | (23,855+9,4)*2*5,5-1,5*2,28-6,2*3-1,8*2,15-1,2*2,2-1,3*2,2 |  | 334.415 | [23 empty] | VV | 0
|  | (2,666+2,94)*2*5,5-0,9*2,15 |  | 59.731 | [23 empty] | VV | 0
|  | (2,666+2,85)*2*3,2-0,9*2,15 |  | 33.3674 | [23 empty] | VV | 0
|  | (2,666+6,21)*2*2,1 |  | 37.2792 | [23 empty] | VV | 0
|  | (5,506+9,4)*2*3,2-0,9*2,15*7-1,8*2,15-1,3*2,77-1,5*2,2-1,749*2,2 |  | 67.2346 | [23 empty] | VV | 0
|  | (4,025+2,225+1,2)*3,2-1,6 |  | 22.24 | [23 empty] | VV | 0
|  | (2,16+7,085)*2*3,2-0,9*2,15*8 |  | 43.688 | [23 empty] | VV | 0
|  | 6,8*2*3,2-0,9*2,15*4 |  | 35.78 | [23 empty] | VV | 0
|  | (6,92+9,4)*2*3,2-1*2,15-2,4*1,75-1,1*2,7 |  | 95.128 | [23 empty] | VV | 0
|  | (6,52+11,91)*2*3,2-1,2*2,15-0,9*2,02-1,2*2,45-2,4*1,75*3 |  | 98.014 | [23 empty] | VV | 0
|  | (6,52+3,46)*2*3,2-0,9*2,02 |  | 62.054 | [23 empty] | VV | 0
|  | (7,47+3,74)*2*3,2-1*2,15*2-0,9*2,15-1,2*2,15-2,5*0,5 |  | 61.679 | [23 empty] | VV | 0
|  | (4,71+2,38)*2*3,2-0,9*2,15*2-3,45*2,2 |  | 33.916 | [23 empty] | VV | 0
|  | (10,44+5,25)*2*3,2-0,9*2,15*2-3,45*2,2-1,5*2,2-1,749*2,2 |  | 81.8082 | [23 empty] | VV | 0
|  | (7,17+9,25)*2*3,2-0,9*2,15-1,3*2,45-0,85*2,45 |  | 97.8855 | [23 empty] | VV | 0
|  | (1,34*2+2,25)*3,2-0,9*2,15 |  | 13.841 | [23 empty] | VV | 0
|  | (4,37+3,81)*2*3,2-0,9*2,15-2*1,75 |  | 46.917 | [23 empty] | VV | 0
|  | (4,37+2)*2*3,2-1*2,4 |  | 38.368 | [23 empty] | VV | 0
|  | (3,25+3,43)*2*3,2-0,9*2,15 |  | 40.817 | [23 empty] | VV | 0
|  | (1,32+3,43)*2*3,2-0,9*2,15*4 |  | 22.66 | [23 empty] | VV | 0
|  | (9,38+3,95)*2*3,2-0,9*2,15-2,7*1,75*2 |  | 73.927 | [23 empty] | VV | 0
|  | (7,85+3,74)*2*3,2-1*2,15-1,7*2,02-6,8*2,07 |  | 54.516 | [23 empty] | VV | 0
|  | (4,75+5,99)*2*3,2-1,25*0,75-1,1*2,35 |  | 65.2135 | [23 empty] | VV | 0
|  | -66,632 |  | -66.632 | [23 empty] | VV | 0
SPU
64 | 612425931RT2 | Omítka vápenná vnitřního ostění omítkou štukovou | m2 | 37.5472 |  | 0 | 329.09 | 12356.41 | 682.91 | 25641.36 | 21 | 0 | 0.03566 | 1.34 | 0 | 0 | 801-4 | RTS 24/ II | RTS 24/ I | 1.1842 | 44.46 |  | Práce | Běžná |  |  |  | POL1_
|  | okenního nebo dveřního, z pomocného pracovního lešení o výšce podlahy do 1900 mm a pro zatížení do 1,5 kPa, | [25 empty] | SPI |  | okenního nebo dveřního, z pomocného pracovního lešení o výšce podlahy do 1900 mm a pro zatížení do 1,5 kPa,
|  | (1,5+2,2*2+1,749+2,2*2+3,45+2,2*2)*0,3 |  | 5.9697 | [23 empty] | VV | 0
|  | (1,6+1,3+2,77*2*2+1,2+1,3+2,2*2*2+1,3+2,77*2+2,4+1,75*2+1,1+2,7*2+1,2+2,45*2+2,4*3+1,7*2*3+2,05+0,5*2+1,3+0,85+2,45*2+2+1,75*2+1+2,4*2+2,7*2+1,75*2*2+6,8+2,07*2+1,8+2,35*2+1,25+1,1+2,35*2)*0,25 |  | 31.5775 | [23 empty] | VV | 0
SPU
65 | 612473186R00 | Omítky vnitřní zdiva ze suchých směsí příplatek za zabudované rohovníky | m | 246.209 |  | 0 | 70.5 | 17357.73 | 0 | 0 | 21 | 0 | 0.00046 | 0.11 | 0 | 0 | 801-1 | RTS 24/ II | RTS 24/ I | 0 | 0 |  | Práce | Běžná |  |  |  | POL1_
|  | omítka vápenocementová, strojně nebo ručně nanášená v podlaží i ve schodišti na jakýkoliv druh podkladu, kompletní souvrství | [25 empty] | SPI |  | omítka vápenocementová, strojně nebo ručně nanášená v podlaží i ve schodišti na jakýkoliv druh podkladu, kompletní souvrství
|  | 5,9697/0,3 |  | 19.899 | [23 empty] | VV | 0
|  | 31,5775/0,25 |  | 126.31 | [23 empty] | VV | 0
|  | 100 |  | 100 | [23 empty] | VV | 0
SPU
66 | 622311525RU1 | Zateplení soklu extrudovaným polystyrénem, tloušťky 160 mm, kontaktní nátěr a mozaiková omítka, Hmota nátěrová silikonová; typ: fasádní, penetrace; funkce: úprava savosti, hydrofobizační; barva: bílá; zrnitost do 0,5 mm | m2 | 92.801 |  | 0 | 1790.13 | 166125.85 | 719.87 | 66804.66 | 21 | 0 | 0.01933 | 1.79 | 0 | 0 | 801-1 | RTS 24/ II | RTS 24/ I | 1.2558 | 116.54 |  | Práce | Běžná |  |  |  | POL1_
|  | nanesení lepicího tmelu na izolační desky, nalepení desek, zajištění talířovými hmoždinkami (6 ks/m2), přebroušení desek, natažení stěrky, vtlačení výztužné tkaniny, přehlazení stěrky. Další vrstvy podle popisu položky. Včetně rohových lišt na hranách budov. | [25 empty] | SPI |  | nanesení lepicího tmelu na izolační desky, nalepení desek, zajištění talířovými hmoždinkami (6 ks/m2), přebroušení desek, natažení stěrky, vtlačení výztužné tkaniny, přehlazení stěrky. Další vrstvy podle popisu položky. Včetně rohových lišt na hranách budov.
|  | Součinitel tepelné vodivosti izolantu je 0,038 W/mK. | [25 empty] | POP
|  | e03+f22+g28+f22+h01+g36 : (48,84+32,531+6,37+5,06)*2*0,5 |  | 92.801 | [23 empty] | VV | 0
SPU
67 | 622311136R00 | Zateplení fasády , expandovaným polystyrénem, tloušťky 180 mm, kontaktní nátěr a akrylátová omítka, škrábaná, zrnitost 2 mm, Výrobek izolační pro budovy z pěnového polystyrenu (EPS) tvar: deska; typ: F; OH = 18 kg/m3; lambda = 0,039 W/(m.K); pevnost v tlaku = 70 kPa | m2 | 767.265 |  | 0 | 922.13 | 707518.07 | 719.87 | 552331.06 | 21 | 0 | 0.01437 | 11.03 | 0 | 0 | 801-1 | RTS 24/ II | RTS 24/ I | 1.2558 | 963.53 |  | Práce | Běžná |  |  |  | POL1_
|  | nanesení lepicího tmelu na izolační desky, nalepení desek, zajištění talířovými hmoždinkami (6 ks/m2), přebroušení desek EPS, nebo kašírování u minerálních desek, natažení stěrky, vtlačení výztužné tkaniny, přehlazení stěrky. Další vrstvy podle popisu položky. Včetně rohových lišt na hranách budov. | [25 empty] | SPI |  | nanesení lepicího tmelu na izolační desky, nalepení desek, zajištění talířovými hmoždinkami (6 ks/m2), přebroušení desek EPS, nebo kašírování u minerálních desek, natažení stěrky, vtlačení výztužné tkaniny, přehlazení stěrky. Další vrstvy podle popisu položky. Včetně rohových lišt na hranách budov.
|  | Součinitel tepelné vodivosti izolantu je 0,039 W/mK. | [25 empty] | POP
|  | f22+e01+f22+g28+f22+h01+g09 : (48,84+32,531+6,37+5,06)*2*3,6 |  | 668.1672 | [23 empty] | VV | 0
|  | (27,681+10,36)*2*2,4 |  | 182.5968 | [23 empty] | VV | 0
|  | -(6,8*2,07+2,7*1,75*2+1*2,45+2*1,75+2,15*2,45+1,2*2,2+1,3*2,2+1,3*2,7) |  | -43.7535 | [23 empty] | VV | 0
|  | -(1,6*2,77+1,3*2,77+2,4*1,75*4+1,1*2,7+1,2*2,45+2,5*0,5+1,8*2,35+1,25*0,75+1,1*2,35) |  | -39.7455 | [23 empty] | VV | 0
SPU
68 | 622311150R00 | Povrchová úprava ostění zateplovacího systému , kontaktní nátěr a akrylátová omítka | m2 | 22.8636 |  | 0 | 832.84 | 19041.72 | 1237.16 | 28285.93 | 21 | 0 | 0.01024 | 0.23 | 0 | 0 | 801-1 | RTS 24/ II | RTS 24/ I | 2.19 | 50.07 |  | Práce | Běžná |  |  |  | POL1_
|  | okenní a rohové lišty, výztužná stěrka. Povrchová úprava dle popisu položky. | [25 empty] | SPI
|  | (6,8+2,07*2+2,7*2+1,75*2*2+1+2,45*2+2+1,75*2+2,15+2,45*2+1,2+2,2*2)*0,18 |  | 8.5302 | [23 empty] | VV | 0
|  | (1,3+2,2*2+1,3+2,7*2+1,6+2,77*2+1,3+2,77*2+2,4*4+1,75*2*4+1,1+2,7*2)*0,18 |  | 10.1664 | [23 empty] | VV | 0
|  | (1,2+2,45*2+2,5+0,5*2+1,8+2,35*2+1,25+1,1+2,35*2)*0,18 |  | 4.167 | [23 empty] | VV | 0
SPU
69 | 622421143R00 | Omítky vnější stěn vápenocementové štukové, , složitost 1÷ 2 | m2 | 138.479 |  | 0 | 62.43 | 8645.24 | 544.57 | 75411.51 | 21 | 0 | 0.05258 | 7.28 | 0 | 0 | 801-1 | RTS 24/ II | RTS 24/ I | 0.917 | 126.99 |  | Práce | Běžná |  |  |  | POL1_
|  | g09 : (101,77+24,12)*1,1 |  | 138.479 | [23 empty] | VV | 0
SPU
70 | 622473187RT2 | Příplatek za okenní začišťovací lištu včetně dodávky, Lišta omítková | m | 127.02 |  | 0 | 29.05 | 3689.93 | 27.75 | 3524.81 | 21 | 0 | 0.00015 | 0.02 | 0 | 0 | 801-1 | RTS 24/ II | RTS 24/ I | 0.05 | 6.35 |  | Práce | Běžná |  |  |  | POL1_
|  | 22,8636/0,18 |  | 127.02 | [23 empty] | VV | 0
SPU
71 | 631312621R00 | Mazanina z betonu prostého tl. přes 50 do 80 mm třídy C 20/25, | m3 | 58.52 |  | 0 | 3581.18 | 209570.65 | 1533.82 | 89759.15 | 21 | 0 | 2.525 | 147.76 | 0 | 0 | 801-1 | RTS 24/ II | RTS 24/ I | 3.213 | 188.02 |  | Práce | Běžná |  |  |  | POL1_
|  | (z kameniva) hlazená dřevěným hladítkem | [25 empty] | SPI
|  | Včetně vytvoření dilatačních spár, bez zaplnění. | [25 empty] | POP
|  | b22 - sp1+2+5 : (756,82+64,16+15,02)*0,07 |  | 58.52 | [23 empty] | VV | 0
SPU
72 | 632411105R00 | Potěr ze suchých směsí samonivelační polymercementová stěrka, pevnost v tlaku 20 MPa, tloušťka 5 mm, bez penetrace | m2 | 836 |  | 0 | 227.6 | 190273.6 | 141.4 | 118210.4 | 21 | 0 | 0.00892 | 7.46 | 0 | 0 | 801-1 | RTS 24/ II | RTS 24/ I | 0.258 | 215.69 |  | Práce | Běžná |  |  |  | POL1_
|  | s rozprostřením a uhlazením | [25 empty] | SPI
|  | f02 - sp1+2+5 : 756,82+64,16+15,02 |  | 836 | [23 empty] | VV | 0
SPU
73 | 632411901R00 | Potěr ze suchých směsí nátěr nesavých podkladů kontaktní, | m2 | 836 |  | 0 | 95.53 | 79863.08 | 47.47 | 39684.92 | 21 | 0 | 0.0003 | 0.25 | 0 | 0 | 801-1 | RTS 24/ II | RTS 24/ I | 0.09 | 75.24 |  | Práce | Běžná |  |  |  | POL1_
|  | s rozprostřením a uhlazením | [25 empty] | SPI
|  | h02 - sp1+2+5 : 756,82+64,16+15,02 |  | 836 | [23 empty] | VV | 0
SPU
74 | 69001 | Distanční podlahová lišta, D+M | ks | 7 |  | 0 | 0 | 0 | 300 | 2100 | 21 | 0 | 0 | 0 | 0 | 0 |  | Vlastní | Indiv | 0 | 0 |  | Práce | Běžná |  |  |  | POL1_
SPU
75 | 69002 | Spádová lišta sprchového koutu, D+M | m | 2 |  | 0 | 0 | 0 | 500 | 1000 | 21 | 0 | 0 | 0 | 0 | 0 |  | Vlastní | Indiv | 0 | 0 |  | Práce | Běžná |  |  |  | POL1_
SPU
Díl: | 9 | Ostatní konstrukce, bourání |  |  |  | 0 |  | 162278.28 |  | 925701.05 |  | 0 |  | 29.16 |  | 1286.67 |  |  |  |  | 2588.43 | [6 empty] | DIL
76 | 941941051R00 | Montáž lešení lehkého pracovního řadového s podlahami šířky od 1,20 do 1,50 m, výšky do 10 m | m2 | 1000 |  | 0 | 0.07 | 70 | 89.03 | 89030 | 21 | 0 | 0.02426 | 24.26 | 0 | 0 | 800-3 | RTS 24/ II | RTS 24/ I | 0.155 | 155 |  | Práce | Běžná |  |  |  | POL1_1
|  | včetně kotvení | [25 empty] | SPI
|  | Včetně kotvení lešení. | [25 empty] | POP
SPU
77 | 941941391R00 | Montáž lešení lehkého pracovního řadového s podlahami příplatek za každý další i započatý měsíc použití lešení šířky od 1,20 do 1,50 m a výšky do 10 m | m2 | 2000 |  | 0 | 60.56 | 121120 | 3.54 | 7080 | 21 | 0 | 0.00109 | 2.18 | 0 | 0 | 800-3 | RTS 24/ II | RTS 24/ I | 0.007 | 14 |  | Práce | Běžná |  |  |  | POL1_1
|  | včetně kotvení | [25 empty] | SPI
SPU
78 | 941941851R00 | Demontáž lešení lehkého řadového s podlahami šířky přes 1,2 do 1,5 m, výšky do 10 m | m2 | 1000 |  | 0 | 0 | 0 | 79.5 | 79500 | 21 | 0 | 0 | 0 | 0 | 0 | 800-3 | RTS 24/ II | RTS 24/ I | 0.136 | 136 |  | Práce | Běžná |  |  |  | POL1_1
SPU
79 | 944944011R00 | Montáž ochranné sítě z umělých vláken | m2 | 1000 |  | 0 | 0 | 0 | 16.9 | 16900 | 21 | 0 | 0 | 0 | 0 | 0 | 800-3 | RTS 24/ II | RTS 24/ I | 0.0303 | 30.3 |  | Práce | Běžná |  |  |  | POL1_1
SPU
80 | 944944031R00 | Montáž ochranné sítě příplatek k ceně za každý další i započatý měsíc použití ochranných sítí z umělých vláken | m2 | 2000 |  | 0 | 10.6 | 21200 | 0 | 0 | 21 | 0 | 0 | 0 | 0 | 0 | 800-3 | RTS 24/ II | RTS 24/ I | 0 | 0 |  | Práce | Běžná |  |  |  | POL1_1
SPU
81 | 944944081R00 | Demontáž ochranné sítě z umělých vláken | m2 | 1000 |  | 0 | 0 | 0 | 10 | 10000 | 21 | 0 | 0 | 0 | 0 | 0 | 800-3 | RTS 24/ II | RTS 24/ I | 0.018 | 18 |  | Práce | Běžná |  |  |  | POL1_1
SPU
82 | 981011313R00 | Demolice budov prováděné postupným rozebíráním z cihel, kamene, smíšeného a hrázděného zdiva, tvárnic na maltu vápennou nebo vápenocementovou, s podílem konstrukcí přes 15 do 20 % | m3 | 3676.207 |  | 0 | 5.41 | 19888.28 | 184.59 | 678591.05 | 21 | 0 | 0.00074 | 2.72 | 0.35 | 1286.67 | 800-6 | RTS 24/ II | Indiv | 0.608 | 2235.13 |  | Práce | Běžná |  |  |  | POL1_
|  | Budovy výšky do 35 m. | [25 empty] | POP
|  | 9,98*11*3,13 |  | 343.6114 | [23 empty] | VV | 0
|  | 7*16*4+34,36*10*4+7*16*4 |  | 2270.4 | [23 empty] | VV | 0
|  | 11*3,7*4+5,55*2,83*4+9,98*12,38*4+7,8*4,5*4+5,4*9,35*4 |  | 1062.1956 | [23 empty] | VV | 0
SPU
83 | 90001 | Detail - rolety exteriérové - XPS+tepelně izolační blok | m | 7.2 |  | 0 | 0 | 0 | 1000 | 7200 | 21 | 0 | 0 | 0 | 0 | 0 |  | Vlastní | Indiv | 0 | 0 |  | Práce | Běžná |  |  |  | POL1_
|  | e08+e21 : 2,4*3 |  | 7.2 | [23 empty] | VV | 0
SPU
84 | 90081 | Přenosný hasící přístroj 21A, D+M, Ž01, popis viz výpis výrobků | ks | 7 |  | 0 | 0 | 0 | 2000 | 14000 | 21 | 0 | 0 | 0 | 0 | 0 |  | Vlastní | Indiv | 0 | 0 |  | Práce | Běžná |  |  |  | POL1_
SPU
85 | 90082 | Nástěnný hydrant požární - hadicový systém, D+M, Ž02, popis viz výpis výrobků | ks | 1 |  | 0 | 0 | 0 | 15000 | 15000 | 21 | 0 | 0 | 0 | 0 | 0 |  | Vlastní | Indiv | 0 | 0 |  | Práce | Běžná |  |  |  | POL1_
SPU
86 | 90083 | Unikový východ - fotoluminiscenční plast tabulka, D+M, Ž03, popis viz výpis výrobků | ks | 15 |  | 0 | 0 | 0 | 500 | 7500 | 21 | 0 | 0 | 0 | 0 | 0 |  | Vlastní | Indiv | 0 | 0 |  | Práce | Běžná |  |  |  | POL1_
SPU
87 | 90084 | Hlavní vypínač EE - plast tabulka, D+M, Ž04, popis viz výpis výrobků | ks | 1 |  | 0 | 0 | 0 | 300 | 300 | 21 | 0 | 0 | 0 | 0 | 0 |  | Vlastní | Indiv | 0 | 0 |  | Práce | Běžná |  |  |  | POL1_
SPU
88 | 90085 | Hlavní uzávěr vody - plast tabulka, D+M, Ž05, popis viz výpis výrobků | ks | 1 |  | 0 | 0 | 0 | 300 | 300 | 21 | 0 | 0 | 0 | 0 | 0 |  | Vlastní | Indiv | 0 | 0 |  | Práce | Běžná |  |  |  | POL1_
SPU
89 | 90086 | Hlavní uzávěr plynu - plast tabulka, D+M, Ž06, popis viz výpis výrobků | ks | 1 |  | 0 | 0 | 0 | 300 | 300 | 21 | 0 | 0 | 0 | 0 | 0 |  | Vlastní | Indiv | 0 | 0 |  | Práce | Běžná |  |  |  | POL1_
SPU
Díl: | 99 | Staveništní přesun hmot |  |  |  | 0 |  | 0 |  | 1076157.44 |  | 0 |  | 0 |  | 0 |  |  |  |  | 2165.02 | [6 empty] | DIL
90 | 998011001R00 | Přesun hmot pro budovy s nosnou konstrukcí zděnou výšky do 6 m | t | 2541.1038 |  | 0 | 0 | 0 | 423.5 | 1076157.44 | 21 | 0 | 0 | 0 | 0 | 0 | 801-1 | RTS 24/ II | RTS 24/ I | 0.852 | 2165.02 |  | Přesun hmot | Běžná |  |  |  | POL7_
|  | přesun hmot pro budovy občanské výstavby (JKSO 801), budovy pro bydlení (JKSO 803) budovy pro výrobu a služby (JKSO 812) s nosnou svislou konstrukcí zděnou z cihel nebo tvárnic nebo kovovou | [25 empty] | SPI |  | přesun hmot pro budovy občanské výstavby (JKSO 801), budovy pro bydlení (JKSO 803) budovy pro výrobu a služby (JKSO 812) s nosnou svislou konstrukcí zděnou z cihel nebo tvárnic nebo kovovou
SPU
Díl: | 711 | Izolace proti vodě |  |  |  | 0 |  | 870238.43 |  | 268161.44 |  | 0 |  | 9.24 |  | 0 |  |  |  |  | 506.57 | [6 empty] | DIL
91 | 711823121RT6 | Ochrana konstrukcí nopovou fólií svisle, výška nopu 20 mm, včetně dodávky fólie | m2 | 222.7224 |  | 0 | 213.16 | 47475.51 | 91.84 | 20454.83 | 21 | 0 | 0.00092 | 0.2 | 0 | 0 | 800-711 | RTS 24/ II | RTS 24/ I | 0.16 | 35.64 |  | Práce | Běžná |  |  |  | POL1_
|  | d04 : (48,84+32,531+6,37+5,06)*2*1,2 |  | 222.7224 | [23 empty] | VV | 0
SPU
92 | 711823129RT5 | Ochrana konstrukcí nopovou fólií ukončovací lišta, , včetně dodávky lišty | m | 185.602 |  | 0 | 163.6 | 30364.49 | 57.4 | 10653.55 | 21 | 0 | 0.00033 | 0.06 | 0 | 0 | 800-711 | RTS 24/ II | RTS 24/ I | 0.1 | 18.56 |  | Práce | Běžná |  |  |  | POL1_
|  | (48,84+32,531+6,37+5,06)*2 |  | 185.602 | [23 empty] | VV | 0
SPU
93 | 711140016RA0 | Izolace proti vodě asfalt. pásy přitavením vodorovná 1 x penetrace izolačním asfaltovým lakem, 1 x pás izolační z modifikovaného asfaltu natavitelný s minerálním posypem tl.5 mm vložka polyesterové ro..., Pás hydroizolační asfaltový tl = 4,0 mm; funkce: protiradonová, parobrzdná; nosná vložka: PES rohož; asfalt: modifikovaný; horní strana: minerální ... | m2 | 981.8059 |  | 0 | 519.92 | 510460.5 | 144.08 | 141458.59 | 21 | 0 | 0.0058 | 5.69 | 0 | 0 | AP-PSV | RTS 24/ II | RTS 24/ I | 0.27667 | 271.64 |  | Agregovaná položka | Běžná |  |  |  | POL2_
|  | d01 : (16,1*6,19+48,48*10+7,12*6,11+2,8*5,55+9,98*16,05+7,85*7,78+5,35*13,14)*1,05 |  | 981.8059 | [23 empty] | VV | 0
SPU
94 | 711140031RA0 | Izolace proti vodě asfalt. pásy přitavením vodorovná 1 x penetrace izolačním asfaltovým lakem, 1 x pás izolační z modifikovaného asfaltu natavitelný s minerálním posypem tl.4 mm vložka polyesterové ro..., Pás hydroizolační asfaltový tl = 4,0 mm; funkce: protiradonová, parobrzdná; nosná vložka: PES rohož; asfalt: modifikovaný; horní strana: minerální ... | m2 | 141.2225 |  | 0 | 842.18 | 118934.73 | 272.82 | 38528.31 | 21 | 0 | 0.01127 | 1.59 | 0 | 0 | AP-PSV | RTS 24/ II | RTS 24/ I | 0.52408 | 74.01 |  | Agregovaná položka | Běžná |  |  |  | POL2_
|  | d22 - atika : 141,22246 |  | 141.2225 | [23 empty] | VV | 0
SPU
95 | 711150016RA0 | Izolace proti vodě asfalt. pásy přitavením svislá 1 x penetrace izolačním asfaltovým lakem, 1 x pás izolační z modifikovaného asfaltu natavitelný s minerálním posypem tl.5 mm vložka polyesterové ro..., Pás hydroizolační asfaltový tl = 4,0 mm; funkce: protiradonová, parobrzdná; nosná vložka: PES rohož; asfalt: modifikovaný; horní strana: minerální ... | m2 | 222.7224 |  | 0 | 552.66 | 123089.76 | 174.34 | 38829.42 | 21 | 0 | 0.00638 | 1.42 | 0 | 0 | AP-PSV | RTS 24/ II | RTS 24/ I | 0.33616 | 74.87 |  | Agregovaná položka | Běžná |  |  |  | POL2_
|  | d01 : (48,84+32,531+6,37+5,06)*2*1,2 |  | 222.7224 | [23 empty] | VV | 0
SPU
96 | 711210020RA0 | Izolace stěrkové hydroizolační těsnicí hmotou , dvousložkovou pružnou izolací, proti vlhkosti, včetně těsnicího pásu do spoje podlaha-stěna | m2 | 73.0935 |  | 0 | 546.06 | 39913.44 | 244.94 | 17903.52 | 21 | 0 | 0.00378 | 0.28 | 0 | 0 | AP-PSV | RTS 24/ II | RTS 24/ I | 0.43006 | 31.43 |  | Agregovaná položka | Běžná |  |  |  | POL2_
|  | Nanesení hydroizolační stěrky ve dvou vrstvách. Vlepení těsnicí pásky do spoje podlaha-stěna, přitlačení a uhlazení, přetažení pásky další vrstvou izolační stěrky. | [25 empty] | POP |  | Nanesení hydroizolační stěrky ve dvou vrstvách. Vlepení těsnicí pásky do spoje podlaha-stěna, přitlačení a uhlazení, přetažení pásky další vrstvou izolační stěrky.
|  | 8,96+3,54+4,86+3,34+6,18+3,39+4,62+3 |  | 37.89 | [23 empty] | VV | 0
|  | (2,16+1,78+3,46+1,405+2,16+1,655+3,46+1,88+2,16+1,705+3,46+1,88+2,16+1,635+3,46+1,335+2,25+1,34)*2*0,15 |  | 11.8035 | [23 empty] | VV | 0
|  | (4,025+2,225)*2*2-1,6 |  | 23.4 | [23 empty] | VV | 0
SPU
97 | 998711101R00 | Přesun hmot pro izolace proti vodě svisle do 6 m | t | 0.26615 |  | 0 | 0 | 0 | 1252 | 333.22 | 21 | 0 | 0 | 0 | 0 | 0 | 800-711 | RTS 24/ II | RTS 24/ I | 1.567 | 0.42 |  | Přesun hmot | Běžná |  |  |  | POL7_
|  | 50 m vodorovně měřeno od těžiště půdorysné plochy skládky do těžiště půdorysné plochy objektu | [25 empty] | SPI
SPU
Díl: | 712 | Povlakové krytiny |  |  |  | 0 |  | 1628266.46 |  | 1121857.06 |  | 0 |  | 56.14 |  | 0 |  |  |  |  | 1774.39 | [6 empty] | DIL
98 | 181301101R00 | Rozprostření a urovnání ornice v rovině v souvislé ploše do 500 m2, tloušťka vrstvy do 100 mm | m2 | 404.77 |  | 0 | 0 | 0 | 59 | 23881.43 | 21 | 0 | 0 | 0 | 0 | 0 | 800-1 | RTS 24/ II | RTS 24/ I | 0.13 | 52.62 |  | Práce | Běžná |  |  |  | POL1_
|  | s případným nutným přemístěním hromad nebo dočasných skládek na místo potřeby ze vzdálenosti do 30 m, v rovině nebo ve svahu do 1 : 5, | [25 empty] | SPI |  | s případným nutným přemístěním hromad nebo dočasných skládek na místo potřeby ze vzdálenosti do 30 m, v rovině nebo ve svahu do 1 : 5,
|  | k09 - sř1 : 404,77 |  | 404.77 | [23 empty] | VV | 0
SPU
99 | 631571005R00 | Násyp z kameniva z kačírku frakce 22-32 mm | m3 | 13.346 |  | 0 | 6871.97 | 91713.31 | 853.03 | 11384.54 | 21 | 0 | 1.68 | 22.42 | 0 | 0 | 801-1 | RTS 24/ II | RTS 24/ I | 1.836 | 24.5 |  | Práce | Běžná |  |  |  | POL1_
|  | pod mazaniny a dlažby, popř. na plochých střechách, vodorovný nebo ve spádu, s udusáním a urovnáním povrchu, | [25 empty] | SPI |  | pod mazaniny a dlažby, popř. na plochých střechách, vodorovný nebo ve spádu, s udusáním a urovnáním povrchu,
|  | k05 - sř2 : 133,46*0,1 |  | 13.346 | [23 empty] | VV | 0
SPU
100 | 712391172R00 | Textílie na střechách do 10° ochranná, položení - bez dodávky textílie | m2 | 2122.472 |  | 0 | 6.65 | 14114.44 | 67.55 | 143372.98 | 21 | 0 | 3e-05 | 0.06 | 0 | 0 | 800-711 | RTS 24/ II | RTS 24/ I | 0.11765 | 249.71 |  | Práce | Běžná |  |  |  | POL1_
|  | d19 : | [25 empty] | VV | 0
|  | sř1+2+3 : 404,77+133,46+289,67+222,931*1+(27,35+9,6)*0,4 |  | 1065.611 | [23 empty] | VV | 0
|  | sř1 : 404,77*1,2 |  | 485.724 | [23 empty] | VV | 0
|  | d24 - sř1 : 404,77*1,1 |  | 445.247 | [23 empty] | VV | 0
|  | d15 - sř5 : 24,12 |  | 24.12 | [23 empty] | VV | 0
|  | D25 - sř4 : 101,77 |  | 101.77 | [23 empty] | VV | 0
SPU
101 | 712472101R00 | Povlaková krytina střech do 30° termoplasty montáž povlakové krytiny střech od 10° do 30° fólií kotvením | m2 | 1074.951 |  | 0 | 0 | 0 | 508 | 546075.11 | 21 | 0 | 0 | 0 | 0 | 0 | 800-711 | RTS 24/ II | RTS 24/ I | 0.881 | 947.03 |  | Práce | Běžná |  |  |  | POL1_
|  | Položení a svaření fólie, připenění kotvícími terči (4ks/m2) a překrytí kotev fólií. | [25 empty] | POP
|  | d17 -sř1+2+3 : 404,77+133,46+289,67+222,931*1 |  | 1050.831 | [23 empty] | VV | 0
|  | sř5 : 24,12 |  | 24.12 | [23 empty] | VV | 0
SPU
102 | 712801001R00 | Hydroakumul. vrstva pro zelené střechy fólií nopkovou střešní hydroizolační | m2 | 404.77 |  | 0 | 186.11 | 75331.74 | 163.39 | 66135.37 | 21 | 0 | 0.00071 | 0.29 | 0 | 0 | 800-711 | RTS 23/ II | RTS 23/ II | 0.29 | 117.38 |  | Práce | Běžná |  |  |  | POL1_
|  | Nařezání pásů na potřebný tvar, položení fólie a přelepení spojů bez dodávky pásů. | [25 empty] | POP
|  | d23 - sř1 : 404,77 |  | 404.77 | [23 empty] | VV | 0
SPU
103 | 71201 | Pokládka rohože rozchodníkové | m2 | 404.77 |  | 0 | 0 | 0 | 100 | 40477 | 21 | 0 | 0 | 0 | 0 | 0 |  | Vlastní | Indiv | 0 | 0 |  | Práce | Běžná |  |  |  | POL1_
|  | k08 - sř1 : 404,77 |  | 404.77 | [23 empty] | VV | 0
SPU
104 | 71211 | Vpusť střešní | ks | 18 |  | 0 | 0 | 0 | 3000 | 54000 | 21 | 0 | 0 | 0 | 0 | 0 |  | Vlastní | Indiv | 0 | 0 |  | Práce | Běžná |  |  |  | POL1_
SPU
105 | 712340010RAI | Povlaková krytina střech sklonu do 10° přitavením 1 x lak asfaltový penetrační , 1 x asfaltový pás ve specifikaci | m2 | 1180.3135 |  | 0 | 51.18 | 60408.44 | 130.82 | 154408.61 | 21 | 0 | 0.00068 | 0.8 | 0 | 0 | AP-PSV | RTS 24/ II | RTS 24/ I | 0.2286 | 269.82 |  | Agregovaná položka | Běžná |  |  |  | POL2_
|  | nátěr penetrační, povlaková krytina střech plochých sklonu do 10° přitavením v plné ploše. | [25 empty] | SPI
|  | D02 - sř1+2+3 : 404,77+133,46+289,67 |  | 827.9 | [23 empty] | VV | 0
|  | 222,931*1+(27,35+9,6)*0,75 |  | 250.6435 | [23 empty] | VV | 0
|  | sř4 : 101,77 |  | 101.77 | [23 empty] | VV | 0
SPU
106 | 00590031R | Koberec travní složení: rozchodník, kokosová rohož, PP síťka; tl. 25 až 40 mm | m2 | 445.247 |  | 0 | 668 | 297425 | 0 | 0 | 21 | 0 | 0.022 | 9.8 | 0 | 0 | SPCM | RTS 24/ II | RTS 24/ I | 0 | 0 |  | Specifikace | Běžná |  |  |  | POL3_
|  | k08 - sř : 404,77*1,1 |  | 445.247 | [23 empty] | VV | 0
SPU
107 | 10371531R | Substrát střešní, extenzivní, balený | m3 | 22.2624 |  | 0 | 3025 | 67343.61 | 0 | 0 | 21 | 0 | 0.6 | 13.36 | 0 | 0 | SPCM | RTS 24/ II | RTS 24/ I | 0 | 0 |  | Specifikace | Běžná |  |  |  | POL3_
|  | k09 : 404,77*0,05*1,1 |  | 22.2624 | [23 empty] | VV | 0
SPU
108 | 283221049R | Fólie hladká hydroizolační tl = 1,50 mm; funkce: proti prorůstání; materiál: PVC-P; nosná vložka: PES tkanina | m2 | 1182.4461 |  | 0 | 254 | 300341.31 | 0 | 0 | 21 | 0 | 0.0018 | 2.13 | 0 | 0 | SPCM | RTS 24/ II | RTS 24/ I | 0 | 0 |  | Specifikace | Běžná |  |  |  | POL3_
|  | 1074,951*1,1 |  | 1182.4461 | [23 empty] | VV | 0
SPU
109 | 28325037R | Fólie profilovaná funkce: drenážní; materiál: PE-HD; tl = 1,00 mm; výška nopů = 20 mm; s perforací | m2 | 445.247 |  | 0 | 168 | 74801.5 | 0 | 0 | 21 | 0 | 0.00101 | 0.45 | 0 | 0 | SPCM | RTS 24/ II | RTS 24/ I | 0 | 0 |  | Specifikace | Běžná |  |  |  | POL3_
|  | d23 : 404,77*1,1 |  | 445.247 | [23 empty] | VV | 0
SPU
110 | 628522691R | Parozábrana asfaltová tl = 4,00 mm; funkce: hydroizolační, protiradonová, parotěsná; asfalt: modifikovaný; nosná vložka: Al fólie se skelnými vlákny | m2 | 1298.3448 |  | 0 | 348 | 451824.01 | 0 | 0 | 21 | 0 | 0.0045 | 5.84 | 0 | 0 | SPCM | RTS 24/ II | RTS 24/ I | 0 | 0 |  | Specifikace | Běžná |  |  |  | POL3_
|  | d02 : (827,9+250,6435)*1,1 |  | 1186.3979 | [23 empty] | VV | 0
|  | 101,77*1,1 |  | 111.947 | [23 empty] | VV | 0
SPU
111 | 67350020R | Rohož separační materiál: PA; strukturovaná; tl = 8,0 mm | m2 | 111.947 |  | 0 | 162 | 18135.41 | 0 | 0 | 21 | 0 | 0.00021 | 0.02 | 0 | 0 | SPCM | RTS 24/ II | RTS 24/ I | 0 | 0 |  | Specifikace | Běžná |  |  |  | POL3_
|  | d25 - sř4 : 101,77*1,1 |  | 111.947 | [23 empty] | VV | 0
SPU
112 | 693650454R | Geosyntetika typ: geotextilie; netkaná; materiál: PP; tl (2 kPa) = 1,9 mm; plošná hmotnost = 200 g/m2; Pevnost v tahu podélně = 16,0 kN/m; Pevnost v tahu příčně = 16,0 kN/m | m2 | 489.7717 |  | 0 | 17.1 | 8375.1 | 0 | 0 | 21 | 0 | 0.00022 | 0.11 | 0 | 0 | SPCM | RTS 24/ II | RTS 24/ I | 0 | 0 |  | Specifikace | Běžná |  |  |  | POL3_
|  | d24 : 445,247*1,1 |  | 489.7717 | [23 empty] | VV | 0
SPU
113 | 69366198R | Geosyntetika typ: geotextilie; netkaná; materiál: PP; tl (2 kPa) = 2,9 mm; plošná hmotnost = 300 g/m2; Pevnost v tahu podélně = 20,0 kN/m; Pevnost v tahu příčně = 11,5 kN/m | m2 | 26.532 |  | 0 | 58.8 | 1560.08 | 0 | 0 | 21 | 0 | 0.0003 | 0.01 | 0 | 0 | SPCM | RTS 24/ II | RTS 24/ I | 0 | 0 |  | Specifikace | Běžná |  |  |  | POL3_
|  | d15 : 24,12*1,1 |  | 26.532 | [23 empty] | VV | 0
SPU
114 | 69366199R | Geosyntetika typ: geotextilie; netkaná; materiál: PP; tl (2 kPa) = 4,0 mm; plošná hmotnost = 500 g/m2; Pevnost v tahu podélně = 33,0 kN/m; Pevnost v tahu příčně = 19,0 kN/m | m2 | 1706.4674 |  | 0 | 97.8 | 166892.51 | 0 | 0 | 21 | 0 | 0.0005 | 0.85 | 0 | 0 | SPCM | RTS 24/ II | RTS 24/ I | 0 | 0 |  | Specifikace | Běžná |  |  |  | POL3_
|  | d19 : 1065,61*1,1 |  | 1172.171 | [23 empty] | VV | 0
|  | 485,724*1,1 |  | 534.2964 | [23 empty] | VV | 0
SPU
115 | 998712101R00 | Přesun hmot pro povlakové krytiny v objektech výšky do 6 m | t | 55.3383 |  | 0 | 0 | 0 | 1484 | 82122.02 | 21 | 0 | 0 | 0 | 0 | 0 | 800-711 | RTS 24/ II | RTS 24/ I | 2.048 | 113.33 |  | Přesun hmot | Běžná |  |  |  | POL7_
|  | 50 m vodorovně | [25 empty] | SPI
SPU
Díl: | 713 | Izolace tepelné |  |  |  | 0 |  | 1690137.42 |  | 368956.12 |  | 0 |  | 13.4 |  | 0 |  |  |  |  | 624.5 | [6 empty] | DIL
116 | 713121121R00 | Montáž tepelné izolace podlah dvouvrstvá, bez dodávky materiálu | m2 | 836 |  | 0 | 0 | 0 | 86.1 | 71979.6 | 21 | 0 | 0 | 0 | 0 | 0 | 800-713 | RTS 24/ II | RTS 24/ I | 0.15 | 125.4 |  | Práce | Běžná |  |  |  | POL1_
|  | e04 - sp1+2 : 756,82+64,16 |  | 820.98 | [23 empty] | VV | 0
|  | sp5 : 15,02 |  | 15.02 | [23 empty] | VV | 0
SPU
117 | 713131131R00 | Montáž tepelné izolace stěn lepením | m2 | 421.3897 |  | 0 | 50.24 | 21170.62 | 160.76 | 67742.61 | 21 | 0 | 0.003 | 1.26 | 0 | 0 | 800-713 | RTS 24/ II | RTS 24/ I | 0.28 | 117.99 |  | Práce | Běžná |  |  |  | POL1_
|  | Očištění povrchu stěny od prachu, nařezání izolačních desek na požadovaný rozměr, nanesení lepicího tmelu, osazení desek. | [25 empty] | POP |  | Očištění povrchu stěny od prachu, nařezání izolačních desek na požadovaný rozměr, nanesení lepicího tmelu, osazení desek.
|  | e07 : (48,84+32,531+6,37+5,06)*2*1,2 |  | 222.7224 | [23 empty] | VV | 0
|  | e02 : 222,931*0,5 |  | 111.4655 | [23 empty] | VV | 0
|  | e08 : (27,35+9,6)*2*0,2 |  | 14.78 | [23 empty] | VV | 0
|  | (222,931-27,35*2-9,6*2)*0,3 |  | 44.7093 | [23 empty] | VV | 0
|  | e03 : (27,35+9,6)*0,75 |  | 27.7125 | [23 empty] | VV | 0
SPU
118 | 713141120R00 | Montáž tepelné izolace plochých střech lepené bodově (dočasně) PU lepidlem, 1 vrstva | m2 | 3311.6 |  | 0 | 32.24 | 106765.98 | 51.66 | 171077.26 | 21 | 0 | 6e-05 | 0.2 | 0 | 0 | 800-713 | RTS 24/ II | RTS 24/ I | 0.09 | 298.04 |  | Práce | Běžná |  |  |  | POL1_
|  | E16 : | [25 empty] | VV | 0
|  | sř1+2+3 : 404,77+133,46+289,67 |  | 827.9 | [23 empty] | VV | 0
|  | 827,9 |  | 827.9 | [23 empty] | VV | 0
|  | 827,9 |  | 827.9 | [23 empty] | VV | 0
|  | e04 : | [25 empty] | VV | 0
|  | sř1+2+3 : 404,77+133,46+289,67 |  | 827.9 | [23 empty] | VV | 0
SPU
119 | 713191100RT9 | Izolace tepelné běžných konstrukcí - doplňky položení separační fólie, včetně dodávky PE fólie | m2 | 836 |  | 0 | 10.6 | 8861.6 | 40.2 | 33607.2 | 21 | 0 | 1e-05 | 0.01 | 0 | 0 | 800-713 | RTS 24/ II | RTS 24/ I | 0.07 | 58.52 |  | Práce | Běžná |  |  |  | POL1_
|  | d14 - sp1+2+5 : 756,82+64,16+15,02 |  | 836 | [23 empty] | VV | 0
SPU
120 | 71301 | Detail u dveří - PIR blok, D+M | m | 21.95 |  | 0 | 0 | 0 | 400 | 8780 | 21 | 0 | 0 | 0 | 0 | 0 |  | Vlastní | Indiv | 0 | 0 |  | Práce | Běžná |  |  |  | POL1_
|  | e19 : 6,8+1,1+2,15+1,2+1,3+1,3+1,6+1,3+1,1+1,2+1,8+1,1 |  | 21.95 | [23 empty] | VV | 0
SPU
121 | 28375460R | Výrobek izolační pro budovy z extrudovaného polystyrenu (XPS) tvar: deska; lambda = 0,035 W/(m.K); pevnost v tlaku CS 300 kPa | m3 | 36.7492 |  | 0 | 3780 | 138911.98 | 0 | 0 | 21 | 0 | 0.03 | 1.1 | 0 | 0 | SPCM | RTS 24/ II | RTS 24/ I | 0 | 0 |  | Specifikace | Běžná |  |  |  | POL3_
|  | e07 : 222,7224*0,15*1,1 |  | 36.7492 | [23 empty] | VV | 0
SPU
122 | 283754922R | Výrobek izolační pro budovy z extrudovaného polystyrenu (XPS) tvar: deska; tloušťka d = 40,0 mm; lambda = 0,035 W/(m.K); pevnost v tlaku CS 300 kPa | m2 | 49.1802 |  | 0 | 147 | 7229.49 | 0 | 0 | 21 | 0 | 0.0012 | 0.06 | 0 | 0 | SPCM | RTS 24/ II | RTS 24/ I | 0 | 0 |  | Specifikace | Běžná |  |  |  | POL3_
|  | e08 : 44,7093*1,1 |  | 49.1802 | [23 empty] | VV | 0
SPU
123 | 283754926R | Výrobek izolační pro budovy z extrudovaného polystyrenu (XPS) tvar: deska; tloušťka d = 100,0 mm; lambda = 0,040 W/(m.K); pevnost v tlaku CS 300 kPa | m2 | 16.258 |  | 0 | 367.5 | 5974.82 | 0 | 0 | 21 | 0 | 0.003 | 0.05 | 0 | 0 | SPCM | RTS 24/ II | RTS 24/ I | 0 | 0 |  | Specifikace | Běžná |  |  |  | POL3_
|  | e08 : 14,78*1,1 |  | 16.258 | [23 empty] | VV | 0
SPU
124 | 28375766.AR | Výrobek izolační pro budovy z pěnového polystyrenu (EPS) tvar: deska; OH = 20 kg/m3; lambda = 0,037 W/(m.K); pevnost v tlaku = 100 kPa | m3 | 282.1634 |  | 0 | 2500 | 705408.55 | 0 | 0 | 21 | 0 | 0.02 | 5.64 | 0 | 0 | SPCM | RTS 24/ II | RTS 24/ I | 0 | 0 |  | Specifikace | Běžná |  |  |  | POL3_
|  | e04 - podlaha : 820,98*0,15*1,1+15,02*0,06*1,1 |  | 136.453 | [23 empty] | VV | 0
|  | e04 - střecha : 827,9*0,16*1,1 |  | 145.7104 | [23 empty] | VV | 0
SPU
125 | 283758939R | Výrobek izolační pro budovy z pěnového polystyrenu (EPS) tvar: deska; tl = 150 mm; OH = 25 kg/m3; lambda = 0,034 W/(m.K); pevnost v tlaku = 150 kPa; povrchová úprava: strukturovaná | m2 | 30.4838 |  | 0 | 662 | 20180.24 | 0 | 0 | 21 | 0 | 0.00375 | 0.11 | 0 | 0 | SPCM | RTS 24/ II | RTS 24/ I | 0 | 0 |  | Specifikace | Běžná |  |  |  | POL3_
|  | e03 : 27,7125*1,1 |  | 30.4838 | [23 empty] | VV | 0
SPU
126 | 28375901R | Výrobek izolační pro budovy z pěnového polystyrenu (EPS) tvar: deska; označení: F; lambda = 0,039 W/(m.K); pevnost v tlaku CS 100 kPa | m3 | 24.5224 |  | 0 | 1890 | 46347.35 | 0 | 0 | 21 | 0 | 0.017 | 0.42 | 0 | 0 | SPCM | RTS 24/ I | RTS 24/ I | 0 | 0 |  | Specifikace | Běžná |  |  |  | POL3_
|  | 111,4655*0,2*1,1 |  | 24.5224 | [23 empty] | VV | 0
SPU
127 | 28375972R | Výrobek izolační pro budovy z pěnového polystyrenu (EPS) tvar: spádová deska; OH = 25 kg/m3; lambda = 0,035 W/(m.K); pevnost v tlaku = 150 kPa | m3 | 182.138 |  | 0 | 3455 | 629286.79 | 0 | 0 | 21 | 0 | 0.025 | 4.55 | 0 | 0 | SPCM | RTS 24/ II | RTS 24/ I | 0 | 0 |  | Specifikace | Běžná |  |  |  | POL3_
|  | e16 - sř1+2+3 : (404,77+133,46+289,67)*0,2*1,1 |  | 182.138 | [23 empty] | VV | 0
SPU
128 | 998713102R00 | Přesun hmot pro izolace tepelné v objektech výšky do 12 m | t | 13.4094 |  | 0 | 0 | 0 | 1176 | 15769.45 | 21 | 0 | 0 | 0 | 0 | 0 | 800-713 | RTS 24/ II | RTS 24/ I | 1.831 | 24.55 |  | Přesun hmot | Běžná |  |  |  | POL7_
|  | 50 m vodorovně | [25 empty] | SPI
SPU
Díl: | 762 | Konstrukce tesařské |  |  |  | 0 |  | 218068.5 |  | 342080.89 |  | 0 |  | 8.01 |  | 0 |  |  |  |  | 337.76 | [6 empty] | DIL
129 | 762341230R00 | Montáž bednění střech rovných o sklonu do 60° z palubek na pero a drážku, včetně vyřezání otvorů , | m2 | 125.89 |  | 0 | 0 | 0 | 219.5 | 27632.86 | 21 | 0 | 0 | 0 | 0 | 0 | 800-762 | RTS 24/ II | RTS 24/ I | 0.394 | 49.6 |  | Práce | Běžná |  |  |  | POL1_
|  | g21 - sř4+5 : 101,77+24,12 |  | 125.89 | [23 empty] | VV | 0
SPU
130 | 762441112RT1 | Obložení atiky s dodávkou dřevoštěpkových desek, tloušťky 15 mm, 1 vrstva, upevněním šroubováním | m2 | 141.2225 |  | 0 | 242.84 | 34294.46 | 205.66 | 29043.81 | 21 | 0 | 0.00981 | 1.39 | 0 | 0 | 800-762 | RTS 24/ II | RTS 24/ I | 0.335 | 47.31 |  | Práce | Běžná |  |  |  | POL1_
|  | g14 : (27,35+9,6)*2*0,58 |  | 42.862 | [23 empty] | VV | 0
|  | (222,931-27,35*2-9,6*2)*0,66 |  | 98.3605 | [23 empty] | VV | 0
SPU
131 | 762712120R00 | Prostorové vázané konstrukce z řeziva montáž hraněného , průřezové plochy přes 120 do 224 cm2 | m | 3.4 |  | 0 | 9.86 | 33.52 | 395.64 | 1345.18 | 21 | 0 | 0.00255 | 0.01 | 0 | 0 | 800-762 | RTS 24/ II | RTS 24/ I | 0.598 | 2.03 |  | Práce | Běžná |  |  |  | POL1_
|  | včetně vyvrtání děr, osazení svorníků a dotažení rektifikačních článků. | [25 empty] | SPI
|  | 150/100 : 3,4 |  | 3.4 | [23 empty] | VV | 0
SPU
132 | 762712140R00 | Prostorové vázané konstrukce z řeziva montáž hraněného , průřezové plochy přes 228 do 450 cm2 | m | 190.1 |  | 0 | 9.86 | 1874.39 | 548.14 | 104201.41 | 21 | 0 | 0.00255 | 0.48 | 0 | 0 | 800-762 | RTS 24/ II | RTS 24/ I | 0.825 | 156.83 |  | Práce | Běžná |  |  |  | POL1_
|  | včetně vyvrtání děr, osazení svorníků a dotažení rektifikačních článků. | [25 empty] | SPI
|  | 150/200 : 3,4 |  | 3.4 | [23 empty] | VV | 0
|  | 150/300 : 8,45+16,65+24,9+6,05*11+3,05*23 |  | 186.7 | [23 empty] | VV | 0
SPU
133 | 762712150R00 | Prostorové vázané konstrukce z řeziva montáž hraněného , průřezové plochy přes 450 do 600 cm2 | m | 40.75 |  | 0 | 9.86 | 401.8 | 625.14 | 25474.46 | 21 | 0 | 0.00255 | 0.1 | 0 | 0 | 800-762 | RTS 24/ II | RTS 24/ I | 0.94 | 38.31 |  | Práce | Běžná |  |  |  | POL1_
|  | včetně vyvrtání děr, osazení svorníků a dotažení rektifikačních článků. | [25 empty] | SPI
|  | 200/310 : 8,15*5 |  | 40.75 | [23 empty] | VV | 0
SPU
134 | 762795000R00 | Spojovací a ochranné prostředky hřebíky, svory, fiksační prkna, impregnace | m3 | 50.3161 |  | 0 | 1380 | 69436.2 | 0 | 0 | 21 | 0 | 0.02684 | 1.35 | 0 | 0 | 800-762 | RTS 24/ II | RTS 24/ I | 0 | 0 |  | Práce | Běžná |  |  |  | POL1_
|  | 0,15*0,3*186,7*1,1 |  | 9.2416 | [23 empty] | VV | 0
|  | 0,2*0,31*40,75*1,1 |  | 2.7792 | [23 empty] | VV | 0
|  | 0,15*0,2*3,4*1,1 |  | 0.1122 | [23 empty] | VV | 0
|  | 0,15*0,1*3,4*1,1 |  | 0.0561 | [23 empty] | VV | 0
|  | 138,479*0,22*1,1 |  | 33.5119 | [23 empty] | VV | 0
|  | 141,22246*0,015*1,1 |  | 2.3302 | [23 empty] | VV | 0
|  | 138,479*0,015*1,1 |  | 2.2849 | [23 empty] | VV | 0
SPU
135 | 762841210R00 | Podbíjení stropů a střech rovných montáž z hoblovaných prken, na sraz s olištováním spár | m2 | 138.479 |  | 0 | 4.69 | 649.47 | 131.81 | 18252.92 | 21 | 0 | 0.00016 | 0.02 | 0 | 0 | 800-762 | RTS 24/ II | RTS 24/ I | 0.214 | 29.63 |  | Práce | Běžná |  |  |  | POL1_
|  | (101,77+24,12)*1,1 |  | 138.479 | [23 empty] | VV | 0
SPU
136 | 76201 | Dodávka řeziva vč.nátěru | m3 | 12.1891 |  | 0 | 0 | 0 | 10000 | 121891 | 21 | 0 | 0 | 0 | 0 | 0 |  | Vlastní | Indiv | 0 | 0 |  | Práce | Běžná |  |  |  | POL1_
|  | g35 : 12,1891 |  | 12.1891 | [23 empty] | VV | 0
SPU
137 | 59597030R | Deska sádrovláknitá stavební, impregnovaná proti vlhkosti, protipožární; GF- I, W2; t = 15,0 mm; RtF: A2 | m2 | 152.3269 |  | 0 | 413 | 62911.01 | 0 | 0 | 21 | 0 | 0.018 | 2.74 | 0 | 0 | SPCM | RTS 24/ I | RTS 24/ I | 0 | 0 |  | Specifikace | Běžná |  |  |  | POL3_
|  | c30 : 138,479*1,1 |  | 152.3269 | [23 empty] | VV | 0
SPU
138 | 60726016.AR | Deska z plochých třísek (OSB) typ: 3; tl = 22,0 mm; povrch: nebroušený; hrana: P + D | m2 | 138.479 |  | 0 | 350 | 48467.65 | 0 | 0 | 21 | 0 | 0.0139 | 1.92 | 0 | 0 | SPCM | RTS 24/ II | RTS 24/ I | 0 | 0 |  | Specifikace | Běžná |  |  |  | POL3_
|  | g21 - sř4+5 : 125,89*1,1 |  | 138.479 | [23 empty] | VV | 0
SPU
139 | 998762102R00 | Přesun hmot pro konstrukce tesařské v objektech výšky do 12 m | t | 8.0221 |  | 0 | 0 | 0 | 1775 | 14239.25 | 21 | 0 | 0 | 0 | 0 | 0 | 800-762 | RTS 24/ II | RTS 24/ I | 1.751 | 14.05 |  | Přesun hmot | Běžná |  |  |  | POL7_
|  | 50 m vodorovně | [25 empty] | SPI
SPU
Díl: | 764 | Konstrukce klempířské |  |  |  | 0 |  | 307069.63 |  | 319653.05 |  | 0 |  | 3.67 |  | 0 |  |  |  |  | 424.12 | [6 empty] | DIL
140 | 764311201R00 | Krytiny z pozinkovaného plechu výroba a montáž hladké střešní krytiny s úpravou krytiny u okapů, prostupů a výčnělků z tabulí velikosti 2 000 x 1000 mm, sklonu do 30° | m2 | 101.77 |  | 0 | 439.01 | 44678.05 | 913.99 | 93016.76 | 21 | 0 | 0.01826 | 1.86 | 0 | 0 | 800-764 | RTS 24/ II | RTS 24/ I | 1.4632 | 148.91 |  | Práce | Běžná |  |  |  | POL1_
|  | I1 - sř4 : 101,77 |  | 101.77 | [23 empty] | VV | 0
SPU
141 | 764342220R00 | Ostatní kusové prvky z pozinkovaného plechu výroba a montáž lemování trub, konzol a držáků s dilatačním kloboučkem na hladké a drážkové krytině, průměru přes 75 do 100 mm | kus | 18 |  | 0 | 202.71 | 3648.78 | 331.29 | 5963.22 | 21 | 0 | 0.00254 | 0.05 | 0 | 0 | 800-764 | RTS 24/ II | RTS 24/ I | 0.5106 | 9.19 |  | Práce | Běžná |  |  |  | POL1_
|  | k13 : 18 |  | 18 | [23 empty] | VV | 0
SPU
142 | 764342230R00 | Ostatní kusové prvky z pozinkovaného plechu výroba a montáž lemování trub, konzol a držáků s dilatačním kloboučkem na hladké a drážkové krytině, průměru přes 100 do 150 mm | kus | 7 |  | 0 | 299.86 | 2099.02 | 382.14 | 2674.98 | 21 | 0 | 0.00374 | 0.03 | 0 | 0 | 800-764 | RTS 24/ II | RTS 24/ I | 0.5865 | 4.11 |  | Práce | Běžná |  |  |  | POL1_
|  | k17 : 7 |  | 7 | [23 empty] | VV | 0
SPU
143 | 764251401R00 | Žlaby z titanzinkového plechu dodávka a montáž žlabů včetně háků, čel, rohů, rovných hrdel a dilatací podokapních čtyřhranných, rš 250 mm, Tyč ocelová válcovaná za tepla průřez: plochý; značka: S235JR (1.0038); šířka ramene = 30 mm; t = 5,0 mm | m | 3.238 |  | 0 | 336.92 | 1090.95 | 315.08 | 1020.23 | 21 | 0 | 0.00242 | 0.01 | 0 | 0 | 800-764 | RTS 24/ II | RTS 24/ I | 0.5076 | 1.64 |  | Práce | Běžná |  |  |  | POL1_
|  | k11 : 3,238 |  | 3.238 | [23 empty] | VV | 0
SPU
144 | 764252401R00 | Žlaby z titanzinkového plechu dodávka a montáž žlabů včetně háků, čel, rohů, rovných hrdel a dilatací podokapních půlkulatých, rš 250 mm, Tyč ocelová válcovaná za tepla průřez: plochý; značka: S235JR (1.0038); šířka ramene = 30 mm; t = 5,0 mm | m | 24.913 |  | 0 | 370.33 | 9226.03 | 270.67 | 6743.2 | 21 | 0 | 0.00333 | 0.08 | 0 | 0 | 800-764 | RTS 24/ II | RTS 24/ I | 0.43722 | 10.89 |  | Práce | Běžná |  |  |  | POL1_
|  | k07 : 24,913 |  | 24.913 | [23 empty] | VV | 0
SPU
145 | 764512440R00 | Oplechování parapetů z titanzinkového plechu výroba a montáž včetně rohů a spojovacích prostředků rš 250 mm | m | 20.75 |  | 0 | 343.63 | 7130.32 | 511.37 | 10610.93 | 21 | 0 | 0.00198 | 0.04 | 0 | 0 | 800-764 | RTS 24/ II | RTS 24/ I | 0.77395 | 16.06 |  | Práce | Běžná |  |  |  | POL1_
|  | včetně zednické výpomoci. | [25 empty] | POP
|  | k01-k05 : 2,7*2+2,5+2,4*4+2+1,25 |  | 20.75 | [23 empty] | VV | 0
SPU
146 | 764530430R00 | Oplechování zdí a nadezdívek z titanzinkového plechu výroba a montáž včetně rohů rš 400 mm | m | 54.305 |  | 0 | 453.56 | 24630.58 | 415.44 | 22560.47 | 21 | 0 | 0.00375 | 0.2 | 0 | 0 | 800-764 | RTS 24/ II | RTS 24/ I | 0.7412 | 40.25 |  | Práce | Běžná |  |  |  | POL1_
|  | včetně spojovacích prostředků. | [25 empty] | SPI
|  | včetně zednické výpomoci. | [25 empty] | POP
|  | k12 : 7,48 |  | 7.48 | [23 empty] | VV | 0
|  | k18 : 13,956 |  | 13.956 | [23 empty] | VV | 0
|  | k19 : 32,869 |  | 32.869 | [23 empty] | VV | 0
SPU
147 | 764530460R00 | Oplechování zdí a nadezdívek z titanzinkového plechu výroba a montáž včetně rohů rš 750 mm | m | 223.364 |  | 0 | 937.08 | 209309.94 | 444.92 | 99379.11 | 21 | 0 | 0.00615 | 1.37 | 0 | 0 | 800-764 | RTS 24/ II | RTS 24/ I | 0.76 | 169.76 |  | Práce | Běžná |  |  |  | POL1_
|  | včetně spojovacích prostředků. | [25 empty] | SPI
|  | k06 : 223,364 |  | 223.364 | [23 empty] | VV | 0
SPU
148 | 764554402R00 | Odpadní trouby z titanzinkového plechu dodávka a montáž včetně zděří, manžet, odboček, kolen, odskoků, výpustí vody a přechodových kusů kruhových, průměru 100 mm, Tyč ocelová válcovaná za tepla průřez: kruhový; značka: S235JR (1.0038); d = 10 mm | m | 8.82 |  | 0 | 507.02 | 4471.92 | 322.98 | 2848.68 | 21 | 0 | 0.00263 | 0.02 | 0 | 0 | 800-764 | RTS 24/ II | RTS 24/ I | 0.526 | 4.64 |  | Práce | Běžná |  |  |  | POL1_
|  | k08 : 2,78 |  | 2.78 | [23 empty] | VV | 0
|  | k20 : 3,02*2 |  | 6.04 | [23 empty] | VV | 0
SPU
149 | 76401 | Lišta Pz mezi různými skladbami střech, D+M, K09, popis viz výpis výrobků | m | 39.417 |  | 0 | 0 | 0 | 300 | 11825.1 | 21 | 0 | 0 | 0 | 0 | 0 |  | Vlastní | Indiv | 0 | 0 |  | Práce | Běžná |  |  |  | POL1_
SPU
150 | 76402 | Lišta kačírková Pz, D+M, K10, popis viz výpis výrobků | m | 178.735 |  | 0 | 0 | 0 | 300 | 53620.5 | 21 | 0 | 0 | 0 | 0 | 0 |  | Vlastní | Indiv | 0 | 0 |  | Práce | Běžná |  |  |  | POL1_
SPU
151 | 764342250R00 | Ostatní kusové prvky z pozinkovaného plechu výroba a montáž lemování trub, konzol a držáků, s dilatačním kloboučkem na hladké a drážkové krytině, průměru přes 200 do 300 mm | kus | 2 |  | 0 | 392.02 | 784.04 | 463.98 | 927.96 | 21 | 0 | 0.00424 | 0.01 | 0 | 0 |  | Vlastní | Indiv | 0.6417 | 1.28 |  | Práce | Běžná |  |  |  | POL1_
|  | k15 : 1 |  | 1 | [23 empty] | VV | 0
|  | k16 : 1 |  | 1 | [23 empty] | VV | 0
SPU
152 | 998764101R00 | Přesun hmot pro konstrukce klempířské v objektech výšky do 6 m | t | 3.6711 |  | 0 | 0 | 0 | 2305 | 8461.91 | 21 | 0 | 0 | 0 | 0 | 0 | 800-764 | RTS 24/ II | RTS 24/ I | 4.737 | 17.39 |  | Přesun hmot | Běžná |  |  |  | POL7_
|  | 50 m vodorovně | [25 empty] | SPI
SPU
Díl: | 766 | Konstrukce truhlářské |  |  |  | 0 |  | 0 |  | 595000 |  | 0 |  | 0 |  | 0 |  |  |  |  | 0 | [6 empty] | DIL
153 | 76601 | Dřevěné dveře 1400/2230 vč.zárubně, kování, EW 30/DP3-C, D+M, D05, popis viz výpis výrobků | ks | 1 |  | 0 | 0 | 0 | 20000 | 20000 | 21 | 0 | 0 | 0 | 0 | 0 |  | Vlastní | Indiv | 0 | 0 |  | Práce | Běžná |  |  |  | POL1_
SPU
154 | 76602 | Dřevěné dveře 1400/2230 vč.zárubně, kování, EW 30/DP3-C, D+M, D06, popis viz výpis výrobků | ks | 1 |  | 0 | 0 | 0 | 20000 | 20000 | 21 | 0 | 0 | 0 | 0 | 0 |  | Vlastní | Indiv | 0 | 0 |  | Práce | Běžná |  |  |  | POL1_
SPU
155 | 76603 | Dřevěné dveře 1700/2100 vč.zárubně, kování, D+M, D07, popis viz výpis výrobků | ks | 1 |  | 0 | 0 | 0 | 18000 | 18000 | 21 | 0 | 0 | 0 | 0 | 0 |  | Vlastní | Indiv | 0 | 0 |  | Práce | Běžná |  |  |  | POL1_
SPU
156 | 76604 | Dřevěné dveře 800/2100 vč.zárubně, kování, D+M, D08, popis viz výpis výrobků | ks | 1 |  | 0 | 0 | 0 | 12000 | 12000 | 21 | 0 | 0 | 0 | 0 | 0 |  | Vlastní | Indiv | 0 | 0 |  | Práce | Běžná |  |  |  | POL1_
SPU
157 | 76605 | Dřevěné dveře 800/2100 vč.zárubně, kování, D+M, D09, popis viz výpis výrobků | ks | 1 |  | 0 | 0 | 0 | 12000 | 12000 | 21 | 0 | 0 | 0 | 0 | 0 |  | Vlastní | Indiv | 0 | 0 |  | Práce | Běžná |  |  |  | POL1_
SPU
158 | 76606 | Dřevěné dveře 800/2100 vč.zárubně, kování, D+M, D11, popis viz výpis výrobků | ks | 1 |  | 0 | 0 | 0 | 12000 | 12000 | 21 | 0 | 0 | 0 | 0 | 0 |  | Vlastní | Indiv | 0 | 0 |  | Práce | Běžná |  |  |  | POL1_
SPU
159 | 76607 | Dřevěné dveře 800/2100 vč.zárubně, kování, D+M, D12, popis viz výpis výrobků | ks | 1 |  | 0 | 0 | 0 | 12000 | 12000 | 21 | 0 | 0 | 0 | 0 | 0 |  | Vlastní | Indiv | 0 | 0 |  | Práce | Běžná |  |  |  | POL1_
SPU
160 | 76608 | Dřevěné dveře 800/2100 vč.zárubně, kování, D+M, D13, popis viz výpis výrobků | ks | 1 |  | 0 | 0 | 0 | 12000 | 12000 | 21 | 0 | 0 | 0 | 0 | 0 |  | Vlastní | Indiv | 0 | 0 |  | Práce | Běžná |  |  |  | POL1_
SPU
161 | 76609 | Dřevěné dveře 800/2100 vč.zárubně, kování, D+M, D14, popis viz výpis výrobků | ks | 1 |  | 0 | 0 | 0 | 12000 | 12000 | 21 | 0 | 0 | 0 | 0 | 0 |  | Vlastní | Indiv | 0 | 0 |  | Práce | Běžná |  |  |  | POL1_
SPU
162 | 76610 | Dřevěné dveře 800/2100 vč.zárubně, kování, D+M, D15, popis viz výpis výrobků | ks | 1 |  | 0 | 0 | 0 | 12000 | 12000 | 21 | 0 | 0 | 0 | 0 | 0 |  | Vlastní | Indiv | 0 | 0 |  | Práce | Běžná |  |  |  | POL1_
SPU
163 | 76611 | Dřevěné dveře 800/2100 vč.zárubně, kování, D+M, D16, popis viz výpis výrobků | ks | 1 |  | 0 | 0 | 0 | 12000 | 12000 | 21 | 0 | 0 | 0 | 0 | 0 |  | Vlastní | Indiv | 0 | 0 |  | Práce | Běžná |  |  |  | POL1_
SPU
164 | 76612 | Dřevěné dveře 800/2100 vč.zárubně, kování, D+M, D17, popis viz výpis výrobků | ks | 1 |  | 0 | 0 | 0 | 12000 | 12000 | 21 | 0 | 0 | 0 | 0 | 0 |  | Vlastní | Indiv | 0 | 0 |  | Práce | Běžná |  |  |  | POL1_
SPU
165 | 76613 | Dřevěné dveře 800/2100 vč.zárubně, kování, D+M, D18, popis viz výpis výrobků | ks | 1 |  | 0 | 0 | 0 | 12000 | 12000 | 21 | 0 | 0 | 0 | 0 | 0 |  | Vlastní | Indiv | 0 | 0 |  | Práce | Běžná |  |  |  | POL1_
SPU
166 | 76614 | Dřevěné dveře 800/2100 vč.zárubně, kování, D+M, D19, popis viz výpis výrobků | ks | 1 |  | 0 | 0 | 0 | 12000 | 12000 | 21 | 0 | 0 | 0 | 0 | 0 |  | Vlastní | Indiv | 0 | 0 |  | Práce | Běžná |  |  |  | POL1_
SPU
167 | 76615 | Dřevěné dveře 800/2100 vč.zárubně, kování, D+M, D20, popis viz výpis výrobků | ks | 1 |  | 0 | 0 | 0 | 12000 | 12000 | 21 | 0 | 0 | 0 | 0 | 0 |  | Vlastní | Indiv | 0 | 0 |  | Práce | Běžná |  |  |  | POL1_
SPU
168 | 76616 | Dřevěné dveře 800/2100 vč.zárubně, kování, D+M, D21, popis viz výpis výrobků | ks | 1 |  | 0 | 0 | 0 | 12000 | 12000 | 21 | 0 | 0 | 0 | 0 | 0 |  | Vlastní | Indiv | 0 | 0 |  | Práce | Běžná |  |  |  | POL1_
SPU
169 | 76617 | Dřevěné dveře 900/2100 vč.zárubně, kování, D+M, D22, popis viz výpis výrobků | ks | 1 |  | 0 | 0 | 0 | 12000 | 12000 | 21 | 0 | 0 | 0 | 0 | 0 |  | Vlastní | Indiv | 0 | 0 |  | Práce | Běžná |  |  |  | POL1_
SPU
170 | 76618 | Dřevěné dveře 900/2100 vč.zárubně, kování, D+M, D23, popis viz výpis výrobků | ks | 1 |  | 0 | 0 | 0 | 12000 | 12000 | 21 | 0 | 0 | 0 | 0 | 0 |  | Vlastní | Indiv | 0 | 0 |  | Práce | Běžná |  |  |  | POL1_
SPU
171 | 76619 | Dřevěné dveře 1100/2100 vč.zárubně, kování, D+M, D24, popis viz výpis výrobků | ks | 1 |  | 0 | 0 | 0 | 14000 | 14000 | 21 | 0 | 0 | 0 | 0 | 0 |  | Vlastní | Indiv | 0 | 0 |  | Práce | Běžná |  |  |  | POL1_
SPU
172 | 76620 | Dřevěné dveře 800/2100 vč.zárubně, kování, D+M, D27, popis viz výpis výrobků | ks | 1 |  | 0 | 0 | 0 | 12000 | 12000 | 21 | 0 | 0 | 0 | 0 | 0 |  | Vlastní | Indiv | 0 | 0 |  | Práce | Běžná |  |  |  | POL1_
SPU
173 | 76621 | Dřevěné dveře 800/2100 vč.zárubně, kování, D+M, D31, popis viz výpis výrobků | ks | 1 |  | 0 | 0 | 0 | 12000 | 12000 | 21 | 0 | 0 | 0 | 0 | 0 |  | Vlastní | Indiv | 0 | 0 |  | Práce | Běžná |  |  |  | POL1_
SPU
174 | 76622 | Dřevěné dveře 800/2100 vč.zárubně, kování, D+M, D32, popis viz výpis výrobků | ks | 1 |  | 0 | 0 | 0 | 12000 | 12000 | 21 | 0 | 0 | 0 | 0 | 0 |  | Vlastní | Indiv | 0 | 0 |  | Práce | Běžná |  |  |  | POL1_
SPU
175 | 76623 | Dřevěné dveře 800/2100 vč.zárubně, kování, D+M, D33, popis viz výpis výrobků | ks | 1 |  | 0 | 0 | 0 | 12000 | 12000 | 21 | 0 | 0 | 0 | 0 | 0 |  | Vlastní | Indiv | 0 | 0 |  | Práce | Běžná |  |  |  | POL1_
SPU
176 | 76624 | Dřevěné dveře 800/2100 vč.zárubně, kování, D+M, D34, popis viz výpis výrobků | ks | 1 |  | 0 | 0 | 0 | 12000 | 12000 | 21 | 0 | 0 | 0 | 0 | 0 |  | Vlastní | Indiv | 0 | 0 |  | Práce | Běžná |  |  |  | POL1_
SPU
177 | 76625 | Dřevěné dveře 800/2100 vč.zárubně, kování, D+M, D35, popis viz výpis výrobků | ks | 1 |  | 0 | 0 | 0 | 12000 | 12000 | 21 | 0 | 0 | 0 | 0 | 0 |  | Vlastní | Indiv | 0 | 0 |  | Práce | Běžná |  |  |  | POL1_
SPU
178 | 76626 | Dřevěné dveře 800/2100 vč.zárubně, kování, D+M, D36, popis viz výpis výrobků | ks | 1 |  | 0 | 0 | 0 | 12000 | 12000 | 21 | 0 | 0 | 0 | 0 | 0 |  | Vlastní | Indiv | 0 | 0 |  | Práce | Běžná |  |  |  | POL1_
SPU
179 | 76631 | WC kabinka ze sanitárních příček v.2m, D+M, T01, popis viz výpis výrobků | ks | 1 |  | 0 | 0 | 0 | 15000 | 15000 | 21 | 0 | 0 | 0 | 0 | 0 |  | Vlastní | Indiv | 0 | 0 |  | Práce | Běžná |  |  |  | POL1_
SPU
180 | 76632 | WC kabinka ze sanitárních příček v.2m, D+M, T02, popis viz výpis výrobků | ks | 1 |  | 0 | 0 | 0 | 15000 | 15000 | 21 | 0 | 0 | 0 | 0 | 0 |  | Vlastní | Indiv | 0 | 0 |  | Práce | Běžná |  |  |  | POL1_
SPU
181 | 76633 | WC kabinka ze sanitárních příček v.2m, D+M, T03, popis viz výpis výrobků | ks | 1 |  | 0 | 0 | 0 | 8000 | 8000 | 21 | 0 | 0 | 0 | 0 | 0 |  | Vlastní | Indiv | 0 | 0 |  | Práce | Běžná |  |  |  | POL1_
SPU
182 | 76634 | WC kabinka ze sanitárních příček v.2m, D+M, T04, popis viz výpis výrobků | ks | 1 |  | 0 | 0 | 0 | 8000 | 8000 | 21 | 0 | 0 | 0 | 0 | 0 |  | Vlastní | Indiv | 0 | 0 |  | Práce | Běžná |  |  |  | POL1_
SPU
183 | 76635 | Oddělovací stěna mezi pisoáry v.800mm, hl.400mm, D+M, T05, popis viz výpis výrobků | ks | 4 |  | 0 | 0 | 0 | 4000 | 16000 | 21 | 0 | 0 | 0 | 0 | 0 |  | Vlastní | Indiv | 0 | 0 |  | Práce | Běžná |  |  |  | POL1_
SPU
184 | 76637 | Zábradlí podesty dřevěné v.1000, dl.2156, D+M, T07, popis viz výpis výrobků | ks | 2 |  | 0 | 0 | 0 | 8000 | 16000 | 21 | 0 | 0 | 0 | 0 | 0 |  | Vlastní | Indiv | 0 | 0 |  | Práce | Běžná |  |  |  | POL1_
SPU
185 | 76638 | Zábradlí schodiště dřevěné v.1000, dl.4734, D+M, T08, popis viz výpis výrobků | ks | 2 |  | 0 | 0 | 0 | 16000 | 32000 | 21 | 0 | 0 | 0 | 0 | 0 |  | Vlastní | Indiv | 0 | 0 |  | Práce | Běžná |  |  |  | POL1_
SPU
186 | 76639 | Schody dřevěné smrkové s dolním lomením dl.4,932mm (18stupňů), D+M, T09, popis viz výpis výrobků | ks | 2 |  | 0 | 0 | 0 | 20000 | 40000 | 21 | 0 | 0 | 0 | 0 | 0 |  | Vlastní | Indiv | 0 | 0 |  | Práce | Běžná |  |  |  | POL1_
SPU
187 | 76640 | Kryt radiátoru 1700x1100x260mm, D+M, T10, popis viz výpis výrobků | ks | 9 |  | 0 | 0 | 0 | 6000 | 54000 | 21 | 0 | 0 | 0 | 0 | 0 |  | Vlastní | Indiv | 0 | 0 |  | Práce | Běžná |  |  |  | POL1_
SPU
188 | 76651 | Kuchyňská linka, D+M, L01, popis viz výpis výrobků | ks | 1 |  | 0 | 0 | 0 | 20000 | 20000 | 21 | 0 | 0 | 0 | 0 | 0 |  | Vlastní | Indiv | 0 | 0 |  | Práce | Běžná |  |  |  | POL1_
SPU
189 | 76652 | Kuchyňská linka, D+M, L02, popis viz výpis výrobků | ks | 1 |  | 0 | 0 | 0 | 20000 | 20000 | 21 | 0 | 0 | 0 | 0 | 0 |  | Vlastní | Indiv | 0 | 0 |  | Práce | Běžná |  |  |  | POL1_
SPU
190 | 76653 | Kuchyňská linka, D+M, L03, popis viz výpis výrobků | ks | 1 |  | 0 | 0 | 0 | 15000 | 15000 | 21 | 0 | 0 | 0 | 0 | 0 |  | Vlastní | Indiv | 0 | 0 |  | Práce | Běžná |  |  |  | POL1_
SPU
Díl: | 767 | Konstrukce zámečnické |  |  |  | 0 |  | 0 |  | 1037550 |  | 0 |  | 0 |  | 0 |  |  |  |  | 0 | [6 empty] | DIL
191 | 76701 | Madlo-rampa žárový pozink+lakování dl.6,738m, D+M, Z01, popis viz výpis výrobků | ks | 1 |  | 0 | 0 | 0 | 5000 | 5000 | 21 | 0 | 0 | 0 | 0 | 0 |  | Vlastní | Indiv | 0 | 0 |  | Práce | Běžná |  |  |  | POL1_
SPU
192 | 76702 | Zábradlí-rampa žárový pozink+lakování dl.6,355m, D+M, Z02, popis viz výpis výrobků | ks | 1 |  | 0 | 0 | 0 | 35000 | 35000 | 21 | 0 | 0 | 0 | 0 | 0 |  | Vlastní | Indiv | 0 | 0 |  | Práce | Běžná |  |  |  | POL1_
SPU
193 | 76703 | Zábradlí-schodiště žárový pozink+lakování dl.0,983m, D+M, Z03, popis viz výpis výrobků | ks | 1 |  | 0 | 0 | 0 | 2000 | 2000 | 21 | 0 | 0 | 0 | 0 | 0 |  | Vlastní | Indiv | 0 | 0 |  | Práce | Běžná |  |  |  | POL1_
SPU
194 | 76704 | Madlo-schodiště žárový pozink+lakování dl.0,964m, D+M, Z04, popis viz výpis výrobků | ks | 1 |  | 0 | 0 | 0 | 800 | 800 | 21 | 0 | 0 | 0 | 0 | 0 |  | Vlastní | Indiv | 0 | 0 |  | Práce | Běžná |  |  |  | POL1_
SPU
195 | 76705 | Zábradlí-přístřešek žárový pozink+lakování dl.11,617m, D+M, Z05, popis viz výpis výrobků | ks | 1 |  | 0 | 0 | 0 | 16000 | 16000 | 21 | 0 | 0 | 0 | 0 | 0 |  | Vlastní | Indiv | 0 | 0 |  | Práce | Běžná |  |  |  | POL1_
SPU
196 | 76706 | Zábradlí-boční vchod žárový pozink+lakování dl.11,532m, D+M, Z15, popis viz výpis výrobků | ks | 1 |  | 0 | 0 | 0 | 5000 | 5000 | 21 | 0 | 0 | 0 | 0 | 0 |  | Vlastní | Indiv | 0 | 0 |  | Práce | Běžná |  |  |  | POL1_
SPU
197 | 76731 | Al prosklená stěna s dveřmi6800x2070mm, kování, samoravírač, koordinátor, D+M, D30, popis viz výpis výrobků | ks | 1 |  | 0 | 0 | 0 | 250000 | 250000 | 21 | 0 | 0 | 0 | 0 | 0 |  | Vlastní | Indiv | 0 | 0 |  | Práce | Běžná |  |  |  | POL1_
SPU
198 | 76771 | Elektrická roleta - okenní 2400x1750, D+M, A01, popis viz výpis výrobků | ks | 3 |  | 0 | 0 | 0 | 12000 | 36000 | 21 | 0 | 0 | 0 | 0 | 0 |  | Vlastní | Indiv | 0 | 0 |  | Práce | Běžná |  |  |  | POL1_
SPU
199 | 76772 | Odpadkový koš - dámské toalety, D+M, A02, popis viz výpis výrobků | ks | 4 |  | 0 | 0 | 0 | 800 | 3200 | 21 | 0 | 0 | 0 | 0 | 0 |  | Vlastní | Indiv | 0 | 0 |  | Práce | Běžná |  |  |  | POL1_
SPU
200 | 76773 | Odpadkový koš, D+M, A03, popis viz výpis výrobků | ks | 6 |  | 0 | 0 | 0 | 800 | 4800 | 21 | 0 | 0 | 0 | 0 | 0 |  | Vlastní | Indiv | 0 | 0 |  | Práce | Běžná |  |  |  | POL1_
SPU
201 | 76774 | Střešní světlík 1000x1000x330, D+M, A04, popis viz výpis výrobků | ks | 12 |  | 0 | 0 | 0 | 22000 | 264000 | 21 | 0 | 0 | 0 | 0 | 0 |  | Vlastní | Indiv | 0 | 0 |  | Práce | Běžná |  |  |  | POL1_
SPU
202 | 76775 | Výstupový žebřík s ochranným košem a poklopem v.4m, D+M, A05, popis viz výpis výrobků | ks | 1 |  | 0 | 0 | 0 | 30000 | 30000 | 21 | 0 | 0 | 0 | 0 | 0 |  | Vlastní | Indiv | 0 | 0 |  | Práce | Běžná |  |  |  | POL1_
SPU
203 | 76776 | Výstupový žebřík s ochranným košem a poklopem v.6,3m, D+M, A05, popis viz výpis výrobků | ks | 1 |  | 0 | 0 | 0 | 50000 | 50000 | 21 | 0 | 0 | 0 | 0 | 0 |  | Vlastní | Indiv | 0 | 0 |  | Práce | Běžná |  |  |  | POL1_
SPU
204 | 76777 | Posuvné hlediště, D+M, A07, popis viz výpis výrobků | ks | 1 |  | 0 | 0 | 0 | 200000 | 200000 | 21 | 0 | 0 | 0 | 0 | 0 |  | Vlastní | Indiv | 0 | 0 |  | Práce | Běžná |  |  |  | POL1_
SPU
205 | 76778 | Vnitřní čistící zóna = rohož 1300x2400mm, D+M, A08 (id m01), popis viz výpis výrobků | ks | 1 |  | 0 | 0 | 0 | 15000 | 15000 | 21 | 0 | 0 | 0 | 0 | 0 |  | Vlastní | Indiv | 0 | 0 |  | Práce | Běžná |  |  |  | POL1_
SPU
206 | 76779 | Venkovní čistící zóna = rohož 1300x2400mm, D+M, A09 (id m01), popis viz výpis výrobků | ks | 1 |  | 0 | 0 | 0 | 20000 | 20000 | 21 | 0 | 0 | 0 | 0 | 0 |  | Vlastní | Indiv | 0 | 0 |  | Práce | Běžná |  |  |  | POL1_
SPU
207 | 76780 | Soubor informačních tabulek uvnitř objektu, D+M, A10, popis viz výpis výrobků | ks | 22 |  | 0 | 0 | 0 | 250 | 5500 | 21 | 0 | 0 | 0 | 0 | 0 |  | Vlastní | Indiv | 0 | 0 |  | Práce | Běžná |  |  |  | POL1_
SPU
208 | 76781 | Zrcadlo nad umyvadlo do učeben, D+M, A11, popis viz výpis výrobků | ks | 2 |  | 0 | 0 | 0 | 1500 | 3000 | 21 | 0 | 0 | 0 | 0 | 0 |  | Vlastní | Indiv | 0 | 0 |  | Práce | Běžná |  |  |  | POL1_
SPU
209 | 76782 | Zrcadlo sklopné na WC invalidé, D+M, A12, popis viz výpis výrobků | ks | 1 |  | 0 | 0 | 0 | 2000 | 2000 | 21 | 0 | 0 | 0 | 0 | 0 |  | Vlastní | Indiv | 0 | 0 |  | Práce | Běžná |  |  |  | POL1_
SPU
210 | 76783 | Zrcadlo na WC, D+M, A13, popis viz výpis výrobků | ks | 4 |  | 0 | 0 | 0 | 1500 | 6000 | 21 | 0 | 0 | 0 | 0 | 0 |  | Vlastní | Indiv | 0 | 0 |  | Práce | Běžná |  |  |  | POL1_
SPU
211 | 76784 | Dávkovač tekutého mýdla, D+M, A14, popis viz výpis výrobků | ks | 8 |  | 0 | 0 | 0 | 1200 | 9600 | 21 | 0 | 0 | 0 | 0 | 0 |  | Vlastní | Indiv | 0 | 0 |  | Práce | Běžná |  |  |  | POL1_
SPU
212 | 76785 | Zásovník na toaletní papír, D+M, A15, popis viz výpis výrobků | ks | 7 |  | 0 | 0 | 0 | 1000 | 7000 | 21 | 0 | 0 | 0 | 0 | 0 |  | Vlastní | Indiv | 0 | 0 |  | Práce | Běžná |  |  |  | POL1_
SPU
213 | 76786 | Zásovník papírové ručníky, D+M, A16, popis viz výpis výrobků | ks | 8 |  | 0 | 0 | 0 | 1300 | 10400 | 21 | 0 | 0 | 0 | 0 | 0 |  | Vlastní | Indiv | 0 | 0 |  | Práce | Běžná |  |  |  | POL1_
SPU
214 | 76787 | Vlhkovzdušná revizní dvířka určená pro montáž do SDK 400x400, D+M, A17, popis viz výpis výrobků | ks | 8 |  | 0 | 0 | 0 | 800 | 6400 | 21 | 0 | 0 | 0 | 0 | 0 |  | Vlastní | Indiv | 0 | 0 |  | Práce | Běžná |  |  |  | POL1_
SPU
215 | 76788 | Skříňka na hasící přístroj pro montáž na stěnu 750x300x220, D+M, A18, popis viz výpis výrobků | ks | 6 |  | 0 | 0 | 0 | 2000 | 12000 | 21 | 0 | 0 | 0 | 0 | 0 |  | Vlastní | Indiv | 0 | 0 |  | Práce | Běžná |  |  |  | POL1_
SPU
216 | 76789 | Háček na oděv - dvojháček, D+M, A19, popis viz výpis výrobků | ks | 43 |  | 0 | 0 | 0 | 150 | 6450 | 21 | 0 | 0 | 0 | 0 | 0 |  | Vlastní | Indiv | 0 | 0 |  | Práce | Běžná |  |  |  | POL1_
SPU
217 | 76790 | Větrací mřížka topení 150x1000, D+M, A20, popis viz výpis výrobků | ks | 18 |  | 0 | 0 | 0 | 1800 | 32400 | 21 | 0 | 0 | 0 | 0 | 0 |  | Vlastní | Indiv | 0 | 0 |  | Práce | Běžná |  |  |  | POL1_
SPU
Díl: | 769 | Otvorové prvky z plastu |  |  |  | 0 |  | 0 |  | 358000 |  | 0 |  | 0 |  | 0 |  |  |  |  | 0 | [6 empty] | DIL
218 | 76901 | Plast okno 2000x1750mm, vnitřní parapet, D+M, O01, popis viz výpis výrobků | ks | 1 |  | 0 | 0 | 0 | 16000 | 16000 | 21 | 0 | 0 | 0 | 0 | 0 |  | Vlastní | Indiv | 0 | 0 |  | Práce | Běžná |  |  |  | POL1_
SPU
219 | 76902 | Plast okno 2700x1750mm, vnitřní parapet, D+M, O02, popis viz výpis výrobků | ks | 2 |  | 0 | 0 | 0 | 24000 | 48000 | 21 | 0 | 0 | 0 | 0 | 0 |  | Vlastní | Indiv | 0 | 0 |  | Práce | Běžná |  |  |  | POL1_
SPU
220 | 76903 | Plast okno 850x2450mm, vnitřní parapet, D+M, O03, popis viz výpis výrobků | ks | 1 |  | 0 | 0 | 0 | 9500 | 9500 | 21 | 0 | 0 | 0 | 0 | 0 |  | Vlastní | Indiv | 0 | 0 |  | Práce | Běžná |  |  |  | POL1_
SPU
221 | 76904 | Plast okno 2400x1750mm, vnitřní parapet, D+M, O04, popis viz výpis výrobků | ks | 1 |  | 0 | 0 | 0 | 21000 | 21000 | 21 | 0 | 0 | 0 | 0 | 0 |  | Vlastní | Indiv | 0 | 0 |  | Práce | Běžná |  |  |  | POL1_
SPU
222 | 76905 | Plast okno 2400x1750mm, vnitřní parapet, D+M, O05, popis viz výpis výrobků | ks | 3 |  | 0 | 0 | 0 | 20000 | 60000 | 21 | 0 | 0 | 0 | 0 | 0 |  | Vlastní | Indiv | 0 | 0 |  | Práce | Běžná |  |  |  | POL1_
SPU
223 | 76906 | Plast okno 2000x500mm, vnitřní parapet, D+M, O06, popis viz výpis výrobků | ks | 1 |  | 0 | 0 | 0 | 5500 | 5500 | 21 | 0 | 0 | 0 | 0 | 0 |  | Vlastní | Indiv | 0 | 0 |  | Práce | Běžná |  |  |  | POL1_
SPU
224 | 76907 | Plast okno 1250x750mm, vnitřní parapet, D+M, O07, popis viz výpis výrobků | ks | 1 |  | 0 | 0 | 0 | 5500 | 5500 | 21 | 0 | 0 | 0 | 0 | 0 |  | Vlastní | Indiv | 0 | 0 |  | Práce | Běžná |  |  |  | POL1_
SPU
225 | 76908 | Plast okno 2000x500mm, vnitřní parapet, D+M, O08, popis viz výpis výrobků | ks | 1 |  | 0 | 0 | 0 | 4500 | 4500 | 21 | 0 | 0 | 0 | 0 | 0 |  | Vlastní | Indiv | 0 | 0 |  | Práce | Běžná |  |  |  | POL1_
SPU
226 | 76911 | Plast dveře 1400x2100mm, D+M, D01, popis viz výpis výrobků | ks | 1 |  | 0 | 0 | 0 | 20000 | 20000 | 21 | 0 | 0 | 0 | 0 | 0 |  | Vlastní | Indiv | 0 | 0 |  | Práce | Běžná |  |  |  | POL1_
SPU
227 | 76912 | Plast dveře 1100x2100mm, D+M, D04, popis viz výpis výrobků | ks | 1 |  | 0 | 0 | 0 | 16000 | 16000 | 21 | 0 | 0 | 0 | 0 | 0 |  | Vlastní | Indiv | 0 | 0 |  | Práce | Běžná |  |  |  | POL1_
SPU
228 | 76913 | Plast dveře 1100x2100mm, D+M, D10, popis viz výpis výrobků | ks | 1 |  | 0 | 0 | 0 | 16000 | 16000 | 21 | 0 | 0 | 0 | 0 | 0 |  | Vlastní | Indiv | 0 | 0 |  | Práce | Běžná |  |  |  | POL1_
SPU
229 | 76914 | Plast dveře 900x2100mm, D+M, D25, popis viz výpis výrobků | ks | 1 |  | 0 | 0 | 0 | 13500 | 13500 | 21 | 0 | 0 | 0 | 0 | 0 |  | Vlastní | Indiv | 0 | 0 |  | Práce | Běžná |  |  |  | POL1_
SPU
230 | 76915 | Plast dveře 1000x2100mm, D+M, D26, popis viz výpis výrobků | ks | 1 |  | 0 | 0 | 0 | 14500 | 14500 | 21 | 0 | 0 | 0 | 0 | 0 |  | Vlastní | Indiv | 0 | 0 |  | Práce | Běžná |  |  |  | POL1_
SPU
231 | 76916 | Plast dveře 1600x2250mm, D+M, D28, popis viz výpis výrobků | ks | 1 |  | 0 | 0 | 0 | 24000 | 24000 | 21 | 0 | 0 | 0 | 0 | 0 |  | Vlastní | Indiv | 0 | 0 |  | Práce | Běžná |  |  |  | POL1_
SPU
232 | 76917 | Plast dveře 900x2250mm, D+M, D29, popis viz výpis výrobků | ks | 1 |  | 0 | 0 | 0 | 16000 | 16000 | 21 | 0 | 0 | 0 | 0 | 0 |  | Vlastní | Indiv | 0 | 0 |  | Práce | Běžná |  |  |  | POL1_
SPU
233 | 76918 | Plast dveře 900x2350mm, D+M, D37, popis viz výpis výrobků | ks | 1 |  | 0 | 0 | 0 | 16000 | 16000 | 21 | 0 | 0 | 0 | 0 | 0 |  | Vlastní | Indiv | 0 | 0 |  | Práce | Běžná |  |  |  | POL1_
SPU
234 | 76919 | Plast dveře 1100x2350mm, D+M, D38, popis viz výpis výrobků | ks | 1 |  | 0 | 0 | 0 | 20000 | 20000 | 21 | 0 | 0 | 0 | 0 | 0 |  | Vlastní | Indiv | 0 | 0 |  | Práce | Běžná |  |  |  | POL1_
SPU
235 | 76920 | Plast dveře 1000x2100mm, D+M, D10, popis viz výpis výrobků | ks | 1 |  | 0 | 0 | 0 | 16000 | 16000 | 21 | 0 | 0 | 0 | 0 | 0 |  | Vlastní | Indiv | 0 | 0 |  | Práce | Běžná |  |  |  | POL1_
SPU
236 | 76921 | Plast dveře 1100x2100mm, D+M, D40, popis viz výpis výrobků | ks | 1 |  | 0 | 0 | 0 | 16000 | 16000 | 21 | 0 | 0 | 0 | 0 | 0 |  | Vlastní | Indiv | 0 | 0 |  | Práce | Běžná |  |  |  | POL1_
SPU
Díl: | 771 | Podlahy z dlaždic a obklady |  |  |  | 0 |  | 13547.54 |  | 93765.77 |  | 0 |  | 1.96 |  | 0 |  |  |  |  | 76.14 | [6 empty] | DIL
237 | 771101210R00 | Příprava podkladu pod dlažby penetrace podkladu pod dlažby | m2 | 64.16 |  | 0 | 25.7 | 1648.91 | 28.7 | 1841.39 | 21 | 0 | 0.00021 | 0.01 | 0 | 0 | 800-771 | RTS 24/ II | RTS 24/ I | 0.05 | 3.21 |  | Práce | Běžná |  |  |  | POL1_7
SPU
238 | 771130111R00 | Obklad soklíků do tmele rovných, výšky do 100 mm | m | 26.1 |  | 0 | 0 | 0 | 135.5 | 3536.55 | 21 | 0 | 0 | 0 | 0 | 0 | 800-771 | RTS 24/ II | RTS 24/ I | 0.236 | 6.16 |  | Práce | Běžná |  |  |  | POL1_
|  | (4,37+2+3,25+3,43)*2 |  | 26.1 | [23 empty] | VV | 0
SPU
239 | 771479001R00 | Řezání dlaždic pro soklíky | m | 26.1 |  | 0 | 5.66 | 147.73 | 100.84 | 2631.92 | 21 | 0 | 0 | 0 | 0 | 0 | 800-771 | RTS 24/ II | RTS 24/ I | 0.154 | 4.02 |  | Práce | Běžná |  |  |  | POL1_
SPU
240 | 771575109R00 | Montáž podlah z dlaždic keramických 300 x 300 mm, režných nebo glazovaných, hladkých, kladených do flexibilního tmele | m2 | 64.16 |  | 0 | 183.15 | 11750.9 | 561.85 | 36048.3 | 21 | 0 | 0.00504 | 0.32 | 0 | 0 | 800-771 | RTS 24/ II | RTS 24/ I | 0.978 | 62.75 |  | Práce | Běžná |  |  |  | POL1_7
|  | j12+f23 - sp2 : 8,54+8,96+3,54+4,86+3,34+6,18+3,54+6,18+3,39+4,62+3+8,01 |  | 64.16 | [23 empty] | VV | 0
SPU
241 | 77191 | Dodávka dlažby | m2 | 85 |  | 0 | 0 | 0 | 500 | 42500 | 21 | 0 | 0.0192 | 1.63 | 0 | 0 |  | Vlastní | Indiv | 0 | 0 |  | Práce | Běžná |  |  |  | POL1_1
SPU
242 | 998771201R00 | Přesun hmot pro podlahy z dlaždic v objektech výšky do 6 m | % | 1001.057 |  | 0 | 0 | 0 | 7.2 | 7207.61 | 21 | 0 | 0 | 0 | 0 | 0 | 800-771 | RTS 24/ II | RTS 24/ I | 0 | 0 |  | Přesun hmot | Běžná |  |  |  | POL7_
|  | 50 m vodorovně | [25 empty] | SPI
SPU
Díl: | 775 | Podlahy vlysové a parketové |  |  |  | 0 |  | 129229.17 |  | 457369.23 |  | 0 |  | 8.41 |  | 0 |  |  |  |  | 591.52 | [6 empty] | DIL
243 | 77501 | Dodávka - vinyl vč.lišt | m2 | 849.024 |  | 0 | 0 | 0 | 500 | 424512 | 21 | 0 | 0 | 0 | 0 | 0 |  | Vlastní | Indiv | 0 | 0 |  | Práce | Běžná |  |  |  | POL1_
|  | 771,84*1,1 |  | 849.024 | [23 empty] | VV | 0
SPU
244 | 775540040RAE | Podlahy lamelové vinylové zátěžová kategorie 23/33 | m2 | 771.84 |  | 0 | 167.43 | 129229.17 | 42.57 | 32857.23 | 21 | 0 | 0.0109 | 8.41 | 0 | 0 | AP-PSV | RTS 17/ I | Indiv | 0.76638 | 591.52 |  | Agregovaná položka | Běžná |  |  |  | POL2_
|  | včetně podkladu z pěnové fólie tl. 3 mm a soklíku. | [25 empty] | SPI
|  | J32+F24 -sp1 : 53,01+75,76+18,54+160,01+8,43+9,22+15,34+61,62+77,64+22,59+27,41+11,21+48,69+37,64+12,3+11,15+37,9+26,77+28,45+13,14 |  | 756.82 | [23 empty] | VV | 0
|  | sp5 : 15,02 |  | 15.02 | [23 empty] | VV | 0
SPU
Díl: | 781 | Obklady keramické |  |  |  | 0 |  | 39626.49 |  | 232207.26 |  | 0 |  | 1.01 |  | 0 |  |  |  |  | 186.09 | [6 empty] | DIL
245 | 781101210R00 | Příprava podkladu pod obklady penetrace podkladu pod obklady | m2 | 184.541 |  | 0 | 25.7 | 4742.7 | 28.7 | 5296.33 | 21 | 0 | 0.00021 | 0.04 | 0 | 0 | 800-771 | RTS 24/ II | RTS 24/ I | 0.05 | 9.23 |  | Práce | Běžná |  |  |  | POL1_7
|  | h02 : 184,541 |  | 184.541 | [23 empty] | VV | 0
SPU
246 | 781475116R00 | Montáž obkladů vnitřních z dlaždic keramických kladených do tmele 300 x 300 mm, , kladených do flexibilního tmele | m2 | 184.541 |  | 0 | 189.03 | 34883.79 | 553.97 | 102230.18 | 21 | 0 | 0.00524 | 0.97 | 0 | 0 | 800-771 | RTS 24/ II | RTS 24/ I | 0.9584 | 176.86 |  | Práce | Běžná |  |  |  | POL1_7
|  | f23 : (4,025+2,225)*2*2,1-1,6 |  | 24.65 | [23 empty] | VV | 0
|  | (2,16+1,78)*2*2,1-1,6 |  | 14.948 | [23 empty] | VV | 0
|  | (3,46+1,405)*2*2,1-1,6 |  | 18.833 | [23 empty] | VV | 0
|  | (2,16+1,655)*2*2,1-1,6 |  | 14.423 | [23 empty] | VV | 0
|  | (3,46+1,88)*2*2,1-1,6 |  | 20.828 | [23 empty] | VV | 0
|  | (2,16+1,705)*2*2,1-1,6 |  | 14.633 | [23 empty] | VV | 0
|  | (3,46+1,88)*2*2,1-1,6 |  | 20.828 | [23 empty] | VV | 0
|  | (2,16+1,635)*2*2,1-1,6 |  | 14.339 | [23 empty] | VV | 0
|  | (3,46+1,335)*2*2,1-1,6 |  | 18.539 | [23 empty] | VV | 0
|  | 2,4*0,6+1,5*1,5+1,8*0,6+(1+0,8)*1,5 |  | 7.47 | [23 empty] | VV | 0
|  | (2,25+1,34)*2*2,1-1,6 |  | 13.478 | [23 empty] | VV | 0
|  | (1,3+0,66*2)*0,6 |  | 1.572 | [23 empty] | VV | 0
SPU
247 | 78101 | Dodávka obkladu | m2 | 203 |  | 0 | 0 | 0 | 500 | 101500 | 21 | 0 | 0 | 0 | 0 | 0 |  | Vlastní | Indiv | 0 | 0 |  | Práce | Běžná |  |  |  | POL1_1
|  | 184,541*1,1 |  | 202.9951 | [23 empty] | VV | 0
|  | 0,0049 |  | 0.0049 | [23 empty] | VV | 0
SPU
248 | 78102 | Koutová lišta Al dl.2,5m, D+M | ks | 44 |  | 0 | 0 | 0 | 250 | 11000 | 21 | 0 | 0 | 0 | 0 | 0 |  | Vlastní | Indiv | 0 | 0 |  | Práce | Běžná |  |  |  | POL1_
SPU
249 | 78103 | Rohová lišta ukončovací nerez dl.2,7m, D+M | ks | 4 |  | 0 | 0 | 0 | 400 | 1600 | 21 | 0 | 0 | 0 | 0 | 0 |  | Vlastní | Indiv | 0 | 0 |  | Práce | Běžná |  |  |  | POL1_
SPU
250 | 998781201R00 | Přesun hmot pro obklady keramické v objektech výšky do 6 m | % | 2612.5299 |  | 0 | 0 | 0 | 4.05 | 10580.75 | 21 | 0 | 0 | 0 | 0 | 0 | 800-771 | RTS 24/ II | RTS 24/ I | 0 | 0 |  | Přesun hmot | Běžná |  |  |  | POL7_
SPU
Díl: | 784 | Malby |  |  |  | 0 |  | 28363.92 |  | 178360.12 |  | 0 |  | 0.53 |  | 0 |  |  |  |  | 310.41 | [6 empty] | DIL
251 | 784191101R00 | Příprava povrchu Penetrace (napouštění) podkladu disperzní, jednonásobná | m2 | 2309.7658 |  | 0 | 5.59 | 12911.59 | 18.71 | 43215.72 | 21 | 0 | 7e-05 | 0.16 | 0 | 0 | 800-784 | RTS 24/ II | RTS 24/ I | 0.03248 | 75.02 |  | Práce | Běžná |  |  |  | POL1_7
|  | h03 : 2309,76585 |  | 2309.7658 | [23 empty] | VV | 0
SPU
252 | 784195212R00 | Malby z malířských směsí otěruvzdorných, , bělost 82 %, dvojnásobné, Hmota nátěrová typ: malířská; funkce: dekorační; barva: bílá; lesk: matný (G3) | m2 | 2309.7658 |  | 0 | 6.69 | 15452.33 | 58.51 | 135144.4 | 21 | 0 | 0.00016 | 0.37 | 0 | 0 | 800-784 | RTS 24/ II | RTS 24/ I | 0.10191 | 235.39 |  | Práce | Běžná |  |  |  | POL1_7
|  | h09 : 542,36+1624,9174+5,9697+31,5775+18,203 |  | 2223.0276 | [23 empty] | VV | 0
|  | 15,02+89,37825+2*57,2+52,481 |  | 271.2792 | [23 empty] | VV | 0
|  | -184,541 |  | -184.541 | [23 empty] | VV | 0
SPU
Díl: | D96 | Přesuny suti a vybouraných hmot |  |  |  | 0 |  | 0 |  | 1713847.7 |  | 0 |  | 0 |  | 0 |  |  |  |  | 1842.52 | [6 empty] | DIL
253 | 979081111R00 | Odvoz suti a vybouraných hmot na skládku do 1 km | t | 1286.6725 |  | 0 | 0 | 0 | 275.5 | 354478.26 | 21 | 0 | 0 | 0 | 0 | 0 | 801-3 | RTS 24/ II | RTS 24/ I | 0.49 | 630.47 |  | Přesun suti | Běžná |  |  |  | POL8_
|  | Včetně naložení na dopravní prostředek a složení na skládku, bez poplatku za skládku. | [25 empty] | POP
SPU
254 | 979081121R00 | Odvoz suti a vybouraných hmot na skládku příplatek za každý další 1 km | t | 11580.0521 |  | 0 | 0 | 0 | 25 | 289501.3 | 21 | 0 | 0 | 0 | 0 | 0 | 801-3 | RTS 24/ II | RTS 24/ I | 0 | 0 |  | Přesun suti | Běžná |  |  |  | POL8_
SPU
255 | 979082111R00 | Vnitrostaveništní doprava suti a vybouraných hmot do 10 m | t | 1286.6725 |  | 0 | 0 | 0 | 391.5 | 503732.26 | 21 | 0 | 0 | 0 | 0 | 0 | 801-3 | RTS 24/ II | RTS 24/ I | 0.942 | 1212.05 |  | Přesun suti | Běžná |  |  |  | POL8_
SPU
256 | 979999997R00 | Poplatek za recyklaci, směsi suti betonu, cihel, tašek a keramiky, kusovost do 1600 cm2, skupina 17 01 07 z Katalogu odpadů | t | 1286.6725 |  | 0 | 0 | 0 | 440 | 566135.88 | 21 | 0 | 0 | 0 | 0 | 0 | 801-3 | RTS 24/ II | RTS 24/ I | 0 | 0 |  | Přesun suti | Běžná |  |  |  | POL8_
|  | 17 107 | [25 empty] | POP
SPU
[26 empty] | 12 | 21 | DPH
| Celkem |  |  |  |  | 0 | [19 empty] | 0 | 0 | SUM
END
Note on S6: Jedná se o informaci, zda se jedná o položku, která je do rozpočtu zadána z cenové soustavy RTS, nebo vlastní.
Note on T6: Jedná se o název CÚ, která je zadána u položky rozpočtu

## D.101.04_ZTI
[9 empty] | >> skryté sloupce << | [10 empty] | {7c41134d-1d93-4e47-b11c-1000966166c0}
2
| KRYCÍ LIST SOUPISU PRACÍ | [8 empty] | v --- níže se nacházejí doplnkové a pomocné údaje k sestavám --- v | [9 empty] | False
Stavba:
Rekonstrukce ZUŠ Blansko
Objekt:
D.101.04 - Zdravotně technické instalace
| KSO: |  |  |  |  | CC-CZ:
| Místo: |  |  |  |  | Datum: | 2024-08-30
| Zadavatel: |  |  |  |  | IČ:
DIČ:
| Zhotovitel: |  |  |  |  | IČ:
DIČ:
| Projektant: |  |  |  |  | IČ:
DIČ:
| Zpracovatel: |  |  |  |  | IČ:
DIČ:
Poznámka:
| Cena bez DPH | [5 empty] | 0
|  |  | Základ daně |  |  | Sazba daně | Výše daně
| DPH | základní | 0 |  |  | 21% | 0
|  | snížená | 0 |  |  | 12% | 0
|  | zákl. přenesená | 0 |  |  | 21% | 0
|  | sníž. přenesená | 0 |  |  | 12% | 0
|  | nulová | 0 |  |  | 0% | 0
| Cena s DPH |  |  | v | CZK |  | 0
| Projektant |  |  | Zpracovatel
| Datum a podpis: |  | Razítko | Datum a podpis: |  |  | Razítko
| Objednavatel |  |  | Zhotovitel
| Datum a podpis: |  | Razítko | Datum a podpis: |  |  | Razítko
REKAPITULACE ČLENĚNÍ SOUPISU PRACÍ
Stavba:
Rekonstrukce ZUŠ Blansko
Objekt:
D.101.04 - Zdravotně technické instalace
Místo: | [5 empty] | Datum: | 2024-08-30
Zadavatel: | [5 empty] | Projektant:
Zhotovitel: | [5 empty] | Zpracovatel:
Kód dílu - Popis | [6 empty] | Cena celkem [CZK]
Náklady ze soupisu prací | [6 empty] | 0 | [13 empty] | -1
| HSV - Práce a dodávky HSV | [5 empty] | 0
| 9 - Ostatní konstrukce a práce, bourání | [5 empty] | 0
| 997 - Přesun sutě | [5 empty] | 0
| PSV - Práce a dodávky PSV | [5 empty] | 0
| 713 - Izolace tepelné | [5 empty] | 0
| 721 - Zdravotechnika - kanalizace | [5 empty] | 0
| 722 - Zdravotechnika - vnitřní vodovod | [5 empty] | 0
| 725 - Zdravotechnika - zařizovací předměty | [5 empty] | 0
| 726 - Zdravotechnika - předstěnové instalace | [5 empty] | 0
SOUPIS PRACÍ
Stavba:
Rekonstrukce ZUŠ Blansko
Objekt:
D.101.04 - Zdravotně technické instalace
Místo: | [5 empty] | Datum: | 2024-08-30
Zadavatel: | [5 empty] | Projektant:
Zhotovitel: | [5 empty] | Zpracovatel:
PČ | Typ | Kód | Popis | MJ | Množství | J.cena [CZK] | Cena celkem [CZK] | Cenová soustava |  |  | DPH | J. Nh [h] | Nh celkem [h] | J. hmotnost [t] | Hmotnost celkem [t] | J. suť [t] | Suť Celkem [t] | Dodavatel
Náklady soupisu celkem | [6 empty] | 0 | [5 empty] | 504.5707 |  | 1.591 |  | 0.3 |  |  | D | -1 | [7 empty] | 0
| D | HSV | Práce a dodávky HSV |  |  |  | 0 | [5 empty] | 30.706 |  | 0.12 |  | 0.3 |  | 1 | D | 0 | ROZPOCET | [6 empty] | 0
| D | 9 | Ostatní konstrukce a práce, bourání |  |  |  | 0 | [5 empty] | 9.222 |  | 0.12 |  | 0.3 |  | 1 | D | 1 | ROZPOCET | [6 empty] | 0
1 | K | 974032143 | Vysekání rýh ve stěnách nebo příčkách z dutých cihel nebo tvárnic hl do 70 mm š do 100 mm | m | 30 |  | 0 | CS ÚRS 2023 01 |  |  | základní | 0.245 | 7.35 | 0 | 0 | 0.01 | 0.3 |  | 4 | K | 2 | ROZPOCET | 0 | 0 | 0 | 0 | 0 | 1 | 0 | 4 | 560314145
2 | K | 612135101 | Hrubá výplň rýh ve stěnách maltou jakékoli šířky rýhy | m2 | 3 |  | 0 | CS ÚRS 2022 01 |  |  | základní | 0.624 | 1.872 | 0.04 | 0.12 | 0 | 0 |  | 4 | K | 2 | ROZPOCET | 0 | 0 | 0 | 0 | 0 | 1 | 0 | 4 | 484440804
| D | 997 | Přesun sutě |  |  |  | 0 | [5 empty] | 21.484 |  | 0 |  | 0 |  | 1 | D | 1 | ROZPOCET | [6 empty] | 0
3 | K | 997002611 | Nakládání suti a vybouraných hmot | t | 4 |  | 0 | CS ÚRS 2022 01 |  |  | základní | 0.136 | 0.544 | 0 | 0 | 0 | 0 |  | 4 | K | 2 | ROZPOCET | 0 | 0 | 0 | 0 | 0 | 1 | 0 | 4 | -580292782
4 | K | 997013154 | Vnitrostaveništní doprava suti a vybouraných hmot pro budovy v přes 12 do 15 m s omezením mechanizace | t | 4 |  | 0 | CS ÚRS 2023 01 |  |  | základní | 3.89 | 15.56 | 0 | 0 | 0 | 0 |  | 4 | K | 2 | ROZPOCET | 0 | 0 | 0 | 0 | 0 | 1 | 0 | 4 | 1873398278
5 | K | 997013219 | Příplatek k vnitrostaveništní dopravě suti a vybouraných hmot za zvětšenou dopravu suti ZKD 10 m | t | 16 |  | 0 | CS ÚRS 2023 01 |  |  | základní | 0.26 | 4.16 | 0 | 0 | 0 | 0 |  | 4 | K | 2 | ROZPOCET | 0 | 0 | 0 | 0 | 0 | 1 | 0 | 4 | -2130618774
6 | K | 997013501 | Odvoz suti a vybouraných hmot na skládku nebo meziskládku do 1 km se složením | t | 4 |  | 0 | CS ÚRS 2022 01 |  |  | základní | 0.125 | 0.5 | 0 | 0 | 0 | 0 |  | 4 | K | 2 | ROZPOCET | 0 | 0 | 0 | 0 | 0 | 1 | 0 | 4 | 607327882
7 | K | 997013509 | Příplatek k odvozu suti a vybouraných hmot na skládku ZKD 1 km přes 1 km | t | 120 |  | 0 | CS ÚRS 2022 01 |  |  | základní | 0.006 | 0.72 | 0 | 0 | 0 | 0 |  | 4 | K | 2 | ROZPOCET | 0 | 0 | 0 | 0 | 0 | 1 | 0 | 4 | 1077476777
8 | K | 99710-0 | Poplatek za skládku suti - směs betonu,cihel,dřeva | t | 4 |  | 0 |  |  |  | základní | 0 | 0 | 0 | 0 | 0 | 0 |  | 4 | K | 2 | ROZPOCET | 0 | 0 | 0 | 0 | 0 | 1 | 0 | 4 | -1090376569
| D | PSV | Práce a dodávky PSV |  |  |  | 0 | [5 empty] | 473.8647 |  | 1.471 |  | 0 |  | 2 | D | 0 | ROZPOCET | [6 empty] | 0
| D | 713 | Izolace tepelné |  |  |  | 0 | [5 empty] | 2.242 |  | 0.0684 |  | 0 |  | 2 | D | 1 | ROZPOCET | [6 empty] | 0
9 | K | 713491151 | Montáž tepelné izolace ukončení líce Al ukončovací páskou s přelepením | m2 | 38 |  | 0 | CS ÚRS 2023 01 |  |  | základní | 0.059 | 2.242 | 0 | 0 | 0 | 0 |  | 16 | K | 2 | ROZPOCET | 0 | 0 | 0 | 0 | 0 | 1 | 0 | 16 | -769422050
10 | M | 63154001 | páska samolepící hliníková š 50mm dl 50m | m | 760 |  | 0 | CS ÚRS 2023 01 |  |  | základní | 0 | 0 | 9e-05 | 0.0684 | 0 | 0 |  | 32 | M | 2 | ROZPOCET | 0 | 0 | 0 | 0 | 0 | 1 | 0 | 16 | 367196227
| D | 721 | Zdravotechnika - kanalizace |  |  |  | 0 | [5 empty] | 126.5828 |  | 0.2172 |  | 0 |  | 2 | D | 1 | ROZPOCET | [6 empty] | 0
11 | K | 871315221-1 | Kanalizační potrubí z tvrdého PVC jednovrstvé tuhost třídy SN8 DN 125 | m | 130 |  | 0 |  |  |  | základní | 0 | 0 | 0 | 0 | 0 | 0 |  | 4 | K | 2 | ROZPOCET | 0 | 0 | 0 | 0 | 0 | 1 | 0 | 4 | -979960242
12 | K | 721174025-1 | Potrubí kanalizační z PP odpadní DN 50 | m | 43 |  | 0 | CS ÚRS 2023 01 |  |  | základní | 0.827 | 35.561 | 0.00201 | 0.08643 | 0 | 0 |  | 16 | K | 2 | ROZPOCET | 0 | 0 | 0 | 0 | 0 | 1 | 0 | 16 | 1592432910
13 | K | 721174025 | Potrubí kanalizační z PP odpadní DN 110 | m | 26 |  | 0 | CS ÚRS 2023 01 |  |  | základní | 0.827 | 21.502 | 0.00201 | 0.05226 | 0 | 0 |  | 16 | K | 2 | ROZPOCET | 0 | 0 | 0 | 0 | 0 | 1 | 0 | 16 | 1593630385
14 | K | 721174043 | Potrubí kanalizační z PP připojovací DN 50 | m | 18 |  | 0 | CS ÚRS 2023 01 |  |  | základní | 0.728 | 13.104 | 0.00048 | 0.00864 | 0 | 0 |  | 16 | K | 2 | ROZPOCET | 0 | 0 | 0 | 0 | 0 | 1 | 0 | 16 | 1355133536
15 | K | 721174045 | Potrubí kanalizační z PP připojovací DN 110 | m | 6 |  | 0 | CS ÚRS 2023 01 |  |  | základní | 0.832 | 4.992 | 0.00224 | 0.01344 | 0 | 0 |  | 16 | K | 2 | ROZPOCET | 0 | 0 | 0 | 0 | 0 | 1 | 0 | 16 | -1246602699
16 | K | 721-1 | Koleno 50-45° polypropylen HT, D+M | kus | 48 |  | 0 |  |  |  | základní | 0 | 0 | 0 | 0 | 0 | 0 |  | 16 | K | 2 | ROZPOCET | 0 | 0 | 0 | 0 | 0 | 1 | 0 | 16 | -74893073
17 | K | 721-2 | Koleno 110-45° polypropylen HT, D+M | kus | 28 |  | 0 |  |  |  | základní | 0 | 0 | 0 | 0 | 0 | 0 |  | 16 | K | 2 | ROZPOCET | 0 | 0 | 0 | 0 | 0 | 1 | 0 | 16 | -26508172
18 | K | 721-3 | Jednoduchá odbočka 50/50-45° polypropylen HT, D+M | kus | 6 |  | 0 |  |  |  | základní | 0 | 0 | 0 | 0 | 0 | 0 |  | 16 | K | 2 | ROZPOCET | 0 | 0 | 0 | 0 | 0 | 1 | 0 | 16 | -1576802724
19 | K | 721-4 | Oblouk 125-45° PVC-KG, D+M | kus | 32 |  | 0 |  |  |  | základní | 0 | 0 | 0 | 0 | 0 | 0 |  | 16 | K | 2 | ROZPOCET | 0 | 0 | 0 | 0 | 0 | 1 | 0 | 16 | 451989415
20 | K | 721194105 | Vyvedení a upevnění odpadních výpustek DN 50 | kus | 17 |  | 0 | CS ÚRS 2022 01 |  |  | základní | 0.174 | 2.958 | 0 | 0 | 0 | 0 |  | 16 | K | 2 | ROZPOCET | 0 | 0 | 0 | 0 | 0 | 1 | 0 | 16 | 569598455
21 | K | 721194109 | Vyvedení a upevnění odpadních výpustek DN 110 | kus | 8 |  | 0 | CS ÚRS 2022 01 |  |  | základní | 0.259 | 2.072 | 0 | 0 | 0 | 0 |  | 16 | K | 2 | ROZPOCET | 0 | 0 | 0 | 0 | 0 | 1 | 0 | 16 | -1971999070
22 | K | 721273151 | Hlavice ventilační polypropylen PP DN 50 | kus | 9 |  | 0 | CS ÚRS 2023 01 |  |  | základní | 0.175 | 1.575 | 8e-05 | 0.00072 | 0 | 0 |  | 16 | K | 2 | ROZPOCET | 0 | 0 | 0 | 0 | 0 | 1 | 0 | 16 | -1477636717
23 | K | 721273153 | Hlavice ventilační polypropylen PP DN 110 | kus | 6 |  | 0 | CS ÚRS 2023 01 |  |  | základní | 0.177 | 1.062 | 0.00029 | 0.00174 | 0 | 0 |  | 16 | K | 2 | ROZPOCET | 0 | 0 | 0 | 0 | 0 | 1 | 0 | 16 | 938049501
24 | K | 721233113 | Střešní vtok polypropylen PP pro ploché střechy svislý odtok DN 125 | kus | 18 |  | 0 | CS ÚRS 2023 01 |  |  | základní | 0.425 | 7.65 | 0.00213 | 0.03834 | 0 | 0 |  | 16 | K | 2 | ROZPOCET | 0 | 0 | 0 | 0 | 0 | 1 | 0 | 16 | 1188388423
25 | K | 721212125 | Odtokový sprchový žlab délky 900 mm s krycím roštem a zápachovou uzávěrkou | kus | 1 |  | 0 | CS ÚRS 2023 01 |  |  | základní | 2.54 | 2.54 | 0.00595 | 0.00595 | 0 | 0 |  | 16 | K | 2 | ROZPOCET | 0 | 0 | 0 | 0 | 0 | 1 | 0 | 16 | -1371986616
26 | K | 721211422 | Vpusť podlahová se svislým odtokem DN 50/75/110 mřížka nerez 138x138 | kus | 2 |  | 0 | CS ÚRS 2023 01 |  |  | základní | 0.465 | 0.93 | 0.00148 | 0.00296 | 0 | 0 |  | 16 | K | 2 | ROZPOCET | 0 | 0 | 0 | 0 | 0 | 1 | 0 | 16 | 625492793
27 | K | 721229111 | Montáž zápachové uzávěrky pro pračku a myčku do DN 50 ostatní typ | kus | 7 |  | 0 | CS ÚRS 2023 01 |  |  | základní | 0.113 | 0.791 | 6e-05 | 0.00042 | 0 | 0 |  | 4 | K | 2 | ROZPOCET | 0 | 0 | 0 | 0 | 0 | 1 | 0 | 4 | -1466448838
28 | M | 55162001 | uzávěrka zápachová umyvadlová s celokovovým kulatým designem DN 32 | kus | 7 |  | 0 | CS ÚRS 2023 01 |  |  | základní | 0 | 0 | 0.0009 | 0.0063 | 0 | 0 |  | 8 | M | 2 | ROZPOCET | 0 | 0 | 0 | 0 | 0 | 1 | 0 | 4 | 1985231741
29 | K | 72127-1 | Podomítkový plastový sifon pro odvod kondenzátu DN 32, D+M | kus | 3 |  | 0 |  |  |  | základní | 0 | 0 | 0 | 0 | 0 | 0 |  | 16 | K | 2 | ROZPOCET | 0 | 0 | 0 | 0 | 0 | 1 | 0 | 16 | -2071179923
30 | K | 892351111 | Tlaková zkouška vodou potrubí DN do 160 | m | 573 |  | 0 | CS ÚRS 2023 01 |  |  | základní | 0.055 | 31.515 | 0 | 0 | 0 | 0 |  | 4 | K | 2 | ROZPOCET | 0 | 0 | 0 | 0 | 0 | 1 | 0 | 4 | -596928409
31 | K | 998721103 | Přesun hmot tonážní pro vnitřní kanalizace v objektech v přes 12 do 24 m | t | 0.21 |  | 0 | CS ÚRS 2023 01 |  |  | základní | 1.575 | 0.33075 | 0 | 0 | 0 | 0 |  | 16 | K | 2 | ROZPOCET | 0 | 0 | 0 | 0 | 0 | 1 | 0 | 16 | -1081288877
| D | 722 | Zdravotechnika - vnitřní vodovod |  |  |  | 0 | [5 empty] | 283.7828 |  | 0.55992 |  | 0 |  | 2 | D | 1 | ROZPOCET | [6 empty] | 0
32 | K | 722174022 | Potrubí vodovodní plastové PPR svar polyfúze PN 20 D 20x3,4 mm | m | 200 |  | 0 | CS ÚRS 2023 01 |  |  | základní | 0.529 | 105.8 | 0.00098 | 0.196 | 0 | 0 |  | 16 | K | 2 | ROZPOCET | 0 | 0 | 0 | 0 | 0 | 1 | 0 | 16 | 1971220633
33 | K | 722174023 | Potrubí vodovodní plastové PPR svar polyfúze PN 20 D 25x4,2 mm | m | 38 |  | 0 | CS ÚRS 2023 01 |  |  | základní | 0.616 | 23.408 | 0.00126 | 0.04788 | 0 | 0 |  | 16 | K | 2 | ROZPOCET | 0 | 0 | 0 | 0 | 0 | 1 | 0 | 16 | 62493589
34 | K | 722174024 | Potrubí vodovodní plastové PPR svar polyfúze PN 20 D 32x5,4 mm | m | 20 |  | 0 | CS ÚRS 2023 01 |  |  | základní | 0.696 | 13.92 | 0.00153 | 0.0306 | 0 | 0 |  | 16 | K | 2 | ROZPOCET | 0 | 0 | 0 | 0 | 0 | 1 | 0 | 16 | -67976918
35 | K | 722174025 | Potrubí vodovodní plastové PPR svar polyfúze PN 20 D 40x6,7 mm | m | 48 |  | 0 | CS ÚRS 2023 01 |  |  | základní | 0.743 | 35.664 | 0.00284 | 0.13632 | 0 | 0 |  | 16 | K | 2 | ROZPOCET | 0 | 0 | 0 | 0 | 0 | 1 | 0 | 16 | -1177623744
36 | K | 722140115 | Potrubí vodovodní ocelové z ušlechtilé oceli spojované lisováním D 35x 1,5 mm | m | 28 |  | 0 | CS ÚRS 2023 01 |  |  | základní | 0.222 | 6.216 | 0.0015 | 0.042 | 0 | 0 |  | 16 | K | 2 | ROZPOCET | 0 | 0 | 0 | 0 | 0 | 1 | 0 | 16 | 108091003
37 | K | 722181231 | Ochrana vodovodního potrubí přilepenými termoizolačními trubicemi z PE tl přes 9 do 13 mm DN do 22 mm | m | 200 |  | 0 | CS ÚRS 2023 01 |  |  | základní | 0.106 | 21.2 | 7e-05 | 0.014 | 0 | 0 |  | 16 | K | 2 | ROZPOCET | 0 | 0 | 0 | 0 | 0 | 1 | 0 | 16 | -1051186336
38 | K | 722181232 | Ochrana vodovodního potrubí přilepenými termoizolačními trubicemi z PE tl přes 9 do 13 mm DN přes 22 do 45 mm | m | 106 |  | 0 | CS ÚRS 2023 01 |  |  | základní | 0.106 | 11.236 | 9e-05 | 0.00954 | 0 | 0 |  | 16 | K | 2 | ROZPOCET | 0 | 0 | 0 | 0 | 0 | 1 | 0 | 16 | 1773604909
39 | K | 722190401 | Vyvedení a upevnění výpustku DN do 25 | kus | 37 |  | 0 | CS ÚRS 2023 01 |  |  | základní | 0.425 | 15.725 | 0 | 0 | 0 | 0 |  | 16 | K | 2 | ROZPOCET | 0 | 0 | 0 | 0 | 0 | 1 | 0 | 16 | 1264704091
40 | K | 722231286 | Regulátor výstupního tlaku membránový G 2" PN 16 do 70°C se dvěma závity | kus | 1 |  | 0 | CS ÚRS 2023 01 |  |  | základní | 0.92 | 0.92 | 0.00883 | 0.00883 | 0 | 0 |  | 16 | K | 2 | ROZPOCET | 0 | 0 | 0 | 0 | 0 | 1 | 0 | 16 | 1507922720
41 | K | 722232048 | Kohout kulový přímý G 2" PN 42 do 185°C vnitřní závit | kus | 2 |  | 0 | CS ÚRS 2023 01 |  |  | základní | 0.41 | 0.82 | 0.00168 | 0.00336 | 0 | 0 |  | 16 | K | 2 | ROZPOCET | 0 | 0 | 0 | 0 | 0 | 1 | 0 | 16 | 1037540798
42 | K | 722232064 | Kohout kulový přímý G 5/4" PN 42 do 185°C vnitřní závit s vypouštěním | kus | 2 |  | 0 | CS ÚRS 2023 01 |  |  | základní | 0.26 | 0.52 | 0.0008 | 0.0016 | 0 | 0 |  | 16 | K | 2 | ROZPOCET | 0 | 0 | 0 | 0 | 0 | 1 | 0 | 16 | -407107180
43 | K | 722232065 | Kohout kulový přímý G 6/4" PN 42 do 185°C vnitřní závit s vypouštěním | kus | 2 |  | 0 | CS ÚRS 2023 01 |  |  | základní | 0.34 | 0.68 | 0.0012 | 0.0024 | 0 | 0 |  | 16 | K | 2 | ROZPOCET | 0 | 0 | 0 | 0 | 0 | 1 | 0 | 16 | -1013354798
44 | K | 722232127 | Kohout kulový přímý G 2" PN 42 do 185°C plnoprůtokový vnitřní závit | kus | 1 |  | 0 | CS ÚRS 2023 01 |  |  | základní | 0.41 | 0.41 | 0.00186 | 0.00186 | 0 | 0 |  | 16 | K | 2 | ROZPOCET | 0 | 0 | 0 | 0 | 0 | 1 | 0 | 16 | 401916184
45 | K | 722250143 | Hydrantový systém s tvarově stálou hadicí D 25 x 30 m prosklený | soubor | 1 |  | 0 | CS ÚRS 2023 01 |  |  | základní | 1.03 | 1.03 | 0.0302 | 0.0302 | 0 | 0 |  | 16 | K | 2 | ROZPOCET | 0 | 0 | 0 | 0 | 0 | 1 | 0 | 16 | 166035204
46 | K | 722262151 | Vodoměr přírubový šroubový do 40°C DN 50 horizontální | kus | 1 |  | 0 | CS ÚRS 2023 01 |  |  | základní | 1.354 | 1.354 | 0.02106 | 0.02106 | 0 | 0 |  | 16 | K | 2 | ROZPOCET | 0 | 0 | 0 | 0 | 0 | 1 | 0 | 16 | 1403413317
47 | K | 722270105 | Sestava vodoměrová závitová G 2" | soubor | 1 |  | 0 | CS ÚRS 2023 01 |  |  | základní | 2 | 2 | 0.01093 | 0.01093 | 0 | 0 |  | 16 | K | 2 | ROZPOCET | 0 | 0 | 0 | 0 | 0 | 1 | 0 | 16 | 2019900727
48 | K | 892241111 | Tlaková zkouška vodou potrubí DN do 40 | m | 334 |  | 0 | CS ÚRS 2023 01 |  |  | základní | 0.044 | 14.696 | 0 | 0 | 0 | 0 |  | 4 | K | 2 | ROZPOCET | 0 | 0 | 0 | 0 | 0 | 1 | 0 | 4 | 563166333
49 | K | 722290234 | Proplach a dezinfekce vodovodního potrubí DN do 40 | m | 334 |  | 0 | CS ÚRS 2023 01 |  |  | základní | 0.082 | 27.388 | 1e-05 | 0.00334 | 0 | 0 |  | 16 | K | 2 | ROZPOCET | 0 | 0 | 0 | 0 | 0 | 1 | 0 | 16 | -1954743515
50 | K | 998722103 | Přesun hmot tonážní pro vnitřní vodovod v objektech v přes 12 do 24 m | t | 0.56 |  | 0 | CS ÚRS 2023 01 |  |  | základní | 1.421 | 0.79576 | 0 | 0 | 0 | 0 |  | 16 | K | 2 | ROZPOCET | 0 | 0 | 0 | 0 | 0 | 1 | 0 | 16 | 1116008732
| D | 725 | Zdravotechnika - zařizovací předměty |  |  |  | 0 | [5 empty] | 43.5782 |  | 0.5079 |  | 0 |  | 2 | D | 1 | ROZPOCET | [6 empty] | 0
51 | K | 725119125 | Montáž klozetových mís závěsných na nosné stěny | kus | 7 |  | 0 | CS ÚRS 2023 01 |  |  | základní | 0.816 | 5.712 | 0.00119 | 0.00833 | 0 | 0 |  | 16 | K | 2 | ROZPOCET | 0 | 0 | 0 | 0 | 0 | 1 | 0 | 16 | -1092726486
52 | M | 64236051 | klozet keramický bílý závěsný hluboké splachování pro handicapované | kus | 1 |  | 0 | CS ÚRS 2023 01 |  |  | základní | 0 | 0 | 0.0219 | 0.0219 | 0 | 0 |  | 32 | M | 2 | ROZPOCET | 0 | 0 | 0 | 0 | 0 | 1 | 0 | 16 | 1314001289
53 | M | 64236021 | klozet keramický bílý závěsný hluboké splachování 490x360x350mm | kus | 6 |  | 0 | CS ÚRS 2023 01 |  |  | základní | 0 | 0 | 0.015 | 0.09 | 0 | 0 |  | 32 | M | 2 | ROZPOCET | 0 | 0 | 0 | 0 | 0 | 1 | 0 | 16 | -1094192239
54 | K | 725119131 | Montáž klozetových sedátek standardních | kus | 7 |  | 0 | CS ÚRS 2023 01 |  |  | základní | 0.283 | 1.981 | 0 | 0 | 0 | 0 |  | 16 | K | 2 | ROZPOCET | 0 | 0 | 0 | 0 | 0 | 1 | 0 | 16 | -1440583330
55 | M | 55167394 | sedátko klozetové duroplastové bílé antibakteriální | kus | 6 |  | 0 | CS ÚRS 2023 01 |  |  | základní | 0 | 0 | 0.00128 | 0.00768 | 0 | 0 |  | 32 | M | 2 | ROZPOCET | 0 | 0 | 0 | 0 | 0 | 1 | 0 | 16 | 589055069
56 | M | 5511673-1 | sedátko klozetové duroplastové bílé antibakteriální pro handicapované | kus | 1 |  | 0 |  |  |  | základní | 0 | 0 | 0 | 0 | 0 | 0 |  | 32 | M | 2 | ROZPOCET | 0 | 0 | 0 | 0 | 0 | 1 | 0 | 16 | -1240381281
57 | K | 725121529 | Pisoárový záchodek automatický s teplotním spínačem | soubor | 6 |  | 0 | CS ÚRS 2023 01 |  |  | základní | 0.75 | 4.5 | 0.01058 | 0.06348 | 0 | 0 |  | 16 | K | 2 | ROZPOCET | 0 | 0 | 0 | 0 | 0 | 1 | 0 | 16 | -1227772443
58 | K | 725211602 | Umyvadlo keramické bílé šířky 550 mm bez krytu na sifon připevněné na stěnu šrouby | soubor | 1 |  | 0 | CS ÚRS 2023 01 |  |  | základní | 1.1 | 1.1 | 0.01497 | 0.01497 | 0 | 0 |  | 16 | K | 2 | ROZPOCET | 0 | 0 | 0 | 0 | 0 | 1 | 0 | 16 | -866005285
59 | K | 725211604 | Umyvadlo keramické bílé šířky 650 mm bez krytu na sifon připevněné na stěnu šrouby | soubor | 6 |  | 0 | CS ÚRS 2023 01 |  |  | základní | 1.1 | 6.6 | 0.01797 | 0.10782 | 0 | 0 |  | 16 | K | 2 | ROZPOCET | 0 | 0 | 0 | 0 | 0 | 1 | 0 | 16 | 109925503
60 | K | 725331211 | Výlevka bez výtokových armatur nerezová připevněná na zeď konzolou 450x550x300 mm | soubor | 1 |  | 0 | CS ÚRS 2023 01 |  |  | základní | 1.5 | 1.5 | 0.01869 | 0.01869 | 0 | 0 |  | 16 | K | 2 | ROZPOCET | 0 | 0 | 0 | 0 | 0 | 1 | 0 | 16 | 1628584677
61 | K | 725311121 | Dřez jednoduchý nerezový se zápachovou uzávěrkou s odkapávací plochou 560x480 mm a miskou | soubor | 3 |  | 0 | CS ÚRS 2023 01 |  |  | základní | 0.85 | 2.55 | 0.00493 | 0.01479 | 0 | 0 |  | 16 | K | 2 | ROZPOCET | 0 | 0 | 0 | 0 | 0 | 1 | 0 | 16 | -1544093204
62 | K | 725244203 | Zástěna sprchová skleněná tl. 6 mm pevná bezdveřová na vaničku šířky 900 mm | soubor | 1 |  | 0 | CS ÚRS 2023 01 |  |  | základní | 2.32 | 2.32 | 0.02221 | 0.02221 | 0 | 0 |  | 16 | K | 2 | ROZPOCET | 0 | 0 | 0 | 0 | 0 | 1 | 0 | 16 | 1038341706
63 | K | 725821312 | Baterie dřezová nástěnná páková s otáčivým kulatým ústím a délkou ramínka 300 mm | soubor | 4 |  | 0 | CS ÚRS 2023 01 |  |  | základní | 0.2 | 0.8 | 0.00172 | 0.00688 | 0 | 0 |  | 16 | K | 2 | ROZPOCET | 0 | 0 | 0 | 0 | 0 | 1 | 0 | 16 | -924833396
64 | K | 725822613 | Baterie umyvadlová stojánková páková s výpustí | soubor | 7 |  | 0 | CS ÚRS 2023 01 |  |  | základní | 0.2 | 1.4 | 0.00184 | 0.01288 | 0 | 0 |  | 16 | K | 2 | ROZPOCET | 0 | 0 | 0 | 0 | 0 | 1 | 0 | 16 | 504245203
65 | K | 7258-1 | Termostatická sprchová baterie s roztečí 150 mm + sprchová souprava (hlavová sprcha, ruční sprcha), provedení chrom | kus | 1 |  | 0 |  |  |  | základní | 0 | 0 | 0 | 0 | 0 | 0 |  | 16 | K | 2 | ROZPOCET | 0 | 0 | 0 | 0 | 0 | 1 | 0 | 16 | 2003142481
66 | K | 725532339 | Elektrický ohřívač zásobníkový akumulační stacionární 1 MPa 300 l / 3-6 kW | soubor | 1 |  | 0 | CS ÚRS 2023 01 |  |  | základní | 4.577 | 4.577 | 0.10465 | 0.10465 | 0 | 0 |  | 16 | K | 2 | ROZPOCET | 0 | 0 | 0 | 0 | 0 | 1 | 0 | 16 | 240889940
67 | K | 725291641 | Doplňky zařízení koupelen a záchodů nerezové madlo sprchové 750 x 450 mm | soubor | 1 |  | 0 | CS ÚRS 2023 01 |  |  | základní | 0.25 | 0.25 | 0.0011 | 0.0011 | 0 | 0 |  | 16 | K | 2 | ROZPOCET | 0 | 0 | 0 | 0 | 0 | 1 | 0 | 16 | -627755790
68 | K | 725291721 | Doplňky zařízení koupelen a záchodů smaltované madlo krakorcové sklopné dl 550 mm | soubor | 1 |  | 0 | CS ÚRS 2023 01 |  |  | základní | 0.25 | 0.25 | 0.00075 | 0.00075 | 0 | 0 |  | 16 | K | 2 | ROZPOCET | 0 | 0 | 0 | 0 | 0 | 1 | 0 | 16 | 58394330
69 | K | 725291711 | Doplňky zařízení koupelen a záchodů smaltované madlo krakorcové dl 550 mm | soubor | 1 |  | 0 | CS ÚRS 2023 01 |  |  | základní | 0.25 | 0.25 | 0.00075 | 0.00075 | 0 | 0 |  | 16 | K | 2 | ROZPOCET | 0 | 0 | 0 | 0 | 0 | 1 | 0 | 16 | 825339346
70 | K | 725291701 | Doplňky zařízení koupelen a záchodů smaltované madlo rovné dl 300 mm | soubor | 1 |  | 0 | CS ÚRS 2023 01 |  |  | základní | 0.25 | 0.25 | 0.0005 | 0.0005 | 0 | 0 |  | 16 | K | 2 | ROZPOCET | 0 | 0 | 0 | 0 | 0 | 1 | 0 | 16 | 459596736
71 | K | 725291703 | Doplňky zařízení koupelen a záchodů smaltované madlo rovné dl 500 mm | soubor | 1 |  | 0 | CS ÚRS 2023 01 |  |  | základní | 0.25 | 0.25 | 0.0008 | 0.0008 | 0 | 0 |  | 16 | K | 2 | ROZPOCET | 0 | 0 | 0 | 0 | 0 | 1 | 0 | 16 | 58433680
72 | M | 55147080 | sedačka do sprchy antikorozní rozměr sedáku 340x430mm | kus | 1 |  | 0 | CS ÚRS 2023 01 |  |  | základní | 0 | 0 | 0.003 | 0.003 | 0 | 0 |  | 32 | M | 2 | ROZPOCET | 0 | 0 | 0 | 0 | 0 | 1 | 0 | 16 | 2039728958
73 | K | 725813111 | Ventil rohový bez připojovací trubičky nebo flexi hadičky G 1/2" | soubor | 28 |  | 0 | CS ÚRS 2023 01 |  |  | základní | 0.227 | 6.356 | 0.00024 | 0.00672 | 0 | 0 |  | 16 | K | 2 | ROZPOCET | 0 | 0 | 0 | 0 | 0 | 1 | 0 | 16 | -894441672
74 | K | 998725103 | Přesun hmot tonážní pro zařizovací předměty v objektech v přes 12 do 24 m | t | 1.8 |  | 0 | CS ÚRS 2023 01 |  |  | základní | 1.629 | 2.9322 | 0 | 0 | 0 | 0 |  | 16 | K | 2 | ROZPOCET | 0 | 0 | 0 | 0 | 0 | 1 | 0 | 16 | 666660164
| D | 726 | Zdravotechnika - předstěnové instalace |  |  |  | 0 | [5 empty] | 17.679 |  | 0.11755 |  | 0 |  | 2 | D | 1 | ROZPOCET | [6 empty] | 0
75 | K | 726131041 | Instalační předstěna pro klozet závěsný v 1120 mm s ovládáním zepředu do lehkých stěn s kovovou kcí | soubor | 6 |  | 0 | CS ÚRS 2023 01 |  |  | základní | 2.5 | 15 | 0.01665 | 0.0999 | 0 | 0 |  | 16 | K | 2 | ROZPOCET | 0 | 0 | 0 | 0 | 0 | 1 | 0 | 16 | -1777050632
76 | K | 726131043 | Instalační předstěna pro klozet závěsný v 1120 mm s ovládáním zepředu pro postižené do stěn s kov kcí | soubor | 1 |  | 0 | CS ÚRS 2023 01 |  |  | základní | 2.5 | 2.5 | 0.01765 | 0.01765 | 0 | 0 |  | 16 | K | 2 | ROZPOCET | 0 | 0 | 0 | 0 | 0 | 1 | 0 | 16 | 1571420691
77 | K | 72613-1 | Tlačítko pro ovládání WC zepředu plast dvě množství vody, chrom D+M | kus | 6 |  | 0 |  |  |  | základní | 0 | 0 | 0 | 0 | 0 | 0 |  | 16 | K | 2 | ROZPOCET | 0 | 0 | 0 | 0 | 0 | 1 | 0 | 16 | 951675821
78 | K | 72613-2 | Tlačítko pro ovládání WC, oddálené pro tělesně postižené, dvě množství vody, chrom D+M | kus | 1 |  | 0 |  |  |  | základní | 0 | 0 | 0 | 0 | 0 | 0 |  | 16 | K | 2 | ROZPOCET | 0 | 0 | 0 | 0 | 0 | 1 | 0 | 16 | 1564388728
79 | K | 998726111 | Přesun hmot tonážní pro instalační prefabrikáty v objektech v do 6 m | t | 0.118 |  | 0 | CS ÚRS 2023 01 |  |  | základní | 1.517 | 0.17901 | 0 | 0 | 0 | 0 |  | 16 | K | 2 | ROZPOCET | 0 | 0 | 0 | 0 | 0 | 1 | 0 | 16 | 839131113

## D.101.05_UT
[9 empty] | >> skryté sloupce << | [10 empty] | {0247d1b7-5309-4998-9460-8e8e951ace5f}
2
| KRYCÍ LIST SOUPISU PRACÍ | [8 empty] | v --- níže se nacházejí doplnkové a pomocné údaje k sestavám --- v | [9 empty] | False
Stavba:
Rekonstrukce ZUŠ Blansko
Objekt:
D.101.05 - Ústřední vytápění
| KSO: |  |  |  |  | CC-CZ:
| Místo: |  |  |  |  | Datum: | 2024-08-30
| Zadavatel: |  |  |  |  | IČ:
DIČ:
| Zhotovitel: |  |  |  |  | IČ:
DIČ:
| Projektant: |  |  |  |  | IČ:
DIČ:
| Zpracovatel: |  |  |  |  | IČ:
DIČ:
Poznámka:
| Cena bez DPH | [5 empty] | 0
|  |  | Základ daně |  |  | Sazba daně | Výše daně
| DPH | základní | 0 |  |  | 21% | 0
|  | snížená | 0 |  |  | 12% | 0
|  | zákl. přenesená | 0 |  |  | 21% | 0
|  | sníž. přenesená | 0 |  |  | 12% | 0
|  | nulová | 0 |  |  | 0% | 0
| Cena s DPH |  |  | v | CZK |  | 0
| Projektant |  |  | Zpracovatel
| Datum a podpis: |  | Razítko | Datum a podpis: |  |  | Razítko
| Objednavatel |  |  | Zhotovitel
| Datum a podpis: |  | Razítko | Datum a podpis: |  |  | Razítko
REKAPITULACE ČLENĚNÍ SOUPISU PRACÍ
Stavba:
Rekonstrukce ZUŠ Blansko
Objekt:
D.101.05 - Ústřední vytápění
Místo: | [5 empty] | Datum: | 2024-08-30
Zadavatel: | [5 empty] | Projektant:
Zhotovitel: | [5 empty] | Zpracovatel:
Kód dílu - Popis | [6 empty] | Cena celkem [CZK]
Náklady ze soupisu prací | [6 empty] | 0 | [13 empty] | -1
| HSV - Práce a dodávky HSV | [5 empty] | 0
| 9 - Ostatní konstrukce a práce, bourání | [5 empty] | 0
| 997 - Přesun sutě | [5 empty] | 0
| 713 - Izolace tepelné | [5 empty] | 0
| 724 - Zdravotechnika - strojní vybavení | [5 empty] | 0
| 731 - Ústřední vytápění - kotelny | [5 empty] | 0
| 732 - Ústřední vytápění - strojovny | [5 empty] | 0
| 733 - Ústřední vytápění - rozvodné potrubí | [5 empty] | 0
| 734 - Ústřední vytápění - armatury | [5 empty] | 0
| 735 - Ústřední vytápění - otopná tělesa | [5 empty] | 0
SOUPIS PRACÍ
Stavba:
Rekonstrukce ZUŠ Blansko
Objekt:
D.101.05 - Ústřední vytápění
Místo: | [5 empty] | Datum: | 2024-08-30
Zadavatel: | [5 empty] | Projektant:
Zhotovitel: | [5 empty] | Zpracovatel:
PČ | Typ | Kód | Popis | MJ | Množství | J.cena [CZK] | Cena celkem [CZK] | Cenová soustava |  |  | DPH | J. Nh [h] | Nh celkem [h] | J. hmotnost [t] | Hmotnost celkem [t] | J. suť [t] | Suť Celkem [t] | Dodavatel
Náklady soupisu celkem | [6 empty] | 0 | [5 empty] | 220.9943 |  | 0.8487 |  | 0.54 |  |  | D | -1 | [7 empty] | 0
| D | HSV | Práce a dodávky HSV |  |  |  | 0 | [5 empty] | 220.9943 |  | 0.8487 |  | 0.54 |  | 1 | D | 0 | ROZPOCET | [6 empty] | 0
| D | 9 | Ostatní konstrukce a práce, bourání |  |  |  | 0 | [5 empty] | 3.81 |  | 0 |  | 0.54 |  | 1 | D | 1 | ROZPOCET | [6 empty] | 0
1 | K | 971033341 | Vybourání otvorů ve zdivu cihelném pl do 0,09 m2 na MVC nebo MV tl do 300 mm | kus | 10 |  | 0 | CS ÚRS 2022 01 |  |  | základní | 0.381 | 3.81 | 0 | 0 | 0.054 | 0.54 |  | 4 | K | 2 | ROZPOCET | 0 | 0 | 0 | 0 | 0 | 1 | 0 | 4 | -1949767510
| D | 997 | Přesun sutě |  |  |  | 0 | [5 empty] | 6.4989 |  | 0 |  | 0 |  | 1 | D | 1 | ROZPOCET | [6 empty] | 0
2 | K | 997002611 | Nakládání suti a vybouraných hmot | t | 1.21 |  | 0 | CS ÚRS 2022 01 |  |  | základní | 0.136 | 0.16456 | 0 | 0 | 0 | 0 |  | 4 | K | 2 | ROZPOCET | 0 | 0 | 0 | 0 | 0 | 1 | 0 | 4 | -2020127730
3 | K | 997013154 | Vnitrostaveništní doprava suti a vybouraných hmot pro budovy v přes 12 do 15 m s omezením mechanizace | t | 1.21 |  | 0 | CS ÚRS 2023 01 |  |  | základní | 3.89 | 4.7069 | 0 | 0 | 0 | 0 |  | 4 | K | 2 | ROZPOCET | 0 | 0 | 0 | 0 | 0 | 1 | 0 | 4 | 101942625
4 | K | 997013219 | Příplatek k vnitrostaveništní dopravě suti a vybouraných hmot za zvětšenou dopravu suti ZKD 10 m | t | 4.84 |  | 0 | CS ÚRS 2023 01 |  |  | základní | 0.26 | 1.2584 | 0 | 0 | 0 | 0 |  | 4 | K | 2 | ROZPOCET | 0 | 0 | 0 | 0 | 0 | 1 | 0 | 4 | -809410754
5 | K | 997013501 | Odvoz suti a vybouraných hmot na skládku nebo meziskládku do 1 km se složením | t | 1.21 |  | 0 | CS ÚRS 2022 01 |  |  | základní | 0.125 | 0.15125 | 0 | 0 | 0 | 0 |  | 4 | K | 2 | ROZPOCET | 0 | 0 | 0 | 0 | 0 | 1 | 0 | 4 | 1707181780
6 | K | 997013509 | Příplatek k odvozu suti a vybouraných hmot na skládku ZKD 1 km přes 1 km | t | 36.3 |  | 0 | CS ÚRS 2022 01 |  |  | základní | 0.006 | 0.2178 | 0 | 0 | 0 | 0 |  | 4 | K | 2 | ROZPOCET | 0 | 0 | 0 | 0 | 0 | 1 | 0 | 4 | 1088077097
7 | K | 99710-0 | Poplatek za skládku suti - směs betonu,cihel,dřeva | t | 1.21 |  | 0 |  |  |  | základní | 0 | 0 | 0 | 0 | 0 | 0 |  | 4 | K | 2 | ROZPOCET | 0 | 0 | 0 | 0 | 0 | 1 | 0 | 4 | -340786057
| D | 713 | Izolace tepelné |  |  |  | 0 | [5 empty] | 0.06297 |  | 0 |  | 0 |  | 2 | D | 1 | ROZPOCET | [6 empty] | 0
8 | K | 998713104 | Přesun hmot tonážní pro izolace tepelné v objektech v přes 24 do 36 m | t | 0.03 |  | 0 | CS ÚRS 2023 01 |  |  | základní | 2.099 | 0.06297 | 0 | 0 | 0 | 0 |  | 16 | K | 2 | ROZPOCET | 0 | 0 | 0 | 0 | 0 | 1 | 0 | 16 | -478010841
| D | 724 | Zdravotechnika - strojní vybavení |  |  |  | 0 | [5 empty] | 0.145 |  | 0.00125 |  | 0 |  | 2 | D | 1 | ROZPOCET | [6 empty] | 0
9 | K | 724231128 | Příslušenství domovních vodáren měřící tlakoměr deformační | soubor | 1 |  | 0 | CS ÚRS 2023 01 |  |  | základní | 0.145 | 0.145 | 0.00125 | 0.00125 | 0 | 0 |  | 16 | K | 2 | ROZPOCET | 0 | 0 | 0 | 0 | 0 | 1 | 0 | 16 | -258992176
| D | 731 | Ústřední vytápění - kotelny |  |  |  | 0 | [5 empty] | 5.217 |  | 0.03149 |  | 0 |  | 2 | D | 1 | ROZPOCET | [6 empty] | 0
10 | K | 7312-03 | Větrací mřížka kruhová s přírubou a síťkou proti hmyzu na fasádu, D=80mm, materiál plast, D+M | kus | 1 |  | 0 |  |  |  | základní | 0 | 0 | 0 | 0 | 0 | 0 |  | 16 | K | 2 | ROZPOCET | 0 | 0 | 0 | 0 | 0 | 1 | 0 | 16 | 735497611
11 | K | 7312-02 | Kouřovod pro plynový kondenzační kotel D=80 mm, 2x koleno 90°, přímá trouba délky 4m, D+M | kpl | 1 |  | 0 |  |  |  | základní | 0 | 0 | 0 | 0 | 0 | 0 |  | 16 | K | 2 | ROZPOCET | 0 | 0 | 0 | 0 | 0 | 1 | 0 | 16 | -464654777
12 | K | 731244134 | Kotel ocelový závěsný na plyn kondenzační o výkonu 3,4-37,0 kW pro vytápění s možností připojení zásobníku TV | soubor | 1 |  | 0 | CS ÚRS 2023 01 |  |  | základní | 5.217 | 5.217 | 0.03149 | 0.03149 | 0 | 0 |  | 16 | K | 2 | ROZPOCET | 0 | 0 | 0 | 0 | 0 | 1 | 0 | 16 | -761281294
| D | 732 | Ústřední vytápění - strojovny |  |  |  | 0 | [5 empty] | 0.8 |  | 0.01327 |  | 0 |  | 2 | D | 1 | ROZPOCET | [6 empty] | 0
13 | K | 732-01 | Akumulační nádoba 300, sanitární pro TV - 285 l, D+M | ks | 1 |  | 0 |  |  |  | základní | 0 | 0 | 0 | 0 | 0 | 0 |  | 16 | K | 2 | ROZPOCET | 0 | 0 | 0 | 0 | 0 | 1 | 0 | 16 | 1731953552
14 | K | 732-02 | Absorpční plynové tepelné čerpadlo vzduch/voda do 40 kW, D+M | ks | 1 |  | 0 |  |  |  | základní | 0 | 0 | 0 | 0 | 0 | 0 |  | 16 | K | 2 | ROZPOCET | 0 | 0 | 0 | 0 | 0 | 1 | 0 | 16 | 187360868
15 | K | 732-03 | Průtoková armatura pro expanzní nádobu, D+M | ks | 1 |  | 0 |  |  |  | základní | 0 | 0 | 0 | 0 | 0 | 0 |  | 16 | K | 2 | ROZPOCET | 0 | 0 | 0 | 0 | 0 | 1 | 0 | 16 | 2025850177
16 | K | 732-04 | Hydraulické oběhové čerpadlo (primární okruh), D+M | ks | 1 |  | 0 |  |  |  | základní | 0 | 0 | 0 | 0 | 0 | 0 |  | 16 | K | 2 | ROZPOCET | 0 | 0 | 0 | 0 | 0 | 1 | 0 | 16 | -886672470
17 | K | 732-05 | Hydraulické oběhové čerpadlo (sekundární okruh), D+M | ks | 1 |  | 0 |  |  |  | základní | 0 | 0 | 0 | 0 | 0 | 0 |  | 16 | K | 2 | ROZPOCET | 0 | 0 | 0 | 0 | 0 | 1 | 0 | 16 | -1765300679
18 | K | 732331107 | Nádoba tlaková expanzní pro solární, topnou a chladící soustavu s membránou závitové připojení PN 1,0 o objemu 80 l | soubor | 1 |  | 0 | CS ÚRS 2023 01 |  |  | základní | 0.8 | 0.8 | 0.01327 | 0.01327 | 0 | 0 |  | 16 | K | 2 | ROZPOCET | 0 | 0 | 0 | 0 | 0 | 1 | 0 | 16 | -1076462181
| D | 733 | Ústřední vytápění - rozvodné potrubí |  |  |  | 0 | [5 empty] | 167.9516 |  | 0.40873 |  | 0 |  | 2 | D | 1 | ROZPOCET | [6 empty] | 0
19 | K | 723170114 | Potrubí plynové plastové Pe 100, PN 0,4 MPa, D 32 x 3,0 mm spojované elektrotvarovkami | m | 30 |  | 0 | CS ÚRS 2023 01 |  |  | základní | 0.398 | 11.94 | 0.00038 | 0.0114 | 0 | 0 |  | 16 | K | 2 | ROZPOCET | 0 | 0 | 0 | 0 | 0 | 1 | 0 | 16 | 1641326679
20 | K | 733223301 | Potrubí měděné tvrdé spojované lisováním D 15x1 mm | m | 160 |  | 0 | CS ÚRS 2023 01 |  |  | základní | 0.207 | 33.12 | 0.00046 | 0.0736 | 0 | 0 |  | 16 | K | 2 | ROZPOCET | 0 | 0 | 0 | 0 | 0 | 1 | 0 | 16 | -1601138479
21 | K | 733223302 | Potrubí měděné tvrdé spojované lisováním D 18x1 mm | m | 62 |  | 0 | CS ÚRS 2023 01 |  |  | základní | 0.212 | 13.144 | 0.00055 | 0.0341 | 0 | 0 |  | 16 | K | 2 | ROZPOCET | 0 | 0 | 0 | 0 | 0 | 1 | 0 | 16 | 939235184
22 | K | 733223303 | Potrubí měděné tvrdé spojované lisováním D 22x1 mm | m | 68 |  | 0 | CS ÚRS 2023 01 |  |  | základní | 0.215 | 14.62 | 0.00071 | 0.04828 | 0 | 0 |  | 16 | K | 2 | ROZPOCET | 0 | 0 | 0 | 0 | 0 | 1 | 0 | 16 | -1486021146
23 | K | 733223304 | Potrubí měděné tvrdé spojované lisováním D 28x1,5 mm | m | 115 |  | 0 | CS ÚRS 2023 01 |  |  | základní | 0.219 | 25.185 | 0.00125 | 0.14375 | 0 | 0 |  | 16 | K | 2 | ROZPOCET | 0 | 0 | 0 | 0 | 0 | 1 | 0 | 16 | -1496570946
24 | K | 733223305 | Potrubí měděné tvrdé spojované lisováním D 35x1,5 mm | m | 20 |  | 0 | CS ÚRS 2023 01 |  |  | základní | 0.222 | 4.44 | 0.00162 | 0.0324 | 0 | 0 |  | 16 | K | 2 | ROZPOCET | 0 | 0 | 0 | 0 | 0 | 1 | 0 | 16 | -321557298
25 | K | 733291101 | Zkouška těsnosti potrubí měděné D do 35x1,5 | m | 425 |  | 0 | CS ÚRS 2023 01 |  |  | základní | 0.038 | 16.15 | 0 | 0 | 0 | 0 |  | 16 | K | 2 | ROZPOCET | 0 | 0 | 0 | 0 | 0 | 1 | 0 | 16 | 655550686
26 | K | 733811241 | Ochrana potrubí ústředního vytápění termoizolačními trubicemi z PE tl přes 13 do 20 mm DN do 22 mm | m | 290 |  | 0 | CS ÚRS 2022 01 |  |  | základní | 0.113 | 32.77 | 0.00012 | 0.0348 | 0 | 0 |  | 16 | K | 2 | ROZPOCET | 0 | 0 | 0 | 0 | 0 | 1 | 0 | 16 | -597089826
27 | K | 733811242 | Ochrana potrubí ústředního vytápění termoizolačními trubicemi z PE tl přes 13 do 20 mm DN přes 32 do 45 mm | m | 135 |  | 0 | CS ÚRS 2023 01 |  |  | základní | 0.113 | 15.255 | 0.00016 | 0.0216 | 0 | 0 |  | 16 | K | 2 | ROZPOCET | 0 | 0 | 0 | 0 | 0 | 1 | 0 | 16 | -492235845
28 | M | MLT.I000147 | páska samolepící na Mirelon po 20m | kus | 22 |  | 0 |  |  |  | základní | 0 | 0 | 0.0004 | 0.0088 | 0 | 0 |  | 32 | M | 2 | ROZPOCET | 0 | 0 | 0 | 0 | 0 | 1 | 0 | 16 | 1180889667
29 | M | MLT.I000150 | spona na Mirelon | kus | 2200 |  | 0 |  |  |  | základní | 0 | 0 | 0 | 0 | 0 | 0 |  | 32 | M | 2 | ROZPOCET | 0 | 0 | 0 | 0 | 0 | 1 | 0 | 16 | 618234479
30 | K | 998733103 | Přesun hmot tonážní pro rozvody potrubí v objektech v přes 12 do 24 m | t | 0.409 |  | 0 | CS ÚRS 2023 01 |  |  | základní | 3.246 | 1.3276 | 0 | 0 | 0 | 0 |  | 16 | K | 2 | ROZPOCET | 0 | 0 | 0 | 0 | 0 | 1 | 0 | 16 | -1553555609
| D | 734 | Ústřední vytápění - armatury |  |  |  | 0 | [5 empty] | 13.2513 |  | 0.03542 |  | 0 |  | 2 | D | 1 | ROZPOCET | [6 empty] | 0
31 | K | 734221682 | Termostatická hlavice kapalinová PN 10 do 110°C otopných těles VK | kus | 32 |  | 0 | CS ÚRS 2023 01 |  |  | základní | 0.035 | 1.12 | 0.00014 | 0.00448 | 0 | 0 |  | 16 | K | 2 | ROZPOCET | 0 | 0 | 0 | 0 | 0 | 1 | 0 | 16 | -542586428
32 | K | 734261417 | Šroubení regulační radiátorové rohové G 1/2 s vypouštěním | kus | 32 |  | 0 | CS ÚRS 2022 01 |  |  | základní | 0.11 | 3.52 | 0.00024 | 0.00768 | 0 | 0 |  | 16 | K | 2 | ROZPOCET | 0 | 0 | 0 | 0 | 0 | 1 | 0 | 16 | -2011943331
33 | K | 734261233 | Šroubení topenářské přímé G 1/2 PN 16 do 120°C | kus | 64 |  | 0 | CS ÚRS 2022 01 |  |  | základní | 0.082 | 5.248 | 0.00025 | 0.016 | 0 | 0 |  | 16 | K | 2 | ROZPOCET | 0 | 0 | 0 | 0 | 0 | 1 | 0 | 16 | -2051949235
34 | K | 734251212 | Ventil závitový pojistný rohový G 3/4 provozní tlak od 2,5 do 6 barů | kus | 2 |  | 0 | CS ÚRS 2023 01 |  |  | základní | 0.206 | 0.412 | 0.00036 | 0.00072 | 0 | 0 |  | 16 | K | 2 | ROZPOCET | 0 | 0 | 0 | 0 | 0 | 1 | 0 | 16 | 456315499
35 | K | 734292715 | Kohout kulový přímý G 1 PN 42 do 185°C vnitřní závit | kus | 10 |  | 0 | CS ÚRS 2023 01 |  |  | základní | 0.22 | 2.2 | 0.0005 | 0.005 | 0 | 0 |  | 16 | K | 2 | ROZPOCET | 0 | 0 | 0 | 0 | 0 | 1 | 0 | 16 | -274535621
36 | K | 734295012 | Směšovací ventil otopných a chladicích systémů závitový třícestný G 1" s ručním ovládáním | kus | 1 |  | 0 | CS ÚRS 2023 01 |  |  | základní | 0.288 | 0.288 | 0.00096 | 0.00096 | 0 | 0 |  | 16 | K | 2 | ROZPOCET | 0 | 0 | 0 | 0 | 0 | 1 | 0 | 16 | 1662381501
37 | K | 734411128 | Teploměr technický s pevným stonkem a jímkou zadní připojení průměr 100 mm délky 150 mm | kus | 1 |  | 0 | CS ÚRS 2023 01 |  |  | základní | 0.381 | 0.381 | 0.00058 | 0.00058 | 0 | 0 |  | 16 | K | 2 | ROZPOCET | 0 | 0 | 0 | 0 | 0 | 1 | 0 | 16 | 2009475603
38 | K | 998734103 | Přesun hmot tonážní pro armatury v objektech v přes 12 do 24 m | t | 0.035 |  | 0 | CS ÚRS 2023 01 |  |  | základní | 2.351 | 0.082285 | 0 | 0 | 0 | 0 |  | 16 | K | 2 | ROZPOCET | 0 | 0 | 0 | 0 | 0 | 1 | 0 | 16 | -1208098669
| D | 735 | Ústřední vytápění - otopná tělesa |  |  |  | 0 | [5 empty] | 23.2575 |  | 0.35854 |  | 0 |  | 2 | D | 1 | ROZPOCET | [6 empty] | 0
39 | K | 735000912 | Vyregulování ventilu nebo kohoutu dvojregulačního s termostatickým ovládáním | kus | 32 |  | 0 | CS ÚRS 2022 01 |  |  | základní | 0.268 | 8.576 | 0 | 0 | 0 | 0 |  | 16 | K | 2 | ROZPOCET | 0 | 0 | 0 | 0 | 0 | 1 | 0 | 16 | -2099384487
40 | K | 735152532 | Otopné těleso panelové VK dvoudeskové 2 přídavné přestupní plochy výška/délka 400/500 mm výkon 608 W | kus | 2 |  | 0 | CS ÚRS 2023 01 |  |  | základní | 0.238 | 0.476 | 0.0141 | 0.0282 | 0 | 0 |  | 16 | K | 2 | ROZPOCET | 0 | 0 | 0 | 0 | 0 | 1 | 0 | 16 | 692130294
41 | K | 735152572 | Otopné těleso panelové VK dvoudeskové 2 přídavné přestupní plochy výška/délka 600/500 mm výkon 840 W | kus | 3 |  | 0 | CS ÚRS 2023 01 |  |  | základní | 0.251 | 0.753 | 0.0185 | 0.0555 | 0 | 0 |  | 16 | K | 2 | ROZPOCET | 0 | 0 | 0 | 0 | 0 | 1 | 0 | 16 | 2134651586
42 | K | 735152574 | Otopné těleso panelové VK dvoudeskové 2 přídavné přestupní plochy výška/délka 600/700 mm výkon 1175 W | kus | 2 |  | 0 | CS ÚRS 2023 01 |  |  | základní | 0.27 | 0.54 | 0.02502 | 0.05004 | 0 | 0 |  | 16 | K | 2 | ROZPOCET | 0 | 0 | 0 | 0 | 0 | 1 | 0 | 16 | 198746619
43 | K | 735152577 | Otopné těleso panelové VK dvoudeskové 2 přídavné přestupní plochy výška/délka 600/1000 mm výkon 1679 W | kus | 3 |  | 0 | CS ÚRS 2023 01 |  |  | základní | 0.3 | 0.9 | 0.0348 | 0.1044 | 0 | 0 |  | 16 | K | 2 | ROZPOCET | 0 | 0 | 0 | 0 | 0 | 1 | 0 | 16 | -1578771533
44 | K | 735152598 | Otopné těleso panelové VK dvoudeskové 2 přídavné přestupní plochy výška/délka 900/1100 mm výkon 2544 W | kus | 2 |  | 0 | CS ÚRS 2023 01 |  |  | základní | 0.376 | 0.752 | 0.0602 | 0.1204 | 0 | 0 |  | 16 | K | 2 | ROZPOCET | 0 | 0 | 0 | 0 | 0 | 1 | 0 | 16 | 562121325
45 | K | 735-1 | Otopné těleso panelové VK dvoudeskové 2 přídavné přestupní plochy výška/délka 700/1000 mm výkon 1897 W | kus | 1 |  | 0 |  |  |  | základní | 0 | 0 | 0 | 0 | 0 | 0 |  | 4 | K | 2 | ROZPOCET | 0 | 0 | 0 | 0 | 0 | 1 | 0 | 4 | -830670226
46 | K | 735-2 | Otopné těleso panelové VK dvoudeskové 1 přídavná přestupní plocha výška/délka 400/500 mm výkon 469 W | kus | 4 |  | 0 |  |  |  | základní | 0 | 0 | 0 | 0 | 0 | 0 |  | 16 | K | 2 | ROZPOCET | 0 | 0 | 0 | 0 | 0 | 1 | 0 | 16 | 2135237181
47 | K | 735-3 | Otopné těleso panelové VK třídeskové 3 přídavné přestupní plochy výška/délka 700/1200 mm výkon 3268 W | kus | 14 |  | 0 |  |  |  | základní | 0 | 0 | 0 | 0 | 0 | 0 |  | 4 | K | 2 | ROZPOCET | 0 | 0 | 0 | 0 | 0 | 1 | 0 | 4 | -839718729
48 | K | 735-4 | Otopné těleso trubkové výška/délka 900/450 mm výkon 333W | kus | 1 |  | 0 |  |  |  | základní | 0 | 0 | 0 | 0 | 0 | 0 |  | 16 | K | 2 | ROZPOCET | 0 | 0 | 0 | 0 | 0 | 1 | 0 | 16 | 3309692
49 | K | 735191910 | Napuštění vody do otopných těles | m2 | 100 |  | 0 | CS ÚRS 2023 01 |  |  | základní | 0.031 | 3.1 | 0 | 0 | 0 | 0 |  | 16 | K | 2 | ROZPOCET | 0 | 0 | 0 | 0 | 0 | 1 | 0 | 16 | -310594072
50 | K | 735494811 | Vypuštění vody z otopných těles | m2 | 100 |  | 0 | CS ÚRS 2023 01 |  |  | základní | 0.052 | 5.2 | 0 | 0 | 0 | 0 |  | 4 | K | 2 | ROZPOCET | 0 | 0 | 0 | 0 | 0 | 1 | 0 | 4 | -328072012
51 | K | 735191905 | Odvzdušnění otopných těles | kus | 32 |  | 0 | CS ÚRS 2023 01 |  |  | základní | 0.062 | 1.984 | 0 | 0 | 0 | 0 |  | 16 | K | 2 | ROZPOCET | 0 | 0 | 0 | 0 | 0 | 1 | 0 | 16 | -1137089807
52 | K | 998735103 | Přesun hmot tonážní pro otopná tělesa v objektech v přes 12 do 24 m | t | 0.359 |  | 0 | CS ÚRS 2023 01 |  |  | základní | 2.72 | 0.97648 | 0 | 0 | 0 | 0 |  | 16 | K | 2 | ROZPOCET | 0 | 0 | 0 | 0 | 0 | 1 | 0 | 16 | -1389048460

## D.101.06_ELI
[9 empty] | >> skryté sloupce << | [10 empty] | {51f463a3-2c32-44b5-b616-0acbd1fb412c}
2
| KRYCÍ LIST SOUPISU PRACÍ | [8 empty] | v --- níže se nacházejí doplnkové a pomocné údaje k sestavám --- v | [9 empty] | False
Stavba:
Rekonstrukce ZUŠ Blansko
Objekt:
D.101.06 - Silnoproudá elektrotechnika
| KSO: |  |  |  |  | CC-CZ:
| Místo: |  |  |  |  | Datum: | 2024-08-30
| Zadavatel: |  |  |  |  | IČ:
DIČ:
| Zhotovitel: |  |  |  |  | IČ:
DIČ:
| Projektant: |  |  |  |  | IČ:
DIČ:
| Zpracovatel: |  |  |  |  | IČ:
DIČ:
Poznámka:
| Cena bez DPH | [5 empty] | 0
|  |  | Základ daně |  |  | Sazba daně | Výše daně
| DPH | základní | 0 |  |  | 21% | 0
|  | snížená | 0 |  |  | 12% | 0
|  | zákl. přenesená | 0 |  |  | 21% | 0
|  | sníž. přenesená | 0 |  |  | 12% | 0
|  | nulová | 0 |  |  | 0% | 0
| Cena s DPH |  |  | v | CZK |  | 0
| Projektant |  |  | Zpracovatel
| Datum a podpis: |  | Razítko | Datum a podpis: |  |  | Razítko
| Objednavatel |  |  | Zhotovitel
| Datum a podpis: |  | Razítko | Datum a podpis: |  |  | Razítko
REKAPITULACE ČLENĚNÍ SOUPISU PRACÍ
Stavba:
Rekonstrukce ZUŠ Blansko
Objekt:
D.101.06 - Silnoproudá elektrotechnika
Místo: | [5 empty] | Datum: | 2024-08-30
Zadavatel: | [5 empty] | Projektant:
Zhotovitel: | [5 empty] | Zpracovatel:
Kód dílu - Popis | [6 empty] | Cena celkem [CZK]
Náklady ze soupisu prací | [6 empty] | 0 | [13 empty] | -1
| HSV - Práce a dodávky HSV | [5 empty] | 0
| 6 - Úpravy povrchů, podlahy a osazování výplní | [5 empty] | 0
| 9 - Ostatní konstrukce a práce, bourání | [5 empty] | 0
| 997 - Přesun sutě | [5 empty] | 0
| 998 - Přesun hmot | [5 empty] | 0
| PSV - Práce a dodávky PSV | [5 empty] | 0
| 741 - Elektroinstalace - silnoproud | [5 empty] | 0
| 742 - Elektroinstalace - slaboproud | [5 empty] | 0
SOUPIS PRACÍ
Stavba:
Rekonstrukce ZUŠ Blansko
Objekt:
D.101.06 - Silnoproudá elektrotechnika
Místo: | [5 empty] | Datum: | 2024-08-30
Zadavatel: | [5 empty] | Projektant:
Zhotovitel: | [5 empty] | Zpracovatel:
PČ | Typ | Kód | Popis | MJ | Množství | J.cena [CZK] | Cena celkem [CZK] | Cenová soustava |  |  | DPH | J. Nh [h] | Nh celkem [h] | J. hmotnost [t] | Hmotnost celkem [t] | J. suť [t] | Suť Celkem [t] | Dodavatel
Náklady soupisu celkem | [6 empty] | 0 | [5 empty] | 661.0675 |  | 8.3966 |  | 3.255 |  |  | D | -1 | [7 empty] | 0
| D | HSV | Práce a dodávky HSV |  |  |  | 0 | [5 empty] | 400.2455 |  | 7.954 |  | 3.255 |  | 1 | D | 0 | ROZPOCET | [6 empty] | 0
| D | 6 | Úpravy povrchů, podlahy a osazování výplní |  |  |  | 0 | [5 empty] | 123.552 |  | 7.92 |  | 0 |  | 1 | D | 1 | ROZPOCET | [6 empty] | 0
1 | K | 612135101 | Hrubá výplň rýh ve stěnách maltou jakékoli šířky rýhy | m2 | 198 |  | 0 | CS ÚRS 2022 01 |  |  | základní | 0.624 | 123.552 | 0.04 | 7.92 | 0 | 0 |  | 4 | K | 2 | ROZPOCET | 0 | 0 | 0 | 0 | 0 | 1 | 0 | 4 | 1637836005
| D | 9 | Ostatní konstrukce a práce, bourání |  |  |  | 0 | [5 empty] | 253.669 |  | 0.03402 |  | 3.255 |  | 1 | D | 1 | ROZPOCET | [6 empty] | 0
2 | K | 971033141 | Vybourání otvorů ve zdivu cihelném D do 60 mm na MVC nebo MV tl do 300 mm | kus | 25 |  | 0 | CS ÚRS 2022 01 |  |  | základní | 0.183 | 4.575 | 0 | 0 | 0.001 | 0.025 |  | 4 | K | 2 | ROZPOCET | 0 | 0 | 0 | 0 | 0 | 1 | 0 | 4 | 1344094096
3 | K | 973031616 | Vysekání kapes ve zdivu cihelném na MV nebo MVC pro špalíky a krabice do 100x100x50 mm | kus | 152 |  | 0 | CS ÚRS 2022 01 |  |  | základní | 0.152 | 23.104 | 0 | 0 | 0.001 | 0.152 |  | 4 | K | 2 | ROZPOCET | 0 | 0 | 0 | 0 | 0 | 1 | 0 | 4 | -1216082366
4 | K | 977332111 | Frézování drážek ve stěnách z cihel do 30x30 mm | m | 810 |  | 0 | CS ÚRS 2022 01 |  |  | základní | 0.14 | 113.4 | 2e-05 | 0.0162 | 0.002 | 1.62 |  | 4 | K | 2 | ROZPOCET | 0 | 0 | 0 | 0 | 0 | 1 | 0 | 4 | -822594448
5 | K | 977332112 | Frézování drážek ve stěnách z cihel do 50x50 mm | m | 324 |  | 0 | CS ÚRS 2022 01 |  |  | základní | 0.185 | 59.94 | 3e-05 | 0.00972 | 0.003 | 0.972 |  | 4 | K | 2 | ROZPOCET | 0 | 0 | 0 | 0 | 0 | 1 | 0 | 4 | -662016312
6 | K | 977343111 | Frézování drážek ve stropech z betonu do 30x30 mm | m | 162 |  | 0 | CS ÚRS 2022 01 |  |  | základní | 0.325 | 52.65 | 5e-05 | 0.0081 | 0.003 | 0.486 |  | 4 | K | 2 | ROZPOCET | 0 | 0 | 0 | 0 | 0 | 1 | 0 | 4 | 167822991
| D | 997 | Přesun sutě |  |  |  | 0 | [5 empty] | 14.308 |  | 0 |  | 0 |  | 1 | D | 1 | ROZPOCET | [6 empty] | 0
7 | K | 997002611 | Nakládání suti a vybouraných hmot | t | 2.475 |  | 0 | CS ÚRS 2022 01 |  |  | základní | 0.136 | 0.3366 | 0 | 0 | 0 | 0 |  | 4 | K | 2 | ROZPOCET | 0 | 0 | 0 | 0 | 0 | 1 | 0 | 4 | 1161893012
8 | K | 997013151 | Vnitrostaveništní doprava suti a vybouraných hmot pro budovy v do 6 m s omezením mechanizace | t | 2.475 |  | 0 | CS ÚRS 2022 01 |  |  | základní | 1.88 | 4.653 | 0 | 0 | 0 | 0 |  | 4 | K | 2 | ROZPOCET | 0 | 0 | 0 | 0 | 0 | 1 | 0 | 4 | -1670828851
9 | K | 997013211 | Vnitrostaveništní doprava suti a vybouraných hmot pro budovy v do 6 m ručně | t | 2.475 |  | 0 | CS ÚRS 2022 01 |  |  | základní | 2.42 | 5.9895 | 0 | 0 | 0 | 0 |  | 4 | K | 2 | ROZPOCET | 0 | 0 | 0 | 0 | 0 | 1 | 0 | 4 | 262233634
10 | K | 997013219 | Příplatek k vnitrostaveništní dopravě suti a vybouraných hmot za zvětšenou dopravu suti ZKD 10 m | t | 9.9 |  | 0 | CS ÚRS 2022 01 |  |  | základní | 0.26 | 2.574 | 0 | 0 | 0 | 0 |  | 4 | K | 2 | ROZPOCET | 0 | 0 | 0 | 0 | 0 | 1 | 0 | 4 | -1844716313
11 | K | 997013501 | Odvoz suti a vybouraných hmot na skládku nebo meziskládku do 1 km se složením | t | 2.475 |  | 0 | CS ÚRS 2022 01 |  |  | základní | 0.125 | 0.30938 | 0 | 0 | 0 | 0 |  | 4 | K | 2 | ROZPOCET | 0 | 0 | 0 | 0 | 0 | 1 | 0 | 4 | -919215904
12 | K | 997013509 | Příplatek k odvozu suti a vybouraných hmot na skládku ZKD 1 km přes 1 km | t | 74.25 |  | 0 | CS ÚRS 2022 01 |  |  | základní | 0.006 | 0.4455 | 0 | 0 | 0 | 0 |  | 4 | K | 2 | ROZPOCET | 0 | 0 | 0 | 0 | 0 | 1 | 0 | 4 | 601070495
13 | K | 99710-0 | Poplatek za skládku suti - směs betonu,cihel,dřeva | t | 2.475 |  | 0 |  |  |  | základní | 0 | 0 | 0 | 0 | 0 | 0 |  | 4 | K | 2 | ROZPOCET | 0 | 0 | 0 | 0 | 0 | 1 | 0 | 4 | -1435154719
| D | 998 | Přesun hmot |  |  |  | 0 | [5 empty] | 8.7165 |  | 0 |  | 0 |  | 1 | D | 1 | ROZPOCET | [6 empty] | 0
14 | K | 998001123 | Přesun hmot pro demolice objektů v do 21 m | t | 3.035 |  | 0 | CS ÚRS 2022 01 |  |  | základní | 2.872 | 8.7165 | 0 | 0 | 0 | 0 |  | 4 | K | 2 | ROZPOCET | 0 | 0 | 0 | 0 | 0 | 1 | 0 | 4 | -482285463
| D | PSV | Práce a dodávky PSV |  |  |  | 0 | [5 empty] | 260.822 |  | 0.44255 |  | 0 |  | 2 | D | 0 | ROZPOCET | [6 empty] | 0
| D | 741 | Elektroinstalace - silnoproud |  |  |  | 0 | [5 empty] | 256.722 |  | 0.44165 |  | 0 |  | 2 | D | 1 | ROZPOCET | [6 empty] | 0
15 | K | 34195R | materiál pro elektroinstalaci | ks | 1 |  | 0 |  |  |  | základní | 0 | 0 | 0 | 0 | 0 | 0 |  | 16 | K | 2 | ROZPOCET | 0 | 0 | 0 | 0 | 0 | 1 | 0 | 16 | 764004862
16 | K | 74100-12 | Přípojková skříň + elektroměrový rozvaděč vč. výzbroje, D+M | ks | 1 |  | 0 |  |  |  | základní | 0 | 0 | 0 | 0 | 0 | 0 |  | 512 | K | 2 | ROZPOCET | 0 | 0 | 0 | 0 | 0 | 1 | 0 | 512 | 1563023735
17 | K | 74100-13 | Přidání jističe 40A B/3 v rozvaděči RE | ks | 1 |  | 0 |  |  |  | základní | 0 | 0 | 0 | 0 | 0 | 0 |  | 512 | K | 2 | ROZPOCET | 0 | 0 | 0 | 0 | 0 | 1 | 0 | 512 | -600831647
18 | K | 74100-14 | nová rozvodnie pro HDO, vč. vybavení, vedle stáv. elektroměrová skříň | ks | 1 |  | 0 |  |  |  | základní | 0 | 0 | 0 | 0 | 0 | 0 |  | 512 | K | 2 | ROZPOCET | 0 | 0 | 0 | 0 | 0 | 1 | 0 | 512 | 2058744480
19 | K | 7412 | rozvaděč RB, kompletní dodávka vč. výzbroje, proudový chránič, jističe, D+M | ks | 1 |  | 0 |  |  |  | základní | 0 | 0 | 0 | 0 | 0 | 0 |  | 16 | K | 2 | ROZPOCET | 0 | 0 | 0 | 0 | 0 | 1 | 0 | 16 | -1210002275
20 | K | 74100-15 | úpravy v rozvaděči RE pro elektroměr + HDO | ks | 1 |  | 0 |  |  |  | základní | 0 | 0 | 0 | 0 | 0 | 0 |  | 512 | K | 2 | ROZPOCET | 0 | 0 | 0 | 0 | 0 | 1 | 0 | 512 | -138409717
21 | K | 74123-5 | svorka uzemňovací | ks | 8 |  | 0 |  |  |  | základní | 0 | 0 | 0 | 0 | 0 | 0 |  | 16 | K | 2 | ROZPOCET | 0 | 0 | 0 | 0 | 0 | 1 | 0 | 16 | 1905001330
22 | K | 741112021 | Montáž krabice nástěnná plastová čtyřhranná do 100x100 mm | kus | 152 |  | 0 | CS ÚRS 2022 01 |  |  | základní | 0.201 | 30.552 | 0 | 0 | 0 | 0 |  | 16 | K | 2 | ROZPOCET | 0 | 0 | 0 | 0 | 0 | 1 | 0 | 16 | -40765008
23 | M | 34571479 | krabice v uzavřeném provedení PP s krytím IP 66 čtvercová 100x100mm | kus | 152 |  | 0 | CS ÚRS 2022 01 |  |  | základní | 0 | 0 | 0.00015 | 0.0228 | 0 | 0 |  | 32 | M | 2 | ROZPOCET | 0 | 0 | 0 | 0 | 0 | 1 | 0 | 16 | 1398269663
24 | K | 741120301 | Montáž vodič Cu izolovaný plný a laněný s PVC pláštěm žíla 0,55-16 mm2 pevně (např. CY, CHAH-V) | m | 30 |  | 0 | CS ÚRS 2023 01 |  |  | základní | 0.09 | 2.7 | 0 | 0 | 0 | 0 |  | 16 | K | 2 | ROZPOCET | 0 | 0 | 0 | 0 | 0 | 1 | 0 | 16 | -999121260
25 | M | 34141029 | vodič propojovací flexibilní jádro Cu lanované izolace PVC 450/750V (H07V-K) 1x16mm2 | m | 34.5 |  | 0 | CS ÚRS 2023 01 |  |  | základní | 0 | 0 | 0.00017 | 0.005865 | 0 | 0 |  | 32 | M | 2 | ROZPOCET | 0 | 0 | 0 | 0 | 0 | 1 | 0 | 16 | -1471269367
26 | K | 741120301 | Montáž vodič Cu izolovaný plný a laněný s PVC pláštěm žíla 0,55-16 mm2 pevně (např. CY, CHAH-V) | m | 33 |  | 0 | CS ÚRS 2023 01 |  |  | základní | 0.09 | 2.97 | 0 | 0 | 0 | 0 |  | 16 | K | 2 | ROZPOCET | 0 | 0 | 0 | 0 | 0 | 1 | 0 | 16 | -284671122
27 | M | 34141026 | vodič propojovací flexibilní jádro Cu lanované izolace PVC 450/750V (H07V-K) 1x4mm2 | m | 37.95 |  | 0 | CS ÚRS 2023 01 |  |  | základní | 0 | 0 | 5e-05 | 0.0018975 | 0 | 0 |  | 32 | M | 2 | ROZPOCET | 0 | 0 | 0 | 0 | 0 | 1 | 0 | 16 | 482821087
28 | K | 741122601 | Montáž kabel Cu plný kulatý žíla 2x1,5 až 6 mm2 uložený pevně (např. CYKY) | m | 30 |  | 0 | CS ÚRS 2023 01 |  |  | základní | 0.09 | 2.7 | 0 | 0 | 0 | 0 |  | 16 | K | 2 | ROZPOCET | 0 | 0 | 0 | 0 | 0 | 1 | 0 | 16 | 1314518200
29 | M | 34111005 | kabel instalační jádro Cu plné izolace PVC plášť PVC 450/750V (CYKY) 2x1,5mm2 | m | 34.5 |  | 0 | CS ÚRS 2023 01 |  |  | základní | 0 | 0 | 0.0001 | 0.00345 | 0 | 0 |  | 32 | M | 2 | ROZPOCET | 0 | 0 | 0 | 0 | 0 | 1 | 0 | 16 | -325210050
30 | K | 741122611 | Montáž kabel Cu plný kulatý žíla 3x1,5 až 6 mm2 uložený pevně (např. CYKY) | m | 960 |  | 0 | CS ÚRS 2022 01 |  |  | základní | 0.09 | 86.4 | 0 | 0 | 0 | 0 |  | 16 | K | 2 | ROZPOCET | 0 | 0 | 0 | 0 | 0 | 1 | 0 | 16 | 300033120
31 | M | 34111030 | kabel instalační jádro Cu plné izolace PVC plášť PVC 450/750V (CYKY) 3x1,5mm2 | m | 1104 |  | 0 | CS ÚRS 2022 01 |  |  | základní | 0 | 0 | 0.00012 | 0.13248 | 0 | 0 |  | 32 | M | 2 | ROZPOCET | 0 | 0 | 0 | 0 | 0 | 1 | 0 | 16 | 164193325
32 | K | 741122611 | Montáž kabel Cu plný kulatý žíla 3x1,5 až 6 mm2 uložený pevně (např. CYKY) | m | 680 |  | 0 | CS ÚRS 2022 01 |  |  | základní | 0.09 | 61.2 | 0 | 0 | 0 | 0 |  | 16 | K | 2 | ROZPOCET | 0 | 0 | 0 | 0 | 0 | 1 | 0 | 16 | -1914341844
33 | M | 34111036 | kabel instalační jádro Cu plné izolace PVC plášť PVC 450/750V (CYKY) 3x2,5mm2 | m | 782 |  | 0 | CS ÚRS 2022 01 |  |  | základní | 0 | 0 | 0.00017 | 0.13294 | 0 | 0 |  | 32 | M | 2 | ROZPOCET | 0 | 0 | 0 | 0 | 0 | 1 | 0 | 16 | -1554376820
34 | K | 741122623 | Montáž kabel Cu plný kulatý žíla 4x10 mm2 uložený pevně (např. CYKY) | m | 30 |  | 0 | CS ÚRS 2023 01 |  |  | základní | 0.106 | 3.18 | 0 | 0 | 0 | 0 |  | 16 | K | 2 | ROZPOCET | 0 | 0 | 0 | 0 | 0 | 1 | 0 | 16 | -440708141
35 | M | 34111076 | kabel instalační jádro Cu plné izolace PVC plášť PVC 450/750V (CYKY) 4x10mm2 | m | 34.5 |  | 0 | CS ÚRS 2023 01 |  |  | základní | 0 | 0 | 0.00064 | 0.02208 | 0 | 0 |  | 32 | M | 2 | ROZPOCET | 0 | 0 | 0 | 0 | 0 | 1 | 0 | 16 | -525999958
36 | K | 741122624 | Montáž kabel Cu plný kulatý žíla 4x16 až 25 mm2 uložený pevně (např. CYKY) | m | 30 |  | 0 | CS ÚRS 2023 01 |  |  | základní | 0.126 | 3.78 | 0 | 0 | 0 | 0 |  | 16 | K | 2 | ROZPOCET | 0 | 0 | 0 | 0 | 0 | 1 | 0 | 16 | -1931670821
37 | M | 34111080 | kabel instalační jádro Cu plné izolace PVC plášť PVC 450/750V (CYKY) 4x16mm2 | m | 34.5 |  | 0 | CS ÚRS 2023 01 |  |  | základní | 0 | 0 | 0.0009 | 0.03105 | 0 | 0 |  | 32 | M | 2 | ROZPOCET | 0 | 0 | 0 | 0 | 0 | 1 | 0 | 16 | 1154231659
38 | K | 741122641 | Montáž kabel Cu plný kulatý žíla 5x1,5 až 2,5 mm2 uložený pevně (např. CYKY) | m | 280 |  | 0 | CS ÚRS 2022 01 |  |  | základní | 0.09 | 25.2 | 0 | 0 | 0 | 0 |  | 16 | K | 2 | ROZPOCET | 0 | 0 | 0 | 0 | 0 | 1 | 0 | 16 | 505184880
39 | M | 34111090 | kabel instalační jádro Cu plné izolace PVC plášť PVC 450/750V (CYKY) 5x1,5mm2 | m | 322 |  | 0 | CS ÚRS 2022 01 |  |  | základní | 0 | 0 | 0.00016 | 0.05152 | 0 | 0 |  | 32 | M | 2 | ROZPOCET | 0 | 0 | 0 | 0 | 0 | 1 | 0 | 16 | -1563963690
40 | K | 741122643 | Montáž kabel Cu plný kulatý žíla 5x10 mm2 uložený pevně (např. CYKY) | m | 31 |  | 0 | CS ÚRS 2023 01 |  |  | základní | 0.106 | 3.286 | 0 | 0 | 0 | 0 |  | 16 | K | 2 | ROZPOCET | 0 | 0 | 0 | 0 | 0 | 1 | 0 | 16 | 316235843
41 | M | 34113034 | kabel instalační jádro Cu plné izolace PVC plášť PVC 450/750V (CYKY) 5x10mm2 | m | 35.65 |  | 0 | CS ÚRS 2023 01 |  |  | základní | 0 | 0 | 0.00077 | 0.02745 | 0 | 0 |  | 32 | M | 2 | ROZPOCET | 0 | 0 | 0 | 0 | 0 | 1 | 0 | 16 | -1765193773
42 | K | 741310101 | Montáž spínač (polo)zapuštěný bezšroubové připojení 1-jednopólový se zapojením vodičů | kus | 30 |  | 0 | CS ÚRS 2022 01 |  |  | základní | 0.134 | 4.02 | 0 | 0 | 0 | 0 |  | 64 | K | 2 | ROZPOCET | 0 | 0 | 0 | 0 | 0 | 1 | 0 | 64 | -139085478
43 | M | ABB.3559A21345 | Přístroj spínače jednopólového, řazení 1, 1So, 1S, vč. dodávky strojku, rámačku a krytu | kus | 30 |  | 0 |  |  |  | základní | 0 | 0 | 4e-05 | 0.0012 | 0 | 0 |  | 128 | M | 2 | ROZPOCET | 0 | 0 | 0 | 0 | 0 | 1 | 0 | 128 | -1739980076
44 | K | 741310122 | Montáž přepínač (polo)zapuštěný bezšroubové připojení 6-střídavý se zapojením vodičů | kus | 28 |  | 0 | CS ÚRS 2022 01 |  |  | základní | 0.154 | 4.312 | 0 | 0 | 0 | 0 |  | 16 | K | 2 | ROZPOCET | 0 | 0 | 0 | 0 | 0 | 1 | 0 | 16 | -1841138378
45 | M | ABB.3559A25345 | Přístroj přepínače střídavého, řazení 6, 6So, 6S, vč. dodávky strojku, rámečku a krytu | kus | 28 |  | 0 |  |  |  | základní | 0 | 0 | 4e-05 | 0.00112 | 0 | 0 |  | 32 | M | 2 | ROZPOCET | 0 | 0 | 0 | 0 | 0 | 1 | 0 | 16 | 1702192600
46 | K | 741310126 | Montáž přepínač (polo)zapuštěný bezšroubové připojení 7-křížový se zapojením vodičů | kus | 14 |  | 0 | CS ÚRS 2022 01 |  |  | základní | 0.173 | 2.422 | 0 | 0 | 0 | 0 |  | 16 | K | 2 | ROZPOCET | 0 | 0 | 0 | 0 | 0 | 1 | 0 | 16 | 459828715
47 | M | ABB.3559A07345 | Přístroj přepínače křížového, řazení 7, 7So, vč. dodávky strojku, rámečku a krytu | kus | 14 |  | 0 |  |  |  | základní | 0 | 0 | 4e-05 | 0.00056 | 0 | 0 |  | 32 | M | 2 | ROZPOCET | 0 | 0 | 0 | 0 | 0 | 1 | 0 | 16 | 1449328941
48 | K | 741313041 | Montáž zásuvka (polo)zapuštěná šroubové připojení 2P+PE se zapojením vodičů | kus | 10 |  | 0 | CS ÚRS 2023 01 |  |  | základní | 0.274 | 2.74 | 0 | 0 | 0 | 0 |  | 512 | K | 2 | ROZPOCET | 0 | 0 | 0 | 0 | 0 | 1 | 0 | 512 | 1367636703
49 | M | 34555229 | zásuvka nástěnná jednonásobná s víčkem, IP44, šroubové svorky, vč. dodávky zásuvky a rámečku | kus | 10 |  | 0 | CS ÚRS 2023 01 |  |  | základní | 0 | 0 | 0.0001 | 0.001 | 0 | 0 |  | 512 | M | 2 | ROZPOCET | 0 | 0 | 0 | 0 | 0 | 1 | 0 | 512 | -746403541
50 | K | 741313043 | Montáž zásuvka (polo)zapuštěná šroubové připojení 2x(2P + PE) dvojnásobná se zapojením vodičů | kus | 70 |  | 0 | CS ÚRS 2022 01 |  |  | základní | 0.287 | 20.09 | 0 | 0 | 0 | 0 |  | 64 | K | 2 | ROZPOCET | 0 | 0 | 0 | 0 | 0 | 1 | 0 | 64 | 846221829
51 | M | 34555201 | zásuvka zápustná dvojnásobná chráněná, šroubové svorky, vč. dodávky zásuvky a strojku | kus | 49 |  | 0 | CS ÚRS 2022 01 |  |  | základní | 0 | 0 | 9e-05 | 0.00441 | 0 | 0 |  | 128 | M | 2 | ROZPOCET | 0 | 0 | 0 | 0 | 0 | 1 | 0 | 128 | -1279150921
52 | M | 34555202 | zásuvka zápustná jednonásobná chráněná, šroubové svorky, vč. dodávky zásuvky a strojku | kus | 21 |  | 0 | CS ÚRS 2023 01 |  |  | základní | 0 | 0 | 7e-05 | 0.00147 | 0 | 0 |  | 128 | M | 2 | ROZPOCET | 0 | 0 | 0 | 0 | 0 | 1 | 0 | 128 | 334564976
72 | K | 741310011 | Montáž ovladač nástěnný 1/0-tlačítkový zapínací prostředí normální se zapojením vodičů | kus | 3 |  | 0 | CS ÚRS 2023 01 |  |  | základní | 0.39 | 1.17 | 0 | 0 | 0 | 0 |  | 16 | K | 2 | ROZPOCET | 0 | 0 | 0 | 0 | 0 | 1 | 0 | 16 | 78662529
71 | M | 34535083 | ovládač nástěnný žaluziový jednopólový (řazení 1/0+1/0 s blokováním), IP54 , bezšroubové svorky | kus | 3 |  | 0 | CS ÚRS 2023 01 |  |  | základní | 0 | 0 | 0.00012 | 0.00036 | 0 | 0 |  | 8 | M | 2 | ROZPOCET | 0 | 0 | 0 | 0 | 0 | 1 | 0 | 4 | 1725722399
53 | K | 74100-011 | LED nouzové svítidlo stropní, D+M | kus | 3 |  | 0 |  |  |  | základní | 0 | 0 | 0 | 0 | 0 | 0 |  | 512 | K | 2 | ROZPOCET | 0 | 0 | 0 | 0 | 0 | 1 | 0 | 512 | -1918123894
54 | K | 74100-01 | Svítidlo - Přisazené obdélníkové svítidlo 1200x300 mm, 4100 lm, IP40, 4000 K, D+M | ks | 30 |  | 0 |  |  |  | základní | 0 | 0 | 0 | 0 | 0 | 0 |  | 512 | K | 2 | ROZPOCET | 0 | 0 | 0 | 0 | 0 | 1 | 0 | 512 | -754119964
55 | K | 74100-02 | Nástěnné svítidlo s pohybovým senzorem, D+M | ks | 7 |  | 0 |  |  |  | základní | 0 | 0 | 0 | 0 | 0 | 0 |  | 512 | K | 2 | ROZPOCET | 0 | 0 | 0 | 0 | 0 | 1 | 0 | 512 | -658681490
56 | K | 74100-03 | Stropní svítidlo s pohybovým senzorem, D+M | ks | 11 |  | 0 |  |  |  | základní | 0 | 0 | 0 | 0 | 0 | 0 |  | 512 | K | 2 | ROZPOCET | 0 | 0 | 0 | 0 | 0 | 1 | 0 | 512 | -1053636188
57 | K | 74100-04 | Svítidlo - přisazené stropní, D+M | ks | 86 |  | 0 |  |  |  | základní | 0 | 0 | 0 | 0 | 0 | 0 |  | 512 | K | 2 | ROZPOCET | 0 | 0 | 0 | 0 | 0 | 1 | 0 | 512 | 1565366317
| D | 742 | Elektroinstalace - slaboproud |  |  |  | 0 | [5 empty] | 4.1 |  | 0.0009 |  | 0 |  | 2 | D | 1 | ROZPOCET | [6 empty] | 0
58 | K | 742350001 | Montáž signalizačního světla s elektronikou a akustickou signalizací k zařízení pro ZTP | kus | 1 |  | 0 | CS ÚRS 2022 01 |  |  | základní | 1.3 | 1.3 | 0 | 0 | 0 | 0 |  | 4 | K | 2 | ROZPOCET | 0 | 0 | 0 | 0 | 0 | 1 | 0 | 4 | 1552126154
59 | M | 7423-01 | Signalizační světlo s akustickou signalizací | kus | 1 |  | 0 |  |  |  | základní | 0 | 0 | 0 | 0 | 0 | 0 |  | 8 | M | 2 | ROZPOCET | 0 | 0 | 0 | 0 | 0 | 1 | 0 | 4 | -231446540
60 | K | 742350002 | Montáž potvrzovacího tlačítka k zařízení pro ZTP | kus | 1 |  | 0 | CS ÚRS 2022 01 |  |  | základní | 0.8 | 0.8 | 0 | 0 | 0 | 0 |  | 16 | K | 2 | ROZPOCET | 0 | 0 | 0 | 0 | 0 | 1 | 0 | 16 | -1329826033
61 | M | 40467042 | tlačítko aktivační, bezdrátové | kus | 1 |  | 0 | CS ÚRS 2022 01 |  |  | základní | 0 | 0 | 0.0003 | 0.0003 | 0 | 0 |  | 32 | M | 2 | ROZPOCET | 0 | 0 | 0 | 0 | 0 | 1 | 0 | 16 | 652190966
62 | K | 742350003 | Montáž volacího tlačítka do výšky 900 mm a táhla do výšky 150 mm k zařízení pro ZTP | kus | 2 |  | 0 | CS ÚRS 2022 01 |  |  | základní | 1 | 2 | 0 | 0 | 0 | 0 |  | 16 | K | 2 | ROZPOCET | 0 | 0 | 0 | 0 | 0 | 1 | 0 | 16 | -815520237
63 | M | 40467042 | tlačítko aktivační, bezdrátové | kus | 2 |  | 0 | CS ÚRS 2022 01 |  |  | základní | 0 | 0 | 0.0003 | 0.0006 | 0 | 0 |  | 32 | M | 2 | ROZPOCET | 0 | 0 | 0 | 0 | 0 | 1 | 0 | 16 | -1764177150

## D.101.07_SLP
[9 empty] | >> skryté sloupce << | [10 empty] | {381da302-9acc-4da1-9626-7881f498e58a}
2
| KRYCÍ LIST SOUPISU PRACÍ | [8 empty] | v --- níže se nacházejí doplnkové a pomocné údaje k sestavám --- v | [9 empty] | False
Stavba:
Rekonstrukce ZUŠ Blansko
Objekt:
D.101.07 - Slaboproud
| KSO: |  |  |  |  | CC-CZ:
| Místo: |  |  |  |  | Datum: | 2024-08-30
| Zadavatel: |  |  |  |  | IČ:
DIČ:
| Zhotovitel: |  |  |  |  | IČ:
DIČ:
| Projektant: |  |  |  |  | IČ:
DIČ:
| Zpracovatel: |  |  |  |  | IČ:
DIČ:
Poznámka:
| Cena bez DPH | [5 empty] | 0
|  |  | Základ daně |  |  | Sazba daně | Výše daně
| DPH | základní | 0 |  |  | 21% | 0
|  | snížená | 0 |  |  | 12% | 0
|  | zákl. přenesená | 0 |  |  | 21% | 0
|  | sníž. přenesená | 0 |  |  | 12% | 0
|  | nulová | 0 |  |  | 0% | 0
| Cena s DPH |  |  | v | CZK |  | 0
| Projektant |  |  | Zpracovatel
| Datum a podpis: |  | Razítko | Datum a podpis: |  |  | Razítko
| Objednavatel |  |  | Zhotovitel
| Datum a podpis: |  | Razítko | Datum a podpis: |  |  | Razítko
REKAPITULACE ČLENĚNÍ SOUPISU PRACÍ
Stavba:
Rekonstrukce ZUŠ Blansko
Objekt:
D.101.07 - Slaboproud
Místo: | [5 empty] | Datum: | 2024-08-30
Zadavatel: | [5 empty] | Projektant:
Zhotovitel: | [5 empty] | Zpracovatel:
Kód dílu - Popis | [6 empty] | Cena celkem [CZK]
Náklady ze soupisu prací | [6 empty] | 0 | [13 empty] | -1
| HSV - HSV | [5 empty] | 0
| 300 - Kamerový systém (CCTV) | [5 empty] | 0
| 400 - Domácí telefon (DT) | [5 empty] | 0
| 500 - Strukturovaná kabeláž (SK) | [5 empty] | 0
| 600 - Poplachový zabezpečovací a tísňový systém (PZTS) | [5 empty] | 0
| 700 - Ostatní | [5 empty] | 0
SOUPIS PRACÍ
Stavba:
Rekonstrukce ZUŠ Blansko
Objekt:
D.101.07 - Slaboproud
Místo: | [5 empty] | Datum: | 2024-08-30
Zadavatel: | [5 empty] | Projektant:
Zhotovitel: | [5 empty] | Zpracovatel:
PČ | Typ | Kód | Popis | MJ | Množství | J.cena [CZK] | Cena celkem [CZK] | Cenová soustava |  |  | DPH | J. Nh [h] | Nh celkem [h] | J. hmotnost [t] | Hmotnost celkem [t] | J. suť [t] | Suť Celkem [t] | Dodavatel
Náklady soupisu celkem | [6 empty] | 0 | [5 empty] | 0 |  | 0 |  | 0 |  |  | D | -1 | [7 empty] | 0
| D | HSV | HSV |  |  |  | 0 | [5 empty] | 0 |  | 0 |  | 0 |  | 1 | D | 0 | ROZPOCET | [6 empty] | 0
| D | 300 | Kamerový systém (CCTV) |  |  |  | 0 | [5 empty] | 0 |  | 0 |  | 0 |  | 1 | D | 1 | ROZPOCET | [6 empty] | 0
1 | K | 300-1 | Montáž kamery | kus | 6 |  | 0 |  |  |  | základní | 0 | 0 | 0 | 0 | 0 | 0 |  | 4 | K | 2 | ROZPOCET | 0 | 0 | 0 | 0 | 0 | 1 | 0 | 4 | 1188945320
2 | M | 300-1.1 | IP bullet kamera 8MP, WDR 120dB, vyšší citlivost, objektiv se záběrem 107°, VA (překročení čáry, vstup do oblasti, klasifikace osob a vozidel), napájení PoE (802.3af), IP67, IR 40m | kus | 6 |  | 0 |  |  |  | základní | 0 | 0 | 0 | 0 | 0 | 0 |  | 8 | M | 2 | ROZPOCET | 0 | 0 | 0 | 0 | 0 | 1 | 0 | 4 | 2014262949
3 | K | 300-2 | Montáž propojovacího boxu pro kameru | kus | 6 |  | 0 |  |  |  | základní | 0 | 0 | 0 | 0 | 0 | 0 |  | 4 | K | 2 | ROZPOCET | 0 | 0 | 0 | 0 | 0 | 1 | 0 | 4 | -2091532829
4 | M | 300-2.2 | Propojovací box a přídavné montážní příslušenství pro venkovní kamery | kus | 6 |  | 0 |  |  |  | základní | 0 | 0 | 0 | 0 | 0 | 0 |  | 8 | M | 2 | ROZPOCET | 0 | 0 | 0 | 0 | 0 | 1 | 0 | 4 | 260969974
5 | K | 300-3 | Drobný montážní materiál pro kamery (5% z celkové dodávky kamer) | kpl | 1 |  | 0 |  |  |  | základní | 0 | 0 | 0 | 0 | 0 | 0 |  | 4 | K | 2 | ROZPOCET | 0 | 0 | 0 | 0 | 0 | 1 | 0 | 4 | -367233197
6 | K | 300-4 | Montáž síťového videorekordéru (NVR) | kus | 1 |  | 0 |  |  |  | základní | 0 | 0 | 0 | 0 | 0 | 0 |  | 4 | K | 2 | ROZPOCET | 0 | 0 | 0 | 0 | 0 | 1 | 0 | 4 | -1184646274
7 | M | 300-4.1 | Síťový videorekordér (NVR) pro záznam až 16 IP kamer.Záznamová kapacita až 160Mbps s podporou kamer s rozlišením až 12MP. Rekordér je vybaven analytickou sadou, integrovaný switch 16x PoE vstupy pro IP kamery, 4x HDD (max. 4x14TB) | kus | 1 |  | 0 |  |  |  | základní | 0 | 0 | 0 | 0 | 0 | 0 |  | 8 | M | 2 | ROZPOCET | 0 | 0 | 0 | 0 | 0 | 1 | 0 | 4 | -1377936753
8 | K | 300-5 | Montáž disku pro NVR | kus | 1 |  | 0 |  |  |  | základní | 0 | 0 | 0 | 0 | 0 | 0 |  | 4 | K | 2 | ROZPOCET | 0 | 0 | 0 | 0 | 0 | 1 | 0 | 4 | -1958614442
9 | M | 300-5.1 | Disk 10TB, vhodný pro NVR | kus | 1 |  | 0 |  |  |  | základní | 0 | 0 | 0 | 0 | 0 | 0 |  | 8 | M | 2 | ROZPOCET | 0 | 0 | 0 | 0 | 0 | 1 | 0 | 4 | 1294323232
10 | K | 300-6 | Montáž Smart-UPS | kus | 1 |  | 0 |  |  |  | základní | 0 | 0 | 0 | 0 | 0 | 0 |  | 4 | K | 2 | ROZPOCET | 0 | 0 | 0 | 0 | 0 | 1 | 0 | 4 | -79326636
11 | M | 300-6.1 | Smart-UPS 750VA 230V ( 500W/750VA s výstupním napětím 230V, 50/60Hz; 6x zásuvky IEC 320 C13, LAN RJ45, SmartSlot, multifunkční LCD, hmotnost do 15kg). | kus | 1 |  | 0 |  |  |  | základní | 0 | 0 | 0 | 0 | 0 | 0 |  | 8 | M | 2 | ROZPOCET | 0 | 0 | 0 | 0 | 0 | 1 | 0 | 4 | -613483306
12 | K | 300-7 | Montáž SW pro správu | kus | 1 |  | 0 |  |  |  | základní | 0 | 0 | 0 | 0 | 0 | 0 |  | 4 | K | 2 | ROZPOCET | 0 | 0 | 0 | 0 | 0 | 1 | 0 | 4 | -1512339905
14 | M | 300-7.1 | SW pro správu - instalace, integrace kamer, zprovoznění | set | 1 |  | 0 |  |  |  | základní | 0 | 0 | 0 | 0 | 0 | 0 |  | 8 | M | 2 | ROZPOCET | 0 | 0 | 0 | 0 | 0 | 1 | 0 | 4 | -1159221993
13 | K | 300-8 | Drobný montážní materiál pro síťový videorekordér (NVR), disk pro NVR, Smart-Ups a SW pro správu (5% z celkové dodávky) | kpl | 1 |  | 0 |  |  |  | základní | 0 | 0 | 0 | 0 | 0 | 0 |  | 4 | K | 2 | ROZPOCET | 0 | 0 | 0 | 0 | 0 | 1 | 0 | 4 | 2062508583
15 | K | 300-9 | Pomocné montážní práce | hod | 24 |  | 0 |  |  |  | základní | 0 | 0 | 0 | 0 | 0 | 0 |  | 4 | K | 2 | ROZPOCET | 0 | 0 | 0 | 0 | 0 | 1 | 0 | 4 | 688369019
16 | K | 300-10 | Zednické přípomoce (průrazy, sekání drážek, zapravení povrchu) | hod | 8 |  | 0 |  |  |  | základní | 0 | 0 | 0 | 0 | 0 | 0 |  | 4 | K | 2 | ROZPOCET | 0 | 0 | 0 | 0 | 0 | 1 | 0 | 4 | 650350803
116 | K | 300-11 | Koordinace s ostatními profesemi | hod | 8 |  | 0 |  |  |  | základní | 0 | 0 | 0 | 0 | 0 | 0 |  | 4 | K | 2 | ROZPOCET | 0 | 0 | 0 | 0 | 0 | 1 | 0 | 4 | -500727146
18 | K | 300-12 | Funkční zkouška, uvedení systému do provozu | hod | 8 |  | 0 |  |  |  | základní | 0 | 0 | 0 | 0 | 0 | 0 |  | 4 | K | 2 | ROZPOCET | 0 | 0 | 0 | 0 | 0 | 1 | 0 | 4 | -1153723452
20 | K | 300-13 | Doprava materiálu, zařízení staveniště | kpl | 1 |  | 0 |  |  |  | základní | 0 | 0 | 0 | 0 | 0 | 0 |  | 4 | K | 2 | ROZPOCET | 0 | 0 | 0 | 0 | 0 | 1 | 0 | 4 | 422502783
| D | 400 | Domácí telefon (DT) |  |  |  | 0 | [5 empty] | 0 |  | 0 |  | 0 |  | 1 | D | 1 | ROZPOCET | [6 empty] | 0
21 | K | 400-1 | Montáž trubky 1423, 320N | m | 72 |  | 0 |  |  |  | základní | 0 | 0 | 0 | 0 | 0 | 0 |  | 4 | K | 2 | ROZPOCET | 0 | 0 | 0 | 0 | 0 | 1 | 0 | 4 | -1455420667
22 | M | 400-1.1 | Trubka 1423, 320N, pod omítku/do podlahy, vč. zasekání | m | 72 |  | 0 |  |  |  | základní | 0 | 0 | 0 | 0 | 0 | 0 |  | 8 | M | 2 | ROZPOCET | 0 | 0 | 0 | 0 | 0 | 1 | 0 | 4 | -765949127
23 | K | 400-2 | Montáž krabice instalační univerzální | kus | 4 |  | 0 |  |  |  | základní | 0 | 0 | 0 | 0 | 0 | 0 |  | 4 | K | 2 | ROZPOCET | 0 | 0 | 0 | 0 | 0 | 1 | 0 | 4 | 783106301
24 | M | 400-2.2 | Krabice instalační univerzální, pod omítku | kus | 4 |  | 0 |  |  |  | základní | 0 | 0 | 0 | 0 | 0 | 0 |  | 8 | M | 2 | ROZPOCET | 0 | 0 | 0 | 0 | 0 | 1 | 0 | 4 | -727161766
25 | K | 400-3 | Montáž pomocného stavebního materiálu | kpl | 1 |  | 0 |  |  |  | základní | 0 | 0 | 0 | 0 | 0 | 0 |  | 4 | K | 2 | ROZPOCET | 0 | 0 | 0 | 0 | 0 | 1 | 0 | 4 | -779633833
26 | M | 400-3.1 | Pomocný stavební materiál | kpl | 1 |  | 0 |  |  |  | základní | 0 | 0 | 0 | 0 | 0 | 0 |  | 8 | M | 2 | ROZPOCET | 0 | 0 | 0 | 0 | 0 | 1 | 0 | 4 | 731554453
27 | K | 400-4 | Drobný instalační materiál pro trubky, krabice a pomocný stavební materiál (10% z celkové dodávky) | kpl | 1 |  | 0 |  |  |  | základní | 0 | 0 | 0 | 0 | 0 | 0 |  | 4 | K | 2 | ROZPOCET | 0 | 0 | 0 | 0 | 0 | 1 | 0 | 4 | 604541032
28 | K | 400-5 | Montáž kabelu 2x1 | m | 72 |  | 0 |  |  |  | základní | 0 | 0 | 0 | 0 | 0 | 0 |  | 4 | K | 2 | ROZPOCET | 0 | 0 | 0 | 0 | 0 | 1 | 0 | 4 | -1620927719
29 | M | 400-5.1 | Kabel 2x1 | m | 72 |  | 0 |  |  |  | základní | 0 | 0 | 0 | 0 | 0 | 0 |  | 8 | M | 2 | ROZPOCET | 0 | 0 | 0 | 0 | 0 | 1 | 0 | 4 | -1272021360
30 | K | 400-6 | Montáž dveřního IP videopanelu | kus | 1 |  | 0 |  |  |  | základní | 0 | 0 | 0 | 0 | 0 | 0 |  | 4 | K | 2 | ROZPOCET | 0 | 0 | 0 | 0 | 0 | 1 | 0 | 4 | -717084605
31 | M | 400-6.1 | Dveřní IP videopanel v kov. provedení s 1 tlačítkem, 2MPx kamerou s IR přísvitem a vestavěnou Mifare čtečkou pro přístupové funkce, mikrofon, Reproduktor: PoE 802.3af LAN konektor, interní ochranný spínač | kus | 1 |  | 0 |  |  |  | základní | 0 | 0 | 0 | 0 | 0 | 0 |  | 8 | M | 2 | ROZPOCET | 0 | 0 | 0 | 0 | 0 | 1 | 0 | 4 | -512760112
32 | K | 400-7 | Montáž IP telefonní jednotky | kus | 3 |  | 0 |  |  |  | základní | 0 | 0 | 0 | 0 | 0 | 0 |  | 4 | K | 2 | ROZPOCET | 0 | 0 | 0 | 0 | 0 | 1 | 0 | 4 | 2119682756
33 | M | 400-7.1 | IP telefonní jednotka /7až10“ dotykový displej; náhled kamery IP interkomu a otevření dveří stisknutím tlačítka na displeji / Power over Ethernet (IEEE 802.3af) / RJ45: Otevřená platforma pro integraci softwaru třetích stran | kus | 3 |  | 0 |  |  |  | základní | 0 | 0 | 0 | 0 | 0 | 0 |  | 8 | M | 2 | ROZPOCET | 0 | 0 | 0 | 0 | 0 | 1 | 0 | 4 | 402026387
34 | K | 400-8 | Montáž zdroje | kus | 2 |  | 0 |  |  |  | základní | 0 | 0 | 0 | 0 | 0 | 0 |  | 4 | K | 2 | ROZPOCET | 0 | 0 | 0 | 0 | 0 | 1 | 0 | 4 | 774097548
35 | M | 400-8.1 | Zdroj 230V AC - 12V/3A v boxu | kus | 2 |  | 0 |  |  |  | základní | 0 | 0 | 0 | 0 | 0 | 0 |  | 8 | M | 2 | ROZPOCET | 0 | 0 | 0 | 0 | 0 | 1 | 0 | 4 | -864905169
38 | K | 400-10 | Drobný montážní materiál pro dveřní IP videopanel, IP telefonní jednotku a zdroj (5% z celkové dodávky) | kpl | 1 |  | 0 |  |  |  | základní | 0 | 0 | 0 | 0 | 0 | 0 |  | 4 | K | 2 | ROZPOCET | 0 | 0 | 0 | 0 | 0 | 1 | 0 | 4 | -1806497768
39 | K | 400-11 | Pomocné montážní práce | hod | 16 |  | 0 |  |  |  | základní | 0 | 0 | 0 | 0 | 0 | 0 |  | 4 | K | 2 | ROZPOCET | 0 | 0 | 0 | 0 | 0 | 1 | 0 | 4 | 2089543496
40 | K | 400-12 | Zednické přípomoce (sekání, zapravení drážek) | hod | 16 |  | 0 |  |  |  | základní | 0 | 0 | 0 | 0 | 0 | 0 |  | 4 | K | 2 | ROZPOCET | 0 | 0 | 0 | 0 | 0 | 1 | 0 | 4 | -323797876
41 | K | 400-13 | Koordinace s ostatními profesemi | hod | 8 |  | 0 |  |  |  | základní | 0 | 0 | 0 | 0 | 0 | 0 |  | 4 | K | 2 | ROZPOCET | 0 | 0 | 0 | 0 | 0 | 1 | 0 | 4 | -825002332
44 | K | 400-14 | Funkční zkouška, uvedení systému do provozu | hod | 8 |  | 0 |  |  |  | základní | 0 | 0 | 0 | 0 | 0 | 0 |  | 4 | K | 2 | ROZPOCET | 0 | 0 | 0 | 0 | 0 | 1 | 0 | 4 | 1491211701
45 | K | 400-15 | Doprava materiálu, zařízení staveniště | kpl | 1 |  | 0 |  |  |  | základní | 0 | 0 | 0 | 0 | 0 | 0 |  | 4 | K | 2 | ROZPOCET | 0 | 0 | 0 | 0 | 0 | 1 | 0 | 4 | -808963042
| D | 500 | Strukturovaná kabeláž (SK) |  |  |  | 0 | [5 empty] | 0 |  | 0 |  | 0 |  | 1 | D | 1 | ROZPOCET | [6 empty] | 0
46 | K | 500-1 | Montáž trubky 1423, 320N | m | 160 |  | 0 |  |  |  | základní | 0 | 0 | 0 | 0 | 0 | 0 |  | 4 | K | 2 | ROZPOCET | 0 | 0 | 0 | 0 | 0 | 1 | 0 | 4 | 1611154369
47 | M | 500-1.1 | Trubka 1423, 320N, pod omítku/do podlahy, vč. zasekání | m | 160 |  | 0 |  |  |  | základní | 0 | 0 | 0 | 0 | 0 | 0 |  | 8 | M | 2 | ROZPOCET | 0 | 0 | 0 | 0 | 0 | 1 | 0 | 4 | -110802047
50 | K | 500-3 | Montáž krabice přístrojové | kus | 23 |  | 0 |  |  |  | základní | 0 | 0 | 0 | 0 | 0 | 0 |  | 4 | K | 2 | ROZPOCET | 0 | 0 | 0 | 0 | 0 | 1 | 0 | 4 | -1079620304
51 | M | 500-3.1 | Krabice přístrojová pod omítku | kus | 23 |  | 0 |  |  |  | základní | 0 | 0 | 0 | 0 | 0 | 0 |  | 8 | M | 2 | ROZPOCET | 0 | 0 | 0 | 0 | 0 | 1 | 0 | 4 | -1967723332
52 | K | 500-4 | Montáž pomocného stavebního materiálu | kpl | 1 |  | 0 |  |  |  | základní | 0 | 0 | 0 | 0 | 0 | 0 |  | 4 | K | 2 | ROZPOCET | 0 | 0 | 0 | 0 | 0 | 1 | 0 | 4 | 1206021688
53 | M | 500-4.1 | Pomocný stavební materiál | kpl | 1 |  | 0 |  |  |  | základní | 0 | 0 | 0 | 0 | 0 | 0 |  | 8 | M | 2 | ROZPOCET | 0 | 0 | 0 | 0 | 0 | 1 | 0 | 4 | -312151402
54 | K | 500-5 | Drobný instalační materiál pro trubky, krabice přístrojové a pomocný stavební materiál (10% z celkové dodávky) | kpl | 1 |  | 0 |  |  |  | základní | 0 | 0 | 0 | 0 | 0 | 0 |  | 4 | K | 2 | ROZPOCET | 0 | 0 | 0 | 0 | 0 | 1 | 0 | 4 | -1859217463
55 | K | 500-7 | Montáž kabelu UTP 4páry kat. 6, AWG23 | m | 320 |  | 0 |  |  |  | základní | 0 | 0 | 0 | 0 | 0 | 0 |  | 4 | K | 2 | ROZPOCET | 0 | 0 | 0 | 0 | 0 | 1 | 0 | 4 | 792241448
56 | M | 500-7.1 | Kabel UTP 4páry kat. 6, AWG23 | m | 320 |  | 0 |  |  |  | základní | 0 | 0 | 0 | 0 | 0 | 0 |  | 8 | M | 2 | ROZPOCET | 0 | 0 | 0 | 0 | 0 | 1 | 0 | 4 | 1765196810
57 | K | 500-8 | Montáž Patch kabelu UTP RJ45-RJ45 CAT6, 1m | kus | 26 |  | 0 |  |  |  | základní | 0 | 0 | 0 | 0 | 0 | 0 |  | 4 | K | 2 | ROZPOCET | 0 | 0 | 0 | 0 | 0 | 1 | 0 | 4 | 750674957
58 | M | 500-8.1 | Patch kabel UTP RJ45-RJ45 CAT6, 1m | kus | 26 |  | 0 |  |  |  | základní | 0 | 0 | 0 | 0 | 0 | 0 |  | 8 | M | 2 | ROZPOCET | 0 | 0 | 0 | 0 | 0 | 1 | 0 | 4 | -390990458
59 | K | 500-9 | Montáž Patch kabelu UTP CAT6, 3m | kus | 26 |  | 0 |  |  |  | základní | 0 | 0 | 0 | 0 | 0 | 0 |  | 4 | K | 2 | ROZPOCET | 0 | 0 | 0 | 0 | 0 | 1 | 0 | 4 | 1556406524
60 | M | 500-9.1 | Patch kabel UTP CAT6, 3m | kus | 26 |  | 0 |  |  |  | základní | 0 | 0 | 0 | 0 | 0 | 0 |  | 8 | M | 2 | ROZPOCET | 0 | 0 | 0 | 0 | 0 | 1 | 0 | 4 | -1145168727
63 | K | 500-10 | Montáž datového rozvaděče (DR) | kus | 1 |  | 0 |  |  |  | základní | 0 | 0 | 0 | 0 | 0 | 0 |  | 4 | K | 2 | ROZPOCET | 0 | 0 | 0 | 0 | 0 | 1 | 0 | 4 | -113123209
64 | M | 500-10.1 | Datový rozvaděč (DR), nástěnný, 19", 15U, 600x600, nosnost 45kg, jednodílný, skleněné dveře | kus | 1 |  | 0 |  |  |  | základní | 0 | 0 | 0 | 0 | 0 | 0 |  | 8 | M | 2 | ROZPOCET | 0 | 0 | 0 | 0 | 0 | 1 | 0 | 4 | 1491518214
65 | K | 500-11 | Montáž zemnící sady | kus | 1 |  | 0 |  |  |  | základní | 0 | 0 | 0 | 0 | 0 | 0 |  | 4 | K | 2 | ROZPOCET | 0 | 0 | 0 | 0 | 0 | 1 | 0 | 4 | 303291646
66 | M | 500-11.1 | Zemnící sada | kus | 1 |  | 0 |  |  |  | základní | 0 | 0 | 0 | 0 | 0 | 0 |  | 8 | M | 2 | ROZPOCET | 0 | 0 | 0 | 0 | 0 | 1 | 0 | 4 | -1346869650
67 | K | 500-12 | Montáž Patch Panelu 24 RJ45 cat 6 | kus | 1 |  | 0 |  |  |  | základní | 0 | 0 | 0 | 0 | 0 | 0 |  | 4 | K | 2 | ROZPOCET | 0 | 0 | 0 | 0 | 0 | 1 | 0 | 4 | -1041502589
68 | M | 500-12.1 | Patch panel 24 RJ45 cat 6 | kus | 1 |  | 0 |  |  |  | základní | 0 | 0 | 0 | 0 | 0 | 0 |  | 8 | M | 2 | ROZPOCET | 0 | 0 | 0 | 0 | 0 | 1 | 0 | 4 | -2124638317
69 | K | 500-13 | Montáž rozvodného panelu rack 19", 6x230V, filtr, varistor, 3m | kus | 1 |  | 0 |  |  |  | základní | 0 | 0 | 0 | 0 | 0 | 0 |  | 4 | K | 2 | ROZPOCET | 0 | 0 | 0 | 0 | 0 | 1 | 0 | 4 | -16725090
70 | M | 500-13.1 | Rozvodný panel rack 19", 6x230V, filtr, varistor, 3m | kus | 1 |  | 0 |  |  |  | základní | 0 | 0 | 0 | 0 | 0 | 0 |  | 8 | M | 2 | ROZPOCET | 0 | 0 | 0 | 0 | 0 | 1 | 0 | 4 | 911177593
71 | K | 500-14 | Montáž vyvazovacího panelu 19" 1U | kus | 1 |  | 0 |  |  |  | základní | 0 | 0 | 0 | 0 | 0 | 0 |  | 4 | K | 2 | ROZPOCET | 0 | 0 | 0 | 0 | 0 | 1 | 0 | 4 | 1744131950
72 | M | 500-14.1 | Vyvazovací panel 19" 1U | kus | 1 |  | 0 |  |  |  | základní | 0 | 0 | 0 | 0 | 0 | 0 |  | 8 | M | 2 | ROZPOCET | 0 | 0 | 0 | 0 | 0 | 1 | 0 | 4 | 1498847110
73 | K | 500-15 | Montáž kompletní datové zásuvky 2xRJ45 | kus | 26 |  | 0 |  |  |  | základní | 0 | 0 | 0 | 0 | 0 | 0 |  | 4 | K | 2 | ROZPOCET | 0 | 0 | 0 | 0 | 0 | 1 | 0 | 4 | -703679185
74 | M | 500-15.1 | Kompletní datová zásuvka 2xRJ45 bílá pro rozvod domovní instalace internetu (Design zásuvek sjednotit se zásuvkami 230V) | kus | 26 |  | 0 |  |  |  | základní | 0 | 0 | 0 | 0 | 0 | 0 |  | 8 | M | 2 | ROZPOCET | 0 | 0 | 0 | 0 | 0 | 1 | 0 | 4 | -586510655
77 | K | 500-17 | Montáž keystone datový a síťový | kus | 52 |  | 0 |  |  |  | základní | 0 | 0 | 0 | 0 | 0 | 0 |  | 4 | K | 2 | ROZPOCET | 0 | 0 | 0 | 0 | 0 | 1 | 0 | 4 | 662437373
78 | M | 500-17.1 | Keystone datový a síťový typu female - RJ-45 (CAT6), samořezný | kus | 52 |  | 0 |  |  |  | základní | 0 | 0 | 0 | 0 | 0 | 0 |  | 8 | M | 2 | ROZPOCET | 0 | 0 | 0 | 0 | 0 | 1 | 0 | 4 | 1804546169
79 | K | 500-18 | Montáž konektoru RJ45 kat. 6 | kus | 26 |  | 0 |  |  |  | základní | 0 | 0 | 0 | 0 | 0 | 0 |  | 4 | K | 2 | ROZPOCET | 0 | 0 | 0 | 0 | 0 | 1 | 0 | 4 | -298290320
80 | M | 500-18.1 | Konektor RJ45 kat. 6 (zakončení přípravy kabeláže pro CCTV, DT) | kus | 26 |  | 0 |  |  |  | základní | 0 | 0 | 0 | 0 | 0 | 0 |  | 8 | M | 2 | ROZPOCET | 0 | 0 | 0 | 0 | 0 | 1 | 0 | 4 | -2118344395
81 | K | 500-19 | Montáž 19" police s perforací | kus | 1 |  | 0 |  |  |  | základní | 0 | 0 | 0 | 0 | 0 | 0 |  | 4 | K | 2 | ROZPOCET | 0 | 0 | 0 | 0 | 0 | 1 | 0 | 4 | 788619598
82 | M | 500-19.1 | 19" Police s perforací 1U/hl. 400mm, nosnost 25Kg | kus | 1 |  | 0 |  |  |  | základní | 0 | 0 | 0 | 0 | 0 | 0 |  | 8 | M | 2 | ROZPOCET | 0 | 0 | 0 | 0 | 0 | 1 | 0 | 4 | 1485219925
83 | K | 500-20 | Drobný montážní materiál pro rozvaděč, zemnící sadu, patch panel, rozvodný panel, vyvazovací panel, datové zásuvky, keystone, konektor a polici (10% z celkové dodávky) | kpl | 1 |  | 0 |  |  |  | základní | 0 | 0 | 0 | 0 | 0 | 0 |  | 4 | K | 2 | ROZPOCET | 0 | 0 | 0 | 0 | 0 | 1 | 0 | 4 | 1663492426
84 | K | 500-21 | Pomocné montážní práce | hod | 16 |  | 0 |  |  |  | základní | 0 | 0 | 0 | 0 | 0 | 0 |  | 4 | K | 2 | ROZPOCET | 0 | 0 | 0 | 0 | 0 | 1 | 0 | 4 | 1260214214
85 | K | 500-22 | Zednické přípomoce (sekání, zapravení drážek) | hod | 16 |  | 0 |  |  |  | základní | 0 | 0 | 0 | 0 | 0 | 0 |  | 4 | K | 2 | ROZPOCET | 0 | 0 | 0 | 0 | 0 | 1 | 0 | 4 | 1975142765
86 | K | 500-23 | Koordinace s ostatními profesemi | hod | 8 |  | 0 |  |  |  | základní | 0 | 0 | 0 | 0 | 0 | 0 |  | 4 | K | 2 | ROZPOCET | 0 | 0 | 0 | 0 | 0 | 1 | 0 | 4 | 46664245
115 | K | 500-24 | Funkční zkouška, uvedení systému do provozu | hod | 8 |  | 0 |  |  |  | základní | 0 | 0 | 0 | 0 | 0 | 0 |  | 4 | K | 2 | ROZPOCET | 0 | 0 | 0 | 0 | 0 | 1 | 0 | 4 | 1363175679
87 | K | 500-25 | Doprava materiálu, zařízení staveniště | kpl | 1 |  | 0 |  |  |  | základní | 0 | 0 | 0 | 0 | 0 | 0 |  | 4 | K | 2 | ROZPOCET | 0 | 0 | 0 | 0 | 0 | 1 | 0 | 4 | -1498110006
| D | 600 | Poplachový zabezpečovací a tísňový systém (PZTS) |  |  |  | 0 | [5 empty] | 0 |  | 0 |  | 0 |  | 1 | D | 1 | ROZPOCET | [6 empty] | 0
88 | K | 600-1 | Montáž trubky 1423, 320N | m | 190 |  | 0 |  |  |  | základní | 0 | 0 | 0 | 0 | 0 | 0 |  | 4 | K | 2 | ROZPOCET | 0 | 0 | 0 | 0 | 0 | 1 | 0 | 4 | 1241250349
89 | M | 600-1.1 | Trubka 1423, 320N, pod omítku/do podlahy, vč. zasekání | m | 190 |  | 0 |  |  |  | základní | 0 | 0 | 0 | 0 | 0 | 0 |  | 8 | M | 2 | ROZPOCET | 0 | 0 | 0 | 0 | 0 | 1 | 0 | 4 | -317092274
90 | K | 600-2 | Montáž trubky 1423, 320N | m | 80 |  | 0 |  |  |  | základní | 0 | 0 | 0 | 0 | 0 | 0 |  | 4 | K | 2 | ROZPOCET | 0 | 0 | 0 | 0 | 0 | 1 | 0 | 4 | 331934590
91 | M | 600-2.1 | Trubka 1423, 320N, v podhledu, vč. příchytky | m | 80 |  | 0 |  |  |  | základní | 0 | 0 | 0 | 0 | 0 | 0 |  | 8 | M | 2 | ROZPOCET | 0 | 0 | 0 | 0 | 0 | 1 | 0 | 4 | -1708766242
92 | K | 600-3 | Montáž pomocného stavebního a instalačního materiálu | kpl | 1 |  | 0 |  |  |  | základní | 0 | 0 | 0 | 0 | 0 | 0 |  | 4 | K | 2 | ROZPOCET | 0 | 0 | 0 | 0 | 0 | 1 | 0 | 4 | 279888628
93 | M | 600-3.1 | Pomocný stavební a instalační materiál | kpl | 1 |  | 0 |  |  |  | základní | 0 | 0 | 0 | 0 | 0 | 0 |  | 8 | M | 2 | ROZPOCET | 0 | 0 | 0 | 0 | 0 | 1 | 0 | 4 | 1720890632
94 | K | 600-4 | Drobný instalační materiál pro trubky a pomocný stavební a instalační materiál (10% z celkové dodávky) | kpl | 1 |  | 0 |  |  |  | základní | 0 | 0 | 0 | 0 | 0 | 0 |  | 4 | K | 2 | ROZPOCET | 0 | 0 | 0 | 0 | 0 | 1 | 0 | 4 | -65302019
95 | K | 600-5 | Montáž kabelu FTP Cat.5e LSZH | m | 10 |  | 0 |  |  |  | základní | 0 | 0 | 0 | 0 | 0 | 0 |  | 4 | K | 2 | ROZPOCET | 0 | 0 | 0 | 0 | 0 | 1 | 0 | 4 | 108177761
96 | M | 600-5.1 | Kabel FTP Cat.5e LSZH, 4pár, drát, 24 AWG | m | 10 |  | 0 |  |  |  | základní | 0 | 0 | 0 | 0 | 0 | 0 |  | 8 | M | 2 | ROZPOCET | 0 | 0 | 0 | 0 | 0 | 1 | 0 | 4 | -1508021809
97 | K | 600-6 | Montáž kabelu 2x1 | m | 10 |  | 0 |  |  |  | základní | 0 | 0 | 0 | 0 | 0 | 0 |  | 4 | K | 2 | ROZPOCET | 0 | 0 | 0 | 0 | 0 | 1 | 0 | 4 | -976275062
98 | M | 600-6.1 | Kabel 2x1 | m | 10 |  | 0 |  |  |  | základní | 0 | 0 | 0 | 0 | 0 | 0 |  | 8 | M | 2 | ROZPOCET | 0 | 0 | 0 | 0 | 0 | 1 | 0 | 4 | -1822520203
99 | K | 600-7 | Montáž kabelu pro napojení koncových prvků, stíněný 3x2x0,5 | m | 540 |  | 0 |  |  |  | základní | 0 | 0 | 0 | 0 | 0 | 0 |  | 4 | K | 2 | ROZPOCET | 0 | 0 | 0 | 0 | 0 | 1 | 0 | 4 | -1021869555
100 | M | 600-7.1 | Kabel pro napojení koncových prvků,stíněný 3x2x0,5 | m | 540 |  | 0 |  |  |  | základní | 0 | 0 | 0 | 0 | 0 | 0 |  | 8 | M | 2 | ROZPOCET | 0 | 0 | 0 | 0 | 0 | 1 | 0 | 4 | 771868911
101 | K | 600-8 | Montáž koncentrátoru | kus | 1 |  | 0 |  |  |  | základní | 0 | 0 | 0 | 0 | 0 | 0 |  | 4 | K | 2 | ROZPOCET | 0 | 0 | 0 | 0 | 0 | 1 | 0 | 4 | 2126699095
102 | M | 600-8.1 | Koncentrátor v plastovém krytu pro 8 zón se 4 PGM výstupy | kus | 1 |  | 0 |  |  |  | základní | 0 | 0 | 0 | 0 | 0 | 0 |  | 8 | M | 2 | ROZPOCET | 0 | 0 | 0 | 0 | 0 | 1 | 0 | 4 | 2098502230
107 | K | 600-11 | Montáž opticko-kouřového požárního hlásiče | kus | 36 |  | 0 |  |  |  | základní | 0 | 0 | 0 | 0 | 0 | 0 |  | 4 | K | 2 | ROZPOCET | 0 | 0 | 0 | 0 | 0 | 1 | 0 | 4 | 1881230214
108 | M | 600-11.1 | Opticko-kouřový požární hlásič s automatickým dorovnáváním citlivosti detekce přítomnosti kouře | kus | 36 |  | 0 |  |  |  | základní | 0 | 0 | 0 | 0 | 0 | 0 |  | 8 | M | 2 | ROZPOCET | 0 | 0 | 0 | 0 | 0 | 1 | 0 | 4 | -38080789
109 | K | 600-12 | Drobný montážní materiál pro koncentrátor a opticko-kouřový hlásič (5% z celkové dodávky) | kpl | 1 |  | 0 |  |  |  | základní | 0 | 0 | 0 | 0 | 0 | 0 |  | 4 | K | 2 | ROZPOCET | 0 | 0 | 0 | 0 | 0 | 1 | 0 | 4 | -521668470
110 | K | 600-13 | Pomocné montážní práce | hod | 16 |  | 0 |  |  |  | základní | 0 | 0 | 0 | 0 | 0 | 0 |  | 4 | K | 2 | ROZPOCET | 0 | 0 | 0 | 0 | 0 | 1 | 0 | 4 | 647857611
111 | K | 600-14 | Zednické přípomoce (sekání, zapravení drážek) | hod | 16 |  | 0 |  |  |  | základní | 0 | 0 | 0 | 0 | 0 | 0 |  | 4 | K | 2 | ROZPOCET | 0 | 0 | 0 | 0 | 0 | 1 | 0 | 4 | -733930577
112 | K | 600-15 | Koordinace s ostatními profesemi | hod | 8 |  | 0 |  |  |  | základní | 0 | 0 | 0 | 0 | 0 | 0 |  | 4 | K | 2 | ROZPOCET | 0 | 0 | 0 | 0 | 0 | 1 | 0 | 4 | 1491478589
113 | K | 600-16 | Funkční zkouška, uvedení systému do provozu | hod | 8 |  | 0 |  |  |  | základní | 0 | 0 | 0 | 0 | 0 | 0 |  | 4 | K | 2 | ROZPOCET | 0 | 0 | 0 | 0 | 0 | 1 | 0 | 4 | -1505088321
114 | K | 600-17 | Doprava materiálu, zařízení staveniště | kpl | 1 |  | 0 |  |  |  | základní | 0 | 0 | 0 | 0 | 0 | 0 |  | 4 | K | 2 | ROZPOCET | 0 | 0 | 0 | 0 | 0 | 1 | 0 | 4 | -1628825055
| D | 700 | Ostatní |  |  |  | 0 | [5 empty] | 0 |  | 0 |  | 0 |  | 1 | D | 1 | ROZPOCET | [6 empty] | 0
117 | K | 700-1 | Montáž požární ucpávky | kus | 1 |  | 0 |  |  |  | základní | 0 | 0 | 0 | 0 | 0 | 0 |  | 4 | K | 2 | ROZPOCET | 0 | 0 | 0 | 0 | 0 | 1 | 0 | 4 | -1666995109
118 | M | 700-1.1 | Požární ucpávka materiál, včetně označení dle ČSN, prostup do 250/250 | kus | 1 |  | 0 |  |  |  | základní | 0 | 0 | 0 | 0 | 0 | 0 |  | 8 | M | 2 | ROZPOCET | 0 | 0 | 0 | 0 | 0 | 1 | 0 | 4 | 1829396362

## D.101.08_VZT
[9 empty] | >> skryté sloupce << | [10 empty] | {5b68bd9a-620f-4e6c-b3b1-849f73ad8bd0}
2
| KRYCÍ LIST SOUPISU PRACÍ | [8 empty] | v --- níže se nacházejí doplnkové a pomocné údaje k sestavám --- v | [9 empty] | False
Stavba:
Rekonstrukce ZUŠ Blansko
Objekt:
D.101.08 - Vzduchotechnika
| KSO: |  |  |  |  | CC-CZ:
| Místo: |  |  |  |  | Datum: | 2024-08-30
| Zadavatel: |  |  |  |  | IČ:
DIČ:
| Zhotovitel: |  |  |  |  | IČ:
DIČ:
| Projektant: |  |  |  |  | IČ:
DIČ:
| Zpracovatel: |  |  |  |  | IČ:
DIČ:
Poznámka:
| Cena bez DPH | [5 empty] | 0
|  |  | Základ daně |  |  | Sazba daně | Výše daně
| DPH | základní | 0 |  |  | 21% | 0
|  | snížená | 0 |  |  | 12% | 0
|  | zákl. přenesená | 0 |  |  | 21% | 0
|  | sníž. přenesená | 0 |  |  | 12% | 0
|  | nulová | 0 |  |  | 0% | 0
| Cena s DPH |  |  | v | CZK |  | 0
| Projektant |  |  | Zpracovatel
| Datum a podpis: |  | Razítko | Datum a podpis: |  |  | Razítko
| Objednavatel |  |  | Zhotovitel
| Datum a podpis: |  | Razítko | Datum a podpis: |  |  | Razítko
REKAPITULACE ČLENĚNÍ SOUPISU PRACÍ
Stavba:
Rekonstrukce ZUŠ Blansko
Objekt:
D.101.08 - Vzduchotechnika
Místo: | [5 empty] | Datum: | 2024-08-30
Zadavatel: | [5 empty] | Projektant:
Zhotovitel: | [5 empty] | Zpracovatel:
Kód dílu - Popis | [6 empty] | Cena celkem [CZK]
Náklady ze soupisu prací | [6 empty] | 0 | [13 empty] | -1
| HSV - Práce a dodávky HSV | [5 empty] | 0
| 9 - Ostatní konstrukce a práce, bourání | [5 empty] | 0
| 751 - Vzduchotechnika | [5 empty] | 0
SOUPIS PRACÍ
Stavba:
Rekonstrukce ZUŠ Blansko
Objekt:
D.101.08 - Vzduchotechnika
Místo: | [5 empty] | Datum: | 2024-08-30
Zadavatel: | [5 empty] | Projektant:
Zhotovitel: | [5 empty] | Zpracovatel:
PČ | Typ | Kód | Popis | MJ | Množství | J.cena [CZK] | Cena celkem [CZK] | Cenová soustava |  |  | DPH | J. Nh [h] | Nh celkem [h] | J. hmotnost [t] | Hmotnost celkem [t] | J. suť [t] | Suť Celkem [t] | Dodavatel
Náklady soupisu celkem | [6 empty] | 0 | [5 empty] | 60.035 |  | 0.27924 |  | 0.432 |  |  | D | -1 | [7 empty] | 0
| D | HSV | Práce a dodávky HSV |  |  |  | 0 | [5 empty] | 60.035 |  | 0.27924 |  | 0.432 |  | 1 | D | 0 | ROZPOCET | [6 empty] | 0
| D | 9 | Ostatní konstrukce a práce, bourání |  |  |  | 0 | [5 empty] | 3.048 |  | 0 |  | 0.432 |  | 1 | D | 1 | ROZPOCET | [6 empty] | 0
57 | K | 75100-03 | Spojovací/těsnící, montážní, závěsný a podpěrný materiál | kg | 36 |  | 0 |  |  |  | základní | 0 | 0 | 0 | 0 | 0 | 0 |  | 4 | K | 2 | ROZPOCET | 0 | 0 | 0 | 0 | 0 | 1 | 0 | 4 | 480245200
58 | K | 75100-04 | Zapravení prostupů po instalaci vzduchotechniky | ks | 8 |  | 0 |  |  |  | základní | 0 | 0 | 0 | 0 | 0 | 0 |  | 4 | K | 2 | ROZPOCET | 0 | 0 | 0 | 0 | 0 | 1 | 0 | 4 | 297314920
56 | K | 971033341 | Vybourání otvorů ve zdivu cihelném pl do 0,09 m2 na MVC nebo MV tl do 300 mm | kus | 8 |  | 0 | CS ÚRS 2023 01 |  |  | základní | 0.381 | 3.048 | 0 | 0 | 0.054 | 0.432 |  | 4 | K | 2 | ROZPOCET | 0 | 0 | 0 | 0 | 0 | 1 | 0 | 4 | -211471520
| D | 751 | Vzduchotechnika |  |  |  | 0 | [5 empty] | 56.987 |  | 0.27924 |  | 0 |  | 2 | D | 1 | ROZPOCET | [6 empty] | 0
39 | K | 75100-01 | nástěnný designový ovládací panel, bílý, D+M | ks | 3 |  | 0 |  |  |  | základní | 0 | 0 | 0 | 0 | 0 | 0 |  | 16 | K | 2 | ROZPOCET | 0 | 0 | 0 | 0 | 0 | 1 | 0 | 16 | -197673711
53 | K | 751611119 | Montáž centrální vzduchotechnické jednotky s rekuperací tepla podstropní s výměnou vzduchu do 300 m3/h | kus | 3 |  | 0 | CS ÚRS 2023 01 |  |  | základní | 3.25 | 9.75 | 0 | 0 | 0 | 0 |  | 16 | K | 2 | ROZPOCET | 0 | 0 | 0 | 0 | 0 | 1 | 0 | 16 | 1690261817
54 | M | 42944034 | jednotka VZT podstropní s rekuperací tepla s předehřevem a ovládací jednotkou do 300m3/hod | kus | 3 |  | 0 | CS ÚRS 2023 01 |  |  | základní | 0 | 0 | 0.0195 | 0.0585 | 0 | 0 |  | 32 | M | 2 | ROZPOCET | 0 | 0 | 0 | 0 | 0 | 1 | 0 | 16 | 218077424
55 | K | 75100-02 | Kombinovaná fasádní výustka pro sání a výfuk (vertikální), připojení d=125 mm, materiál pozink, D+M | ks | 3 |  | 0 |  |  |  | základní | 0 | 0 | 0 | 0 | 0 | 0 |  | 16 | K | 2 | ROZPOCET | 0 | 0 | 0 | 0 | 0 | 1 | 0 | 16 | 926713406
5 | K | 751133012 | Montáž ventilátoru diagonálního nízkotlakého potrubního nevýbušného D přes 100 do 200 mm | kus | 2 |  | 0 | CS ÚRS 2023 01 |  |  | základní | 4.59 | 9.18 | 0 | 0 | 0 | 0 |  | 16 | K | 2 | ROZPOCET | 0 | 0 | 0 | 0 | 0 | 1 | 0 | 16 | -283787821
6 | M | 42914534 | ventiláor axiální diagonální potrubní plastový úsporný IP44 připojení D 125mm | kus | 1 |  | 0 | CS ÚRS 2023 01 |  |  | základní | 0 | 0 | 0.002 | 0.002 | 0 | 0 |  | 32 | M | 2 | ROZPOCET | 0 | 0 | 0 | 0 | 0 | 1 | 0 | 16 | 456671092
26 | M | 42914537 | ventiláor axiální diagonální potrubní plastový úsporný IP44 připojení D 200mm | kus | 1 |  | 0 | CS ÚRS 2023 01 |  |  | základní | 0 | 0 | 0.0049 | 0.0049 | 0 | 0 |  | 32 | M | 2 | ROZPOCET | 0 | 0 | 0 | 0 | 0 | 1 | 0 | 16 | 1148989469
11 | K | 751322012 | Montáž talířového ventilu D přes 100 do 200 mm | kus | 14 |  | 0 | CS ÚRS 2023 01 |  |  | základní | 0.423 | 5.922 | 0 | 0 | 0 | 0 |  | 16 | K | 2 | ROZPOCET | 0 | 0 | 0 | 0 | 0 | 1 | 0 | 16 | 353238547
12 | M | 42972207 | ventil talířový pro přívod vzduchu kovový D 125mm | kus | 14 |  | 0 | CS ÚRS 2023 01 |  |  | základní | 0 | 0 | 0.0005 | 0.007 | 0 | 0 |  | 32 | M | 2 | ROZPOCET | 0 | 0 | 0 | 0 | 0 | 1 | 0 | 16 | 341910633
15 | K | 751510042 | Vzduchotechnické potrubí z pozinkovaného plechu kruhové spirálně vinutá trouba bez příruby D přes 100 do 200 mm | m | 35 |  | 0 | CS ÚRS 2022 01 |  |  | základní | 0.523 | 18.305 | 0.00344 | 0.1204 | 0 | 0 |  | 16 | K | 2 | ROZPOCET | 0 | 0 | 0 | 0 | 0 | 1 | 0 | 16 | 1585910857
9 | K | 751344112 | Montáž tlumiče hluku pro kruhové potrubí D přes 100 do 200 mm | kus | 3 |  | 0 | CS ÚRS 2023 01 |  |  | základní | 0.93 | 2.79 | 0 | 0 | 0 | 0 |  | 16 | K | 2 | ROZPOCET | 0 | 0 | 0 | 0 | 0 | 1 | 0 | 16 | -754992166
10 | M | 42976202 | tlumič hluku kruhový Pz, D 125mm, l=500mm | kus | 1 |  | 0 | CS ÚRS 2023 01 |  |  | základní | 0 | 0 | 0.0019 | 0.0019 | 0 | 0 |  | 32 | M | 2 | ROZPOCET | 0 | 0 | 0 | 0 | 0 | 1 | 0 | 16 | -359395838
32 | M | 42976204 | tlumič hluku kruhový Pz, D 160mm, l=500mm | kus | 1 |  | 0 | CS ÚRS 2023 01 |  |  | základní | 0 | 0 | 0.0025 | 0.0025 | 0 | 0 |  | 32 | M | 2 | ROZPOCET | 0 | 0 | 0 | 0 | 0 | 1 | 0 | 16 | 1566391404
33 | M | 42976206 | tlumič hluku kruhový Pz, D 200mm, l=500mm | kus | 1 |  | 0 | CS ÚRS 2023 01 |  |  | základní | 0 | 0 | 0.0031 | 0.0031 | 0 | 0 |  | 32 | M | 2 | ROZPOCET | 0 | 0 | 0 | 0 | 0 | 1 | 0 | 16 | -976130232
23 | K | 751514712 | Montáž protidešťové stříšky nebo výfukové hlavice do plechového potrubí čtyřhranné s přírubou přes 0,035 do 0,070 m2 | kus | 1 |  | 0 | CS ÚRS 2023 01 |  |  | základní | 0.701 | 0.701 | 0 | 0 | 0 | 0 |  | 16 | K | 2 | ROZPOCET | 0 | 0 | 0 | 0 | 0 | 1 | 0 | 16 | 833686663
24 | M | 42981021 | výfuková hlavice Pz D 125mm | kus | 1 |  | 0 | CS ÚRS 2023 01 |  |  | základní | 0 | 0 | 0.0004 | 0.0004 | 0 | 0 |  | 32 | M | 2 | ROZPOCET | 0 | 0 | 0 | 0 | 0 | 1 | 0 | 16 | -1280123646
30 | K | 751514713 | Montáž protidešťové stříšky nebo výfukové hlavice do plechového potrubí čtyřhranné s přírubou přes 0,070 do 0,140 m2 | kus | 1 |  | 0 | CS ÚRS 2023 01 |  |  | základní | 0.789 | 0.789 | 0 | 0 | 0 | 0 |  | 16 | K | 2 | ROZPOCET | 0 | 0 | 0 | 0 | 0 | 1 | 0 | 16 | -655132322
31 | M | 42981267 | výfuková hlavice Pz D 200mm | kus | 1 |  | 0 | CS ÚRS 2023 01 |  |  | základní | 0 | 0 | 0.0012 | 0.0012 | 0 | 0 |  | 32 | M | 2 | ROZPOCET | 0 | 0 | 0 | 0 | 0 | 1 | 0 | 16 | -138796333
48 | K | 751537012 | Montáž potrubí ohebného kruhového neizolovaného z Al laminátové hadice D přes 100 do 200 mm | m | 7 |  | 0 | CS ÚRS 2023 01 |  |  | základní | 0.394 | 2.758 | 0 | 0 | 0 | 0 |  | 16 | K | 2 | ROZPOCET | 0 | 0 | 0 | 0 | 0 | 1 | 0 | 16 | -1092462684
61 | M | 42981623 | hadice neizolovaná z Al-polyesteru vyztužená drátem D 125mm, l=10m | kus | 1 |  | 0 | CS ÚRS 2023 01 |  |  | základní | 0 | 0 | 0.0077 | 0.0077 | 0 | 0 |  | 32 | M | 2 | ROZPOCET | 0 | 0 | 0 | 0 | 0 | 1 | 0 | 16 | -1398610721
13 | K | 766660720 | Osazení větrací mřížky s vyříznutím otvoru | kus | 9 |  | 0 | CS ÚRS 2023 01 |  |  | základní | 0.288 | 2.592 | 0 | 0 | 0 | 0 |  | 16 | K | 2 | ROZPOCET | 0 | 0 | 0 | 0 | 0 | 1 | 0 | 16 | -2074761138
60 | M | 7666-1 | Mřížka větrací do dveří PVC oboustranná bílá 400x200mm | kus | 9 |  | 0 |  |  |  | základní | 0 | 0 | 0 | 0 | 0 | 0 |  | 8 | M | 2 | ROZPOCET | 0 | 0 | 0 | 0 | 0 | 1 | 0 | 4 | -944948189
17 | K | 751613113 | Montáž dodatečné izolovaného potrubí kruhového izolačním návlekem | m | 28 |  | 0 | CS ÚRS 2023 01 |  |  | základní | 0.15 | 4.2 | 0 | 0 | 0 | 0 |  | 16 | K | 2 | ROZPOCET | 0 | 0 | 0 | 0 | 0 | 1 | 0 | 16 | 1103462647
18 | M | 63154036 | pouzdro izolační potrubní z minerální vlny s Al fólií max. 250/100°C 133/60mm | m | 20 |  | 0 | CS ÚRS 2023 01 |  |  | základní | 0 | 0 | 0.0027 | 0.054 | 0 | 0 |  | 32 | M | 2 | ROZPOCET | 0 | 0 | 0 | 0 | 0 | 1 | 0 | 16 | -2127556033
34 | M | 63154039 | pouzdro izolační potrubní z minerální vlny s Al fólií max. 250/100°C 169/60mm | m | 2 |  | 0 | CS ÚRS 2023 01 |  |  | základní | 0 | 0 | 0.0038 | 0.0076 | 0 | 0 |  | 32 | M | 2 | ROZPOCET | 0 | 0 | 0 | 0 | 0 | 1 | 0 | 16 | -1783203626
35 | M | 63154527 | pouzdro izolační potrubní z minerální vlny s Al fólií max. 250/100°C 219/25mm | m | 6 |  | 0 | CS ÚRS 2023 01 |  |  | základní | 0 | 0 | 0.00134 | 0.00804 | 0 | 0 |  | 32 | M | 2 | ROZPOCET | 0 | 0 | 0 | 0 | 0 | 1 | 0 | 16 | 1549071976
63 | K | 751-1 | VZT jednotka (větrání sálu) přívodně odvodní/přívod: 7000m3/h, 350 Pa/odvod: 7000m3/h, 350 Pa/hmotnost jednotky 823 kg/rozměry (ŠxVxH):2800x1800x1295 mm/akustický výkon do okolí 80 dB(A), vč. příslušenství, D+M | kus | 1 |  | 0 |  |  |  | základní | 0 | 0 | 0 | 0 | 0 | 0 |  | 16 | K | 2 | ROZPOCET | 0 | 0 | 0 | 0 | 0 | 1 | 0 | 16 | 1881564430

## D.101.16 AVT+DIV spojené
Položkový soupis prací a dodávek | [6 empty] | END
S: | 11238 | ZUŠ Blansko, Kollárova 1198/8
O: | 01 | Revitalizace a stavební úpravy
R: | 11238/01-1 | AVT+DIV
P.č. | Číslo položky | Název položky | MJ | Množství | Cena / MJ | Celkem
1 | 3597 | LED ekvivalent klasického divadelního reflektoru, 500 W, D+M | ks | 10 |  | 0
2 | 3425 | LED ekvivalent klasického divadelního reflektoru, 1000 W, D+M | ks | 5 |  | 0
3 | 3369 | LED barevné svítidlo sloužící pro barvení scény a tvorbu světelných efektů, D+M | ks | 6 |  | 0
4 | 3421 | Reproduktory se stojany, D+M | ks | 2 |  | 0
5 | 3548 | Hliníkové trubky pro uchycení osvětlení, různých délek, včetně spojek s max nosností 750 kg, D+M | m | 28 |  | 0
| Celkem |  |  |  |  | 0

## D.203, D.202
Položkový soupis prací a dodávek | [27 empty] | #TypZaznamu#
S: | 11238 | ZUŠ Blansko, Kollárova 1198/8 | [25 empty] | STA
O: | 01 | Revitalizace a stavební úpravy | [22 empty] | STA |  |  | OBJ
R: | 11238/02 | Komunikace a zpevněné plochy | [25 empty] | ROZ
P.č. | Číslo položky | Název položky | MJ | Množství | Cena / MJ | Celkem | Dodávka | Dodávka celk. | Montáž | Montáž celk. | DPH | Cena s DPH | Hmotnost / MJ | Hmotnost celk.(t) | Dem. hmotnost / MJ | Dem. hmotnost celk.(t) | Ceník | Cen. soustava / platnost | Cenová úroveň | Nhod / MJ | Nhod celk. | Dodavatel | Typ položky | Stav položky
Díl: | 1 | Zemní práce |  |  |  | 0 |  | 3571.96 |  | 104419.95 |  | 0 |  | 0.01 |  | 14.18 |  |  |  |  | 157.14 | [6 empty] | DIL
1 | 113109320R00 | Odstranění podkladů nebo krytů z betonu prostého, v ploše jednotlivě do 50 m2, tloušťka vrstvy 200 mm | m2 | 29.54 |  | 0 | 0 | 0 | 976 | 28831.04 | 21 | 0 | 0 | 0 | 0.48 | 14.18 | 822-1 | RTS 24/ II | RTS 24/ I | 1.507 | 44.52 |  | Práce | Běžná |  |  |  | POL1_
SPU
2 | 121101103R00 | Sejmutí ornice s přemístěním na vzdálenost přes 100 do 250 m | m3 | 45 |  | 0 | 0 | 0 | 95.4 | 4293 | 21 | 0 | 0 | 0 | 0 | 0 | 800-1 | RTS 24/ II | RTS 24/ I | 0.0134 | 0.6 |  | Práce | Běžná |  |  |  | POL1_
|  | nebo lesní půdy, s vodorovným přemístěním na hromady v místě upotřebení nebo na dočasné či trvalé skládky se složením | [25 empty] | SPI |  | nebo lesní půdy, s vodorovným přemístěním na hromady v místě upotřebení nebo na dočasné či trvalé skládky se složením
|  | 300*0,15 |  | 45 | [23 empty] | VV | 0
SPU
3 | 122201102R00 | Odkopávky a prokopávky nezapažené v hornině 3 přes 100 do 1 000 m3 | m3 | 10 |  | 0 | 0 | 0 | 137.5 | 1375 | 21 | 0 | 0 | 0 | 0 | 0 | 800-1 | RTS 24/ II | RTS 24/ I | 0.187 | 1.87 |  | Práce | Běžná |  |  |  | POL1_1
|  | s přehozením výkopku na vzdálenost do 3 m nebo s naložením na dopravní prostředek, | [25 empty] | SPI
SPU
4 | 132201210R00 | Hloubení rýh šířky přes 60 do 200 cm do 50 m3, v hornině 3, hloubení strojně | m3 | 3.6387 |  | 0 | 0 | 0 | 585 | 2128.67 | 21 | 0 | 0 | 0 | 0 | 0 | 800-1 | RTS 24/ II | RTS 24/ I | 0.365 | 1.33 |  | Práce | Běžná |  |  |  | POL1_
|  | zapažených i nezapažených, s urovnáním dna do předepsaného profilu a spádu, s případně nutným přehozením výkopku na vzdálenost do 3 m ve výkopišti, s přehozením výkopku na přilehlém terénu na vzdálenost do 5 m od podélné osy rýhy nebo s naložením výkopku na dopravní prostředek. | [25 empty] | SPI |  | zapažených i nezapažených, s urovnáním dna do předepsaného profilu a spádu, s případně nutným přehozením výkopku na vzdálenost do 3 m ve výkopišti, s přehozením výkopku na přilehlém terénu na vzdálenost do 5 m od podélné osy rýhy nebo s naložením výkopku na dopravní prostředek.
|  | (1,78*2+8)*0,25*0,5+6,5*0,25*0,3+12,75*0,25*0,3 |  | 2.8887 | [23 empty] | VV | 0
|  | 1,5*0,5*1 |  | 0.75 | [23 empty] | VV | 0
SPU
5 | 181006115R00 | Rozprostření zemin schopných zúrodnění sklon svahu do 1:5, tloušťka přes 300 do 400 mm | m2 | 183.2 |  | 0 | 0 | 0 | 21 | 3847.2 | 21 | 0 | 0 | 0 | 0 | 0 | 823-2 | RTS 24/ II | RTS 24/ I | 0.011 | 2.02 |  | Práce | Běžná |  |  |  | POL1_
|  | v rovině a ve sklonu do 1:5 ve sklonu přes 1:5 | [25 empty] | SPI
|  | k11 : 183,2 |  | 183.2 | [23 empty] | VV | 0
SPU
6 | 181101102R00 | Úprava pláně v zářezech v hornině 1 až 4, se zhutněním | m2 | 565.57 |  | 0 | 0 | 0 | 15.8 | 8936.01 | 21 | 0 | 0 | 0 | 0 | 0 | 800-1 | RTS 24/ II | RTS 24/ I | 0.018 | 10.18 |  | Práce | Běžná |  |  |  | POL1_1
|  | vyrovnáním výškových rozdílů, ploch vodorovných a ploch do sklonu 1 : 5. | [25 empty] | SPI
|  | 90+475,57 |  | 565.57 | [23 empty] | VV | 0
SPU
7 | 181301104R00 | Rozprostření a urovnání ornice v rovině v souvislé ploše do 500 m2, tloušťka vrstvy přes 200 do 250 mm | m2 | 183.2 |  | 0 | 0 | 0 | 150.5 | 27571.6 | 21 | 0 | 0 | 0 | 0 | 0 | 800-1 | RTS 24/ II | RTS 24/ I | 0.332 | 60.82 |  | Práce | Běžná |  |  |  | POL1_
|  | s případným nutným přemístěním hromad nebo dočasných skládek na místo potřeby ze vzdálenosti do 30 m, v rovině nebo ve svahu do 1 : 5, | [25 empty] | SPI |  | s případným nutným přemístěním hromad nebo dočasných skládek na místo potřeby ze vzdálenosti do 30 m, v rovině nebo ve svahu do 1 : 5,
|  | k15 : 183,2 |  | 183.2 | [23 empty] | VV | 0
SPU
8 | 10001 | Ochrana stáv.stromů | ks | 11 |  | 0 | 0 | 0 | 1000 | 11000 | 21 | 0 | 0 | 0 | 0 | 0 |  | Vlastní | Indiv | 0 | 0 |  | Práce | Běžná |  |  |  | POL1_
SPU
9 | 111200001RA0 | Odstranění křovin a stromů o průměru kmene do 100 mm, spálení | m2 | 19.3 |  | 0 | 2.01 | 38.79 | 92.89 | 1792.78 | 21 | 0 | 5e-05 | 0 | 0 | 0 | AP-HSV | RTS 24/ II | RTS 24/ I | 0.202 | 3.9 |  | Agregovaná položka | Běžná |  |  |  | POL2_
|  | a stromů o průměru kmene do 100 mm, s odstraněním kořenů, s odklizením křovin a stromů na vzdálenost do 50 m a jejich spálením. | [25 empty] | SPI |  | a stromů o průměru kmene do 100 mm, s odstraněním kořenů, s odklizením křovin a stromů na vzdálenost do 50 m a jejich spálením.
|  | 18,3 |  | 18.3 | [23 empty] | VV | 0
|  | 2*0,5 |  | 1 | [23 empty] | VV | 0
SPU
10 | 180400020RA0 | Založení trávníku s dodáním osiva parkového, v rovině | m2 | 486.7 |  | 0 | 7.22 | 3513.97 | 27.38 | 13325.85 | 21 | 0 | 3e-05 | 0.01 | 0 | 0 | AP-HSV | RTS 24/ II | RTS 24/ I | 0.06 | 29.2 |  | Agregovaná položka | Běžná |  |  |  | POL2_
|  | Včetně prvního pokosení, naložení odpadu a odvezení do 20 km, se složením. | [25 empty] | POP
|  | 303,5+183,2 |  | 486.7 | [23 empty] | VV | 0
SPU
11 | 184101111RA0 | Výsadba stromů a keřů prostokořenných bez dodávky dřevin v rovině, výšky do 50 cm | kus | 12 |  | 0 | 1.6 | 19.2 | 109.9 | 1318.8 | 21 | 0 | 0 | 0 | 0 | 0 | AP-HSV | RTS 24/ II | RTS 24/ I | 0.22484 | 2.7 |  | Agregovaná položka | Běžná |  |  |  | POL2_
|  | Hloubení jamek pro vysazování rostlin v hornině 1 až 4 bez výměny půdy, s případným naložením přebytečných výkopků na dopravní prostředek, s odvozem na vzdálenost do 20 km a se složením. Výsadba keře bez balu do předem vyhloubené jamky se zalitím. | [25 empty] | POP |  | Hloubení jamek pro vysazování rostlin v hornině 1 až 4 bez výměny půdy, s případným naložením přebytečných výkopků na dopravní prostředek, s odvozem na vzdálenost do 20 km a se složením. Výsadba keře bez balu do předem vyhloubené jamky se zalitím.
|  | Včetně přesunu hmot. | [25 empty] | POP
SPU
Díl: | 2 | Základy a zvláštní zakládání |  |  |  | 0 |  | 2690.28 |  | 245.97 |  | 0 |  | 1.89 |  | 0 |  |  |  |  | 0.36 | [6 empty] | DIL
12 | 274313621R00 | Beton základových pasů prostý třídy C 20/25 | m3 | 0.75 |  | 0 | 3587.04 | 2690.28 | 327.96 | 245.97 | 21 | 0 | 2.525 | 1.89 | 0 | 0 | 801-1 | RTS 24/ II | RTS 24/ I | 0.477 | 0.36 |  | Práce | Běžná |  |  |  | POL1_
|  | Včetně dodávky a uložení betonu a kamene. | [25 empty] | POP
|  | b16 : 1,5*0,5*1 |  | 0.75 | [23 empty] | VV | 0
SPU
Díl: | 3 | Svislé a kompletní konstrukce |  |  |  | 0 |  | 84904.16 |  | 33931.68 |  | 0 |  | 27.32 |  | 0 |  |  |  |  | 63.82 | [6 empty] | DIL
13 | 311112120RT3 | Stěny z betonových bednicích tvárnic a betonu šířky 200 mm, zálivka betonem C20/25 | m2 | 14 |  | 0 | 901.84 | 12625.76 | 396.16 | 5546.24 | 21 | 0 | 0.50065 | 7.01 | 0 | 0 | 801-1 | RTS 24/ II | RTS 24/ I | 0.698 | 9.77 |  | Práce | Běžná |  |  |  | POL1_
|  | (ztracené bednění) z betonových tvárnic a zálivka betonem, | [25 empty] | SPI
|  | b25 : 35*0,4 |  | 14 | [23 empty] | VV | 0
SPU
14 | 311112125RT3 | Stěny z betonových bednicích tvárnic a betonu šířky 250 mm, zálivka betonem C20/25 | m2 | 24.075 |  | 0 | 956.51 | 23027.98 | 473.49 | 11399.27 | 21 | 0 | 0.5921 | 14.25 | 0 | 0 | 801-1 | RTS 24/ II | RTS 24/ I | 0.834 | 20.08 |  | Práce | Běžná |  |  |  | POL1_
|  | (ztracené bednění) z betonových tvárnic a zálivka betonem, | [25 empty] | SPI
|  | b27+b16 : (1,78*2+8)*1,25+12,75*0,5 |  | 20.825 | [23 empty] | VV | 0
|  | b06+b16 : 6,5*0,5 |  | 3.25 | [23 empty] | VV | 0
SPU
15 | 311361821R00 | Výztuž nadzákladových zdí z betonářské oceli 10 505(R) | t | 0.16627 |  | 0 | 39518.14 | 6570.68 | 15281.86 | 2540.91 | 21 | 0 | 1.0203 | 0.17 | 0 | 0 | 801-1 | RTS 24/ II | RTS 24/ I | 25.271 | 4.2 |  | Práce | Běžná |  |  |  | POL1_
|  | včetně distančních prvků | [25 empty] | SPI
|  | m08 : (1,78*2*2+8*2+12,75+6,5)*0,62/1000 |  | 0.02627 | [23 empty] | VV | 0
|  | 14*0,2*0,05 |  | 0.14 | [23 empty] | VV | 0
SPU
16 | 345232121R00 | Stříška na zdivo plotové ze zákrytových desek, délky 800 mm, šířky 300 mm, tloušťky 80 mm | m | 65.81 |  | 0 | 573.7 | 37755.2 | 130.3 | 8575.04 | 21 | 0 | 0.05367 | 3.53 | 0 | 0 | 801-1 | RTS 24/ II | RTS 24/ I | 0.239 | 15.73 |  | Práce | Běžná |  |  |  | POL1_
|  | s dodávkou zákrytových desek | [25 empty] | SPI
|  | b26+f27 : 1,78*2+8+12,75+6,5 |  | 30.81 | [23 empty] | VV | 0
|  | 35 |  | 35 | [23 empty] | VV | 0
SPU
17 | 631312621R00 | Mazanina z betonu prostého tl. přes 50 do 80 mm třídy C 20/25, | m3 | 0.82263 |  | 0 | 3581.18 | 2945.99 | 1533.82 | 1261.77 | 21 | 0 | 2.525 | 2.08 | 0 | 0 | 801-1 | RTS 24/ II | RTS 24/ I | 3.213 | 2.64 |  | Práce | Běžná |  |  |  | POL1_
|  | (z kameniva) hlazená dřevěným hladítkem | [25 empty] | SPI
|  | Včetně vytvoření dilatačních spár, bez zaplnění. | [25 empty] | POP
|  | b16 : (1,78*2+8)*0,25*0,05 |  | 0.1445 | [23 empty] | VV | 0
|  | 6,5*0,25*0,05 |  | 0.08125 | [23 empty] | VV | 0
|  | 35*0,25*0,05 |  | 0.4375 | [23 empty] | VV | 0
|  | 12,75*0,25*0,05 |  | 0.15938 | [23 empty] | VV | 0
SPU
18 | 30001 | Očištění základu po bourání zdiva oplocení | m | 35 |  | 0 | 56.53 | 1978.55 | 18.47 | 646.45 | 21 | 0 | 0.00794 | 0.28 | 0 | 0 |  | Vlastní | Indiv | 0.32558 | 11.4 |  | Práce | Běžná |  |  |  | POL1_
SPU
19 | 30002 | příplatelk za štípaný povrchu bednících tvarovek | m2 | 49.525 |  | 0 | 0 | 0 | 80 | 3962 | 21 | 0 | 0 | 0 | 0 | 0 |  | Vlastní | Indiv | 0 | 0 |  | Práce | Běžná |  |  |  | POL1_
|  | B27 : 35*0,4*2 |  | 28 | [23 empty] | VV | 0
|  | 12,75*0,5 |  | 6.375 | [23 empty] | VV | 0
|  | (1,78*2+8,56)*1,25 |  | 15.15 | [23 empty] | VV | 0
SPU
Díl: | 5 | Komunikace |  |  |  | 0 |  | 682932.89 |  | 336315.91 |  | 0 |  | 590.8 |  | 0 |  |  |  |  | 389.19 | [6 empty] | DIL
20 | 564231111R00 | Podklad nebo podsyp ze štěrkopísku tloušťka po zhutnění 100 mm | m2 | 90 |  | 0 | 73.98 | 6658.2 | 17.12 | 1540.8 | 21 | 0 | 0.2024 | 18.22 | 0 | 0 | 822-1 | RTS 24/ II | RTS 24/ I | 0.026 | 2.34 |  | Práce | Běžná |  |  |  | POL1_
|  | s rozprostřením, vlhčením a zhutněním | [25 empty] | SPI
|  | k23 : 90 |  | 90 | [23 empty] | VV | 0
SPU
21 | 564831111R00 | Podklad ze štěrkodrti s rozprostřením a zhutněním frakce 0-63 mm, tloušťka po zhutnění 100 mm | m2 | 38.9 |  | 0 | 103.74 | 4035.49 | 25.76 | 1002.06 | 21 | 0 | 0.18907 | 7.35 | 0 | 0 | 822-1 | RTS 24/ II | RTS 24/ I | 0.023 | 0.89 |  | Práce | Běžná |  |  |  | POL1_1
|  | k16 : 38,9 |  | 38.9 | [23 empty] | VV | 0
SPU
22 | 564851111R00 | Podklad ze štěrkodrti s rozprostřením a zhutněním frakce 0-63 mm, tloušťka po zhutnění 150 mm | m2 | 38.9 |  | 0 | 155.6 | 6052.84 | 30.4 | 1182.56 | 21 | 0 | 0.345 | 13.42 | 0 | 0 | 822-1 | RTS 24/ II | RTS 24/ I | 0.026 | 1.01 |  | Práce | Běžná |  |  |  | POL1_
|  | k19 : 38,9 |  | 38.9 | [23 empty] | VV | 0
SPU
23 | 564861111R00 | Podklad ze štěrkodrti s rozprostřením a zhutněním frakce 0-63 mm, tloušťka po zhutnění 200 mm | m2 | 90 |  | 0 | 207.3 | 18657 | 35.2 | 3168 | 21 | 0 | 0.46 | 41.4 | 0 | 0 | 822-1 | RTS 24/ II | RTS 24/ I | 0.029 | 2.61 |  | Práce | Běžná |  |  |  | POL1_1
|  | k24 : 90 |  | 90 | [23 empty] | VV | 0
SPU
24 | 564861111R00 | Podklad ze štěrkodrti s rozprostřením a zhutněním frakce 0-63 mm, tloušťka po zhutnění 200 mm | m2 | 258.78 |  | 0 | 207.3 | 53645.09 | 35.2 | 9109.06 | 21 | 0 | 0.46 | 119.04 | 0 | 0 | 822-1 | RTS 24/ II | RTS 24/ I | 0.029 | 7.5 |  | Práce | Běžná |  |  |  | POL1_
|  | k16 : 258,78 |  | 258.78 | [23 empty] | VV | 0
SPU
25 | 567122112R00 | Podklad z kameniva zpevněného cementem SC C8/10, tloušťka po zhutnění 130 mm | m2 | 258.78 |  | 0 | 353.1 | 91375.22 | 37.9 | 9807.76 | 21 | 0 | 0.33206 | 85.93 | 0 | 0 | 822-1 | RTS 24/ II | RTS 24/ I | 0.025 | 6.47 |  | Práce | Běžná |  |  |  | POL1_
|  | bez dilatačních spár, s rozprostřením a zhutněním, ošetřením povrchu podkladu vodou | [25 empty] | SPI
|  | l03 : 258,78 |  | 258.78 | [23 empty] | VV | 0
SPU
26 | 596811111R00 | Kladení dlažby do lože z kameniva těženého tloušťky do 30 mm | m2 | 475.57 |  | 0 | 25.01 | 11894.01 | 198.49 | 94395.89 | 21 | 0 | 0.072 | 34.24 | 0 | 0 | 822-1 | RTS 24/ II | RTS 24/ I | 0.375 | 178.34 |  | Práce | Běžná |  |  |  | POL1_1
|  | komunikací pro pěší, z dlaždic betonových a teracových, do velikosti dlaždic 0,25 m2, s provedením lože do tl. 30 mm, s vyplněním spár a se smetením přebytečného materiálu na vzdálenost do 3 m | [25 empty] | SPI |  | komunikací pro pěší, z dlaždic betonových a teracových, do velikosti dlaždic 0,25 m2, s provedením lože do tl. 30 mm, s vyplněním spár a se smetením přebytečného materiálu na vzdálenost do 3 m
|  | j19+k17 : 216,79+258,78 |  | 475.57 | [23 empty] | VV | 0
SPU
27 | 596921112R00 | Kladení vegetačních tvárnic betonových, plocha do 100 m2 | m2 | 90 |  | 0 | 23.48 | 2113.2 | 307.02 | 27631.8 | 21 | 0 | 0.0315 | 2.84 | 0 | 0 | 822-1 | RTS 24/ II | RTS 24/ I | 0.55 | 49.5 |  | Práce | Běžná |  |  |  | POL1_
|  | zřízení podkladního lože, položení tvárnic. | [25 empty] | SPI
|  | j48 : 90 |  | 90 | [23 empty] | VV | 0
SPU
28 | 639571205R00 | Kačírek pro okapový chodník tl. 50 mm | m2 | 38.9 |  | 0 | 343.67 | 13368.76 | 45.33 | 1763.34 | 21 | 0 | 0.084 | 3.27 | 0 | 0 | 801-1 | RTS 24/ II | RTS 24/ I | 0.1 | 3.89 |  | Práce | Běžná |  |  |  | POL1_
|  | k18 : 38,9 |  | 38.9 | [23 empty] | VV | 0
SPU
29 | 639571311R00 | Textilie proti prorůstání 45 g/m2 | m2 | 116.7 |  | 0 | 11.14 | 1300.04 | 58.96 | 6880.63 | 21 | 0 | 8e-05 | 0.01 | 0 | 0 | 801-1 | RTS 24/ II | RTS 24/ I | 0.13 | 15.17 |  | Práce | Běžná |  |  |  | POL1_
|  | d24 : 38,9*3 |  | 116.7 | [23 empty] | VV | 0
SPU
30 | 917862111R00 | Osazení silničního nebo chodníkového obrubníku stojatého, s boční opěrou z betonu prostého, do lože z betonu prostého C 12/15 | m | 208 |  | 0 | 220.68 | 45901.44 | 149.32 | 31058.56 | 21 | 0 | 0.13612 | 28.31 | 0 | 0 | 822-1 | RTS 24/ II | RTS 24/ I | 0.272 | 56.58 |  | Práce | Běžná |  |  |  | POL1_1
|  | S dodáním hmot pro lože tl. 80-100 mm. | [25 empty] | SPI
|  | b24+id obrubník : 59+1,5*2 |  | 62 | [23 empty] | VV | 0
|  | 120 |  | 120 | [23 empty] | VV | 0
|  | 26 |  | 26 | [23 empty] | VV | 0
SPU
31 | 50001 | Odvodňovací žlab vč.čel, kal.koše a roštu, D+M, vč.příslušenství | m | 43.38 |  | 0 | 0 | 0 | 2500 | 108450 | 21 | 0 | 0 | 0 | 0 | 0 |  | Vlastní | Indiv | 0 | 0 |  | Práce | Běžná |  |  |  | POL1_
|  | 6,24+1,44+1,5+2,5+1,5*2+5,8+4,9+18 |  | 43.38 | [23 empty] | VV | 0
SPU
32 | 50002 | Příplatek za položení betonové dlažby na schodišťové stupně (lepením) | m | 12 |  | 0 | 0 | 0 | 300 | 3600 | 21 | 0 | 0 | 0 | 0 | 0 |  | Vlastní | Indiv | 0 | 0 |  | Práce | Běžná |  |  |  | POL1_
SPU
33 | 564871112R00 | Podklad ze štěrkodrti po zhutnění tloušťky 26 cm | m2 | 216.79 |  | 0 | 277.5 | 60159.23 | 29.5 | 6395.31 | 21 | 0 | 0.575 | 124.65 | 0 | 0 |  | Vlastní | Indiv | 0.027 | 5.85 |  | Práce | Běžná |  |  |  | POL1_0
|  | k16 : 216,79 |  | 216.79 | [23 empty] | VV | 0
SPU
34 | 430320030RA0 | Schodiště ze železobetonu přímočaré, z betonu C 16/20, výztuž 90 kg/m3 | m3 | 1.5 |  | 0 | 20059.91 | 30089.87 | 20220.09 | 30330.14 | 21 | 0 | 3.0203 | 4.53 | 0 | 0 | AP-HSV | RTS 24/ II | RTS 24/ I | 39.3584 | 59.04 |  | Agregovaná položka | Běžná |  |  |  | POL2_
|  | Beton, výztuž, bednění schodnic a podest, podepření bednění. | [25 empty] | SPI
SPU
35 | 59217331R | obrubník zahradní materiál beton; l = 1000,0 mm; š = 50,0 mm; h = 200,0 mm; barva šedá | kus | 125 |  | 0 | 105 | 13125 | 0 | 0 | 21 | 0 | 0.022 | 2.75 | 0 | 0 | SPCM | RTS 24/ II | RTS 24/ I | 0 | 0 |  | Specifikace | Běžná |  |  |  | POL3_
|  | l02 : 125 |  | 125 | [23 empty] | VV | 0
SPU
36 | 592174230R | obrubník chodníkový materiál beton; l = 1000,0 mm; š = 80,0 mm; h = 250,0 mm; barva šedá | kus | 65 |  | 0 | 167 | 10855 | 0 | 0 | 21 | 0 | 0.045 | 2.93 | 0 | 0 | SPCM | RTS 24/ II | RTS 24/ I | 0 | 0 |  | Specifikace | Běžná |  |  |  | POL3_1
|  | l01 : 65 |  | 65 | [23 empty] | VV | 0
SPU
37 | 59217490R | obrubník silniční nájezdový; materiál beton; l = 1000,0 mm; š = 150,0 mm; h = 150,0 mm; barva šedá | kus | 28 |  | 0 | 195.5 | 5474 | 0 | 0 | 21 | 0 | 0.052 | 1.46 | 0 | 0 | SPCM | RTS 24/ II | RTS 24/ I | 0 | 0 |  | Specifikace | Běžná |  |  |  | POL3_
|  | l03 : 28 |  | 28 | [23 empty] | VV | 0
SPU
38 | 59228263R | Dlažba betonová typ: vegetační; tl = 80,00 mm; dl = 600,0 mm; š = 400,0 mm; zátěž: pojízdné do 3,5 t | kus | 400 |  | 0 | 110 | 44000 | 0 | 0 | 21 | 0 | 0.024 | 9.6 | 0 | 0 | SPCM | RTS 24/ II | RTS 24/ I | 0 | 0 |  | Specifikace | Běžná |  |  |  | POL3_
SPU
39 | 59245099X | Dlažba velkoformátová tl.80cm přírodní | m2 | 523.127 |  | 0 | 500 | 261563.5 | 0 | 0 | 21 | 0 | 0.1728 | 90.4 | 0 | 0 |  | Vlastní | Indiv | 0 | 0 |  | Specifikace | Běžná |  |  |  | POL3_1
|  | j19 : 475,57*1,1 |  | 523.127 | [23 empty] | VV | 0
SPU
40 | 59248071R | dlažba betonová dvouvrstvá; čtverec; povrch reliéfní; vzor vodicí linie; písková, červená, hnědá; l = 200 mm; š = 200 mm; tl. 80,0 mm | m2 | 2.6 |  | 0 | 1025 | 2665 | 0 | 0 | 21 | 0 | 0.174 | 0.45 | 0 | 0 | SPCM | RTS 24/ II | RTS 24/ I | 0 | 0 |  | Specifikace | Běžná |  |  |  | POL3_
|  | 13*0,2 |  | 2.6 | [23 empty] | VV | 0
SPU
Díl: | 6 | Úpravy povrchu, podlahy |  |  |  | 0 |  | 22308.99 |  | 22261.22 |  | 0 |  | 0.34 |  | 0 |  |  |  |  | 37.75 | [6 empty] | DIL
41 | 622432111R00 | Omítky vnější stěn z umělého kamene v přírodní barvě drtí dekorativní jemnozrnné, akrylátové | m2 | 45.925 |  | 0 | 397.46 | 18253.35 | 271.54 | 12470.47 | 21 | 0 | 0.00368 | 0.17 | 0 | 0 | 801-1 | RTS 24/ II | RTS 24/ I | 0.46 | 21.13 |  | Práce | Běžná |  |  |  | POL1_
|  | g36 : 45,925 |  | 45.925 | [23 empty] | VV | 0
SPU
42 | 622481211RT2 | Vyztužení povrchových úprav vnějších stěn stěrkou s výztužnou sklotextilní tkaninou, s dodávkou sítě a stěrkového tmelu | m2 | 45.925 |  | 0 | 88.31 | 4055.64 | 213.19 | 9790.75 | 21 | 0 | 0.00367 | 0.17 | 0 | 0 | 801-1 | RTS 24/ II | RTS 24/ I | 0.362 | 16.62 |  | Práce | Běžná |  |  |  | POL1_
|  | 24,24 |  | 24.24 | [23 empty] | VV | 0
|  | (1,78*2+8,5)*1+6,5*0,5+12,75*0,5 |  | 21.685 | [23 empty] | VV | 0
SPU
Díl: | 9 | Ostatní konstrukce, bourání |  |  |  | 0 |  | 88.96 |  | 306740.51 |  | 0 |  | 0 |  | 234.6 |  |  |  |  | 116.72 | [6 empty] | DIL
43 | 113106121R00 | Rozebrání komunikací pro pěší s jakýmkoliv ložem a výplní spár z betonových nebo kameninových dlaždic nebo tvarovek | m2 | 242.2 |  | 0 | 0 | 0 | 72.6 | 17583.72 | 21 | 0 | 0 | 0 | 0.138 | 33.42 | 822-1 | RTS 24/ II | RTS 24/ I | 0.16 | 38.75 |  | Práce | Běžná |  |  |  | POL1_1
|  | s přemístěním hmot na skládku na vzdálenost do 3 m nebo s naložením na dopravní prostředek | [25 empty] | SPI
|  | 217,3+24,9 |  | 242.2 | [23 empty] | VV | 0
SPU
44 | 113106221R00 | Rozebrání vozovek a ploch s jakoukoliv výplní spár v ploše jednotlivě do 200 m2, z drobných kostek nebo odseků, kladených do lože z kameniva těženého, škváry nebo strusky | m2 | 14.9 |  | 0 | 0 | 0 | 45.4 | 676.46 | 21 | 0 | 0 | 0 | 0.2 | 2.98 | 822-1 | RTS 24/ II | RTS 24/ I | 0.1 | 1.49 |  | Práce | Běžná |  |  |  | POL1_1
|  | s přemístěním hmot na skládku na vzdálenost do 3 m nebo s naložením na dopravní prostředek | [25 empty] | SPI
SPU
45 | 113107625R00 | Odstranění podkladů nebo krytů z kameniva hrubého drceného, v ploše jednotlivě nad 50 m2, tloušťka vrstvy 250 mm | m2 | 307.07 |  | 0 | 0 | 0 | 65.5 | 20113.09 | 21 | 0 | 0 | 0 | 0.55 | 168.89 | 822-1 | RTS 24/ II | RTS 24/ I | 0.0945 | 29.02 |  | Práce | Běžná |  |  |  | POL1_1
|  | 14,9+217,3+20,43+24,9+29,54 |  | 307.07 | [23 empty] | VV | 0
SPU
46 | 113201111R00 | Vytrhání obrub chodníkových ležatých | m | 103.7 |  | 0 | 0 | 0 | 128 | 13273.6 | 21 | 0 | 0 | 0 | 0.22 | 22.81 | 822-1 | RTS 24/ II | RTS 24/ I | 0.143 | 14.83 |  | Práce | Běžná |  |  |  | POL1_
|  | s vybouráním lože, s přemístěním hmot na skládku na vzdálenost do 3 m nebo naložením na dopravní prostředek | [25 empty] | SPI |  | s vybouráním lože, s přemístěním hmot na skládku na vzdálenost do 3 m nebo naložením na dopravní prostředek
SPU
47 | 962052211R00 | Bourání zdiva železobetonového nadzákladového | m3 | 2.08 |  | 0 | 42.77 | 88.96 | 5252.23 | 10924.64 | 21 | 0 | 0.00147 | 0 | 2.4 | 4.99 | 801-3 | RTS 24/ II | RTS 24/ I | 8.5 | 17.68 |  | Práce | Běžná |  |  |  | POL1_
|  | nebo vybourání otvorů průřezové plochy přes 4 m2 ve zdivu železobetonovém, včetně pomocného lešení o výšce podlahy do 1900 mm a pro zatížení do 1,5 kPa (150 kg/m2), | [25 empty] | SPI |  | nebo vybourání otvorů průřezové plochy přes 4 m2 ve zdivu železobetonovém, včetně pomocného lešení o výšce podlahy do 1900 mm a pro zatížení do 1,5 kPa (150 kg/m2),
|  | 4,16*0,5 |  | 2.08 | [23 empty] | VV | 0
SPU
48 | 978015291R00 | Otlučení omítek vápenných nebo vápenocementových vnějších s vyškrabáním spár, s očištěním zdiva 1. až 4. stupni složitosti, v rozsahu do 100 % | m2 | 24.24 |  | 0 | 0 | 0 | 125 | 3030 | 21 | 0 | 0 | 0 | 0.059 | 1.43 | 801-3 | RTS 24/ II | RTS 24/ I | 0.3 | 7.27 |  | Práce | Běžná |  |  |  | POL1_
|  | (3,23+8,89)*2*1 |  | 24.24 | [23 empty] | VV | 0
SPU
49 | 767911821R00 | Demontáž oplocení demontáž pletiva, výšky do 1,6 m | m | 40 |  | 0 | 0 | 0 | 101.5 | 4060 | 21 | 0 | 0 | 0 | 0.00198 | 0.08 | 800-767 | RTS 24/ II | RTS 24/ I | 0.192 | 7.68 |  | Práce | Běžná |  |  |  | POL1_
SPU
50 | 90001 | Odstranění kovových mříží vč.likvidace | m2 | 6.93 |  | 0 | 0 | 0 | 300 | 2079 | 21 | 0 | 0 | 0 | 0 | 0 |  | Vlastní | Indiv | 0 | 0 |  | Práce | Běžná |  |  |  | POL1_
SPU
51 | 90002 | Oplocení kovové, D+M, popis viz výkres | m | 35 |  | 0 | 0 | 0 | 4000 | 140000 | 21 | 0 | 0 | 0 | 0 | 0 |  | Vlastní | Indiv | 0 | 0 |  | Práce | Běžná |  |  |  | POL1_
SPU
52 | 90003 | Brána posuvná š.6m, D+M | ks | 1 |  | 0 | 0 | 0 | 80000 | 80000 | 21 | 0 | 0 | 0 | 0 | 0 |  | Vlastní | Indiv | 0 | 0 |  | Práce | Běžná |  |  |  | POL1_
SPU
53 | 90004 | Branka š.1,2m, D+M | m | 1 |  | 0 | 0 | 0 | 15000 | 15000 | 21 | 0 | 0 | 0 | 0 | 0 |  | Vlastní | Indiv | 0 | 0 |  | Práce | Běžná |  |  |  | POL1_
SPU
Díl: | 99 | Staveništní přesun hmot |  |  |  | 0 |  | 0 |  | 165654.37 |  | 0 |  | 0 |  | 0 |  |  |  |  | 240.17 | [6 empty] | DIL
54 | 998223011R00 | Přesun hmot pozemních komunikací, kryt dlážděný jakékoliv délky objektu | t | 615.8155 |  | 0 | 0 | 0 | 269 | 165654.37 | 21 | 0 | 0 | 0 | 0 | 0 | 822-1 | RTS 24/ II | RTS 24/ I | 0.39 | 240.17 |  | Přesun hmot | Běžná |  |  |  | POL7_
|  | vodorovně do 200 m | [25 empty] | SPI
SPU
Díl: | D96 | Přesuny suti a vybouraných hmot |  |  |  | 0 |  | 0 |  | 230252.05 |  | 0 |  | 0 |  | 0 |  |  |  |  | 121.91 | [6 empty] | DIL
55 | 979081111R00 | Odvoz suti a vybouraných hmot na skládku do 1 km | t | 248.7867 |  | 0 | 0 | 0 | 275.5 | 68540.72 | 21 | 0 | 0 | 0 | 0 | 0 | 801-3 | RTS 24/ II | RTS 24/ I | 0.49 | 121.91 |  | Přesun suti | Běžná |  |  |  | POL8_
|  | Včetně naložení na dopravní prostředek a složení na skládku, bez poplatku za skládku. | [25 empty] | POP
SPU
56 | 979081121R00 | Odvoz suti a vybouraných hmot na skládku příplatek za každý další 1 km | t | 3483.0132 |  | 0 | 0 | 0 | 25 | 87075.33 | 21 | 0 | 0 | 0 | 0 | 0 | 801-3 | RTS 24/ II | RTS 24/ I | 0 | 0 |  | Přesun suti | Běžná |  |  |  | POL8_
SPU
57 | 979999978R00 | Poplatek za recyklaci, beton lehce vyztužený, kusovost do 1600 cm2, skupina 17 01 01 z Katalogu odpadů | t | 248.7867 |  | 0 | 0 | 0 | 300 | 74636 | 21 | 0 | 0 | 0 | 0 | 0 | 801-3 | RTS 24/ II | RTS 24/ I | 0 | 0 |  | Přesun suti | Běžná |  |  |  | POL8_
SPU
[26 empty] | 12 | 21 | DPH
| Celkem |  |  |  |  | 0 | [19 empty] | 0 | 0 | SUM
END
Note on S6: Jedná se o informaci, zda se jedná o položku, která je do rozpočtu zadána z cenové soustavy RTS, nebo vlastní.
Note on T6: Jedná se o název CÚ, která je zadána u položky rozpočtu

## D.205_Venk.K
[9 empty] | >> skryté sloupce << | [10 empty] | {47e42dd1-06a3-43c9-97c2-edf70152158b}
2
| KRYCÍ LIST SOUPISU PRACÍ | [8 empty] | v --- níže se nacházejí doplnkové a pomocné údaje k sestavám --- v | [9 empty] | False
Stavba:
Rekonstrukce ZUŠ Blansko
Objekt:
D.205 - Venkovní rozvody splaškové kanalizace
| KSO: |  |  |  |  | CC-CZ:
| Místo: |  |  |  |  | Datum: | 2024-11-07
| Zadavatel: |  |  |  |  | IČ:
DIČ:
| Uchazeč: |  |  |  |  | IČ: | Vyplň údaj
|  | Vyplň údaj |  |  |  | DIČ: | Vyplň údaj
| Projektant: |  |  |  |  | IČ:
DIČ:
| Zpracovatel: |  |  |  |  | IČ:
DIČ:
Poznámka:
| Cena bez DPH | [5 empty] | 0
|  |  | Základ daně |  |  | Sazba daně | Výše daně
| DPH | základní | 0 |  |  | 21% | 0
|  | snížená | 0 |  |  | 12% | 0
|  | zákl. přenesená | 0 |  |  | 21% | 0
|  | sníž. přenesená | 0 |  |  | 12% | 0
|  | nulová | 0 |  |  | 0% | 0
| Cena s DPH |  |  | v | CZK |  | 0
| Projektant |  |  | Zpracovatel
| Datum a podpis: |  | Razítko | Datum a podpis: |  |  | Razítko
| Objednavatel |  |  | Uchazeč
| Datum a podpis: |  | Razítko | Datum a podpis: |  |  | Razítko
REKAPITULACE ČLENĚNÍ SOUPISU PRACÍ
Stavba:
Rekonstrukce ZUŠ Blansko
Objekt:
D.205 - Venkovní rozvody splaškové kanalizace
Místo: | [5 empty] | Datum: | 2024-11-07
Zadavatel: | [5 empty] | Projektant:
Uchazeč: |  |  | Vyplň údaj |  |  | Zpracovatel:
Kód dílu - Popis | [6 empty] | Cena celkem [CZK]
Náklady ze soupisu prací | [6 empty] | 0 | [13 empty] | -1
| HSV - Práce a dodávky HSV | [5 empty] | 0
| 1 - Zemní práce | [5 empty] | 0
| 8 - Trubní vedení | [5 empty] | 0
| 997 - Přesun sutě | [5 empty] | 0
SOUPIS PRACÍ
Stavba:
Rekonstrukce ZUŠ Blansko
Objekt:
D.205 - Venkovní rozvody splaškové kanalizace
Místo: | [5 empty] | Datum: | 2024-11-07
Zadavatel: | [5 empty] | Projektant:
Uchazeč: |  |  | Vyplň údaj |  |  | Zpracovatel:
PČ | Typ | Kód | Popis | MJ | Množství | J.cena [CZK] | Cena celkem [CZK] | Cenová soustava |  |  | DPH | J. Nh [h] | Nh celkem [h] | J. hmotnost [t] | Hmotnost celkem [t] | J. suť [t] | Suť Celkem [t] | Dodavatel
Náklady soupisu celkem | [6 empty] | 0 | [5 empty] | 0 |  | 1.9654 |  | 0 |  |  | D | -1 | [7 empty] | 0
| D | HSV | Práce a dodávky HSV |  |  |  | 0 | [5 empty] | 0 |  | 1.9654 |  | 0 |  | 1 | D | 0 | ROZPOCET | [6 empty] | 0
| D | 1 | Zemní práce |  |  |  | 0 | [5 empty] | 0 |  | 0 |  | 0 |  | 1 | D | 1 | ROZPOCET | [6 empty] | 0
1 | K | 132151104 | Hloubení rýh nezapažených š do 800 mm v hornině třídy těžitelnosti I skupiny 1 a 2 objem přes 100 m3 strojně | m3 | 120 |  | 0 | CS ÚRS 2023 01 |  |  | základní |  | 0 | 0 | 0 | 0 | 0 |  | 4 | K | 2 | ROZPOCET | 0 | 0 | 0 | 0 | 0 | 1 | 0 | 4 | -812624341
2 | K | 133154101 | Hloubení šachet zapažených v hornině třídy těžitelnosti I skupiny 1 a 2 objem do 20 m3 | m3 | 5 |  | 0 | CS ÚRS 2023 01 |  |  | základní |  | 0 | 0 | 0 | 0 | 0 |  | 4 | K | 2 | ROZPOCET | 0 | 0 | 0 | 0 | 0 | 1 | 0 | 4 | 1894600350
3 | K | 174151101 | Zásyp jam, šachet rýh nebo kolem objektů sypaninou se zhutněním | m3 | 65 |  | 0 | CS ÚRS 2023 01 |  |  | základní |  | 0 | 0 | 0 | 0 | 0 |  | 4 | K | 2 | ROZPOCET | 0 | 0 | 0 | 0 | 0 | 1 | 0 | 4 | 471823855
4 | K | 451541111 | Lože pod potrubí otevřený výkop ze štěrkodrtě | m3 | 7 |  | 0 | CS ÚRS 2023 01 |  |  | základní |  | 0 | 0 | 0 | 0 | 0 |  | 4 | K | 2 | ROZPOCET | 0 | 0 | 0 | 0 | 0 | 1 | 0 | 4 | 1903395627
| D | 8 | Trubní vedení |  |  |  | 0 | [5 empty] | 0 |  | 1.9654 |  | 0 |  | 1 | D | 1 | ROZPOCET | [6 empty] | 0
5 | K | 871315221-1 | Kanalizační potrubí z tvrdého PVC jednovrstvé tuhost třídy SN8 DN 125 | m | 70 |  | 0 |  |  |  | základní |  | 0 | 0 | 0 | 0 | 0 |  | 4 | K | 2 | ROZPOCET | 0 | 0 | 0 | 0 | 0 | 1 | 0 | 4 | 482847210
6 | K | 871315221 | Kanalizační potrubí z tvrdého PVC jednovrstvé tuhost třídy SN8 DN 160 | m | 100 |  | 0 | CS ÚRS 2023 01 |  |  | základní |  | 0 | 0.00276 | 0.276 | 0 | 0 |  | 4 | K | 2 | ROZPOCET | 0 | 0 | 0 | 0 | 0 | 1 | 0 | 4 | 1286417049
7 | K | 871-1 | Oblouk 125-45° PVC-KG, D+M | kus | 63 |  | 0 |  |  |  | základní |  | 0 | 0 | 0 | 0 | 0 |  | 4 | K | 2 | ROZPOCET | 0 | 0 | 0 | 0 | 0 | 1 | 0 | 4 | -2097625223
8 | K | 871-2 | Oblouk 160-45° PVC-KG, D+M | kus | 11 |  | 0 |  |  |  | základní |  | 0 | 0 | 0 | 0 | 0 |  | 4 | K | 2 | ROZPOCET | 0 | 0 | 0 | 0 | 0 | 1 | 0 | 4 | 1598940419
9 | K | 871-3 | Jednoduchá odbočka 125/125-45° PVC-KG, D+M | kus | 7 |  | 0 |  |  |  | základní |  | 0 | 0 | 0 | 0 | 0 |  | 4 | K | 2 | ROZPOCET | 0 | 0 | 0 | 0 | 0 | 1 | 0 | 4 | 1728459904
10 | K | 871-4 | Jednoduchá odbočka 160/125-45° PVC-KG, D+M | kus | 11 |  | 0 |  |  |  | základní |  | 0 | 0 | 0 | 0 | 0 |  | 4 | K | 2 | ROZPOCET | 0 | 0 | 0 | 0 | 0 | 1 | 0 | 4 | -233787501
11 | K | 871-5 | Jednoduchá odbočka 160/160-45° PVC-KG, D+M | kus | 1 |  | 0 |  |  |  | základní |  | 0 | 0 | 0 | 0 | 0 |  | 4 | K | 2 | ROZPOCET | 0 | 0 | 0 | 0 | 0 | 1 | 0 | 4 | -1172680243
12 | K | 871-6 | Redukce nesouosá 160/125 PVC-KG, D+M | kus | 2 |  | 0 |  |  |  | základní |  | 0 | 0 | 0 | 0 | 0 |  | 4 | K | 2 | ROZPOCET | 0 | 0 | 0 | 0 | 0 | 1 | 0 | 4 | -1881201277
13 | K | 894812376 | Revizní a čistící šachta z PP DN 600 poklop litinový pro třídu zatížení D400 s betonovým prstencem | kus | 3 |  | 0 | CS ÚRS 2023 01 |  |  | základní |  | 0 | 0.42116 | 1.2635 | 0 | 0 |  | 4 | K | 2 | ROZPOCET | 0 | 0 | 0 | 0 | 0 | 1 | 0 | 4 | -1249428630
14 | K | 894812333 | Revizní a čistící šachta z PP DN 600 šachtová roura korugovaná světlé hloubky 3000 mm | kus | 3 |  | 0 | CS ÚRS 2023 01 |  |  | základní |  | 0 | 0.03637 | 0.10911 | 0 | 0 |  | 4 | K | 2 | ROZPOCET | 0 | 0 | 0 | 0 | 0 | 1 | 0 | 4 | -2091803097
15 | K | 894812313 | Revizní a čistící šachta z PP typ DN 600/160 šachtové dno s přítokem tvaru T | kus | 3 |  | 0 | CS ÚRS 2023 01 |  |  | základní |  | 0 | 0.1056 | 0.3168 | 0 | 0 |  | 4 | K | 2 | ROZPOCET | 0 | 0 | 0 | 0 | 0 | 1 | 0 | 4 | 1505757556
16 | K | 871315221-2 | Kondenzační kus DN160 pro napojení kondenzátu od TČ | kus | 1 |  | 0 |  |  |  | základní |  | 0 | 0 | 0 | 0 | 0 |  | 4 | K | 2 | ROZPOCET | 0 | 0 | 0 | 0 | 0 | 1 | 0 | 4 | -778465847
17 | K | 871315221-3 | Hadice pro odvod kondenzátu od TČ d=10mm | m | 6 |  | 0 |  |  |  | základní |  | 0 | 0 | 0 | 0 | 0 |  | 4 | K | 2 | ROZPOCET | 0 | 0 | 0 | 0 | 0 | 1 | 0 | 4 | 877282938
| D | 997 | Přesun sutě |  |  |  | 0 | [5 empty] | 0 |  | 0 |  | 0 |  | 1 | D | 1 | ROZPOCET | [6 empty] | 0
22 | K | 997002611 | Nakládání suti a vybouraných hmot | t | 90 |  | 0 | CS ÚRS 2023 01 |  |  | základní |  | 0 | 0 | 0 | 0 | 0 |  | 4 | K | 2 | ROZPOCET | 0 | 0 | 0 | 0 | 0 | 1 | 0 | 4 | -822905393
19 | K | 997013501 | Odvoz suti a vybouraných hmot na skládku nebo meziskládku do 1 km se složením | t | 90 |  | 0 | CS ÚRS 2023 01 |  |  | základní |  | 0 | 0 | 0 | 0 | 0 |  | 4 | K | 2 | ROZPOCET | 0 | 0 | 0 | 0 | 0 | 1 | 0 | 4 | -820607977
20 | K | 997013509 | Příplatek k odvozu suti a vybouraných hmot na skládku ZKD 1 km přes 1 km | t | 360 |  | 0 | CS ÚRS 2023 01 |  |  | základní |  | 0 | 0 | 0 | 0 | 0 |  | 4 | K | 2 | ROZPOCET | 0 | 0 | 0 | 0 | 0 | 1 | 0 | 4 | -1047773760
23 | K | 171201231 | Poplatek za uložení zeminy a kamení na recyklační skládce (skládkovné) kód odpadu 17 05 04 | t | 90 |  | 0 | CS ÚRS 2023 01 |  |  | základní |  | 0 | 0 | 0 | 0 | 0 |  | 4 | K | 2 | ROZPOCET | 0 | 0 | 0 | 0 | 0 | 1 | 0 | 4 | 959447300

## D.215_Příp.Ka
[9 empty] | >> skryté sloupce << | [10 empty] | {e381de24-74dc-42a2-8c96-14e12da75518}
2
| KRYCÍ LIST SOUPISU PRACÍ | [8 empty] | v --- níže se nacházejí doplnkové a pomocné údaje k sestavám --- v | [9 empty] | False
Stavba:
Rekonstrukce ZUŠ Blansko
Objekt:
D.215 - Přípojka kanalizace
| KSO: |  |  |  |  | CC-CZ:
| Místo: |  |  |  |  | Datum: | 2024-11-07
| Zadavatel: |  |  |  |  | IČ:
DIČ:
| Uchazeč: |  |  |  |  | IČ: | Vyplň údaj
|  | Vyplň údaj |  |  |  | DIČ: | Vyplň údaj
| Projektant: |  |  |  |  | IČ:
DIČ:
| Zpracovatel: |  |  |  |  | IČ:
DIČ:
Poznámka:
| Cena bez DPH | [5 empty] | 0
|  |  | Základ daně |  |  | Sazba daně | Výše daně
| DPH | základní | 0 |  |  | 21% | 0
|  | snížená | 0 |  |  | 12% | 0
|  | zákl. přenesená | 0 |  |  | 21% | 0
|  | sníž. přenesená | 0 |  |  | 12% | 0
|  | nulová | 0 |  |  | 0% | 0
| Cena s DPH |  |  | v | CZK |  | 0
| Projektant |  |  | Zpracovatel
| Datum a podpis: |  | Razítko | Datum a podpis: |  |  | Razítko
| Objednavatel |  |  | Uchazeč
| Datum a podpis: |  | Razítko | Datum a podpis: |  |  | Razítko
REKAPITULACE ČLENĚNÍ SOUPISU PRACÍ
Stavba:
Rekonstrukce ZUŠ Blansko
Objekt:
D.215 - Přípojka kanalizace
Místo: | [5 empty] | Datum: | 2024-11-07
Zadavatel: | [5 empty] | Projektant:
Uchazeč: |  |  | Vyplň údaj |  |  | Zpracovatel:
Kód dílu - Popis | [6 empty] | Cena celkem [CZK]
Náklady ze soupisu prací | [6 empty] | 0 | [13 empty] | -1
| HSV - Práce a dodávky HSV | [5 empty] | 0
| 1 - Zemní práce | [5 empty] | 0
| 8 - Trubní vedení | [5 empty] | 0
| 997 - Přesun sutě | [5 empty] | 0
SOUPIS PRACÍ
Stavba:
Rekonstrukce ZUŠ Blansko
Objekt:
D.215 - Přípojka kanalizace
Místo: | [5 empty] | Datum: | 2024-11-07
Zadavatel: | [5 empty] | Projektant:
Uchazeč: |  |  | Vyplň údaj |  |  | Zpracovatel:
PČ | Typ | Kód | Popis | MJ | Množství | J.cena [CZK] | Cena celkem [CZK] | Cenová soustava |  |  | DPH | J. Nh [h] | Nh celkem [h] | J. hmotnost [t] | Hmotnost celkem [t] | J. suť [t] | Suť Celkem [t] | Dodavatel
Náklady soupisu celkem | [6 empty] | 0 | [5 empty] | 0 |  | 0.02484 |  | 0 |  |  | D | -1 | [7 empty] | 0
| D | HSV | Práce a dodávky HSV |  |  |  | 0 | [5 empty] | 0 |  | 0.02484 |  | 0 |  | 1 | D | 0 | ROZPOCET | [6 empty] | 0
| D | 1 | Zemní práce |  |  |  | 0 | [5 empty] | 0 |  | 0 |  | 0 |  | 1 | D | 1 | ROZPOCET | [6 empty] | 0
1 | K | 132151101 | Hloubení rýh nezapažených š do 800 mm v hornině třídy těžitelnosti I skupiny 1 a 2 objem do 20 m3 strojně | m3 | 20 |  | 0 | CS ÚRS 2023 01 |  |  | základní |  | 0 | 0 | 0 | 0 | 0 |  | 4 | K | 2 | ROZPOCET | 0 | 0 | 0 | 0 | 0 | 1 | 0 | 4 | 1687933499
2 | K | 174151101 | Zásyp jam, šachet rýh nebo kolem objektů sypaninou se zhutněním | m3 | 15 |  | 0 | CS ÚRS 2023 01 |  |  | základní |  | 0 | 0 | 0 | 0 | 0 |  | 4 | K | 2 | ROZPOCET | 0 | 0 | 0 | 0 | 0 | 1 | 0 | 4 | -1456881758
3 | K | 451541111 | Lože pod potrubí otevřený výkop ze štěrkodrtě | m3 | 1 |  | 0 | CS ÚRS 2023 01 |  |  | základní |  | 0 | 0 | 0 | 0 | 0 |  | 4 | K | 2 | ROZPOCET | 0 | 0 | 0 | 0 | 0 | 1 | 0 | 4 | 1904834339
| D | 8 | Trubní vedení |  |  |  | 0 | [5 empty] | 0 |  | 0.02484 |  | 0 |  | 1 | D | 1 | ROZPOCET | [6 empty] | 0
4 | K | 871-1 | Napojení nové kanalizační připojky na jednotnou kanalizaci | kus | 1 |  | 0 |  |  |  | základní |  | 0 | 0 | 0 | 0 | 0 |  | 4 | K | 2 | ROZPOCET | 0 | 0 | 0 | 0 | 0 | 1 | 0 | 4 | 1492782199
5 | K | 871315221 | Kanalizační potrubí z tvrdého PVC jednovrstvé tuhost třídy SN8 DN 160 | m | 9 |  | 0 | CS ÚRS 2023 01 |  |  | základní |  | 0 | 0.00276 | 0.02484 | 0 | 0 |  | 4 | K | 2 | ROZPOCET | 0 | 0 | 0 | 0 | 0 | 1 | 0 | 4 | -1731554498
| D | 997 | Přesun sutě |  |  |  | 0 | [5 empty] | 0 |  | 0 |  | 0 |  | 1 | D | 1 | ROZPOCET | [6 empty] | 0
6 | K | 997002611 | Nakládání suti a vybouraných hmot | t | 7.5 |  | 0 | CS ÚRS 2023 01 |  |  | základní |  | 0 | 0 | 0 | 0 | 0 |  | 4 | K | 2 | ROZPOCET | 0 | 0 | 0 | 0 | 0 | 1 | 0 | 4 | -1330655585
7 | K | 997013501 | Odvoz suti a vybouraných hmot na skládku nebo meziskládku do 1 km se složením | t | 7.5 |  | 0 | CS ÚRS 2023 01 |  |  | základní |  | 0 | 0 | 0 | 0 | 0 |  | 4 | K | 2 | ROZPOCET | 0 | 0 | 0 | 0 | 0 | 1 | 0 | 4 | -193695804
8 | K | 997013509 | Příplatek k odvozu suti a vybouraných hmot na skládku ZKD 1 km přes 1 km | t | 30 |  | 0 | CS ÚRS 2023 01 |  |  | základní |  | 0 | 0 | 0 | 0 | 0 |  | 4 | K | 2 | ROZPOCET | 0 | 0 | 0 | 0 | 0 | 1 | 0 | 4 | 1244251823
9 | K | 171201231 | Poplatek za uložení zeminy a kamení na recyklační skládce (skládkovné) kód odpadu 17 05 04 | t | 7.5 |  | 0 | CS ÚRS 2023 01 |  |  | základní |  | 0 | 0 | 0 | 0 | 0 |  | 4 | K | 2 | ROZPOCET | 0 | 0 | 0 | 0 | 0 | 1 | 0 | 4 | -920071732

## D.217_HsDV
[9 empty] | >> skryté sloupce << | [10 empty] | {00454635-ad79-4713-b563-142694387dbe}
2
| KRYCÍ LIST SOUPISU PRACÍ | [8 empty] | v --- níže se nacházejí doplnkové a pomocné údaje k sestavám --- v | [9 empty] | False
Stavba:
Rekonstrukce ZUŠ Blansko
Objekt:
D.217 - Venkovní rozvody dešťové kanalizace
| KSO: |  |  |  |  | CC-CZ:
| Místo: |  |  |  |  | Datum: | 2024-11-07
| Zadavatel: |  |  |  |  | IČ:
DIČ:
| Uchazeč: |  |  |  |  | IČ: | Vyplň údaj
|  | Vyplň údaj |  |  |  | DIČ: | Vyplň údaj
| Projektant: |  |  |  |  | IČ:
DIČ:
| Zpracovatel: |  |  |  |  | IČ:
DIČ:
Poznámka:
| Cena bez DPH | [5 empty] | 0
|  |  | Základ daně |  |  | Sazba daně | Výše daně
| DPH | základní | 0 |  |  | 21% | 0
|  | snížená | 0 |  |  | 12% | 0
|  | zákl. přenesená | 0 |  |  | 21% | 0
|  | sníž. přenesená | 0 |  |  | 12% | 0
|  | nulová | 0 |  |  | 0% | 0
| Cena s DPH |  |  | v | CZK |  | 0
| Projektant |  |  | Zpracovatel
| Datum a podpis: |  | Razítko | Datum a podpis: |  |  | Razítko
| Objednavatel |  |  | Uchazeč
| Datum a podpis: |  | Razítko | Datum a podpis: |  |  | Razítko
REKAPITULACE ČLENĚNÍ SOUPISU PRACÍ
Stavba:
Rekonstrukce ZUŠ Blansko
Objekt:
D.217 - Venkovní rozvody dešťové kanalizace
Místo: | [5 empty] | Datum: | 2024-11-07
Zadavatel: | [5 empty] | Projektant:
Uchazeč: |  |  | Vyplň údaj |  |  | Zpracovatel:
Kód dílu - Popis | [6 empty] | Cena celkem [CZK]
Náklady ze soupisu prací | [6 empty] | 0 | [13 empty] | -1
| HSV - Práce a dodávky HSV | [5 empty] | 0
| 1 - Zemní práce | [5 empty] | 0
| 3 - Svislé a kompletní konstrukce | [5 empty] | 0
| 8 - Trubní vedení | [5 empty] | 0
| 997 - Přesun sutě | [5 empty] | 0
SOUPIS PRACÍ
Stavba:
Rekonstrukce ZUŠ Blansko
Objekt:
D.217 - Venkovní rozvody dešťové kanalizace
Místo: | [5 empty] | Datum: | 2024-11-07
Zadavatel: | [5 empty] | Projektant:
Uchazeč: |  |  | Vyplň údaj |  |  | Zpracovatel:
PČ | Typ | Kód | Popis | MJ | Množství | J.cena [CZK] | Cena celkem [CZK] | Cenová soustava |  |  | DPH | J. Nh [h] | Nh celkem [h] | J. hmotnost [t] | Hmotnost celkem [t] | J. suť [t] | Suť Celkem [t] | Dodavatel
Náklady soupisu celkem | [6 empty] | 0 | [5 empty] | 0 |  | 0.2346 |  | 0 |  |  | D | -1 | [7 empty] | 0
| D | HSV | Práce a dodávky HSV |  |  |  | 0 | [5 empty] | 0 |  | 0.2346 |  | 0 |  | 1 | D | 0 | ROZPOCET | [6 empty] | 0
| D | 1 | Zemní práce |  |  |  | 0 | [5 empty] | 0 |  | 0 |  | 0 |  | 1 | D | 1 | ROZPOCET | [6 empty] | 0
1 | K | 132151104 | Hloubení rýh nezapažených š do 800 mm v hornině třídy těžitelnosti I skupiny 1 a 2 objem přes 100 m3 strojně | m3 | 310 |  | 0 | CS ÚRS 2023 01 |  |  | základní |  | 0 | 0 | 0 | 0 | 0 |  | 4 | K | 2 | ROZPOCET | 0 | 0 | 0 | 0 | 0 | 1 | 0 | 4 | -1880350456
2 | K | 133154102 | Hloubení šachet zapažených v hornině třídy těžitelnosti I skupiny 1 a 2 objem do 50 m3 | m3 | 25 |  | 0 | CS ÚRS 2023 01 |  |  | základní |  | 0 | 0 | 0 | 0 | 0 |  | 4 | K | 2 | ROZPOCET | 0 | 0 | 0 | 0 | 0 | 1 | 0 | 4 | 1679229562
3 | K | 174151101 | Zásyp jam, šachet rýh nebo kolem objektů sypaninou se zhutněním | m3 | 180 |  | 0 | CS ÚRS 2023 01 |  |  | základní |  | 0 | 0 | 0 | 0 | 0 |  | 4 | K | 2 | ROZPOCET | 0 | 0 | 0 | 0 | 0 | 1 | 0 | 4 | 1103077082
4 | K | 451541111 | Lože pod potrubí otevřený výkop ze štěrkodrtě | m3 | 17 |  | 0 | CS ÚRS 2023 01 |  |  | základní |  | 0 | 0 | 0 | 0 | 0 |  | 4 | K | 2 | ROZPOCET | 0 | 0 | 0 | 0 | 0 | 1 | 0 | 4 | -123540843
| D | 3 | Svislé a kompletní konstrukce |  |  |  | 0 | [5 empty] | 0 |  | 0 |  | 0 |  | 1 | D | 1 | ROZPOCET | [6 empty] | 0
5 | K | 382413114 | Osazení jímky z PP na obetonování objemu 4000 l pro usazení do terénu | kus | 2 |  | 0 | CS ÚRS 2023 01 |  |  | základní |  | 0 | 0 | 0 | 0 | 0 |  | 4 | K | 2 | ROZPOCET | 0 | 0 | 0 | 0 | 0 | 1 | 0 | 4 | -799143256
6 | K | 382413114-1 | Nádrž na dešťovou vodu PP, objem 3,94 m3, výška 2200 mm, průměr 2000 mm D+M | kus | 2 |  | 0 |  |  |  | základní |  | 0 | 0 | 0 | 0 | 0 |  | 4 | K | 2 | ROZPOCET | 0 | 0 | 0 | 0 | 0 | 1 | 0 | 4 | 1526241379
| D | 8 | Trubní vedení |  |  |  | 0 | [5 empty] | 0 |  | 0.2346 |  | 0 |  | 1 | D | 1 | ROZPOCET | [6 empty] | 0
7 | K | 871315221-1 | Kanalizační potrubí z tvrdého PVC jednovrstvé tuhost třídy SN8 DN 125 | m | 240 |  | 0 |  |  |  | základní |  | 0 | 0 | 0 | 0 | 0 |  | 4 | K | 2 | ROZPOCET | 0 | 0 | 0 | 0 | 0 | 1 | 0 | 4 | 1334929850
8 | K | 871315221 | Kanalizační potrubí z tvrdého PVC jednovrstvé tuhost třídy SN8 DN 160 | m | 85 |  | 0 | CS ÚRS 2023 01 |  |  | základní |  | 0 | 0.00276 | 0.2346 | 0 | 0 |  | 4 | K | 2 | ROZPOCET | 0 | 0 | 0 | 0 | 0 | 1 | 0 | 4 | -1470524186
9 | K | 871-1 | Oblouk 125-45° PVC-KG, D+M | kus | 103 |  | 0 |  |  |  | základní |  | 0 | 0 | 0 | 0 | 0 |  | 4 | K | 2 | ROZPOCET | 0 | 0 | 0 | 0 | 0 | 1 | 0 | 4 | -1791306626
10 | K | 871-2 | Oblouk 160-45° PVC-KG, D+M | kus | 8 |  | 0 |  |  |  | základní |  | 0 | 0 | 0 | 0 | 0 |  | 4 | K | 2 | ROZPOCET | 0 | 0 | 0 | 0 | 0 | 1 | 0 | 4 | 1662051922
11 | K | 871-3 | Jednoduchá odbočka 125/125-45° PVC-KG, D+M | kus | 12 |  | 0 |  |  |  | základní |  | 0 | 0 | 0 | 0 | 0 |  | 4 | K | 2 | ROZPOCET | 0 | 0 | 0 | 0 | 0 | 1 | 0 | 4 | -199111399
12 | K | 871-4 | Jednoduchá odbočka 160/125-45° PVC-KG, D+M | kus | 12 |  | 0 |  |  |  | základní |  | 0 | 0 | 0 | 0 | 0 |  | 4 | K | 2 | ROZPOCET | 0 | 0 | 0 | 0 | 0 | 1 | 0 | 4 | -717625975
13 | K | 871-5 | Jednoduchá odbočka 160/160-45° PVC-KG, D+M | kus | 2 |  | 0 |  |  |  | základní |  | 0 | 0 | 0 | 0 | 0 |  | 4 | K | 2 | ROZPOCET | 0 | 0 | 0 | 0 | 0 | 1 | 0 | 4 | -1734012169
14 | K | 871-6 | Redukce nesouosá 160/125 PVC-KG, D+M | kus | 4 |  | 0 |  |  |  | základní |  | 0 | 0 | 0 | 0 | 0 |  | 4 | K | 2 | ROZPOCET | 0 | 0 | 0 | 0 | 0 | 1 | 0 | 4 | 1929221567
| D | 997 | Přesun sutě |  |  |  | 0 | [5 empty] | 0 |  | 0 |  | 0 |  | 1 | D | 1 | ROZPOCET | [6 empty] | 0
15 | K | 997002611 | Nakládání suti a vybouraných hmot | t | 232.5 |  | 0 | CS ÚRS 2023 01 |  |  | základní |  | 0 | 0 | 0 | 0 | 0 |  | 4 | K | 2 | ROZPOCET | 0 | 0 | 0 | 0 | 0 | 1 | 0 | 4 | -652487888
16 | K | 997013501 | Odvoz suti a vybouraných hmot na skládku nebo meziskládku do 1 km se složením | t | 232.5 |  | 0 | CS ÚRS 2023 01 |  |  | základní |  | 0 | 0 | 0 | 0 | 0 |  | 4 | K | 2 | ROZPOCET | 0 | 0 | 0 | 0 | 0 | 1 | 0 | 4 | 1062790599
17 | K | 997013509 | Příplatek k odvozu suti a vybouraných hmot na skládku ZKD 1 km přes 1 km | t | 930 |  | 0 | CS ÚRS 2023 01 |  |  | základní |  | 0 | 0 | 0 | 0 | 0 |  | 4 | K | 2 | ROZPOCET | 0 | 0 | 0 | 0 | 0 | 1 | 0 | 4 | 1161597527
18 | K | 171201231 | Poplatek za uložení zeminy a kamení na recyklační skládce (skládkovné) kód odpadu 17 05 04 | t | 232.5 |  | 0 | CS ÚRS 2023 01 |  |  | základní |  | 0 | 0 | 0 | 0 | 0 |  | 4 | K | 2 | ROZPOCET | 0 | 0 | 0 | 0 | 0 | 1 | 0 | 4 | -1144613693

## VzorPolozky (hidden)
Položkový rozpočet
S:
O:
R: