## Pokyny pro vyplnění (hidden)
Pokyny pro vyplnění
Ve všech listech tohoto souboru můžete měnit pouze buňky s modrým pozadím. Jedná se o tyto údaje : - údaje o firmě - jednotkové ceny položek zadané na maximálně dvě desetinná místa

## Stavba
#RTSROZP# | Výkaz výměr
| Zakázka: |  | Správa a údržba silnic JMK Brno - modernizace zdrojů tepla v areálu
| Misto |  | SO.01 , SO.02 ,SO.03 , SO.04
Rozpočet:
| Objednatel: |  | Správa a údržba silnic JMK Brno,p.o. |  |  |  | IČ:
|  |  | Žerotínovo náměstí 449/3 |  |  |  | DIČ:
|  | 602 00 | Brno
| Projektant: | [5 empty] | IČ:
DIČ:
| Zhotovitel: | [5 empty] | IČ:
DIČ:
Vypracoval:
| Rozpis ceny | [6 empty] | Celkem
HSV | HSV | [6 empty] | 0
PSV | PSV | [6 empty] | 0
MON | MON | [6 empty] | 0
VN | Vedlejší náklady | [6 empty] | 0
ON | Ostatní náklady | [6 empty] | 0
| Celkem | [6 empty] | 0
Rekapitulace daní
| Základ pro sníženou DPH |  |  | 15 | % | 0 |  |  | CZK
| Snížená DPH |  |  | 15 | % | 0 |  |  | CZK
| Základ pro základní DPH |  |  | 21 | % | 0 |  |  | CZK
| Základní DPH |  |  | 21 | % | 0 |  |  | CZK
| Zaokrouhlení |  |  |  |  | 0 |  |  | CZK
| Cena celkem bez DPH |  |  |  |  | 993977.89 |  |  | CZK
| Cena celkem s DPH |  |  |  |  | 0 |  |  | CZK
|  | v |  |  | dne
|  |  | Za zhotovitele |  |  |  | Za objednatele
Rekapitulace dílčích částí
#CASTI>> | Číslo | Název |  |  | Základ pro sníženou DPH | Základ pro základní DPH | DPH celkem | Cena celkem | %
1 | Rozpočet | Správa a údržba silnic JMK Brno - modernizace zdrojů tepla v areálu |  |  | 0 | 993977.89 | 208735 | 1202712.89 | 100
| Celkem za stavbu |  |  |  | 0 | 993977.89 | 208735 | 1202712.89 | 100
Popis rozpočtu: -
| Neobsahuje stavební část. | [8 empty] | Neobsahuje stavební část.
Rekapitulace dílů
| Číslo | Název |  |  | Typ dílu |  |  | Celkem
| 721 | Vnitřní kanalizace |  |  | PSV |  |  | 0
| 722 | Vnitřní vodovod |  |  | PSV |  |  | 0
| 723 | Vnitřní plynovod |  |  | PSV |  |  | 0
| 730 | Vytápění |  |  | PSV |  |  | 0
| 735 | Otopná tělesa |  |  | PSV |  |  | 0
| Cena celkem | [6 empty] | 0
Note on D11: Název
Note on I11: IČO
Note on D12: Ulice
Note on I12: DIČ
Note on C13: PSČ
Note on D13: Ulice

## VzorPolozky (hidden)
Položkový rozpočet
Z:
O:
R:

## SO.01
Výkaz výměr | [22 empty] | #TypZaznamu#
S: |  | Správa a údržba silnic JMK Brno - modernizace zdrojů tepla v areálu | [20 empty] | STA
O: |  | SO 01 - Administrativní budova A | [20 empty] | OBJ
R: | [22 empty] | ROZ
C: | [22 empty] | CAS_STR
P.č. | Číslo položky | Název položky | MJ | množství | cena / MJ | Celkem | Dodávka | Dodávka celk. | Montáž | Montáž celk. | DPH | cena s DPH | hmotnost / MJ | hmotnost celk.(t) | dem. hmotnost / MJ | dem. hmotnost celk.(t) | Ceník | Cen. soustava | Nhod / MJ | Nhod celk.
Díl: | 721 | Vnitřní kanalizace | [5 empty] | 2853.8 |  | 2315.52 |  | 0 |  | 0.01054 |  | 0 |  |  |  | 4.13 |  |  | DIL
1 | 721176101R00 | Potrubí HT připojovací, D 32 x 1,8 mm | m | 9 |  |  | 144.71 | 1302.39 | 180.29 | 1622.61 | 21 | 0 | 0.00034 | 0.00306 | 0 | 0 |  |  | 0.32 | 2.88 |  |  | POL1_0
2 | 721194103R00 | Vyvedení odpadních výpustek, D 32 x 1,8 mm | kus | 3 |  |  | 0 | 0 | 83.4 | 250.2 | 21 | 0 | 0 | 0 | 0 | 0 |  |  | 0.148 | 0.44 |  |  | POL1_0
3 | 72 33-4301.R00 | Nálevka se sifonem PP DN 32 mm | kus | 2 |  |  | 526.97 | 1053.94 | 93.03 | 186.06 | 21 | 0 | 9e-05 | 0.00018 | 0 | 0 |  |  | 0.18 | 0.36 |  |  | POL1_0
4 | 721551-62840R | Mřížka nerez 150X150 mm pro podlah.vpusť | kus | 1 |  |  | 490 | 490 | 0 | 0 | 21 | 0 | 0.0073 | 0.0073 | 0 | 0 |  |  | 0 | 0 |  |  | POL3_0
5 | 721290111R0 | Zkouška těsnosti kanalizace vodou do DN 125 mm | m | 9 |  |  | 0.83 | 7.47 | 27.07 | 243.63 | 21 | 0 | 0 | 0 | 0 | 0 |  |  | 0.048 | 0.43 |  |  | POL1_0
6 | 998721101R00 | Přesun hmot pro vnitřní kanalizaci, výšky do 6 m | t | 0.01 |  |  | 0 | 0 | 822 | 8.22 | 21 | 0 | 0 | 0 | 0 | 0 |  |  | 1.47 | 0.01 |  |  | POL1_0
7 | 998721192R00 | Příplatek za zvětšený přesun, vnitřní kanalizace do 100 m | t | 0.01 |  |  | 0 | 0 | 480 | 4.8 | 21 | 0 | 0 | 0 | 0 | 0 |  |  | 1.079 | 0.01 |  |  | POL1_0
Díl: | 722 | Vnitřní vodovod | [5 empty] | 97709.54 |  | 10805.01 |  | 0 |  | 0.02787 |  | 0.05344 |  |  |  | 17.83 |  |  | DIL
8 | 722172712R00 | Potrubí plastové PP-R, bez zednických výpomocí, D25x3,5 mm,PN 16 | m | 12 |  |  | 149.65 | 1795.8 | 168.85 | 2026.2 | 21 | 0 | 0.00053 | 0.00636 | 0 | 0 |  |  | 0.2789 | 3.35 |  |  | POL1_0
9 | 722172713R00 | Potrubí plastové PP-R, bez zednických výpomocí, D32x4,4 mm,PN 16 | m | 8 |  |  | 226.1 | 1808.8 | 200.9 | 1607.2 | 21 | 0 | 0.00069 | 0.00552 | 0 | 0 |  |  | 0.3328 | 2.66 |  |  | POL1_0
10 | 722130801R00 | Demontáž potrubí ocelových závitových do DN 25 mm | m | 5 |  |  | 0 | 0 | 77 | 385 | 21 | 0 | 0 | 0 | 0.00213 | 0.01065 |  |  | 0.173 | 0.87 |  |  | POL1_0
11 | 722190402R00 | Vyvedení a upevnění výpustek DN 20 mm | kus | 2 |  |  | 0 | 0 | 255.5 | 511 | 21 | 0 | 0 | 0 | 0 | 0 |  |  | 0.425 | 0.85 |  |  | POL1_0
12 | 722190403R00 | Vyvedení a upevnění výpustek DN 25 mm | kus | 2 |  |  | 0 | 0 | 255.5 | 511 | 21 | 0 | 0 | 0 | 0 | 0 |  |  | 0.425 | 0.85 |  |  | POL1_0
13 | 722426-40100R1 | Čerpadlo cirkulační elektronické nerez vč. izolace, DN 20, PN10, Qjm.=0,8 m3/hod, Hjm.=3 m, 230V | kus | 1 |  |  | 10500 | 10500 | 450 | 450 | 21 | 0 | 0.00222 | 0.00222 | 0 | 0 |  |  | 0 | 0 |  |  | POL3_0
14 | 722420811R00 | Demontáž čerpadel oběhových spirálních do DN25 | kus | 1 |  |  | 16.24 | 16.24 | 217.26 | 217.26 | 21 | 0 | 7e-05 | 7e-05 | 0.0045 | 0.0045 |  |  | 0.42 | 0.42 |  |  | POL1_0
15 | 722484-66594R1 | Nádoba expanzní půtočná - pitná voda,V=18 L PN 10 | kus | 1 |  |  | 3055 | 3055 | 290 | 290 | 21 | 0 | 0.00216 | 0.00216 | 0 | 0 |  |  | 0 | 0 |  |  | POL3_0
16 | 722237122R00 | Kohout vodovodní kulový, 2x vnitřní závit, DN 20 | kus | 3 |  |  | 368.38 | 1105.14 | 116.62 | 349.86 | 21 | 0 | 0.00031 | 0.00093 | 0 | 0 |  |  | 0.207 | 0.62 |  |  | POL1_0
17 | 722237123R00 | Kohout vodovodní kulový, 2x vnitřní závit, DN 25 | kus | 2 |  |  | 575.11 | 1150.22 | 127.89 | 255.78 | 21 | 0 | 0.00048 | 0.00096 | 0 | 0 |  |  | 0.227 | 0.45 |  |  | POL1_0
18 | 722235812R00 | Ventil redukční s manometrem DN 20 PN 16 | kus | 1 |  |  | 3718.58 | 3718.58 | 221.42 | 221.42 | 21 | 0 | 0.00106 | 0.00106 | 0 | 0 |  |  | 0.393 | 0.39 |  |  | POL1_0
19 | 722237622R00 | Ventil vodovodní, zpětný, 2x vnitřní závit, DN 20 | kus | 1 |  |  | 338.88 | 338.88 | 116.62 | 116.62 | 21 | 0 | 0.0002 | 0.0002 | 0 | 0 |  |  | 0.207 | 0.21 |  |  | POL1_0
20 | 722237623R00 | Ventil vodovodní, zpětný, 2x vnitřní závit, DN 25 | kus | 1 |  |  | 425.11 | 425.11 | 127.89 | 127.89 | 21 | 0 | 0.00027 | 0.00027 | 0 | 0 |  |  | 0.227 | 0.23 |  |  | POL1_0
21 | 722236512R00 | Filtr vodovodní, vnitřní závity, DN 20 mm | kus | 1 |  |  | 376.88 | 376.88 | 116.62 | 116.62 | 21 | 0 | 0.0004 | 0.0004 | 0 | 0 |  |  | 0.207 | 0.21 |  |  | POL1_0
22 | 722223131R00 | Kohout vodovodní kulový vypouštěcí, DN 15 | kus | 2 |  |  | 279.73 | 559.46 | 46.77 | 93.54 | 21 | 0 | 0.00019 | 0.00038 | 0 | 0 |  |  | 0.083 | 0.17 |  |  | POL1_0
23 | 722223141R00 | Kohout vodovodní kulový vypouštěcí DN 20 | kus | 1 |  |  | 377.28 | 377.28 | 64.22 | 64.22 | 21 | 0 | 0.00025 | 0.00025 | 0 | 0 |  |  | 0.114 | 0.11 |  |  | POL1_0
24 | 722255125R00 | Ventil pojistný pružinový DN15/20 x 6,0 Bar | kus | 1 |  |  | 705.93 | 705.93 | 116.07 | 116.07 | 21 | 0 | 0.00034 | 0.00034 | 0 | 0 |  |  | 0.206 | 0.21 |  |  | POL1_0
25 | 722413112R00 | Teploměr axiální D 100, 0-120 oC, DN 15 | kus | 2 |  |  | 359.33 | 718.66 | 214.67 | 429.34 | 21 | 0 | 0.00043 | 0.00086 | 0 | 0 |  |  | 0.381 | 0.76 |  |  | POL1_0
26 | 722421130R00 | Tlakoměr D 160,0-10Bar,M20x1,5, vč.tlakoměrového , kohoutu a kondenzační smyčky | kus | 1 |  |  | 2100 | 2100 | 243.96 | 243.96 | 21 | 0 | 0.00297 | 0.00297 | 0 | 0 |  |  | 0.433 | 0.43 |  |  | POL1_0
27 | 722237222R01 | Průtočná armatura k expanz.nádobě-pitná voda DN20 | kus | 1 |  |  | 820 | 820 | 116.62 | 116.62 | 21 | 0 | 0.00038 | 0.00038 | 0 | 0 |  |  | 0.207 | 0.21 |  |  | POL1_0
28 | 722436-33010R1 | Filtr mechanických nečistot-pitná voda DN20 PN10 | kus | 1 |  |  | 3040 | 3040 | 0 | 0 | 21 | 0 | 0.0005 | 0.0005 | 0 | 0 |  |  | 0 | 0 |  |  | POL3_0
29 | 722220873R00 | Demontáž armatur se závitem a šroubením do G1" | kus | 7 |  |  | 0 | 0 | 45.9 | 321.3 | 21 | 0 | 0 | 0 | 0.00547 | 0.03829 |  |  | 0.103 | 0.72 |  |  | POL1_0
30 | 722236212R01 | Oddělovací člen s vodoměrem-pitná voda DN 15 | kus | 1 |  |  | 20500 | 20500 | 92.96 | 92.96 | 21 | 0 | 0 | 0 | 0 | 0 |  |  | 0.165 | 0.17 |  |  | POL1_0
31 | 722181214RT8 | Izolace návleková PE DN 25 tl. stěny 20 mm | m | 4 |  |  | 49.82 | 199.28 | 66.68 | 266.72 | 21 | 0 | 7e-05 | 0.00028 | 0 | 0 |  |  | 0.129 | 0.52 |  |  | POL1_0
32 | 722181214RU1 | Izolace návleková PE DN 32 tl. stěny 20 mm | m | 8 |  |  | 56.61 | 452.88 | 73.39 | 587.12 | 21 | 0 | 7e-05 | 0.00056 | 0 | 0 |  |  | 0.142 | 1.14 |  |  | POL1_0
33 | 722234232R01 | Demineralizační plnitelná jednotka s měřícím , počítačem,Qmax.=400 L/hod,DN 20, PN 6 | kus | 1 |  |  | 43900 | 43900 | 116.62 | 116.62 | 21 | 0 | 0.001 | 0.001 | 0 | 0 |  |  | 0.207 | 0.21 |  |  | POL1_0
34 | 722280106R01 | Tlaková zkouška vodovodního potrubí do DN 32 | m | 20 |  |  | 0.26 | 5.2 | 16.34 | 326.8 | 21 | 0 | 0 | 0 | 0 | 0 |  |  | 0.029 | 0.58 |  |  | POL1_0
35 | 722290234R01 | Proplach a dezinfekce vodovodního potrubí do DN 80 | m | 20 |  |  | 2.01 | 40.2 | 34.99 | 699.8 | 21 | 0 | 1e-05 | 0.0002 | 0 | 0 |  |  | 0.062 | 1.24 |  |  | POL1_0
36 | 998722101R00 | Přesun hmot pro vnitřní vodovod, výšky do 6 m | t | 0.028 |  |  | 0 | 0 | 732 | 20.5 | 21 | 0 | 0 | 0 | 0 | 0 |  |  | 1.327 | 0.04 |  |  | POL1_0
37 | 998722192R00 | Příplatek za zvětšený přesun, vnitřní vodovod do 100 m | t | 0.028 |  |  | 0 | 0 | 543 | 15.2 | 21 | 0 | 0 | 0 | 0 | 0 |  |  | 1.219 | 0.03 |  |  | POL1_0
38 | 722290821R00 | Přesun vybouraných hmot - vodovody, H do 6 m | t | 0.053 |  |  | 0 | 0 | 2045 | 108.39 | 21 | 0 | 0 | 0 | 0 | 0 |  |  | 3.379 | 0.18 |  |  | POL1_0
Díl: | 723 | Vnitřní plynovod | [5 empty] | 11485.39 |  | 22592.93 |  | 0 |  | 0.06422 |  | 0.02688 |  |  |  | 11.6 |  |  | DIL
39 | 723120202R00 | Potrubí ocelové závitové černé svařované DN 15 mm | m | 0.5 |  |  | 198.63 | 99.32 | 281.87 | 140.94 | 21 | 0 | 0.00509 | 0.00255 | 0 | 0 |  |  | 0.531 | 0.27 |  |  | POL1_0
40 | 723120203R00 | Potrubí ocelové závitové černé svařované DN 20 mm | m | 1 |  |  | 238.24 | 238.24 | 409.76 | 409.76 | 21 | 0 | 0.01455 | 0.01455 | 0 | 0 |  |  | 0.784 | 0.78 |  |  | POL1_0
41 | 723120206R00 | Potrubí ocelové závitové černé svařované DN 40 mm | m | 0.3 |  |  | 402.38 | 120.71 | 430.62 | 129.19 | 21 | 0 | 0.02169 | 0.00651 | 0 | 0 |  |  | 0.793 | 0.24 |  |  | POL1_0
42 | 723110207R00 | Potrubí ocelové závitové černé svařované DN 50 mm | m | 2.5 |  |  | 580.9 | 1452.25 | 443.1 | 1107.75 | 21 | 0 | 0.01238 | 0.03095 | 0 | 0 |  |  | 0.802 | 2.01 |  |  | POL1_0
43 | 723190252R00 | Vyvedení a upevnění plynovodních výpustek DN 20 mm | kus | 2 |  |  | 153.86 | 307.72 | 261.14 | 522.28 | 21 | 0 | 0.00104 | 0.00208 | 0 | 0 |  |  | 0.424 | 0.85 |  |  | POL1_0
44 | 723120805R00 | Demontáž potrubí svařovaného závitového DN15-50mm | m | 4 |  |  | 168.93 | 675.72 | 19.57 | 78.28 | 21 | 0 | 0.00039 | 0.00156 | 0.00342 | 0.01368 |  |  | 0.044 | 0.18 |  |  | POL1_0
45 | 734494121R0 | Návarky M 20x1,5 délka do 220 mm | kus | 1 |  |  | 147.08 | 147.08 | 141.42 | 141.42 | 21 | 0 | 0.00051 | 0.00051 | 0 | 0 |  |  | 0.251 | 0.25 |  |  | POL1_0
46 | 723237213R00 | Kohout kulový, 2x vnitřní závit, DN 15 mm | kus | 1 |  |  | 288.74 | 288.74 | 102.26 | 102.26 | 21 | 0 | 0.00024 | 0.00024 | 0 | 0 |  |  | 0.166 | 0.17 |  |  | POL1_0
47 | 723237214R00 | Kohout kulový, 2x vnitřní závit, DN 20 mm | kus | 2 |  |  | 418.11 | 836.22 | 126.89 | 253.78 | 21 | 0 | 0.00038 | 0.00076 | 0 | 0 |  |  | 0.206 | 0.41 |  |  | POL1_0
48 | 723225114R00 | Ventil vzorkovací přímý, vnější závit, DN 15 mm | kus | 1 |  |  | 277.58 | 277.58 | 88.92 | 88.92 | 21 | 0 | 0.0002 | 0.0002 | 0 | 0 |  |  | 0.145 | 0.15 |  |  | POL1_0
49 | 723236613R00 | Filtr plyn, vnitřní - vnitřní závit, DN 50 mm | kus | 1 |  |  | 4500 | 4500 | 139.83 | 139.83 | 21 | 0 | 0 | 0 | 0 | 0 |  |  | 0.227 | 0.23 |  |  | POL1_0
50 | 723421130R00 | Tlakoměr D 160,0-4 kPa,M20x1,5, vč.tlakoměrového , kohoutu a kondenzační smyčky | kus | 1 |  |  | 2100 | 2100 | 243.96 | 243.96 | 21 | 0 | 0.00297 | 0.00297 | 0 | 0 |  |  | 0.433 | 0.43 |  |  | POL1_0
51 | 723200823R00 | Demontáž armatur se 2závity do G 6/4 | kus | 6 |  |  | 64.95 | 389.7 | 161.55 | 969.3 | 21 | 0 | 0.00017 | 0.00102 | 0.0022 | 0.0132 |  |  | 0.312 | 1.87 |  |  | POL1_0
52 | 723424140R00 | Nátěr syntetický potrubí do DN 50 mm Z + 2x | m | 4.5 |  |  | 11.58 | 52.11 | 49.02 | 220.59 | 21 | 0 | 7e-05 | 0.00032 | 0 | 0 |  |  | 0.087 | 0.39 |  |  | POL1_0
53 | 723190901R00 | Uzavření nebo otevření plynového potrubí | kus | 13 |  |  | 0 | 0 | 39.5 | 513.5 | 21 | 0 | 0 | 0 | 0 | 0 |  |  | 0.064 | 0.83 |  |  | POL1_0
54 | 723190907R00 | Odvzdušnění a napuštění plynového potrubí | m | 25 |  |  | 0 | 0 | 35 | 875 | 21 | 0 | 0 | 0 | 0 | 0 |  |  | 0.062 | 1.55 |  |  | POL1_0
55 | 723190909R00 | Zkouška tlaková plynového potrubí | kus | 1 |  |  | 0 | 0 | 297 | 297 | 21 | 0 | 0 | 0 | 0 | 0 |  |  | 0.482 | 0.48 |  |  | POL1_0
56 | 723000002R00 | Revize domovního plynovodu | kus | 1 |  |  | 0 | 0 | 6000 | 6000 | 21 | 0 | 0 | 0 | 0 | 0 |  |  | 0 | 0 |  |  | POL1_0
57 | 000000012R00 | Doklady v rámci předání | soubor | 1 |  |  | 0 | 0 | 5000 | 5000 | 21 | 0 | 0 | 0 | 0 | 0 |  |  | 0 | 0 |  |  | POL1_0
58 | 72300411-1020.R | Projektová dokumentace skutečného provedení | soubor | 1 |  |  | 0 | 0 | 5000 | 5000 | 21 | 0 | 0 | 0 | 0 | 0 |  |  | 0 | 0 |  |  | POL1_0
59 | 998723101R00 | Přesun hmot pro vnitřní plynovod, výšky do 6 m | t | 0.064 |  |  | 0 | 0 | 736 | 47.1 | 21 | 0 | 0 | 0 | 0 | 0 |  |  | 1.333 | 0.09 |  |  | POL1_0
60 | 998723192R00 | Příplatek za zvětšený přesun, vnitřní plynovod do 100 m | t | 0.064 |  |  | 0 | 0 | 540 | 34.56 | 21 | 0 | 0 | 0 | 0 | 0 |  |  | 1.213 | 0.08 |  |  | POL1_0
61 | 723290821R00 | Přesun vybouraných hmot - plynovody, H do 6 m | t | 0.064 |  |  | 0 | 0 | 2045 | 130.88 | 21 | 0 | 0 | 0 | 0 | 0 |  |  | 3.379 | 0.22 |  |  | POL1_0
62 | 979013112R00 | Svislá doprava vybouraných hmot na H do 3,5 m | t | 0.05 |  |  | 0 | 0 | 484.5 | 24.23 | 21 | 0 | 0 | 0 | 0 | 0 |  |  | 0.726 | 0.04 |  |  | POL1_0
63 | 979081111R00 | Odvoz suti a vybour. hmot na skládku do 1 km | t | 0.05 |  |  | 0 | 0 | 271.5 | 13.58 | 21 | 0 | 0 | 0 | 0 | 0 |  |  | 0.49 | 0.02 |  |  | POL1_0
64 | 979081121R00 | Příplatek k odvozu za každý další 1 km | t | 0.05 |  |  | 0 | 0 | 25 | 1.25 | 21 | 0 | 0 | 0 | 0 | 0 |  |  | 0 | 0 |  |  | POL1_0
65 | 979082111R00 | Vnitrostaveništní doprava suti do 10 m | t | 0.05 |  |  | 0 | 0 | 383.5 | 19.18 | 21 | 0 | 0 | 0 | 0 | 0 |  |  | 0.942 | 0.05 |  |  | POL1_0
66 | 979082121R00 | Příplatek k vnitrost. dopravě suti za dalších 5 m | t | 0.05 |  |  | 0 | 0 | 42.7 | 2.14 | 21 | 0 | 0 | 0 | 0 | 0 |  |  | 0.105 | 0.01 |  |  | POL1_0
67 | 979990103R00 | Poplatek za uložení suti | t | 0.05 |  |  | 0 | 0 | 1725 | 86.25 | 21 | 0 | 0 | 0 | 0 | 0 |  |  | 0 | 0 |  |  | POL1_0
Díl: | 730 | Vytápění | [5 empty] | 484271.63 |  | 264231.04 |  | 0 |  | 0.99003 |  | 5.0562 |  |  |  | 294.19 |  |  | DIL
68 | 4841731301R | Kotel plynový kondenzační nástěnný vč. čerpadla, expanzní nádoby a armatur, Q=2,4-24 kW | kus | 2 |  |  | 63000 | 126000 | 0 | 0 | 21 | 0 | 0.0385 | 0.077 | 0 | 0 |  |  | 0 | 0 |  |  | POL3_0
69 | 5513808041R | Čidlo teploty příložné ke kotli | kus | 1 |  |  | 1400 | 1400 | 0 | 0 | 21 | 0 | 0.00012 | 0.00012 | 0 | 0 |  |  | 0 | 0 |  |  | POL3_0
70 | 4848160101R | Modul externí ke kotli | kus | 1 |  |  | 5900 | 5900 | 0 | 0 | 21 | 0 | 0.002 | 0.002 | 0 | 0 |  |  | 0 | 0 |  |  | POL3_0
71 | 731249312R01 | Montáž závěsných kotlů turbo bez TUV | soubor | 2 |  |  | 313.95 | 627.9 | 5006.05 | 10012.1 | 21 | 0 | 0.00074 | 0.00148 | 0 | 0 |  |  | 8.257 | 16.51 |  |  | POL1_0
72 | 484387523R | Ohřívač vody zásobníkový nepřímotopný,V=200 L, výhř. pl.=1 m2,vč. tepelné izolace | kus | 1 |  |  | 32000 | 32000 | 0 | 0 | 21 | 0 | 0.095 | 0.095 | 0 | 0 |  |  | 0 | 0 |  |  | POL3_0
73 | 730388-22177.1 | Ponorná sonda k ohřívači | kus | 1 |  |  | 390 | 390 | 0 | 0 | 21 | 0 | 0 | 0 | 0 | 0 |  |  | 0 | 0 |  |  | POL3_0
74 | 732219301R01 | Montáž ohříváků vody stojatých do 200 L | soubor | 1 |  |  | 288.71 | 288.71 | 1637.29 | 1637.29 | 21 | 0 | 0.00519 | 0.00519 | 0 | 0 |  |  | 3.072 | 3.07 |  |  | POL1_0
75 | 4848175035R.1 | Spalinový kaskádní přetlakový systém odkouření PP, D 80/125, L=12,5 m (díly viz výkres 07) | soubor | 1 |  |  | 38000 | 38000 | 0 | 0 | 21 | 0 | 0 | 0 | 0 | 0 |  |  | 0 | 0 |  |  | POL3_0
76 | 4848175035R.2 | Montáž odkouření | hod | 40 |  |  | 800 | 32000 | 0 | 0 | 21 | 0 | 0 | 0 | 0 | 0 |  |  | 0 | 0 |  |  | POL3_0
77 | 731391811R00 | Vypouštění vody z kotlů a strojovny samospádem | kus | 2 |  |  | 0 | 0 | 274 | 548 | 21 | 0 | 0 | 0 | 0 | 0 |  |  | 0.53 | 1.06 |  |  | POL1_0
78 | 731100802R0 | Demontáž kotle litin. Viadrus G42 ECO vč.odkouření | kus | 2 |  |  | 12.33 | 24.66 | 2247.67 | 4495.34 | 21 | 0 | 0.0001 | 0.0002 | 0.175 | 0.35 |  |  | 3.986 | 7.97 |  |  | POL1_0
79 | 732214813R00 | Vypuštění vody z ohříváků o obsahu do 630 l | kus | 1 |  |  | 0 | 0 | 388 | 388 | 21 | 0 | 0 | 0 | 0 | 0 |  |  | 0.75 | 0.75 |  |  | POL1_0
80 | 725540802R01 | Demontáž zásobníků plynových ohřívačů do 500 l, vč. odkouření | soubor | 1 |  |  | 0 | 0 | 324.5 | 324.5 | 21 | 0 | 0 | 0 | 0.312 | 0.312 |  |  | 0.729 | 0.73 |  |  | POL1_0
81 | 998731101R00 | Přesun hmot pro kotelny, výšky do 6 m | t | 0.18 |  |  | 0 | 0 | 5210 | 937.8 | 21 | 0 | 0 | 0 | 0 | 0 |  |  | 10.582 | 1.9 |  |  | POL1_0
82 | 998731193R00 | Příplatek zvětšený přesun, kotelny do 500 m | t | 0.18 |  |  | 0 | 0 | 1660 | 298.8 | 21 | 0 | 0 | 0 | 0 | 0 |  |  | 1.183 | 0.21 |  |  | POL1_0
83 | 731890801R00 | Přemístění vybouraných hmot - kotelny, H do 6 m | t | 8.14 |  |  | 0 | 0 | 5615 | 45706.1 | 21 | 0 | 0 | 0 | 0 | 0 |  |  | 11.403 | 92.82 |  |  | POL1_0
84 | 732421312R01 | Čerpadlo oběhové elektronické litina vč. izolace , DN 25, PN 10, Qjm.=0,56 m3/hod,Hjm.=3m,230 V | soubor | 1 |  |  | 10100 | 10100 | 309.87 | 309.87 | 21 | 0 | 0.00351 | 0.00351 | 0 | 0 |  |  | 0.55 | 0.55 |  |  | POL1_0
85 | 732421312R02 | Čerpadlo oběhové elektronické litina vč. izolace , DN 25, PN 10, Qjm.=1,02 m3/hod,Hjm.=4,5 m,230 V | soubor | 1 |  |  | 11600 | 11600 | 309.87 | 309.87 | 21 | 0 | 0.00351 | 0.00351 | 0 | 0 |  |  | 0.55 | 0.55 |  |  | POL1_0
86 | 732421312R03 | Čerpadlo oběhové elektronické litina vč. izolace , DN 25, PN 10, Qjm.=0,81 m3/hod,Hjm.=4,3 m,230 V | soubor | 1 |  |  | 11600 | 11600 | 309.87 | 309.87 | 21 | 0 | 0.00351 | 0.00351 | 0 | 0 |  |  | 0.55 | 0.55 |  |  | POL1_0
87 | 732421312R04 | Čerpadlo oběhové elektronické litina vč. izolace , DN 25, PN 10, Qjm.=1,03 m3/hod,Hjm.=2m,230 V | soubor | 1 |  |  | 10100 | 10100 | 309.87 | 309.87 | 21 | 0 | 0.00351 | 0.00351 | 0 | 0 |  |  | 0.55 | 0.55 |  |  | POL1_0
88 | 732421312R05 | Čerpadlo oběhové elektronické litina vč. izolace , DN 25, PN 10, Qjm.=0,4 m3/hod,Hjm.=3,7m,230 V | soubor | 1 |  |  | 10100 | 10100 | 309.87 | 309.87 | 21 | 0 | 0.00351 | 0.00351 | 0 | 0 |  |  | 0.55 | 0.55 |  |  | POL1_0
89 | 48466204R1 | Nádoba expanzní membránová V=35 L, PN 6 | kus | 1 |  |  | 2125 | 2125 | 0 | 0 | 21 | 0 | 0.0051 | 0.0051 | 0 | 0 |  |  | 0 | 0 |  |  | POL3_0
90 | 732111128R01 | Kombinovaný rozdělovač se sběračem-modul 100 , L=2900 mm, vč. stavitelných stojanů a PUR izolace | kus | 1 |  |  | 40000 | 40000 | 1875.63 | 1875.63 | 21 | 0 | 0.07795 | 0.07795 | 0 | 0 |  |  | 3.412 | 3.41 |  |  | POL1_0
91 | 4848165101R | Hydraulický vyrovnávač dynamických tlaků DN 100 , vývody G 6/4",Qmax.=4 m3/hod, vč. izolace | kus | 1 |  |  | 15930 | 15930 | 3240 | 3240 | 21 | 0 | 0.02 | 0.02 | 0 | 0 |  |  | 0 | 0 |  |  | POL3_0
92 | 732199100R00 | Štítek orientační | kus | 20 |  |  | 97.79 | 1955.8 | 52.21 | 1044.2 | 21 | 0 | 0.00113 | 0.0226 | 0 | 0 |  |  | 0.114 | 2.28 |  |  | POL1_0
93 | 732110812R0 | Demontáž strojovny vč. příslušenství | hod | 40 |  |  | 0 | 0 | 800 | 32000 | 21 | 0 | 0 | 0 | 0.09358 | 3.7432 |  |  | 0.35 | 14 |  |  | POL1_0
94 | 998732101R00 | Přesun hmot pro strojovny, výšky do 6 m | t | 0.12 |  |  | 0 | 0 | 2165 | 259.8 | 21 | 0 | 0 | 0 | 0 | 0 |  |  | 4.043 | 0.49 |  |  | POL1_0
95 | 998732193R00 | Příplatek zvětšený přesun, strojovny do 500 m | t | 0.12 |  |  | 0 | 0 | 941 | 112.92 | 21 | 0 | 0 | 0 | 0 | 0 |  |  | 0.489 | 0.06 |  |  | POL1_0
96 | 733111114R00 | Potrubí závit. bezešvé běžné v kotelnách DN 20 | m | 8 |  |  | 254.57 | 2036.56 | 290.43 | 2323.44 | 21 | 0 | 0.00618 | 0.04944 | 0 | 0 |  |  | 0.505 | 4.04 |  |  | POL1_0
97 | 733111115R00 | Potrubí závit. bezešvé běžné v kotelnách DN 25 | m | 40 |  |  | 315.59 | 12623.6 | 327.41 | 13096.4 | 21 | 0 | 0.00704 | 0.2816 | 0 | 0 |  |  | 0.565 | 22.6 |  |  | POL1_0
98 | 733111117R00 | Potrubí závit. bezešvé běžné v kotelnách DN 40 | m | 24 |  |  | 514.21 | 12341.04 | 431.79 | 10362.96 | 21 | 0 | 0.00827 | 0.19848 | 0 | 0 |  |  | 0.735 | 17.64 |  |  | POL1_0
99 | 733110808R01 | Demontáž potrubí ocelového závitového do DN 50 | m | 50 |  |  | 20.3 | 1015 | 53.3 | 2665 | 21 | 0 | 5e-05 | 0.0025 | 0.00532 | 0.266 |  |  | 0.103 | 5.15 |  |  | POL1_0
100 | 733190108R0 | Tlaková zkouška potrubí do DN 50 | m | 72 |  |  | 0.5 | 36 | 18.1 | 1303.2 | 21 | 0 | 0 | 0 | 0 | 0 |  |  | 0.032 | 2.3 |  |  | POL1_0
101 | 998733101R00 | Přesun hmot pro rozvody potrubí, výšky do 6 m | t | 0.53 |  |  | 0 | 0 | 1637 | 867.61 | 21 | 0 | 0 | 0 | 0 | 0 |  |  | 3.563 | 1.89 |  |  | POL1_0
102 | 998733193R00 | Příplatek zvětš. přesun, rozvody potrubí do 500 m | t | 0.53 |  |  | 0 | 0 | 562 | 297.86 | 21 | 0 | 0 | 0 | 0 | 0 |  |  | 0.816 | 0.43 |  |  | POL1_0
103 | 733890801R00 | Přemístění vybouraných hmot - potrubí, H do 6 m | t | 0.027 |  |  | 0 | 0 | 1637 | 44.2 | 21 | 0 | 0 | 0 | 0 | 0 |  |  | 3.563 | 0.1 |  |  | POL1_0
104 | 734235122R00 | Kohout kulový,2xvnitřní záv. DN 20 | kus | 4 |  |  | 368.38 | 1473.52 | 116.62 | 466.48 | 21 | 0 | 0.00031 | 0.00124 | 0 | 0 |  |  | 0.207 | 0.83 |  |  | POL1_0
105 | 734235123R00 | Kohout kulový,2xvnitřní záv. DN 25 | kus | 20 |  |  | 575.11 | 11502.2 | 127.89 | 2557.8 | 21 | 0 | 0.00048 | 0.0096 | 0 | 0 |  |  | 0.227 | 4.54 |  |  | POL1_0
106 | 734235125R0 | Kohout kulový,2xvnitřní záv. DN 40 | kus | 2 |  |  | 1207.24 | 2414.48 | 197.76 | 395.52 | 21 | 0 | 0.00104 | 0.00208 | 0 | 0 |  |  | 0.351 | 0.7 |  |  | POL1_0
107 | 5512001900R | Odlučovač nečistot s magnetem DN 40 | kus | 1 |  |  | 4425 | 4425 | 250 | 250 | 21 | 0 | 0.0015 | 0.0015 | 0 | 0 |  |  | 0 | 0 |  |  | POL3_0
108 | 5512001875R | Filtr odkalovací magnetický s uzávěry DN 25 | kus | 2 |  |  | 4431 | 8862 | 150 | 300 | 21 | 0 | 0.0007 | 0.0014 | 0 | 0 |  |  | 0 | 0 |  |  | POL3_0
109 | 734295212R0 | Filtr škmý, vnitřní-vnitřní závit DN 20 | kus | 1 |  |  | 270.88 | 270.88 | 116.62 | 116.62 | 21 | 0 | 0.00025 | 0.00025 | 0 | 0 |  |  | 0.207 | 0.21 |  |  | POL1_0
110 | 734295213R01 | Filtr šikmý, vnitřní-vnitřní závit DN 25 | kus | 4 |  |  | 408.11 | 1632.44 | 127.89 | 511.56 | 21 | 0 | 0.00046 | 0.00184 | 0 | 0 |  |  | 0.227 | 0.91 |  |  | POL1_0
111 | 734245122R00 | Ventil zpětný,2xvnitřní závit DN 20 | kus | 1 |  |  | 338.88 | 338.88 | 116.62 | 116.62 | 21 | 0 | 0.0002 | 0.0002 | 0 | 0 |  |  | 0.207 | 0.21 |  |  | POL1_0
112 | 734245123R00 | Ventil zpětný,2xvnitřní závit DN 25 | kus | 6 |  |  | 425.11 | 2550.66 | 127.89 | 767.34 | 21 | 0 | 0.00027 | 0.00162 | 0 | 0 |  |  | 0.227 | 1.36 |  |  | POL1_0
113 | 734293111R01 | Ventil směšovací třícestný DN 20,Kvs=1,6 | kus | 1 |  |  | 1758.64 | 1758.64 | 145.36 | 145.36 | 21 | 0 | 0.0005 | 0.0005 | 0 | 0 |  |  | 0.258 | 0.26 |  |  | POL1_0
114 | 734293112R02 | Ventil směšovací třícestný DN 20,Kvs=4 | kus | 2 |  |  | 1958.64 | 3917.28 | 145.36 | 290.72 | 21 | 0 | 0.0005 | 0.001 | 0 | 0 |  |  | 0.258 | 0.52 |  |  | POL1_0
115 | 734224812R01 | Ventil vyvažovací,přímý,měřicí ventilky, DN 20 | kus | 1 |  |  | 2133.38 | 2133.38 | 116.62 | 116.62 | 21 | 0 | 0.00084 | 0.00084 | 0 | 0 |  |  | 0.207 | 0.21 |  |  | POL1_0
116 | 734224813R02 | Ventil vyvažovací,přímý,měřící ventilky, DN 25 | kus | 3 |  |  | 2412.11 | 7236.33 | 127.89 | 383.67 | 21 | 0 | 0.00136 | 0.00408 | 0 | 0 |  |  | 0.227 | 0.68 |  |  | POL1_0
117 | 733132111R01 | Kompenzátor pryžový vibrační DN 20 | kus | 2 |  |  | 1012.38 | 2024.76 | 116.62 | 233.24 | 21 | 0 | 0.00058 | 0.00116 | 0 | 0 |  |  | 0.207 | 0.41 |  |  | POL1_0
118 | 733132112R00 | Kompenzátor pryžový vibrační DN 25 | kus | 8 |  |  | 1054.11 | 8432.88 | 127.89 | 1023.12 | 21 | 0 | 0.0009 | 0.0072 | 0 | 0 |  |  | 0.227 | 1.82 |  |  | POL1_0
119 | 734235132R0 | Kohout kulový se zajištěním DN 20 | kus | 1 |  |  | 1280 | 1280 | 116.62 | 116.62 | 21 | 0 | 0.00039 | 0.00039 | 0 | 0 |  |  | 0.207 | 0.21 |  |  | POL1_0
120 | 734295321R00 | Kohout kulový vypouštěcí DN 15 | kus | 14 |  |  | 279.73 | 3916.22 | 46.77 | 654.78 | 21 | 0 | 0.00019 | 0.00266 | 0 | 0 |  |  | 0.083 | 1.16 |  |  | POL1_0
121 | 734215133R0 | Ventil odvzdušňovací automatický DN 15 | kus | 13 |  |  | 293.07 | 3809.91 | 34.93 | 454.09 | 21 | 0 | 0.0001 | 0.0013 | 0 | 0 |  |  | 0.062 | 0.81 |  |  | POL1_0
122 | 734415113R0 | Teploměr s jímkou D 100 mm,0-120 oC , DN 15 | kus | 2 |  |  | 540.33 | 1080.66 | 214.67 | 429.34 | 21 | 0 | 0.00033 | 0.00066 | 0 | 0 |  |  | 0.381 | 0.76 |  |  | POL1_0
123 | 734415112R01 | Termomanometr s jímkou D 100 mm,0-120 oC, 0-6 Bar | kus | 10 |  |  | 540.33 | 5403.3 | 314.67 | 3146.7 | 21 | 0 | 0.00033 | 0.0033 | 0 | 0 |  |  | 0.381 | 3.81 |  |  | POL1_0
124 | 722421130R00 | Tlakoměr D160,0-6 Bar,M20x1,5,vč.tlakoměr.kohoutu | kus | 1 |  |  | 1850 | 1850 | 243.96 | 243.96 | 21 | 0 | 0.00297 | 0.00297 | 0 | 0 |  |  | 0.433 | 0.43 |  |  | POL1_0
125 | 734494213R00 | Návarky s trubkovým závitem G 1/2 | kus | 35 |  |  | 72.66 | 2543.1 | 169.84 | 5944.4 | 21 | 0 | 0.00024 | 0.0084 | 0 | 0 |  |  | 0.278 | 9.73 |  |  | POL1_0
126 | 734494121R0 | Návarky M 20x1,5 délka do 220 mm | kus | 1 |  |  | 147.08 | 147.08 | 141.42 | 141.42 | 21 | 0 | 0.00051 | 0.00051 | 0 | 0 |  |  | 0.251 | 0.25 |  |  | POL1_0
127 | 734200824R00 | Demontáž armatur se 2závity do G 2 | kus | 80 |  |  | 78.85 | 6308 | 193.65 | 15492 | 21 | 0 | 0.00021 | 0.0168 | 0.0035 | 0.28 |  |  | 0.374 | 29.92 |  |  | POL1_0
128 | 998734101R00 | Přesun hmot pro armatury, výšky do 6 m | t | 0.2 |  |  | 0 | 0 | 1239 | 247.8 | 21 | 0 | 0 | 0 | 0 | 0 |  |  | 2.575 | 0.52 |  |  | POL1_0
129 | 998734193R00 | Příplatek zvětšený přesun, armatury do 500 m | t | 0.2 |  |  | 0 | 0 | 1781 | 356.2 | 21 | 0 | 0 | 0 | 0 | 0 |  |  | 1.355 | 0.27 |  |  | POL1_0
130 | 734890801R00 | Přemístění demontovaných hmot - armatur, H do 6 m | t | 0.28 |  |  | 0 | 0 | 1239 | 346.92 | 21 | 0 | 0 | 0 | 0 | 0 |  |  | 2.575 | 0.72 |  |  | POL1_0
131 | 783424140R00 | Nátěr syntetický potrubí do DN 50 mm Z + 2x | m | 72 |  |  | 11.58 | 833.76 | 49.02 | 3529.44 | 21 | 0 | 7e-05 | 0.00504 | 0 | 0 |  |  | 0.087 | 6.26 |  |  | POL1_0
132 | 631547214R1 | Pouzdro izolační minerál. vlna s AL polepem D28/40 | m | 6 |  |  | 224 | 1344 | 100 | 600 | 21 | 0 | 0.00061 | 0.00366 | 0 | 0 |  |  | 0 | 0 |  |  | POL3_0
133 | 631547215R1 | Pouzdro izolační minerál.vlna s AL polepem D35/40 | m | 42 |  |  | 233.5 | 9807 | 100 | 4200 | 21 | 0 | 0.00067 | 0.02814 | 0 | 0 |  |  | 0 | 0 |  |  | POL3_0
134 | 631547217R1 | Pouzdro izolační minerál.vlna s AL polepem D48/40 | m | 26 |  |  | 256.5 | 6669 | 100 | 2600 | 21 | 0 | 0.0008 | 0.0208 | 0 | 0 |  |  | 0 | 0 |  |  | POL3_0
135 | 631541093R | Rohož lamelová samolepicí skružovatelná | m2 | 2 |  |  | 456 | 912 | 200 | 400 | 21 | 0 | 0.00144 | 0.00288 | 0 | 0 |  |  | 0 | 0 |  |  | POL3_0
136 | 713400821R00 | Odstranění izolačních pásů potrubí | m2 | 50 |  |  | 0 | 0 | 98.7 | 4935 | 21 | 0 | 0 | 0 | 0.0021 | 0.105 |  |  | 0.2 | 10 |  |  | POL1_0
137 | 998713101R00 | Přesun hmot pro izolace tepelné, výšky do 6 m | t | 0.05 |  |  | 0 | 0 | 1060 | 53 | 21 | 0 | 0 | 0 | 0 | 0 |  |  | 1.74 | 0.09 |  |  | POL1_0
138 | 72300411-1020.R | Projektová dokumentace skutečného provedení | soubor | 1 |  |  | 0 | 0 | 8000 | 8000 | 21 | 0 | 0 | 0 | 0 | 0 |  |  | 0 | 0 |  |  | POL1_0
139 | 000000012R00 | Doklady v rámci předání | soubor | 1 |  |  | 0 | 0 | 5000 | 5000 | 21 | 0 | 0 | 0 | 0 | 0 |  |  | 0 | 0 |  |  | POL1_0
140 | 730000003R00 | Revize kouřovodu a komínu | kus | 1 |  |  | 0 | 0 | 7000 | 7000 | 21 | 0 | 0 | 0 | 0 | 0 |  |  | 0 | 0 |  |  | POL1_0
141 | 730000001R00 | Uvedení plynového kotle do 50 kW do provozu | kus | 2 |  |  | 0 | 0 | 10000 | 20000 | 21 | 0 | 0 | 0 | 0 | 0 |  |  | 0 | 0 |  |  | POL1_0
142 | 731191941R00 | Napuštění kotle a strojovny | soubor | 2 |  |  | 0 | 0 | 240.5 | 481 | 21 | 0 | 0 | 0 | 0 | 0 |  |  | 0.426 | 0.85 |  |  | POL1_0
143 | 730000002R00 | Topná a dilatační zkouška topného systému do 50 kW | hod | 24 |  |  | 0 | 0 | 800 | 19200 | 21 | 0 | 0 | 0 | 0 | 0 |  |  | 0 | 0 |  |  | POL1_0
144 | 25788110R1 | Inhibitor koroze pro topné systémy | l | 10 |  |  | 120 | 1200 | 0 | 0 | 21 | 0 | 0.00018 | 0.0018 | 0 | 0 |  |  | 0 | 0 |  |  | POL3_0
145 | 979013112R00 | Svislá doprava vybouraných hmot na H do 3,5 m | t | 6 |  |  | 0 | 0 | 484.5 | 2907 | 21 | 0 | 0 | 0 | 0 | 0 |  |  | 0.726 | 4.36 |  |  | POL1_0
146 | 979081111R00 | Odvoz suti a vybour. hmot na skládku do 1 km | t | 6 |  |  | 0 | 0 | 271.5 | 1629 | 21 | 0 | 0 | 0 | 0 | 0 |  |  | 0.49 | 2.94 |  |  | POL1_0
147 | 979081121R00 | Příplatek k odvozu za každý další 1 km | t | 6 |  |  | 0 | 0 | 25 | 150 | 21 | 0 | 0 | 0 | 0 | 0 |  |  | 0 | 0 |  |  | POL1_0
148 | 979082111R00 | Vnitrostaveništní doprava suti do 10 m | t | 6 |  |  | 0 | 0 | 383.5 | 2301 | 21 | 0 | 0 | 0 | 0 | 0 |  |  | 0.942 | 5.65 |  |  | POL1_0
149 | 979082121R00 | Příplatek k vnitrost. dopravě suti za dalších 5 m | t | 6 |  |  | 0 | 0 | 42.7 | 256.2 | 21 | 0 | 0 | 0 | 0 | 0 |  |  | 0.105 | 0.63 |  |  | POL1_0
150 | 979990103R00 | Poplatek za uložení suti | t | 6 |  |  | 0 | 0 | 1725 | 10350 | 21 | 0 | 0 | 0 | 0 | 0 |  |  | 0 | 0 |  |  | POL1_0
Díl: | 735 | Otopná tělesa | [5 empty] | 47065.45 |  | 50647.59 |  | 0 |  | 0.046 |  | 0.07893 |  |  |  | 57.69 |  |  | DIL
151 | 734226212RT | Ventil termostatický přímý s přednastavením DN 15 | kus | 60 |  |  | 622.4 | 37344 | 98.6 | 5916 | 21 | 0 | 0.0002 | 0.012 | 0 | 0 |  |  | 0.175 | 10.5 |  |  | POL1_0
152 | 735494811R00 | Vypuštění vody z otopných těles | m2 | 50 |  |  | 0 | 0 | 26.9 | 1345 | 21 | 0 | 0 | 0 | 0 | 0 |  |  | 0.052 | 2.6 |  |  | POL1_0
153 | 734200821R00 | Demontáž armatur se 2závity do G 1/2 | kus | 60 |  |  | 34.64 | 2078.4 | 85.86 | 5151.6 | 21 | 0 | 9e-05 | 0.0054 | 0.00045 | 0.027 |  |  | 0.166 | 9.96 |  |  | POL1_0
154 | 734200811R00 | Demontáž armatur s 1závitem-termostat. hlavice | kus | 60 |  |  | 15.92 | 955.2 | 26.88 | 1612.8 | 21 | 0 | 4e-05 | 0.0024 | 0.00045 | 0.027 |  |  | 0.052 | 3.12 |  |  | POL1_0
155 | 734291951R00 | Zpětná montáž hlavic termostatického ovládání | kus | 60 |  |  | 0 | 0 | 81.2 | 4872 | 21 | 0 | 0 | 0 | 0 | 0 |  |  | 0.144 | 8.64 |  |  | POL1_0
156 | 735191910R00 | Napuštění vody do otopného systému - bez kotle | m2 | 50 |  |  | 0 | 0 | 16.1 | 805 | 21 | 0 | 0 | 0 | 0 | 0 |  |  | 0.031 | 1.55 |  |  | POL1_0
157 | 735000912R01 | Vyregulování ventilů s termost.ovládáním | kus | 60 |  |  | 0 | 0 | 151 | 9060 | 21 | 0 | 0 | 0 | 0 | 0 |  |  | 0.268 | 16.08 |  |  | POL1_0
158 | 735191905R00 | Odvzdušnění otopných těles | kus | 60 |  |  | 0 | 0 | 32.1 | 1926 | 21 | 0 | 0 | 0 | 0 | 0 |  |  | 0.062 | 3.72 |  |  | POL1_0
159 | 998734103R00 | Přesun hmot pro armatury, výšky do 24 m | t | 0.02 |  |  | 0 | 0 | 1235 | 24.7 | 21 | 0 | 0 | 0 | 0 | 0 |  |  | 2.351 | 0.05 |  |  | POL1_0
160 | 998734193R00 | Příplatek zvětšený přesun, armatury do 500 m | t | 0.02 |  |  | 0 | 0 | 1781 | 35.62 | 21 | 0 | 0 | 0 | 0 | 0 |  |  | 1.355 | 0.03 |  |  | POL1_0
161 | 734890801R00 | Přemístění demontovaných hmot - armatur, H do 6 m | t | 0.054 |  |  | 0 | 0 | 1239 | 66.91 | 21 | 0 | 0 | 0 | 0 | 0 |  |  | 2.575 | 0.14 |  |  | POL1_0
162 | 735156680R00 | Otopné těleso panelové typ 22/ 900/400 mm | kus | 1 |  |  | 4258.98 | 4258.98 | 441.02 | 441.02 | 21 | 0 | 0.02252 | 0.02252 | 0 | 0 |  |  | 0.928 | 0.93 |  |  | POL1_0
163 | 735151821R00 | Demontáž otopných těles panelových dvouřadých, délky do 1500 mm | kus | 1 |  |  | 28.87 | 28.87 | 138.63 | 138.63 | 21 | 0 | 8e-05 | 8e-05 | 0.02493 | 0.02493 |  |  | 0.268 | 0.27 |  |  | POL1_0
164 | 735890801R00 | Přemístění demont. hmot - otop. těles, H do 6 m | t | 0.025 |  |  | 0 | 0 | 1469 | 36.73 | 21 | 0 | 0 | 0 | 0 | 0 |  |  | 3.074 | 0.08 |  |  | POL1_0
165 | 998735193R00 | Příplatek zvětšený přesun, otopná tělesa do 500 m | t | 0.025 |  |  | 0 | 0 | 623 | 15.58 | 21 | 0 | 0 | 0 | 0 | 0 |  |  | 0.881 | 0.02 |  |  | POL1_0
166 | 730000002R00 | Topná a dilatační zkouška topného systému do 50 kW | hod | 24 |  |  | 0 | 0 | 800 | 19200 | 21 | 0 | 0 | 0 | 0 | 0 |  |  | 0 | 0 |  |  | POL1_0
167 | 25788110R1 | Inhibitor koroze pro topné systémy | l | 20 |  |  | 120 | 2400 | 0 | 0 | 21 | 0 | 0.00018 | 0.0036 | 0 | 0 |  |  | 0 | 0 |  |  | POL3_0
[21 empty] | 15 | 21
END

## SO.02
Výkaz výměr | [22 empty] | #TypZaznamu#
S: |  | Správa a údržba silnic JMK Brno - modernizace zdrojů tepla v areálu | [20 empty] | STA
O: |  | SO 02 - Administrativní budova B | [20 empty] | OBJ
R: | [22 empty] | ROZ
C: | [22 empty] | CAS_STR
P.č. | Číslo položky | Název položky | MJ | množství | cena / MJ | Celkem | Dodávka | Dodávka celk. | Montáž | Montáž celk. | DPH | cena s DPH | hmotnost / MJ | hmotnost celk.(t) | dem. hmotnost / MJ | dem. hmotnost celk.(t) | Ceník | Cen. soustava | Nhod / MJ | Nhod celk.
Díl: | 721 | Vnitřní kanalizace | [5 empty] | 8634.98 |  | 4666.25 |  | 0 |  | 0.01672 |  | 0 |  |  |  | 8.31 |  |  | DIL
1 | 721176101R00 | Potrubí HT připojovací, D 32 x 1,8 mm | m | 18 |  |  | 144.71 | 2604.78 | 180.29 | 3245.22 | 21 | 0 | 0.00034 | 0.00612 | 0 | 0 |  |  | 0.32 | 5.76 |  |  | POL1_0
2 | 42663101R1 | Přečerpávací stanice kondenzátu Qmax.=0,16 l/s,, Hmax.=5,0 m, 230V | kus | 1 |  |  | 4900 | 4900 | 0 | 0 | 21 | 0 | 0.0103 | 0.0103 | 0 | 0 |  |  | 0 | 0 |  |  | POL3_0
3 | 721194103R00 | Vyvedení odpadních výpustek, D 32 x 1,8 mm | kus | 6 |  |  | 0 | 0 | 83.4 | 500.4 | 21 | 0 | 0 | 0 | 0 | 0 |  |  | 0.148 | 0.89 |  |  | POL1_0
4 | 72 33-4301.R00 | Nálevka se sifonem PP DN 32 mm | kus | 2 |  |  | 526.97 | 1053.94 | 93.03 | 186.06 | 21 | 0 | 9e-05 | 0.00018 | 0 | 0 |  |  | 0.18 | 0.36 |  |  | POL1_0
5 | 721170902R01 | Vnitřní kanalizace plastová-vsazení odbočky D 32 | kus | 1 |  |  | 61.32 | 61.32 | 225.18 | 225.18 | 21 | 0 | 0.00012 | 0.00012 | 0 | 0 |  |  | 0.399 | 0.4 |  |  | POL1_0
6 | 721290111R0 | Zkouška těsnosti kanalizace vodou do DN 125 mm | m | 18 |  |  | 0.83 | 14.94 | 27.07 | 487.26 | 21 | 0 | 0 | 0 | 0 | 0 |  |  | 0.048 | 0.86 |  |  | POL1_0
7 | 998721101R00 | Přesun hmot pro vnitřní kanalizaci, výšky do 6 m | t | 0.017 |  |  | 0 | 0 | 822 | 13.97 | 21 | 0 | 0 | 0 | 0 | 0 |  |  | 1.47 | 0.02 |  |  | POL1_0
8 | 998721192R00 | Příplatek za zvětšený přesun, vnitřní kanalizace do 100 m | t | 0.017 |  |  | 0 | 0 | 480 | 8.16 | 21 | 0 | 0 | 0 | 0 | 0 |  |  | 1.079 | 0.02 |  |  | POL1_0
Díl: | 722 | Vnitřní vodovod | [5 empty] | 72197.91 |  | 1840.55 |  | 0 |  | 0.00545 |  | 0 |  |  |  | 3.15 |  |  | DIL
9 | 722172712R00 | Potrubí plastové PP-R, bez zednických výpomocí, D25x3,5 mm,PN 16 | m | 5 |  |  | 149.65 | 748.25 | 168.85 | 844.25 | 21 | 0 | 0.00053 | 0.00265 | 0 | 0 |  |  | 0.2789 | 1.39 |  |  | POL1_0
10 | 722190402R00 | Vyvedení a upevnění výpustek DN 20 mm | kus | 1 |  |  | 0 | 0 | 255.5 | 255.5 | 21 | 0 | 0 | 0 | 0 | 0 |  |  | 0.425 | 0.43 |  |  | POL1_0
11 | 722235812R00 | Ventil redukční s manometrem DN 20 PN 16 | kus | 1 |  |  | 3718.58 | 3718.58 | 221.42 | 221.42 | 21 | 0 | 0.00106 | 0.00106 | 0 | 0 |  |  | 0.393 | 0.39 |  |  | POL1_0
12 | 722223131R00 | Kohout vodovodní kulový vypouštěcí, DN 15 | kus | 1 |  |  | 279.73 | 279.73 | 46.77 | 46.77 | 21 | 0 | 0.00019 | 0.00019 | 0 | 0 |  |  | 0.083 | 0.08 |  |  | POL1_0
13 | 722436-33010R1 | Filtr mechanických nečistot-pitná voda DN20 PN10 | kus | 1 |  |  | 3040 | 3040 | 0 | 0 | 21 | 0 | 0.0005 | 0.0005 | 0 | 0 |  |  | 0 | 0 |  |  | POL3_0
14 | 722236212R01 | Oddělovací člen s vodoměrem-pitná voda DN 15 | kus | 1 |  |  | 20500 | 20500 | 92.96 | 92.96 | 21 | 0 | 0 | 0 | 0 | 0 |  |  | 0.165 | 0.17 |  |  | POL1_0
15 | 722234232R01 | Demineralizační plnitelná jednotka s měřícím , počítačem,Qmax.=400 L/hod,DN 20, PN 6 | kus | 1 |  |  | 43900 | 43900 | 116.62 | 116.62 | 21 | 0 | 0.001 | 0.001 | 0 | 0 |  |  | 0.207 | 0.21 |  |  | POL1_0
16 | 722280106R01 | Tlaková zkouška vodovodního potrubí do DN 32 | m | 5 |  |  | 0.26 | 1.3 | 16.34 | 81.7 | 21 | 0 | 0 | 0 | 0 | 0 |  |  | 0.029 | 0.15 |  |  | POL1_0
17 | 722290234R01 | Proplach a dezinfekce vodovodního potrubí do DN 80 | m | 5 |  |  | 2.01 | 10.05 | 34.99 | 174.95 | 21 | 0 | 1e-05 | 5e-05 | 0 | 0 |  |  | 0.062 | 0.31 |  |  | POL1_0
18 | 998722101R00 | Přesun hmot pro vnitřní vodovod, výšky do 6 m | t | 0.005 |  |  | 0 | 0 | 732 | 3.66 | 21 | 0 | 0 | 0 | 0 | 0 |  |  | 1.327 | 0.01 |  |  | POL1_0
19 | 998722192R00 | Příplatek za zvětšený přesun, vnitřní vodovod do 100 m | t | 0.005 |  |  | 0 | 0 | 543 | 2.72 | 21 | 0 | 0 | 0 | 0 | 0 |  |  | 1.219 | 0.01 |  |  | POL1_0
Díl: | 723 | Vnitřní plynovod | [5 empty] | 16063.52 |  | 24532.48 |  | 0 |  | 0.12291 |  | 0.12336 |  |  |  | 15.33 |  |  | DIL
20 | 723120202R00 | Potrubí ocelové závitové černé svařované DN 15 mm | m | 0.5 |  |  | 198.63 | 99.32 | 281.87 | 140.94 | 21 | 0 | 0.00509 | 0.00255 | 0 | 0 |  |  | 0.531 | 0.27 |  |  | POL1_0
21 | 723120203R00 | Potrubí ocelové závitové černé svařované DN 20 mm | m | 1 |  |  | 238.24 | 238.24 | 409.76 | 409.76 | 21 | 0 | 0.01455 | 0.01455 | 0 | 0 |  |  | 0.784 | 0.78 |  |  | POL1_0
22 | 723120206R00 | Potrubí ocelové závitové černé svařované DN 40 mm | m | 4 |  |  | 402.38 | 1609.52 | 430.62 | 1722.48 | 21 | 0 | 0.02169 | 0.08676 | 0 | 0 |  |  | 0.793 | 3.17 |  |  | POL1_0
23 | 723190252R00 | Vyvedení a upevnění plynovodních výpustek DN 20 mm | kus | 2 |  |  | 153.86 | 307.72 | 261.14 | 522.28 | 21 | 0 | 0.00104 | 0.00208 | 0 | 0 |  |  | 0.424 | 0.85 |  |  | POL1_0
24 | 723120805R00 | Demontáž potrubí svařovaného závitového DN15-50mm | m | 20 |  |  | 168.93 | 3378.6 | 19.57 | 391.4 | 21 | 0 | 0.00039 | 0.0078 | 0.00342 | 0.0684 |  |  | 0.044 | 0.88 |  |  | POL1_0
25 | 723150805R00 | Demontáž potrubí ocelového hladkého svařovaného D 159 mm | m | 2 |  |  | 239.75 | 479.5 | 30.25 | 60.5 | 21 | 0 | 0.00055 | 0.0011 | 0.01648 | 0.03296 |  |  | 0.068 | 0.14 |  |  | POL1_0
26 | 734494121R0 | Návarky M 20x1,5 délka do 220 mm | kus | 1 |  |  | 147.08 | 147.08 | 141.42 | 141.42 | 21 | 0 | 0.00051 | 0.00051 | 0 | 0 |  |  | 0.251 | 0.25 |  |  | POL1_0
27 | 723237213R00 | Kohout kulový, 2x vnitřní závit, DN 15 mm | kus | 1 |  |  | 288.74 | 288.74 | 102.26 | 102.26 | 21 | 0 | 0.00024 | 0.00024 | 0 | 0 |  |  | 0.166 | 0.17 |  |  | POL1_0
28 | 723237214R00 | Kohout kulový, 2x vnitřní závit, DN 20 mm | kus | 2 |  |  | 418.11 | 836.22 | 126.89 | 253.78 | 21 | 0 | 0.00038 | 0.00076 | 0 | 0 |  |  | 0.206 | 0.41 |  |  | POL1_0
29 | 723225114R00 | Ventil vzorkovací přímý, vnější závit, DN 15 mm | kus | 1 |  |  | 277.58 | 277.58 | 88.92 | 88.92 | 21 | 0 | 0.0002 | 0.0002 | 0 | 0 |  |  | 0.145 | 0.15 |  |  | POL1_0
30 | 723237217R00 | Kohout kulový, 2x vnitřní závit, DN 40 mm | kus | 1 |  |  | 1437.81 | 1437.81 | 216.19 | 216.19 | 21 | 0 | 0.0013 | 0.0013 | 0 | 0 |  |  | 0.351 | 0.35 |  |  | POL1_0
31 | 723236613R0 | Filtr plyn, vnitřní - vnitřní závit, DN 40 mm | kus | 1 |  |  | 4150 | 4150 | 139.83 | 139.83 | 21 | 0 | 0 | 0 | 0 | 0 |  |  | 0.227 | 0.23 |  |  | POL1_0
32 | 723421130R00 | Tlakoměr D 160,0-4 kPa,M20x1,5, vč.tlakoměrového , kohoutu a kondenzační smyčky | kus | 1 |  |  | 2100 | 2100 | 243.96 | 243.96 | 21 | 0 | 0.00297 | 0.00297 | 0 | 0 |  |  | 0.433 | 0.43 |  |  | POL1_0
33 | 723200823R00 | Demontáž armatur se 2závity do G 6/4 | kus | 10 |  |  | 64.95 | 649.5 | 161.55 | 1615.5 | 21 | 0 | 0.00017 | 0.0017 | 0.0022 | 0.022 |  |  | 0.312 | 3.12 |  |  | POL1_0
34 | 723424140R00 | Nátěr syntetický potrubí do DN 50 mm Z + 2x | m | 5.5 |  |  | 11.58 | 63.69 | 49.02 | 269.61 | 21 | 0 | 7e-05 | 0.00039 | 0 | 0 |  |  | 0.087 | 0.48 |  |  | POL1_0
35 | 723190901R00 | Uzavření nebo otevření plynového potrubí | kus | 17 |  |  | 0 | 0 | 39.5 | 671.5 | 21 | 0 | 0 | 0 | 0 | 0 |  |  | 0.064 | 1.09 |  |  | POL1_0
36 | 723190907R00 | Odvzdušnění a napuštění plynového potrubí | m | 20 |  |  | 0 | 0 | 35 | 700 | 21 | 0 | 0 | 0 | 0 | 0 |  |  | 0.062 | 1.24 |  |  | POL1_0
37 | 723190909R00 | Zkouška tlaková plynového potrubí | kus | 1 |  |  | 0 | 0 | 297 | 297 | 21 | 0 | 0 | 0 | 0 | 0 |  |  | 0.482 | 0.48 |  |  | POL1_0
38 | 723000002R00 | Revize domovního plynovodu | kus | 1 |  |  | 0 | 0 | 6000 | 6000 | 21 | 0 | 0 | 0 | 0 | 0 |  |  | 0 | 0 |  |  | POL1_0
39 | 000000012R00 | Doklady v rámci předání | soubor | 1 |  |  | 0 | 0 | 5000 | 5000 | 21 | 0 | 0 | 0 | 0 | 0 |  |  | 0 | 0 |  |  | POL1_0
40 | 72300411-1020.R | Projektová dokumentace skutečného provedení | soubor | 1 |  |  | 0 | 0 | 5000 | 5000 | 21 | 0 | 0 | 0 | 0 | 0 |  |  | 0 | 0 |  |  | POL1_0
41 | 998723101R00 | Přesun hmot pro vnitřní plynovod, výšky do 6 m | t | 0.12 |  |  | 0 | 0 | 736 | 88.32 | 21 | 0 | 0 | 0 | 0 | 0 |  |  | 1.333 | 0.16 |  |  | POL1_0
42 | 998723192R00 | Příplatek za zvětšený přesun, vnitřní plynovod do 100 m | t | 0.12 |  |  | 0 | 0 | 540 | 64.8 | 21 | 0 | 0 | 0 | 0 | 0 |  |  | 1.213 | 0.15 |  |  | POL1_0
43 | 723290821R00 | Přesun vybouraných hmot - plynovody, H do 6 m | t | 0.12 |  |  | 0 | 0 | 2045 | 245.4 | 21 | 0 | 0 | 0 | 0 | 0 |  |  | 3.379 | 0.41 |  |  | POL1_0
44 | 979013112R00 | Svislá doprava vybouraných hmot na H do 3,5 m | t | 0.05 |  |  | 0 | 0 | 484.5 | 24.23 | 21 | 0 | 0 | 0 | 0 | 0 |  |  | 0.726 | 0.04 |  |  | POL1_0
45 | 979081111R00 | Odvoz suti a vybour. hmot na skládku do 1 km | t | 0.05 |  |  | 0 | 0 | 271.5 | 13.58 | 21 | 0 | 0 | 0 | 0 | 0 |  |  | 0.49 | 0.02 |  |  | POL1_0
46 | 979081121R00 | Příplatek k odvozu za každý další 1 km | t | 0.05 |  |  | 0 | 0 | 25 | 1.25 | 21 | 0 | 0 | 0 | 0 | 0 |  |  | 0 | 0 |  |  | POL1_0
47 | 979082111R00 | Vnitrostaveništní doprava suti do 10 m | t | 0.05 |  |  | 0 | 0 | 383.5 | 19.18 | 21 | 0 | 0 | 0 | 0 | 0 |  |  | 0.942 | 0.05 |  |  | POL1_0
48 | 979082121R00 | Příplatek k vnitrost. dopravě suti za dalších 5 m | t | 0.05 |  |  | 0 | 0 | 42.7 | 2.14 | 21 | 0 | 0 | 0 | 0 | 0 |  |  | 0.105 | 0.01 |  |  | POL1_0
49 | 979990103R00 | Poplatek za uložení suti | t | 0.05 |  |  | 0 | 0 | 1725 | 86.25 | 21 | 0 | 0 | 0 | 0 | 0 |  |  | 0 | 0 |  |  | POL1_0
Díl: | 730 | Vytápění | [5 empty] | 455098.88 |  | 192866.49 |  | 0 |  | 0.6477 |  | 4.0031 |  |  |  | 180.69 |  |  | DIL
50 | 4841731301R | Kotel plynový kondenzační nástěnný vč. čerpadla, a armatur, Q=4,5-49,5 kW | kus | 2 |  |  | 85500 | 171000 | 0 | 0 | 21 | 0 | 0.0385 | 0.077 | 0 | 0 |  |  | 0 | 0 |  |  | POL3_0
51 | 5513808041R | Čidlo teploty příložné ke kotli | kus | 1 |  |  | 1400 | 1400 | 0 | 0 | 21 | 0 | 0.00012 | 0.00012 | 0 | 0 |  |  | 0 | 0 |  |  | POL3_0
52 | 4848160101R | Modul externí ke kotli | kus | 1 |  |  | 5900 | 5900 | 0 | 0 | 21 | 0 | 0.002 | 0.002 | 0 | 0 |  |  | 0 | 0 |  |  | POL3_0
53 | 731249312R01 | Montáž závěsných kotlů turbo bez TUV | soubor | 2 |  |  | 313.95 | 627.9 | 5006.05 | 10012.1 | 21 | 0 | 0.00074 | 0.00148 | 0 | 0 |  |  | 8.257 | 16.51 |  |  | POL1_0
54 | 4848175035R.1 | Spallinový kaskádní přetlakový systém odkouření PP, D 80/125, L=15 m (díly viz výkres 07) | soubor | 1 |  |  | 45000 | 45000 | 0 | 0 | 21 | 0 | 0 | 0 | 0 | 0 |  |  | 0 | 0 |  |  | POL3_0
55 | 4848175035R.2 | Montáž odkouření | hod | 45 |  |  | 800 | 36000 | 0 | 0 | 21 | 0 | 0 | 0 | 0 | 0 |  |  | 0 | 0 |  |  | POL3_0
56 | 731391811R00 | Vypouštění vody z kotlů a strojovny samospádem | kus | 2 |  |  | 0 | 0 | 274 | 548 | 21 | 0 | 0 | 0 | 0 | 0 |  |  | 0.53 | 1.06 |  |  | POL1_0
57 | 731100802R0 | Demontáž kotle litin. Viadrus G100 vč. odkouření | kus | 2 |  |  | 12.33 | 24.66 | 2247.67 | 4495.34 | 21 | 0 | 0.0001 | 0.0002 | 0.175 | 0.35 |  |  | 3.986 | 7.97 |  |  | POL1_0
58 | 998731101R00 | Přesun hmot pro kotelny, výšky do 6 m | t | 0.1 |  |  | 0 | 0 | 5210 | 521 | 21 | 0 | 0 | 0 | 0 | 0 |  |  | 10.582 | 1.06 |  |  | POL1_0
59 | 998731193R00 | Příplatek zvětšený přesun, kotelny do 500 m | t | 0.1 |  |  | 0 | 0 | 1660 | 166 | 21 | 0 | 0 | 0 | 0 | 0 |  |  | 1.183 | 0.12 |  |  | POL1_0
60 | 731890801R00 | Přemístění vybouraných hmot - kotelny, H do 6 m | t | 3 |  |  | 0 | 0 | 5615 | 16845 | 21 | 0 | 0 | 0 | 0 | 0 |  |  | 11.403 | 34.21 |  |  | POL1_0
61 | 732421312R01 | Čerpadlo oběhové elektronické litina vč. izolace , DN 25, PN 10, Qjm.=3,96 m3/hod,Hjm.=4,7 m,230 V | soubor | 1 |  |  | 26700 | 26700 | 309.87 | 309.87 | 21 | 0 | 0.00351 | 0.00351 | 0 | 0 |  |  | 0.55 | 0.55 |  |  | POL1_0
62 | 732421312R02 | Čerpadlo oběhové elektronické litina vč. izolace , DN 25, PN 10, Qjm.=1,3 m3/hod,Hjm.=5,65 m,230 V | soubor | 1 |  |  | 26700 | 26700 | 309.87 | 309.87 | 21 | 0 | 0.00351 | 0.00351 | 0 | 0 |  |  | 0.55 | 0.55 |  |  | POL1_0
63 | 48466206R | Nádoba expanzní membránová V=80 litrů, PN 6 | kus | 1 |  |  | 4600 | 4600 | 0 | 0 | 21 | 0 | 0.0105 | 0.0105 | 0 | 0 |  |  | 0 | 0 |  |  | POL3_0
64 | 732111128R01 | Kombinovaný rozdělovač se sběračem-modul 100 , L=1200 mm, vč. stavitelných stojanů a PUR izolace | kus | 1 |  |  | 16600 | 16600 | 1875.63 | 1875.63 | 21 | 0 | 0.07795 | 0.07795 | 0 | 0 |  |  | 3.412 | 3.41 |  |  | POL1_0
65 | 4848165101R | Hydraulický vyrovnávač dynamických tlaků DN 150 , vývody G 2",Qmax.=8 m3/hod, vč. izolace | kus | 1 |  |  | 17940 | 17940 | 3240 | 3240 | 21 | 0 | 0.02 | 0.02 | 0 | 0 |  |  | 0 | 0 |  |  | POL3_0
66 | 732199100R00 | Štítek orientační | kus | 12 |  |  | 97.79 | 1173.48 | 52.21 | 626.52 | 21 | 0 | 0.00113 | 0.01356 | 0 | 0 |  |  | 0.114 | 1.37 |  |  | POL1_0
67 | 732110812R0 | Demontáž strojovny vč. příslušenství | hod | 32 |  |  | 0 | 0 | 800 | 25600 | 21 | 0 | 0 | 0 | 0.09358 | 2.9946 |  |  | 0.35 | 11.2 |  |  | POL1_0
68 | 998732101R00 | Přesun hmot pro strojovny, výšky do 6 m | t | 0.9 |  |  | 0 | 0 | 2165 | 1948.5 | 21 | 0 | 0 | 0 | 0 | 0 |  |  | 4.043 | 3.64 |  |  | POL1_0
69 | 998732193R00 | Příplatek zvětšený přesun, strojovny do 500 m | t | 0.9 |  |  | 0 | 0 | 941 | 846.9 | 21 | 0 | 0 | 0 | 0 | 0 |  |  | 0.489 | 0.44 |  |  | POL1_0
70 | 733111115R00 | Potrubí závit. bezešvé běžné v kotelnách DN 25 | m | 6 |  |  | 315.59 | 1893.54 | 327.41 | 1964.46 | 21 | 0 | 0.00704 | 0.04224 | 0 | 0 |  |  | 0.565 | 3.39 |  |  | POL1_0
71 | 733111116R00 | Potrubí závit. bezešvé běžné v kotelnách DN 32 | m | 8 |  |  | 423.24 | 3385.92 | 409.76 | 3278.08 | 21 | 0 | 0.00785 | 0.0628 | 0 | 0 |  |  | 0.7 | 5.6 |  |  | POL1_0
72 | 733111117R00 | Potrubí závit. bezešvé běžné v kotelnách DN 40 | m | 14 |  |  | 514.21 | 7198.94 | 431.79 | 6045.06 | 21 | 0 | 0.00827 | 0.11578 | 0 | 0 |  |  | 0.735 | 10.29 |  |  | POL1_0
73 | 733111118R00 | Potrubí závit. bezešvé běžné v kotelnách DN 50 | m | 12 |  |  | 738.47 | 8861.64 | 488.53 | 5862.36 | 21 | 0 | 0.01012 | 0.12144 | 0 | 0 |  |  | 0.828 | 9.94 |  |  | POL1_0
74 | 733120826R00 | Demontáž potrubí z hladkých trubek do D 89 | m | 50 |  |  | 26.17 | 1308.5 | 96.83 | 4841.5 | 21 | 0 | 6e-05 | 0.003 | 0.00841 | 0.4205 |  |  | 0.187 | 9.35 |  |  | POL1_0
75 | 733190108R0 | Tlaková zkouška potrubí do DN 50 | m | 40 |  |  | 0.5 | 20 | 18.1 | 724 | 21 | 0 | 0 | 0 | 0 | 0 |  |  | 0.032 | 1.28 |  |  | POL1_0
76 | 998733101R00 | Přesun hmot pro rozvody potrubí, výšky do 6 m | t | 0.34 |  |  | 0 | 0 | 1637 | 556.58 | 21 | 0 | 0 | 0 | 0 | 0 |  |  | 3.563 | 1.21 |  |  | POL1_0
77 | 998733193R00 | Příplatek zvětš. přesun, rozvody potrubí do 500 m | t | 0.34 |  |  | 0 | 0 | 562 | 191.08 | 21 | 0 | 0 | 0 | 0 | 0 |  |  | 0.816 | 0.28 |  |  | POL1_0
78 | 733890801R00 | Přemístění vybouraných hmot - potrubí, H do 6 m | t | 0.42 |  |  | 0 | 0 | 1637 | 687.54 | 21 | 0 | 0 | 0 | 0 | 0 |  |  | 3.563 | 1.5 |  |  | POL1_0
79 | 734235124R00 | Kohout kulový,2xvnitřní záv. DN 32 | kus | 4 |  |  | 817.45 | 3269.8 | 151.55 | 606.2 | 21 | 0 | 0.00068 | 0.00272 | 0 | 0 |  |  | 0.269 | 1.08 |  |  | POL1_0
80 | 734235125R0 | Kohout kulový,2xvnitřní záv. DN 40 | kus | 6 |  |  | 1207.24 | 7243.44 | 197.76 | 1186.56 | 21 | 0 | 0.00104 | 0.00624 | 0 | 0 |  |  | 0.351 | 2.11 |  |  | POL1_0
81 | 734235126R00 | Kohout kulový,2xvnitřní záv. DN 50 | kus | 2 |  |  | 1846.12 | 3692.24 | 238.88 | 477.76 | 21 | 0 | 0.00163 | 0.00326 | 0 | 0 |  |  | 0.424 | 0.85 |  |  | POL1_0
82 | 5512001900R1 | Odlučovač nečistot s magnetem DN 50 | kus | 1 |  |  | 4625 | 4625 | 250 | 250 | 21 | 0 | 0.0015 | 0.0015 | 0 | 0 |  |  | 0 | 0 |  |  | POL3_0
83 | 5512001875R | Filtr odkalovací magnetický s uzávěry DN 40 | kus | 2 |  |  | 5031 | 10062 | 150 | 300 | 21 | 0 | 0.0007 | 0.0014 | 0 | 0 |  |  | 0 | 0 |  |  | POL3_0
84 | 734294214R00 | Filtr šikmý,vnitřní-vnitřní závit DN 32 | kus | 1 |  |  | 853.45 | 853.45 | 151.55 | 151.55 | 21 | 0 | 0.0007 | 0.0007 | 0 | 0 |  |  | 0.269 | 0.27 |  |  | POL1_0
85 | 734294215R00 | Filtr šikmý vnitřní-vnitřní závit DN 40 | kus | 1 |  |  | 767.24 | 767.24 | 197.76 | 197.76 | 21 | 0 | 0.0012 | 0.0012 | 0 | 0 |  |  | 0.351 | 0.35 |  |  | POL1_0
86 | 734245124R00 | Ventil zpětný,2xvnitřní závit DN 32 | kus | 1 |  |  | 667.45 | 667.45 | 151.55 | 151.55 | 21 | 0 | 0.00035 | 0.00035 | 0 | 0 |  |  | 0.269 | 0.27 |  |  | POL1_0
87 | 734245125R00 | Ventil zpětný,2xvnitřní závit DN 40 | kus | 3 |  |  | 870.24 | 2610.72 | 197.76 | 593.28 | 21 | 0 | 0.00058 | 0.00174 | 0 | 0 |  |  | 0.351 | 1.05 |  |  | POL1_0
88 | 734293114R00 | Ventil směšovací třícestný DN 25, Kvs=4 | kus | 1 |  |  | 1564.73 | 1564.73 | 162.27 | 162.27 | 21 | 0 | 0.0007 | 0.0007 | 0 | 0 |  |  | 0.288 | 0.29 |  |  | POL1_0
89 | 734293115R00 | Ventil směšovací třícestný DN 25, Kvs=16 | kus | 1 |  |  | 1564.73 | 1564.73 | 162.27 | 162.27 | 21 | 0 | 0.0007 | 0.0007 | 0 | 0 |  |  | 0.288 | 0.29 |  |  | POL1_0
90 | 734224814R00 | Ventil vyvažovací,přímý,měřící ventilky, DN 32 | kus | 1 |  |  | 3068.45 | 3068.45 | 151.55 | 151.55 | 21 | 0 | 0.00196 | 0.00196 | 0 | 0 |  |  | 0.269 | 0.27 |  |  | POL1_0
91 | 734224815R00 | Ventil vyvažovací,přímý,měřící ventilky, DN 40 | kus | 1 |  |  | 3967.24 | 3967.24 | 197.76 | 197.76 | 21 | 0 | 0.00235 | 0.00235 | 0 | 0 |  |  | 0.351 | 0.35 |  |  | POL1_0
92 | 733132113R00 | Kompenzátor pryžový vibrační DN 32 | kus | 2 |  |  | 1250.45 | 2500.9 | 151.55 | 303.1 | 21 | 0 | 0.00125 | 0.0025 | 0 | 0 |  |  | 0.269 | 0.54 |  |  | POL1_0
93 | 733132114R00 | Kompenzátor pryžový vibrační DN 40 | kus | 2 |  |  | 1447.24 | 2894.48 | 197.76 | 395.52 | 21 | 0 | 0.00172 | 0.00344 | 0 | 0 |  |  | 0.351 | 0.7 |  |  | POL1_0
94 | 734235133R01 | Kohout kulový se zajištěním DN 25 | kus | 1 |  |  | 1906 | 1906 | 127.89 | 127.89 | 21 | 0 | 0.00057 | 0.00057 | 0 | 0 |  |  | 0.227 | 0.23 |  |  | POL1_0
95 | 734295321R00 | Kohout kulový vypouštěcí DN 15 | kus | 6 |  |  | 279.73 | 1678.38 | 46.77 | 280.62 | 21 | 0 | 0.00019 | 0.00114 | 0 | 0 |  |  | 0.083 | 0.5 |  |  | POL1_0
96 | 734215133R0 | Ventil odvzdušňovací automatický DN 15 | kus | 5 |  |  | 293.07 | 1465.35 | 34.93 | 174.65 | 21 | 0 | 0.0001 | 0.0005 | 0 | 0 |  |  | 0.062 | 0.31 |  |  | POL1_0
97 | 734415113R0 | Teploměr s jímkou D 100 mm,0-120 oC , DN 15 | kus | 2 |  |  | 540.33 | 1080.66 | 214.67 | 429.34 | 21 | 0 | 0.00033 | 0.00066 | 0 | 0 |  |  | 0.381 | 0.76 |  |  | POL1_0
98 | 734415112R01 | Termomanometr s jímkou D 100 mm,0-120 oC, 0-6 Bar | kus | 4 |  |  | 540.33 | 2161.32 | 314.67 | 1258.68 | 21 | 0 | 0.00033 | 0.00132 | 0 | 0 |  |  | 0.381 | 1.52 |  |  | POL1_0
99 | 722421130R00 | Tlakoměr D160,0-6 Bar,M20x1,5,vč.tlakoměr.kohoutu | kus | 1 |  |  | 1850 | 1850 | 243.96 | 243.96 | 21 | 0 | 0.00297 | 0.00297 | 0 | 0 |  |  | 0.433 | 0.43 |  |  | POL1_0
100 | 734494213R00 | Návarky s trubkovým závitem G 1/2 | kus | 9 |  |  | 72.66 | 653.94 | 169.84 | 1528.56 | 21 | 0 | 0.00024 | 0.00216 | 0 | 0 |  |  | 0.278 | 2.5 |  |  | POL1_0
101 | 734494121R0 | Návarky M 20x1,5 délka do 220 mm | kus | 1 |  |  | 147.08 | 147.08 | 141.42 | 141.42 | 21 | 0 | 0.00051 | 0.00051 | 0 | 0 |  |  | 0.251 | 0.25 |  |  | POL1_0
102 | 734200824R00 | Demontáž armatur se 2závity do G 2 | kus | 50 |  |  | 78.85 | 3942.5 | 193.65 | 9682.5 | 21 | 0 | 0.00021 | 0.0105 | 0.0035 | 0.175 |  |  | 0.374 | 18.7 |  |  | POL1_0
103 | 998734101R00 | Přesun hmot pro armatury, výšky do 6 m | t | 0.1 |  |  | 0 | 0 | 1239 | 123.9 | 21 | 0 | 0 | 0 | 0 | 0 |  |  | 2.575 | 0.26 |  |  | POL1_0
104 | 998734193R00 | Příplatek zvětšený přesun, armatury do 500 m | t | 0.1 |  |  | 0 | 0 | 1781 | 178.1 | 21 | 0 | 0 | 0 | 0 | 0 |  |  | 1.355 | 0.14 |  |  | POL1_0
105 | 734890801R00 | Přemístění demontovaných hmot - armatur, H do 6 m | t | 0.01 |  |  | 0 | 0 | 1239 | 12.39 | 21 | 0 | 0 | 0 | 0 | 0 |  |  | 2.575 | 0.03 |  |  | POL1_0
106 | 783424140R00 | Nátěr syntetický potrubí do DN 50 mm Z + 2x | m | 40 |  |  | 11.58 | 463.2 | 49.02 | 1960.8 | 21 | 0 | 7e-05 | 0.0028 | 0 | 0 |  |  | 0.087 | 3.48 |  |  | POL1_0
107 | 631547215R1 | Pouzdro izolační minerál.vlna s AL polepem D35/40 | m | 6 |  |  | 233.5 | 1401 | 100 | 600 | 21 | 0 | 0.00067 | 0.00402 | 0 | 0 |  |  | 0 | 0 |  |  | POL3_0
108 | 631547217R1 | Pouzdro izolační minerál.vlna s AL polepem D48/40 | m | 16 |  |  | 256.5 | 4104 | 100 | 1600 | 21 | 0 | 0.0008 | 0.0128 | 0 | 0 |  |  | 0 | 0 |  |  | POL3_0
109 | 631547319R | Pouzdro izolační minerál. vlna a AL polepem D60/50 | m | 14 |  |  | 460.5 | 6447 | 0 | 0 | 21 | 0 | 0.00123 | 0.01722 | 0 | 0 |  |  | 0 | 0 |  |  | POL3_0
110 | 631541093R | Rohož lamelová samolepicí skružovatelná | m2 | 2 |  |  | 456 | 912 | 200 | 400 | 21 | 0 | 0.00144 | 0.00288 | 0 | 0 |  |  | 0 | 0 |  |  | POL3_0
111 | 713400821R00 | Odstranění izolačních pásů potrubí | m2 | 30 |  |  | 0 | 0 | 98.7 | 2961 | 21 | 0 | 0 | 0 | 0.0021 | 0.063 |  |  | 0.2 | 6 |  |  | POL1_0
112 | 998713101R00 | Přesun hmot pro izolace tepelné, výšky do 6 m | t | 0.036 |  |  | 0 | 0 | 1060 | 38.16 | 21 | 0 | 0 | 0 | 0 | 0 |  |  | 1.74 | 0.06 |  |  | POL1_0
113 | 72300411-1020.R | Projektová dokumentace skutečného provedení | soubor | 1 |  |  | 0 | 0 | 8000 | 8000 | 21 | 0 | 0 | 0 | 0 | 0 |  |  | 0 | 0 |  |  | POL1_0
114 | 000000012R00 | Doklady v rámci předání | soubor | 1 |  |  | 0 | 0 | 5000 | 5000 | 21 | 0 | 0 | 0 | 0 | 0 |  |  | 0 | 0 |  |  | POL1_0
115 | 730000003R00 | Revize kouřovodu a komínu | kus | 1 |  |  | 0 | 0 | 7000 | 7000 | 21 | 0 | 0 | 0 | 0 | 0 |  |  | 0 | 0 |  |  | POL1_0
116 | 730000001R00 | Uvedení plynového kotle do 50 kW do provozu | kus | 2 |  |  | 0 | 0 | 10000 | 20000 | 21 | 0 | 0 | 0 | 0 | 0 |  |  | 0 | 0 |  |  | POL1_0
117 | 731191941R00 | Napuštění kotle a strojovny | soubor | 2 |  |  | 0 | 0 | 240.5 | 481 | 21 | 0 | 0 | 0 | 0 | 0 |  |  | 0.426 | 0.85 |  |  | POL1_0
118 | 730000002R00 | Topná a dilatační zkouška topného systému do 50 kW | hod | 24 |  |  | 0 | 0 | 800 | 19200 | 21 | 0 | 0 | 0 | 0 | 0 |  |  | 0 | 0 |  |  | POL1_0
119 | 25788110R1 | Inhibitor koroze pro topné systémy | l | 10 |  |  | 120 | 1200 | 0 | 0 | 21 | 0 | 0.00018 | 0.0018 | 0 | 0 |  |  | 0 | 0 |  |  | POL3_0
120 | 979013112R00 | Svislá doprava vybouraných hmot na H do 3,5 m | t | 5 |  |  | 0 | 0 | 484.5 | 2422.5 | 21 | 0 | 0 | 0 | 0 | 0 |  |  | 0.726 | 3.63 |  |  | POL1_0
121 | 979081111R00 | Odvoz suti a vybour. hmot na skládku do 1 km | t | 5 |  |  | 0 | 0 | 271.5 | 1357.5 | 21 | 0 | 0 | 0 | 0 | 0 |  |  | 0.49 | 2.45 |  |  | POL1_0
122 | 979081121R00 | Příplatek k odvozu za každý další 1 km | t | 5 |  |  | 0 | 0 | 25 | 125 | 21 | 0 | 0 | 0 | 0 | 0 |  |  | 0 | 0 |  |  | POL1_0
123 | 979082111R00 | Vnitrostaveništní doprava suti do 10 m | t | 5 |  |  | 0 | 0 | 383.5 | 1917.5 | 21 | 0 | 0 | 0 | 0 | 0 |  |  | 0.942 | 4.71 |  |  | POL1_0
124 | 979082121R00 | Příplatek k vnitrost. dopravě suti za dalších 5 m | t | 5 |  |  | 0 | 0 | 42.7 | 213.5 | 21 | 0 | 0 | 0 | 0 | 0 |  |  | 0.105 | 0.53 |  |  | POL1_0
125 | 979990103R00 | Poplatek za uložení suti | t | 5 |  |  | 0 | 0 | 1725 | 8625 | 21 | 0 | 0 | 0 | 0 | 0 |  |  | 0 | 0 |  |  | POL1_0
Díl: | 735 | Otopná tělesa | [5 empty] | 241044.5 |  | 99945.07 |  | 0 |  | 0.87027 |  | 1.7121 |  |  |  | 122.36 |  |  | DIL
126 | 735156644R0 | Otopné těleso panelové 22R/554/800 | kus | 11 |  |  | 4198 | 46178 | 449.81 | 4947.91 | 21 | 0 | 0.02426 | 0.26686 | 0 | 0 |  |  | 0.945 | 10.4 |  |  | POL1_0
127 | 735156645R01 | Otopné těleso panelové 22R/554/900 | kus | 8 |  |  | 4520 | 36160 | 449.81 | 3598.48 | 21 | 0 | 0.02729 | 0.21832 | 0 | 0 |  |  | 0.945 | 7.56 |  |  | POL1_0
128 | 735156743R00 | Otopné těleso panelové 33R/554/700 | kus | 6 |  |  | 5809 | 34854 | 484.95 | 2909.7 | 21 | 0 | 0.03218 | 0.19308 | 0 | 0 |  |  | 1.013 | 6.08 |  |  | POL1_0
129 | 735156744R00 | Otopné těleso panelové 33R/554/800 | kus | 1 |  |  | 6248 | 6248 | 497.36 | 497.36 | 21 | 0 | 0.03677 | 0.03677 | 0 | 0 |  |  | 1.037 | 1.04 |  |  | POL1_0
130 | 735156745R00 | Otopné těleso panelové 33R/554/900 | kus | 2 |  |  | 6688 | 13376 | 497.36 | 994.72 | 21 | 0 | 0.04137 | 0.08274 | 0 | 0 |  |  | 1.037 | 2.07 |  |  | POL1_0
131 | 735111810R00 | Demontáž těles otopných litinových článkových | m2 | 58 |  |  | 0 | 0 | 42.4 | 2459.2 | 21 | 0 | 0 | 0 | 0.0238 | 1.3804 |  |  | 0.082 | 4.76 |  |  | POL1_0
132 | 735121810R00 | Demontáž otopných těles ocelových článkových | m2 | 25 |  |  | 0 | 0 | 42.4 | 1060 | 21 | 0 | 0 | 0 | 0.01057 | 0.26425 |  |  | 0.082 | 2.05 |  |  | POL1_0
133 | 998735101R00 | Přesun hmot pro otopná tělesa, výšky do 6 m | t | 0.82 |  |  | 0 | 0 | 1470 | 1205.4 | 21 | 0 | 0 | 0 | 0 | 0 |  |  | 3.075 | 2.52 |  |  | POL1_0
134 | 998735193R00 | Příplatek zvětšený přesun, otopná tělesa do 500 m | t | 0.82 |  |  | 0 | 0 | 623 | 510.86 | 21 | 0 | 0 | 0 | 0 | 0 |  |  | 0.881 | 0.72 |  |  | POL1_0
135 | 735890801R00 | Přemístění demont. hmot - otop. těles, H do 6 m | t | 1.7 |  |  | 0 | 0 | 1469 | 2497.3 | 21 | 0 | 0 | 0 | 0 | 0 |  |  | 3.074 | 5.23 |  |  | POL1_0
136 | 734226211RT1 | Ventil termostatický přímý s přednastavením DN 10 | kus | 50 |  |  | 616.4 | 30820 | 98.6 | 4930 | 21 | 0 | 0.0002 | 0.01 | 0 | 0 |  |  | 0.175 | 8.75 |  |  | POL1_0
137 | 734221672R00 | Hlavice ovládání ventilů termostatická | kus | 50 |  |  | 436.94 | 21847 | 40.56 | 2028 | 21 | 0 | 0.00026 | 0.013 | 0 | 0 |  |  | 0.072 | 3.6 |  |  | POL1_0
138 | 734266221R01 | Šroubení radiátorové uzavíratelné DN 10 | kus | 50 |  |  | 426.3 | 21315 | 46.2 | 2310 | 21 | 0 | 0.00022 | 0.011 | 0 | 0 |  |  | 0.082 | 4.1 |  |  | POL1_0
139 | 734295321R00 | Kohout kulový vypouštěcí DN 15 | kus | 50 |  |  | 279.73 | 13986.5 | 46.77 | 2338.5 | 21 | 0 | 0.00019 | 0.0095 | 0 | 0 |  |  | 0.083 | 4.15 |  |  | POL1_0
140 | 734200821R00 | Demontáž armatur se 2závity do G 1/2 | kus | 100 |  |  | 34.64 | 3464 | 85.86 | 8586 | 21 | 0 | 9e-05 | 0.009 | 0.00045 | 0.045 |  |  | 0.166 | 16.6 |  |  | POL1_0
141 | 734200811R00 | Demontáž armatur s 1závitem-termostat. hlavice | kus | 50 |  |  | 15.92 | 796 | 26.88 | 1344 | 21 | 0 | 4e-05 | 0.002 | 0.00045 | 0.0225 |  |  | 0.052 | 2.6 |  |  | POL1_0
142 | 735494811R00 | Vypuštění vody z otopných těles | m2 | 93 |  |  | 0 | 0 | 26.9 | 2501.7 | 21 | 0 | 0 | 0 | 0 | 0 |  |  | 0.052 | 4.84 |  |  | POL1_0
143 | 735191910R00 | Napuštění vody do otopného systému - bez kotle | m2 | 43 |  |  | 0 | 0 | 16.1 | 692.3 | 21 | 0 | 0 | 0 | 0 | 0 |  |  | 0.031 | 1.33 |  |  | POL1_0
144 | 733113112R01 | Příplatek za úpravu přípojky | kus | 56 |  |  | 0 | 0 | 128 | 7168 | 21 | 0 | 0 | 0 | 0 | 0 |  |  | 0.227 | 12.71 |  |  | POL1_0
145 | 735000912R01 | Vyregulování ventilů s termost.ovládáním | kus | 50 |  |  | 0 | 0 | 151 | 7550 | 21 | 0 | 0 | 0 | 0 | 0 |  |  | 0.268 | 13.4 |  |  | POL1_0
146 | 735191905R00 | Odvzdušnění otopných těles | kus | 50 |  |  | 0 | 0 | 32.1 | 1605 | 21 | 0 | 0 | 0 | 0 | 0 |  |  | 0.062 | 3.1 |  |  | POL1_0
147 | 998734103R00 | Přesun hmot pro armatury, výšky do 24 m | t | 0.03 |  |  | 0 | 0 | 1235 | 37.05 | 21 | 0 | 0 | 0 | 0 | 0 |  |  | 2.351 | 0.07 |  |  | POL1_0
148 | 998734193R00 | Příplatek zvětšený přesun, armatury do 500 m | t | 0.03 |  |  | 0 | 0 | 1781 | 53.43 | 21 | 0 | 0 | 0 | 0 | 0 |  |  | 1.355 | 0.04 |  |  | POL1_0
149 | 734890801R00 | Přemístění demontovaných hmot - armatur, H do 6 m | t | 0.045 |  |  | 0 | 0 | 1239 | 55.76 | 21 | 0 | 0 | 0 | 0 | 0 |  |  | 2.575 | 0.12 |  |  | POL1_0
150 | 730000002R00 | Topná a dilatační zkouška topného systému do 50 kW | hod | 24 |  |  | 0 | 0 | 800 | 19200 | 21 | 0 | 0 | 0 | 0 | 0 |  |  | 0 | 0 |  |  | POL1_0
151 | 25788110R1 | Inhibitor koroze pro topné systémy | l | 100 |  |  | 120 | 12000 | 0 | 0 | 21 | 0 | 0.00018 | 0.018 | 0 | 0 |  |  | 0 | 0 |  |  | POL3_0
152 | 72300411-1020.R | Projektová dokumentace-výpočet nastavení ventilů | soubor | 1 |  |  | 0 | 0 | 10000 | 10000 | 21 | 0 | 0 | 0 | 0 | 0 |  |  | 0 | 0 |  |  | POL1_0
153 | 000000012R00 | Doklady v rámci předání | soubor | 1 |  |  | 0 | 0 | 3000 | 3000 | 21 | 0 | 0 | 0 | 0 | 0 |  |  | 0 | 0 |  |  | POL1_0
154 | 979013112R00 | Svislá doprava vybouraných hmot na H do 3,5 m | t | 2 |  |  | 0 | 0 | 484.5 | 969 | 21 | 0 | 0 | 0 | 0 | 0 |  |  | 0.726 | 1.45 |  |  | POL1_0
155 | 979081111R00 | Odvoz suti a vybour. hmot na skládku do 1 km | t | 2 |  |  | 0 | 0 | 271.5 | 543 | 21 | 0 | 0 | 0 | 0 | 0 |  |  | 0.49 | 0.98 |  |  | POL1_0
156 | 979081121R00 | Příplatek k odvozu za každý další 1 km | t | 2 |  |  | 0 | 0 | 25 | 50 | 21 | 0 | 0 | 0 | 0 | 0 |  |  | 0 | 0 |  |  | POL1_0
157 | 979082111R00 | Vnitrostaveništní doprava suti do 10 m | t | 2 |  |  | 0 | 0 | 383.5 | 767 | 21 | 0 | 0 | 0 | 0 | 0 |  |  | 0.942 | 1.88 |  |  | POL1_0
158 | 979082121R00 | Příplatek k vnitrost. dopravě suti za dalších 5 m | t | 2 |  |  | 0 | 0 | 42.7 | 85.4 | 21 | 0 | 0 | 0 | 0 | 0 |  |  | 0.105 | 0.21 |  |  | POL1_0
159 | 979990103R00 | Poplatek za uložení suti | t | 2 |  |  | 0 | 0 | 1725 | 3450 | 21 | 0 | 0 | 0 | 0 | 0 |  |  | 0 | 0 |  |  | POL1_0
[21 empty] | 15 | 21
END

## SO.03
Výkaz výměr | [22 empty] | #TypZaznamu#
S: |  | Správa a údržba silnic JMK Brno - modernizace zdrojů tepla v areálu | [20 empty] | STA
O: |  | SO 03 - Nová hala | [20 empty] | OBJ
R: | [22 empty] | ROZ
C: | [22 empty] | CAS_STR
P.č. | Číslo položky | Název položky | MJ | množství | cena / MJ | Celkem | Dodávka | Dodávka celk. | Montáž | Montáž celk. | DPH | cena s DPH | hmotnost / MJ | hmotnost celk.(t) | dem. hmotnost / MJ | dem. hmotnost celk.(t) | Ceník | Cen. soustava | Nhod / MJ | Nhod celk.
Díl: | 721 | Vnitřní kanalizace | [5 empty] | 2218.26 |  | 2579.05 |  | 0 |  | 0.0029 |  | 0 |  |  |  | 3.74 |  |  | DIL
1 | 721176101R00 | Potrubí HT připojovací, D 32 x 1,8 mm | m | 8 |  |  | 144.71 | 1157.68 | 180.29 | 1442.32 | 21 | 0 | 0.00034 | 0.00272 | 0 | 0 |  |  | 0.32 | 2.56 |  |  | POL1_0
2 | 721194103R00 | Vyvedení odpadních výpustek, D 32 x 1,8 mm | kus | 3 |  |  | 0 | 0 | 83.4 | 250.2 | 21 | 0 | 0 | 0 | 0 | 0 |  |  | 0.148 | 0.44 |  |  | POL1_0
3 | 72 33-4301.R00 | Nálevka se sifonem PP DN 32 mm | kus | 2 |  |  | 526.97 | 1053.94 | 93.03 | 186.06 | 21 | 0 | 9e-05 | 0.00018 | 0 | 0 |  |  | 0.18 | 0.36 |  |  | POL1_0
4 | 72155162840R | Mřížka nerez 150X150 mm pro podlah.vpusť | kus | 1 |  |  | 0 | 0 | 480 | 480 | 21 | 0 | 0 | 0 | 0 | 0 |  |  | 0 | 0 |  |  | POL1_0
5 | 721290111R0 | Zkouška těsnosti kanalizace vodou do DN 125 mm | m | 8 |  |  | 0.83 | 6.64 | 27.07 | 216.56 | 21 | 0 | 0 | 0 | 0 | 0 |  |  | 0.048 | 0.38 |  |  | POL1_0
6 | 998721101R00 | Přesun hmot pro vnitřní kanalizaci, výšky do 6 m | t | 0.003 |  |  | 0 | 0 | 822 | 2.47 | 21 | 0 | 0 | 0 | 0 | 0 |  |  | 1.47 | 0 |  |  | POL1_0
7 | 998721192R00 | Příplatek za zvětšený přesun, vnitřní kanalizace do 100 m | t | 0.003 |  |  | 0 | 0 | 480 | 1.44 | 21 | 0 | 0 | 0 | 0 | 0 |  |  | 1.079 | 0 |  |  | POL1_0
Díl: | 722 | Vnitřní vodovod | [5 empty] | 105876.14 |  | 8460.41 |  | 0 |  | 0.0391 |  | 0.03562 |  |  |  | 14.96 |  |  | DIL
8 | 722172712R00 | Potrubí plastové PP-R, bez zednických výpomocí, D25x3,5 mm,PN 16 | m | 10 |  |  | 149.65 | 1496.5 | 168.85 | 1688.5 | 21 | 0 | 0.00053 | 0.0053 | 0 | 0 |  |  | 0.2789 | 2.79 |  |  | POL1_0
9 | 722172713R00 | Potrubí plastové PP-R Ekoplastik, bez zednických výpomocí, D 32 x 4,4 mm, PN 16 | m | 10 |  |  | 226.1 | 2261 | 200.9 | 2009 | 21 | 0 | 0.00069 | 0.0069 | 0 | 0 |  |  | 0.3328 | 3.33 |  |  | POL1_0
10 | 722170801R00 | Demontáž rozvodů vody z plastů do D 32 mm | m | 10 |  |  | 0 | 0 | 23.2 | 232 | 21 | 0 | 0 | 0 | 0.00028 | 0.0028 |  |  | 0.052 | 0.52 |  |  | POL1_0
11 | 722190402R00 | Vyvedení a upevnění výpustek DN 20 mm | kus | 1 |  |  | 0 | 0 | 255.5 | 255.5 | 21 | 0 | 0 | 0 | 0 | 0 |  |  | 0.425 | 0.43 |  |  | POL1_0
12 | 722190403R00 | Vyvedení a upevnění výpustek DN 25 mm | kus | 2 |  |  | 0 | 0 | 255.5 | 511 | 21 | 0 | 0 | 0 | 0 | 0 |  |  | 0.425 | 0.85 |  |  | POL1_0
13 | 48466609R1 | Nádoba expanzní průtočná-pitná voda,V=100 L PN 10, vč. průtočné armatury DN 32 | kus | 1 |  |  | 23972 | 23972 | 0 | 0 | 21 | 0 | 0.0173 | 0.0173 | 0 | 0 |  |  | 0 | 0 |  |  | POL3_0
14 | 722237122R00 | Kohout vodovodní,kulový, 2x vnitřní závit,DN 20 mm | kus | 1 |  |  | 368.38 | 368.38 | 116.62 | 116.62 | 21 | 0 | 0.00031 | 0.00031 | 0 | 0 |  |  | 0.207 | 0.21 |  |  | POL1_0
15 | 722237123R00 | Kohout vodovodní,kulový,2x vnitřní závit,DN 25 mm | kus | 3 |  |  | 575.11 | 1725.33 | 127.89 | 383.67 | 21 | 0 | 0.00048 | 0.00144 | 0 | 0 |  |  | 0.227 | 0.68 |  |  | POL1_0
16 | 722235812R00 | Ventil redukční s manometrem DN 20 PN 16 | kus | 1 |  |  | 3718.58 | 3718.58 | 221.42 | 221.42 | 21 | 0 | 0.00106 | 0.00106 | 0 | 0 |  |  | 0.393 | 0.39 |  |  | POL1_0
17 | 722237623R00 | Ventil vodovodní, zpětný, 2x vnitřní závit, DN 25 mm | kus | 1 |  |  | 425.11 | 425.11 | 127.89 | 127.89 | 21 | 0 | 0.00027 | 0.00027 | 0 | 0 |  |  | 0.227 | 0.23 |  |  | POL1_0
18 | 722223131R00 | Kohout vodovodní kulový vypouštěcí, DN 15 | kus | 2 |  |  | 279.73 | 559.46 | 46.77 | 93.54 | 21 | 0 | 0.00019 | 0.00038 | 0 | 0 |  |  | 0.083 | 0.17 |  |  | POL1_0
19 | 734255125R00 | Ventil pojistný pružinový DN20/25 x 6,0 bar | kus | 1 |  |  | 790 | 790 | 116.07 | 116.07 | 21 | 0 | 0.00034 | 0.00034 | 0 | 0 |  |  | 0.206 | 0.21 |  |  | POL1_0
20 | 722413112R00 | Teploměr axiální D 100, 0-120 oC, DN 15 | kus | 1 |  |  | 359.33 | 359.33 | 214.67 | 214.67 | 21 | 0 | 0.00043 | 0.00043 | 0 | 0 |  |  | 0.381 | 0.38 |  |  | POL1_0
21 | 72242-1130.R00 | Tlakoměr D 160,0-10Bar,M20x1,5, vč.tlakoměrového , kohoutu a kondenzační smyčky | kus | 1 |  |  | 2148.95 | 2148.95 | 194.05 | 194.05 | 21 | 0 | 0.00297 | 0.00297 | 0 | 0 |  |  | 0.433 | 0.43 |  |  | POL1_0
22 | 722436-33010R1 | Filtr mechanických nečistot-pitná voda DN20 PN10 | kus | 1 |  |  | 3040 | 3040 | 0 | 0 | 21 | 0 | 0.0005 | 0.0005 | 0 | 0 |  |  | 0 | 0 |  |  | POL3_0
23 | 722220873R00 | Demontáž armatur se závitem a šroubením do G 1" | kus | 6 |  |  | 0 | 0 | 45.9 | 275.4 | 21 | 0 | 0 | 0 | 0.00547 | 0.03282 |  |  | 0.103 | 0.62 |  |  | POL1_0
24 | 722236212R01 | Oddělovací člen s vodoměrem-pitná voda DN 15 | kus | 1 |  |  | 20500 | 20500 | 92.96 | 92.96 | 21 | 0 | 0 | 0 | 0 | 0 |  |  | 0.165 | 0.17 |  |  | POL1_0
25 | 722181214RU1 | Izolace návleková PE DN 32 tl. stěny 20 mm | m | 10 |  |  | 56.61 | 566.1 | 73.39 | 733.9 | 21 | 0 | 7e-05 | 0.0007 | 0 | 0 |  |  | 0.142 | 1.42 |  |  | POL1_0
26 | 722234232R01 | Demineralizační plnitelná jednotka s měřícím , počítačem,Qmax.=400 L/hod,DN 20, PN 6 | kus | 1 |  |  | 43900 | 43900 | 116.62 | 116.62 | 21 | 0 | 0.001 | 0.001 | 0 | 0 |  |  | 0.207 | 0.21 |  |  | POL1_0
27 | 722280106R01 | Tlaková zkouška vodovodního potrubí do DN 32 | m | 20 |  |  | 0.26 | 5.2 | 16.34 | 326.8 | 21 | 0 | 0 | 0 | 0 | 0 |  |  | 0.029 | 0.58 |  |  | POL1_0
28 | 722290234R01 | Proplach a dezinfekce vodovodního potrubí do DN 80 | m | 20 |  |  | 2.01 | 40.2 | 34.99 | 699.8 | 21 | 0 | 1e-05 | 0.0002 | 0 | 0 |  |  | 0.062 | 1.24 |  |  | POL1_0
29 | 998722101R00 | Přesun hmot pro vnitřní vodovod, výšky do 6 m | t | 0.04 |  |  | 0 | 0 | 732 | 29.28 | 21 | 0 | 0 | 0 | 0 | 0 |  |  | 1.327 | 0.05 |  |  | POL1_0
30 | 998722192R00 | Příplatek za zvětšený přesun, vnitřní vodovod do 100 m | t | 0.04 |  |  | 0 | 0 | 543 | 21.72 | 21 | 0 | 0 | 0 | 0 | 0 |  |  | 1.219 | 0.05 |  |  | POL1_0
Díl: | 723 | Vnitřní plynovod | [5 empty] | 13881.91 |  | 26408.89 |  | 0 |  | 0.11772 |  | 0.04886 |  |  |  | 18.3 |  |  | DIL
31 | 723120202R00 | Potrubí ocelové závitové černé svařované DN 15 mm | m | 0.5 |  |  | 198.63 | 99.32 | 281.87 | 140.94 | 21 | 0 | 0.00509 | 0.00255 | 0 | 0 |  |  | 0.531 | 0.27 |  |  | POL1_0
32 | 723120203R00 | Potrubí ocelové závitové černé svařované DN 20 mm | m | 1 |  |  | 238.24 | 238.24 | 409.76 | 409.76 | 21 | 0 | 0.01455 | 0.01455 | 0 | 0 |  |  | 0.784 | 0.78 |  |  | POL1_0
33 | 723120206R00 | Potrubí ocelové závitové černé svařované DN 40 mm | m | 4 |  |  | 402.38 | 1609.52 | 430.62 | 1722.48 | 21 | 0 | 0.02169 | 0.08676 | 0 | 0 |  |  | 0.793 | 3.17 |  |  | POL1_0
34 | 723190252R00 | Vyvedení a upevnění plynovodních výpustek DN 20 mm | kus | 2 |  |  | 153.86 | 307.72 | 261.14 | 522.28 | 21 | 0 | 0.00104 | 0.00208 | 0 | 0 |  |  | 0.424 | 0.85 |  |  | POL1_0
35 | 723120805R00 | Demontáž potrubí svařovaného závitového DN15-50mm | m | 13 |  |  | 168.93 | 2196.09 | 19.57 | 254.41 | 21 | 0 | 0.00039 | 0.00507 | 0.00342 | 0.04446 |  |  | 0.044 | 0.57 |  |  | POL1_0
36 | 734494121R0 | Návarky M 20x1,5 délka do 220 mm | kus | 1 |  |  | 147.08 | 147.08 | 141.42 | 141.42 | 21 | 0 | 0.00051 | 0.00051 | 0 | 0 |  |  | 0.251 | 0.25 |  |  | POL1_0
37 | 723237213R00 | Kohout kulový, 2x vnitřní závit, DN 15 mm | kus | 1 |  |  | 288.74 | 288.74 | 102.26 | 102.26 | 21 | 0 | 0.00024 | 0.00024 | 0 | 0 |  |  | 0.166 | 0.17 |  |  | POL1_0
38 | 723237214R00 | Kohout kulový, 2x vnitřní závit, DN 20 mm | kus | 2 |  |  | 418.11 | 836.22 | 126.89 | 253.78 | 21 | 0 | 0.00038 | 0.00076 | 0 | 0 |  |  | 0.206 | 0.41 |  |  | POL1_0
39 | 723225114R00 | Ventil vzorkovací přímý, vnější závit, DN 15 mm | kus | 1 |  |  | 277.58 | 277.58 | 88.92 | 88.92 | 21 | 0 | 0.0002 | 0.0002 | 0 | 0 |  |  | 0.145 | 0.15 |  |  | POL1_0
40 | 723237217R00 | Kohout kulový, 2x vnitřní závit, DN 40 mm | kus | 1 |  |  | 1437.81 | 1437.81 | 216.19 | 216.19 | 21 | 0 | 0.0013 | 0.0013 | 0 | 0 |  |  | 0.351 | 0.35 |  |  | POL1_0
41 | 723236613R0 | Filtr plyn, vnitřní - vnitřní závit, DN 40 mm | kus | 1 |  |  | 4150 | 4150 | 139.83 | 139.83 | 21 | 0 | 0 | 0 | 0 | 0 |  |  | 0.227 | 0.23 |  |  | POL1_0
42 | 723421130R00 | Tlakoměr D 160,0-4 kPa,M20x1,5, vč.tlakoměrového , kohoutu a kondenzační smyčky | kus | 1 |  |  | 2100 | 2100 | 243.96 | 243.96 | 21 | 0 | 0.00297 | 0.00297 | 0 | 0 |  |  | 0.433 | 0.43 |  |  | POL1_0
43 | 723200823R00 | Demontáž armatur se 2závity do G 6/4 | kus | 2 |  |  | 64.95 | 129.9 | 161.55 | 323.1 | 21 | 0 | 0.00017 | 0.00034 | 0.0022 | 0.0044 |  |  | 0.312 | 0.62 |  |  | POL1_0
44 | 723424140R00 | Nátěr syntetický potrubí do DN 50 mm Z + 2x | m | 5.5 |  |  | 11.58 | 63.69 | 49.02 | 269.61 | 21 | 0 | 7e-05 | 0.00039 | 0 | 0 |  |  | 0.087 | 0.48 |  |  | POL1_0
45 | 723190901R00 | Uzavření nebo otevření plynového potrubí | kus | 16 |  |  | 0 | 0 | 39.5 | 632 | 21 | 0 | 0 | 0 | 0 | 0 |  |  | 0.064 | 1.02 |  |  | POL1_0
46 | 723190907R00 | Odvzdušnění a napuštění plynového potrubí | m | 120 |  |  | 0 | 0 | 35 | 4200 | 21 | 0 | 0 | 0 | 0 | 0 |  |  | 0.062 | 7.44 |  |  | POL1_0
47 | 723190909R00 | Zkouška tlaková plynového potrubí | kus | 1 |  |  | 0 | 0 | 297 | 297 | 21 | 0 | 0 | 0 | 0 | 0 |  |  | 0.482 | 0.48 |  |  | POL1_0
48 | 723000002R00 | Revize domovního plynovodu | kus | 1 |  |  | 0 | 0 | 6000 | 6000 | 21 | 0 | 0 | 0 | 0 | 0 |  |  | 0 | 0 |  |  | POL1_0
49 | 000000012R00 | Doklady v rámci předání | soubor | 1 |  |  | 0 | 0 | 5000 | 5000 | 21 | 0 | 0 | 0 | 0 | 0 |  |  | 0 | 0 |  |  | POL1_0
50 | 72300411-1020.R | Projektová dokumentace skutečného provedení | soubor | 1 |  |  | 0 | 0 | 5000 | 5000 | 21 | 0 | 0 | 0 | 0 | 0 |  |  | 0 | 0 |  |  | POL1_0
51 | 998723101R00 | Přesun hmot pro vnitřní plynovod, výšky do 6 m | t | 0.12 |  |  | 0 | 0 | 736 | 88.32 | 21 | 0 | 0 | 0 | 0 | 0 |  |  | 1.333 | 0.16 |  |  | POL1_0
52 | 998723192R00 | Příplatek za zvětšený přesun, vnitřní plynovod do 100 m | t | 0.12 |  |  | 0 | 0 | 540 | 64.8 | 21 | 0 | 0 | 0 | 0 | 0 |  |  | 1.213 | 0.15 |  |  | POL1_0
53 | 723290821R00 | Přesun vybouraných hmot - plynovody, H do 6 m | t | 0.05 |  |  | 0 | 0 | 2045 | 102.25 | 21 | 0 | 0 | 0 | 0 | 0 |  |  | 3.379 | 0.17 |  |  | POL1_0
54 | 979013112R00 | Svislá doprava vybouraných hmot na H do 3,5 m | t | 0.05 |  |  | 0 | 0 | 484.5 | 24.23 | 21 | 0 | 0 | 0 | 0 | 0 |  |  | 0.726 | 0.04 |  |  | POL1_0
55 | 979081111R00 | Odvoz suti a vybour. hmot na skládku do 1 km | t | 0.07 |  |  | 0 | 0 | 271.5 | 19.01 | 21 | 0 | 0 | 0 | 0 | 0 |  |  | 0.49 | 0.03 |  |  | POL1_0
56 | 979081121R00 | Příplatek k odvozu za každý další 1 km | t | 0.07 |  |  | 0 | 0 | 25 | 1.75 | 21 | 0 | 0 | 0 | 0 | 0 |  |  | 0 | 0 |  |  | POL1_0
57 | 979082111R00 | Vnitrostaveništní doprava suti do 10 m | t | 0.07 |  |  | 0 | 0 | 383.5 | 26.85 | 21 | 0 | 0 | 0 | 0 | 0 |  |  | 0.942 | 0.07 |  |  | POL1_0
58 | 979082121R00 | Příplatek k vnitrost. dopravě suti za dalších 5 m | t | 0.07 |  |  | 0 | 0 | 42.7 | 2.99 | 21 | 0 | 0 | 0 | 0 | 0 |  |  | 0.105 | 0.01 |  |  | POL1_0
59 | 979990103R00 | Poplatek za uložení suti | t | 0.07 |  |  | 0 | 0 | 1725 | 120.75 | 21 | 0 | 0 | 0 | 0 | 0 |  |  | 0 | 0 |  |  | POL1_0
Díl: | 730 | Vytápění | [5 empty] | 646195.7 |  | 254322.8 |  | 0 |  | 1.4047 |  | 7.2571 |  |  |  | 254.35 |  |  | DIL
60 | 4841731301R | Kotel plynový kondenzační nástěnný vč. čerpadla, a armatur, Q=4,5-49,5 kW | kus | 2 |  |  | 85500 | 171000 | 0 | 0 | 21 | 0 | 0.0385 | 0.077 | 0 | 0 |  |  | 0 | 0 |  |  | POL3_0
61 | 5513808041R | Čidlo teploty příložné ke kotli | kus | 1 |  |  | 1400 | 1400 | 0 | 0 | 21 | 0 | 0.00012 | 0.00012 | 0 | 0 |  |  | 0 | 0 |  |  | POL3_0
62 | 4848160101R | Modul externí ke kotli | kus | 1 |  |  | 5900 | 5900 | 0 | 0 | 21 | 0 | 0.002 | 0.002 | 0 | 0 |  |  | 0 | 0 |  |  | POL3_0
63 | 731249312R01 | Montáž závěsných kotlů turbo bez TUV | soubor | 2 |  |  | 313.95 | 627.9 | 5006.05 | 10012.1 | 21 | 0 | 0.00074 | 0.00148 | 0 | 0 |  |  | 8.257 | 16.51 |  |  | POL1_0
64 | 48433110R | Ohřívač vody zásobníkový nepřímotopný,V=1000 L, výhř.pl.=4,5 m2,vč.tepelné izolace | kus | 1 |  |  | 104500 | 104500 | 0 | 0 | 21 | 0 | 0.29 | 0.29 | 0 | 0 |  |  | 0 | 0 |  |  | POL3_0
65 | 730388-22177.1 | Ponorná sonda k ohřívači | kus | 1 |  |  | 390 | 390 | 0 | 0 | 21 | 0 | 0.00012 | 0.00012 | 0 | 0 |  |  | 0 | 0 |  |  | POL3_0
66 | 732219315R00 | Montáž ohříváků vody stojatých do 1000 l | soubor | 1 |  |  | 4765.74 | 4765.74 | 3264.26 | 3264.26 | 21 | 0 | 0.00932 | 0.00932 | 0 | 0 |  |  | 5.724 | 5.72 |  |  | POL1_0
67 | 4848175035R.1 | Spallinový kaskádní přetlakový systém odkouření PP, D 80/125, L=15 m (díly viz výkres 07) | soubor | 1 |  |  | 33000 | 33000 | 0 | 0 | 21 | 0 | 0 | 0 | 0 | 0 |  |  | 0 | 0 |  |  | POL3_0
68 | 4848175035R.2 | Montáž odkouření | hod | 35 |  |  | 800 | 28000 | 0 | 0 | 21 | 0 | 0 | 0 | 0 | 0 |  |  | 0 | 0 |  |  | POL3_0
69 | 731391811R00 | Vypouštění vody z kotlů a strojovny samospádem | kus | 2 |  |  | 0 | 0 | 274 | 548 | 21 | 0 | 0 | 0 | 0 | 0 |  |  | 0.53 | 1.06 |  |  | POL1_0
70 | 731201811R00 | Demontáž kotlů ocel.poloautomat. do 50 kW, vč. odkouření | kus | 2 |  |  | 291.58 | 583.16 | 2388.42 | 4776.84 | 21 | 0 | 0.00093 | 0.00186 | 0.65 | 1.3 |  |  | 4.229 | 8.46 |  |  | POL1_0
71 | 732214815R00 | Vypuštění vody z ohříváků o obsahu do 1000 l | kus | 1 |  |  | 0 | 0 | 755 | 755 | 21 | 0 | 0 | 0 | 0 | 0 |  |  | 1.46 | 1.46 |  |  | POL1_0
72 | 725540801R00 | Demontáž zásobníků plynových ohřívačů 1000 l, vč. odkouření | soubor | 1 |  |  | 0 | 0 | 432.5 | 432.5 | 21 | 0 | 0 | 0 | 0.52905 | 0.52905 |  |  | 0.972 | 0.97 |  |  | POL1_0
73 | 998731101R00 | Přesun hmot pro kotelny, výšky do 6 m | t | 0.4 |  |  | 0 | 0 | 5210 | 2084 | 21 | 0 | 0 | 0 | 0 | 0 |  |  | 10.582 | 4.23 |  |  | POL1_0
74 | 998731193R00 | Příplatek zvětšený přesun, kotelny do 500 m | t | 0.4 |  |  | 0 | 0 | 1660 | 664 | 21 | 0 | 0 | 0 | 0 | 0 |  |  | 1.183 | 0.47 |  |  | POL1_0
75 | 731890801R00 | Přemístění vybouraných hmot - kotelny, H do 6 m | t | 2 |  |  | 0 | 0 | 5615 | 11230 | 21 | 0 | 0 | 0 | 0 | 0 |  |  | 11.403 | 22.81 |  |  | POL1_0
76 | 732421312R01 | Čerpadlo oběhové elektronické litina vč. izolace , DN 25, PN 10, Qjm.=2,7 m3/hod,Hjm.=5,0 m,230 V | soubor | 1 |  |  | 22100 | 22100 | 309.87 | 309.87 | 21 | 0 | 0.00351 | 0.00351 | 0 | 0 |  |  | 0.55 | 0.55 |  |  | POL1_0
77 | 732421312R02 | Čerpadlo oběhové elektronické litina vč. izolace , DN 25, PN 10, Qjm.=0,9 m3/hod,Hjm.=5,2 m,230 V | soubor | 1 |  |  | 11600 | 11600 | 121.11 | 121.11 | 21 | 0 | 0.00351 | 0.00351 | 0 | 0 |  |  | 0.55 | 0.55 |  |  | POL1_0
78 | 732421312R03 | Čerpadlo oběhové elektronické litina vč. izolace , DN 25, PN 10, Qjm.=1,6 m3/hod,Hjm.=4,2 m,230 V | soubor | 1 |  |  | 14800 | 14800 | 121.11 | 121.11 | 21 | 0 | 0.00351 | 0.00351 | 0 | 0 |  |  | 0.55 | 0.55 |  |  | POL1_0
79 | 732421312R0 | Čerpadlo oběhové elektronické litina vč. izolace , DN 25, PN 10, Qjm.=4,3 m3/hod,Hjm.=4,0 m,230 V | soubor | 1 |  |  | 26700 | 26700 | 121.11 | 121.11 | 21 | 0 | 0.00351 | 0.00351 | 0 | 0 |  |  | 0.55 | 0.55 |  |  | POL1_0
80 | 48466205R | Nádoba expanzní membránová V=50 litrů, PN 6 | kus | 1 |  |  | 3915 | 3915 | 0 | 0 | 21 | 0 | 0.00715 | 0.00715 | 0 | 0 |  |  | 0 | 0 |  |  | POL3_0
81 | 732111128R01 | Kombinovaný rozdělovač se sběračem-modul 100 , L=2200 mm, vč. stavitelných stojanů a PUR izolace | kus | 1 |  |  | 30400 | 30400 | 1875.63 | 1875.63 | 21 | 0 | 0.07795 | 0.07795 | 0 | 0 |  |  | 3.412 | 3.41 |  |  | POL1_0
82 | 4848165101R | Hydraulický vyrovnávač dynamických tlaků DN 150 , vývody G 2",Qmax.=8 m3/hod, vč. izolace | kus | 1 |  |  | 17940 | 17940 | 3240 | 3240 | 21 | 0 | 0.02 | 0.02 | 0 | 0 |  |  | 0 | 0 |  |  | POL3_0
83 | 732199100R00 | Štítek orientační | kus | 18 |  |  | 97.79 | 1760.22 | 52.21 | 939.78 | 21 | 0 | 0.00113 | 0.02034 | 0 | 0 |  |  | 0.114 | 2.05 |  |  | POL1_0
84 | 732110812R0 | Demontáž strojovny vč. příslušenství | hod | 50 |  |  | 0 | 0 | 800 | 40000 | 21 | 0 | 0 | 0 | 0.09358 | 4.679 |  |  | 0.35 | 17.5 |  |  | POL1_0
85 | 998732101R00 | Přesun hmot pro strojovny, výšky do 6 m | t | 0.5 |  |  | 0 | 0 | 2165 | 1082.5 | 21 | 0 | 0 | 0 | 0 | 0 |  |  | 4.043 | 2.02 |  |  | POL1_0
86 | 998732193R00 | Příplatek zvětšený přesun, strojovny do 500 m | t | 0.5 |  |  | 0 | 0 | 941 | 470.5 | 21 | 0 | 0 | 0 | 0 | 0 |  |  | 0.489 | 0.24 |  |  | POL1_0
87 | 733111115R00 | Potrubí závit. bezešvé běžné v kotelnách DN 25 | m | 30 |  |  | 315.59 | 9467.7 | 327.41 | 9822.3 | 21 | 0 | 0.00704 | 0.2112 | 0 | 0 |  |  | 0.565 | 16.95 |  |  | POL1_0
88 | 733111117R00 | Potrubí závit. bezešvé běžné v kotelnách DN 40 | m | 24 |  |  | 514.21 | 12341.04 | 431.79 | 10362.96 | 21 | 0 | 0.00827 | 0.19848 | 0 | 0 |  |  | 0.735 | 17.64 |  |  | POL1_0
89 | 733111118R00 | Potrubí závit. bezešvé běžné v kotelnách DN 50 | m | 30 |  |  | 738.47 | 22154.1 | 488.53 | 14655.9 | 21 | 0 | 0.01012 | 0.3036 | 0 | 0 |  |  | 0.828 | 24.84 |  |  | POL1_0
90 | 733110808R00 | Demontáž potrubí ocelového závitového do DN 50 | m | 75 |  |  | 20.3 | 1522.5 | 53.3 | 3997.5 | 21 | 0 | 5e-05 | 0.00375 | 0.00532 | 0.399 |  |  | 0.103 | 7.73 |  |  | POL1_0
91 | 733190108R0 | Tlaková zkouška potrubí do DN 50 | m | 84 |  |  | 0.5 | 42 | 18.1 | 1520.4 | 21 | 0 | 0 | 0 | 0 | 0 |  |  | 0.032 | 2.69 |  |  | POL1_0
92 | 998733101R00 | Přesun hmot pro rozvody potrubí, výšky do 6 m | t | 0.72 |  |  | 0 | 0 | 1637 | 1178.64 | 21 | 0 | 0 | 0 | 0 | 0 |  |  | 3.563 | 2.57 |  |  | POL1_0
93 | 998733193R00 | Příplatek zvětš. přesun, rozvody potrubí do 500 m | t | 0.72 |  |  | 0 | 0 | 562 | 404.64 | 21 | 0 | 0 | 0 | 0 | 0 |  |  | 0.816 | 0.59 |  |  | POL1_0
94 | 733890801R00 | Přemístění vybouraných hmot - potrubí, H do 6 m | t | 0.4 |  |  | 0 | 0 | 1637 | 654.8 | 21 | 0 | 0 | 0 | 0 | 0 |  |  | 3.563 | 1.43 |  |  | POL1_0
95 | 734235123R00 | Kohout kulový,2xvnitřní záv. DN 25 | kus | 12 |  |  | 575.11 | 6901.32 | 127.89 | 1534.68 | 21 | 0 | 0.00048 | 0.00576 | 0 | 0 |  |  | 0.227 | 2.72 |  |  | POL1_0
96 | 734235125R0 | Kohout kulový,2xvnitřní záv. DN 40 | kus | 8 |  |  | 1207.24 | 9657.92 | 197.76 | 1582.08 | 21 | 0 | 0.00104 | 0.00832 | 0 | 0 |  |  | 0.351 | 2.81 |  |  | POL1_0
97 | 734235126R00 | Kohout kulový,2xvnitřní záv. DN 50 | kus | 2 |  |  | 1846.12 | 3692.24 | 238.88 | 477.76 | 21 | 0 | 0.00163 | 0.00326 | 0 | 0 |  |  | 0.424 | 0.85 |  |  | POL1_0
98 | 5512001900R1 | Odlučovač nečistot s magnetem DN 50 | kus | 1 |  |  | 4625 | 4625 | 250 | 250 | 21 | 0 | 0.0015 | 0.0015 | 0 | 0 |  |  | 0 | 0 |  |  | POL3_0
99 | 5512001875R | Filtr odkalovací magnetický s uzávěry DN 40 | kus | 2 |  |  | 5031 | 10062 | 150 | 300 | 21 | 0 | 0.0007 | 0.0014 | 0 | 0 |  |  | 0 | 0 |  |  | POL3_0
100 | 734295213R00 | Filtr šikmý,vnitřní-vnitřní závit DN 25 | kus | 3 |  |  | 408.11 | 1224.33 | 127.89 | 383.67 | 21 | 0 | 0.00046 | 0.00138 | 0 | 0 |  |  | 0.227 | 0.68 |  |  | POL1_0
101 | 734294215R00 | Filtr šikmý,vnitřní-vnitřní závit DN 40 | kus | 1 |  |  | 767.24 | 767.24 | 197.76 | 197.76 | 21 | 0 | 0.0012 | 0.0012 | 0 | 0 |  |  | 0.351 | 0.35 |  |  | POL1_0
102 | 734245123R00 | Ventil zpětný,2xvnitřní závit DN 25 | kus | 3 |  |  | 425.11 | 1275.33 | 127.89 | 383.67 | 21 | 0 | 0.00027 | 0.00081 | 0 | 0 |  |  | 0.227 | 0.68 |  |  | POL1_0
103 | 734245125R00 | Ventil zpětný,2xvnitřní závit DN 40 | kus | 3 |  |  | 870.24 | 2610.72 | 197.76 | 593.28 | 21 | 0 | 0.00058 | 0.00174 | 0 | 0 |  |  | 0.351 | 1.05 |  |  | POL1_0
104 | 734293111R00 | Ventil směšovací třícestný DN 20,Kvs=4 | kus | 1 |  |  | 1758.64 | 1758.64 | 145.36 | 145.36 | 21 | 0 | 0.0005 | 0.0005 | 0 | 0 |  |  | 0.258 | 0.26 |  |  | POL1_0
105 | 734293112R00 | Ventil směšovací třícestný DN 20,Kvs=6,3 | kus | 1 |  |  | 1758.64 | 1758.64 | 145.36 | 145.36 | 21 | 0 | 0.0005 | 0.0005 | 0 | 0 |  |  | 0.258 | 0.26 |  |  | POL1_0
106 | 734293113R00 | Ventil směšovací třícestný DN 20, Kvs=10 | kus | 1 |  |  | 1758.64 | 1758.64 | 145.36 | 145.36 | 21 | 0 | 0.0005 | 0.0005 | 0 | 0 |  |  | 0.258 | 0.26 |  |  | POL1_0
107 | 734224813R00 | Ventil vyvažovací,přímý,měřící ventilky, DN 25 | kus | 3 |  |  | 2412.11 | 7236.33 | 127.89 | 383.67 | 21 | 0 | 0.00136 | 0.00408 | 0 | 0 |  |  | 0.227 | 0.68 |  |  | POL1_0
108 | 734224815R00 | Ventil vyvažovací,přímý,měřící ventilky, DN 40 | kus | 1 |  |  | 3967.24 | 3967.24 | 197.76 | 197.76 | 21 | 0 | 0.00235 | 0.00235 | 0 | 0 |  |  | 0.351 | 0.35 |  |  | POL1_0
109 | 733132112R00 | Kompenzátor pryžový vibrační DN 25 | kus | 6 |  |  | 1054.11 | 6324.66 | 127.89 | 767.34 | 21 | 0 | 0.0009 | 0.0054 | 0 | 0 |  |  | 0.227 | 1.36 |  |  | POL1_0
110 | 733132114R00 | Kompenzátor pryžový vibrační DN 40 | kus | 2 |  |  | 1447.24 | 2894.48 | 197.76 | 395.52 | 21 | 0 | 0.00172 | 0.00344 | 0 | 0 |  |  | 0.351 | 0.7 |  |  | POL1_0
111 | 734235132R00 | Kohout kulový se zajištěním DN 20 | kus | 1 |  |  | 1275 | 1275 | 116.62 | 116.62 | 21 | 0 | 0.00039 | 0.00039 | 0 | 0 |  |  | 0.207 | 0.21 |  |  | POL1_0
112 | 734295321R00 | Kohout kulový vypouštěcí DN 15 | kus | 12 |  |  | 279.73 | 3356.76 | 46.77 | 561.24 | 21 | 0 | 0.00019 | 0.00228 | 0 | 0 |  |  | 0.083 | 1 |  |  | POL1_0
113 | 734215133R0 | Ventil odvzdušňovací automatický DN 15 | kus | 11 |  |  | 293.07 | 3223.77 | 34.93 | 384.23 | 21 | 0 | 0.0001 | 0.0011 | 0 | 0 |  |  | 0.062 | 0.68 |  |  | POL1_0
114 | 734415113R0 | Teploměr s jímkou D 100 mm,0-120 oC , DN 15 | kus | 2 |  |  | 540.33 | 1080.66 | 214.67 | 429.34 | 21 | 0 | 0.00033 | 0.00066 | 0 | 0 |  |  | 0.381 | 0.76 |  |  | POL1_0
115 | 734415112R01 | Termomanometr s jímkou D 100 mm,0-120 oC, 0-6 Bar | kus | 8 |  |  | 540.33 | 4322.64 | 314.67 | 2517.36 | 21 | 0 | 0.00033 | 0.00264 | 0 | 0 |  |  | 0.381 | 3.05 |  |  | POL1_0
116 | 722421130R00 | Tlakoměr D160,0-6 Bar,M20x1,5,vč.tlakoměr.kohoutu | kus | 1 |  |  | 1850 | 1850 | 243.96 | 243.96 | 21 | 0 | 0.00297 | 0.00297 | 0 | 0 |  |  | 0.433 | 0.43 |  |  | POL1_0
117 | 734494213R00 | Návarky s trubkovým závitem G 1/2 | kus | 28 |  |  | 72.66 | 2034.48 | 169.84 | 4755.52 | 21 | 0 | 0.00024 | 0.00672 | 0 | 0 |  |  | 0.278 | 7.78 |  |  | POL1_0
118 | 734494121R0 | Návarky M 20x1,5 délka do 220 mm | kus | 1 |  |  | 147.08 | 147.08 | 141.42 | 141.42 | 21 | 0 | 0.00051 | 0.00051 | 0 | 0 |  |  | 0.251 | 0.25 |  |  | POL1_0
119 | 734200824R00 | Demontáž armatur se 2závity do G 2 | kus | 70 |  |  | 78.85 | 5519.5 | 193.65 | 13555.5 | 21 | 0 | 0.00021 | 0.0147 | 0.0035 | 0.245 |  |  | 0.374 | 26.18 |  |  | POL1_0
120 | 998734101R00 | Přesun hmot pro armatury, výšky do 6 m | t | 0.1 |  |  | 0 | 0 | 1239 | 123.9 | 21 | 0 | 0 | 0 | 0 | 0 |  |  | 2.575 | 0.26 |  |  | POL1_0
121 | 998734193R00 | Příplatek zvětšený přesun, armatury do 500 m | t | 0.1 |  |  | 0 | 0 | 1781 | 178.1 | 21 | 0 | 0 | 0 | 0 | 0 |  |  | 1.355 | 0.14 |  |  | POL1_0
122 | 734890801R00 | Přemístění demontovaných hmot - armatur, H do 6 m | t | 0.25 |  |  | 0 | 0 | 1239 | 309.75 | 21 | 0 | 0 | 0 | 0 | 0 |  |  | 2.575 | 0.64 |  |  | POL1_0
123 | 783424140R00 | Nátěr syntetický potrubí do DN 50 mm Z + 2x | m | 84 |  |  | 11.58 | 972.72 | 49.02 | 4117.68 | 21 | 0 | 7e-05 | 0.00588 | 0 | 0 |  |  | 0.087 | 7.31 |  |  | POL1_0
124 | 631547215R1 | Pouzdro izolační minerál.vlna s AL polepem D35/40 | m | 32 |  |  | 233.5 | 7472 | 100 | 3200 | 21 | 0 | 0.00067 | 0.02144 | 0 | 0 |  |  | 0 | 0 |  |  | POL3_0
125 | 631547217R1 | Pouzdro izolační minerál.vlna s AL polepem D48/40 | m | 26 |  |  | 256.5 | 6669 | 100 | 2600 | 21 | 0 | 0.0008 | 0.0208 | 0 | 0 |  |  | 0 | 0 |  |  | POL3_0
126 | 631547319R | Pouzdro izolační minerál. vlna a AL polepem D60/50 | m | 32 |  |  | 460.5 | 14736 | 0 | 0 | 21 | 0 | 0.00123 | 0.03936 | 0 | 0 |  |  | 0 | 0 |  |  | POL3_0
127 | 631541093R | Rohož lamelová samolepicí skružovatelná | m2 | 2 |  |  | 456 | 912 | 200 | 400 | 21 | 0 | 0.00144 | 0.00288 | 0 | 0 |  |  | 0 | 0 |  |  | POL3_0
128 | 713400821R00 | Odstranění izolačních pásů potrubí | m2 | 50 |  |  | 0 | 0 | 98.7 | 4935 | 21 | 0 | 0 | 0 | 0.0021 | 0.105 |  |  | 0.2 | 10 |  |  | POL1_0
129 | 998713101R00 | Přesun hmot pro izolace tepelné, výšky do 6 m | t | 0.081 |  |  | 0 | 0 | 1060 | 85.86 | 21 | 0 | 0 | 0 | 0 | 0 |  |  | 1.74 | 0.14 |  |  | POL1_0
130 | 72300411-1020.R | Projektová dokumentace skutečného provedení | soubor | 1 |  |  | 0 | 0 | 8000 | 8000 | 21 | 0 | 0 | 0 | 0 | 0 |  |  | 0 | 0 |  |  | POL1_0
131 | 000000012R00 | Doklady v rámci předání | soubor | 1 |  |  | 0 | 0 | 5000 | 5000 | 21 | 0 | 0 | 0 | 0 | 0 |  |  | 0 | 0 |  |  | POL1_0
132 | 730000003R00 | Revize kouřovodu a komínu | kus | 1 |  |  | 0 | 0 | 7000 | 7000 | 21 | 0 | 0 | 0 | 0 | 0 |  |  | 0 | 0 |  |  | POL1_0
133 | 730000001R00 | Uvedení plynového kotle do 50 kW do provozu | kus | 2 |  |  | 0 | 0 | 10000 | 20000 | 21 | 0 | 0 | 0 | 0 | 0 |  |  | 0 | 0 |  |  | POL1_0
134 | 731191941R00 | Napuštění kotle a strojovny | soubor | 2 |  |  | 0 | 0 | 240.5 | 481 | 21 | 0 | 0 | 0 | 0 | 0 |  |  | 0.426 | 0.85 |  |  | POL1_0
135 | 730000002R00 | Topná a dilatační zkouška topného systému do 50 kW | hod | 24 |  |  | 0 | 0 | 800 | 19200 | 21 | 0 | 0 | 0 | 0 | 0 |  |  | 0 | 0 |  |  | POL1_0
136 | 25788110R1 | Inhibitor koroze pro topné systémy | l | 10 |  |  | 120 | 1200 | 0 | 0 | 21 | 0 | 0.00018 | 0.0018 | 0 | 0 |  |  | 0 | 0 |  |  | POL3_0
137 | 979013112R00 | Svislá doprava vybouraných hmot na H do 3,5 m | t | 8 |  |  | 0 | 0 | 484.5 | 3876 | 21 | 0 | 0 | 0 | 0 | 0 |  |  | 0.726 | 5.81 |  |  | POL1_0
138 | 979081111R00 | Odvoz suti a vybour. hmot na skládku do 1 km | t | 8 |  |  | 0 | 0 | 271.5 | 2172 | 21 | 0 | 0 | 0 | 0 | 0 |  |  | 0.49 | 3.92 |  |  | POL1_0
139 | 979081121R00 | Příplatek k odvozu za každý další 1 km | t | 8 |  |  | 0 | 0 | 25 | 200 | 21 | 0 | 0 | 0 | 0 | 0 |  |  | 0 | 0 |  |  | POL1_0
140 | 979082111R00 | Vnitrostaveništní doprava suti do 10 m | t | 8 |  |  | 0 | 0 | 383.5 | 3068 | 21 | 0 | 0 | 0 | 0 | 0 |  |  | 0.942 | 7.54 |  |  | POL1_0
141 | 979082121R00 | Příplatek k vnitrost. dopravě suti za dalších 5 m | t | 8 |  |  | 0 | 0 | 42.7 | 341.6 | 21 | 0 | 0 | 0 | 0 | 0 |  |  | 0.105 | 0.84 |  |  | POL1_0
142 | 979990103R00 | Poplatek za uložení suti | t | 8 |  |  | 0 | 0 | 1725 | 13800 | 21 | 0 | 0 | 0 | 0 | 0 |  |  | 0 | 0 |  |  | POL1_0
Díl: | 735 | Otopná tělesa | [5 empty] | 330087.35 |  | 124422.1 |  | 0 |  | 1.3718 |  | 2.3353 |  |  |  | 166.79 |  |  | DIL
143 | 735156440R00 | Otopné těleso panelové 20R/554/400 | kus | 5 |  |  | 2236 | 11180 | 433.27 | 2166.35 | 21 | 0 | 0.00858 | 0.0429 | 0 | 0 |  |  | 0.913 | 4.57 |  |  | POL1_0
144 | 735156540R00 | Otopné těleso panelové 21R/554/400 | kus | 4 |  |  | 2738 | 10952 | 433.27 | 1733.08 | 21 | 0 | 0.01021 | 0.04084 | 0 | 0 |  |  | 0.913 | 3.65 |  |  | POL1_0
145 | 735156541R00 | Otopné těleso panelové 21R/554/500 | kus | 3 |  |  | 2997 | 8991 | 433.27 | 1299.81 | 21 | 0 | 0.01276 | 0.03828 | 0 | 0 |  |  | 0.913 | 2.74 |  |  | POL1_0
146 | 735156640R00 | Otopné těleso panelové 22R/554/400 | kus | 1 |  |  | 2928 | 2928 | 433.27 | 433.27 | 21 | 0 | 0.01232 | 0.01232 | 0 | 0 |  |  | 0.913 | 0.91 |  |  | POL1_0
147 | 735156641R00 | Otopné těleso panelové 22R/554/500 | kus | 3 |  |  | 3243 | 9729 | 433.27 | 1299.81 | 21 | 0 | 0.01516 | 0.04548 | 0 | 0 |  |  | 0.913 | 2.74 |  |  | POL1_0
148 | 735156643R00 | Otopné těleso panelové 22R/554/700 | kus | 7 |  |  | 3881 | 27167 | 441.53 | 3090.71 | 21 | 0 | 0.02123 | 0.14861 | 0 | 0 |  |  | 0.929 | 6.5 |  |  | POL1_0
149 | 735156646R00 | Otopné těleso panelové 22R/554/1000 | kus | 1 |  |  | 4835 | 4835 | 453.94 | 453.94 | 21 | 0 | 0.03033 | 0.03033 | 0 | 0 |  |  | 0.953 | 0.95 |  |  | POL1_0
150 | 735156647R00 | Otopné těleso panelové 22R/ 554/1100 | kus | 2 |  |  | 5153 | 10306 | 478.24 | 956.48 | 21 | 0 | 0.03639 | 0.07278 | 0 | 0 |  |  | 1 | 2 |  |  | POL1_0
151 | 735156644R0 | Otopné těleso panelové 22R/554/800 | kus | 9 |  |  | 4198 | 37782 | 449.81 | 4048.29 | 21 | 0 | 0.02426 | 0.21834 | 0 | 0 |  |  | 0.945 | 8.51 |  |  | POL1_0
152 | 735156645R01 | Otopné těleso panelové 22R/554/900 | kus | 3 |  |  | 4520 | 13560 | 449.81 | 1349.43 | 21 | 0 | 0.02729 | 0.08187 | 0 | 0 |  |  | 0.945 | 2.84 |  |  | POL1_0
153 | 735156648R00 | Otopné těleso panelové 22R/554/1200 | kus | 1 |  |  | 5474 | 5474 | 482.37 | 482.37 | 21 | 0 | 0.04246 | 0.04246 | 0 | 0 |  |  | 1.008 | 1.01 |  |  | POL1_0
154 | 735156744R00 | Otopné těleso panelové 33R/554/800 | kus | 1 |  |  | 6248 | 6248 | 497.36 | 497.36 | 21 | 0 | 0.03677 | 0.03677 | 0 | 0 |  |  | 1.037 | 1.04 |  |  | POL1_0
155 | 735156745R00 | Otopné těleso panelové 33R/554/900 | kus | 3 |  |  | 6688 | 20064 | 497.36 | 1492.08 | 21 | 0 | 0.04137 | 0.12411 | 0 | 0 |  |  | 1.037 | 3.11 |  |  | POL1_0
156 | 735156746R00 | Otopné těleso panelové 33R/554/1000 | kus | 4 |  |  | 7130 | 28520 | 503.55 | 2014.2 | 21 | 0 | 0.04597 | 0.18388 | 0 | 0 |  |  | 1.049 | 4.2 |  |  | POL1_0
157 | 735156747R00 | Otopné těleso panelové 33R/500/1100 | kus | 2 |  |  | 7567 | 15134 | 569.72 | 1139.44 | 21 | 0 | 0.05516 | 0.11032 | 0 | 0 |  |  | 1.177 | 2.35 |  |  | POL1_0
158 | 735156749R00 | Otopné těleso panelové 33/500/1600 | kus | 1 |  |  | 9766 | 9766 | 651.88 | 651.88 | 21 | 0 | 0.07355 | 0.07355 | 0 | 0 |  |  | 1.336 | 1.34 |  |  | POL1_0
159 | 735111810R00 | Demontáž těles otopných litinových článkových | m2 | 95 |  |  | 0 | 0 | 42.4 | 4028 | 21 | 0 | 0 | 0 | 0.0238 | 2.261 |  |  | 0.082 | 7.79 |  |  | POL1_0
160 | 998735101R00 | Přesun hmot pro otopná tělesa, výšky do 6 m | t | 1.1 |  |  | 0 | 0 | 1470 | 1617 | 21 | 0 | 0 | 0 | 0 | 0 |  |  | 3.075 | 3.38 |  |  | POL1_0
161 | 998735193R00 | Příplatek zvětšený přesun, otopná tělesa do 500 m | t | 1.1 |  |  | 0 | 0 | 623 | 685.3 | 21 | 0 | 0 | 0 | 0 | 0 |  |  | 0.881 | 0.97 |  |  | POL1_0
162 | 735890801R00 | Přemístění demont. hmot - otop. těles, H do 6 m | t | 2.3 |  |  | 0 | 0 | 1469 | 3378.7 | 21 | 0 | 0 | 0 | 0 | 0 |  |  | 3.074 | 7.07 |  |  | POL1_0
163 | 734226211RT1 | Ventil termostatický přímý s přednastavením DN 10 | kus | 55 |  |  | 616.4 | 33902 | 98.6 | 5423 | 21 | 0 | 0.0002 | 0.011 | 0 | 0 |  |  | 0.175 | 9.63 |  |  | POL1_0
164 | 734221672R00 | Hlavice ovládání ventilů termostatická | kus | 55 |  |  | 436.94 | 24031.7 | 40.56 | 2230.8 | 21 | 0 | 0.00026 | 0.0143 | 0 | 0 |  |  | 0.072 | 3.96 |  |  | POL1_0
165 | 734266221R01 | Šroubení radiátorové uzavíratelné DN 10 | kus | 55 |  |  | 426.3 | 23446.5 | 46.2 | 2541 | 21 | 0 | 0.00022 | 0.0121 | 0 | 0 |  |  | 0.082 | 4.51 |  |  | POL1_0
166 | 734295321R00 | Kohout kulový vypouštěcí DN 15 | kus | 55 |  |  | 279.73 | 15385.15 | 46.77 | 2572.35 | 21 | 0 | 0.00019 | 0.01045 | 0 | 0 |  |  | 0.083 | 4.57 |  |  | POL1_0
167 | 734200821R00 | Demontáž armatur se 2závity do G 1/2 | kus | 110 |  |  | 34.64 | 3810.4 | 85.86 | 9444.6 | 21 | 0 | 9e-05 | 0.0099 | 0.00045 | 0.0495 |  |  | 0.166 | 18.26 |  |  | POL1_0
168 | 734200811R00 | Demontáž armatur s 1závitem-termostat. hlavice | kus | 55 |  |  | 15.92 | 875.6 | 26.88 | 1478.4 | 21 | 0 | 4e-05 | 0.0022 | 0.00045 | 0.02475 |  |  | 0.052 | 2.86 |  |  | POL1_0
169 | 735494811R00 | Vypuštění vody z otopných těles | m2 | 100 |  |  | 0 | 0 | 26.9 | 2690 | 21 | 0 | 0 | 0 | 0 | 0 |  |  | 0.052 | 5.2 |  |  | POL1_0
170 | 735191910R00 | Napuštění vody do otopného systému - bez kotle | m2 | 56 |  |  | 0 | 0 | 16.1 | 901.6 | 21 | 0 | 0 | 0 | 0 | 0 |  |  | 0.031 | 1.74 |  |  | POL1_0
171 | 733113112R01 | Příplatek za úpravu přípojky | kus | 100 |  |  | 0 | 0 | 128 | 12800 | 21 | 0 | 0 | 0 | 0 | 0 |  |  | 0.227 | 22.7 |  |  | POL1_0
172 | 735000912R01 | Vyregulování ventilů s termost.ovládáním | kus | 56 |  |  | 0 | 0 | 151 | 8456 | 21 | 0 | 0 | 0 | 0 | 0 |  |  | 0.268 | 15.01 |  |  | POL1_0
173 | 735191905R00 | Odvzdušnění otopných těles | kus | 56 |  |  | 0 | 0 | 32.1 | 1797.6 | 21 | 0 | 0 | 0 | 0 | 0 |  |  | 0.062 | 3.47 |  |  | POL1_0
174 | 998734103R00 | Přesun hmot pro armatury, výšky do 24 m | t | 0.06 |  |  | 0 | 0 | 1235 | 74.1 | 21 | 0 | 0 | 0 | 0 | 0 |  |  | 2.351 | 0.14 |  |  | POL1_0
175 | 998734193R00 | Příplatek zvětšený přesun, armatury do 500 m | t | 0.06 |  |  | 0 | 0 | 1781 | 106.86 | 21 | 0 | 0 | 0 | 0 | 0 |  |  | 1.355 | 0.08 |  |  | POL1_0
176 | 734890801R00 | Přemístění demontovaných hmot - armatur, H do 6 m | t | 0.074 |  |  | 0 | 0 | 1239 | 91.69 | 21 | 0 | 0 | 0 | 0 | 0 |  |  | 2.575 | 0.19 |  |  | POL1_0
177 | 730000002R00 | Topná a dilatační zkouška topného systému do 50 kW | hod | 24 |  |  | 0 | 0 | 800 | 19200 | 21 | 0 | 0 | 0 | 0 | 0 |  |  | 0 | 0 |  |  | POL1_0
178 | 25788110R1 | Inhibitor koroze pro topné systémy | l | 50 |  |  | 120 | 6000 | 0 | 0 | 21 | 0 | 0.00018 | 0.009 | 0 | 0 |  |  | 0 | 0 |  |  | POL3_0
179 | 72300411-1020.R | Projektová dokumentace-výpočet nastavení ventilů | soubor | 1 |  |  | 0 | 0 | 10000 | 10000 | 21 | 0 | 0 | 0 | 0 | 0 |  |  | 0 | 0 |  |  | POL1_0
180 | 000000012R00 | Doklady v rámci předání | soubor | 1 |  |  | 0 | 0 | 3000 | 3000 | 21 | 0 | 0 | 0 | 0 | 0 |  |  | 0 | 0 |  |  | POL1_0
181 | 979013112R00 | Svislá doprava vybouraných hmot na H do 3,5 m | t | 3 |  |  | 0 | 0 | 484.5 | 1453.5 | 21 | 0 | 0 | 0 | 0 | 0 |  |  | 0.726 | 2.18 |  |  | POL1_0
182 | 979081111R00 | Odvoz suti a vybour. hmot na skládku do 1 km | t | 3 |  |  | 0 | 0 | 271.5 | 814.5 | 21 | 0 | 0 | 0 | 0 | 0 |  |  | 0.49 | 1.47 |  |  | POL1_0
183 | 979081121R00 | Příplatek k odvozu za každý další 1 km | t | 3 |  |  | 0 | 0 | 25 | 75 | 21 | 0 | 0 | 0 | 0 | 0 |  |  | 0 | 0 |  |  | POL1_0
184 | 979082111R00 | Vnitrostaveništní doprava suti do 10 m | t | 3 |  |  | 0 | 0 | 383.5 | 1150.5 | 21 | 0 | 0 | 0 | 0 | 0 |  |  | 0.942 | 2.83 |  |  | POL1_0
185 | 979082121R00 | Příplatek k vnitrost. dopravě suti za dalších 5 m | t | 3 |  |  | 0 | 0 | 42.7 | 128.1 | 21 | 0 | 0 | 0 | 0 | 0 |  |  | 0.105 | 0.32 |  |  | POL1_0
186 | 979990103R00 | Poplatek za uložení suti | t | 3 |  |  | 0 | 0 | 1725 | 5175 | 21 | 0 | 0 | 0 | 0 | 0 |  |  | 0 | 0 |  |  | POL1_0
[21 empty] | 15 | 21
END

## SO.04
Výkaz výměr | [22 empty] | #TypZaznamu#
S: |  | Správa a údržba silnic JMK Brno - modernizace zdrojů tepla v areálu | [20 empty] | STA
O: |  | SO 04 - Garáže | [20 empty] | OBJ
R: | [22 empty] | ROZ
C: | [22 empty] | CAS_STR
P.č. | Číslo položky | Název položky | MJ | množství | cena / MJ | Celkem | Dodávka | Dodávka celk. | Montáž | Montáž celk. | DPH | cena s DPH | hmotnost / MJ | hmotnost celk.(t) | dem. hmotnost / MJ | dem. hmotnost celk.(t) | Ceník | Cen. soustava | Nhod / MJ | Nhod celk.
Díl: | 721 | Vnitřní kanalizace | [5 empty] | 1697.42 |  | 1493.1 |  | 0 |  | 0.00166 |  | 0 |  |  |  | 2.67 |  |  | DIL
1 | 721176101R00 | Potrubí HT připojovací, D 32 x 1,8 mm | m | 4 |  |  | 144.71 | 578.84 | 180.29 | 721.16 | 21 | 0 | 0.00034 | 0.00136 | 0 | 0 |  |  | 0.32 | 1.28 |  |  | POL1_0
2 | 721194103R00 | Vyvedení odpadních výpustek, D 32 x 1,8 mm | kus | 3 |  |  | 0 | 0 | 83.4 | 250.2 | 21 | 0 | 0 | 0 | 0 | 0 |  |  | 0.148 | 0.44 |  |  | POL1_0
3 | 72 33-4301.R00 | Nálevka se sifonem PP DN 32 mm | kus | 2 |  |  | 526.97 | 1053.94 | 93.03 | 186.06 | 21 | 0 | 9e-05 | 0.00018 | 0 | 0 |  |  | 0.18 | 0.36 |  |  | POL1_0
4 | 721170902R01 | Venkovní kanalizace plastová-vsazení odbočky D 32 | kus | 1 |  |  | 61.32 | 61.32 | 225.18 | 225.18 | 21 | 0 | 0.00012 | 0.00012 | 0 | 0 |  |  | 0.399 | 0.4 |  |  | POL1_0
5 | 721290111R0 | Zkouška těsnosti kanalizace vodou do DN 125 mm | m | 4 |  |  | 0.83 | 3.32 | 27.07 | 108.28 | 21 | 0 | 0 | 0 | 0 | 0 |  |  | 0.048 | 0.19 |  |  | POL1_0
6 | 998721101R00 | Přesun hmot pro vnitřní kanalizaci, výšky do 6 m | t | 0.0017 |  |  | 0 | 0 | 822 | 1.4 | 21 | 0 | 0 | 0 | 0 | 0 |  |  | 1.47 | 0 |  |  | POL1_0
7 | 998721192R00 | Příplatek za zvětšený přesun, vnitřní kanalizace do 100 m | t | 0.0017 |  |  | 0 | 0 | 480 | 0.82 | 21 | 0 | 0 | 0 | 0 | 0 |  |  | 1.079 | 0 |  |  | POL1_0
Díl: | 722 | Vnitřní vodovod | [5 empty] | 73325.89 |  | 3062.53 |  | 0 |  | 0.00846 |  | 0 |  |  |  | 5.21 |  |  | DIL
8 | 722172712R00 | Potrubí plastové PP-R, bez zednických výpomocí, D25x3,5 mm,PN 16 | m | 10 |  |  | 149.65 | 1496.5 | 168.85 | 1688.5 | 21 | 0 | 0.00053 | 0.0053 | 0 | 0 |  |  | 0.2789 | 2.79 |  |  | POL1_0
9 | 722190402R00 | Vyvedení a upevnění výpustek DN 20 mm | kus | 1 |  |  | 0 | 0 | 255.5 | 255.5 | 21 | 0 | 0 | 0 | 0 | 0 |  |  | 0.425 | 0.43 |  |  | POL1_0
10 | 722237122R00 | Kohout vodovodní, kulový, 2x vnitřní závit, DN 20 | kus | 1 |  |  | 368.38 | 368.38 | 116.62 | 116.62 | 21 | 0 | 0.00031 | 0.00031 | 0 | 0 |  |  | 0.207 | 0.21 |  |  | POL1_0
11 | 722235812R00 | Ventil redukční s manometrem DN 20 PN 16 | kus | 1 |  |  | 3718.58 | 3718.58 | 221.42 | 221.42 | 21 | 0 | 0.00106 | 0.00106 | 0 | 0 |  |  | 0.393 | 0.39 |  |  | POL1_0
12 | 722223131R00 | Kohout vodovodní, kulový, vypouštěcí, DN 15 | kus | 1 |  |  | 279.73 | 279.73 | 46.77 | 46.77 | 21 | 0 | 0.00019 | 0.00019 | 0 | 0 |  |  | 0.083 | 0.08 |  |  | POL1_0
13 | 722436-33010R1 | Filtr mechanických nečistot-pitná voda DN20 PN10 | kus | 1 |  |  | 3040 | 3040 | 0 | 0 | 21 | 0 | 0.0005 | 0.0005 | 0 | 0 |  |  | 0 | 0 |  |  | POL3_0
14 | 722236212R01 | Oddělovací člen s vodoměrem-pitná voda DN 15 | kus | 1 |  |  | 20500 | 20500 | 92.96 | 92.96 | 21 | 0 | 0 | 0 | 0 | 0 |  |  | 0.165 | 0.17 |  |  | POL1_0
15 | 722234232R01 | Demineralizační plnitelná jednotka s měřícím , počítačem,Qmax.=400 L/hod,DN 20, PN 6 | kus | 1 |  |  | 43900 | 43900 | 116.62 | 116.62 | 21 | 0 | 0.001 | 0.001 | 0 | 0 |  |  | 0.207 | 0.21 |  |  | POL1_0
16 | 722280106R01 | Tlaková zkouška vodovodního potrubí do DN 32 | m | 10 |  |  | 0.26 | 2.6 | 16.34 | 163.4 | 21 | 0 | 0 | 0 | 0 | 0 |  |  | 0.029 | 0.29 |  |  | POL1_0
17 | 722290234R01 | Proplach a dezinfekce vodovodního potrubí do DN 80 | m | 10 |  |  | 2.01 | 20.1 | 34.99 | 349.9 | 21 | 0 | 1e-05 | 0.0001 | 0 | 0 |  |  | 0.062 | 0.62 |  |  | POL1_0
18 | 998722101R00 | Přesun hmot pro vnitřní vodovod, výšky do 6 m | t | 0.0085 |  |  | 0 | 0 | 732 | 6.22 | 21 | 0 | 0 | 0 | 0 | 0 |  |  | 1.327 | 0.01 |  |  | POL1_0
19 | 998722192R00 | Příplatek za zvětšený přesun, vnitřní vodovod do 100 m | t | 0.0085 |  |  | 0 | 0 | 543 | 4.62 | 21 | 0 | 0 | 0 | 0 | 0 |  |  | 1.219 | 0.01 |  |  | POL1_0
Díl: | 723 | Vnitřní plynovod | [5 empty] | 22808.18 |  | 39784.26 |  | 0 |  | 0.41902 |  | 0.21586 |  |  |  | 42.11 |  |  | DIL
20 | 723120202R00 | Potrubí ocelové závitové černé svařované DN 15 mm | m | 0.5 |  |  | 198.63 | 99.32 | 281.87 | 140.94 | 21 | 0 | 0.00509 | 0.00255 | 0 | 0 |  |  | 0.531 | 0.27 |  |  | POL1_0
21 | 723120203R00 | Potrubí ocelové závitové černé svařované DN 20 mm | m | 1 |  |  | 238.24 | 238.24 | 409.76 | 409.76 | 21 | 0 | 0.01455 | 0.01455 | 0 | 0 |  |  | 0.784 | 0.78 |  |  | POL1_0
22 | 723120206R00 | Potrubí ocelové závitové černé svařované DN 40 mm | m | 17.5 |  |  | 402.38 | 7041.65 | 430.62 | 7535.85 | 21 | 0 | 0.02169 | 0.37958 | 0 | 0 |  |  | 0.793 | 13.88 |  |  | POL1_0
23 | 723150367R00 | Potrubí ocelové černé svařované - chráničky D 57/2,9 mm | m | 0.5 |  |  | 398.17 | 199.09 | 220.83 | 110.42 | 21 | 0 | 0.00429 | 0.00215 | 0 | 0 |  |  | 0.362 | 0.18 |  |  | POL1_0
24 | 723190252R00 | Vyvedení a upevnění plynovodních výpustek DN 20 mm | kus | 2 |  |  | 153.86 | 307.72 | 261.14 | 522.28 | 21 | 0 | 0.00104 | 0.00208 | 0 | 0 |  |  | 0.424 | 0.85 |  |  | POL1_0
25 | 723120809R00 | Demontáž potrubí svařovaného závitového DN 15-80mm | m | 20 |  |  | 168.87 | 3377.4 | 23.13 | 462.6 | 21 | 0 | 0.00039 | 0.0078 | 0.00828 | 0.1656 |  |  | 0.052 | 1.04 |  |  | POL1_0
26 | 734494121R0 | Návarky M 20x1,5 délka do 220 mm | kus | 1 |  |  | 147.08 | 147.08 | 141.42 | 141.42 | 21 | 0 | 0.00051 | 0.00051 | 0 | 0 |  |  | 0.251 | 0.25 |  |  | POL1_0
27 | 723237213R00 | Kohout kulový, 2x vnitřní závit, DN 15 mm | kus | 1 |  |  | 288.74 | 288.74 | 102.26 | 102.26 | 21 | 0 | 0.00024 | 0.00024 | 0 | 0 |  |  | 0.166 | 0.17 |  |  | POL1_0
28 | 723237214R00 | Kohout kulový, 2x vnitřní závit, DN 20 mm | kus | 2 |  |  | 418.11 | 836.22 | 126.89 | 253.78 | 21 | 0 | 0.00038 | 0.00076 | 0 | 0 |  |  | 0.206 | 0.41 |  |  | POL1_0
29 | 723225114R00 | Ventil vzorkovací přímý, vnější závit, DN 15 mm | kus | 1 |  |  | 277.58 | 277.58 | 88.92 | 88.92 | 21 | 0 | 0.0002 | 0.0002 | 0 | 0 |  |  | 0.145 | 0.15 |  |  | POL1_0
30 | 723237217R00 | Kohout kulový, 2x vnitřní závit, DN 40 mm | kus | 2 |  |  | 1437.81 | 2875.62 | 216.19 | 432.38 | 21 | 0 | 0.0013 | 0.0026 | 0 | 0 |  |  | 0.351 | 0.7 |  |  | POL1_0
31 | 723236613R0 | Filtr plyn, vnitřní - vnitřní závit, DN 40 mm | kus | 1 |  |  | 4150 | 4150 | 139.83 | 139.83 | 21 | 0 | 0 | 0 | 0 | 0 |  |  | 0.227 | 0.23 |  |  | POL1_0
32 | 723421130R00 | Tlakoměr D 160,0-4 kPa,M20x1,5, vč.tlakoměrového , kohoutu a kondenzační smyčky | kus | 1 |  |  | 2100 | 2100 | 243.96 | 243.96 | 21 | 0 | 0.00297 | 0.00297 | 0 | 0 |  |  | 0.433 | 0.43 |  |  | POL1_0
33 | 723200823R00 | Demontáž armatur se 2závity do G 6/4 | kus | 10 |  |  | 64.95 | 649.5 | 161.55 | 1615.5 | 21 | 0 | 0.00017 | 0.0017 | 0.0022 | 0.022 |  |  | 0.312 | 3.12 |  |  | POL1_0
34 | 723211813R00 | Demontáž armatur se dvěma přírubami do DN 80 | kus | 1 |  |  | 0 | 0 | 193.5 | 193.5 | 21 | 0 | 0 | 0 | 0.02826 | 0.02826 |  |  | 0.434 | 0.43 |  |  | POL1_0
35 | 723424140R00 | Nátěr syntetický potrubí do DN 50 mm Z + 2x | m | 19 |  |  | 11.58 | 220.02 | 49.02 | 931.38 | 21 | 0 | 7e-05 | 0.00133 | 0 | 0 |  |  | 0.087 | 1.65 |  |  | POL1_0
36 | 723190901R00 | Uzavření nebo otevření plynového potrubí | kus | 16 |  |  | 0 | 0 | 39.5 | 632 | 21 | 0 | 0 | 0 | 0 | 0 |  |  | 0.064 | 1.02 |  |  | POL1_0
37 | 723190907R00 | Odvzdušnění a napuštění plynového potrubí | m | 19 |  |  | 0 | 0 | 35 | 665 | 21 | 0 | 0 | 0 | 0 | 0 |  |  | 0.062 | 1.18 |  |  | POL1_0
38 | 723190907R01 | Odvzdušnění a napuštění venkovního plynovodu | m | 200 |  |  | 0 | 0 | 35 | 7000 | 21 | 0 | 0 | 0 | 0 | 0 |  |  | 0.062 | 12.4 |  |  | POL1_0
39 | 723190909R00 | Zkouška tlaková plynového potrubí | kus | 1 |  |  | 0 | 0 | 297 | 297 | 21 | 0 | 0 | 0 | 0 | 0 |  |  | 0.482 | 0.48 |  |  | POL1_0
40 | 723000002R00 | Revize domovního plynovodu | kus | 1 |  |  | 0 | 0 | 6000 | 6000 | 21 | 0 | 0 | 0 | 0 | 0 |  |  | 0 | 0 |  |  | POL1_0
41 | 000000012R00 | Doklady v rámci předání | soubor | 1 |  |  | 0 | 0 | 5000 | 5000 | 21 | 0 | 0 | 0 | 0 | 0 |  |  | 0 | 0 |  |  | POL1_0
42 | 72300411-1020.R | Projektová dokumentace skutečného provedení | soubor | 1 |  |  | 0 | 0 | 5000 | 5000 | 21 | 0 | 0 | 0 | 0 | 0 |  |  | 0 | 0 |  |  | POL1_0
43 | 998723101R00 | Přesun hmot pro vnitřní plynovod, výšky do 6 m | t | 0.42 |  |  | 0 | 0 | 736 | 309.12 | 21 | 0 | 0 | 0 | 0 | 0 |  |  | 1.333 | 0.56 |  |  | POL1_0
44 | 998723192R00 | Příplatek za zvětšený přesun, vnitřní plynovod do 100 m | t | 0.42 |  |  | 0 | 0 | 540 | 226.8 | 21 | 0 | 0 | 0 | 0 | 0 |  |  | 1.213 | 0.51 |  |  | POL1_0
45 | 723290821R00 | Přesun vybouraných hmot - plynovody, H do 6 m | t | 0.22 |  |  | 0 | 0 | 2045 | 449.9 | 21 | 0 | 0 | 0 | 0 | 0 |  |  | 3.379 | 0.74 |  |  | POL1_0
46 | 979013112R00 | Svislá doprava vybouraných hmot na H do 3,5 m | t | 0.3 |  |  | 0 | 0 | 484.5 | 145.35 | 21 | 0 | 0 | 0 | 0 | 0 |  |  | 0.726 | 0.22 |  |  | POL1_0
47 | 979081111R00 | Odvoz suti a vybour. hmot na skládku do 1 km | t | 0.3 |  |  | 0 | 0 | 271.5 | 81.45 | 21 | 0 | 0 | 0 | 0 | 0 |  |  | 0.49 | 0.15 |  |  | POL1_0
48 | 979081121R00 | Příplatek k odvozu za každý další 1 km | t | 0.3 |  |  | 0 | 0 | 25 | 7.5 | 21 | 0 | 0 | 0 | 0 | 0 |  |  | 0 | 0 |  |  | POL1_0
49 | 979082111R00 | Vnitrostaveništní doprava suti do 10 m | t | 0.3 |  |  | 0 | 0 | 383.5 | 115.05 | 21 | 0 | 0 | 0 | 0 | 0 |  |  | 0.942 | 0.28 |  |  | POL1_0
50 | 979082121R00 | Příplatek k vnitrost. dopravě suti za dalších 5 m | t | 0.3 |  |  | 0 | 0 | 42.7 | 12.81 | 21 | 0 | 0 | 0 | 0 | 0 |  |  | 0.105 | 0.03 |  |  | POL1_0
51 | 979990103R00 | Poplatek za uložení suti | t | 0.3 |  |  | 0 | 0 | 1725 | 517.5 | 21 | 0 | 0 | 0 | 0 | 0 |  |  | 0 | 0 |  |  | POL1_0
Díl: | 730 | Vytápění | [5 empty] | 316712.75 |  | 177028.23 |  | 0 |  | 0.52633 |  | 4.4926 |  |  |  | 137.49 |  |  | DIL
52 | 4841731301R | Kotel plynový kondenzační nástěnný vč. čerpadla, expanzní nádoby a a armatur, Q=3,4-34,8 kW | kus | 2 |  |  | 72200 | 144400 | 0 | 0 | 21 | 0 | 0.0385 | 0.077 | 0 | 0 |  |  | 0 | 0 |  |  | POL3_0
53 | 5513808041R | Čidlo teploty příložné ke kotli | kus | 1 |  |  | 1400 | 1400 | 0 | 0 | 21 | 0 | 0.00012 | 0.00012 | 0 | 0 |  |  | 0 | 0 |  |  | POL3_0
54 | 4848160101R | Modul externí ke kotli | kus | 1 |  |  | 5900 | 5900 | 0 | 0 | 21 | 0 | 0.002 | 0.002 | 0 | 0 |  |  | 0 | 0 |  |  | POL3_0
55 | 731249312R01 | Montáž závěsných kotlů turbo bez TUV | soubor | 2 |  |  | 313.95 | 627.9 | 5006.05 | 10012.1 | 21 | 0 | 0.00074 | 0.00148 | 0 | 0 |  |  | 8.257 | 16.51 |  |  | POL1_0
56 | 4848175035R.1 | Koaxiální odkouření a sání vzduchu přetlakové , horizontální D 60/100, L=4,4m (díly viz výkres 07) | soubor | 1 |  |  | 9000 | 9000 | 0 | 0 | 21 | 0 | 0 | 0 | 0 | 0 |  |  | 0 | 0 |  |  | POL3_0
57 | 4848175035R.2 | Koaxiální odkouření a sání vzduchu přetlakové , horizontální D 60/100, L=1,4m (díly viz výkres 07) | soubor | 1 |  |  | 3000 | 3000 | 0 | 0 | 21 | 0 | 0 | 0 | 0 | 0 |  |  | 0 | 0 |  |  | POL3_0
58 | 4848175035R.2 | Montáž odkouření | hod | 12 |  |  | 800 | 9600 | 0 | 0 | 21 | 0 | 0 | 0 | 0 | 0 |  |  | 0 | 0 |  |  | POL3_0
59 | 731391811R00 | Vypouštění vody z kotlů a strojovny samospádem | kus | 2 |  |  | 0 | 0 | 274 | 548 | 21 | 0 | 0 | 0 | 0 | 0 |  |  | 0.53 | 1.06 |  |  | POL1_0
60 | 731100802R0 | Demontáž kotle litin. Viadrus G90 vč. odkouření | kus | 1 |  |  | 12.33 | 12.33 | 2247.67 | 2247.67 | 21 | 0 | 0.0001 | 0.0001 | 0.175 | 0.175 |  |  | 3.986 | 3.99 |  |  | POL1_0
61 | 998731101R00 | Přesun hmot pro kotelny, výšky do 6 m | t | 0.1 |  |  | 0 | 0 | 5210 | 521 | 21 | 0 | 0 | 0 | 0 | 0 |  |  | 10.582 | 1.06 |  |  | POL1_0
62 | 998731193R00 | Příplatek zvětšený přesun, kotelny do 500 m | t | 0.1 |  |  | 0 | 0 | 1660 | 166 | 21 | 0 | 0 | 0 | 0 | 0 |  |  | 1.183 | 0.12 |  |  | POL1_0
63 | 731890801R00 | Přemístění vybouraných hmot - kotelny, H do 6 m | t | 0.8 |  |  | 0 | 0 | 5615 | 4492 | 21 | 0 | 0 | 0 | 0 | 0 |  |  | 11.403 | 9.12 |  |  | POL1_0
64 | 732421312R01 | Čerpadlo oběhové elektronické litina vč. izolace , DN 25, PN 10, Qjm.=2,4 m3/hod,Hjm.=5,5 m,230 V | soubor | 1 |  |  | 22100 | 22100 | 309.87 | 309.87 | 21 | 0 | 0.00351 | 0.00351 | 0 | 0 |  |  | 0.55 | 0.55 |  |  | POL1_0
65 | 732421312R02 | Čerpadlo oběhové elektronické litina vč. izolace , DN 32, PN 10, Qjm.=1,4 m3/hod,Hjm.=2,0 m,230 V | soubor | 1 |  |  | 12800 | 12800 | 309.87 | 309.87 | 21 | 0 | 0.00351 | 0.00351 | 0 | 0 |  |  | 0.55 | 0.55 |  |  | POL1_0
66 | 48466204R | Nádoba expanzní membránová V=35 L, PN 6 | kus | 1 |  |  | 2384 | 2384 | 0 | 0 | 21 | 0 | 0.0051 | 0.0051 | 0 | 0 |  |  | 0 | 0 |  |  | POL3_0
67 | 732111128R01 | Kombinovaný rozdělovač se sběračem-modul 80 , L=950 mm, vč. stavitelných stojanů a PUR izolace | kus | 1 |  |  | 11400 | 11400 | 1875.63 | 1875.63 | 21 | 0 | 0.07795 | 0.07795 | 0 | 0 |  |  | 3.412 | 3.41 |  |  | POL1_0
68 | 4848165101R | Hydraulický vyrovnávač dynamických tlaků DN 100 , vývody G 6/4",Qmax.=4 m3/hod, vč. izolace | kus | 1 |  |  | 16175.27 | 16175.27 | 2994.73 | 2994.73 | 21 | 0 | 0.02 | 0.02 | 0 | 0 |  |  | 0 | 0 |  |  | POL3_0
69 | 732199100R00 | Štítek orientační | kus | 12 |  |  | 97.79 | 1173.48 | 52.21 | 626.52 | 21 | 0 | 0.00113 | 0.01356 | 0 | 0 |  |  | 0.114 | 1.37 |  |  | POL1_0
70 | 732110812R0 | Demontáž strojovny vč. příslušenství | hod | 40 |  |  | 0 | 0 | 800 | 32000 | 21 | 0 | 0 | 0 | 0.09358 | 3.7432 |  |  | 0.35 | 14 |  |  | POL1_0
71 | 998732101R00 | Přesun hmot pro strojovny, výšky do 6 m | t | 0.5 |  |  | 0 | 0 | 2165 | 1082.5 | 21 | 0 | 0 | 0 | 0 | 0 |  |  | 4.043 | 2.02 |  |  | POL1_0
72 | 998732193R00 | Příplatek zvětšený přesun, strojovny do 500 m | t | 0.5 |  |  | 0 | 0 | 941 | 470.5 | 21 | 0 | 0 | 0 | 0 | 0 |  |  | 0.489 | 0.24 |  |  | POL1_0
73 | 733111114R00 | Potrubí závit. bezešvé běžné v kotelnách DN 20 | m | 2 |  |  | 254.57 | 509.14 | 290.43 | 580.86 | 21 | 0 | 0.00618 | 0.01236 | 0 | 0 |  |  | 0.505 | 1.01 |  |  | POL1_0
74 | 733111115R00 | Potrubí závit. bezešvé běžné v kotelnách DN 25 | m | 8 |  |  | 315.59 | 2524.72 | 327.41 | 2619.28 | 21 | 0 | 0.00704 | 0.05632 | 0 | 0 |  |  | 0.565 | 4.52 |  |  | POL1_0
75 | 733111116R00 | Potrubí závit. bezešvé běžné v kotelnách DN 32 | m | 14 |  |  | 423.24 | 5925.36 | 409.76 | 5736.64 | 21 | 0 | 0.00785 | 0.1099 | 0 | 0 |  |  | 0.7 | 9.8 |  |  | POL1_0
76 | 733111117R00 | Potrubí závit. bezešvé běžné v kotelnách DN 40 | m | 8 |  |  | 514.21 | 4113.68 | 431.79 | 3454.32 | 21 | 0 | 0.00827 | 0.06616 | 0 | 0 |  |  | 0.735 | 5.88 |  |  | POL1_0
77 | 733120826R00 | Demontáž potrubí z hladkých trubek do D 89 | m | 40 |  |  | 26.17 | 1046.8 | 96.83 | 3873.2 | 21 | 0 | 6e-05 | 0.0024 | 0.00841 | 0.3364 |  |  | 0.187 | 7.48 |  |  | POL1_0
78 | 733190108R0 | Tlaková zkouška potrubí do DN 50 | m | 32 |  |  | 0.5 | 16 | 18.1 | 579.2 | 21 | 0 | 0 | 0 | 0 | 0 |  |  | 0.032 | 1.02 |  |  | POL1_0
79 | 998733101R00 | Přesun hmot pro rozvody potrubí, výšky do 6 m | t | 0.25 |  |  | 0 | 0 | 1637 | 409.25 | 21 | 0 | 0 | 0 | 0 | 0 |  |  | 3.563 | 0.89 |  |  | POL1_0
80 | 998733193R00 | Příplatek zvětš. přesun, rozvody potrubí do 500 m | t | 0.25 |  |  | 0 | 0 | 562 | 140.5 | 21 | 0 | 0 | 0 | 0 | 0 |  |  | 0.816 | 0.2 |  |  | POL1_0
81 | 733890801R00 | Přemístění vybouraných hmot - potrubí, H do 6 m | t | 0.03 |  |  | 0 | 0 | 1637 | 49.11 | 21 | 0 | 0 | 0 | 0 | 0 |  |  | 3.563 | 0.11 |  |  | POL1_0
82 | 734235123R00 | Kohout kulový,2xvnitřní záv. DN 25 | kus | 4 |  |  | 575.11 | 2300.44 | 127.89 | 511.56 | 21 | 0 | 0.00048 | 0.00192 | 0 | 0 |  |  | 0.227 | 0.91 |  |  | POL1_0
83 | 734235124R00 | Kohout kulový,2xvnitřní záv. DN 32 | kus | 6 |  |  | 817.45 | 4904.7 | 151.55 | 909.3 | 21 | 0 | 0.00068 | 0.00408 | 0 | 0 |  |  | 0.269 | 1.61 |  |  | POL1_0
84 | 734235125R0 | Kohout kulový,2xvnitřní záv. DN 40 | kus | 2 |  |  | 1207.24 | 2414.48 | 197.76 | 395.52 | 21 | 0 | 0.00104 | 0.00208 | 0 | 0 |  |  | 0.351 | 0.7 |  |  | POL1_0
85 | 5512001900R1 | Odlučovač nečistot s magnetem DN 40 | kus | 1 |  |  | 4430.8 | 4430.8 | 244.2 | 244.2 | 21 | 0 | 0.0015 | 0.0015 | 0 | 0 |  |  | 0 | 0 |  |  | POL3_0
86 | 5512001875R | Filtr odkalovací magnetický s uzávěry DN 32 | kus | 2 |  |  | 4631 | 9262 | 150 | 300 | 21 | 0 | 0.0007 | 0.0014 | 0 | 0 |  |  | 0 | 0 |  |  | POL3_0
87 | 734295213R00 | Filtr, vnitřní-vnitřní-vnitřní závit. DN 25 | kus | 1 |  |  | 408.11 | 408.11 | 127.89 | 127.89 | 21 | 0 | 0.00046 | 0.00046 | 0 | 0 |  |  | 0.227 | 0.23 |  |  | POL1_0
88 | 734294214R00 | Filtr šikmý,vnitřní-vnitřní závit DN 32 | kus | 1 |  |  | 853.45 | 853.45 | 151.55 | 151.55 | 21 | 0 | 0.0007 | 0.0007 | 0 | 0 |  |  | 0.269 | 0.27 |  |  | POL1_0
89 | 734245123R00 | Ventil zpětný,2xvnitřní závit DN 25 | kus | 1 |  |  | 425.11 | 425.11 | 127.89 | 127.89 | 21 | 0 | 0.00027 | 0.00027 | 0 | 0 |  |  | 0.227 | 0.23 |  |  | POL1_0
90 | 734245124R00 | Ventil zpětný,2xvnitřní závit DN 32 | kus | 1 |  |  | 667.45 | 667.45 | 151.55 | 151.55 | 21 | 0 | 0.00035 | 0.00035 | 0 | 0 |  |  | 0.269 | 0.27 |  |  | POL1_0
91 | 734293115R00 | Ventil směšovací třícestný DN 25, Kvs=10 | kus | 1 |  |  | 1564.73 | 1564.73 | 162.27 | 162.27 | 21 | 0 | 0.0007 | 0.0007 | 0 | 0 |  |  | 0.288 | 0.29 |  |  | POL1_0
92 | 734224813R00 | Ventil vyvažovací,přímý,měřící ventilky, DN 25 | kus | 1 |  |  | 2412.11 | 2412.11 | 127.89 | 127.89 | 21 | 0 | 0.00136 | 0.00136 | 0 | 0 |  |  | 0.227 | 0.23 |  |  | POL1_0
93 | 734224814R00 | Ventil vyvažovací,přímý,měřící ventilky, DN 32 | kus | 1 |  |  | 3068.45 | 3068.45 | 151.55 | 151.55 | 21 | 0 | 0.00196 | 0.00196 | 0 | 0 |  |  | 0.269 | 0.27 |  |  | POL1_0
94 | 733132112R00 | Kompenzátor pryžový vibrační DN 25 | kus | 2 |  |  | 1054.11 | 2108.22 | 127.89 | 255.78 | 21 | 0 | 0.0009 | 0.0018 | 0 | 0 |  |  | 0.227 | 0.45 |  |  | POL1_0
95 | 733132113R00 | Kompenzátor pryžový vibrační DN 32 | kus | 2 |  |  | 1250.45 | 2500.9 | 151.55 | 303.1 | 21 | 0 | 0.00125 | 0.0025 | 0 | 0 |  |  | 0.269 | 0.54 |  |  | POL1_0
96 | 734235133R01 | Kohout kulový se zajištěním DN 20 | kus | 1 |  |  | 1315.74 | 1315.74 | 80.26 | 80.26 | 21 | 0 | 0.00057 | 0.00057 | 0 | 0 |  |  | 0.227 | 0.23 |  |  | POL1_0
97 | 734295321R00 | Kohout kulový vypouštěcí DN 15 | kus | 7 |  |  | 279.73 | 1958.11 | 46.77 | 327.39 | 21 | 0 | 0.00019 | 0.00133 | 0 | 0 |  |  | 0.083 | 0.58 |  |  | POL1_0
98 | 734215133R0 | Ventil odvzdušňovací automatický DN 15 | kus | 3 |  |  | 293.07 | 879.21 | 34.93 | 104.79 | 21 | 0 | 0.0001 | 0.0003 | 0 | 0 |  |  | 0.062 | 0.19 |  |  | POL1_0
99 | 734415113R0 | Teploměr s jímkou D 100 mm,0-120 oC , DN 15 | kus | 2 |  |  | 540.33 | 1080.66 | 214.67 | 429.34 | 21 | 0 | 0.00033 | 0.00066 | 0 | 0 |  |  | 0.381 | 0.76 |  |  | POL1_0
100 | 734415112R01 | Termomanometr s jímkou D 100 mm,0-120 oC, 0-6 Bar | kus | 4 |  |  | 540.33 | 2161.32 | 314.67 | 1258.68 | 21 | 0 | 0.00033 | 0.00132 | 0 | 0 |  |  | 0.381 | 1.52 |  |  | POL1_0
101 | 722421130R00 | Tlakoměr D160,0-6 Bar,M20x1,5,vč.tlakoměr.kohoutu | kus | 1 |  |  | 1850 | 1850 | 243.96 | 243.96 | 21 | 0 | 0.00297 | 0.00297 | 0 | 0 |  |  | 0.433 | 0.43 |  |  | POL1_0
102 | 734494213R00 | Návarky s trubkovým závitem G 1/2 | kus | 9 |  |  | 72.66 | 653.94 | 169.84 | 1528.56 | 21 | 0 | 0.00024 | 0.00216 | 0 | 0 |  |  | 0.278 | 2.5 |  |  | POL1_0
103 | 734494121R0 | Návarky M 20x1,5 délka do 220 mm | kus | 1 |  |  | 147.08 | 147.08 | 141.42 | 141.42 | 21 | 0 | 0.00051 | 0.00051 | 0 | 0 |  |  | 0.251 | 0.25 |  |  | POL1_0
104 | 734200824R00 | Demontáž armatur se 2závity do G 2 | kus | 50 |  |  | 78.85 | 3942.5 | 193.65 | 9682.5 | 21 | 0 | 0.00021 | 0.0105 | 0.0035 | 0.175 |  |  | 0.374 | 18.7 |  |  | POL1_0
105 | 998734101R00 | Přesun hmot pro armatury, výšky do 6 m | t | 0.1 |  |  | 0 | 0 | 1239 | 123.9 | 21 | 0 | 0 | 0 | 0 | 0 |  |  | 2.575 | 0.26 |  |  | POL1_0
106 | 998734193R00 | Příplatek zvětšený přesun, armatury do 500 m | t | 0.1 |  |  | 0 | 0 | 1781 | 178.1 | 21 | 0 | 0 | 0 | 0 | 0 |  |  | 1.355 | 0.14 |  |  | POL1_0
107 | 734890801R00 | Přemístění demontovaných hmot - armatur, H do 6 m | t | 0.01 |  |  | 0 | 0 | 1239 | 12.39 | 21 | 0 | 0 | 0 | 0 | 0 |  |  | 2.575 | 0.03 |  |  | POL1_0
108 | 783424140R00 | Nátěr syntetický potrubí do DN 50 mm Z + 2x | m | 32 |  |  | 11.58 | 370.56 | 49.02 | 1568.64 | 21 | 0 | 7e-05 | 0.00224 | 0 | 0 |  |  | 0.087 | 2.78 |  |  | POL1_0
109 | 631547215R1 | Pouzdro izolační minerál.vlna s AL polepem D35/40 | m | 10 |  |  | 233.5 | 2335 | 100 | 1000 | 21 | 0 | 0.00067 | 0.0067 | 0 | 0 |  |  | 0 | 0 |  |  | POL3_0
110 | 631547216R | Pouzdro izolační minerál vlna s AL polepem D42/40 | m | 16 |  |  | 244.5 | 3912 | 100 | 1600 | 21 | 0 | 0.00074 | 0.01184 | 0 | 0 |  |  | 0 | 0 |  |  | POL3_0
111 | 631547217R1 | Pouzdro izolační minerál.vlna s AL polepem D48/40 | m | 10 |  |  | 256.5 | 2565 | 100 | 1000 | 21 | 0 | 0.0008 | 0.008 | 0 | 0 |  |  | 0 | 0 |  |  | POL3_0
112 | 631541093R | Rohož lamelová samolepicí skružovatelná | m2 | 2 |  |  | 456 | 912 | 200 | 400 | 21 | 0 | 0.00144 | 0.00288 | 0 | 0 |  |  | 0 | 0 |  |  | POL3_0
113 | 713400821R00 | Odstranění izolačních pásů potrubí | m2 | 30 |  |  | 0 | 0 | 98.7 | 2961 | 21 | 0 | 0 | 0 | 0.0021 | 0.063 |  |  | 0.2 | 6 |  |  | POL1_0
114 | 998713101R00 | Přesun hmot pro izolace tepelné, výšky do 6 m | t | 0.025 |  |  | 0 | 0 | 1060 | 26.5 | 21 | 0 | 0 | 0 | 0 | 0 |  |  | 1.74 | 0.04 |  |  | POL1_0
115 | 72300411-1020.R | Projektová dokumentace skutečného provedení | soubor | 1 |  |  | 0 | 0 | 8000 | 8000 | 21 | 0 | 0 | 0 | 0 | 0 |  |  | 0 | 0 |  |  | POL1_0
116 | 000000012R00 | Doklady v rámci předání | soubor | 1 |  |  | 0 | 0 | 5000 | 5000 | 21 | 0 | 0 | 0 | 0 | 0 |  |  | 0 | 0 |  |  | POL1_0
117 | 730000003R00 | Revize kouřovodu a komínu | kus | 2 |  |  | 0 | 0 | 4000 | 8000 | 21 | 0 | 0 | 0 | 0 | 0 |  |  | 0 | 0 |  |  | POL1_0
118 | 730000001R00 | Uvedení plynového kotle do 50 kW do provozu | kus | 2 |  |  | 0 | 0 | 10000 | 20000 | 21 | 0 | 0 | 0 | 0 | 0 |  |  | 0 | 0 |  |  | POL1_0
119 | 731191941R00 | Napuštění kotle a strojovny | soubor | 2 |  |  | 0 | 0 | 240.5 | 481 | 21 | 0 | 0 | 0 | 0 | 0 |  |  | 0.426 | 0.85 |  |  | POL1_0
120 | 730000002R00 | Topná a dilatační zkouška topného systému do 50 kW | hod | 24 |  |  | 0 | 0 | 800 | 19200 | 21 | 0 | 0 | 0 | 0 | 0 |  |  | 0 | 0 |  |  | POL1_0
121 | 25788110R1 | Inhibitor koroze pro topné systémy | l | 10 |  |  | 120 | 1200 | 0 | 0 | 21 | 0 | 0.00018 | 0.0018 | 0 | 0 |  |  | 0 | 0 |  |  | POL3_0
122 | 979013112R00 | Svislá doprava vybouraných hmot na H do 3,5 m | t | 5 |  |  | 0 | 0 | 484.5 | 2422.5 | 21 | 0 | 0 | 0 | 0 | 0 |  |  | 0.726 | 3.63 |  |  | POL1_0
123 | 979081111R00 | Odvoz suti a vybour. hmot na skládku do 1 km | t | 5 |  |  | 0 | 0 | 271.5 | 1357.5 | 21 | 0 | 0 | 0 | 0 | 0 |  |  | 0.49 | 2.45 |  |  | POL1_0
124 | 979081121R00 | Příplatek k odvozu za každý další 1 km | t | 5 |  |  | 0 | 0 | 25 | 125 | 21 | 0 | 0 | 0 | 0 | 0 |  |  | 0 | 0 |  |  | POL1_0
125 | 979082111R00 | Vnitrostaveništní doprava suti do 10 m | t | 5 |  |  | 0 | 0 | 383.5 | 1917.5 | 21 | 0 | 0 | 0 | 0 | 0 |  |  | 0.942 | 4.71 |  |  | POL1_0
126 | 979082121R00 | Příplatek k vnitrost. dopravě suti za dalších 5 m | t | 5 |  |  | 0 | 0 | 42.7 | 213.5 | 21 | 0 | 0 | 0 | 0 | 0 |  |  | 0.105 | 0.53 |  |  | POL1_0
127 | 979990103R00 | Poplatek za uložení suti | t | 5 |  |  | 0 | 0 | 1725 | 8625 | 21 | 0 | 0 | 0 | 0 | 0 |  |  | 0 | 0 |  |  | POL1_0
Díl: | 735 | Otopná tělesa | [5 empty] | 174187.86 |  | 141635.58 |  | 0 |  | 1.2269 |  | 1.1285 |  |  |  | 95.94 |  |  | DIL
128 | 735156645R01 | Otopné těleso panelové 22R/554/900 | kus | 1 |  |  | 4520 | 4520 | 449.81 | 449.81 | 21 | 0 | 0.02729 | 0.02729 | 0 | 0 |  |  | 0.945 | 0.95 |  |  | POL1_0
129 | 735156648R00 | Otopné těleso panelové 22/500/1400 | kus | 1 |  |  | 6007.63 | 6007.63 | 482.37 | 482.37 | 21 | 0 | 0.04246 | 0.04246 | 0 | 0 |  |  | 1.008 | 1.01 |  |  | POL1_0
130 | 735156649R00 | Otopné těleso panelové 22/500/1600 | kus | 1 |  |  | 6631.12 | 6631.12 | 543.88 | 543.88 | 21 | 0 | 0.04852 | 0.04852 | 0 | 0 |  |  | 1.127 | 1.13 |  |  | POL1_0
131 | 735156650R00 | Otopné těleso panelové 22/500/1800 | kus | 3 |  |  | 7287.06 | 21861.18 | 572.94 | 1718.82 | 21 | 0 | 0.05459 | 0.16377 | 0 | 0 |  |  | 1.1835 | 3.55 |  |  | POL1_0
132 | 735156767R00 | Otopné těleso panelové 33/600/1200 | kus | 2 |  |  | 8530.28 | 17060.56 | 569.72 | 1139.44 | 21 | 0 | 0.06612 | 0.13224 | 0 | 0 |  |  | 1.177 | 2.35 |  |  | POL1_0
133 | 735156786R00 | Otopné těleso panelové 33/900/1000 | kus | 1 |  |  | 10820.08 | 10820.08 | 529.92 | 529.92 | 21 | 0 | 0.0845 | 0.0845 | 0 | 0 |  |  | 1.1 | 1.1 |  |  | POL1_0
134 | 735156787R00 | Otopné těleso panelové 33/900/1200 | kus | 2 |  |  | 12237.22 | 24474.44 | 602.78 | 1205.56 | 21 | 0 | 0.1014 | 0.2028 | 0 | 0 |  |  | 1.241 | 2.48 |  |  | POL1_0
135 | 735425330RT1 | Teplovzdušná teplovodní nástěnná jednotka, vč. termostatu, Qtop.=11,1 kW,Qvzd.=2200m3/hod | kus | 2 |  |  | 8846.52 | 17693.04 | 19653.48 | 39306.96 | 21 | 0 | 0.0144 | 0.0288 | 0 | 0 |  |  | 1.842 | 3.68 |  |  | POL1_0
136 | 735425330RT | Teplovzdušná teplovodní nástěnná jednotka, vč. termostatu, Qtop.=8,8 kW, Qvzd.=1460 m3/hod | kus | 1 |  |  | 8846.52 | 8846.52 | 19153.48 | 19153.48 | 21 | 0 | 0.0144 | 0.0144 | 0 | 0 |  |  | 1.842 | 1.84 |  |  | POL1_0
137 | 735121810R00 | Demontáž otopných těles ocelových článkových | m2 | 19 |  |  | 0 | 0 | 42.4 | 805.6 | 21 | 0 | 0 | 0 | 0.01057 | 0.20083 |  |  | 0.082 | 1.56 |  |  | POL1_0
138 | 735211813R00 | Demontáž regist.žebr.76x3/156 do 3 m,3pramen. | kus | 9 |  |  | 85.25 | 767.25 | 202.25 | 1820.25 | 21 | 0 | 0.00022 | 0.00198 | 0.07689 | 0.69201 |  |  | 0.391 | 3.52 |  |  | POL1_0
139 | 998735101R00 | Přesun hmot pro otopná tělesa, výšky do 6 m | t | 0.68 |  |  | 0 | 0 | 1470 | 999.6 | 21 | 0 | 0 | 0 | 0 | 0 |  |  | 3.075 | 2.09 |  |  | POL1_0
140 | 998735193R00 | Příplatek zvětšený přesun, otopná tělesa do 500 m | t | 0.068 |  |  | 0 | 0 | 623 | 42.36 | 21 | 0 | 0 | 0 | 0 | 0 |  |  | 0.881 | 0.06 |  |  | POL1_0
141 | 735890801R00 | Přemístění demont. hmot - otop. těles, H do 6 m | t | 0.8 |  |  | 0 | 0 | 1469 | 1175.2 | 21 | 0 | 0 | 0 | 0 | 0 |  |  | 3.074 | 2.46 |  |  | POL1_0
142 | 734226211RT1 | Ventil termostatický přímý s přednastavením DN 10 | kus | 11 |  |  | 616.4 | 6780.4 | 98.6 | 1084.6 | 21 | 0 | 0.0002 | 0.0022 | 0 | 0 |  |  | 0.175 | 1.93 |  |  | POL1_0
143 | 734221672R00 | Hlavice ovládání ventilů termostatická | kus | 11 |  |  | 436.94 | 4806.34 | 40.56 | 446.16 | 21 | 0 | 0.00026 | 0.00286 | 0 | 0 |  |  | 0.072 | 0.79 |  |  | POL1_0
144 | 734266221R01 | Šroubení radiátorové uzavíratelné DN 10 | kus | 11 |  |  | 426.3 | 4689.3 | 46.2 | 508.2 | 21 | 0 | 0.00022 | 0.00242 | 0 | 0 |  |  | 0.082 | 0.9 |  |  | POL1_0
145 | 734295321R00 | Kohout kulový vypouštěcí DN 15 | kus | 11 |  |  | 279.73 | 3077.03 | 46.77 | 514.47 | 21 | 0 | 0.00019 | 0.00209 | 0 | 0 |  |  | 0.083 | 0.91 |  |  | POL1_0
146 | 734235122R00 | Kohout kulový,2xvnitřní záv. DN 20 | kus | 6 |  |  | 368.38 | 2210.28 | 116.62 | 699.72 | 21 | 0 | 0.00031 | 0.00186 | 0 | 0 |  |  | 0.207 | 1.24 |  |  | POL1_0
147 | 734224812R00 | Ventil vyvažovací,přímý,měřící ventilky, DN 20 | kus | 3 |  |  | 2133.38 | 6400.14 | 116.62 | 349.86 | 21 | 0 | 0.00084 | 0.00252 | 0 | 0 |  |  | 0.207 | 0.62 |  |  | POL1_0
148 | 734215133R0 | Ventil odvzdušňovací automatický DN 15 | kus | 3 |  |  | 293.07 | 879.21 | 34.93 | 104.79 | 21 | 0 | 0.0001 | 0.0003 | 0 | 0 |  |  | 0.062 | 0.19 |  |  | POL1_0
149 | 723191112R00 | Hadice flexi s opletem DN 20, L=0,5 m | soubor | 6 |  |  | 811.01 | 4866.06 | 38.99 | 233.94 | 21 | 0 | 0.0007 | 0.0042 | 0 | 0 |  |  | 0.145 | 0.87 |  |  | POL1_0
150 | 734200821R00 | Demontáž armatur se 2závity do G 1/2 | kus | 26 |  |  | 34.64 | 900.64 | 85.86 | 2232.36 | 21 | 0 | 9e-05 | 0.00234 | 0.00045 | 0.0117 |  |  | 0.166 | 4.32 |  |  | POL1_0
151 | 735494811R00 | Vypuštění vody z otopných těles | m2 | 37 |  |  | 0 | 0 | 26.9 | 995.3 | 21 | 0 | 0 | 0 | 0 | 0 |  |  | 0.052 | 1.92 |  |  | POL1_0
152 | 735191910R00 | Napuštění vody do otopného systému - bez kotle | m2 | 26 |  |  | 0 | 0 | 16.1 | 418.6 | 21 | 0 | 0 | 0 | 0 | 0 |  |  | 0.031 | 0.81 |  |  | POL1_0
153 | 735000912R01 | Vyregulování ventilů s termost.ovládáním | kus | 14 |  |  | 0 | 0 | 151 | 2114 | 21 | 0 | 0 | 0 | 0 | 0 |  |  | 0.268 | 3.75 |  |  | POL1_0
154 | 735191905R00 | Odvzdušnění otopných těles | kus | 11 |  |  | 0 | 0 | 32.1 | 353.1 | 21 | 0 | 0 | 0 | 0 | 0 |  |  | 0.062 | 0.68 |  |  | POL1_0
155 | 998734101R00 | Přesun hmot pro armatury, výšky do 6 m | t | 0.015 |  |  | 0 | 0 | 1239 | 18.59 | 21 | 0 | 0 | 0 | 0 | 0 |  |  | 2.575 | 0.04 |  |  | POL1_0
156 | 998734193R00 | Příplatek zvětšený přesun, armatury do 500 m | t | 0.015 |  |  | 0 | 0 | 1781 | 26.72 | 21 | 0 | 0 | 0 | 0 | 0 |  |  | 1.355 | 0.02 |  |  | POL1_0
157 | 734890801R00 | Přemístění demontovaných hmot - armatur, H do 6 m | t | 0.005 |  |  | 0 | 0 | 1239 | 6.2 | 21 | 0 | 0 | 0 | 0 | 0 |  |  | 2.575 | 0.01 |  |  | POL1_0
158 | 733111102R00 | Potrubí závitové bezešvé běžné nízkotlaké DN 10 | m | 6 |  |  | 120.11 | 720.66 | 201.39 | 1208.34 | 21 | 0 | 0.00686 | 0.04116 | 0 | 0 |  |  | 0.381 | 2.29 |  |  | POL1_0
159 | 733111103R00 | Potrubí závitové bezešvé běžné nízkotlaké DN 15 | m | 16 |  |  | 180.04 | 2880.64 | 208.46 | 3335.36 | 21 | 0 | 0.00686 | 0.10976 | 0 | 0 |  |  | 0.392 | 6.27 |  |  | POL1_0
160 | 733111104R00 | Potrubí závitové bezešvé běžné nízkotlaké DN 20 | m | 20 |  |  | 206.2 | 4124 | 196.3 | 3926 | 21 | 0 | 0.00654 | 0.1308 | 0 | 0 |  |  | 0.368 | 7.36 |  |  | POL1_0
161 | 733111105R00 | Potrubí závitové bezešvé běžné nízkotlaké DN 25 | m | 22 |  |  | 267.44 | 5883.68 | 224.56 | 4940.32 | 21 | 0 | 0.0074 | 0.1628 | 0 | 0 |  |  | 0.421 | 9.26 |  |  | POL1_0
162 | 733113112R01 | Příplatek za úpravu přípojky | kus | 18 |  |  | 0 | 0 | 128 | 2304 | 21 | 0 | 0 | 0 | 0 | 0 |  |  | 0.227 | 4.09 |  |  | POL1_0
163 | 733113112R00 | Příplatek za zhotovení přípojky DN 10 | kus | 4 |  |  | 0 | 0 | 128 | 512 | 21 | 0 | 0 | 0 | 0 | 0 |  |  | 0.227 | 0.91 |  |  | POL1_0
164 | 733113114R00 | Příplatek za zhotovení přípojky DN 20 | kus | 6 |  |  | 0 | 0 | 197.5 | 1185 | 21 | 0 | 0 | 0 | 0 | 0 |  |  | 0.35 | 2.1 |  |  | POL1_0
165 | 733190106R00 | Tlaková zkouška potrubí do DN 32 | m | 64 |  |  | 0.26 | 16.64 | 10.24 | 655.36 | 21 | 0 | 0 | 0 | 0 | 0 |  |  | 0.018 | 1.15 |  |  | POL1_0
166 | 733110806R00 | Demontáž potrubí ocelového závitového do DN 15-32 | m | 70 |  |  | 7.57 | 529.9 | 27.43 | 1920.1 | 21 | 0 | 2e-05 | 0.0014 | 0.0032 | 0.224 |  |  | 0.053 | 3.71 |  |  | POL1_0
167 | 998733101R00 | Přesun hmot pro rozvody potrubí, výšky do 6 m | t | 0.44 |  |  | 0 | 0 | 1637 | 720.28 | 21 | 0 | 0 | 0 | 0 | 0 |  |  | 3.563 | 1.57 |  |  | POL1_0
168 | 998733193R00 | Příplatek zvětš. přesun, rozvody potrubí do 500 m | t | 0.44 |  |  | 0 | 0 | 562 | 247.28 | 21 | 0 | 0 | 0 | 0 | 0 |  |  | 0.816 | 0.36 |  |  | POL1_0
169 | 783424140R00 | Nátěr syntetický potrubí do DN 50 mm Z + 2x | m | 64 |  |  | 11.58 | 741.12 | 49.02 | 3137.28 | 21 | 0 | 7e-05 | 0.00448 | 0 | 0 |  |  | 0.087 | 5.57 |  |  | POL1_0
170 | 730000002R00 | Topná a dilatační zkouška topného systému do 50 kW | hod | 24 |  |  | 0 | 0 | 800 | 19200 | 21 | 0 | 0 | 0 | 0 | 0 |  |  | 0 | 0 |  |  | POL1_0
171 | 25788110R1 | Inhibitor koroze pro topné systémy | l | 50 |  |  | 120 | 6000 | 0 | 0 | 21 | 0 | 0.00018 | 0.009 | 0 | 0 |  |  | 0 | 0 |  |  | POL3_0
172 | 72300411-1020.R | Projektová dokumentace-výpočet nastavení ventilů | soubor | 1 |  |  | 0 | 0 | 10000 | 10000 | 21 | 0 | 0 | 0 | 0 | 0 |  |  | 0 | 0 |  |  | POL1_0
173 | 000000012R00 | Doklady v rámci předání | soubor | 1 |  |  | 0 | 0 | 3000 | 3000 | 21 | 0 | 0 | 0 | 0 | 0 |  |  | 0 | 0 |  |  | POL1_0
174 | 979013112R00 | Svislá doprava vybouraných hmot na H do 3,5 m | t | 2 |  |  | 0 | 0 | 484.5 | 969 | 21 | 0 | 0 | 0 | 0 | 0 |  |  | 0.726 | 1.45 |  |  | POL1_0
175 | 979081111R00 | Odvoz suti a vybour. hmot na skládku do 1 km | t | 2 |  |  | 0 | 0 | 271.5 | 543 | 21 | 0 | 0 | 0 | 0 | 0 |  |  | 0.49 | 0.98 |  |  | POL1_0
176 | 979081121R00 | Příplatek k odvozu za každý další 1 km | t | 2 |  |  | 0 | 0 | 25 | 50 | 21 | 0 | 0 | 0 | 0 | 0 |  |  | 0 | 0 |  |  | POL1_0
177 | 979082111R00 | Vnitrostaveništní doprava suti do 10 m | t | 2 |  |  | 0 | 0 | 383.5 | 767 | 21 | 0 | 0 | 0 | 0 | 0 |  |  | 0.942 | 1.88 |  |  | POL1_0
178 | 979082121R00 | Příplatek k vnitrost. dopravě suti za dalších 5 m | t | 2 |  |  | 0 | 0 | 42.7 | 85.4 | 21 | 0 | 0 | 0 | 0 | 0 |  |  | 0.105 | 0.21 |  |  | POL1_0
179 | 979990103R00 | Poplatek za uložení suti | t | 2 |  |  | 0 | 0 | 1725 | 3450 | 21 | 0 | 0 | 0 | 0 | 0 |  |  | 0 | 0 |  |  | POL1_0
[21 empty] | 15 | 21
END