## Pokyny pro vyplnění
Pokyny pro vyplnění
Ve všech listech tohoto souboru můžete měnit pouze buňky s modrým pozadím. Jedná se o tyto údaje : - údaje o firmě - jednotkové ceny položek zadané na maximálně dvě desetinná místa

## Stavba
#RTSROZP# | Soupis stavebních prací, dodávek a služeb
| Stavba: |  | 11335/01223 | Snížení energetické náročnosti budovy "A" SPŠ Jedovnice
| Zadavatel |  | Střední průmyslová škola Jedovnice, příspěvková organizace |  |  |  | IČO: | 62073087
|  |  | Na Větřáku 463 |  |  |  | DIČ: | CZ62073087
|  |  | 67906 | Jedovnice
| Projektant: |  | Ing.arch. Vácha Jiří |  |  |  | IČO: | 18139795
|  |  | Pod kaplí 269/40 |  |  |  | DIČ: | CZ6003270669
|  |  | 64400 | Brno - Soběšice
| Zhotovitel: | [5 empty] | IČO:
DIČ:
Vypracoval:
| Rozpis ceny | [6 empty] | Celkem
HSV | HSV | [6 empty] | 0
PSV | PSV | [6 empty] | 0
MON | MON | [6 empty] | 0
VN | Vedlejší náklady | [6 empty] | 0
ON | Ostatní náklady | [6 empty] | 0
| Celkem | [6 empty] | 0
Rekapitulace daní
| Základ pro sníženou DPH |  |  | 12 | % | 0 |  |  | CZK
| Snížená DPH |  |  | 12 | % | 0 |  |  | CZK
| Základ pro základní DPH |  |  | 21 | % | 0 |  |  | CZK
| Základní DPH |  |  | 21 | % | 0 |  |  | CZK
0 | Zaokrouhlení |  |  |  |  | 0 |  |  | CZK
0 | Cena celkem bez DPH |  |  |  |  | 0 |  |  | CZK
| Cena celkem s DPH |  |  |  |  | 0 |  |  | CZK
|  | v |  |  | dne
|  |  | Za zhotovitele |  |  |  | Za objednatele
Rekapitulace dílčích částí
#CASTI>> | Číslo | Název |  |  | Základ pro sníženou DPH | Základ pro základní DPH | DPH celkem | Cena celkem | %
1 | Stavba |  |  |  | 0 | 0 |  | 0
2 |  | Stavební objekt
2 | 01223 | Snížení energetické náročnosti budovy "A" SPŠ Jedovnice |  |  | 0 | 0 |  | 0
3 | 11335/01 | ASŘ |  |  | 0 | 0 |  | 0
3 | 11335/02 | Vytápění |  |  | 0 | 0 |  | 0
3 | 11335/03 | FVE elektroinstalace |  |  | 0 | 0 |  | 0
3 | 11335/04 | VZT |  |  | 0 | 0 |  | 0
| Celkem za stavbu |  |  |  | 0 | 0 | 0 | 0 | 0
#POPS | Popis stavby: 11335/01223 - Snížení energetické náročnosti budovy "A" SPŠ Jedovnice
#POPO | Popis objektu: 01223 - Snížení energetické náročnosti budovy "A" SPŠ Jedovnice
#POPR | Popis rozpočtu: 11335/01 - ASŘ
#POPR | Popis rozpočtu: 11335/02 - Vytápění
#POPR | Popis rozpočtu: 11335/03 - FVE elektroinstalace
#POPR | Popis rozpočtu: 11335/04 - VZT
Rekapitulace dílů
| Číslo | Název |  |  | Typ dílu |  |  | Celkem | %
| _2 | Úrava stávajícího svislého potrubí z varny v 1.PP, vedeného po fasádě |  |  | HSV |  |  | 0
| 0 | Zařízení č.1 - větrání učeben ve 4. a 5.np |  |  | HSV |  |  | 0
| 1 | Zemní práce |  |  | HSV |  |  | 0
| 2 | Základy a zvláštní zakládání |  |  | HSV |  |  | 0
| 3 | Svislé a kompletní konstrukce |  |  | HSV |  |  | 0
| 6 | Úpravy povrchu, podlahy |  |  | HSV |  |  | 0
| 9 | Ostatní konstrukce, bourání |  |  | HSV |  |  | 0
| 904 | HZS |  |  | HSV |  |  | 0
| 97 | Prorážení otvorů |  |  | HSV |  |  | 0
| 99 | Staveništní přesun hmot |  |  | HSV |  |  | 0
| 711 | Izolace proti vodě |  |  | PSV |  |  | 0
| 712 | Povlakové krytiny |  |  | PSV |  |  | 0
| 713 | Izolace tepelné |  |  | PSV |  |  | 0
| 733 | Ústřední vytápění - rozvodné potrubí |  |  | PSV |  |  | 0
| 734 | Armatury |  |  | PSV |  |  | 0
| 735 | Otopná tělesa |  |  | PSV |  |  | 0
| 762 | Konstrukce tesařské |  |  | PSV |  |  | 0
| 764 | Konstrukce klempířské |  |  | PSV |  |  | 0
| 766 | Konstrukce truhlářské, okna a dveře |  |  | PSV |  |  | 0
| 767 | Konstrukce zámečnické |  |  | PSV |  |  | 0
| 769 | Otvorové prvky z plastu |  |  | PSV |  |  | 0
| 771 | Podlahy z dlaždic a obklady |  |  | PSV |  |  | 0
| 781 | Obklady keramické |  |  | PSV |  |  | 0
| 784 | Malby |  |  | PSV |  |  | 0
| M21 | Elektromontáže |  |  | MON |  |  | 0
| M22 | Montáž sdělovací a zabezp.tech |  |  | MON |  |  | 0
| M46 | Zemní práce při montážích |  |  | MON |  |  | 0
| M65 | Elektroinstalace |  |  | MON |  |  | 0
| D96 | Přesuny suti a vybouraných hmot |  |  | PSU |  |  | 0
| VN | Vedlejší náklady |  |  | VN |  |  | 0
| ON | Ostatní náklady |  |  | ON |  |  | 0
| Cena celkem | [6 empty] | 0 | 0

## VzorPolozky (hidden)
Položkový rozpočet
S:
O:
R:

## 01223 11335_01 Pol
Položkový soupis prací a dodávek | [27 empty] | #TypZaznamu#
S: | 11335/01223 | Snížení energetické náročnosti budovy "A" SPŠ Jedovnice | [25 empty] | STA
O: | 01223 | Snížení energetické náročnosti budovy "A" SPŠ Jedovnice | [22 empty] | STA |  |  | OBJ
R: | 11335/01 | ASŘ | [25 empty] | ROZ
P.č. | Číslo položky | Název položky | MJ | Množství | Cena / MJ | Celkem | Dodávka | Dodávka celk. | Montáž | Montáž celk. | DPH | Cena s DPH | Hmotnost / MJ | Hmotnost celk.(t) | Dem. hmotnost / MJ | Dem. hmotnost celk.(t) | Ceník | Cen. soustava / platnost | Cenová úroveň | Nhod / MJ | Nhod celk. | Dodavatel | Typ položky | Stav položky
Díl: | 1 | Zemní práce |  |  |  | 0 |  | 0 |  | 0 |  | 0 |  | 0 |  | 0 |  |  |  |  | 131.75 | [6 empty] | DIL
1 | 139601102R00 | Ruční výkop jam, rýh a šachet v hornině 3 | m3 | 35.283 |  | 0 |  | 0 |  | 0 | 21 | 0 | 0 | 0 | 0 | 0 | 800-1 | RTS 24/ II | RTS 24/ II | 3.533 | 124.65 |  | Práce | Běžná |  |  |  | POL1_1
|  | s přehozením na vzdálenost do 5 m nebo s naložením na ruční dopravní prostředek | [25 empty] | SPI
|  | (1,3+48,06*2+2,6+1,5+3,06+3,85+5,48*2-3,78)*0,5*0,6 |  | 34.683 | [23 empty] | VV | 0
|  | 1*0,6*1 |  | 0.6 | [23 empty] | VV | 0
SPU
2 | 174101101R00 | Zásyp sypaninou se zhutněním jam, šachet, rýh nebo kolem objektů v těchto vykopávkách | m3 | 35.133 |  | 0 |  | 0 |  | 0 | 21 | 0 | 0 | 0 | 0 | 0 | 800-1 | RTS 24/ II | RTS 24/ II | 0.202 | 7.1 |  | Práce | Běžná |  |  |  | POL1_1
|  | z jakékoliv horniny s uložením výkopku po vrstvách, | [25 empty] | SPI
SPU
Díl: | 2 | Základy a zvláštní zakládání |  |  |  | 0 |  | 0 |  | 0 |  | 0 |  | 9.83 |  | 0 |  |  |  |  | 7.85 | [6 empty] | DIL
3 | 273321411R00 | Beton základových desek železový třídy C 25/30 | m3 | 1.3816 |  | 0 |  | 0 |  | 0 | 21 | 0 | 2.525 | 3.49 | 0 | 0 | 801-1 | RTS 24/ II | RTS 24/ II | 0.48 | 0.66 |  | Práce | Běžná |  |  |  | POL1_
|  | bez dodávky a uložení výztuže | [25 empty] | SPI
|  | 6,28*1,1*0,2 |  | 1.3816 | [23 empty] | VV | 0
SPU
4 | 273362021R00 | Uložení výztuže základových desek ze svařovaných sítí ze svařovaných sítí | t | 0.13098 |  | 0 |  | 0 |  | 0 | 21 | 0 | 1.0627 | 0.14 | 0 | 0 | 801-1 | RTS 24/ II | RTS 24/ II | 15.231 | 1.99 |  | Práce | Běžná |  |  |  | POL1_
|  | včetně distančních prvků | [25 empty] | SPI
|  | 6,28*1,1*7,9*2/1000*1,2 |  | 0.13098 | [23 empty] | VV | 0
SPU
5 | 274313621R00 | Beton základových pasů prostý třídy C 20/25 | m3 | 0.6 |  | 0 |  | 0 |  | 0 | 21 | 0 | 2.525 | 1.52 | 0 | 0 | 801-1 | RTS 24/ II | RTS 24/ II | 0.477 | 0.29 |  | Práce | Běžná |  |  |  | POL1_
|  | Včetně dodávky a uložení betonu a kamene. | [25 empty] | POP
|  | 1*0,6*1 |  | 0.6 | [23 empty] | VV | 0
SPU
6 | 631312611R00 | Mazanina z betonu prostého tl. přes 50 do 80 mm třídy C 16/20, | m3 | 0.3454 |  | 0 |  | 0 |  | 0 | 21 | 0 | 2.525 | 0.87 | 0 | 0 | 801-1 | RTS 24/ II | RTS 24/ II | 3.213 | 1.11 |  | Práce | Běžná |  |  |  | POL1_
|  | (z kameniva) hlazená dřevěným hladítkem | [25 empty] | SPI
|  | Včetně vytvoření dilatačních spár, bez zaplnění. | [25 empty] | POP
|  | 6,28*1,1*0,05 |  | 0.3454 | [23 empty] | VV | 0
SPU
7 | 631571004R00 | Násyp z kameniva ze štěrkopísku 0-32 tř. I, Kamenivo nestanovené těžené; frakce 0,0 až 32,0 mm | m3 | 2.0724 |  | 0 |  | 0 |  | 0 | 21 | 0 | 1.837 | 3.81 | 0 | 0 | 801-1 | RTS 24/ II | RTS 24/ II | 1.836 | 3.8 |  | Práce | Běžná |  |  |  | POL1_
|  | pod mazaniny a dlažby, popř. na plochých střechách, vodorovný nebo ve spádu, s udusáním a urovnáním povrchu, | [25 empty] | SPI |  | pod mazaniny a dlažby, popř. na plochých střechách, vodorovný nebo ve spádu, s udusáním a urovnáním povrchu,
|  | 6,28*1,1*0,3 |  | 2.0724 | [23 empty] | VV | 0
SPU
Díl: | 3 | Svislé a kompletní konstrukce |  |  |  | 0 |  | 0 |  | 0 |  | 0 |  | 3.84 |  | 0 |  |  |  |  | 17.49 | [6 empty] | DIL
8 | 311271175R00 | Zdivo nosné z tvárnic porobetonových hladkých tloušťky 200 mm, charakteristická pevnost v tlaku fk = 2,60 MPa, součinitel prostupu tepla U=0,612 W/m2.K | m2 | 12.175 |  | 0 |  | 0 |  | 0 | 21 | 0 | 0.15046 | 1.83 | 0 | 0 | 801-1 | RTS 24/ II | RTS 24/ II | 0.534 | 6.5 |  | Práce | Běžná |  |  |  | POL1_1
|  | (3,96+3,85*2)*0,25 |  | 2.915 | [23 empty] | VV | 0
|  | (5,48*2+7,56)*0,5 |  | 9.26 | [23 empty] | VV | 0
SPU
9 | 316381116R00 | Komínové krycí desky z betonu s přesahem do 70 mm sešikmeným v podhledu proti zatékání tloušťky přes 80 do 100 mm, Výztuž ocelová betonářská - tyč; úprava: stříhaná, ohýbaná; povrch: hladký; d = 8,0 mm | m2 | 0.91 |  | 0 |  | 0 |  | 0 | 21 | 0 | 0.28498 | 0.26 | 0 | 0 | 801-1 | RTS 24/ II | RTS 24/ II | 3.477 | 3.16 |  | Práce | Běžná |  |  |  | POL1_
|  | C 12/15 až C 16/20 s případnou konstrukční obvodovou výztuží včetně bednění, s potěrem nebo s povrchem vyhlazeným ve spádu k okrajům, | [25 empty] | SPI |  | C 12/15 až C 16/20 s případnou konstrukční obvodovou výztuží včetně bednění, s potěrem nebo s povrchem vyhlazeným ve spádu k okrajům,
|  | 1,3*0,7 |  | 0.91 | [23 empty] | VV | 0
SPU
10 | 342248144R00 | Příčky z tvárnic pálených Příčky z tvárnic keramických pálených tloušťky 140 mm, z děrovaných příčkovek, P 10, zděných na tenkovrstvou maltu, Prvek zdicí pálený funkce: příčkovka, blok zdicí; broušený; dl = 497 mm; š = 140 mm; v = 249 mm; styčná plocha: P+D; lambda = 0,260 W/(m.K); fb = 1... | m2 | 14.07 |  | 0 |  | 0 |  | 0 | 21 | 0 | 0.12405 | 1.75 | 0 | 0 | 801-1 | RTS 24/ II | RTS 24/ II | 0.55675 | 7.83 |  | Práce | Běžná |  |  |  | POL1_
|  | jednoduché nebo příčky zděné do svislé dřevěné, cihelné, betonové nebo ocelové konstrukce na jakoukoliv maltu vápenocementovou (MVC) nebo cementovou (MC), | [25 empty] | SPI |  | jednoduché nebo příčky zděné do svislé dřevěné, cihelné, betonové nebo ocelové konstrukce na jakoukoliv maltu vápenocementovou (MVC) nebo cementovou (MC),
|  | 2,8*2,4*2-2,3*0,9+0,9*3 |  | 14.07 | [23 empty] | VV | 0
SPU
Díl: | 6 | Úpravy povrchu, podlahy |  |  |  | 0 |  | 0 |  | 0 |  | 0 |  | 157.18 |  | 0 |  |  |  |  | 3789.26 | [6 empty] | DIL
11 | 611421133R00 | Omítky vnitřní stropů vápenné, vápenocementové omítky vnitřní vápenné, vápenocementové stropů rovných štukové | m2 | 9.6084 |  | 0 |  | 0 |  | 0 | 21 | 0 | 0.05123 | 0.49 | 0 | 0 | 801-1 | RTS 24/ II | RTS 24/ II | 0.908 | 8.72 |  | Práce | Běžná |  |  |  | POL1_
|  | s pomocným lešením o výšce podlahy do 1900 mm a pro zatížení do 1,5 kPa, | [25 empty] | SPI
|  | 3,06*3,14 |  | 9.6084 | [23 empty] | VV | 0
SPU
12 | 612421637R00 | Omítky vnitřní stěn vápenné nebo vápenocementové v podlaží i ve schodišti štukové | m2 | 27.78 |  | 0 |  | 0 |  | 0 | 21 | 0 | 0.04766 | 1.32 | 0 | 0 | 801-1 | RTS 24/ II | RTS 24/ II | 0.84 | 23.34 |  | Práce | Běžná |  |  |  | POL1_
|  | (3,06+3,14)*2*3-3,14*3 |  | 27.78 | [23 empty] | VV | 0
SPU
13 | 620991121R00 | Zakrývání výplní vnějších otvorů z postaveného lešení | m2 | 542.7769 |  | 0 |  | 0 |  | 0 | 21 | 0 | 4e-05 | 0.02 | 0 | 0 | 801-1 | RTS 24/ II | RTS 24/ II | 0.078 | 42.34 |  | Práce | Běžná |  |  |  | POL1_1
|  | s rámy a zárubněmi, zábradlí, předmětů oplechování apod., které se zřizují ještě před úpravami povrchu, před jejich znečištěním při úpravách povrchu nástřikem plastických (lepivých) maltovin | [25 empty] | SPI |  | s rámy a zárubněmi, zábradlí, předmětů oplechování apod., které se zřizují ještě před úpravami povrchu, před jejich znečištěním při úpravách povrchu nástřikem plastických (lepivých) maltovin
|  | 0,94*0,26*15+1*2,25+0,85*0,57+1,8*2,25 |  | 10.4505 | [23 empty] | VV | 0
|  | 0,94*0,26+1,2*0,4+1*2 |  | 2.7244 | [23 empty] | VV | 0
|  | 2,08*1,5*9+1,6*1,2+2,08*2,25*2 |  | 39.36 | [23 empty] | VV | 0
|  | 1,2*1,5*24+2,08*1,5*11+2,4*1,8+3,78*2,9 |  | 92.802 | [23 empty] | VV | 0
|  | 1,2*1,5*28+2,08*1,5*11+2,4*2,4 |  | 90.48 | [23 empty] | VV | 0
|  | 1,2*1,5*28+2,08*1,5*11+2,4*2,4+2,4*1,8 |  | 94.8 | [23 empty] | VV | 0
|  | 1,5*1,6*8+1,2*1,6*19+2,4*1,6*11+2,4*2,4+2,4*1,8 |  | 108 | [23 empty] | VV | 0
|  | 1,5*1,6*8+1,2*1,6*17+2,4*1,6*11+2,4*2,4+2,4*1,8 |  | 104.16 | [23 empty] | VV | 0
SPU
14 | 622323041R00 | Příprava podkladu penetrace | m2 | 2010.4887 |  | 0 |  | 0 |  | 0 | 21 | 0 | 0.00035 | 0.7 | 0 | 0 | 801-1 | RTS 24/ II | RTS 24/ II | 0.07 | 140.73 |  | Práce | Běžná |  |  |  | POL1_1
|  | 41,958+204,888+227,9227+1535,72 |  | 2010.4887 | [23 empty] | VV | 0
SPU
15 | 622311525RV1 | Zateplení soklu extrudovaným polystyrénem, tloušťky 160 mm, zakončené stěrkou s výztužnou tkaninou | m2 | 41.958 |  | 0 |  | 0 |  | 0 | 21 | 0 | 0.01331 | 0.56 | 0 | 0 | 801-1 | RTS 24/ II | RTS 24/ II | 0.857 | 35.96 |  | Práce | Běžná |  |  |  | POL1_1
|  | nanesení lepicího tmelu na izolační desky, nalepení desek, zajištění talířovými hmoždinkami (6 ks/m2), přebroušení desek, natažení stěrky, vtlačení výztužné tkaniny, přehlazení stěrky. Další vrstvy podle popisu položky. Včetně rohových lišt na hranách budov. | [25 empty] | SPI |  | nanesení lepicího tmelu na izolační desky, nalepení desek, zajištění talířovými hmoždinkami (6 ks/m2), přebroušení desek, natažení stěrky, vtlačení výztužné tkaniny, přehlazení stěrky. Další vrstvy podle popisu položky. Včetně rohových lišt na hranách budov.
|  | Položka neobsahuje kontaktní nátěr a povrchovou úpravu omítkou. | [25 empty] | POP
|  | Součinitel tepelné vodivosti izolantu je 0,038 W/mK. | [25 empty] | POP
|  | (48,06+18,02+3,85)*2*0,3 |  | 41.958 | [23 empty] | VV | 0
SPU
16 | 622311835RV1 | Zateplení fasády , minerálními deskami s podélným vláknem, tloušťky 160 mm, zakončené stěrkou s výztužnou tkaninou, | m2 | 227.9227 |  | 0 |  | 0 |  | 0 | 21 | 0 | 0.03934 | 8.97 | 0 | 0 | 801-1 | RTS 24/ II | RTS 24/ II | 1.017 | 231.8 |  | Práce | Běžná |  |  |  | POL1_
|  | nanesení lepicího tmelu na izolační desky, nalepení desek, zajištění talířovými hmoždinkami (6 ks/m2), přebroušení desek EPS, nebo kašírování u minerálních desek, natažení stěrky, vtlačení výztužné tkaniny, přehlazení stěrky. Další vrstvy podle popisu položky. Včetně rohových lišt na hranách budov. | [25 empty] | SPI |  | nanesení lepicího tmelu na izolační desky, nalepení desek, zajištění talířovými hmoždinkami (6 ks/m2), přebroušení desek EPS, nebo kašírování u minerálních desek, natažení stěrky, vtlačení výztužné tkaniny, přehlazení stěrky. Další vrstvy podle popisu položky. Včetně rohových lišt na hranách budov.
|  | Položka neobsahuje kontaktní nátěr a povrchovou úpravu omítkou. | [25 empty] | POP
|  | Součinitel tepelné vodivosti izolantu je 0,036 W/mK. | [25 empty] | POP
|  | 48,06*0,76+6,9*2,3+18,02*0,76+8,5*2+48,06*3,06+18,02*0,76+9*2+3,78*2,25+3,96*2*2,25 |  | 288.1746 | [23 empty] | VV | 0
|  | -(0,94*0,26*16+1*2,25+0,85*0,57+1,8*2,25+1,2*0,4+1*1,7+2,08*1,5*9+1,6*1,2+2,08*2,25*2+3,13*1,9+2,3*0,9) |  | -60.2519 | [23 empty] | VV | 0
SPU
17 | 622311563R00 | Zateplení parapetu extrudovaným polystyrénem, tloušťky 30 mm | m2 | 54.6912 |  | 0 |  | 0 |  | 0 | 21 | 0 | 0.00894 | 0.49 | 0 | 0 | 801-1 | RTS 24/ II | RTS 24/ II | 1.562 | 85.43 |  | Práce | Běžná |  |  |  | POL1_0
|  | nanesení lepicího tmelu na izolační desky, nalepení desek, natažení stěrky, vtlačení výztužné tkaniny a přehlazení stěrky. Včetně parapetních lišt. | [25 empty] | SPI |  | nanesení lepicího tmelu na izolační desky, nalepení desek, natažení stěrky, vtlačení výztužné tkaniny a přehlazení stěrky. Včetně parapetních lišt.
|  | (1,2*80+2,08*33+2,4*8+1,5*16+1,2*36+2,4*22)*0,18 |  | 54.6912 | [23 empty] | VV | 0
SPU
18 | 622311850R00 | Povrchová úprava ostění zateplovacího systému z minerální vlny, kontaktní nátěr a omítka silikonová | m2 | 164.3832 |  | 0 |  | 0 |  | 0 | 21 | 0 | 0.01469 | 2.41 | 0 | 0 | 801-1 | RTS 24/ II | RTS 24/ II | 2.33 | 383.01 |  | Práce | Běžná |  |  |  | POL1_1
|  | okenní a rohové lišty, výztužná stěrka. Povrchová úprava dle popisu položky. | [25 empty] | SPI
|  | (1,2*80+1,5*2*80+2,08*33+1,5*2*33+2,4*4+1,8*2*4+2,4*4+2,4*2*4+1,5*16+1,6*2*16+1,2*36+1,6*2*36+2,4*22+1,6*2*22)*0,18 |  | 164.3832 | [23 empty] | VV | 0
SPU
19 | 622421143R00 | Omítky vnější stěn vápenocementové štukové, , složitost 1÷ 2 | m2 | 3.66 |  | 0 |  | 0 |  | 0 | 21 | 0 | 0.05258 | 0.19 | 0 | 0 | 801-1 | RTS 24/ II | RTS 24/ II | 0.917 | 3.36 |  | Práce | Běžná |  |  |  | POL1_
|  | (0,9+0,32)*3 |  | 3.66 | [23 empty] | VV | 0
SPU
20 | 622473187RT2 | Příplatek za okenní začišťovací lištu včetně dodávky, Lišta omítková | m | 913.24 |  | 0 |  | 0 |  | 0 | 21 | 0 | 0.00015 | 0.14 | 0 | 0 | 801-1 | RTS 24/ II | RTS 24/ II | 0.05 | 45.66 |  | Práce | Běžná |  |  |  | POL1_1
|  | 164,3832/0,18 |  | 913.24 | [23 empty] | VV | 0
SPU
21 | 622904112R00 | Očištění fasád tlakovou vodou, složitost fasády 1 - 2 | m2 | 2010.4887 |  | 0 |  | 0 |  | 0 | 21 | 0 | 2e-05 | 0.04 | 0 | 0 | 801-1 | RTS 24/ II | RTS 24/ II | 0.11 | 221.15 |  | Práce | Běžná |  |  |  | POL1_1
SPU
22 | 631312611R00 | Mazanina z betonu prostého tl. přes 50 do 80 mm třídy C 16/20, | m3 | 24.597 |  | 0 |  | 0 |  | 0 | 21 | 0 | 2.525 | 62.11 | 0 | 0 | 801-1 | RTS 24/ II | RTS 24/ II | 3.213 | 79.03 |  | Práce | Běžná |  |  |  | POL1_
|  | (z kameniva) hlazená dřevěným hladítkem | [25 empty] | SPI
|  | Včetně vytvoření dilatačních spár, bez zaplnění. | [25 empty] | POP
|  | střecha : 47,48*12,14*0,03 |  | 17.2922 | [23 empty] | VV | 0
|  | 7,56*5,48*0,03 |  | 1.2429 | [23 empty] | VV | 0
|  | 3,93*3,96*0,03 |  | 0.46688 | [23 empty] | VV | 0
|  | (47,48+12,14)*2*0,2*0,22 |  | 5.2466 | [23 empty] | VV | 0
|  | atika vstupního objektu : (3,96+3,85*2)*0,2*0,07 |  | 0.16324 | [23 empty] | VV | 0
|  | atika střechy schodiště : (5,48*2+7,56)*0,2*0,05 |  | 0.1852 | [23 empty] | VV | 0
SPU
23 | 631351101R00 | Bednění stěn, rýh a otvorů v podlahách zřízení | m2 | 38.344 |  | 0 |  | 0 |  | 0 | 21 | 0 | 0.01408 | 0.54 | 0 | 0 | 801-1 | RTS 24/ II | RTS 24/ II | 0.396 | 15.18 |  | Práce | Běžná |  |  |  | POL1_
|  | (47,48+12,54)*2*0,3 |  | 36.012 | [23 empty] | VV | 0
|  | (3,96+3,85*2)*0,1*2 |  | 2.332 | [23 empty] | VV | 0
SPU
24 | 631351102R00 | Bednění stěn, rýh a otvorů v podlahách odstranění | m2 | 38.344 |  | 0 |  | 0 |  | 0 | 21 | 0 | 0 | 0 | 0 | 0 | 801-1 | RTS 24/ II | RTS 24/ II | 0.24 | 9.2 |  | Práce | Běžná |  |  |  | POL1_
SPU
25 | 60001 | Zapravení vnitřního ostění | m | 1080.77 |  | 0 |  | 0 |  | 0 | 21 | 0 | 0 | 0 | 0 | 0 |  | Vlastní | Indiv | 0 | 0 |  | Práce | Běžná |  |  |  | POL1_
|  | (1,2*80+1,5*2*80+2,08*33+1,5*2*33+2,4*4+1,8*2*4+2,4*4+2,4*2*4+1,5*16+1,6*2*16+1,2*36+1,6*2*36+2,4*22+1,6*2*22) |  | 913.24 | [23 empty] | VV | 0
|  | (0,94*16+0,26*16+1+2,25+0,85+0,57+1,8+2,25+1,2+0,4+1+2+2,08*9+1,5*9+1,6+1,2+2,08*2+2,25*2+2,9+0,9)*2 |  | 160 | [23 empty] | VV | 0
|  | 3,13+2,2*2 |  | 7.53 | [23 empty] | VV | 0
SPU
26 | 60002 | Detail nadpraží v místě venkovních žaluzií - PIR tl.40mm+okapnička | m | 187.2 |  | 0 |  | 0 |  | 0 | 21 | 0 | 0 | 0 | 0 | 0 |  | Vlastní | Indiv | 0 | 0 |  | Práce | Běžná |  |  |  | POL1_
|  | 2,08*39+1,68+1,2*23+1,5*16+2,4*22 |  | 187.2 | [23 empty] | VV | 0
SPU
27 | 60003 | Obklad cementovláknitými deskami tl.8mm lepený na AL rošt, D+M | m2 | 11.235 |  | 0 |  | 0 |  | 0 | 21 | 0 | 0 | 0 | 0 | 0 |  | Vlastní | Indiv | 0 | 0 |  | Práce | Běžná |  |  |  | POL1_
|  | (3,85*2+3,78)*0,6 |  | 6.888 | [23 empty] | VV | 0
|  | 3,78*1,15 |  | 4.347 | [23 empty] | VV | 0
SPU
28 | 622311835RX6 | Zateplovací systém, fasáda, minerální desky PV, tl. 160 mm, s omítkou silikátovou probarvenou pastózní textura zrno 2mm | m2 | 204.888 |  | 0 |  | 0 |  | 0 | 21 | 0 | 0.04264 | 8.74 | 0 | 0 |  | Vlastní | RTS 24/ II | 1.4158 | 290.08 |  | Práce | Běžná |  |  |  | POL1_1
|  | Součinitel tepelné vodivosti izolantu je 0,036 W/mK. | [25 empty] | POP
|  | 1,2*6,46*19-1,2*1,6*36 |  | 78.168 | [23 empty] | VV | 0
|  | 1,5*1,65*4*2 |  | 19.8 | [23 empty] | VV | 0
|  | 2,4*1,65*11*2 |  | 87.12 | [23 empty] | VV | 0
|  | 1,5*1,65*4*2 |  | 19.8 | [23 empty] | VV | 0
SPU
29 | 622311836RX6 | Zateplovací systém, fasáda, minerální desky PV, tl. 180 mm, s omítkou silikátovou probarvenou pastózní textura zrno 2mm | m2 | 1535.72 |  | 0 |  | 0 |  | 0 | 21 | 0 | 0.04588 | 70.46 | 0 | 0 |  | Vlastní | RTS 24/ II | 1.4158 | 2174.27 |  | Práce | Běžná |  |  |  | POL1_1
|  | Součinitel tepelné vodivosti izolantu je 0,036 W/mK. | [25 empty] | POP
|  | (48,06+18,02)*2*17 |  | 2246.72 | [23 empty] | VV | 0
|  | zs mv tl.160mm : -204,888 |  | -204.888 | [23 empty] | VV | 0
|  | obklad nad +-0,00 : -6,9*2,3 |  | -15.87 | [23 empty] | VV | 0
|  | okna,dveře : -(1,2*1,5*80+2,08*1,5*33+2,4*1,8*4+3,78*2,9+2,4*2,4*4+1,5*1,6*16+1,2*1,6*36+2,4*1,6*22) |  | -490.242 | [23 empty] | VV | 0
SPU
Díl: | 9 | Ostatní konstrukce, bourání |  |  |  | 0 |  | 0 |  | 0 |  | 0 |  | 95.37 |  | 293.48 |  |  |  |  | 1808.96 | [6 empty] | DIL
30 | 113108310R00 | Odstranění podkladů nebo krytů živičných, v ploše jednotlivě do 50 m2, tloušťka vrstvy 100 mm | m2 | 57.805 |  | 0 |  | 0 |  | 0 | 21 | 0 | 0 | 0 | 0.22 | 12.72 | 822-1 | RTS 24/ II | RTS 24/ II | 0.375 | 21.68 |  | Práce | Běžná |  |  |  | POL1_1
|  | (1,3+48,06+2,6+48,06+1,5+3,06+3,85+5,48*2-3,78)*0,5 |  | 57.805 | [23 empty] | VV | 0
SPU
31 | 564851111R00 | Podklad ze štěrkodrti s rozprostřením a zhutněním frakce 0-63 mm, tloušťka po zhutnění 150 mm | m2 | 57.805 |  | 0 |  | 0 |  | 0 | 21 | 0 | 0.27994 | 16.18 | 0 | 0 | 822-1 | RTS 24/ II | RTS 24/ II | 0.026 | 1.5 |  | Práce | Běžná |  |  |  | POL1_1
|  | (1,3+48,06+2,6+48,06+1,5+3,06+3,85+5,48*2-3,78)*0,5 |  | 57.805 | [23 empty] | VV | 0
SPU
32 | 596811111RT4 | Kladení dlažby včetně dodávky dlaždic betonových, rozměru 500 x 500 mm, tloušťky 50 mm, do lože z kameniva těženého | m2 | 57.805 |  | 0 |  | 0 |  | 0 | 21 | 0 | 0.1831 | 10.58 | 0 | 0 | 822-1 | RTS 24/ II | RTS 24/ II | 0.375 | 21.68 |  | Práce | Běžná |  |  |  | POL1_0
|  | komunikací pro pěší, z dlaždic betonových a teracových, do velikosti dlaždic 0,25 m2, s provedením lože do tl. 30 mm, s vyplněním spár a se smetením přebytečného materiálu na vzdálenost do 3 m | [25 empty] | SPI |  | komunikací pro pěší, z dlaždic betonových a teracových, do velikosti dlaždic 0,25 m2, s provedením lože do tl. 30 mm, s vyplněním spár a se smetením přebytečného materiálu na vzdálenost do 3 m
|  | (1,3+48,06+2,6+48,06+1,5+3,06+3,85+5,48*2-3,78)*0,5 |  | 57.805 | [23 empty] | VV | 0
SPU
33 | 919735113R00 | Řezání stávajících krytů nebo podkladů živičných, hloubky přes 100 do 150 mm | m | 115.61 |  | 0 |  | 0 |  | 0 | 21 | 0 | 0 | 0 | 0 | 0 | 822-1 | RTS 24/ II | RTS 24/ II | 0.055 | 6.36 |  | Práce | Běžná |  |  |  | POL1_1
|  | včetně spotřeby vody | [25 empty] | SPI
|  | (1,3+48,06*2+2,6+1,5+3,06+3,85+5,48*2-3,78) |  | 115.61 | [23 empty] | VV | 0
SPU
34 | 941941052R00 | Montáž lešení lehkého pracovního řadového s podlahami šířky od 1,20 do 1,50 m, výšky přes 10 do 24 m | m2 | 2500 |  | 0 |  | 0 |  | 0 | 21 | 0 | 0.02426 | 60.65 | 0 | 0 | 800-3 | RTS 24/ II | RTS 24/ II | 0.142 | 355 |  | Práce | Běžná |  |  |  | POL1_1
|  | včetně kotvení | [25 empty] | SPI
SPU
35 | 941941392R00 | Montáž lešení lehkého pracovního řadového s podlahami příplatek za každý další i započatý měsíc použití lešení šířky od 1,20 do 1,50 m a výšky přes 10 do 24 m | m2 | 7500 |  | 0 |  | 0 |  | 0 | 21 | 0 | 0.00102 | 7.65 | 0 | 0 | 800-3 | RTS 24/ II | RTS 24/ II | 0.007 | 52.5 |  | Práce | Běžná |  |  |  | POL1_1
|  | včetně kotvení | [25 empty] | SPI
|  | 2500*3 |  | 7500 | [23 empty] | VV | 0
SPU
36 | 941941852R00 | Demontáž lešení lehkého řadového s podlahami šířky přes 1,2 do 1,5 m, výšky přes 10 do 24 m | m2 | 2500 |  | 0 |  | 0 |  | 0 | 21 | 0 | 0 | 0 | 0 | 0 | 800-3 | RTS 24/ II | RTS 24/ II | 0.12 | 300 |  | Práce | Běžná |  |  |  | POL1_1
SPU
37 | 944944011R00 | Montáž ochranné sítě z umělých vláken | m2 | 2500 |  | 0 |  | 0 |  | 0 | 21 | 0 | 0 | 0 | 0 | 0 | 800-3 | RTS 24/ II | RTS 24/ II | 0.0303 | 75.75 |  | Práce | Běžná |  |  |  | POL1_1
SPU
38 | 944944031R00 | Montáž ochranné sítě příplatek k ceně za každý další i započatý měsíc použití ochranných sítí z umělých vláken | m2 | 7500 |  | 0 |  | 0 |  | 0 | 21 | 0 | 0 | 0 | 0 | 0 | 800-3 | RTS 24/ II | RTS 24/ II | 0 | 0 |  | Práce | Běžná |  |  |  | POL1_1
SPU
39 | 944944081R00 | Demontáž ochranné sítě z umělých vláken | m2 | 2500 |  | 0 |  | 0 |  | 0 | 21 | 0 | 0 | 0 | 0 | 0 | 800-3 | RTS 24/ II | RTS 24/ II | 0.018 | 45 |  | Práce | Běžná |  |  |  | POL1_1
SPU
40 | 944945013R00 | Montáž záchytné stříšky šířky přes 2 m | m | 6.5 |  | 0 |  | 0 |  | 0 | 21 | 0 | 0.02482 | 0.16 | 0 | 0 | 800-3 | RTS 24/ II | RTS 24/ II | 0.239 | 1.55 |  | Práce | Běžná |  |  |  | POL1_1
|  | 2,5+4 |  | 6.5 | [23 empty] | VV | 0
SPU
41 | 944945193R00 | Montáž záchytné stříšky příplatek k ceně za každý další i započatý měsíc použití záchytné stříšky šířky přes 2 m | m | 19.5 |  | 0 |  | 0 |  | 0 | 21 | 0 | 0.00225 | 0.04 | 0 | 0 | 800-3 | RTS 24/ II | RTS 24/ II | 0.01 | 0.2 |  | Práce | Běžná |  |  |  | POL1_0
|  | 6,5*3 |  | 19.5 | [23 empty] | VV | 0
SPU
42 | 944945813R00 | Demontáž záchytné stříšky šířky přes 2 m | m | 6.5 |  | 0 |  | 0 |  | 0 | 21 | 0 | 0 | 0 | 0 | 0 | 800-3 | RTS 24/ II | RTS 24/ II | 0.154 | 1 |  | Práce | Běžná |  |  |  | POL1_1
|  | zřizované současně s lehkým nebo těžkým lešením, | [25 empty] | SPI
SPU
43 | 962031116R00 | Bourání příček z cihel pálených plných, tloušťky 140 mm | m2 | 69.366 |  | 0 |  | 0 |  | 0 | 21 | 0 | 0.00067 | 0.05 | 0.319 | 22.13 | 801-3 | RTS 24/ II | RTS 24/ II | 0.317 | 21.99 |  | Práce | Běžná |  |  |  | POL1_
|  | nebo vybourání otvorů průřezové plochy přes 4 m2 v příčkách, včetně pomocného lešení o výšce podlahy do 1900 mm a pro zatížení do 1,5 kPa (150 kg/m2), | [25 empty] | SPI |  | nebo vybourání otvorů průřezové plochy přes 4 m2 v příčkách, včetně pomocného lešení o výšce podlahy do 1900 mm a pro zatížení do 1,5 kPa (150 kg/m2),
|  | (1,3+48,06+2,6+48,06+1,5+3,06+3,85+5,48*2-3,78)*0,6 |  | 69.366 | [23 empty] | VV | 0
SPU
44 | 962032231R00 | Bourání zdiva nadzákladového z cihel pálených nebo vápenopískových, na maltu vápenou nebo vápenocementovou | m3 | 3.9521 |  | 0 |  | 0 |  | 0 | 21 | 0 | 0.00128 | 0.01 | 1.8 | 7.11 | 801-3 | RTS 24/ II | RTS 24/ II | 1.52 | 6.01 |  | Práce | Běžná |  |  |  | POL1_
|  | nebo vybourání otvorů průřezové plochy přes 4 m2 ve zdivu nadzákladovém, včetně pomocného lešení o výšce podlahy do 1900 mm a pro zatížení do 1,5 kPa (150 kg/m2) | [25 empty] | SPI |  | nebo vybourání otvorů průřezové plochy přes 4 m2 ve zdivu nadzákladovém, včetně pomocného lešení o výšce podlahy do 1900 mm a pro zatížení do 1,5 kPa (150 kg/m2)
|  | (47,7+12,18)*2*0,165*0,2 |  | 3.9521 | [23 empty] | VV | 0
SPU
45 | 962032631R00 | Bourání zdiva nadzákladového komínového z jakýchkoliv cihel pálených, šamotových nebo vápenopískových nad střechou, na maltu vápenou nebo vápenocementovou | m3 | 0.1701 |  | 0 |  | 0 |  | 0 | 21 | 0 | 0 | 0 | 1.594 | 0.27 | 801-3 | RTS 24/ II | RTS 24/ II | 2.42 | 0.41 |  | Práce | Běžná |  |  |  | POL1_1
|  | nebo vybourání otvorů průřezové plochy přes 4 m2 ve zdivu nadzákladovém, včetně pomocného lešení o výšce podlahy do 1900 mm a pro zatížení do 1,5 kPa (150 kg/m2) | [25 empty] | SPI |  | nebo vybourání otvorů průřezové plochy přes 4 m2 ve zdivu nadzákladovém, včetně pomocného lešení o výšce podlahy do 1900 mm a pro zatížení do 1,5 kPa (150 kg/m2)
|  | 0,45*0,45*0,34 |  | 0.06885 | [23 empty] | VV | 0
|  | 0,675*1,25*0,12 |  | 0.10125 | [23 empty] | VV | 0
SPU
46 | 962081131R00 | Bourání zdiva příček ze skleněných tvárnic, tloušťky do 100 mm | m2 | 16.56 |  | 0 |  | 0 |  | 0 | 21 | 0 | 0.00067 | 0.01 | 0.055 | 0.91 | 801-3 | RTS 24/ II | RTS 24/ II | 0.381 | 6.31 |  | Práce | Běžná |  |  |  | POL1_
|  | nebo vybourání otvorů jakýchkoliv rozměrů, včetně pomocného lešení o výšce podlahy do 1900 mm a pro zatížení do 1,5 kPa (150 kg/m2), | [25 empty] | SPI |  | nebo vybourání otvorů jakýchkoliv rozměrů, včetně pomocného lešení o výšce podlahy do 1900 mm a pro zatížení do 1,5 kPa (150 kg/m2),
|  | 2,08*1,5+2,8*2,4*2 |  | 16.56 | [23 empty] | VV | 0
SPU
47 | 963051113R00 | Bourání železobetonových stropů deskových tloušťky přes 80 mm | m3 | 0.74092 |  | 0 |  | 0 |  | 0 | 21 | 0 | 0.00666 | 0 | 2.4 | 1.78 | 801-3 | RTS 24/ II | RTS 24/ II | 6.72 | 4.98 |  | Práce | Běžná |  |  |  | POL1_
|  | včetně pomocného lešení o výšce podlahy do 1900 mm a pro zatížení do 1,5 kPa (150 kg/m2), | [25 empty] | SPI
|  | 1pp : 1,38*0,7*0,12 |  | 0.11592 | [23 empty] | VV | 0
|  | 1np : 2,5*1*0,25 |  | 0.625 | [23 empty] | VV | 0
SPU
48 | 965042141R00 | Bourání podkladů pod dlažby nebo litých celistvých dlažeb a mazanin betonových nebo z litého asfaltu, tloušťky do 100 mm, plochy přes 4 m2 | m3 | 0.54432 |  | 0 |  | 0 |  | 0 | 21 | 0 | 0 | 0 | 2.2 | 1.2 | 801-3 | RTS 24/ II | RTS 24/ II | 7.195 | 3.92 |  | Práce | Běžná |  |  |  | POL1_
|  | 6,48*1,2*0,07 |  | 0.54432 | [23 empty] | VV | 0
SPU
49 | 965081713R00 | Bourání podlah z keramických dlaždic, tloušťky do 10 mm, plochy přes 1 m2 | m2 | 16.8436 |  | 0 |  | 0 |  | 0 | 21 | 0 | 0 | 0 | 0.02 | 0.34 | 801-3 | RTS 24/ II | RTS 24/ II | 0.147 | 2.48 |  | Práce | Běžná |  |  |  | POL1_
|  | bez podkladního lože, s jakoukoliv výplní spár | [25 empty] | SPI
|  | 3,14*1,24+3,14*0,9+3,14*0,92+3,14*0,17*4 |  | 11.7436 | [23 empty] | VV | 0
|  | 3,4*1,5 |  | 5.1 | [23 empty] | VV | 0
SPU
50 | 965082941R00 | Odstranění násypu pod podlahami a ochranného na střechách tloušťky přes 200 mm, jakékoliv plochy | m3 | 101.7608 |  | 0 |  | 0 |  | 0 | 21 | 0 | 0 | 0 | 1.4 | 142.47 | 801-3 | RTS 24/ II | RTS 24/ II | 0.875 | 89.04 |  | Práce | Běžná |  |  |  | POL1_
|  | (580,986+39,456+15,5628)*0,16 |  | 101.7608 | [23 empty] | VV | 0
SPU
51 | 966015121R00 | Vybourání části říms z Hurdis a desek železobetonových z desek železobetonových prefabrikovaných , tloušťky do 150 mm, jakéhokoliv vyložení | m | 113.46 |  | 0 |  | 0 |  | 0 | 21 | 0 | 0 | 0 | 0.058 | 6.58 | 801-3 | RTS 24/ II | RTS 24/ II | 1.18 | 133.88 |  | Práce | Běžná |  |  |  | POL1_0
|  | 2,25+12,36+48,06+12,54+38,25 |  | 113.46 | [23 empty] | VV | 0
SPU
52 | 966031313R00 | Vybourání částí říms z cihel vyložených do 25 cm tloušťky do 300 mm | m | 226.92 |  | 0 |  | 0 |  | 0 | 21 | 0 | 0 | 0 | 0.082 | 18.61 | 801-3 | RTS 24/ II | RTS 24/ II | 0.421 | 95.53 |  | Práce | Běžná |  |  |  | POL1_
|  | (2,25+12,36+48,06+12,54+38,25)*2 |  | 226.92 | [23 empty] | VV | 0
SPU
53 | 966032921R00 | Odsekání říms podokenních nebo nadokenních předsazených přes líc zdiva přes 80 mm | m | 792.54 |  | 0 |  | 0 |  | 0 | 21 | 0 | 0 | 0 | 0.03 | 23.78 | 801-3 | RTS 24/ II | RTS 24/ II | 0.176 | 139.49 |  | Práce | Běžná |  |  |  | POL1_
|  | předsazených před líc zdiva, | [25 empty] | SPI
|  | (0,94*19+0,26*19+2,08*10+1,2*10+2,08*2+2,25*2)*2 |  | 128.52 | [23 empty] | VV | 0
|  | (1,2*24+1,5*24+2,08*10+1,5*10)*2+6,9+3,4*2 |  | 214.9 | [23 empty] | VV | 0
|  | (1,2*28+1,5*28+2,08*11+1,5*11)*2 |  | 229.96 | [23 empty] | VV | 0
|  | (1,2*26+1,5*26+2,08*11+1,5*11)*2 |  | 219.16 | [23 empty] | VV | 0
SPU
54 | 967032974R00 | Odsekání plošných fasádních prvků předsazených před líc zdiva do 80 mm | m2 | 77.28 |  | 0 |  | 0 |  | 0 | 21 | 0 | 0 | 0 | 0.108 | 8.35 | 801-3 | RTS 24/ II | RTS 24/ II | 0.67 | 51.78 |  | Práce | Běžná |  |  |  | POL1_
|  | předsazených před líc zdiva, | [25 empty] | SPI
|  | 9,2*0,7*12 |  | 77.28 | [23 empty] | VV | 0
SPU
55 | 971033441R00 | Vybourání otvorů ve zdivu cihelném z jakýchkoliv cihel pálených na jakoukoliv maltu vápenou nebo vápenocementovou, plochy do 0,25 m2, tloušťky do 300 mm | kus | 2 |  | 0 |  | 0 |  | 0 | 21 | 0 | 0.00034 | 0 | 0.138 | 0.28 | 801-3 | RTS 24/ II | RTS 24/ II | 0.813 | 1.63 |  | Práce | Běžná |  |  |  | POL1_
|  | základovém nebo nadzákladovém, | [25 empty] | SPI
|  | Včetně pomocného lešení o výšce podlahy do 1900 mm a pro zatížení do 1,5 kPa (150 kg/m2). | [25 empty] | POP
|  | 2 |  | 2 | [23 empty] | VV | 0
SPU
56 | 971033531R00 | Vybourání otvorů ve zdivu cihelném z jakýchkoliv cihel pálených na jakoukoliv maltu vápenou nebo vápenocementovou, plochy do 1 m2, tloušťky do 150 mm | m2 | 0.4845 |  | 0 |  | 0 |  | 0 | 21 | 0 | 0.00165 | 0 | 0.27 | 0.13 | 801-3 | RTS 24/ II | RTS 24/ II | 0.705 | 0.34 |  | Práce | Běžná |  |  |  | POL1_
|  | základovém nebo nadzákladovém, | [25 empty] | SPI
|  | Včetně pomocného lešení o výšce podlahy do 1900 mm a pro zatížení do 1,5 kPa (150 kg/m2). | [25 empty] | POP
|  | 0,85*0,57 |  | 0.4845 | [23 empty] | VV | 0
SPU
57 | 971033541R00 | Vybourání otvorů ve zdivu cihelném z jakýchkoliv cihel pálených na jakoukoliv maltu vápenou nebo vápenocementovou, plochy do 1 m2, tloušťky do 300 mm | m3 | 1 |  | 0 |  | 0 |  | 0 | 21 | 0 | 0.00182 | 0 | 1.8 | 1.8 | 801-3 | RTS 24/ II | RTS 24/ II | 5.016 | 5.02 |  | Práce | Běžná |  |  |  | POL1_
|  | základovém nebo nadzákladovém, | [25 empty] | SPI
|  | Včetně pomocného lešení o výšce podlahy do 1900 mm a pro zatížení do 1,5 kPa (150 kg/m2). | [25 empty] | POP
SPU
58 | 972054141R00 | Vybourání otvorů ve stropech nebo klenbách železobetonových plochy do 0,0225 m2, tloušťky do 150 mm | kus | 1 |  | 0 |  | 0 |  | 0 | 21 | 0 | 0 | 0 | 0.008 | 0.01 | 801-3 | RTS 24/ II | RTS 24/ II | 0.512 | 0.51 |  | Práce | Běžná |  |  |  | POL1_
|  | bez odstranění podlahy a násypu, | [25 empty] | SPI
SPU
59 | 972054241R00 | Vybourání otvorů ve stropech nebo klenbách železobetonových plochy do 0,09 m2, tloušťky do 150 mm | kus | 1 |  | 0 |  | 0 |  | 0 | 21 | 0 | 0 | 0 | 0.032 | 0.03 | 801-3 | RTS 24/ II | RTS 24/ II | 0.837 | 0.84 |  | Práce | Běžná |  |  |  | POL1_
|  | bez odstranění podlahy a násypu, | [25 empty] | SPI
|  | 150x150x200 : 1 |  | 1 | [23 empty] | VV | 0
SPU
60 | 974031155R00 | Vysekání rýh v jakémkoliv zdivu cihelném v ploše do hloubky 100 mm, šířky do 200 mm | m | 80 |  | 0 |  | 0 |  | 0 | 21 | 0 | 0.00049 | 0.04 | 0.038 | 3.04 | 801-3 | RTS 24/ II | RTS 24/ II | 0.595 | 47.6 |  | Práce | Běžná |  |  |  | POL1_
|  | Včetně pomocného lešení o výšce podlahy do 1900 mm a pro zatížení do 1,5 kPa (150 kg/m2). | [25 empty] | POP
|  | 20*4 |  | 80 | [23 empty] | VV | 0
SPU
61 | 976071111R00 | Vybourání kovových doplňkových konstrukcí madel a zábradlí v jakémkoliv zdivu | m | 7.2 |  | 0 |  | 0 |  | 0 | 21 | 0 | 0 | 0 | 0.037 | 0.27 | 801-3 | RTS 24/ II | RTS 24/ II | 0.55 | 3.96 |  | Práce | Běžná |  |  |  | POL1_
|  | 2,4+2,4+2,4 |  | 7.2 | [23 empty] | VV | 0
SPU
62 | 978015291R00 | Otlučení omítek vápenných nebo vápenocementových vnějších s vyškrabáním spár, s očištěním zdiva 1. až 4. stupni složitosti, v rozsahu do 100 % | m2 | 54.048 |  | 0 |  | 0 |  | 0 | 21 | 0 | 0 | 0 | 0.059 | 3.19 | 801-3 | RTS 24/ II | RTS 24/ II | 0.2 | 10.81 |  | Práce | Běžná |  |  |  | POL1_1
|  | (2,08*39+1,68*1+1,2*23+1,5*16+2,08*22)*0,3 |  | 54.048 | [23 empty] | VV | 0
SPU
63 | 978059631R00 | Odsekání a odebrání obkladů stěn z obkladaček vnějších z jakýchkoliv materiálů, plochy přes 2 m2 | m2 | 24.4732 |  | 0 |  | 0 |  | 0 | 21 | 0 | 0 | 0 | 0.089 | 2.18 | 801-3 | RTS 24/ II | RTS 24/ II | 0.39 | 9.54 |  | Práce | Běžná |  |  |  | POL1_1
|  | včetně otlučení podkladní omítky až na zdivo, | [25 empty] | SPI
|  | 5,48*1,03+7,56*1,03+3,85*0,9 |  | 16.8962 | [23 empty] | VV | 0
|  | (5,3-3,13)*0,9 |  | 1.953 | [23 empty] | VV | 0
|  | 3,85*0,9+1,27*1,7 |  | 5.624 | [23 empty] | VV | 0
SPU
64 | 711130201R00 | Odstranění izolace proti vodě - pásy na sucho svislé, 1 vrstva | m2 | 69.366 |  | 0 |  | 0 |  | 0 | 21 | 0 | 0 | 0 | 0.00483 | 0.34 | 800-711 | RTS 24/ II | RTS 24/ II | 0.036 | 2.5 |  | Práce | Běžná |  |  |  | POL1_
|  | (1,3+48,06+2,6+48,06+1,5+3,06+3,85+5,48*2-3,78)*0,6 |  | 69.366 | [23 empty] | VV | 0
SPU
65 | 712300832R00 | Odstranění povlakové krytiny a mechu na střechách plochých do 10° povlakové krytiny dvouvrstvé, | m2 | 636.0048 |  | 0 |  | 0 |  | 0 | 21 | 0 | 0 | 0 | 0.01 | 6.36 | 800-711 | RTS 24/ II | RTS 24/ II | 0.06 | 38.16 |  | Práce | Běžná |  |  |  | POL1_
|  | 47,7*12,18 |  | 580.986 | [23 empty] | VV | 0
|  | 7,2*5,48 |  | 39.456 | [23 empty] | VV | 0
|  | 3,93*3,96 |  | 15.5628 | [23 empty] | VV | 0
SPU
66 | 712300832R00 | Odstranění povlakové krytiny a mechu na střechách plochých do 10° povlakové krytiny dvouvrstvé, | m2 | 620.442 |  | 0 |  | 0 |  | 0 | 21 | 0 | 0 | 0 | 0.01 | 6.2 | 800-711 | RTS 24/ II | RTS 24/ II | 0.06 | 37.23 |  | Práce | Běžná |  |  |  | POL1_
|  | 47,7*12,18 |  | 580.986 | [23 empty] | VV | 0
|  | 7,2*5,48 |  | 39.456 | [23 empty] | VV | 0
SPU
67 | 762341821R00 | Demontáž bednění a laťování bednění střech rovných, obloukových, o sklonu do 60 stupňů včetně všech nadstřešních konstrukcí z fošen hrubých | m2 | 1272.0096 |  | 0 |  | 0 |  | 0 | 21 | 0 | 0 | 0 | 0.017 | 21.62 | 800-762 | RTS 24/ II | RTS 24/ II | 0.11 | 139.92 |  | Práce | Běžná |  |  |  | POL1_
|  | 580,986+39,456+15,5628 |  | 636.0048 | [23 empty] | VV | 0
|  | 636,0048 |  | 636.0048 | [23 empty] | VV | 0
SPU
68 | 764311822R00 | Demontáž krytiny hladké střešní z tabulí 2 x 1 m, plochy přes 25 m, sklonu do 30° | m2 | 3.466 |  | 0 |  | 0 |  | 0 | 21 | 0 | 0 | 0 | 0.00732 | 0.03 | 800-764 | RTS 24/ II | RTS 24/ II | 0.092 | 0.32 |  | Práce | Běžná |  |  |  | POL1_7
|  | stříšky : 2,5*1 |  | 2.5 | [23 empty] | VV | 0
|  | 1,38*0,7 |  | 0.966 | [23 empty] | VV | 0
SPU
69 | 764352810R00 | Demontáž žlabů podokapních půlkruhových rovných, rš 330 mm, sklonu do 30° | m | 123.69 |  | 0 |  | 0 |  | 0 | 21 | 0 | 0 | 0 | 0.00336 | 0.42 | 800-764 | RTS 24/ II | RTS 24/ II | 0.069 | 8.53 |  | Práce | Běžná |  |  |  | POL1_7
|  | 3,93+47,7*2+12,18*2 |  | 123.69 | [23 empty] | VV | 0
SPU
70 | 764410850R00 | Demontáž oplechování parapetů rš od 100 do 330 mm | m | 342.73 |  | 0 |  | 0 |  | 0 | 21 | 0 | 0 | 0 | 0.00135 | 0.46 | 800-764 | RTS 24/ II | RTS 24/ II | 0.092 | 31.53 |  | Práce | Běžná |  |  |  | POL1_7
|  | 1pp : 0,94*18+2,08*10 |  | 37.72 | [23 empty] | VV | 0
|  | 1np : 1,2*24+2,4+2,08*10+0,85 |  | 52.85 | [23 empty] | VV | 0
|  | 2np : 2,4*2+1,2*28+2,08*11 |  | 61.28 | [23 empty] | VV | 0
|  | 3np : 2,4*2+1,2*28+2,08*11 |  | 61.28 | [23 empty] | VV | 0
|  | 4np : 2,4*2+1,5*8+2,4*11+1,2*19 |  | 66 | [23 empty] | VV | 0
|  | 5np : 2,4*2+1,5*8+2,4*11+1,2*17 |  | 63.6 | [23 empty] | VV | 0
SPU
71 | 764430810R00 | Demontáž oplechování zdí a nadezdívek rš do 250 mm | m | 226.92 |  | 0 |  | 0 |  | 0 | 21 | 0 | 0 | 0 | 0.00142 | 0.32 | 800-764 | RTS 24/ II | RTS 24/ II | 0.092 | 20.88 |  | Práce | Běžná |  |  |  | POL1_
|  | (2,25+12,36+48,06+12,54+38,25)*2 |  | 226.92 | [23 empty] | VV | 0
SPU
72 | 764430840R00 | Demontáž oplechování zdí a nadezdívek rš od 330 do 500 mm | m | 26.05 |  | 0 |  | 0 |  | 0 | 21 | 0 | 0 | 0 | 0.0023 | 0.06 | 800-764 | RTS 24/ II | RTS 24/ II | 0.1035 | 2.7 |  | Práce | Běžná |  |  |  | POL1_
|  | 3,96+3,93+7,2+5,48*2 |  | 26.05 | [23 empty] | VV | 0
SPU
73 | 764454803R00 | Demontáž odpadních trub nebo součástí trub kruhových , o průměru 150 mm | m | 83 |  | 0 |  | 0 |  | 0 | 21 | 0 | 0 | 0 | 0.00356 | 0.3 | 800-764 | RTS 24/ II | RTS 24/ II | 0.0805 | 6.68 |  | Práce | Běžná |  |  |  | POL1_7
|  | 20*4+3 |  | 83 | [23 empty] | VV | 0
SPU
74 | 735151812RXY | Demontáž otopných těles | kus | 8 |  | 0 |  | 0 |  | 0 | 21 | 0 | 5e-05 | 0 | 0.02326 | 0.19 |  | Vlastní | RTS 24/ II | 0.278 | 2.22 |  | Práce | Běžná |  |  |  | POL1_
|  | 1+1+1+2+2+1 |  | 8 | [23 empty] | VV | 0
SPU
75 | 90001 | Vybourání vnějších výplní otvorů, vč.likvidace | m2 | 513.7497 |  | 0 |  | 0 |  | 0 | 21 | 0 | 0 | 0 | 0 | 0 |  | Vlastní | Indiv | 0 | 0 |  | Práce | Běžná |  |  |  | POL1_
|  | 1pp : 0,94*0,26*18+1*2+2,08*1,5*10 |  | 37.5992 | [23 empty] | VV | 0
|  | 1np : 1,2*1,5*24+2,4*1,8+2,08*1,5*10+1*2,25+0,85*0,57+1,8*2,25+3,13*2,2 |  | 92.3905 | [23 empty] | VV | 0
|  | 2np : 2,4*1,8+1,2*1,5*28+2,08*1,5*11+2,4*2,4 |  | 94.8 | [23 empty] | VV | 0
|  | 3np : 2,4*1,8+1,2*1,5*18+2,08*1,5*11+2,4*2,4 |  | 76.8 | [23 empty] | VV | 0
|  | 4np : 2,4*1,8+1,5*1,6*8+2,4*1,6*11+1,2*1,6*19+2,4*2,4 |  | 108 | [23 empty] | VV | 0
|  | 5np : 2,4*1,8+1,5*1,6*8+2,4*1,6*11+1,2*1,6*17+2,4*2,4 |  | 104.16 | [23 empty] | VV | 0
SPU
76 | 90002 | Vybourání vrat 2080x2250mm, vč.likvidace | ks | 2 |  | 0 |  | 0 |  | 0 | 21 | 0 | 0 | 0 | 0 | 0 |  | Vlastní | Indiv | 0 | 0 |  | Práce | Běžná |  |  |  | POL1_
SPU
77 | 90003 | Demontáž větrací mřížky VZT, vč.likvidace | ks | 3 |  | 0 |  | 0 |  | 0 | 21 | 0 | 0 | 0 | 0 | 0 |  | Vlastní | Indiv | 0 | 0 |  | Práce | Běžná |  |  |  | POL1_1
SPU
78 | 90004 | Demontáž zásuvek na fasádě, vč.likvidace | ks | 2 |  | 0 |  | 0 |  | 0 | 21 | 0 | 0 | 0 | 0 | 0 |  | Vlastní | Indiv | 0 | 0 |  | Práce | Běžná |  |  |  | POL1_1
SPU
79 | 90005 | Demontáž vodovodního kohoutku, vč.likvidace | ks | 1 |  | 0 |  | 0 |  | 0 | 21 | 0 | 0 | 0 | 0 | 0 |  | Vlastní | Indiv | 0 | 0 |  | Práce | Běžná |  |  |  | POL1_1
SPU
80 | 90006 | Vybourání konstrukce angl.dvorku s výtahem, vč.likvidace | ks | 1 |  | 0 |  | 0 |  | 0 | 21 | 0 | 0 | 0 | 0 | 0 |  | Vlastní | Indiv | 0 | 0 |  | Práce | Běžná |  |  |  | POL1_1
SPU
81 | 90007 | Doplnění asfaltové vrstvy ve zpevněné ploše cca 2400x700 | ks | 1 |  | 0 |  | 0 |  | 0 | 21 | 0 | 0 | 0 | 0 | 0 |  | Vlastní | Indiv | 0 | 0 |  | Práce | Běžná |  |  |  | POL1_1
SPU
82 | 90008 | Demontáž skříně HUP, vč.likvidace | ks | 1 |  | 0 |  | 0 |  | 0 | 21 | 0 | 0 | 0 | 0 | 0 |  | Vlastní | Indiv | 0 | 0 |  | Práce | Běžná |  |  |  | POL1_1
SPU
83 | 90009 | Demontáž vertikálně vedené VZT, nátěr, zpětná montáž | ks | 1 |  | 0 |  | 0 |  | 0 | 21 | 0 | 0 | 0 | 0 | 0 |  | Vlastní | Indiv | 0 | 0 |  | Práce | Běžná |  |  |  | POL1_
SPU
84 | 90010 | Demontáž výlezu na střechu, vč.likvidace | ks | 1 |  | 0 |  | 0 |  | 0 | 21 | 0 | 0 | 0 | 0 | 0 |  | Vlastní | Indiv | 0 | 0 |  | Práce | Běžná |  |  |  | POL1_1
SPU
85 | 90011 | Demontáž výplně otvoru s ventilátorem vč.likvidace | ks | 1 |  | 0 |  | 0 |  | 0 | 21 | 0 | 0 | 0 | 0 | 0 |  | Vlastní | Indiv | 0 | 0 |  | Práce | Běžná |  |  |  | POL1_1
SPU
86 | 90012 | Demontáž prvků na fasádě (držák vlajky, antény, teploměr atd.), zpětná montáž | ks | 4 |  | 0 |  | 0 |  | 0 | 21 | 0 | 0 | 0 | 0 | 0 |  | Vlastní | Indiv | 0 | 0 |  | Práce | Běžná |  |  |  | POL1_1
SPU
87 | 90013 | Demontáž průduchů pr.100mm | m | 47.7 |  | 0 |  | 0 |  | 0 | 21 | 0 | 0 | 0 | 0 | 0 |  | Vlastní | Indiv | 0 | 0 |  | Práce | Běžná |  |  |  | POL1_1
SPU
88 | 90014 | Zkrácení stáv.střešní krytiny (polykarbonátu) - přístřešek popelnic | m | 5 |  | 0 |  | 0 |  | 0 | 21 | 0 | 0 | 0 | 0 | 0 |  | Vlastní | Indiv | 0 | 0 |  | Práce | Běžná |  |  |  | POL1_
SPU
89 | 90021 | Dešťový svod PVC pr.125mm+izolace tl.20mm, D+M | ks | 83 |  | 0 |  | 0 |  | 0 | 21 | 0 | 0 | 0 | 0 | 0 |  | Vlastní | Indiv | 0 | 0 |  | Práce | Běžná |  |  |  | POL1_1
|  | 20*4+3 |  | 83 | [23 empty] | VV | 0
SPU
90 | 90022 | Lapač střešních splavenin+čistící kus, D+M | ks | 5 |  | 0 |  | 0 |  | 0 | 21 | 0 | 0 | 0 | 0 | 0 |  | Vlastní | Indiv | 0 | 0 |  | Práce | Běžná |  |  |  | POL1_1
SPU
91 | 90023 | Vpusť žlabu vč.řešení detailu, D+M | ks | 5 |  | 0 |  | 0 |  | 0 | 21 | 0 | 0 | 0 | 0 | 0 |  | Vlastní | Indiv | 0 | 0 |  | Práce | Běžná |  |  |  | POL1_
SPU
92 | 90024 | Odsunutí pozice větrací hlavice | ks | 5 |  | 0 |  | 0 |  | 0 | 21 | 0 | 0 | 0 | 0 | 0 |  | Vlastní | Indiv | 0 | 0 |  | Práce | Běžná |  |  |  | POL1_
SPU
93 | 90025 | Prostup střešním pláštěm pro jednotku chlazení | ks | 1 |  | 0 |  | 0 |  | 0 | 21 | 0 | 0 | 0 | 0 | 0 |  | Vlastní | Indiv | 0 | 0 |  | Práce | Běžná |  |  |  | POL1_
SPU
94 | 90026 | Demontáž a zpětná montáž jednotky chlazení | ks | 1 |  | 0 |  | 0 |  | 0 | 21 | 0 | 0 | 0 | 0 | 0 |  | Vlastní | Indiv | 0 | 0 |  | Práce | Běžná |  |  |  | POL1_
SPU
95 | 90027 | Zakrytí komínového tělesa 450x450x- klíny, OSB deska tl.24mm, D+M | ks | 1 |  | 0 |  | 0 |  | 0 | 21 | 0 | 0 | 0 | 0 | 0 |  | Vlastní | Indiv | 0 | 0 |  | Práce | Běžná |  |  |  | POL1_
SPU
96 | 90028 | Stávající odvětrání - řešení detailu 2 | ks | 14 |  | 0 |  | 0 |  | 0 | 21 | 0 | 0 | 0 | 0 | 0 |  | Vlastní | Indiv | 0 | 0 |  | Práce | Běžná |  |  |  | POL1_
SPU
97 | 90029 | Prostup kabeláže stř.pláštěm - řešení detailu 13 | ks | 1 |  | 0 |  | 0 |  | 0 | 21 | 0 | 0 | 0 | 0 | 0 |  | Vlastní | Indiv | 0 | 0 |  | Práce | Běžná |  |  |  | POL1_
SPU
98 | 90030 | Voděodolná překližka žlabu - tl.22mm, š.1,5m, D+M | m | 122 |  | 0 |  | 0 |  | 0 | 21 | 0 | 0 | 0 | 0 | 0 |  | Vlastní | Indiv | 0 | 0 |  | Práce | Běžná |  |  |  | POL1_
|  | 122 |  | 122 | [23 empty] | VV | 0
SPU
99 | 90051 | Záchytný systém, D+M | soub | 1 |  | 0 |  | 0 |  | 0 | 21 | 0 | 0 | 0 | 0 | 0 |  | Vlastní | Indiv | 0 | 0 |  | Práce | Běžná |  |  |  | POL1_1
SPU
Díl: | 99 | Staveništní přesun hmot |  |  |  | 0 |  | 0 |  | 0 |  | 0 |  | 0 |  | 0 |  |  |  |  | 498.37 | [6 empty] | DIL
100 | 999281211R00 | Přesun hmot pro opravy a údržbu objektů pro opravy a údržbu vnějších plášťů dosavadních objektů výšky do 25 m | t | 266.2225 |  | 0 |  | 0 |  | 0 | 21 | 0 | 0 | 0 | 0 | 0 | 801-4 | RTS 24/ II | RTS 24/ II | 1.872 | 498.37 |  | Přesun hmot | Běžná |  |  |  | POL7_
|  | oborů 801, 803, 811 a 812 | [25 empty] | SPI
SPU
Díl: | 711 | Izolace proti vodě |  |  |  | 0 |  | 0 |  | 0 |  | 0 |  | 0.96 |  | 0 |  |  |  |  | 70.72 | [6 empty] | DIL
101 | 711132311R00 | Provedení izolace proti zemní vlhkosti pásy na sucho svislá, , nopovou fólií včetně uchycovacích prvků | m2 | 69.366 |  | 0 |  | 0 |  | 0 | 21 | 0 | 8e-05 | 0.01 | 0 | 0 | 800-711 | RTS 24/ II | RTS 24/ II | 0.34 | 23.58 |  | Práce | Běžná |  |  |  | POL1_7
|  | (1,3+48,06+2,6+48,06+1,5+3,06+3,85+5,48*2-3,78)*0,6 |  | 69.366 | [23 empty] | VV | 0
SPU
102 | 711140016RA0 | Izolace proti vodě asfalt. pásy přitavením vodorovná 1 x penetrace izolačním asfaltovým lakem, 1 x pás izolační z modifikovaného asfaltu natavitelný s minerálním posypem tl.5 mm vložka polyesterové ro..., Pás hydroizolační asfaltový tl = 4,0 mm; funkce: protiradonová, parobrzdná; nosná vložka: PES rohož; asfalt: modifikovaný; horní strana: minerální ... | m2 | 7.508 |  | 0 |  | 0 |  | 0 | 21 | 0 | 0.0058 | 0.04 | 0 | 0 | AP-PSV | RTS 24/ II | RTS 24/ II | 0.26669 | 2 |  | Agregovaná položka | Běžná |  |  |  | POL2_
|  | 1*0,6 |  | 0.6 | [23 empty] | VV | 0
|  | 6,28*1,1 |  | 6.908 | [23 empty] | VV | 0
SPU
103 | 711150016RA0 | Izolace proti vodě asfalt. pásy přitavením svislá 1 x penetrace izolačním asfaltovým lakem, 1 x pás izolační z modifikovaného asfaltu natavitelný s minerálním posypem tl.5 mm vložka polyesterové ro..., Pás hydroizolační asfaltový tl = 4,0 mm; funkce: protiradonová, parobrzdná; nosná vložka: PES rohož; asfalt: modifikovaný; horní strana: minerální ... | m2 | 138.732 |  | 0 |  | 0 |  | 0 | 21 | 0 | 0.00638 | 0.89 | 0 | 0 | AP-PSV | RTS 24/ II | RTS 24/ II | 0.32519 | 45.11 |  | Agregovaná položka | Běžná |  |  |  | POL2_
|  | (1,3+48,06+2,6+48,06+1,5+3,06+3,85+5,48*2-3,78)*1,2 |  | 138.732 | [23 empty] | VV | 0
SPU
104 | 28323110R | Fólie profilovaná funkce: drenážní; materiál: PE-HD; výška nopů = 8 mm; povrchová úprava: PES rohož | m2 | 76.3026 |  | 0 |  | 0 |  | 0 | 21 | 0 | 0.0002 | 0.02 | 0 | 0 | SPCM | RTS 24/ II | RTS 24/ II | 0 | 0 |  | Specifikace | Běžná |  |  |  | POL3_7
|  | 69,366*1,1 |  | 76.3026 | [23 empty] | VV | 0
SPU
105 | 998711103R00 | Přesun hmot pro izolace proti vodě svisle do 60 m | t | 0.02081 |  | 0 |  | 0 |  | 0 | 21 | 0 | 0 | 0 | 0 | 0 | 800-711 | RTS 24/ II | RTS 24/ II | 1.637 | 0.03 |  | Přesun hmot | Běžná |  |  |  | POL7_
|  | 50 m vodorovně měřeno od těžiště půdorysné plochy skládky do těžiště půdorysné plochy objektu | [25 empty] | SPI
SPU
Díl: | 712 | Povlakové krytiny |  |  |  | 0 |  | 0 |  | 0 |  | 0 |  | 8.2 |  | 0 |  |  |  |  | 807.56 | [6 empty] | DIL
106 | 712378006R00 | Klempířské doplňky k povlakovým krytinám z fólií rohová lišta vnější, RŠ 100 mm, z pozinkovaného plechu s povrchovou úpravou PVC | m | 117.06 |  | 0 |  | 0 |  | 0 | 21 | 0 | 0.00076 | 0.09 | 0 | 0 | 800-711 | RTS 24/ II | RTS 24/ II | 0.189 | 22.12 |  | Práce | Běžná |  |  |  | POL1_
|  | včetně dodávek výrobků | [25 empty] | SPI
|  | Úprava délky a připevnění rohové lišty natloukacími hmoždinkami včetně dodávky lišty. | [25 empty] | POP
|  | (47,48+11,05)*2 |  | 117.06 | [23 empty] | VV | 0
SPU
107 | 712391171RZ1 | Povlakové krytiny střech do 10° ostatní textilie podkladní, 1 vrstva, včetně dodávky materiálu | m2 | 657.4068 |  | 0 |  | 0 |  | 0 | 21 | 0 | 0.00023 | 0.15 | 0 | 0 | 800-711 | RTS 18/ I | RTS 18/ I | 0.1 | 65.74 |  | Práce | Běžná |  |  |  | POL1_7
|  | 47,88*12,54 |  | 600.4152 | [23 empty] | VV | 0
|  | 7,56*5,48 |  | 41.4288 | [23 empty] | VV | 0
|  | 3,93*3,96 |  | 15.5628 | [23 empty] | VV | 0
SPU
108 | 712373113RW3 | Provedení povlakové krytiny střech do 10°, fólií kotvenou do betonového podkladu, 8 kotev/m2, pro tloušťku tepelné izolace do 500 mm, včetně dodávky fólie tl. 1,8 mm, vč.detailů | m2 | 657.4068 |  | 0 |  | 0 |  | 0 | 21 | 0 | 0.00214 | 1.41 | 0 | 0 |  | Vlastní | Indiv | 0.9146 | 601.26 |  | Práce | Běžná |  |  |  | POL1_7
|  | včetně ukotvení k podkladu hmoždinkami, svaření všech spojů a překrytí kotev fólií. | [25 empty] | POP
|  | 47,88*12,54 |  | 600.4152 | [23 empty] | VV | 0
|  | 7,56*5,48 |  | 41.4288 | [23 empty] | VV | 0
|  | 3,93*3,96 |  | 15.5628 | [23 empty] | VV | 0
SPU
109 | 712330010RA0 | Povlaková krytina střech sklonu do 10° do asfaltu 1 x lak asfaltový penetrační, 2 x nátěr asfaltový, 1 x pás izolační z oxidovaného asfaltu natavitelný, vložka skelná tkanina, tl. 4 mm, 1 x nátěr asfaltový pomocný za horka | m2 | 657.4068 |  | 0 |  | 0 |  | 0 | 21 | 0 | 0.00996 | 6.55 | 0 | 0 | AP-PSV | RTS 23/ I | RTS 22/ II | 0.17593 | 115.66 |  | Agregovaná položka | Běžná |  |  |  | POL2_7
|  | nátěr penetrační, nátěr asfaltový za horka, nátěr asfaltový pomocný, povlaková krytina střech plochých sklonu do 10° do horkého asfaltu. | [25 empty] | SPI |  | nátěr penetrační, nátěr asfaltový za horka, nátěr asfaltový pomocný, povlaková krytina střech plochých sklonu do 10° do horkého asfaltu.
|  | 600,4152 |  | 600.4152 | [23 empty] | VV | 0
|  | 41,4288 |  | 41.4288 | [23 empty] | VV | 0
|  | 15,5628 |  | 15.5628 | [23 empty] | VV | 0
SPU
110 | 998712103R00 | Přesun hmot pro povlakové krytiny v objektech výšky přes 12 do 24 m | t | 1.647 |  | 0 |  | 0 |  | 0 | 21 | 0 | 0 | 0 | 0 | 0 | 800-711 | RTS 24/ II | RTS 24/ II | 1.685 | 2.78 |  | Přesun hmot | Běžná |  |  |  | POL7_
|  | 50 m vodorovně | [25 empty] | SPI
SPU
Díl: | 713 | Izolace tepelné |  |  |  | 0 |  | 0 |  | 0 |  | 0 |  | 9.37 |  | 0 |  |  |  |  | 318.05 | [6 empty] | DIL
111 | 713131131R00 | Montáž tepelné izolace stěn lepením | m2 | 80.2002 |  | 0 |  | 0 |  | 0 | 21 | 0 | 0.003 | 0.24 | 0 | 0 | 800-713 | RTS 24/ II | RTS 24/ II | 0.28 | 22.46 |  | Práce | Běžná |  |  |  | POL1_7
|  | spodní stavba : (1,3+48,06+2,6+48,06+1,5+3,06+3,85+5,48*2-3,78)*0,6 |  | 69.366 | [23 empty] | VV | 0
|  | atika : (5,48*2+7,56)*0,585 |  | 10.8342 | [23 empty] | VV | 0
SPU
112 | 713141123R00 | Montáž tepelné izolace plochých střech lepené bodově na tmel, jednovrstvé | m2 | 1201.244 |  | 0 |  | 0 |  | 0 | 21 | 0 | 0.002 | 2.4 | 0 | 0 | 800-713 | RTS 24/ II | RTS 24/ II | 0.12 | 144.15 |  | Práce | Běžná |  |  |  | POL1_7
|  | 47,48*12,14-(47,48+11,05)*2*0,56 |  | 510.8536 | [23 empty] | VV | 0
|  | 510,8536 |  | 510.8536 | [23 empty] | VV | 0
|  | (47,48+11,05)*2*0,56 |  | 65.5536 | [23 empty] | VV | 0
|  | 7,56*5,48 |  | 41.4288 | [23 empty] | VV | 0
|  | 41,4288 |  | 41.4288 | [23 empty] | VV | 0
|  | 3,93*3,96 |  | 15.5628 | [23 empty] | VV | 0
|  | 15,5628 |  | 15.5628 | [23 empty] | VV | 0
SPU
113 | 713141714R00 | Pokládka střešních spádových klínů na pruhy lepidla, jedné vrstvy desek | m2 | 633.3988 |  | 0 |  | 0 |  | 0 | 21 | 0 | 0.00016 | 0.1 | 0 | 0 | 800-713 | RTS 24/ II | RTS 24/ II | 0.21 | 133.01 |  | Práce | Běžná |  |  |  | POL1_
|  | 47,48*12,14-(47,48+11,05)*2*0,56 |  | 510.8536 | [23 empty] | VV | 0
|  | (47,48+11,05)*2*0,56 |  | 65.5536 | [23 empty] | VV | 0
|  | 7,56*5,48 |  | 41.4288 | [23 empty] | VV | 0
|  | 3,93*3,96 |  | 15.5628 | [23 empty] | VV | 0
SPU
114 | 283754601R | Výrobek izolační pro budovy z extrudovaného polystyrenu (XPS) tvar: deska; lambda = 0,034 W/(m.K); pevnost v tlaku CS 300 kPa | m3 | 12.7633 |  | 0 |  | 0 |  | 0 | 21 | 0 | 0.035 | 0.45 | 0 | 0 | SPCM | RTS 24/ II | RTS 24/ II | 0 | 0 |  | Specifikace | Běžná |  |  |  | POL3_7
|  | 69,366*0,16*1,15 |  | 12.7633 | [23 empty] | VV | 0
SPU
115 | 28375768.AR | Výrobek izolační pro budovy z pěnového polystyrenu (EPS) tvar: deska; OH = 25 kg/m3; lambda = 0,035 W/(m.K); pevnost v tlaku = 150 kPa | m3 | 166.0822 |  | 0 |  | 0 |  | 0 | 21 | 0 | 0.025 | 4.15 | 0 | 0 | SPCM | RTS 24/ II | RTS 24/ II | 0 | 0 |  | Specifikace | Běžná |  |  |  | POL3_
|  | 510,8536*0,27*1,1 |  | 151.7235 | [23 empty] | VV | 0
|  | 41,4288*0,27*1,1 |  | 12.3043 | [23 empty] | VV | 0
|  | 15,5628*0,12*1,1 |  | 2.0543 | [23 empty] | VV | 0
SPU
116 | 28375769.AR | Výrobek izolační pro budovy z pěnového polystyrenu (EPS) tvar: deska; OH = 30 kg/m3; lambda = 0,034 W/(m.K); pevnost v tlaku = 200 kPa | m3 | 0.59588 |  | 0 |  | 0 |  | 0 | 21 | 0 | 0.03 | 0.02 | 0 | 0 | SPCM | RTS 24/ II | RTS 24/ II | 0 | 0 |  | Specifikace | Běžná |  |  |  | POL3_
|  | 10,8342*0,05*1,1 |  | 0.59588 | [23 empty] | VV | 0
SPU
117 | 28375972R | Výrobek izolační pro budovy z pěnového polystyrenu (EPS) tvar: spádová deska; OH = 25 kg/m3; lambda = 0,035 W/(m.K); pevnost v tlaku = 150 kPa | m3 | 73.7076 |  | 0 |  | 0 |  | 0 | 21 | 0 | 0.025 | 1.84 | 0 | 0 | SPCM | RTS 24/ II | RTS 24/ II | 0 | 0 |  | Specifikace | Běžná |  |  |  | POL3_
|  | 510,8536*0,11*1,1 |  | 61.8133 | [23 empty] | VV | 0
|  | 41,4288*0,11*1,1 |  | 5.0129 | [23 empty] | VV | 0
|  | 65,5536*0,08*1,1 |  | 5.7687 | [23 empty] | VV | 0
|  | 15,5628*0,065*1,1 |  | 1.1127 | [23 empty] | VV | 0
SPU
118 | 283765954R | Výrobek izolační pro budovy z polyurethanové pěny - PIR; tvar: deska; tl = 80 mm; lambda = 0,022 W/(m.K); pevnost v tlaku = 120 kPa; povrchová úprava: oboustranně papírová vložka s Al potahem | m2 | 72.109 |  | 0 |  | 0 |  | 0 | 21 | 0 | 0.0024 | 0.17 | 0 | 0 | SPCM | RTS 24/ II | RTS 24/ II | 0 | 0 |  | Specifikace | Běžná |  |  |  | POL3_
|  | 65,5536*1,1 |  | 72.109 | [23 empty] | VV | 0
SPU
119 | 998713103R00 | Přesun hmot pro izolace tepelné v objektech výšky do 24 m | t | 9.3768 |  | 0 |  | 0 |  | 0 | 21 | 0 | 0 | 0 | 0 | 0 | 800-713 | RTS 24/ II | RTS 24/ II | 1.966 | 18.43 |  | Přesun hmot | Běžná |  |  |  | POL7_
|  | 50 m vodorovně | [25 empty] | SPI
SPU
Díl: | 762 | Konstrukce tesařské |  |  |  | 0 |  | 0 |  | 0 |  | 0 |  | 0.13 |  | 0 |  |  |  |  | 2.92 | [6 empty] | DIL
120 | 762495000R00 | Spojovací a ochranné prostředky hřebíky, vruty | m2 | 0.189 |  | 0 |  | 0 |  | 0 | 21 | 0 | 0.00024 | 0 | 0 | 0 | 800-762 | RTS 24/ II | RTS 24/ II | 0 | 0 |  | Práce | Běžná |  |  |  | POL1_
|  | 9*0,021 |  | 0.189 | [23 empty] | VV | 0
SPU
121 | 762441112RX0 | Montáž obložení atiky z desek z překližky, 1 vrstva, šroubováním | m2 | 7.9636 |  | 0 |  | 0 |  | 0 | 21 | 0 | 0 | 0 | 0 | 0 |  | Vlastní | RTS 24/ II | 0.335 | 2.67 |  | Práce | Běžná |  |  |  | POL1_
|  | (5,48*2+7,56)*0,43 |  | 7.9636 | [23 empty] | VV | 0
SPU
122 | 606233006R | překližka vodovzdorná; BR; jakost S/BB; tl = 21,0 mm; š = 3 000 mm; h = 1 500,0 mm; počet vrstev 15 | m2 | 9 |  | 0 |  | 0 |  | 0 | 21 | 0 | 0.0147 | 0.13 | 0 | 0 | SPCM | RTS 24/ II | RTS 24/ II | 0 | 0 |  | Specifikace | Běžná |  |  |  | POL3_
|  | 7,9636*1,1 |  | 8.76 | [23 empty] | VV | 0
|  | 0,24004 |  | 0.24004 | [23 empty] | VV | 0
SPU
123 | 998762103R00 | Přesun hmot pro konstrukce tesařské v objektech výšky do 24 m | t | 0.13235 |  | 0 |  | 0 |  | 0 | 21 | 0 | 0 | 0 | 0 | 0 | 800-762 | RTS 24/ II | RTS 24/ II | 1.863 | 0.25 |  | Přesun hmot | Běžná |  |  |  | POL7_
|  | 50 m vodorovně | [25 empty] | SPI
SPU
Díl: | 764 | Konstrukce klempířské |  |  |  | 0 |  | 0 |  | 0 |  | 0 |  | 1.23 |  | 0 |  |  |  |  | 286.64 | [6 empty] | DIL
124 | 764411120R00 | Dodávka a montáž parapetu z taženého hliníkového profilu šířky 195 mm | m | 320.09 |  | 0 |  | 0 |  | 0 | 21 | 0 | 0.00167 | 0.53 | 0 | 0 | 800-764 | RTS 24/ II | RTS 24/ II | 0.2759 | 88.31 |  | Práce | Běžná |  |  |  | POL1_
|  | 2,08*39+1,68*1+1,2*57+0,85*1+1,2*23+2,08*3+2,4*4 |  | 195.49 | [23 empty] | VV | 0
|  | 2,4*4+1,2*36+1,5*16+2,08*22 |  | 122.56 | [23 empty] | VV | 0
|  | 2,04 |  | 2.04 | [23 empty] | VV | 0
SPU
125 | 764421310R00 | Oplechování říms a ozdobných prvků z hliníkového plechu výroba a montáž z Al plechu tloušťky 0,80 mm, rš 100 mm | m | 114 |  | 0 |  | 0 |  | 0 | 21 | 0 | 0.00184 | 0.21 | 0 | 0 | 800-764 | RTS 24/ II | RTS 24/ II | 0.5811 | 66.25 |  | Práce | Běžná |  |  |  | POL1_7
|  | včetně rohů | [25 empty] | SPI
|  | k3 : 114 |  | 114 | [23 empty] | VV | 0
SPU
126 | 764430310R00 | Oplechování zdí a nadezdívek z hliníkového plechu výroba a montáž rš 250 mm | m | 17.04 |  | 0 |  | 0 |  | 0 | 21 | 0 | 0.00218 | 0.04 | 0 | 0 | 800-764 | RTS 24/ II | RTS 24/ II | 0.6041 | 10.29 |  | Práce | Běžná |  |  |  | POL1_
|  | včetně rohů | [25 empty] | SPI
|  | k5 : 10 |  | 10 | [23 empty] | VV | 0
|  | k6 : 5 |  | 5 | [23 empty] | VV | 0
|  | k9 : 2,04 |  | 2.04 | [23 empty] | VV | 0
SPU
127 | 764430320R00 | Oplechování zdí a nadezdívek z hliníkového plechu výroba a montáž rš 330 mm | m | 122 |  | 0 |  | 0 |  | 0 | 21 | 0 | 0.00235 | 0.29 | 0 | 0 | 800-764 | RTS 24/ II | RTS 24/ II | 0.63515 | 77.49 |  | Práce | Běžná |  |  |  | POL1_7
|  | včetně rohů | [25 empty] | SPI
|  | k1 : 122 |  | 122 | [23 empty] | VV | 0
SPU
128 | 764430330R00 | Oplechování zdí a nadezdívek z hliníkového plechu výroba a montáž rš 400 mm | m | 11.8 |  | 0 |  | 0 |  | 0 | 21 | 0 | 0.00251 | 0.03 | 0 | 0 | 800-764 | RTS 24/ II | RTS 24/ II | 0.6478 | 7.64 |  | Práce | Běžná |  |  |  | POL1_7
|  | včetně rohů | [25 empty] | SPI
|  | k4 : 11,8 |  | 11.8 | [23 empty] | VV | 0
SPU
129 | 764430340R00 | Oplechování zdí a nadezdívek z hliníkového plechu výroba a montáž rš 500 mm | m | 19 |  | 0 |  | 0 |  | 0 | 21 | 0 | 0.00273 | 0.05 | 0 | 0 | 800-764 | RTS 24/ II | RTS 24/ II | 0.6616 | 12.57 |  | Práce | Běžná |  |  |  | POL1_
|  | včetně rohů | [25 empty] | SPI
|  | k/2 : 19 |  | 19 | [23 empty] | VV | 0
SPU
130 | 764430350R00 | Oplechování zdí a nadezdívek z hliníkového plechu výroba a montáž rš 600 mm | m | 19 |  | 0 |  | 0 |  | 0 | 21 | 0 | 0.00295 | 0.06 | 0 | 0 | 800-764 | RTS 24/ II | RTS 24/ II | 0.67655 | 12.85 |  | Práce | Běžná |  |  |  | POL1_
|  | včetně rohů | [25 empty] | SPI
|  | k2 : 19 |  | 19 | [23 empty] | VV | 0
SPU
131 | 764430360R00 | Oplechování zdí a nadezdívek z hliníkového plechu výroba a montáž rš 750 mm | m | 0.5 |  | 0 |  | 0 |  | 0 | 21 | 0 | 0.00328 | 0 | 0 | 0 | 800-764 | RTS 24/ II | RTS 24/ II | 0.69035 | 0.35 |  | Práce | Běžná |  |  |  | POL1_7
|  | včetně rohů | [25 empty] | SPI
|  | k/7 : 0,5 |  | 0.5 | [23 empty] | VV | 0
SPU
132 | 764430309R00 | Oplechování zdí včetně rohů z Al, rš 120 mm, lakovaný | m | 8 |  | 0 |  | 0 |  | 0 | 21 | 0 | 0.00218 | 0.02 | 0 | 0 |  | Vlastní | RTS 24/ II | 0.6041 | 4.83 |  | Práce | Běžná |  |  |  | POL1_
|  | k/8 : 8 |  | 8 | [23 empty] | VV | 0
SPU
133 | 998764103R00 | Přesun hmot pro konstrukce klempířské v objektech výšky do 24 m | t | 1.2248 |  | 0 |  | 0 |  | 0 | 21 | 0 | 0 | 0 | 0 | 0 | 800-764 | RTS 24/ II | RTS 24/ II | 4.947 | 6.06 |  | Přesun hmot | Běžná |  |  |  | POL7_
|  | 50 m vodorovně | [25 empty] | SPI
SPU
Díl: | 766 | Konstrukce truhlářské, okna a dveře |  |  |  | 0 |  | 0 |  | 0 |  | 0 |  | 0 |  | 0 |  |  |  |  | 0 | [6 empty] | DIL
134 | 76601 | Opláštění přívodního a odvodního VZT potrubí, D+M - 1175x740, T/1, popis viz výpis výrobků | ks | 2 |  | 0 |  | 0 |  | 0 | 21 | 0 | 0 | 0 | 0 | 0 |  | Vlastní | Indiv | 0 | 0 |  | Práce | Běžná |  |  |  | POL1_
SPU
135 | 76602 | Opláštění přívodního a odvodního VZT potrubí, D+M - 1425x690, T/2, popis viz výpis výrobků | ks | 1 |  | 0 |  | 0 |  | 0 | 21 | 0 | 0 | 0 | 0 | 0 |  | Vlastní | Indiv | 0 | 0 |  | Práce | Běžná |  |  |  | POL1_
SPU
136 | 76603 | Opláštění přívodního a odvodního VZT potrubí, D+M - 500x665, T/3, popis viz výpis výrobků | ks | 3 |  | 0 |  | 0 |  | 0 | 21 | 0 | 0 | 0 | 0 | 0 |  | Vlastní | Indiv | 0 | 0 |  | Práce | Běžná |  |  |  | POL1_
SPU
137 | 76604 | Opláštění přívodního a odvodního VZT potrubí, D+M - 1275x720, T/4, popis viz výpis výrobků | ks | 1 |  | 0 |  | 0 |  | 0 | 21 | 0 | 0 | 0 | 0 | 0 |  | Vlastní | Indiv | 0 | 0 |  | Práce | Běžná |  |  |  | POL1_
SPU
138 | 76605 | Opláštění přívodního a odvodního VZT potrubí, D+M - 1225x720, T/5, popis viz výpis výrobků | ks | 1 |  | 0 |  | 0 |  | 0 | 21 | 0 | 0 | 0 | 0 | 0 |  | Vlastní | Indiv | 0 | 0 |  | Práce | Běžná |  |  |  | POL1_
SPU
139 | 76606 | Opláštění přívodního a odvodního VZT potrubí, D+M - 865x600, T/6, popis viz výpis výrobků | ks | 1 |  | 0 |  | 0 |  | 0 | 21 | 0 | 0 | 0 | 0 | 0 |  | Vlastní | Indiv | 0 | 0 |  | Práce | Běžná |  |  |  | POL1_
SPU
Díl: | 767 | Konstrukce zámečnické |  |  |  | 0 |  | 0 |  | 0 |  | 0 |  | 0 |  | 0 |  |  |  |  | 0 | [6 empty] | DIL
140 | 76701 | Žaluziová lamelová mřížka oken 940x250, D+M, Z/1, popis viz výpis výrobků | ks | 7 |  | 0 |  | 0 |  | 0 | 21 | 0 | 0 | 0 | 0 | 0 |  | Vlastní | Indiv | 0 | 0 |  | Práce | Běžná |  |  |  | POL1_1
SPU
141 | 76702 | Žaluziová lamelová mřížka oken 1200x300, D+M, Z/2, popis viz výpis výrobků | ks | 3 |  | 0 |  | 0 |  | 0 | 21 | 0 | 0 | 0 | 0 | 0 |  | Vlastní | Indiv | 0 | 0 |  | Práce | Běžná |  |  |  | POL1_1
SPU
142 | 76703 | Dvířka HUP 940x250, D+M, Z/3, popis viz výpis výrobků | ks | 1 |  | 0 |  | 0 |  | 0 | 21 | 0 | 0 | 0 | 0 | 0 |  | Vlastní | Indiv | 0 | 0 |  | Práce | Běžná |  |  |  | POL1_1
SPU
143 | 76704 | Venkovní krabice pro plynoměrnou sestavu 1600x1250x550, D+M, Z/4, popis viz výpis výrobků | ks | 1 |  | 0 |  | 0 |  | 0 | 21 | 0 | 0 | 0 | 0 | 0 |  | Vlastní | Indiv | 0 | 0 |  | Práce | Běžná |  |  |  | POL1_1
SPU
144 | 76705 | Dvířka přípojek elektro 860x600, D+M, Z/5, popis viz výpis výrobků | ks | 1 |  | 0 |  | 0 |  | 0 | 21 | 0 | 0 | 0 | 0 | 0 |  | Vlastní | Indiv | 0 | 0 |  | Práce | Běžná |  |  |  | POL1_1
SPU
145 | 76706 | Dvířka přípojek elektro 400x600, D+M, Z/6, popis viz výpis výrobků | ks | 1 |  | 0 |  | 0 |  | 0 | 21 | 0 | 0 | 0 | 0 | 0 |  | Vlastní | Indiv | 0 | 0 |  | Práce | Běžná |  |  |  | POL1_1
SPU
146 | 76707 | Žaluziová mřížka oken 850x570, D+M, Z/7, popis viz výpis výrobků | ks | 1 |  | 0 |  | 0 |  | 0 | 21 | 0 | 0 | 0 | 0 | 0 |  | Vlastní | Indiv | 0 | 0 |  | Práce | Běžná |  |  |  | POL1_1
SPU
147 | 76708 | Dvířka skříně elektro 650x480, D+M, Z/8, popis viz výpis výrobků | ks | 1 |  | 0 |  | 0 |  | 0 | 21 | 0 | 0 | 0 | 0 | 0 |  | Vlastní | Indiv | 0 | 0 |  | Práce | Běžná |  |  |  | POL1_1
SPU
148 | 76709 | Dvířka skříně elektro 370x210, D+M, Z/9, popis viz výpis výrobků | ks | 1 |  | 0 |  | 0 |  | 0 | 21 | 0 | 0 | 0 | 0 | 0 |  | Vlastní | Indiv | 0 | 0 |  | Práce | Běžná |  |  |  | POL1_1
SPU
149 | 76710 | Větrací mřížka 150x150, D+M, Z/10, popis viz výpis výrobků | ks | 10 |  | 0 |  | 0 |  | 0 | 21 | 0 | 0 | 0 | 0 | 0 |  | Vlastní | Indiv | 0 | 0 |  | Práce | Běžná |  |  |  | POL1_1
SPU
150 | 76711 | Pás.ocel 30/5mm, dl.675mm - det.1a+b, D+M vč.kotvení, Z/11, popis viz výpis výrobků | ks | 160 |  | 0 |  | 0 |  | 0 | 21 | 0 | 0 | 0 | 0 | 0 |  | Vlastní | Indiv | 0 | 0 |  | Práce | Běžná |  |  |  | POL1_1
SPU
151 | 76712 | Profil U140 dl.2,65m, D+M, Z/12, popis viz výpis výrobků | ks | 2 |  | 0 |  | 0 |  | 0 | 21 | 0 | 0 | 0 | 0 | 0 |  | Vlastní | Indiv | 0 | 0 |  | Práce | Běžná |  |  |  | POL1_1
SPU
152 | 76731 | AL dveře 1680x2275, D+M, D/2, popis viz výpis výrobků | ks | 1 |  | 0 |  | 0 |  | 0 | 21 | 0 | 0 | 0 | 0 | 0 |  | Vlastní | Indiv | 0 | 0 |  | Práce | Běžná |  |  |  | POL1_
SPU
153 | 76732 | AL dveře 1680x2275, D+M, D/3, popis viz výpis výrobků | ks | 1 |  | 0 |  | 0 |  | 0 | 21 | 0 | 0 | 0 | 0 | 0 |  | Vlastní | Indiv | 0 | 0 |  | Práce | Běžná |  |  |  | POL1_
SPU
154 | 76733 | AL dveře 3140x3201, D+M, D/4, popis viz výpis výrobků | ks | 1 |  | 0 |  | 0 |  | 0 | 21 | 0 | 0 | 0 | 0 | 0 |  | Vlastní | Indiv | 0 | 0 |  | Práce | Běžná |  |  |  | POL1_
SPU
155 | 76734 | AL dveře 2300x2100, D+M, D/5, popis viz výpis výrobků | ks | 1 |  | 0 |  | 0 |  | 0 | 21 | 0 | 0 | 0 | 0 | 0 |  | Vlastní | Indiv | 0 | 0 |  | Práce | Běžná |  |  |  | POL1_
SPU
156 | 76735 | AL okno 2370x900, D+M, D/6, popis viz výpis výrobků | ks | 1 |  | 0 |  | 0 |  | 0 | 21 | 0 | 0 | 0 | 0 | 0 |  | Vlastní | Indiv | 0 | 0 |  | Práce | Běžná |  |  |  | POL1_
SPU
157 | 76736 | AL vrata 2300x2200, D+M, V/1, popis viz výpis výrobků | ks | 2 |  | 0 |  | 0 |  | 0 | 21 | 0 | 0 | 0 | 0 | 0 |  | Vlastní | Indiv | 0 | 0 |  | Práce | Běžná |  |  |  | POL1_
SPU
158 | 76741 | Zavěšená skleněná markýza 1200x2160, D+M, OV/1, popis viz výpis výrobků a detail 8 | ks | 3 |  | 0 |  | 0 |  | 0 | 21 | 0 | 0 | 0 | 0 | 0 |  | Vlastní | Indiv | 0 | 0 |  | Práce | Běžná |  |  |  | POL1_
SPU
159 | 76742 | Náhradní umělá hnízda pro jiřičky 175x43x175, D+M, OV/2, popis viz výpis výrobků | ks | 4 |  | 0 |  | 0 |  | 0 | 21 | 0 | 0 | 0 | 0 | 0 |  | Vlastní | Indiv | 0 | 0 |  | Práce | Běžná |  |  |  | POL1_
SPU
160 | 76743 | Kobercová zóna 3140x1240, D+M, OV/3, popis viz výpis výrobků | ks | 1 |  | 0 |  | 0 |  | 0 | 21 | 0 | 0 | 0 | 0 | 0 |  | Vlastní | Indiv | 0 | 0 |  | Práce | Běžná |  |  |  | POL1_
SPU
161 | 76744 | Nápis s logem SPŠ, D+M, OV4, popis viz výpis výrobků | ks | 1 |  | 0 |  | 0 |  | 0 | 21 | 0 | 0 | 0 | 0 | 0 |  | Vlastní | Indiv | 0 | 0 |  | Práce | Běžná |  |  |  | POL1_
SPU
Díl: | 769 | Otvorové prvky z plastu |  |  |  | 0 |  | 0 |  | 0 |  | 0 |  | 0 |  | 0 |  |  |  |  | 0 | [6 empty] | DIL
162 | 76901 | Plast okno 1200x400, D+M, O/1, popis viz výpis výrobků | ks | 1 |  | 0 |  | 0 |  | 0 | 21 | 0 | 0 | 0 | 0 | 0 |  | Vlastní | Indiv | 0 | 0 |  | Práce | Běžná |  |  |  | POL1_1
SPU
163 | 76902 | Plast okno 950x250, D+M, O/2, popis viz výpis výrobků | ks | 8 |  | 0 |  | 0 |  | 0 | 21 | 0 | 0 | 0 | 0 | 0 |  | Vlastní | Indiv | 0 | 0 |  | Práce | Běžná |  |  |  | POL1_1
SPU
164 | 76902b | Plast okno 950x250, D+M, O/2b, popis viz výpis výrobků | ks | 1 |  | 0 |  | 0 |  | 0 | 21 | 0 | 0 | 0 | 0 | 0 |  | Vlastní | Indiv | 0 | 0 |  | Práce | Běžná |  |  |  | POL1_1
SPU
165 | 76903 | Plast okno 950x250, D+M, O/3, popis viz výpis výrobků | ks | 3 |  | 0 |  | 0 |  | 0 | 21 | 0 | 0 | 0 | 0 | 0 |  | Vlastní | Indiv | 0 | 0 |  | Práce | Běžná |  |  |  | POL1_1
SPU
166 | 76904 | Plast okno 2080x1500, vnitřní parapet, D+M, O/4, popis viz výpis výrobků | ks | 39 |  | 0 |  | 0 |  | 0 | 21 | 0 | 0 | 0 | 0 | 0 |  | Vlastní | Indiv | 0 | 0 |  | Práce | Běžná |  |  |  | POL1_1
SPU
167 | 76905 | Plast okno 1680x1200, vnitřní parapet, D+M, O/5, popis viz výpis výrobků | ks | 1 |  | 0 |  | 0 |  | 0 | 21 | 0 | 0 | 0 | 0 | 0 |  | Vlastní | Indiv | 0 | 0 |  | Práce | Běžná |  |  |  | POL1_1
SPU
168 | 76907 | Plast okno 1200x1500, vnitřní parapet, D+M, O/7, popis viz výpis výrobků | ks | 57 |  | 0 |  | 0 |  | 0 | 21 | 0 | 0 | 0 | 0 | 0 |  | Vlastní | Indiv | 0 | 0 |  | Práce | Běžná |  |  |  | POL1_1
SPU
169 | 76908 | Plast okno 850x570, D+M, O/8, popis viz výpis výrobků | ks | 1 |  | 0 |  | 0 |  | 0 | 21 | 0 | 0 | 0 | 0 | 0 |  | Vlastní | Indiv | 0 | 0 |  | Práce | Běžná |  |  |  | POL1_1
SPU
170 | 76909 | Plast okno 1200x1500, vnitřní parapet, D+M, O/9, popis viz výpis výrobků | ks | 23 |  | 0 |  | 0 |  | 0 | 21 | 0 | 0 | 0 | 0 | 0 |  | Vlastní | Indiv | 0 | 0 |  | Práce | Běžná |  |  |  | POL1_1
SPU
171 | 76910 | Plast okno 2080x1200, vnitřní parapet, D+M, O/10, popis viz výpis výrobků | ks | 3 |  | 0 |  | 0 |  | 0 | 21 | 0 | 0 | 0 | 0 | 0 |  | Vlastní | Indiv | 0 | 0 |  | Práce | Běžná |  |  |  | POL1_1
SPU
172 | 76911 | Plast okno 2400x1800, vnitřní parapet, D+M, O/11, popis viz výpis výrobků | ks | 4 |  | 0 |  | 0 |  | 0 | 21 | 0 | 0 | 0 | 0 | 0 |  | Vlastní | Indiv | 0 | 0 |  | Práce | Běžná |  |  |  | POL1_1
SPU
173 | 76912 | Plast okno 2400x2400, vnitřní parapet, D+M, O/12, popis viz výpis výrobků | ks | 4 |  | 0 |  | 0 |  | 0 | 21 | 0 | 0 | 0 | 0 | 0 |  | Vlastní | Indiv | 0 | 0 |  | Práce | Běžná |  |  |  | POL1_1
SPU
174 | 76913 | Plast okno 1200x1600, vnitřní parapet, D+M, O/13, popis viz výpis výrobků | ks | 36 |  | 0 |  | 0 |  | 0 | 21 | 0 | 0 | 0 | 0 | 0 |  | Vlastní | Indiv | 0 | 0 |  | Práce | Běžná |  |  |  | POL1_1
SPU
175 | 76914 | Plast okno 1500x1600, vnitřní parapet, D+M, O/2, popis viz výpis výrobků | ks | 16 |  | 0 |  | 0 |  | 0 | 21 | 0 | 0 | 0 | 0 | 0 |  | Vlastní | Indiv | 0 | 0 |  | Práce | Běžná |  |  |  | POL1_1
SPU
176 | 76915 | Plast okno 2400x1500, vnitřní parapet, D+M, O/15, popis viz výpis výrobků | ks | 22 |  | 0 |  | 0 |  | 0 | 21 | 0 | 0 | 0 | 0 | 0 |  | Vlastní | Indiv | 0 | 0 |  | Práce | Běžná |  |  |  | POL1_1
SPU
177 | 76916 | Plast dveře 900x1970, D+M, O/16, popis viz výpis výrobků | ks | 1 |  | 0 |  | 0 |  | 0 | 21 | 0 | 0 | 0 | 0 | 0 |  | Vlastní | Indiv | 0 | 0 |  | Práce | Běžná |  |  |  | POL1_1
SPU
178 | 76917 | Výlez na střechu 900x620, D+M, W/1, popis viz výpis výrobků | ks | 1 |  | 0 |  | 0 |  | 0 | 21 | 0 | 0 | 0 | 0 | 0 |  | Vlastní | Indiv | 0 | 0 |  | Práce | Běžná |  |  |  | POL1_
SPU
179 | 76921 | Venkovní žaluzie 2080x1500, D+M | ks | 39 |  | 0 |  | 0 |  | 0 | 21 | 0 | 0 | 0 | 0 | 0 |  | Vlastní | Indiv | 0 | 0 |  | Práce | Běžná |  |  |  | POL1_
SPU
180 | 76922 | Venkovní žaluzie 1680x1200, D+M | ks | 1 |  | 0 |  | 0 |  | 0 | 21 | 0 | 0 | 0 | 0 | 0 |  | Vlastní | Indiv | 0 | 0 |  | Práce | Běžná |  |  |  | POL1_
SPU
181 | 76923 | Venkovní žaluzie 1200x1500, D+M | ks | 23 |  | 0 |  | 0 |  | 0 | 21 | 0 | 0 | 0 | 0 | 0 |  | Vlastní | Indiv | 0 | 0 |  | Práce | Běžná |  |  |  | POL1_
SPU
182 | 76924 | Venkovní žaluzie 1500x1600, D+M | ks | 16 |  | 0 |  | 0 |  | 0 | 21 | 0 | 0 | 0 | 0 | 0 |  | Vlastní | Indiv | 0 | 0 |  | Práce | Běžná |  |  |  | POL1_
SPU
183 | 76925 | Venkovní žaluzie 2080x1500, D+M | ks | 22 |  | 0 |  | 0 |  | 0 | 21 | 0 | 0 | 0 | 0 | 0 |  | Vlastní | Indiv | 0 | 0 |  | Práce | Běžná |  |  |  | POL1_
SPU
Díl: | 771 | Podlahy z dlaždic a obklady |  |  |  | 0 |  | 0 |  | 0 |  | 0 |  | 0.45 |  | 0 |  |  |  |  | 22.28 | [6 empty] | DIL
184 | 771120111R00 | Obklad stupňů do tmele na stupnice , jedna řada | m | 12.56 |  | 0 |  | 0 |  | 0 | 21 | 0 | 0 | 0 | 0 | 0 | 800-771 | RTS 24/ II | RTS 24/ II | 0.456 | 5.73 |  | Práce | Běžná |  |  |  | POL1_
|  | 3,14*4 |  | 12.56 | [23 empty] | VV | 0
SPU
185 | 771120211R00 | Obklad stupňů do tmele na podstupnice , jedna řada | m | 12.56 |  | 0 |  | 0 |  | 0 | 21 | 0 | 0 | 0 | 0 | 0 | 800-771 | RTS 24/ II | RTS 24/ II | 0.23 | 2.89 |  | Práce | Běžná |  |  |  | POL1_
|  | 3,14*4 |  | 12.56 | [23 empty] | VV | 0
SPU
186 | 771130111R00 | Obklad soklíků do tmele rovných, výšky do 100 mm | m | 5.79 |  | 0 |  | 0 |  | 0 | 21 | 0 | 0 | 0 | 0 | 0 | 800-771 | RTS 24/ II | RTS 24/ II | 0.236 | 1.37 |  | Práce | Běžná |  |  |  | POL1_
|  | 1,24*2+0,92*2+3,14-2,07+0,2*2 |  | 5.79 | [23 empty] | VV | 0
SPU
187 | 771130211R00 | Obklad soklíků do tmele schodišťových stupňovitých, výšky do 100 mm | m | 3.16 |  | 0 |  | 0 |  | 0 | 21 | 0 | 0 | 0 | 0 | 0 | 800-771 | RTS 24/ II | RTS 24/ II | 0.377 | 1.19 |  | Práce | Běžná |  |  |  | POL1_
|  | 0,3*3*2+0,17*4*2 |  | 3.16 | [23 empty] | VV | 0
SPU
188 | 771575118R00 | Montáž podlah z dlaždic keramických 600 x 600 mm, režných nebo glazovaných, hladkých, kladených do flexibilního tmele | m2 | 7.704 |  | 0 |  | 0 |  | 0 | 21 | 0 | 0.00693 | 0.05 | 0 | 0 | 800-771 | RTS 24/ II | RTS 24/ II | 1.3466 | 10.37 |  | Práce | Běžná |  |  |  | POL1_
|  | 3,14*0,6 |  | 1.884 | [23 empty] | VV | 0
|  | 3,4*1,4+(0,5+3,4+1,4)*0,2 |  | 5.82 | [23 empty] | VV | 0
SPU
189 | 59764207R | Dlažba keramická bez glazury (UGL); tl. = 10,0 mm; a = 598 mm; b = 598 mm; nasákavost = 0,5 %; protiskluznost: R9; povrch: hladký, matný; barva: šedá | m2 | 16.56 |  | 0 |  | 0 |  | 0 | 21 | 0 | 0.0192 | 0.32 | 0 | 0 | SPCM | RTS 24/ II | RTS 24/ II | 0 | 0 |  | Specifikace | Běžná |  |  |  | POL3_
|  | 3,6*0,6+3,6*1,2 |  | 6.48 | [23 empty] | VV | 0
|  | 0,6*0,6*10 |  | 3.6 | [23 empty] | VV | 0
|  | 3,6*1,8 |  | 6.48 | [23 empty] | VV | 0
SPU
190 | 597642402R | Dlažba keramická typ: schodovka; bez glazury (UGL); tl. = 9,0 mm; a = 298 mm; b = 298 mm; nasákavost = 0,5 %; protiskluznost: R11; povrch: reliéfní, matný; barva: černá | m2 | 4.32 |  | 0 |  | 0 |  | 0 | 21 | 0 | 0.0192 | 0.08 | 0 | 0 | SPCM | RTS 24/ II | RTS 24/ II | 0 | 0 |  | Specifikace | Běžná |  |  |  | POL3_
|  | 3,6*0,3*4 |  | 4.32 | [23 empty] | VV | 0
SPU
191 | 998771101R00 | Přesun hmot pro podlahy z dlaždic v objektech výšky do 6 m | t | 0.45428 |  | 0 |  | 0 |  | 0 | 21 | 0 | 0 | 0 | 0 | 0 | 800-771 | RTS 24/ II | RTS 24/ II | 1.598 | 0.73 |  | Přesun hmot | Běžná |  |  |  | POL7_
|  | 50 m vodorovně | [25 empty] | SPI
SPU
Díl: | 781 | Obklady keramické |  |  |  | 0 |  | 0 |  | 0 |  | 0 |  | 26.57 |  | 0 |  |  |  |  | 489.16 | [6 empty] | DIL
192 | 781770010RA9 | Obklad vnější keramický 100x100 cm | m2 | 303.5167 |  | 0 |  | 0 |  | 0 | 21 | 0 | 0.08754 | 26.57 | 0 | 0 |  | Vlastní | Indiv | 1.6116 | 489.16 |  | Agregovaná položka | Běžná |  |  |  | POL2_
|  | zs mv tl.160 : 227,9227 |  | 227.9227 | [23 empty] | VV | 0
|  | zs xps tl.160 : 41,958 |  | 41.958 | [23 empty] | VV | 0
|  | ostění+parapet : (0,94*16+0,26*16+1+2,25+0,85+0,57+1,8+2,25+1,2+0,4+1+2+2,08*9+1,5*9+1,6+1,2+2,08*2+2,25*2+2,9+0,9)*2*0,2 |  | 32 | [23 empty] | VV | 0
|  | (3,78+2,2*2)*0,2 |  | 1.636 | [23 empty] | VV | 0
SPU
Díl: | 784 | Malby |  |  |  | 0 |  | 0 |  | 0 |  | 0 |  | 0.01 |  | 0 |  |  |  |  | 5.02 | [6 empty] | DIL
193 | 784191101R00 | Příprava povrchu Penetrace (napouštění) podkladu disperzní, jednonásobná | m2 | 37.3884 |  | 0 |  | 0 |  | 0 | 21 | 0 | 7e-05 | 0 | 0 | 0 | 800-784 | RTS 24/ II | RTS 24/ II | 0.03248 | 1.21 |  | Práce | Běžná |  |  |  | POL1_7
|  | 9,6084+27,78 |  | 37.3884 | [23 empty] | VV | 0
SPU
194 | 784195212R00 | Malby z malířských směsí otěruvzdorných, , bělost 82 %, dvojnásobné, Hmota nátěrová typ: malířská; funkce: dekorační; barva: bílá; lesk: matný (G3) | m2 | 37.3884 |  | 0 |  | 0 |  | 0 | 21 | 0 | 0.00016 | 0.01 | 0 | 0 | 800-784 | RTS 24/ II | RTS 24/ II | 0.10191 | 3.81 |  | Práce | Běžná |  |  |  | POL1_7
SPU
Díl: | VN | Vedlejší náklady |  |  |  | 0 |  | 0 |  | 0 |  | 0 |  | 0 |  | 0 |  |  |  |  | 0 | [6 empty] | DIL
195 | 005121R | Zařízení staveniště | Soubor | 1 |  | 0 |  | 0 |  | 0 | 21 | 0 | 0 | 0 | 0 | 0 |  | RTS 24/ II | Indiv | 0 | 0 |  | VRN | Běžná |  |  |  | POL99_8
SPU
196 | 005211080R | Bezpečnostní a hygienická opatření na staveništi | Soubor | 1 |  | 0 |  | 0 |  | 0 | 21 | 0 | 0 | 0 | 0 | 0 |  | RTS 24/ II | Indiv | 0 | 0 |  | VRN | Běžná |  |  |  | POL99_8
|  | Náklady na ochranu staveniště před vstupem nepovolaných osob, včetně příslušného značení, náklady na osvětlení staveniště, náklady na vypracování potřebné dokumentace pro provoz staveniště z hlediska požární ochrany (požární řád a poplachová směrnice) a z hlediska provozu staveniště (provozně dopravní řád). | [25 empty] | POP |  | Náklady na ochranu staveniště před vstupem nepovolaných osob, včetně příslušného značení, náklady na osvětlení staveniště, náklady na vypracování potřebné dokumentace pro provoz staveniště z hlediska požární ochrany (požární řád a poplachová směrnice) a z hlediska provozu staveniště (provozně dopravní řád).
SPU
197 | VRN5 | Provoz investora | Soubor | 1 |  | 0 |  | 0 |  | 0 | 21 | 0 | 0 | 0 | 0 | 0 |  | Vlastní | Indiv | 0 | 0 |  | VRN | Běžná |  |  |  | POL99_8
SPU
198 | VRN6 | Kompletační činnost (IČD) | Soubor | 1 |  | 0 |  | 0 |  | 0 | 21 | 0 | 0 | 0 | 0 | 0 |  | Vlastní | Indiv | 0 | 0 |  | VRN | Běžná |  |  |  | POL99_8
SPU
[26 empty] | 12 | 21 | DPH
| Celkem |  |  |  |  | 0 | [19 empty] | 0 | 0 | SUM
END

## 01223 11335_02 Pol
Položkový soupis prací a dodávek | [27 empty] | #TypZaznamu#
S: | 11335/01223 | Snížení energetické náročnosti budovy "A" SPŠ Jedovnice | [25 empty] | STA
O: | 01223 | Snížení energetické náročnosti budovy "A" SPŠ Jedovnice | [22 empty] | STA |  |  | OBJ
R: | 11335/02 | Vytápění | [25 empty] | ROZ
P.č. | Číslo položky | Název položky | MJ | Množství | Cena / MJ | Celkem | Dodávka | Dodávka celk. | Montáž | Montáž celk. | DPH | Cena s DPH | Hmotnost / MJ | Hmotnost celk.(t) | Dem. hmotnost / MJ | Dem. hmotnost celk.(t) | Ceník | Cen. soustava / platnost | Cenová úroveň | Nhod / MJ | Nhod celk. | Dodavatel | Typ položky | Stav položky
Díl: | D96 | Přesuny suti a vybouraných hmot |  |  |  | 0 |  | 0 |  | 0 |  | 0 |  | 0 |  | 0 |  |  |  |  | 2.18 | [6 empty] | DIL
1 | 979082111R00 | Vnitrostaveništní doprava suti a vybouraných hmot do 10 m | t | 1.5317 |  | 0 |  | 0 |  | 0 | 21 | 0 | 0 | 0 | 0 | 0 | 801-3 | RTS 24/ II | RTS 24/ II | 0.942 | 1.44 |  | Přesun suti | Běžná |  |  |  | POL8_
SPU
2 | 979081121R00 | Odvoz suti a vybouraných hmot na skládku příplatek za každý další 1 km | t | 15 |  | 0 |  | 0 |  | 0 | 21 | 0 | 0 | 0 | 0 | 0 | 801-3 | RTS 24/ II | RTS 24/ II | 0 | 0 |  | Práce | Běžná |  |  |  | POL1_1
SPU
3 | 979081111R00 | Odvoz suti a vybouraných hmot na skládku do 1 km | t | 1.5 |  | 0 |  | 0 |  | 0 | 21 | 0 | 0 | 0 | 0 | 0 | 801-3 | RTS 24/ II | RTS 24/ II | 0.49 | 0.74 |  | Práce | Běžná |  |  |  | POL1_1
|  | Včetně naložení na dopravní prostředek a složení na skládku, bez poplatku za skládku. | [25 empty] | POP
SPU
4 | 979999997R00 | Poplatek za recyklaci, směsi suti betonu, cihel, tašek a keramiky, kusovost do 1600 cm2, skupina 17 01 07 z Katalogu odpadů | t | 1.5317 |  | 0 |  | 0 |  | 0 | 21 | 0 | 0 | 0 | 0 | 0 | 801-3 | RTS 24/ II | RTS 24/ II | 0 | 0 |  | Přesun suti | Běžná |  |  |  | POL8_
|  | 17 107 | [25 empty] | POP
SPU
Díl: | 733 | Ústřední vytápění - rozvodné potrubí |  |  |  | 0 |  | 0 |  | 0 |  | 0 |  | 0 |  | 0.02 |  |  |  |  | 2.65 | [6 empty] | DIL
5 | 733110803R00 | Demontáž potrubí z ocelových trubek závitových do DN 15 | m | 15 |  | 0 |  | 0 |  | 0 | 21 | 0 | 2e-05 | 0 | 0.001 | 0.02 | 800-731 | RTS 24/ II | RTS 24/ II | 0.051 | 0.77 |  | Práce | Běžná |  |  |  | POL1_7
SPU
6 | 733191913R00 | Opravy rozvodu potrubí z ocelových trubek závitových normálních i zesílených zaslepení zkováním a zavařením, DN 15 | kus | 14 |  | 0 |  | 0 |  | 0 | 21 | 0 | 0.0003 | 0 | 0 | 0 | 800-731 | RTS 24/ II | RTS 24/ II | 0.134 | 1.88 |  | Práce | Běžná |  |  |  | POL1_7
SPU
7 | 998733201R00 | Přesun hmot pro rozvody potrubí v objektech výšky do 6 m | % | 26.5 |  | 0 |  | 0 |  | 0 | 21 | 0 | 0 | 0 | 0 | 0 | 800-731 | RTS 24/ II | RTS 24/ II | 0 | 0 |  | Práce | Běžná |  |  |  | POL1_7
SPU
Díl: | 734 | Armatury |  |  |  | 0 |  | 0 |  | 0 |  | 0 |  | 0 |  | 0.01 |  |  |  |  | 2.99 | [6 empty] | DIL
8 | 734200821R00 | Demontáž závitových armatur se dvěma závity, do G 1/2" | kus | 18 |  | 0 |  | 0 |  | 0 | 21 | 0 | 9e-05 | 0 | 0.00045 | 0.01 | 800-731 | RTS 24/ II | RTS 24/ II | 0.166 | 2.99 |  | Práce | Běžná |  |  |  | POL1_7
SPU
9 | 998734203R00 | Přesun hmot pro armatury v objektech výšky do 4 m | % |  |  | 0 |  | 0 |  | 0 | 21 | 0 | 0 | 0 | 0 | 0 | 800-731 | RTS 24/ II | RTS 24/ II | 0 | 0 |  | Přesun hmot | Běžná |  |  |  | POL7_
SPU
Díl: | 735 | Otopná tělesa |  |  |  | 0 |  | 0 |  | 0 |  | 0 |  | 0 |  | 1.51 |  |  |  |  | 10.98 | [6 empty] | DIL
10 | 735111810R00 | Demontáž radiátorů litinových článkových | m2 | 62 |  | 0 |  | 0 |  | 0 | 21 | 0 | 0 | 0 | 0.0238 | 1.48 | 800-731 | RTS 24/ II | RTS 24/ II | 0.082 | 5.08 |  | Práce | Běžná |  |  |  | POL1_7
SPU
11 | 735191910R00 | Ostatní opravy otopných těles napuštění vody do otopného systému včetně potrubí (bez kotle a ohříváků) otopných těles | m2 | 45 |  | 0 |  | 0 |  | 0 | 21 | 0 | 0 | 0 | 0 | 0 | 800-731 | RTS 24/ II | RTS 24/ II | 0.031 | 1.4 |  | Práce | Běžná |  |  |  | POL1_7
SPU
12 | 735291800R00 | Demontáž konzol nebo držáků otopných těles, registrů, konvektorů do odpadu | kus | 44 |  | 0 |  | 0 |  | 0 | 21 | 0 | 1e-05 | 0 | 0.00075 | 0.03 | 800-731 | RTS 24/ II | RTS 24/ II | 0.029 | 1.28 |  | Práce | Běžná |  |  |  | POL1_7
|  | otopných těles, registrů, konvektorů do odpadu | [25 empty] | SPI
SPU
13 | 735494811R00 | Vypuštění vody z otopných soustav bez kotlů, ohříváků, zásobníků a nádrží | m2 | 62 |  | 0 |  | 0 |  | 0 | 21 | 0 | 0 | 0 | 0 | 0 | 800-731 | RTS 24/ II | RTS 24/ II | 0.052 | 3.22 |  | Práce | Běžná |  |  |  | POL1_7
|  | ( bez kotlů, ohříváků, zásobníků a nádrží ) | [25 empty] | SPI
SPU
14 | 998735202R00 | Přesun hmot pro otopná tělesa v objektech výšky do 12 m | % |  |  | 0 |  | 0 |  | 0 | 21 | 0 | 0 | 0 | 0 | 0 | 800-731 | RTS 24/ II | RTS 24/ II | 0 | 0 |  | Přesun hmot | Běžná |  |  |  | POL7_7
SPU
Díl: | 904 | HZS |  |  |  | 0 |  | 0 |  | 0 |  | 0 |  | 0 |  | 0 |  |  |  |  | 144 | [6 empty] | DIL
15 | 904 R00 | Hzs-zkousky v ramci montaz.praci | hod | 48 |  | 0 |  | 0 |  | 0 | 21 | 0 | 0 | 0 | 0 | 0 | Prav.M | RTS 24/ II | RTS 24/ II | 1 | 48 |  | HZS | Běžná |  |  |  | POL10_
SPU
16 | 905 R00 | Hzs-revize provoz.souboru a st.obj. | hod | 96 |  | 0 |  | 0 |  | 0 | 21 | 0 | 0 | 0 | 0 | 0 | Prav.M | RTS 24/ II | RTS 24/ II | 1 | 96 |  | HZS | Běžná |  |  |  | POL10_
SPU
[26 empty] | 12 | 21 | DPH
| Celkem |  |  |  |  | 0 | [19 empty] | 0 | 0 | SUM
END

## 01223 11335_03 Pol
Položkový soupis prací a dodávek | [27 empty] | #TypZaznamu#
S: | 11335/01223 | Snížení energetické náročnosti budovy "A" SPŠ Jedovnice | [25 empty] | STA
O: | 01223 | Snížení energetické náročnosti budovy "A" SPŠ Jedovnice | [22 empty] | STA |  |  | OBJ
R: | 11335/03 | FVE elektroinstalace | [25 empty] | ROZ
P.č. | Číslo položky | Název položky | MJ | Množství | Cena / MJ | Celkem | Dodávka | Dodávka celk. | Montáž | Montáž celk. | DPH | Cena s DPH | Hmotnost / MJ | Hmotnost celk.(t) | Dem. hmotnost / MJ | Dem. hmotnost celk.(t) | Ceník | Cen. soustava / platnost | Cenová úroveň | Nhod / MJ | Nhod celk. | Dodavatel | Typ položky | Stav položky
Díl: | 97 | Prorážení otvorů |  |  |  | 0 |  | 0 |  | 0 |  | 0 |  | 0 |  | 0.01 |  |  |  |  | 4.6 | [6 empty] | DIL
1 | 970031025R00 | Jádrové vrtání, kruhové prostupy v cihelném zdivu jádrové vrtání, d 25 mm | m | 1 |  | 0 |  | 0 |  | 0 | 21 | 0 | 0.00132 | 0 | 0.00088 | 0 | 801-3 | RTS 24/ II | Indiv | 2.25 | 2.25 |  | Práce | Běžná |  |  |  | POL1_0
SPU
2 | 970031060R00 | Jádrové vrtání, kruhové prostupy v cihelném zdivu jádrové vrtání, do D 60 mm | m | 1 |  | 0 |  | 0 |  | 0 | 21 | 0 | 0.0014 | 0 | 0.00509 | 0.01 | 801-3 | RTS 24/ II | Indiv | 2.35 | 2.35 |  | Práce | Běžná |  |  |  | POL1_0
SPU
Díl: | M21 | Elektromontáže |  |  |  | 0 |  | 0 |  | 0 |  | 0 |  | 0.58 |  | 0 |  |  |  |  | 660.87 | [6 empty] | DIL
3 | 210040702R00 | Montáž drážky pro trubku nebo kabel, do průměru 48 mm, včetně vysekání, zazdění a začištění | m | 40 |  | 0 |  | 0 |  | 0 | 21 | 0 | 0 | 0 | 0 | 0 | M21 | RTS 24/ II | Indiv | 1.2775 | 51.1 |  | Práce | Běžná |  |  |  | POL1_0
SPU
4 | 210020952RT1 | Montáž výstražné tabulky z polystyrénu včetně dodávky štítku, formát A2-A5 | kus | 5 |  | 0 |  | 0 |  | 0 | 21 | 0 | 0 | 0 | 0 | 0 | M21 | RTS 24/ II | Indiv | 0.18233 | 0.91 |  | Práce | Běžná |  |  |  | POL1_0
SPU
5 | 210010004RU3 | Montáž trubky ohebné, z PVC, uložené pod omítku, vnější průměr 32 mm, mech. pevnost 750 N/5 cm, včetně dodávky materiálu | m | 150 |  | 0 |  | 0 |  | 0 | 21 | 0 | 0.00017 | 0.03 | 0 | 0 | M21 | RTS 24/ II | Indiv | 0.0865 | 12.98 |  | Práce | Běžná |  |  |  | POL1_0
SPU
6 | 210010020RT2 | Trubka OHEBNÁ, uložená pevně 50 mm, včetně dodávky trubky 1550 | m | 80 |  | 0 |  | 0 |  | 0 | 21 | 0 | 0.00036 | 0.03 | 0 | 0 | M21 | RTS 24/ II | Indiv | 0.105 | 8.4 |  | Práce | Běžná |  |  |  | POL1_0
SPU
7 | 210020912R00 | Ucpávka protipožární, průchod stropem, tl. 50 cm | m2 | 2 |  | 0 |  | 0 |  | 0 | 21 | 0 | 0 | 0 | 0 | 0 | M21 | RTS 24/ II | Indiv | 28.0408 | 56.08 |  | Práce | Běžná |  |  |  | POL1_0
SPU
8 | 210010351RT1 | Rozvodka krabicová z lis. izol. 6455-11 do 4 mm2, včetně dodávky krabice 6455-11 | kus | 92 |  | 0 |  | 0 |  | 0 | 21 | 0 | 0.00032 | 0.03 | 0 | 0 | M21 | RTS 24/ II | Indiv | 0.675 | 62.1 |  | Práce | Běžná |  |  |  | POL1_0
SPU
9 | 210010353R00 | Rozvodka krabicová z lis. izol. 6454-30 do 10 mm2, vč krabic | kus | 12 |  | 0 |  | 0 |  | 0 | 21 | 0 | 0 | 0 | 0 | 0 | M21 | RTS 24/ II | Indiv | 0.9705 | 11.65 |  | Práce | Běžná |  |  |  | POL1_0
SPU
10 | 210100004R01 | Ukončení vodičů v rozvaděči + zapojení do 35 mm2 | kus | 40 |  | 0 |  | 0 |  | 0 | 21 | 0 | 0 | 0 | 0 | 0 | M21 | RTS 24/ II | Indiv | 0.17917 | 7.17 |  | Práce | Běžná |  |  |  | POL1_0
SPU
11 | 210220002RT2 | Vedení uzemňovací na povrchu FeZn D 10 mm, včetně drátu FeZn 10 mm | m | 60 |  | 0 |  | 0 |  | 0 | 21 | 0 | 0.00105 | 0.06 | 0 | 0 | M21 | RTS 24/ II | Indiv | 0.17917 | 10.75 |  | Práce | Běžná |  |  |  | POL1_0
SPU
12 | 210220101RU2 | Vodiče svodové FeZn D do 10,Al 10,Cu 8 +podpěry, včetně dodávky drátu AlMgSi T/4 8 mm | m | 40 |  | 0 |  | 0 |  | 0 | 21 | 0 | 0.00014 | 0.01 | 0 | 0 | M21 | RTS 24/ II | Indiv | 0.49717 | 19.89 |  | Práce | Běžná |  |  |  | POL1_0
SPU
13 | 210220301RT3 | Svorka hromosvodová do 2 šroubů /SS, SZ, SO/, včetně dodávky svorky SZ | kus | 13 |  | 0 |  | 0 |  | 0 | 21 | 0 | 0.0002 | 0 | 0 | 0 | M21 | RTS 24/ II | Indiv | 0.244 | 3.17 |  | Práce | Běžná |  |  |  | POL1_0
SPU
14 | 210220301RT2 | Svorka hromosvodová do 2 šroubů /SS, SZ, SO/, včetně dodávky svorky SS | kus | 140 |  | 0 |  | 0 |  | 0 | 21 | 0 | 0.00011 | 0.02 | 0 | 0 | M21 | RTS 24/ II | Indiv | 0.244 | 34.16 |  | Práce | Běžná |  |  |  | POL1_0
SPU
15 | 210220302RT2 | Svorka hromosvodová nad 2 šrouby /ST, SJ, SR, atd/, včetně dodávky svorky SR 3a Fe | kus | 40 |  | 0 |  | 0 |  | 0 | 21 | 0 | 0.0003 | 0.01 | 0 | 0 | M21 | RTS 24/ II | Indiv | 0.35217 | 14.09 |  | Práce | Běžná |  |  |  | POL1_0
SPU
16 | 210220321RT1 | Svorka na potrubí, včetně Cu pásku, včetně dodávky svorky + Cu pásku | kus | 20 |  | 0 |  | 0 |  | 0 | 21 | 0 | 0.00025 | 0.01 | 0 | 0 | M21 | RTS 24/ II | Indiv | 0.26417 | 5.28 |  | Práce | Běžná |  |  |  | POL1_0
SPU
17 | 210220301RT1 | Svorka hromosvodová do 2 šroubů /SS, SZ, SO/, včetně dodávky svorky SO | kus | 120 |  | 0 |  | 0 |  | 0 | 21 | 0 | 0.00028 | 0.03 | 0 | 0 | M21 | RTS 24/ II | Indiv | 0.244 | 29.28 |  | Práce | Běžná |  |  |  | POL1_0
SPU
18 | 210220302RT3 | Svorka hromosvodová nad 2 šrouby /ST, SJ, SR, atd/, včetně dodávky svorky SK pro vodič d 6-10 mm | kus | 60 |  | 0 |  | 0 |  | 0 | 21 | 0 | 0.00022 | 0.01 | 0 | 0 | M21 | RTS 24/ II | Indiv | 0.35217 | 21.13 |  | Práce | Běžná |  |  |  | POL1_0
SPU
19 | 210220452RT1 | Ochranné spoj. ,Cu4-16 mm2 pevně, včetně dodávky CY 6 z/zl | m | 195 |  | 0 |  | 0 |  | 0 | 21 | 0 | 6e-05 | 0.01 | 0 | 0 | M21 | RTS 24/ II | Indiv | 0.1265 | 24.67 |  | Práce | Běžná |  |  |  | POL1_0
SPU
20 | 210800648RT1 | Vodič H07V-K (CYA) 16 mm2 uložený pevně, včetně dodávky vodiče CYA 16 | m | 420 |  | 0 |  | 0 |  | 0 | 21 | 0 | 0.0002 | 0.08 | 0 | 0 | M21 | RTS 24/ II | Indiv | 0.09122 | 38.31 |  | Práce | Běžná |  |  |  | POL1_0
SPU
21 | 210800649RT1 | Vodič H07V-K (CYA) 25 mm2 uložený pevně, včetně dodávky vodiče CYA 25 | m | 60 |  | 0 |  | 0 |  | 0 | 21 | 0 | 0.00029 | 0.02 | 0 | 0 | M21 | RTS 24/ II | Indiv | 0.09122 | 5.47 |  | Práce | Běžná |  |  |  | POL1_0
SPU
22 | 211220801R00 | Změření zemního odporu, vč. měřicího protokolu | kus | 12 |  | 0 |  | 0 |  | 0 | 21 | 0 | 0 | 0 | 0 | 0 |  | RTS 24/ II | Indiv | 0.63 | 7.56 |  | Práce | Běžná |  |  |  | POL1_0
SPU
23 | 210810093R01 | Kabel CYKY-m 1 kV 5x50 pod omítku | m | 16 |  | 0 |  | 0 |  | 0 | 21 | 0 | 0 | 0 | 0 | 0 | M21 | RTS 24/ II | Indiv | 0.16225 | 2.6 |  | Práce | Běžná |  |  |  | POL1_0
SPU
24 | 210020654R00 | Konstrukce ocelová nosná pro zařízení do 100 kg, pro rozvaděče a střídač na stěnu vč. materiálu | kus | 3 |  | 0 |  | 0 |  | 0 | 21 | 0 | 0 | 0 | 0 | 0 | M21 | RTS 24/ II | Indiv | 1.0302 | 3.09 |  | Práce | Běžná |  |  |  | POL1_0
SPU
25 | 210020902R00 | Prostupka stopem/střechou | m2 | 1 |  | 0 |  | 0 |  | 0 | 21 | 0 | 0 | 0 | 0 | 0 | M21 | RTS 24/ II | Indiv | 11.2797 | 11.28 |  | Práce | Běžná |  |  |  | POL1_0
SPU
26 | 210010019RT2 | Trubka , uložená pevně 40 mm, včetně dodávky trubky 1540 UV odolná | m | 580 |  | 0 |  | 0 |  | 0 | 21 | 0 | 0.00023 | 0.13 | 0 | 0 | M21 | RTS 24/ II | Indiv | 0.0975 | 56.55 |  | Práce | Běžná |  |  |  | POL1_0
SPU
27 | 210020302RT1 | Žlab kabelový s příslušenstvím, 250/50 mm vč. víka, včetně dodávky žlabu 250/50 | m | 60 |  | 0 |  | 0 |  | 0 | 21 | 0 | 0.00093 | 0.06 | 0 | 0 | M21 | RTS 24/ II | Indiv | 0.44 | 26.4 |  | Práce | Běžná |  |  |  | POL1_0
SPU
28 | 210160682R00 | Montáž řídící jednotky SEC1000, vč. Dodávky | kus | 1 |  | 0 |  | 0 |  | 0 | 21 | 0 | 0 | 0 | 0 | 0 | M21 | RTS 24/ II | Indiv | 0.31817 | 0.32 |  | Práce | Běžná |  |  |  | POL1_0
SPU
29 | 210800387R01 | Kabel pro FVE 1x6 odolný UV, vč koncovek vč dodávky | m | 1290 |  | 0 |  | 0 |  | 0 | 21 | 0 | 0 | 0 | 0 | 0 | M21 | RTS 24/ II | Indiv | 0.09955 | 128.42 |  | Práce | Běžná |  |  |  | POL1_0
SPU
30 | 210190002R00 | Montáž celoplechových rozvodnic do váhy 50 kg | kus | 4 |  | 0 |  | 0 |  | 0 | 21 | 0 | 0 | 0 | 0 | 0 | M21 | RTS 24/ II | Indiv | 1.6 | 6.4 |  | Práce | Běžná |  |  |  | POL1_0
SPU
31 | 357116411R5 | Rozvaděč RDC viz jednopolové schéma FVE, PROVEDENÍ EI30-DP1 | kus | 1 |  | 0 |  | 0 |  | 0 | 21 | 0 | 0.011 | 0.01 | 0 | 0 |  | Vlastní | Indiv | 0 | 0 |  | Specifikace | Běžná |  |  |  | POL3_0
SPU
32 | 357116411R6 | Rozvaděč RAC viz jednopolové schéma FVE, Provedení EI30-DP1 | kus | 1 |  | 0 |  | 0 |  | 0 | 21 | 0 | 0.011 | 0.01 | 0 | 0 |  | Vlastní | Indiv | 0 | 0 |  | Specifikace | Běžná |  |  |  | POL3_0
SPU
33 | 357116499R6 | Převodník RS485/Ethernet | kus | 1 |  | 0 |  | 0 |  | 0 | 21 | 0 | 0.011 | 0.01 | 0 | 0 |  | Vlastní | Indiv | 0 | 0 |  | Specifikace | Běžná |  |  |  | POL3_0
SPU
34 | 357116499R6 | Převodník Ethernet/RS485 | kus | 1 |  | 0 |  | 0 |  | 0 | 21 | 0 | 0.011 | 0.01 | 0 | 0 |  | Vlastní | Indiv | 0 | 0 |  | R-položka | Běžná |  |  |  | POL12_0
SPU
35 | 210010555RT2 | Osazení a připojení ekvipotenciální svorkovnice , včetně dodávky svorkovnice | kus | 3 |  | 0 |  | 0 |  | 0 | 21 | 0 | 0.00025 | 0 | 0 | 0 | M21 | RTS 24/ II | Indiv | 0.2 | 0.6 |  | Práce | Běžná |  |  |  | POL1_0
SPU
36 | 210160901R00 | Montáž převodníku NC, M1, MN, MF, I/O modul /ethernet 3/3 | kus | 2 |  | 0 |  | 0 |  | 0 | 21 | 0 | 0 | 0 | 0 | 0 | M21 | RTS 24/ II | Indiv | 0.53 | 1.06 |  | Práce | Běžná |  |  |  | POL1_0
SPU
Díl: | M22 | Montáž sdělovací a zabezp.tech |  |  |  | 0 |  | 0 |  | 0 |  | 0 |  | 0 |  | 0 |  |  |  |  | 16.19 | [6 empty] | DIL
37 | 222280215R00 | Kabel UTP kat.6 v trubkách | m | 280 |  | 0 |  | 0 |  | 0 | 21 | 0 | 0 | 0 | 0 | 0 |  | RTS 24/ II | Indiv | 0.05783 | 16.19 |  | Práce | Běžná |  |  |  | POL1_0
SPU
Díl: | M46 | Zemní práce při montážích |  |  |  | 0 |  | 0 |  | 0 |  | 0 |  | 10.54 |  | 0 |  |  |  |  | 53.48 | [6 empty] | DIL
38 | 460200142RT1 | Výkop kabelové rýhy 35/60 cm hor.2, strojní výkop rýhy | m | 100 |  | 0 |  | 0 |  | 0 | 21 | 0 | 0 | 0 | 0 | 0 |  | RTS 24/ II | Indiv | 0.0567 | 5.67 |  | Práce | Běžná |  |  |  | POL1_0
SPU
39 | 460260011RT1 | Pevné spojení páskových zemničů, naměření o čištění konců zemničů | kus | 30 |  | 0 |  | 0 |  | 0 | 21 | 0 | 9e-05 | 0 | 0 | 0 |  | RTS 24/ II | Indiv | 0.454 | 13.62 |  | Práce | Běžná |  |  |  | POL1_0
SPU
40 | 460420014RT3 | Zřízení kabelového lože v rýze š.do 25 cm z písku, tloušťka vrstvy 20 cm | m | 100 |  | 0 |  | 0 |  | 0 | 21 | 0 | 0.105 | 10.5 | 0 | 0 |  | RTS 24/ II | Indiv | 0.0427 | 4.27 |  | Práce | Běžná |  |  |  | POL1_0
SPU
41 | 460490012RT1 | Fólie výstražná z PVC, šířka 33 cm, fólie PVC šířka 33 cm | m | 100 |  | 0 |  | 0 |  | 0 | 21 | 0 | 6e-05 | 0.01 | 0 | 0 |  | RTS 24/ II | Indiv | 0.026 | 2.6 |  | Práce | Běžná |  |  |  | POL1_0
SPU
42 | 460570145R00 | Zához rýhy 35/60 cm, hornina třídy 3, se zhutněním | m | 100 |  | 0 |  | 0 |  | 0 | 21 | 0 | 0 | 0 | 0 | 0 |  | RTS 24/ II | Indiv | 0.1956 | 19.56 |  | Práce | Běžná |  |  |  | POL1_0
SPU
43 | 460961602R00 | Zpracování výsledku měření | kus | 12 |  | 0 |  | 0 |  | 0 | 21 | 0 | 0 | 0 | 0 | 0 |  | RTS 24/ II | Indiv | 0.016 | 0.19 |  | Práce | Běžná |  |  |  | POL1_0
SPU
44 | 460680024RT2 | Průraz zdivem v cihlové zdi tloušťky 60 cm, plochy do 0,25 m2 | kus | 3 |  | 0 |  | 0 |  | 0 | 21 | 0 | 0.00864 | 0.03 | 0 | 0 |  | RTS 24/ II | Indiv | 2.49 | 7.47 |  | Práce | Běžná |  |  |  | POL1_0
SPU
45 | 460921102R00 | Zaměření a zobrazení kabel. trasy na pevný bod | kus | 10 |  | 0 |  | 0 |  | 0 | 21 | 0 | 0 | 0 | 0 | 0 |  | RTS 24/ II | Indiv | 0.01 | 0.1 |  | Práce | Běžná |  |  |  | POL1_0
SPU
Díl: | M65 | Elektroinstalace |  |  |  | 0 |  | 0 |  | 0 |  | 0 |  | 0 |  | 0 |  |  |  |  | 316.51 | [6 empty] | DIL
46 | 650023243R00 | Ucpávka protipožární, průchod stěnou, tl. 30 cm | m2 | 2 |  | 0 |  | 0 |  | 0 | 21 | 0 | 0 | 0 | 0 | 0 | M65 | RTS 24/ II | Indiv | 24.6675 | 49.34 |  | Práce | Běžná |  |  |  | POL1_0
SPU
47 | 650611111R01 | Montáž nosné konstrukce fotovoltaických panelů východ-západ na rovnou střechu, 1+1 panel montáž k nosné konstr. Se zátěží. střechy vč dodávky | kus | 2 |  | 0 |  | 0 |  | 0 | 21 | 0 | 0 | 0 | 0 | 0 |  | Vlastní | Indiv | 1.3 | 2.6 |  | Práce | Běžná |  |  |  | POL1_0
SPU
48 | 650611111R02 | Montáž nosné konstrukce fotovoltaických panelů východ-západ na rovnou střechu, 2+2panely montáž k nosné konstr. Se zátěží, střechy vč dodávky | kus | 27 |  | 0 |  | 0 |  | 0 | 21 | 0 | 0 | 0 | 0 | 0 |  | Vlastní | Indiv | 1.3 | 35.1 |  | Práce | Běžná |  |  |  | POL1_0
SPU
49 | 650612131R01 | Montáž fotovoltaických panelů na rovnou střechu, V-Z krystalické panely o výkonu 550 Wp vč dodávky | kus | 112 |  | 0 |  | 0 |  | 0 | 21 | 0 | 0 | 0 | 0 | 0 |  | Vlastní | Indiv | 1.14 | 127.68 |  | Práce | Běžná |  |  |  | POL1_0
SPU
50 | 650613126R01 | Montáž síťového střídače napětí DC/AC, fotovoltaických systémů třífázového 60000 W, vč. Dodávky | kus | 1 |  | 0 |  | 0 |  | 0 | 21 | 0 | 0 | 0 | 0 | 0 |  | Vlastní | Indiv | 19.4 | 19.4 |  | Práce | Běžná |  |  |  | POL1_0
SPU
51 | 650613126RT1 | Skříň rozvaděče pro střídač EIDP1 | kus | 1 |  | 0 |  | 0 |  | 0 | 21 | 0 | 0 | 0 | 0 | 0 |  | Vlastní | Indiv | 19.4 | 19.4 |  | R-položka | Běžná |  |  |  | POL12_1
SPU
52 | 650612433R01 | Montáž optimizeru 1400Wp, dva panely vč dodávky | kus | 56 |  | 0 |  | 0 |  | 0 | 21 | 0 | 0 | 0 | 0 | 0 |  | Vlastní | Indiv | 1 | 56 |  | Práce | Běžná |  |  |  | POL1_0
SPU
53 | 650617142R01 | Montáž sledování CCA + TAP, vč dodávky | kus | 2 |  | 0 |  | 0 |  | 0 | 21 | 0 | 0 | 0 | 0 | 0 |  | RTS 24/ II | Indiv | 0.32 | 0.64 |  | Práce | Běžná |  |  |  | POL1_0
SPU
54 | 650617111R00 | Montáž monitorovacího zařízení, hlavní jednotky, 1 střídač | kus | 1 |  | 0 |  | 0 |  | 0 | 21 | 0 | 0 | 0 | 0 | 0 |  | RTS 24/ II | Indiv | 1.35 | 1.35 |  | Práce | Běžná |  |  |  | POL1_0
SPU
55 | 650619112R00 | Montáž třífázového elektroměru | kus | 1 |  | 0 |  | 0 |  | 0 | 21 | 0 | 0 | 0 | 0 | 0 |  | RTS 24/ II | Indiv | 1 | 1 |  | Práce | Běžná |  |  |  | POL1_0
SPU
56 | 650619115R01 | Montáž ochrany proti přetoku, vč dodávky | kus | 1 |  | 0 |  | 0 |  | 0 | 21 | 0 | 0 | 0 | 0 | 0 |  | RTS 24/ II | Indiv | 1.8 | 1.8 |  | Práce | Běžná |  |  |  | POL1_0
SPU
57 | 650061643R00 | Montáž jističe modulárního, třípólového, do 125 A | kus | 2 |  | 0 |  | 0 |  | 0 | 21 | 0 | 0 | 0 | 0 | 0 | M65 | RTS 24/ II | Indiv | 1.1 | 2.2 |  | Práce | Běžná |  |  |  | POL1_0
SPU
58 | 35822002462RX | Jistič 160 A 3 pól. charakterist. D, LTN-125D-3N, vč. vypínací cívky | kus | 2 |  | 0 |  | 0 |  | 0 | 21 | 0 | 0.00065 | 0 | 0 | 0 | SPCM | RTS 24/ II | Indiv | 0 | 0 |  | Specifikace | Běžná |  |  |  | POL3_0
SPU
Díl: | VN | Vedlejší náklady |  |  |  | 0 |  | 0 |  | 0 |  | 0 |  | 0 |  | 0 |  |  |  |  | 0 | [6 empty] | DIL
59 | 005241010R | Dokumentace skutečného provedení | Soubor | 1 |  | 0 |  | 0 |  | 0 | 21 | 0 | 0 | 0 | 0 | 0 |  | RTS 24/ II | Indiv | 0 | 0 |  | VRN | Běžná |  |  |  | POL99_
SPU
60 | 005231040R | Provozní řády | Soubor | 2 |  | 0 |  | 0 |  | 0 | 21 | 0 | 0 | 0 | 0 | 0 |  | RTS 24/ II | Indiv | 0 | 0 |  | VRN | Běžná |  |  |  | POL99_
SPU
61 | 005121020R5 | Jeřáby zdvihací technika | dny | 3 |  | 0 |  | 0 |  | 0 | 21 | 0 | 0 | 0 | 0 | 0 |  | Vlastní | Indiv | 0 | 0 |  | Práce | Běžná |  |  |  | POL1_0
SPU
62 | 005231030R | Zkušební provoz | h | 36 |  | 0 |  | 0 |  | 0 | 21 | 0 | 0 | 0 | 0 | 0 |  | RTS 24/ II | Indiv | 0 | 0 |  | VRN | Běžná |  |  |  | POL99_
SPU
63 | 005211040R | Užívání veřejných ploch a prostranství | hod | 10 |  | 0 |  | 0 |  | 0 | 21 | 0 | 0 | 0 | 0 | 0 |  | RTS 24/ II | Indiv | 0 | 0 |  | VRN | Běžná |  |  |  | POL99_
SPU
[26 empty] | 12 | 21 | DPH
| Celkem |  |  |  |  | 0 | [19 empty] | 0 | 0 | SUM
END

## 01223 11335_04 Pol
Položkový soupis prací a dodávek | [27 empty] | #TypZaznamu#
S: | 11335/01223 | Snížení energetické náročnosti budovy "A" SPŠ Jedovnice | [25 empty] | STA
O: | 01223 | Snížení energetické náročnosti budovy "A" SPŠ Jedovnice | [22 empty] | STA |  |  | OBJ
R: | 11335/04 | VZT | [25 empty] | ROZ
P.č. | Číslo položky | Název položky | MJ | Množství | Cena / MJ | Celkem | Dodávka | Dodávka celk. | Montáž | Montáž celk. | DPH | Cena s DPH | Hmotnost / MJ | Hmotnost celk.(t) | Dem. hmotnost / MJ | Dem. hmotnost celk.(t) | Ceník | Cen. soustava / platnost | Cenová úroveň | Nhod / MJ | Nhod celk. | Dodavatel | Typ položky | Stav položky
Díl: | 0 | Zařízení č.1 - větrání učeben ve 4. a 5.np |  |  |  | 0 |  | 0 |  | 0 |  | 0 |  | 0 |  | 0 |  |  |  |  | 0 | [6 empty] | DIL
1 | 240001001 | Kompaktní rekuperační jednotka - stojatá, provedení viz výkresová část, V=650m3/h, Pi=3,1W/16A/230V | ks | 9 |  | 0 |  | 0 |  | 0 | 21 | 0 | 0 | 0 | 0 | 0 |  | Vlastní | Indiv | 0 | 0 |  | Práce | Běžná |  |  |  | POL1_1
|  | vč. zabudovaných filtrů (M5/M5), el. předehřevu 1100W, hluk jednotky na plášti do Lwa=35dBA | [25 empty] | POP
|  | Součástí dodávky jednotky je: | [25 empty] | POP
|  | - el. předehřev vzduchu 1100W (zabudován v jednotce) | [25 empty] | POP
|  | - el. dohřívač vzduchu 500W (zabudován v jednotce) | [25 empty] | POP
|  | - čidlo CO2 s iR senzorem | [25 empty] | POP
|  | - vestavěná regulace | [25 empty] | POP
|  | - přívodní směrová žaluzie pro přívod vzduchu do interiéru | [25 empty] | POP
|  | - zabudované čidlo kouře do sací části větrací jednotky | [25 empty] | POP
|  | Hmotnost větrací jednotky je cca 326kg. | [25 empty] | POP
SPU
2 | 240001002 | Sada filtrů třídy filtrace F7 pro přívodní část, sada obsahuje 10ks filtrů | ks | 9 |  | 0 |  | 0 |  | 0 | 21 | 0 | 0 | 0 | 0 | 0 |  | Vlastní | Indiv | 0 | 0 |  | Práce | Běžná |  |  |  | POL1_1
SPU
3 | 240001003 | Opláštění větrací jednotky - bílý lakovaný plech | ks | 9 |  | 0 |  | 0 |  | 0 | 21 | 0 | 0 | 0 | 0 | 0 |  | Vlastní | Indiv | 0 | 0 |  | Práce | Běžná |  |  |  | POL1_1
SPU
4 | 240001004 | Set ohebného potrubí o280mm délky 1000mm vč. montážního příslušenství | ks | 9 |  | 0 |  | 0 |  | 0 | 21 | 0 | 0 | 0 | 0 | 0 |  | Vlastní | Indiv | 0 | 0 |  | Práce | Běžná |  |  |  | POL1_1
SPU
5 | 240001005 | Fasádní mřížka kombinovaná (přívod+odvod) - vertikální provedení, vč. potrubních průchodek fasádou | ks | 9 |  | 0 |  | 0 |  | 0 | 21 | 0 | 0 | 0 | 0 | 0 |  | Vlastní | Indiv | 0 | 0 |  | Práce | Běžná |  |  |  | POL1_1
SPU
6 | 240001006 | Nástřik fasádní mřížky do odstínu fasády - světle šedá barva, odsouhlasit odstín s architektem | ks | 9 |  | 0 |  | 0 |  | 0 | 21 | 0 | 0 | 0 | 0 | 0 |  | Vlastní | Indiv | 0 | 0 |  | Práce | Běžná |  |  |  | POL1_1
SPU
7 | 240001007 | Ovladač k větrací jednotce s displejem - bílé provedení, součástí montáže je i propojení ovladače s, jednotkou | ks | 9 |  | 0 |  | 0 |  | 0 | 21 | 0 | 0 | 0 | 0 | 0 |  | Vlastní | Indiv | 0 | 0 |  | Práce | Běžná |  |  |  | POL1_1
SPU
Díl: | ON | Ostatní náklady |  |  |  | 0 |  | 0 |  | 0 |  | 0 |  | 0 |  | 0 |  |  |  |  | 0 | [6 empty] | DIL
8 | 00001 | Montážní, závěsný, spojovací a těsnící materiál (cca 30kg) | ks | 1 |  | 0 |  | 0 |  | 0 | 21 | 0 | 0 | 0 | 0 | 0 |  | Vlastní | Kalkul | 0 | 0 |  | Práce | Běžná |  |  |  | POL1_
SPU
9 | 00002 | Doprava, svislá přeprava, lešení, plošina | soub | 1 |  | 0 |  | 0 |  | 0 | 21 | 0 | 0 | 0 | 0 | 0 |  | Vlastní | Kalkul | 0 | 0 |  | Práce | Běžná |  |  |  | POL1_
SPU
10 | 00003 | Zaregulování VZT vč.protokolu, uvedení zařízení do provozu, zaškolení obsluhy | soub | 1 |  | 0 |  | 0 |  | 0 | 21 | 0 | 0 | 0 | 0 | 0 |  | Vlastní | Kalkul | 0 | 0 |  | Práce | Běžná |  |  |  | POL1_
SPU
11 | 00004 | Zhotovení provozního řádu VZT zařízení | soub | 1 |  | 0 |  | 0 |  | 0 | 21 | 0 | 0 | 0 | 0 | 0 |  | Vlastní | Kalkul | 0 | 0 |  | Práce | Běžná |  |  |  | POL1_
SPU
12 | 00005 | Dílenská dokumentace - příprava do výroby (opozicování potrubí VZT, dořešení detailů apod.) | soub | 1 |  | 0 |  | 0 |  | 0 | 21 | 0 | 0 | 0 | 0 | 0 |  | Vlastní | Kalkul | 0 | 0 |  | Práce | Běžná |  |  |  | POL1_
SPU
13 | 00006 | Dokumentace skutečného provedení stavby vč.vypracování dokladové části VZT | soub | 1 |  | 0 |  | 0 |  | 0 | 21 | 0 | 0 | 0 | 0 | 0 |  | Vlastní | Kalkul | 0 | 0 |  | Práce | Běžná |  |  |  | POL1_
SPU
14 | 00007 | Technická a koordinační činnost na stavbě (12hod) | soub | 1 |  | 0 |  | 0 |  | 0 | 21 | 0 | 0 | 0 | 0 | 0 |  | Vlastní | Indiv | 0 | 0 |  | Práce | Běžná |  |  |  | POL1_
SPU
Díl: | VN | Vedlejší náklady |  |  |  | 0 |  | 0 |  | 0 |  | 0 |  | 0 |  | 0 |  |  |  |  | 0 | [6 empty] | DIL
15 | 00008 | VRN - náklady n aumístění stavby | soub | 1 |  | 0 |  | 0 |  | 0 | 21 | 0 | 0 | 0 | 0 | 0 |  | Vlastní | Kalkul | 0 | 0 |  | Práce | Běžná |  |  |  | POL1_
SPU
Díl: | _2 | Úrava stávajícího svislého potrubí z varny v 1.PP, vedeného po fasádě |  |  |  | 0 |  | 0 |  | 0 |  | 0 |  | 0 |  | 0 |  |  |  |  | 0 | [6 empty] | DIL
16 | 240001008 | Demontáž stávajícího VZT potrubí opatřené teplnou izolací a pozink. oplechováním vč. odvozu a, likvidace | m2 | 50 |  | 0 |  | 0 |  | 0 | 21 | 0 | 0 | 0 | 0 | 0 |  | Vlastní | Indiv | 0 | 0 |  | Práce | Běžná |  |  |  | POL1_1
SPU
17 | 240001009 | Čtyřhranné VZT potrubí z předizolovaných panelů tl. 30mm pokryté hliníkovou vrstvou (potrubí vedené, venku) | m2 | 50 |  | 0 |  | 0 |  | 0 | 21 | 0 | 0 | 0 | 0 | 0 |  | Vlastní | Indiv | 0 | 0 |  | Práce | Běžná |  |  |  | POL1_1
SPU
18 | 240001010 | Nástřik nového VZT potrubí vedeného po fasádě objektu, šedá metalická barva - odsouhlasit odstín s, architektem | m2 | 50 |  | 0 |  | 0 |  | 0 | 21 | 0 | 0 | 0 | 0 | 0 |  | Vlastní | Indiv | 0 | 0 |  | Práce | Běžná |  |  |  | POL1_1
SPU
[26 empty] | 12 | 21 | DPH
| Celkem |  |  |  |  | 0 | [19 empty] | 0 | 0 | SUM
END