## Pokyny pro vyplnění
Pokyny pro vyplnění
Ve všech listech tohoto souboru můžete měnit pouze buňky s modrým pozadím. Jedná se o tyto údaje : - údaje o firmě - jednotkové ceny položek zadané na maximálně dvě desetinná místa

## Stavba
#RTSROZP# | Soupis stavebních prací, dodávek a služeb
| Stavba: |  | 37-2209_ | Rekonstrukce budovy Kounicova 684/16, Brno
| Zadavatel | [5 empty] | IČO:
DIČ:
| Projektant: | [5 empty] | IČO:
DIČ:
| Zhotovitel: | [5 empty] | IČO:
DIČ:
Vypracoval:
| Rozpis ceny | [6 empty] | Celkem
HSV | HSV | [6 empty] | 0
PSV | PSV | [6 empty] | 0
MON | MON | [6 empty] | 0
VN | Vedlejší náklady | [6 empty] | 0
ON | Ostatní náklady | [6 empty] | 0
| Celkem | [6 empty] | 0
Rekapitulace daní
0 | Základ pro sníženou DPH |  |  | 15 | % | 0 |  |  | CZK
0 | Snížená DPH |  |  | 15 | % | 0 |  |  | CZK
0 | Základ pro základní DPH |  |  | 21 | % | 0 |  |  | CZK
0 | Základní DPH |  |  | 21 | % | 0 |  |  | CZK
0 | Zaokrouhlení |  |  |  |  | 0 |  |  | CZK
| Cena celkem bez DPH |  |  |  |  | 0 |  |  | CZK
0 | Cena celkem s DPH |  |  |  |  | 0 |  |  | CZK
|  | v |  |  | dne
|  |  | Za zhotovitele |  |  |  | Za objednatele
Rekapitulace dílčích částí
#CASTI>> | Číslo | Název |  |  | Základ pro sníženou DPH | Základ pro základní DPH | DPH celkem | Cena celkem | %
1 | Stavba |  |  |  | 0 | 0 | 0 | 0
2 |  | Stavební objekt |  |  |  |  | 0
2 | SO.01 | Robotárna |  |  | 0 | 0 | 0 | 0
3 | SO.01 - D.1.4.1 | ZTI |  |  | 0 | 0 | 0 | 0
3 | SO.01 - D.1.4.2 | Vzduchotechnika |  |  | 0 | 0 | 0 | 0
3 | SO.01 - D.1.4.3 | Vytápění |  |  | 0 | 0 | 0 | 0
3 | SO.01 - D.1.4.4 | Silnoproudá elektrotechnika |  |  | 0 | 0 | 0 | 0
3 | SO.01 - D.1.4.5 | Slaboproudá technologie |  |  | 0 | 0 | 0 | 0
3 | SO.01 - D.1.4.6 | Měření a regulace |  |  | 0 | 0 | 0 | 0
3 | SO.01.1 - D.1.1 BP | Robotárna - ASŘ - Bourací práce |  |  | 0 | 0 | 0 | 0
3 | SO.01.1 - D.1.1 NS | Robotárna - ASŘ - Nový stav |  |  | 0 | 0 | 0 | 0
3 | SO.01.2 - D.1.1 BP | Nové sociální zázemí pro tělocvičnu - ASŘ - Bourací práce |  |  | 0 | 0 | 0 | 0
3 | SO.01.2 - D.1.1 NS | Nové sociální zázemí pro tělocvičnu - ASŘ - Nový stav |  |  | 0 | 0 | 0 | 0
3 | SO.01.3 - D.1.1 BP | Stavební úpravy suterénu - ASŘ - Bourací práce |  |  | 0 | 0 | 0 | 0
3 | SO.01.3 - D.1.1 NS | Stavební úpravy suterénu - ASŘ - Nový stav |  |  | 0 | 0 | 0 | 0
2 | VN, ON | Vedlejší a ostatní náklady |  |  | 0 | 0 | 0 | 0
3 | VRN | Vedlejší a ostatní náklady |  |  | 0 | 0 | 0 | 0
| Celkem za stavbu |  |  |  | 0 | 0 | 0 | 0 | 0
#POPS | Popis stavby: 37-2209_ - Rekonstrukce budovy Kounicova 684/16, Brno
| Všechny položky musí obsahovat dodávku i montáž, popř. softwarové vybavení, včetně drobného spojovacího a kotvícího materiálu (např. kotvy, závěsy, chráničky,...). Zhotovitel musí do ceny zahrnout veškeré náklady, aby cena byla konečná a zahrnovala celou dodávku a montáž akce. Dodávka akce se předpokládá včetně kompletní montáže, veškerého souvisejícího doplňkového, podružného a montážního materiálu tak, aby celé zařízení bylo funkční a splňovalo všechny předpisy, normy, zákony ale i technologické postupy zvolených výrobců, které se na ně vztahují. Všechna zařízení, systémy rozvody, instalace a konstrukce budou oceňovány a dodávány plně funkční, tj. včetně všech komponentů, upevňovacích prvků, podpor, prostupů, apod.. Do všech činností musí zhotovitel zohlednit stavební přípomoc (např. drážky prostupy, respektive není-li uvedeno jinak). Zhotovitel bere na vědomí, že musí v ceně zohlednit jak dílčí tak celkové revize, zkoušky, regulace, atd.. Projektová dokumentace textová a grafická je nadřazena výkazu výměr, respektive rozpočtu nákladů. Zhotovitel je do ceny povinen zahrnout veškeré náklady spojené s případnou etapizací, realizací stavby za provozu a ve ztížených podmínkách. Zhotovitel musí v ceně zohlednit provizorní opatření vedoucí k zajištění stavby před vnějšími vlivy, zejména pak déšť, sníh, vítr. Zhotovitel bere na vědomí, že stavba musí probíhat po částech, tak aby nedošlo k poškození stavby klimatickými vlivy. Zhotovitel musí provést na svůj náklad i zaškolení obsluhy a údržby na všech částech dodávky. Zhotovitel musí zohlednit náklady na přesun hmot a odvoz sutě a odpadů, včetně uložení (předpokládá se odpad z drážek, prostupů, atd.). Zhotovitel musí v ceně zohlednit náklady na pomocné lešení, konstrukce a stroje, které bude potřebovat pro realizaci díla. Jsou-li v zadávací dokumentaci, nebo jejich přílohách uvedeny konkrétní obchodní názvy, jedná se pouze o vymezení požadovaného standardu a zadavatel umožňuje i jiné, technicky a kvalitativně srovnatelné řešení. Položky označené .x jsou individuální kalkulací (např. 766624043R00.x). | [8 empty] | Všechny položky musí obsahovat dodávku i montáž, popř. softwarové vybavení, včetně drobného spojovacího a kotvícího materiálu (např. kotvy, závěsy, chráničky,...). Zhotovitel musí do ceny zahrnout veškeré náklady, aby cena byla konečná a zahrnovala celou dodávku a montáž akce. Dodávka akce se předpokládá včetně kompletní montáže, veškerého souvisejícího doplňkového, podružného a montážního materiálu tak, aby celé zařízení bylo funkční a splňovalo všechny předpisy, normy, zákony ale i technologické postupy zvolených výrobců, které se na ně vztahují. Všechna zařízení, systémy rozvody, instalace a konstrukce budou oceňovány a dodávány plně funkční, tj. včetně všech komponentů, upevňovacích prvků, podpor, prostupů, apod.. Do všech činností musí zhotovitel zohlednit stavební přípomoc (např. drážky prostupy, respektive není-li uvedeno jinak). Zhotovitel bere na vědomí, že musí v ceně zohlednit jak dílčí tak celkové revize, zkoušky, regulace, atd.. Projektová dokumentace textová a grafická je nadřazena výkazu výměr, respektive rozpočtu nákladů. Zhotovitel je do ceny povinen zahrnout veškeré náklady spojené s případnou etapizací, realizací stavby za provozu a ve ztížených podmínkách. Zhotovitel musí v ceně zohlednit provizorní opatření vedoucí k zajištění stavby před vnějšími vlivy, zejména pak déšť, sníh, vítr. Zhotovitel bere na vědomí, že stavba musí probíhat po částech, tak aby nedošlo k poškození stavby klimatickými vlivy. Zhotovitel musí provést na svůj náklad i zaškolení obsluhy a údržby na všech částech dodávky. Zhotovitel musí zohlednit náklady na přesun hmot a odvoz sutě a odpadů, včetně uložení (předpokládá se odpad z drážek, prostupů, atd.). Zhotovitel musí v ceně zohlednit náklady na pomocné lešení, konstrukce a stroje, které bude potřebovat pro realizaci díla. Jsou-li v zadávací dokumentaci, nebo jejich přílohách uvedeny konkrétní obchodní názvy, jedná se pouze o vymezení požadovaného standardu a zadavatel umožňuje i jiné, technicky a kvalitativně srovnatelné řešení. Položky označené .x jsou individuální kalkulací (např. 766624043R00.x).
| Materiál pro dozdívky, dobetonávky, zapravení omítek, náhradu obkladů apod. bude na stavbu dovážen postupně na základě skutečně potřebného množství. | [8 empty] | Materiál pro dozdívky, dobetonávky, zapravení omítek, náhradu obkladů apod. bude na stavbu dovážen postupně na základě skutečně potřebného množství.
#POPO | Popis objektu: SO.01 - Robotárna
#POPR | Popis rozpočtu: SO.01 - D.1.4.1 - ZTI
| V položkovém rozpočtu nejsou zahrnuty bourací práce pro ležatou kanalizaci a následné zapravení, pouze zemní práce (výkopy + opískování potrubí). | [8 empty] | V položkovém rozpočtu nejsou zahrnuty bourací práce pro ležatou kanalizaci a následné zapravení, pouze zemní práce (výkopy + opískování potrubí).
#POPR | Popis rozpočtu: SO.01 - D.1.4.2 - Vzduchotechnika
#POPR | Popis rozpočtu: SO.01 - D.1.4.3 - Vytápění
#POPR | Popis rozpočtu: SO.01 - D.1.4.4 - Silnoproudá elektrotechnika
#POPR | Popis rozpočtu: SO.01 - D.1.4.5 - Slaboproudá technologie
#POPR | Popis rozpočtu: SO.01 - D.1.4.6 - Měření a regulace
#POPR | Popis rozpočtu: SO.01.1 - D.1.1 BP - Robotárna - ASŘ - Bourací práce
#POPR | Popis rozpočtu: SO.01.1 - D.1.1 NS - Robotárna - ASŘ - Nový stav
#POPR | Popis rozpočtu: SO.01.2 - D.1.1 BP - Nové sociální zázemí pro tělocvičnu - ASŘ - Bourací práce
#POPR | Popis rozpočtu: SO.01.2 - D.1.1 NS - Nové sociální zázemí pro tělocvičnu - ASŘ - Nový stav
#POPR | Popis rozpočtu: SO.01.3 - D.1.1 BP - Stavební úpravy suterénu - ASŘ - Bourací práce
#POPR | Popis rozpočtu: SO.01.3 - D.1.1 NS - Stavební úpravy suterénu - ASŘ - Nový stav
#POPO | Popis objektu: VN, ON - Vedlejší a ostatní náklady
#POPR | Popis rozpočtu: VRN - Vedlejší a ostatní náklady
Rekapitulace dílů
| Číslo | Název |  |  | Typ dílu |  |  | Celkem | %
| 0 | INSTALACE |  |  | HSV |  |  | 0
| 01 | VZT jednotky |  |  | HSV |  |  | 0
| 01-54 | Montážní materiál |  |  | HSV |  |  | 0
| 02 | Ventilátory |  |  | HSV |  |  | 0
| 04 | Distribuční elementy |  |  | HSV |  |  | 0
| 05 | Ostatní |  |  | HSV |  |  | 0
| 06 | Tlumiče hluku |  |  | HSV |  |  | 0
| 07 | Koncové elementy |  |  | HSV |  |  | 0
| 08 | Chlazení - ostatní |  |  | HSV |  |  | 0
| 09 | Potrubí |  |  | HSV |  |  | 0
| 1 | Zemní práce |  |  | HSV |  |  | 0
| 10 | Izolace tepelné |  |  | HSV |  |  | 0
| 19-51 | Elektromontážní práce |  |  | HSV |  |  | 0
| 19-54 | Revize, zkoušky, odborné prohlídky |  |  | HSV |  |  | 0
| 19-57 | Vedlejší rozpočtové náklady |  |  | HSV |  |  | 0
| 2 | Základy a zvláštní zakládání |  |  | HSV |  |  | 0
| 3 | Svislé a kompletní konstrukce |  |  | HSV |  |  | 0
| 4 | Vodorovné konstrukce |  |  | HSV |  |  | 0
| 40 | Požární ucpávky |  |  | HSV |  |  | 0
| 416 | Podhledy a mezistropy montované lehké |  |  | HSV |  |  | 0
| 460 | Zemní práce |  |  | HSV |  |  | 0
| 5 | Komunikace |  |  | HSV |  |  | 0
| 6 | Úpravy povrchu, podlahy |  |  | HSV |  |  | 0
| 61 | Úpravy povrchů vnitřní |  |  | HSV |  |  | 0
| 62 | Úpravy povrchů vnější |  |  | HSV |  |  | 0
| 63 | Podlahy a podlahové konstrukce |  |  | HSV |  |  | 0
| 64 | Výplně otvorů |  |  | HSV |  |  | 0
| 8 | Trubní vedení |  |  | HSV |  |  | 0
| 94 | Lešení a stavební výtahy |  |  | HSV |  |  | 0
| 95 | Dokončovací konstrukce na pozemních stavbách |  |  | HSV |  |  | 0
| 96 | Bourání konstrukcí |  |  | HSV |  |  | 0
| 97 | Prorážení otvorů |  |  | HSV |  |  | 0
| 99 | Staveništní přesun hmot |  |  | HSV |  |  | 0
| D01 | Demontáže |  |  | HSV |  |  | 0
| D01 | PZTS |  |  | HSV |  |  | 0
| D02 | Domovní telefon |  |  | HSV |  |  | 0
| D03 | Domovní telefon |  |  | HSV |  |  | 0
| D1 | ROZVÁDĚČ ROBOTÁRNA RR |  |  | HSV |  |  | 0
| D2 | ROZVÁDĚČ 2.PP - RP_2PP |  |  | HSV |  |  | 0
| D3 | ROZVÁDĚČ SOCIÁLKY TĚLOCVIČNA RS |  |  | HSV |  |  | 0
| OST | Ostatní |  |  | HSV |  |  | 0
| 700B | Demontáže |  |  | PSV |  |  | 0
| 711 | Izolace proti vodě |  |  | PSV |  |  | 0
| 712 | Povlakové krytiny |  |  | PSV |  |  | 0
| 713 | Izolace tepelné |  |  | PSV |  |  | 0
| 721 | Vnitřní kanalizace |  |  | PSV |  |  | 0
| 722 | Vnitřní vodovod |  |  | PSV |  |  | 0
| 724 | Strojní vybavení |  |  | PSV |  |  | 0
| 725 | Zařizovací předměty |  |  | PSV |  |  | 0
| 726 | Předstěnové systémy |  |  | PSV |  |  | 0
| 728 | Vzduchotechnika |  |  | PSV |  |  | 0
| 733 | Rozvod potrubí |  |  | PSV |  |  | 0
| 734 | Armatury |  |  | PSV |  |  | 0
| 735 | Otopná tělesa |  |  | PSV |  |  | 0
| 762 | Konstrukce tesařské |  |  | PSV |  |  | 0
| 764 | Konstrukce klempířské |  |  | PSV |  |  | 0
| 766 | Konstrukce truhlářské |  |  | PSV |  |  | 0
| 767 | Konstrukce zámečnické |  |  | PSV |  |  | 0
| 771 | Podlahy z dlaždic a obklady |  |  | PSV |  |  | 0
| 773 | Podlahy teracové |  |  | PSV |  |  | 0
| 776 | Podlahy povlakové |  |  | PSV |  |  | 0
| 777 | Podlahy ze syntetických hmot |  |  | PSV |  |  | 0
| 781 | Obklady keramické |  |  | PSV |  |  | 0
| 783 | Nátěry |  |  | PSV |  |  | 0
| 784 | Malby |  |  | PSV |  |  | 0
| D96 | Přesuny suti a vybouraných hmot |  |  | PSU |  |  | 0
| ON | Ostatní náklady |  |  | VN |  |  | 0
| OST | Ostatní |  |  | VN |  |  | 0
| VN | Vedlejší náklady |  |  | VN |  |  | 0
| ON | Ostatní náklady |  |  | ON |  |  | 0
| Cena celkem | [6 empty] | 0 | 0
Note on D11: Název
Note on I11: IČO
Note on D12: Ulice
Note on I12: DIČ
Note on D13: PSČ
Note on E13: Místo

## VzorPolozky (hidden)
Položkový rozpočet
S:
O:
R:

## SO.01 SO.01 - D.1.4.1 Pol
Položkový soupis prací a dodávek | [27 empty] | #TypZaznamu#
S: | 37-2209_ | Rekonstrukce budovy Kounicova 684/16, Brno | [25 empty] | STA
O: | SO.01 | Robotárna | [22 empty] | STA |  |  | OBJ
R: | SO.01 - D.1.4.1 | ZTI | [25 empty] | ROZ
P.č. | Číslo položky | Název položky | MJ | Množství | Cena / MJ | Celkem | Dodávka | Dodávka celk. | Montáž | Montáž celk. | DPH | Cena s DPH | Hmotnost / MJ | Hmotnost celk.(t) | Dem. hmotnost / MJ | Dem. hmotnost celk.(t) | Ceník | Cen. soustava / platnost | Cenová úroveň | Nhod / MJ | Nhod celk. | Dodavatel | Typ položky | Stav položky
Díl: | 1 | Zemní práce |  |  |  | 0 |  | 0 |  | 0 |  | 0 |  | 26.73 |  | 0 |  |  |  |  | 195.02 | [6 empty] | DIL
1 | 139711101RT3 | Vykopávka v uzavřených prostorách v hornině 3 | m3 | 13.5 |  | 0 |  | 0 |  | 0 | 21 | 0 | 0 | 0 | 0 | 0 | 800-1 | RTS 24/ II | Indiv | 4.73 | 63.86 |  | Práce | Běžná |  |  |  | POL1_
|  | s naložením výkopku na dopravní prostředek | [25 empty] | SPI
|  | 0,6*(21,0+24,0)*0,5 |  | 13.5 | [23 empty] | VV | 0
2 | 161101501R00 | Svislé přemístění výkopku nošením z horniny 1 až 4 | m3 | 14.85 |  | 0 |  | 0 |  | 0 | 21 | 0 | 0 | 0 | 0 | 0 | 800-1 | RTS 24/ II | Indiv | 3.81 | 56.58 |  | Práce | Běžná |  |  |  | POL1_
|  | bez naložení, avšak s vyprázdněním nádoby na hromady nebo do dopravního prostředku, na každých třeba i započatých 3 m výšky, | [25 empty] | SPI |  | bez naložení, avšak s vyprázdněním nádoby na hromady nebo do dopravního prostředku, na každých třeba i započatých 3 m výšky,
|  | Odkaz na mn. položky pořadí 1 : 13,50000*1,1 |  | 14.85 | [23 empty] | VV | 5
3 | 162201201R00 | Vodorovné přemístění výkopku z horniny 1 až 4, nošením, na vzdálenost do 10 m | m3 | 14.85 |  | 0 |  | 0 |  | 0 | 21 | 0 | 0 | 0 | 0 | 0 | 800-1 | RTS 24/ II | Indiv | 0.87 | 12.92 |  | Práce | Běžná |  |  |  | POL1_
|  | bez naložení, avšak s vyprázdněním nádoby na hromadu nebo do dopravního prostředku, | [25 empty] | SPI
|  | Odkaz na mn. položky pořadí 2 : 14,85000 |  | 14.85 | [23 empty] | VV | 5
4 | 162201209R00 | Vodorovné přemístění výkopku příplatek za každých dalších 10 m z horniny 1 až 4, nošením | m3 | 74.25 |  | 0 |  | 0 |  | 0 | 21 | 0 | 0 | 0 | 0 | 0 | 800-1 | RTS 24/ II | Indiv | 0.79 | 58.66 |  | Práce | Běžná |  |  |  | POL1_
|  | bez naložení, avšak s vyprázdněním nádoby na hromadu nebo do dopravního prostředku, | [25 empty] | SPI
|  | Odkaz na mn. položky pořadí 3 : 14,85000*5 |  | 74.25 | [23 empty] | VV | 5
5 | 162701105R00 | Vodorovné přemístění výkopku z horniny 1 až 4, na vzdálenost přes 9 000 do 10 000 m | m3 | 14.85 |  | 0 |  | 0 |  | 0 | 21 | 0 | 0 | 0 | 0 | 0 | 800-1 | RTS 24/ II | Indiv | 0.01 | 0.15 |  | Práce | Běžná |  |  |  | POL1_
|  | po suchu, bez naložení výkopku, avšak se složením bez rozhrnutí, zpáteční cesta vozidla. | [25 empty] | SPI
|  | Odkaz na mn. položky pořadí 2 : 14,85000 |  | 14.85 | [23 empty] | VV | 5
6 | 162701109R00 | Vodorovné přemístění výkopku příplatek k ceně za každých dalších i započatých 1 000 m přes 10 000 m z horniny 1 až 4 | m3 | 222.75 |  | 0 |  | 0 |  | 0 | 21 | 0 | 0 | 0 | 0 | 0 | 800-1 | RTS 24/ II | Indiv | 0 | 0 |  | Práce | Běžná |  |  |  | POL1_
|  | po suchu, bez naložení výkopku, avšak se složením bez rozhrnutí, zpáteční cesta vozidla. | [25 empty] | SPI
|  | Odkaz na mn. položky pořadí 5 : 14,85000*15 |  | 222.75 | [23 empty] | VV | 5
7 | 171201201R00 | Uložení sypaniny na dočasnou skládku tak, že na 1 m2 plochy připadá přes 2 m3 výkopku nebo ornice | m3 | 14.85 |  | 0 |  | 0 |  | 0 | 21 | 0 | 0 | 0 | 0 | 0 | 800-1 | RTS 24/ II | Indiv | 0.01 | 0.15 |  | Práce | Běžná |  |  |  | POL1_
|  | Odkaz na mn. položky pořadí 2 : 14,85000 |  | 14.85 | [23 empty] | VV | 5
8 | 199000002R00 | Poplatky za skládku horniny 1- 4, skupina 17 05 04 z Katalogu odpadů | m3 | 14.85 |  | 0 |  | 0 |  | 0 | 21 | 0 | 0 | 0 | 0 | 0 | 800-1 | RTS 24/ II | Indiv | 0 | 0 |  | Práce | Běžná |  |  |  | POL1_
|  | Odkaz na mn. položky pořadí 1 : 13,50000*1,1 |  | 14.85 | [23 empty] | VV | 5
9 | 174101101R00 | Zásyp sypaninou se zhutněním jam, šachet, rýh nebo kolem objektů v těchto vykopávkách | m3 | 13.5 |  | 0 |  | 0 |  | 0 | 21 | 0 | 0 | 0 | 0 | 0 | 800-1 | RTS 24/ II | Indiv | 0.2 | 2.7 |  | Práce | Běžná |  |  |  | POL1_
|  | z jakékoliv horniny s uložením výkopku po vrstvách, | [25 empty] | SPI
|  | včetně strojního přemístění materiálu pro zásyp ze vzdálenosti do 10 m od okraje zásypu | [25 empty] | POP
10 | 583417003R | kamenivo přírodní drcené frakce 0,0 až 32,0 mm; třída A | t | 26.73 |  | 0 |  | 0 |  | 0 | 21 | 0 | 1 | 26.73 | 0 | 0 | SPCM | RTS 23/ I | Indiv | 0 | 0 |  | Specifikace | Běžná |  |  |  | POL3_
|  | Odkaz na mn. položky pořadí 9 : 13,50000*1,8 |  | 24.3 | [23 empty] | VV | 5
|  | Koeficient ztratné 10 %: 0,1 |  | 2.43 | [23 empty] | VV | 4
Díl: | 40 | Požární ucpávky |  |  |  | 0 |  | 0 |  | 0 |  | 0 |  | 0 |  | 0 |  |  |  |  | 0 | [6 empty] | DIL
11 | 40001.x | D+M Požární ucpávka do DN50, tl. stěny do 400 mm, s odolností dle PBŘ, vč. označení | kus | 18 |  | 0 |  | 0 |  | 0 | 21 | 0 | 0 | 0 | 0 | 0 |  | Vlastní | Indiv | 0 | 0 |  | Práce | Běžná |  |  |  | POL1_
|  | původní : 9 |  | 9 | [23 empty] | VV | 0
|  | nové : 9 |  | 9 | [23 empty] | VV | 0
12 | 40002.x | D+M Požární ucpávka nad DN50, tl. stěny do 400 mm, s odolností dle PBŘ, vč. označení | kus | 5 |  | 0 |  | 0 |  | 0 | 21 | 0 | 0 | 0 | 0 | 0 |  | Vlastní | Indiv | 0 | 0 |  | Práce | Běžná |  |  |  | POL1_
|  | původní : 5 |  | 5 | [23 empty] | VV | 0
Díl: | 61 | Úpravy povrchů vnitřní |  |  |  | 0 |  | 0 |  | 0 |  | 0 |  | 2.01 |  | 0 |  |  |  |  | 23.55 | [6 empty] | DIL
13 | 612403386R00 | Hrubá výplň rýh ve stěnách, jakoukoliv maltou maltou ze suchých směsí 100 x 100 mm | m | 71 |  | 0 |  | 0 |  | 0 | 21 | 0 | 0.01733 | 1.23 | 0 | 0 | 801-4 | RTS 24/ II | Indiv | 0.25 | 17.75 |  | Práce | Běžná |  |  |  | POL1_
|  | jakékoliv šířky rýhy, | [25 empty] | SPI
14 | 612403388R00 | Hrubá výplň rýh ve stěnách, jakoukoliv maltou maltou ze suchých směsí 150 x 150 mm | m | 20 |  | 0 |  | 0 |  | 0 | 21 | 0 | 0.03898 | 0.78 | 0 | 0 | 801-4 | RTS 24/ II | Indiv | 0.29 | 5.8 |  | Práce | Běžná |  |  |  | POL1_
|  | jakékoliv šířky rýhy, | [25 empty] | SPI
Díl: | 97 | Prorážení otvorů |  |  |  | 0 |  | 0 |  | 0 |  | 0 |  | 0.04 |  | 2.74 |  |  |  |  | 55.82 | [6 empty] | DIL
15 | 971042461R00 | Vybourání otvorů v betonových příčkách a zdech plochy do 0,25 m2, tloušťky do 600 mm | kus | 2 |  | 0 |  | 0 |  | 0 | 21 | 0 | 0.00133 | 0 | 0.33 | 0.66 | 801-3 | RTS 24/ II | Indiv | 6.263 | 12.53 |  | Práce | Běžná |  |  |  | POL1_
|  | základových nebo nadzákladových, | [25 empty] | SPI
|  | Včetně pomocného lešení o výšce podlahy do 1900 mm a pro zatížení do 1,5 kPa (150 kg/m2). | [25 empty] | POP
16 | 974100020RA0 | Vysekání rýh ve zdivu z cihel rozměr 10x10 cm | m | 71 |  | 0 |  | 0 |  | 0 | 21 | 0 | 0.00049 | 0.03 | 0.018 | 1.28 | AP-HSV | RTS 24/ II | Indiv | 0.39 | 27.69 |  | Agregovaná položka | Běžná |  |  |  | POL2_
|  | na jakoukoliv maltu vápennou nebo vápenocementovou. Svislá a vodorovná doprava suti, odvoz do 10 km. | [25 empty] | SPI
17 | 974100030RA0 | Vysekání rýh ve zdivu z cihel rozměr 15x15 cm | m | 20 |  | 0 |  | 0 |  | 0 | 21 | 0 | 0.00049 | 0.01 | 0.04 | 0.8 | AP-HSV | RTS 24/ II | Indiv | 0.78 | 15.6 |  | Agregovaná položka | Běžná |  |  |  | POL2_
|  | na jakoukoliv maltu vápennou nebo vápenocementovou. Svislá a vodorovná doprava suti, odvoz do 10 km. | [25 empty] | SPI
Díl: | 99 | Staveništní přesun hmot |  |  |  | 0 |  | 0 |  | 0 |  | 0 |  | 0 |  | 0 |  |  |  |  | 6.08 | [6 empty] | DIL
18 | 998276101R00 | Přesun hmot pro trubní vedení z trub plastových nebo sklolaminátových v otevřeném výkopu | t | 28.7427 |  | 0 |  | 0 |  | 0 | 21 | 0 | 0 | 0 | 0 | 0 | 827-1 | RTS 24/ II | Indiv | 0.2115 | 6.08 |  | Přesun hmot | Běžná |  |  |  | POL7_
|  | vodovodu nebo kanalizace ražené nebo hloubené (827 1.1, 827 1.9, 827 2.1, 827 2.9), drobných objektů | [25 empty] | SPI
|  | na vzdálenost 15 m od hrany výkopu nebo od okraje šachty | [25 empty] | POP
Díl: | 700B | Demontáže |  |  |  | 0 |  | 0 |  | 0 |  | 0 |  | 0 |  | 0.11 |  |  |  |  | 2.43 | [6 empty] | DIL
19 | 721210831R00 | Demontáž vpusti dvorní s obetonávkou, | kus | 1 |  | 0 |  | 0 |  | 0 | 21 | 0 | 0 | 0 | 0.082 | 0.08 | 800-721 | RTS 24/ II | Indiv | 0.63 | 0.63 |  | Práce | Běžná |  |  |  | POL1_
20 | 722130801R00 | Demontáž potrubí z ocelových trubek závitových do DN 25 | m | 5 |  | 0 |  | 0 |  | 0 | 21 | 0 | 0 | 0 | 0.00213 | 0.01 | 800-721 | RTS 24/ II | Indiv | 0.173 | 0.87 |  | Práce | Běžná |  |  |  | POL1_
21 | 722170801R00 | Demontáž potrubí z trubek z PH tlakových do D 32 mm | m | 3 |  | 0 |  | 0 |  | 0 | 21 | 0 | 0 | 0 | 0.00028 | 0 | 800-721 | RTS 24/ II | Indiv | 0.052 | 0.16 |  | Práce | Běžná |  |  |  | POL1_
22 | 722290821R00 | Vnitrostaveništní přemístění vybouraných hmot svislé, v objektech výšky do 6m | t | 0.11376 |  | 0 |  | 0 |  | 0 | 21 | 0 | 0 | 0 | 0 | 0 | 800-721 | RTS 24/ II | Indiv | 3.379 | 0.38 |  | Práce | Běžná |  |  |  | POL1_
|  | vodorovně do 100 m, | [25 empty] | SPI
23 | 721210818R00 | Demontáž vpusti vanové, DN 100 | kus | 1 |  | 0 |  | 0 |  | 0 | 21 | 0 | 0 | 0 | 0.02027 | 0.02 | 800-721 | RTS 24/ II | Indiv | 0.393 | 0.39 |  | Práce | Běžná |  |  |  | POL1_
24 | 979981101R00 | Odvoz a likvidace suti bez příměsí - kontejnerem do 3 t | t | 0.77376 |  | 0 |  | 0 |  | 0 | 21 | 0 | 0 | 0 | 0 | 0 | 801-3 | RTS 24/ II | Indiv | 0 | 0 |  | Práce | Běžná |  |  |  | POL1_7
Díl: | 721 | Vnitřní kanalizace |  |  |  | 0 |  | 0 |  | 0 |  | 0 |  | 0.25 |  | 0 |  |  |  |  | 140.79 | [6 empty] | DIL
25 | 892855111R00 | Kamerové prohlídky potrubí do 15 m | úsek | 2 |  | 0 |  | 0 |  | 0 | 21 | 0 | 0 | 0 | 0 | 0 | 827-1 | RTS 24/ II | Indiv | 0.9 | 1.8 |  | Práce | Běžná |  |  |  | POL1_
|  | DN 75 - 10m : 1 |  | 1 | [23 empty] | VV | 0
|  | DN125 - 10m : 1 |  | 1 | [23 empty] | VV | 0
26 | 721178114R00 | Potrubí s vysokým útlumem zvuku - svislé třívrstvé - vnější vrstva z kopolymeru PP, střední vrstva z PP zesílená minerálními látkami, vnitřní vrstva z kopolymeru PP, vnější průměr D 75 mm, tloušťka stěny 2,6 mm, DN 70 | m | 6 |  | 0 |  | 0 |  | 0 | 21 | 0 | 0.0011 | 0.01 | 0 | 0 | 800-721 | RTS 24/ II | Indiv | 0.84 | 5.04 |  | Práce | Běžná |  |  |  | POL1_
|  | včetně tvarovek, objímek a vložek pro tlumení hluku, popř. elektrospojek. Bez zednických výpomocí. | [25 empty] | SPI
|  | stěny 2,6 mm, DN 70 | [25 empty] | POP
27 | 721178116R00 | Potrubí s vysokým útlumem zvuku - svislé třívrstvé - vnější vrstva z kopolymeru PP, střední vrstva z PP zesílená minerálními látkami, vnitřní vrstva z kopolymeru PP, vnější průměr D 110 mm, tloušťka stěny 3,6 mm, DN 100 | m | 12 |  | 0 |  | 0 |  | 0 | 21 | 0 | 0.00199 | 0.02 | 0 | 0 | 800-721 | RTS 24/ II | Indiv | 0.8 | 9.6 |  | Práce | Běžná |  |  |  | POL1_
|  | včetně tvarovek, objímek a vložek pro tlumení hluku, popř. elektrospojek. Bez zednických výpomocí. | [25 empty] | SPI
|  | stěny 3,6 mm, DN 100 | [25 empty] | POP
28 | 721178124R00 | Čistící kus pro potrubí s vysokým útlumem zvuku třívrstvé - vnější vrstva z kopolymeru PP, střední vrstva z PP zesílená minerálními látkami, vnitřní vrstva z kopolymeru PP, vnější průměr D 75 mm, DN 70, včetně dodávky materiálu | kus | 9 |  | 0 |  | 0 |  | 0 | 21 | 0 | 0.00028 | 0 | 0 | 0 | 800-721 | RTS 24/ II | Indiv | 0.25 | 2.25 |  | Práce | Běžná |  |  |  | POL1_
|  | 70, včetně dodávky materiálu | [25 empty] | POP
29 | 721178126R00 | Čistící kus pro potrubí s vysokým útlumem zvuku třívrstvé - vnější vrstva z kopolymeru PP, střední vrstva z PP zesílená minerálními látkami, vnitřní vrstva z kopolymeru PP, vnější průměr D 110 mm, DN 100, včetně dodávky materiálu | kus | 2 |  | 0 |  | 0 |  | 0 | 21 | 0 | 0.00075 | 0 | 0 | 0 | 800-721 | RTS 24/ II | Indiv | 0.367 | 0.73 |  | Práce | Běžná |  |  |  | POL1_
|  | 100, včetně dodávky materiálu | [25 empty] | POP
30 | 721170965R00 | Opravy odpadního potrubí novodurového propojení dosavadního potrubí PVC, D 110 mm | kus | 5 |  | 0 |  | 0 |  | 0 | 21 | 0 | 0.00675 | 0.03 | 0 | 0 | 800-721 | RTS 24/ II | Indiv | 0.709 | 3.55 |  | Práce | Běžná |  |  |  | POL1_
|  | Včetně pomocného lešení o výšce podlahy do 1900 mm a pro zatížení do 1,5 kPa. | [25 empty] | POP
31 | 721176101R00 | Potrubí HT připojovací vnější průměr D 32 mm, tloušťka stěny 1,8 mm, DN 30 | m | 25 |  | 0 |  | 0 |  | 0 | 21 | 0 | 0.00034 | 0.01 | 0 | 0 | 800-721 | RTS 24/ II | Indiv | 0.32 | 8 |  | Práce | Běžná |  |  |  | POL1_
|  | včetně tvarovek, objímek. Bez zednických výpomocí. | [25 empty] | SPI
|  | Potrubí včetně tvarovek. Bez zednických výpomocí. | [25 empty] | POP
32 | 721176102R00 | Potrubí HT připojovací vnější průměr D 40 mm, tloušťka stěny 1,8 mm, DN 40 | m | 32 |  | 0 |  | 0 |  | 0 | 21 | 0 | 0.00038 | 0.01 | 0 | 0 | 800-721 | RTS 24/ II | Indiv | 0.32 | 10.24 |  | Práce | Běžná |  |  |  | POL1_
|  | včetně tvarovek, objímek. Bez zednických výpomocí. | [25 empty] | SPI
|  | Potrubí včetně tvarovek. Bez zednických výpomocí. | [25 empty] | POP
33 | 721176103R00 | Potrubí HT připojovací vnější průměr D 50 mm, tloušťka stěny 1,8 mm, DN 50 | m | 10 |  | 0 |  | 0 |  | 0 | 21 | 0 | 0.00047 | 0 | 0 | 0 | 800-721 | RTS 24/ II | Indiv | 0.36 | 3.6 |  | Práce | Běžná |  |  |  | POL1_
|  | včetně tvarovek, objímek. Bez zednických výpomocí. | [25 empty] | SPI
|  | Potrubí včetně tvarovek. Bez zednických výpomocí. | [25 empty] | POP
34 | 721176104R00 | Potrubí HT připojovací vnější průměr D 75 mm, tloušťka stěny 1,9 mm, DN 70 | m | 2 |  | 0 |  | 0 |  | 0 | 21 | 0 | 0.0007 | 0 | 0 | 0 | 800-721 | RTS 24/ II | Indiv | 0.45 | 0.9 |  | Práce | Běžná |  |  |  | POL1_
|  | včetně tvarovek, objímek. Bez zednických výpomocí. | [25 empty] | SPI
|  | Potrubí včetně tvarovek. Bez zednických výpomocí. | [25 empty] | POP
35 | 721176105R00 | Potrubí HT připojovací vnější průměr D 110 mm, tloušťka stěny 2,7 mm, DN 100 | m | 8 |  | 0 |  | 0 |  | 0 | 21 | 0 | 0.00152 | 0.01 | 0 | 0 | 800-721 | RTS 24/ II | Indiv | 1.17 | 9.36 |  | Práce | Běžná |  |  |  | POL1_
|  | včetně tvarovek, objímek. Bez zednických výpomocí. | [25 empty] | SPI
|  | Potrubí včetně tvarovek. Bez zednických výpomocí. | [25 empty] | POP
36 | 721176222R00 | Potrubí KG svodné (ležaté) v zemi vnější průměr D 110 mm, tloušťka stěny 3,2 mm, DN 100 | m | 28 |  | 0 |  | 0 |  | 0 | 21 | 0 | 0.0021 | 0.06 | 0 | 0 | 800-721 | RTS 24/ II | Indiv | 0.8 | 22.4 |  | Práce | Běžná |  |  |  | POL1_
|  | včetně tvarovek, objímek. Bez zednických výpomocí. | [25 empty] | SPI
|  | Potrubí včetně tvarovek. Bez zednických výpomocí. | [25 empty] | POP
37 | 721176223R00 | Potrubí KG svodné (ležaté) v zemi vnější průměr D 125 mm, tloušťka stěny 3,2 mm, DN 125 | m | 32 |  | 0 |  | 0 |  | 0 | 21 | 0 | 0.00252 | 0.08 | 0 | 0 | 800-721 | RTS 24/ II | Indiv | 0.8 | 25.6 |  | Práce | Běžná |  |  |  | POL1_
|  | včetně tvarovek, objímek. Bez zednických výpomocí. | [25 empty] | SPI
|  | Potrubí včetně tvarovek. Bez zednických výpomocí. | [25 empty] | POP
38 | 721194103R00 | Zřízení přípojek na potrubí D 32 mm, materiál ve specifikaci | kus | 8 |  | 0 |  | 0 |  | 0 | 21 | 0 | 0 | 0 | 0 | 0 | 800-721 | RTS 24/ II | Indiv | 0.148 | 1.18 |  | Práce | Běžná |  |  |  | POL1_
|  | vyvedení a upevnění odpadních výpustek, | [25 empty] | SPI
39 | 721194104R00 | Zřízení přípojek na potrubí D 40 mm, materiál ve specifikaci | kus | 13 |  | 0 |  | 0 |  | 0 | 21 | 0 | 0 | 0 | 0 | 0 | 800-721 | RTS 24/ II | Indiv | 0.157 | 2.04 |  | Práce | Běžná |  |  |  | POL1_
|  | vyvedení a upevnění odpadních výpustek, | [25 empty] | SPI
40 | 721194105R00 | Zřízení přípojek na potrubí D 50 mm, materiál ve specifikaci | kus | 8 |  | 0 |  | 0 |  | 0 | 21 | 0 | 0 | 0 | 0 | 0 | 800-721 | RTS 24/ II | Indiv | 0.174 | 1.39 |  | Práce | Běžná |  |  |  | POL1_
|  | vyvedení a upevnění odpadních výpustek, | [25 empty] | SPI
41 | 721194109R00 | Zřízení přípojek na potrubí D 110 mm, materiál ve specifikaci | kus | 4 |  | 0 |  | 0 |  | 0 | 21 | 0 | 0 | 0 | 0 | 0 | 800-721 | RTS 24/ II | Indiv | 0.259 | 1.04 |  | Práce | Běžná |  |  |  | POL1_
|  | vyvedení a upevnění odpadních výpustek, | [25 empty] | SPI
42 | 721223423RT2 | Vpusť podlahová se zápachovou uzávěrkou průměr 50, 75 110 mm, se svislým odtokem, zápachový uzávěr funkční i pří vyschnutí, 123x123mm/115x115mm, včetně dodávky materiálu | kus | 1 |  | 0 |  | 0 |  | 0 | 21 | 0 | 0.00075 | 0 | 0 | 0 | 800-721 | RTS 24/ II | Indiv | 0.2 | 0.2 |  | Práce | Běžná |  |  |  | POL1_
43 | 721223427RT1 | Vpusť podlahová se zápachovou uzávěrkou průměr 40, 50 mm, D 40/50 mm s vodorovným odtokem,123x123mm/115x115mm, včetně dodávky materiálu | kus | 1 |  | 0 |  | 0 |  | 0 | 21 | 0 | 0.00072 | 0 | 0 | 0 | 800-721 | RTS 24/ II | Indiv | 0.3 | 0.3 |  | Práce | Běžná |  |  |  | POL1_
44 | 721290111R00 | Zkouška těsnosti kanalizace v objektech vodou, DN 125 | m | 185 |  | 0 |  | 0 |  | 0 | 21 | 0 | 0 | 0 | 0 | 0 | 800-721 | RTS 24/ II | Indiv | 0.05 | 9.25 |  | Práce | Běžná |  |  |  | POL1_
45 | 721300922R00 | Pročištění ležatých svodů do DN 300 | m | 13 |  | 0 |  | 0 |  | 0 | 21 | 0 | 0 | 0 | 0 | 0 | 800-721 | RTS 24/ II | Indiv | 0.47 | 6.11 |  | Práce | Běžná |  |  |  | POL1_
46 | 721300932R00 | Pročištění připojovacího potrubí šikmého do DN 110 | m | 13 |  | 0 |  | 0 |  | 0 | 21 | 0 | 0 | 0 | 0 | 0 | 800-721 | RTS 24/ II | Indiv | 0.43 | 5.59 |  | Práce | Běžná |  |  |  | POL1_
47 | 722172731R00 | Potrubí z plastických hmot polypropylenové potrubí PP-R, D 20 mm, s 3,4 mm, PN 20, polyfúzně svařované, bez zednických výpomocí | m | 36 |  | 0 |  | 0 |  | 0 | 21 | 0 | 0.00044 | 0.02 | 0 | 0 | 800-721 | RTS 24/ II | Indiv | 0.26 | 9.36 |  | Práce | Běžná |  |  |  | POL1_
|  | včetně tvarovek, bez zednických výpomocí | [25 empty] | SPI
|  | Potrubí včetně tvarovek bez zednických výpomocí. | [25 empty] | POP
|  | Včetně pomocného lešení o výšce podlahy do 1900 mm a pro zatížení do 1,5 kPa. | [25 empty] | POP
48 | 725850145R00 | Ventily odpadní pro klimatizační vzduchotechnické jednotky, odvody kondenzátu z komínů, materiál PP, odpad vodorovný; vodní zápach. uzávěrka, D 40 mm, včetnně dodávky materiálu | kus | 4 |  | 0 |  | 0 |  | 0 | 21 | 0 | 0.00023 | 0 | 0 | 0 | 800-721 | RTS 24/ II | Indiv | 0.237 | 0.95 |  | Práce | Běžná |  |  |  | POL1_
49 | 230120045R00 | Čištění potrubí profukováním nebo proplach. DN 80 | m | 13 |  | 0 |  | 0 |  | 0 | 21 | 0 | 0 | 0 | 0 | 0 |  | RTS 24/ II | Indiv | 0 | 0 |  | Práce | Běžná |  |  |  | POL1_
50 | 230120047R00 | Čištění potrubí profukováním nebo proplach. DN 125 | m | 13 |  | 0 |  | 0 |  | 0 | 21 | 0 | 0 | 0 | 0 | 0 |  | RTS 24/ II | Indiv | 0 | 0 |  | Práce | Běžná |  |  |  | POL1_
51 | 998721101R00 | Přesun hmot pro vnitřní kanalizaci v objektech výšky do 6 m | t | 0.20762 |  | 0 |  | 0 |  | 0 | 21 | 0 | 0 | 0 | 0 | 0 | 800-721 | RTS 24/ II | Indiv | 1.47 | 0.31 |  | Práce | Běžná |  |  |  | POL1_7
|  | 50 m vodorovně, měřeno od těžiště půdorysné plochy skládky do těžiště půdorysné plochy objektu | [25 empty] | SPI
Díl: | 722 | Vnitřní vodovod |  |  |  | 0 |  | 0 |  | 0 |  | 0 |  | 1.09 |  | 0 |  |  |  |  | 527.63 | [6 empty] | DIL
52 | 722130234R00 | Potrubí z ocelových trubek závitových pozinkovaných DN 32, svařovaných 11 343, , včetně dodávky materiálu | m | 2 |  | 0 |  | 0 |  | 0 | 21 | 0 | 0.01387 | 0.03 | 0 | 0 | 800-721 | RTS 24/ II | Indiv | 0.83 | 1.66 |  | Práce | Běžná |  |  |  | POL1_
|  | Potrubí včetně tvarovek a zednických výpomocí. | [25 empty] | POP
|  | Požární vodovod : 2,0 |  | 2 | [23 empty] | VV | 0
53 | 722131934R00 | Opravy vodovodního potrubí závitového propojení dosavadního potrubí, DN 32 | kus | 1 |  | 0 |  | 0 |  | 0 | 21 | 0 | 0.00135 | 0 | 0 | 0 | 800-721 | RTS 24/ II | Indiv | 0.754 | 0.75 |  | Práce | Běžná |  |  |  | POL1_
54 | 722172918R00 | Opravy vodovodního potrubí z plastových trubek propojení plastového potrubí polyfuzí, D 75 mm | kus | 1 |  | 0 |  | 0 |  | 0 | 21 | 0 | 0 | 0 | 0 | 0 | 800-721 | RTS 24/ II | Indiv | 0.52248 | 0.52 |  | Práce | Běžná |  |  |  | POL1_
55 | 722172431R00 | Potrubí z plastických hmot polypropylenové potrubí PP-R, D 20 mm, s 3,4 mm, PN 20, polyfúzně svařované, včetně zednických výpomocí | m | 181 |  | 0 |  | 0 |  | 0 | 21 | 0 | 0.00049 | 0.09 | 0 | 0 | 800-721 | RTS 24/ II | Indiv | 0.52 | 94.12 |  | Práce | Běžná |  |  |  | POL1_
|  | včetně tvarovek, bez zednických výpomocí | [25 empty] | SPI
|  | Potrubí včetně tvarovek a zednických výpomocí. | [25 empty] | POP
|  | Včetně pomocného lešení o výšce podlahy do 1900 mm a pro zatížení do 1,5 kPa. | [25 empty] | POP
|  | SV : 71,0 |  | 71 | [23 empty] | VV | 0
|  | TV : 15,0 |  | 15 | [23 empty] | VV | 0
|  | C : 95,0 |  | 95 | [23 empty] | VV | 0
56 | 722172432R00 | Potrubí z plastických hmot polypropylenové potrubí PP-R, D 25 mm, s 4,2 mm, PN 20, polyfúzně svařované, včetně zednických výpomocí | m | 95 |  | 0 |  | 0 |  | 0 | 21 | 0 | 0.00061 | 0.06 | 0 | 0 | 800-721 | RTS 24/ II | Indiv | 0.62 | 58.9 |  | Práce | Běžná |  |  |  | POL1_
|  | včetně tvarovek, bez zednických výpomocí | [25 empty] | SPI
|  | Potrubí včetně tvarovek a zednických výpomocí. | [25 empty] | POP
|  | Včetně pomocného lešení o výšce podlahy do 1900 mm a pro zatížení do 1,5 kPa. | [25 empty] | POP
|  | SV : 76,0 |  | 76 | [23 empty] | VV | 0
|  | TV : 19,0 |  | 19 | [23 empty] | VV | 0
57 | 722172433R00 | Potrubí z plastických hmot polypropylenové potrubí PP-R, D 32 mm, s 5,4 mm, PN 20, polyfúzně svařované, včetně zednických výpomocí | m | 22 |  | 0 |  | 0 |  | 0 | 21 | 0 | 0.0008 | 0.02 | 0 | 0 | 800-721 | RTS 24/ II | Indiv | 0.68 | 14.96 |  | Práce | Běžná |  |  |  | POL1_
|  | včetně tvarovek, bez zednických výpomocí | [25 empty] | SPI
|  | Potrubí včetně tvarovek a zednických výpomocí. | [25 empty] | POP
|  | Včetně pomocného lešení o výšce podlahy do 1900 mm a pro zatížení do 1,5 kPa. | [25 empty] | POP
|  | SV : 15,0 |  | 15 | [23 empty] | VV | 0
|  | TV : 7,0 |  | 7 | [23 empty] | VV | 0
58 | 722172434R00 | Potrubí z plastických hmot polypropylenové potrubí PP-R, D 40 mm, s 6,7 mm, PN 20, polyfúzně svařované, včetně zednických výpomocí | m | 131 |  | 0 |  | 0 |  | 0 | 21 | 0 | 0.00121 | 0.16 | 0 | 0 | 800-721 | RTS 24/ II | Indiv | 0.75 | 98.25 |  | Práce | Běžná |  |  |  | POL1_
|  | včetně tvarovek, bez zednických výpomocí | [25 empty] | SPI
|  | Potrubí včetně tvarovek a zednických výpomocí. | [25 empty] | POP
|  | Včetně pomocného lešení o výšce podlahy do 1900 mm a pro zatížení do 1,5 kPa. | [25 empty] | POP
|  | SV : 59,0 |  | 59 | [23 empty] | VV | 0
|  | TV : 72,0 |  | 72 | [23 empty] | VV | 0
59 | 722172435R00 | Potrubí z plastických hmot polypropylenové potrubí PP-R, D 50 mm, s 8,3 mm, PN 20, polyfúzně svařované, včetně zednických výpomocí | m | 78 |  | 0 |  | 0 |  | 0 | 21 | 0 | 0.00616 | 0.48 | 0 | 0 | 800-721 | RTS 24/ II | Indiv | 0.93 | 72.54 |  | Práce | Běžná |  |  |  | POL1_
|  | včetně tvarovek, bez zednických výpomocí | [25 empty] | SPI
|  | Potrubí včetně tvarovek a zednických výpomocí. | [25 empty] | POP
|  | Včetně pomocného lešení o výšce podlahy do 1900 mm a pro zatížení do 1,5 kPa. | [25 empty] | POP
|  | SV : 55,0 |  | 55 | [23 empty] | VV | 0
|  | TV : 23,0 |  | 23 | [23 empty] | VV | 0
60 | 722172437R00 | Potrubí z plastických hmot polypropylenové potrubí PP-R, D 75 mm, s 12,5 mm, PN 20, polyfúzně svařované, včetně zednických výpomocí | m | 19 |  | 0 |  | 0 |  | 0 | 21 | 0 | 0.00536 | 0.1 | 0 | 0 | 800-721 | RTS 24/ II | Indiv | 1.04 | 19.76 |  | Práce | Běžná |  |  |  | POL1_
|  | včetně tvarovek, bez zednických výpomocí | [25 empty] | SPI
|  | Potrubí včetně tvarovek a zednických výpomocí. | [25 empty] | POP
|  | Včetně pomocného lešení o výšce podlahy do 1900 mm a pro zatížení do 1,5 kPa. | [25 empty] | POP
|  | SV : 19,0 |  | 19 | [23 empty] | VV | 0
61 | 722181213RT7 | Izolace vodovodního potrubí návleková z trubic z pěnového polyetylenu, tloušťka stěny 13 mm, d 22 mm | m | 85 |  | 0 |  | 0 |  | 0 | 21 | 0 | 4e-05 | 0 | 0 | 0 | 800-721 | RTS 24/ II | Indiv | 0.13 | 11.05 |  | Práce | Běžná |  |  |  | POL1_
|  | V položce je kalkulována dodávka izolační trubice, spon a lepicí pásky. | [25 empty] | POP
62 | 722181213RT9 | Izolace vodovodního potrubí návleková z trubic z pěnového polyetylenu, tloušťka stěny 13 mm, d 28 mm | m | 76 |  | 0 |  | 0 |  | 0 | 21 | 0 | 8e-05 | 0.01 | 0 | 0 | 800-721 | RTS 24/ II | Indiv | 0.13 | 9.88 |  | Práce | Běžná |  |  |  | POL1_
|  | V položce je kalkulována dodávka izolační trubice, spon a lepicí pásky. | [25 empty] | POP
63 | 722181213RU2 | Izolace vodovodního potrubí návleková z trubic z pěnového polyetylenu, tloušťka stěny 13 mm, d 35 mm | m | 15 |  | 0 |  | 0 |  | 0 | 21 | 0 | 6e-05 | 0 | 0 | 0 | 800-721 | RTS 24/ II | Indiv | 0.14 | 2.1 |  | Práce | Běžná |  |  |  | POL1_
|  | V položce je kalkulována dodávka izolační trubice, spon a lepicí pásky. | [25 empty] | POP
64 | 722181213RW2 | Izolace vodovodního potrubí návleková z trubic z pěnového polyetylenu, tloušťka stěny 13 mm, d 45 mm | m | 59 |  | 0 |  | 0 |  | 0 | 21 | 0 | 0.00013 | 0.01 | 0 | 0 | 800-721 | RTS 24/ II | Indiv | 0.17 | 10.03 |  | Práce | Běžná |  |  |  | POL1_
|  | V položce je kalkulována dodávka izolační trubice, spon a lepicí pásky. | [25 empty] | POP
65 | 722181213RW8 | Izolace vodovodního potrubí návleková z trubic z pěnového polyetylenu, tloušťka stěny 13 mm, d 54 mm | m | 55 |  | 0 |  | 0 |  | 0 | 21 | 0 | 0.00015 | 0.01 | 0 | 0 | 800-721 | RTS 24/ II | Indiv | 0.19 | 10.45 |  | Práce | Běžná |  |  |  | POL1_
|  | V položce je kalkulována dodávka izolační trubice, spon a lepicí pásky. | [25 empty] | POP
66 | 722181213RY5 | Izolace vodovodního potrubí návleková z trubic z pěnového polyetylenu, tloušťka stěny 13 mm, d 76 mm | m | 19 |  | 0 |  | 0 |  | 0 | 21 | 0 | 0.0002 | 0 | 0 | 0 | 800-721 | RTS 24/ II | Indiv | 0.22 | 4.18 |  | Práce | Běžná |  |  |  | POL1_
|  | V položce je kalkulována dodávka izolační trubice, spon a lepicí pásky. | [25 empty] | POP
67 | 722182004RT2 | Montáž tepelné izolace potrubí samolepicí spoj a příčné stažení páskou, přes DN 25 do DN 40 | m | 192 |  | 0 |  | 0 |  | 0 | 21 | 0 | 0 | 0 | 0 | 0 | 800-721 | RTS 24/ II | Indiv | 0.14 | 26.88 |  | Práce | Běžná |  |  |  | POL1_
68 | 722182006RT2 | Montáž tepelné izolace potrubí samolepicí spoj a příčné stažení páskou, přes DN 40 do DN 80 | m | 23 |  | 0 |  | 0 |  | 0 | 21 | 0 | 0 | 0 | 0 | 0 | 800-721 | RTS 24/ II | Indiv | 0.19 | 4.37 |  | Práce | Běžná |  |  |  | POL1_
69 | 722190401R00 | Vyvedení a upevnění výpustek DN 15 | kus | 43 |  | 0 |  | 0 |  | 0 | 21 | 0 | 0 | 0 | 0 | 0 | 800-721 | RTS 24/ II | Indiv | 0.425 | 18.28 |  | Práce | Běžná |  |  |  | POL1_
70 | 722190402R00 | Vyvedení a upevnění výpustek DN 20 | kus | 1 |  | 0 |  | 0 |  | 0 | 21 | 0 | 0 | 0 | 0 | 0 | 800-721 | RTS 24/ II | Indiv | 0.425 | 0.43 |  | Práce | Běžná |  |  |  | POL1_
71 | 722221122R00 | Kohout kulový, výtokový (zahradní), vnější závit, mosazný, DN 15 x 20, PN 15, včetně dodávky materiálu | kus | 1 |  | 0 |  | 0 |  | 0 | 21 | 0 | 0.00019 | 0 | 0 | 0 | 800-721 | RTS 24/ II | Indiv | 0.083 | 0.08 |  | Práce | Běžná |  |  |  | POL1_
72 | 722237121R00 | Kohout kulový, mosazný, vnitřní-vnitřní závit, DN 15, PN 42, včetně dodávky materiálu | kus | 14 |  | 0 |  | 0 |  | 0 | 21 | 0 | 0.00018 | 0 | 0 | 0 | 800-721 | RTS 24/ II | Indiv | 0.165 | 2.31 |  | Práce | Běžná |  |  |  | POL1_
73 | 722237122R00 | Kohout kulový, mosazný, vnitřní-vnitřní závit, DN 20, PN 42, včetně dodávky materiálu | kus | 1 |  | 0 |  | 0 |  | 0 | 21 | 0 | 0.00031 | 0 | 0 | 0 | 800-721 | RTS 24/ II | Indiv | 0.207 | 0.21 |  | Práce | Běžná |  |  |  | POL1_
74 | 722237124R00 | Kohout kulový, mosazný, vnitřní-vnitřní závit, DN 32, PN 35, včetně dodávky materiálu | kus | 4 |  | 0 |  | 0 |  | 0 | 21 | 0 | 0.00068 | 0 | 0 | 0 | 800-721 | RTS 24/ II | Indiv | 0.269 | 1.08 |  | Práce | Běžná |  |  |  | POL1_
75 | 722237125R00 | Kohout kulový, mosazný, vnitřní-vnitřní závit, DN 40, PN 35, včetně dodávky materiálu | kus | 9 |  | 0 |  | 0 |  | 0 | 21 | 0 | 0.00104 | 0.01 | 0 | 0 | 800-721 | RTS 24/ II | Indiv | 0.351 | 3.16 |  | Práce | Běžná |  |  |  | POL1_
76 | 722237131R00 | Kohout kulový s vypouštěním, mosazný, vnitřní-vnitřní závit, DN 15, PN 42, včetně dodávky materiálu | kus | 6 |  | 0 |  | 0 |  | 0 | 21 | 0 | 0.00026 | 0 | 0 | 0 | 800-721 | RTS 24/ II | Indiv | 0.165 | 0.99 |  | Práce | Běžná |  |  |  | POL1_
77 | 722236521R00 | Filtr vodovodní, mosazný, vnitřní-vnitřní závit , DN 15, PN 16, včetně dodávky materiálu | kus | 3 |  | 0 |  | 0 |  | 0 | 21 | 0 | 0 | 0 | 0 | 0 | 800-721 | RTS 24/ II | Indiv | 0.165 | 0.5 |  | Práce | Běžná |  |  |  | POL1_
78 | 722237661R00 | Klapka vodovodní, zpětná, vodorovná, mosazná, vnitřní-vnitřní závit, DN 15, PN 16, včetně dodávky materiálu | kus | 6 |  | 0 |  | 0 |  | 0 | 21 | 0 | 0.00015 | 0 | 0 | 0 | 800-721 | RTS 24/ II | Indiv | 0.165 | 0.99 |  | Práce | Běžná |  |  |  | POL1_
79 | 722237664R00 | Klapka vodovodní, zpětná, vodorovná, mosazná, vnitřní-vnitřní závit, DN 32, PN 12, včetně dodávky materiálu | kus | 1 |  | 0 |  | 0 |  | 0 | 21 | 0 | 0.00055 | 0 | 0 | 0 | 800-721 | RTS 24/ II | Indiv | 0.269 | 0.27 |  | Práce | Běžná |  |  |  | POL1_
80 | 722237665R00 | Klapka vodovodní, zpětná, vodorovná, mosazná, vnitřní-vnitřní závit, DN 40, PN 12, včetně dodávky materiálu | kus | 2 |  | 0 |  | 0 |  | 0 | 21 | 0 | 0.00068 | 0 | 0 | 0 | 800-721 | RTS 24/ II | Indiv | 0.351 | 0.7 |  | Práce | Běžná |  |  |  | POL1_
81 | 722259201R00 | Montáž požárního příslušenství hydrantového systému D 25 | kus | 1 |  | 0 |  | 0 |  | 0 | 21 | 0 | 0 | 0 | 0 | 0 | 800-721 | RTS 24/ II | Indiv | 1.644 | 1.64 |  | Práce | Běžná |  |  |  | POL1_
82 | 722259991R00 | Montáž požárního příslušenství Zkoušky a revize tlaková zkouška nástěnného požárního hydrantu | kus | 1 |  | 0 |  | 0 |  | 0 | 21 | 0 | 0 | 0 | 0 | 0 | 800-721 | RTS 24/ II | Indiv | 0.2906 | 0.29 |  | Práce | Běžná |  |  |  | POL1_
83 | 722259994R00 | Montáž požárního příslušenství Zkoušky a revize revize nástěnného požárního hydrantu | kus | 1 |  | 0 |  | 0 |  | 0 | 21 | 0 | 0 | 0 | 0 | 0 | 800-721 | RTS 24/ II | Indiv | 0.1321 | 0.13 |  | Práce | Běžná |  |  |  | POL1_
84 | 722259995R00 | Montáž požárního příslušenství Zkoušky a revize vystavení revizní zprávy-nástěnný požární hydrant | kus | 1 |  | 0 |  | 0 |  | 0 | 21 | 0 | 0 | 0 | 0 | 0 | 800-721 | RTS 24/ II | Indiv | 0.2642 | 0.26 |  | Práce | Běžná |  |  |  | POL1_
85 | 722254110R00 | Demontáž požárního příslušenství hydrantových skříní | soubor | 1 |  | 0 |  | 0 |  | 0 | 21 | 0 | 0 | 0 | 0 | 0 | 800-721 | RTS 24/ II | Indiv | 0.5 | 0.5 |  | Práce | Běžná |  |  |  | POL1_
86 | 722280106R00 | Tlakové zkoušky vodovodního potrubí do DN 32 | m | 294 |  | 0 |  | 0 |  | 0 | 21 | 0 | 0 | 0 | 0 | 0 | 800-721 | RTS 24/ II | Indiv | 0.03 | 8.82 |  | Práce | Běžná |  |  |  | POL1_
|  | Včetně dodávky vody, uzavření a zabezpečení konců potrubí. | [25 empty] | POP
87 | 722280107R00 | Tlakové zkoušky vodovodního potrubí přes DN 32 do DN 40 | m | 130 |  | 0 |  | 0 |  | 0 | 21 | 0 | 0 | 0 | 0 | 0 | 800-721 | RTS 24/ II | Indiv | 0.03 | 3.9 |  | Práce | Běžná |  |  |  | POL1_
|  | Včetně dodávky vody, uzavření a zabezpečení konců potrubí. | [25 empty] | POP
88 | 722280108R00 | Tlakové zkoušky vodovodního potrubí přes DN 40 do DN 50 | m | 77 |  | 0 |  | 0 |  | 0 | 21 | 0 | 0 | 0 | 0 | 0 | 800-721 | RTS 24/ II | Indiv | 0.04 | 3.08 |  | Práce | Běžná |  |  |  | POL1_
|  | Včetně dodávky vody, uzavření a zabezpečení konců potrubí. | [25 empty] | POP
89 | 722290226R00 | Dílčí tlakové zkoušky vodovodního potrubí závitového, do DN 50 | m | 2 |  | 0 |  | 0 |  | 0 | 21 | 0 | 0.00018 | 0 | 0 | 0 | 800-721 | RTS 24/ II | Indiv | 0.07 | 0.14 |  | Práce | Běžná |  |  |  | POL1_
|  | Včetně dodávky vody, uzavření a zabezpečení konců potrubí. | [25 empty] | POP
90 | 722290229R00 | Dílčí tlakové zkoušky vodovodního potrubí závitového, přes DN 50 do DN 100 | m | 19 |  | 0 |  | 0 |  | 0 | 21 | 0 | 0.00034 | 0.01 | 0 | 0 | 800-721 | RTS 24/ II | Indiv | 0.14 | 2.66 |  | Práce | Běžná |  |  |  | POL1_
|  | Včetně dodávky vody, uzavření a zabezpečení konců potrubí. | [25 empty] | POP
91 | 722290234R00 | Proplach a dezinfekce vodovodního potrubí do DN 80 | m | 520 |  | 0 |  | 0 |  | 0 | 21 | 0 | 1e-05 | 0.01 | 0 | 0 | 800-721 | RTS 24/ II | Indiv | 0.06 | 31.2 |  | Práce | Běžná |  |  |  | POL1_
|  | Včetně dodání desinfekčního prostředku. | [25 empty] | POP
92 | 722131934R00 | Opravy vodovodního potrubí závitového propojení dosavadního potrubí, DN 32 | kus | 6 |  | 0 |  | 0 |  | 0 | 21 | 0 | 0.00135 | 0.01 | 0 | 0 | 800-721 | RTS 24/ II | Indiv | 0.754 | 4.52 |  | Práce | Běžná |  |  |  | POL1_
93 | 72229001RT00 | Ověření polohy a dimenze stávajícího vodovodu | ks | 1 |  | 0 |  | 0 |  | 0 | 21 | 0 | 0 | 0 | 0 | 0 |  | Vlastní | Indiv | 0 | 0 |  | Práce | Běžná |  |  |  | POL1_
94 | 631433101R | pouzdro potrubní minerální vlákno; povrchová úprava Al fólie; vnitřní průměr 22,0 mm; tl. izolace 25,0 mm; provozní teplota do 200 °C; tepelná vodivost (10°C) 0,0330 W/mK; tepelná vodivost (40°C) 0,037 W/mK; tepelná vodivost (50°C) 0,039 W/mK | m | 95 |  | 0 |  | 0 |  | 0 | 21 | 0 | 0.00027 | 0.03 | 0 | 0 | SPCM | RTS 24/ II | Indiv | 0 | 0 |  | Specifikace | Běžná |  |  |  | POL3_
|  | ,037 W/mK; tepelná vodivost (50°C) 0,039 W/mK | [25 empty] | POP
95 | 631433102R | pouzdro potrubní minerální vlákno; povrchová úprava Al fólie; vnitřní průměr 28,0 mm; tl. izolace 25,0 mm; provozní teplota do 200 °C; tepelná vodivost (10°C) 0,0330 W/mK; tepelná vodivost (40°C) 0,037 W/mK; tepelná vodivost (50°C) 0,039 W/mK | m | 19 |  | 0 |  | 0 |  | 0 | 21 | 0 | 0.00029 | 0.01 | 0 | 0 | SPCM | RTS 24/ II | Indiv | 0 | 0 |  | Specifikace | Běžná |  |  |  | POL3_
|  | ,037 W/mK; tepelná vodivost (50°C) 0,039 W/mK | [25 empty] | POP
96 | 631433203R | pouzdro potrubní minerální vlákno; povrchová úprava Al fólie; vnitřní průměr 35,0 mm; tl. izolace 30,0 mm; provozní teplota do 200 °C; tepelná vodivost (10°C) 0,0330 W/mK; tepelná vodivost (40°C) 0,037 W/mK; tepelná vodivost (50°C) 0,039 W/mK | m | 7 |  | 0 |  | 0 |  | 0 | 21 | 0 | 0.00042 | 0 | 0 | 0 | SPCM | RTS 24/ II | Indiv | 0 | 0 |  | Specifikace | Běžná |  |  |  | POL3_
|  | ,037 W/mK; tepelná vodivost (50°C) 0,039 W/mK | [25 empty] | POP
97 | 631433204R | pouzdro potrubní minerální vlákno; povrchová úprava Al fólie; vnitřní průměr 42,0 mm; tl. izolace 30,0 mm; provozní teplota do 200 °C; tepelná vodivost (10°C) 0,0330 W/mK; tepelná vodivost (40°C) 0,037 W/mK; tepelná vodivost (50°C) 0,039 W/mK | m | 72 |  | 0 |  | 0 |  | 0 | 21 | 0 | 0.00048 | 0.03 | 0 | 0 | SPCM | RTS 24/ II | Indiv | 0 | 0 |  | Specifikace | Běžná |  |  |  | POL3_
|  | ,037 W/mK; tepelná vodivost (50°C) 0,039 W/mK | [25 empty] | POP
98 | 631433206R | pouzdro potrubní minerální vlákno; povrchová úprava Al fólie; vnitřní průměr 54,0 mm; tl. izolace 30,0 mm; provozní teplota do 200 °C; tepelná vodivost (10°C) 0,0330 W/mK; tepelná vodivost (40°C) 0,037 W/mK; tepelná vodivost (50°C) 0,039 W/mK | m | 23 |  | 0 |  | 0 |  | 0 | 21 | 0 | 0.00056 | 0.01 | 0 | 0 | SPCM | RTS 24/ II | Indiv | 0 | 0 |  | Specifikace | Běžná |  |  |  | POL3_
|  | ,037 W/mK; tepelná vodivost (50°C) 0,039 W/mK | [25 empty] | POP
99 | 998722101R00 | Přesun hmot pro vnitřní vodovod v objektech výšky do 6 m | t | 0.82019 |  | 0 |  | 0 |  | 0 | 21 | 0 | 0 | 0 | 0 | 0 | 800-721 | RTS 24/ II | Indiv | 1.327 | 1.09 |  | Práce | Běžná |  |  |  | POL1_7
|  | vodorovně do 50 m | [25 empty] | SPI
Díl: | 724 | Strojní vybavení |  |  |  | 0 |  | 0 |  | 0 |  | 0 |  | 0.17 |  | 0 |  |  |  |  | 8.11 | [6 empty] | DIL
100 | 722265312R00 | Vodoměr domovní, závitový, vícevtokový, mokroběžný, DN 20, pro teplotu vody do 30°C, montáž horizontálně , jmenovitý průtok 2,5 m3/hod, PN 16, délka 190 mm | kus | 1 |  | 0 |  | 0 |  | 0 | 21 | 0 | 0.00349 | 0 | 0 | 0 | 800-721 | RTS 24/ II | Indiv | 0.393 | 0.39 |  | Práce | Běžná |  |  |  | POL1_
101 | 724231125R00 | Příslušenství domovních vodáren měřící manometr (tlakoměr) vodotěsný B 3382 V, D100 | soubor | 5 |  | 0 |  | 0 |  | 0 | 21 | 0 | 0.00125 | 0.01 | 0 | 0 | 800-721 | RTS 24/ II | Indiv | 0.145 | 0.73 |  | Práce | Běžná |  |  |  | POL1_
102 | 725539201T00 | Montáž tlakových ohřívačů závěsných (svislých i vodorovných) do 15 litrů | soubor | 2 |  | 0 |  | 0 |  | 0 | 21 | 0 | 0.00066 | 0 | 0 | 0 |  | Vlastní | Indiv | 0.507 | 1.01 |  | Práce | Běžná |  |  |  | POL1_
|  | Včetně upevnění zásobníků na příčky tl. 15 cm, na zdi a na nosné konstrukce. | [25 empty] | POP
103 | 732339101R00 | Nádoby expanzní tlakové Montáž nádob expanzních tlakových o obsahu 12 l | soubor | 3 |  | 0 |  | 0 |  | 0 | 21 | 0 | 0.00053 | 0 | 0 | 0 | 800-731 | RTS 24/ II | Indiv | 0.239 | 0.72 |  | Práce | Běžná |  |  |  | POL1_
104 | 732339108R00 | Nádoby expanzní tlakové Montáž nádob expanzních tlakových o obsahu 200 l | soubor | 2 |  | 0 |  | 0 |  | 0 | 21 | 0 | 0.00476 | 0.01 | 0 | 0 | 800-731 | RTS 24/ II | Indiv | 1.747 | 3.49 |  | Práce | Běžná |  |  |  | POL1_
105 | 732429111R00 | Čerpadla teplovodní Montáž čerpadel teplovodních oběhových spirálních DN 25 | soubor | 2 |  | 0 |  | 0 |  | 0 | 21 | 0 | 0 | 0 | 0 | 0 | 800-731 | RTS 24/ II | Indiv | 0.281 | 0.56 |  | Práce | Běžná |  |  |  | POL1_
106 | 734255115R00 | Ventil pojistný závitový 6,0 bar, mosazný, DN 15, vnitřní-vnitřní závit, včetně dodávky materiálu | kus | 5 |  | 0 |  | 0 |  | 0 | 21 | 0 | 0.00021 | 0 | 0 | 0 | 800-731 | RTS 24/ II | Indiv | 0.165 | 0.83 |  | Práce | Běžná |  |  |  | POL1_
107 | 42610902NT | Oběhové čerpadlo 230 V, 180 mm, 50 Hz, pro pitnou vodu, PN pro potrubní přípojku 10 bar | kus | 2 |  | 0 |  | 0 |  | 0 | 21 | 0 | 0.0029 | 0.01 | 0 | 0 |  | Vlastní | Indiv | 0 | 0 |  | Specifikace | Běžná |  |  |  | POL3_
108 | 48466601R | nádrž tlaková vertikální s pryžovým vakem, neprůtočná, bez uzavírací a vypouštěcí armatury; pro soustavy TUV; objem 8 l; d nádrže 206 mm; uložení: stojatý; přetlak plynu 4,0 bar; prac. tlak do 10 bar; prac. látka plyn; prac. teplota do 70 °C; připojení G 3/4"; barva modrá | kus | 3 |  | 0 |  | 0 |  | 0 | 21 | 0 | 0.00185 | 0.01 | 0 | 0 | SPCM | RTS 23/ I | Indiv | 0 | 0 |  | Specifikace | Běžná |  |  |  | POL3_
|  | bar; prac. látka plyn; prac. teplota do 70 °C; připojení G 3/4"; barva modrá | [25 empty] | POP
109 | 541322432R | ohřívač vody elektrický ohřev zásobníkový; tlakový; provedení vodorovné, závěsné; objem 152 l; š = 1 235 mm; d = 524 mm; napětí 230 V; příkon 2 000 W; doba ohřevu el.energií z 10°C na 60°C 5,0 hod | kus | 2 |  | 0 |  | 0 |  | 0 | 21 | 0 | 0.056 | 0.11 | 0 | 0 | SPCM | RTS 24/ II | Indiv | 0 | 0 |  | Specifikace | Běžná |  |  |  | POL3_
110 | 54132292R | ohřívač vody elektrický ohřev zásobníkový; tlakový; provedení závěsné; umístění pod umyvadlo; objem 10 l; v = 500 mm; š = 350 mm; hl = 265 mm; napětí 230 V; příkon 2 000 W | kus | 1 |  | 0 |  | 0 |  | 0 | 21 | 0 | 0.008 | 0.01 | 0 | 0 | SPCM | RTS 23/ I | Indiv | 0 | 0 |  | Specifikace | Běžná |  |  |  | POL3_
111 | 541322941T | Ohřívač vody el. zásobníkový tlakový TO 5 IN | kus | 1 |  | 0 |  | 0 |  | 0 | 21 | 0 | 0.007 | 0.01 | 0 | 0 |  | Vlastní | Indiv | 0 | 0 |  | Specifikace | Běžná |  |  |  | POL3_
112 | 90001396906T | Nádoba příslušenství -průtoč.armatura 3/4" | KS | 3 |  | 0 |  | 0 |  | 0 | 21 | 0 | 0 | 0 | 0 | 0 |  | Vlastní | Indiv | 0 | 0 |  | Specifikace | Běžná |  |  |  | POL3_
113 | 998724101R00 | Přesun hmot pro strojní vybavení v objektech výšky do 6 m | t | 0.16157 |  | 0 |  | 0 |  | 0 | 21 | 0 | 0 | 0 | 0 | 0 | 800-721 | RTS 24/ II | Indiv | 2.364 | 0.38 |  | Práce | Běžná |  |  |  | POL1_7
|  | vodorovně do 50 m | [25 empty] | SPI
Díl: | 725 | Zařizovací předměty |  |  |  | 0 |  | 0 |  | 0 |  | 0 |  | 0.99 |  | 0 |  |  |  |  | 65.71 | [6 empty] | DIL
114 | 721213425R00 | Odtokové žlaby rovný odtokový žlab, umístění do prostoru nebo ke zdi, plný rošt, délka 900 mm, včetně dodávky materiálu | kus | 6 |  | 0 |  | 0 |  | 0 | 21 | 0 | 0.08888 | 0.53 | 0 | 0 | 800-721 | RTS 22/ I | Indiv | 1.51 | 9.06 |  | Práce | Běžná |  |  |  | POL1_
|  | včetně sifonu, betonové směsi, hydroizolační bandáže, hydroizolační hmoty a silikonu | [25 empty] | SPI
115 | 725119306R00 | Klozetové mísy montáž závěsné | soubor | 4 |  | 0 |  | 0 |  | 0 | 21 | 0 | 0.00089 | 0 | 0 | 0 | 800-721 | RTS 24/ II | Indiv | 1.12 | 4.48 |  | Práce | Běžná |  |  |  | POL1_
116 | 725129201R00 | Montáž pisoárového záchodku bez nádrže | soubor | 2 |  | 0 |  | 0 |  | 0 | 21 | 0 | 0.00392 | 0.01 | 0 | 0 | 800-721 | RTS 24/ II | Indiv | 0.755 | 1.51 |  | Práce | Běžná |  |  |  | POL1_
117 | 725219401R00 | Umyvadlo montáž na šrouby do zdiva | soubor | 11 |  | 0 |  | 0 |  | 0 | 21 | 0 | 0.00141 | 0.02 | 0 | 0 | 800-721 | RTS 24/ II | Indiv | 1.575 | 17.33 |  | Práce | Běžná |  |  |  | POL1_
|  | Včetně dodání zápachové uzávěrky. | [25 empty] | POP
118 | 725249103R00 | Montáž sprchového koutu | soubor | 6 |  | 0 |  | 0 |  | 0 | 21 | 0 | 0.00017 | 0 | 0 | 0 | 800-721 | RTS 24/ II | Indiv | 2.9 | 17.4 |  | Práce | Běžná |  |  |  | POL1_
119 | 725319101R00 | Montáž dřezu jednoduchého | soubor | 1 |  | 0 |  | 0 |  | 0 | 21 | 0 | 0.00072 | 0 | 0 | 0 | 800-721 | RTS 24/ II | Indiv | 0.506 | 0.51 |  | Práce | Běžná |  |  |  | POL1_
|  | Dřez není dodávkou ZTI : 1 |  | 1 | [23 empty] | VV | 0
120 | 725814103R00 | Ventil rohový, mosazný, bez matky, DN 15 x DN 10, včetně dodávky materiálu | soubor | 24 |  | 0 |  | 0 |  | 0 | 21 | 0 | 0.00024 | 0.01 | 0 | 0 | 800-721 | RTS 24/ II | Indiv | 0.124 | 2.98 |  | Práce | Běžná |  |  |  | POL1_
|  | 11*2+1*2 |  | 24 | [23 empty] | VV | 0
121 | 725829301R00 | Montáž baterií umyvadlových a dřezových umyvadlové a dřezové stojánkové | kus | 11 |  | 0 |  | 0 |  | 0 | 21 | 0 | 4e-05 | 0 | 0 | 0 | 800-721 | RTS 24/ II | Indiv | 0.445 | 4.9 |  | Práce | Běžná |  |  |  | POL1_
|  | U : 11 |  | 11 | [23 empty] | VV | 0
122 | 725849200R00 | Montáž baterie sprchové nastavitelná výška | kus | 6 |  | 0 |  | 0 |  | 0 | 21 | 0 | 0.00013 | 0 | 0 | 0 | 800-721 | RTS 24/ II | Indiv | 0.655 | 3.93 |  | Práce | Běžná |  |  |  | POL1_
123 | 725849302R00 | Montáž baterie sprchové držáku sprchy | kus | 6 |  | 0 |  | 0 |  | 0 | 21 | 0 | 2e-05 | 0 | 0 | 0 | 800-721 | RTS 24/ II | Indiv | 0.168 | 1.01 |  | Práce | Běžná |  |  |  | POL1_
124 | 725980122R00 | Dvířka z plastu, 200 x 300 mm, včetně dodávky materiálu | kus | 2 |  | 0 |  | 0 |  | 0 | 21 | 0 | 0.0007 | 0 | 0 | 0 | 800-721 | RTS 24/ II | Indiv | 0.37 | 0.74 |  | Práce | Běžná |  |  |  | POL1_
125 | 725989101R00 | Dvířka Montáž dvířek kovových i plastových | kus | 1 |  | 0 |  | 0 |  | 0 | 21 | 0 | 0 | 0 | 0 | 0 | 800-721 | RTS 24/ II | Indiv | 0.37 | 0.37 |  | Práce | Běžná |  |  |  | POL1_
126 | 290048331804350009T | Dvířka revizní plastová RD 500x500 B bílá | KS | 1 |  | 0 |  | 0 |  | 0 | 21 | 0 | 0 | 0 | 0 | 0 |  | Vlastní | Indiv | 0 | 0 |  | Specifikace | Běžná |  |  |  | POL3_
127 | 551450004R | Baterie mechanická směšovací použití: umyvadlo; typ: stojánkový; materiál: mosaz; povrchová úprava: chrom | kus | 11 |  | 0 |  | 0 |  | 0 | 21 | 0 | 0.001 | 0.01 | 0 | 0 | SPCM | RTS 24/ II | Indiv | 0 | 0 |  | Specifikace | Běžná |  |  |  | POL3_
128 | 551450090R | Baterie mechanická směšovací použití: sprcha; typ: nástěnný; materiál: mosaz; rozteč 130 až 170 mm; povrchová úprava: chrom | kus | 6 |  | 0 |  | 0 |  | 0 | 21 | 0 | 0.0013 | 0.01 | 0 | 0 | SPCM | RTS 24/ II | Indiv | 0 | 0 |  | Specifikace | Běžná |  |  |  | POL3_
129 | 55145352R | kombinace sprchová držák pevný; ruční sprcha d 68 mm; hadice 150 cm; povrch chrom | kus | 6 |  | 0 |  | 0 |  | 0 | 21 | 0 | 0 | 0 | 0 | 0 | SPCM | RTS 24/ II | Indiv | 0 | 0 |  | Specifikace | Běžná |  |  |  | POL3_
130 | 551673931R | Sedátko záchodové s poklopem; materiál: plast; tvar: oválný; barva: bílá | kus | 4 |  | 0 |  | 0 |  | 0 | 21 | 0 | 0.00133 | 0.01 | 0 | 0 | SPCM | RTS 24/ II | Indiv | 0 | 0 |  | Specifikace | Běžná |  |  |  | POL3_
131 | 55428102.AR | Zástěna sprchová rohová; šířka = 900,0 mm; hl. = 900 mm; výška = 1850 mm; výplň: bezpečnostní sklo; rám: hliník | kus | 6 |  | 0 |  | 0 |  | 0 | 21 | 0 | 0.016 | 0.1 | 0 | 0 | SPCM | RTS 24/ II | Indiv | 0 | 0 |  | Specifikace | Běžná |  |  |  | POL3_
132 | 642144751R | Umyvadlo typ: jednoduchý; materiál: keramika; šířka = 600,0 mm; hl. = 450 mm; tvar: oválný; otvor pro baterii uprostřed; barva: bílá | kus | 11 |  | 0 |  | 0 |  | 0 | 21 | 0 | 0.018 | 0.2 | 0 | 0 | SPCM | RTS 24/ II | Indiv | 0 | 0 |  | Specifikace | Běžná |  |  |  | POL3_
133 | 642400531R | Mísa záchodová se samostatným přívodem vody; materiál: keramika; zabudování: nástěnné; tvar: hranatý; splachování: hluboké; odpad: vodorovný; barva: bílá | kus | 4 |  | 0 |  | 0 |  | 0 | 21 | 0 | 0.0155 | 0.06 | 0 | 0 | SPCM | RTS 24/ II | Indiv | 0 | 0 |  | Specifikace | Běžná |  |  |  | POL3_
134 | 64251335R | Pisoár nástěnný materiál: keramika; spouštění: senzorický spínač; splachování: prosté; napájení: síť; barva: bílá | kus | 2 |  | 0 |  | 0 |  | 0 | 21 | 0 | 0.016 | 0.03 | 0 | 0 | SPCM | RTS 24/ II | Indiv | 0 | 0 |  | Specifikace | Běžná |  |  |  | POL3_
|  | napájecí zdroj | [25 empty] | POP
135 | 998725101R00 | Přesun hmot pro zařizovací předměty v objektech výšky do 6 m | t | 0.98255 |  | 0 |  | 0 |  | 0 | 21 | 0 | 0 | 0 | 0 | 0 | 800-721 | RTS 24/ II | Indiv | 1.517 | 1.49 |  | Práce | Běžná |  |  |  | POL1_7
|  | vodorovně do 50 m | [25 empty] | SPI
Díl: | 726 | Předstěnové systémy |  |  |  | 0 |  | 0 |  | 0 |  | 0 |  | 0.03 |  | 0 |  |  |  |  | 7.13 | [6 empty] | DIL
136 | 726211123R00 | Klozet zavěšené, s nádržkou, pro instalaci s mokrými procesy do masivních zděných konstrukcí nebo pro předstěnovou instalaci s předezděním, bez soupravy na tlumení hluku, bez ovladacího tlačitka, ovládání zepředu, stavební výška 108 cm, včetně dodávky materiálu | soubor | 4 |  | 0 |  | 0 |  | 0 | 21 | 0 | 0.00701 | 0.03 | 0 | 0 | 800-721 | RTS 24/ II | Indiv | 1.77 | 7.08 |  | Práce | Běžná |  |  |  | POL1_
|  | ovladacího tlačitka, ovládání zepředu, stavební výška 108 cm, včetně dodávky materiálu | [25 empty] | POP
|  | Včetně dodávky a připevnění montážního prvku vč. napojení na kanalizační popř. vodovodní potrubí. | [25 empty] | POP
137 | 551070101R | tlačítko ovládací plastové; ovládací síla do 20,0 N; dvoučinné mechanické splachování 3 l/6 l; 247x165x17,5 mm; barva bílá | kus | 4 |  | 0 |  | 0 |  | 0 | 21 | 0 | 0.00039 | 0 | 0 | 0 | SPCM | RTS 24/ II | Indiv | 0 | 0 |  | Specifikace | Běžná |  |  |  | POL3_
138 | 998726121R00 | Přesun hmot pro předstěnové systémy v objektech výšky do 6 m | t | 0.0296 |  | 0 |  | 0 |  | 0 | 21 | 0 | 0 | 0 | 0 | 0 | 800-721 | RTS 24/ II | Indiv | 1.667 | 0.05 |  | Práce | Běžná |  |  |  | POL1_7
|  | vodorovně do 50 m | [25 empty] | SPI
Díl: | 767 | Konstrukce zámečnické |  |  |  | 0 |  | 0 |  | 0 |  | 0 |  | 0.05 |  | 0 |  |  |  |  | 23.84 | [6 empty] | DIL
139 | 767885001R00 | Žlab podpůrný pozinkovaný, pro vedení plastového potrubí, D 20 mm | m | 56 |  | 0 |  | 0 |  | 0 | 21 | 0 | 0 | 0 | 0 | 0 | 800-767 | RTS 24/ II | Indiv | 0.0115 | 0.64 |  | Práce | Běžná |  |  |  | POL1_
|  | Položky neobsahují montáž objímek a konzol. | [25 empty] | SPI
140 | 767885002R00 | Žlab podpůrný pozinkovaný, pro vedení plastového potrubí, D 25 mm | m | 38 |  | 0 |  | 0 |  | 0 | 21 | 0 | 0 | 0 | 0 | 0 | 800-767 | RTS 24/ II | Indiv | 0.0115 | 0.44 |  | Práce | Běžná |  |  |  | POL1_
|  | Položky neobsahují montáž objímek a konzol. | [25 empty] | SPI
141 | 767885004R00 | Žlab podpůrný pozinkovaný, pro vedení plastového potrubí, D 40 mm | m | 56 |  | 0 |  | 0 |  | 0 | 21 | 0 | 0 | 0 | 0 | 0 | 800-767 | RTS 24/ II | Indiv | 0.0121 | 0.68 |  | Práce | Běžná |  |  |  | POL1_
|  | Položky neobsahují montáž objímek a konzol. | [25 empty] | SPI
142 | 767885005R00 | Žlab podpůrný pozinkovaný, pro vedení plastového potrubí, D 50 mm | m | 45 |  | 0 |  | 0 |  | 0 | 21 | 0 | 0 | 0 | 0 | 0 | 800-767 | RTS 24/ II | Indiv | 0.0121 | 0.54 |  | Práce | Běžná |  |  |  | POL1_
|  | Položky neobsahují montáž objímek a konzol. | [25 empty] | SPI
143 | 767885007R00 | Žlab podpůrný pozinkovaný, pro vedení plastového potrubí, D 75 mm | m | 5 |  | 0 |  | 0 |  | 0 | 21 | 0 | 0 | 0 | 0 | 0 | 800-767 | RTS 24/ II | Indiv | 0.0125 | 0.06 |  | Práce | Běžná |  |  |  | POL1_
|  | Položky neobsahují montáž objímek a konzol. | [25 empty] | SPI
144 | 767995101R00 | Výroba a montáž atypických kovovových doplňků staveb hmotnosti do 5 kg | kg | 50 |  | 0 |  | 0 |  | 0 | 21 | 0 | 6e-05 | 0 | 0 | 0 | 800-767 | RTS 24/ II | Indiv | 0.426 | 21.3 |  | Práce | Běžná |  |  |  | POL1_
|  | 0,25kg/m : (56,0+38,0+56,0+45,0+5,0)*0,25 |  | 50 | [23 empty] | VV | 0
145 | 55399994R | výrobek kovový zámečnický, atypický | kg | 50 |  | 0 |  | 0 |  | 0 | 21 | 0 | 0.001 | 0.05 | 0 | 0 | SPCM | RTS 24/ II | Indiv | 0 | 0 |  | Specifikace | Běžná |  |  |  | POL3_
146 | 998767101R00 | Přesun hmot pro kovové stavební doplňk. konstrukce v objektech výšky do 6 m | t | 0.053 |  | 0 |  | 0 |  | 0 | 21 | 0 | 0 | 0 | 0 | 0 | 800-767 | RTS 24/ II | Indiv | 3.327 | 0.18 |  | Práce | Běžná |  |  |  | POL1_7
|  | 50 m vodorovně | [25 empty] | SPI
Díl: | VN | Vedlejší náklady |  |  |  | 0 |  | 0 |  | 0 |  | 0 |  | 0 |  | 0 |  |  |  |  | 0 | [6 empty] | DIL
147 | 00411 R | Přípravné a průzkumné služby či práce | Soubor | 1 |  | 0 |  | 0 |  | 0 | 21 | 0 | 0 | 0 | 0 | 0 |  | Vlastní | Indiv | 0 | 0 |  | Práce | Běžná |  |  |  | POL1_9
|  | Poznámka k položce: | [25 empty] | POP
|  | Náklady dodavatele vyplývající z povinností dodavatele stanovených obchodními podmínkami před zahájením stavebních prací. Tato skupina zahrnuje zejména náklady na přípravné činnosti. | [25 empty] | POP |  | Náklady dodavatele vyplývající z povinností dodavatele stanovených obchodními podmínkami před zahájením stavebních prací. Tato skupina zahrnuje zejména náklady na přípravné činnosti.
148 | 0051 | Pomocné práce-„Položka obsahuje vynechání nebo vysekání kapes pro kotvicí šrouby vodítek a prostupů, pro rozvody a jejich zazdění nebo zabetonování ve zdech nebo stropech; osazení, zazdění nebo | soubor | 1 |  | 0 |  | 0 |  | 0 | 21 | 0 | 0 | 0 | 0 | 0 |  | Vlastní | Indiv | 0 | 0 |  | Práce | Běžná |  |  |  | POL1_
|  | zabetonování konzol, podpěr, závěsů, pevných bodů a konstrukcí | [25 empty] | POP
149 | 0053 | Podružný, pomocný a spojovací materiál - „Položka obsahuje veškerý drobný spojovací a kotvicí, materiál, související doplňkový, podružný a montážní materiál. Součástí jsou veškeré komponenty, | soubor | 1 |  | 0 |  | 0 |  | 0 | 21 | 0 | 0 | 0 | 0 | 0 |  | Vlastní | Indiv | 0 | 0 |  | Práce | Běžná |  |  |  | POL1_
|  | upevňovací prvky, podpory apod.“ | [25 empty] | POP
150 | 00531 | Rozbor pitné vody | kus | 1 |  | 0 |  | 0 |  | 0 | 21 | 0 | 0 | 0 | 0 | 0 |  | Vlastní | Indiv | 0 | 0 |  | Práce | Běžná |  |  |  | POL1_
151 | 0058 | Pomocné lešení a plošiny po celou dobu stavby | soubor | 1 |  | 0 |  | 0 |  | 0 | 21 | 0 | 0 | 0 | 0 | 0 |  | Vlastní | Indiv | 0 | 0 |  | Práce | Běžná |  |  |  | POL1_
152 | 005845 | Demontáže stávajícíh rozvodů vody a kanalizace včetně ekologické likvidace | soubor | 1 |  | 0 |  | 0 |  | 0 | 21 | 0 | 0 | 0 | 0 | 0 |  | Vlastní | Indiv | 0 | 0 |  | Práce | Běžná |  |  |  | POL1_
[26 empty] | 15 | 21 | DPH
| Celkem |  |  |  |  | 0 | [19 empty] | 0 | 0 | SUM
END
Note on S6: Jedná se o informaci, zda se jedná o položku, která je do rozpočtu zadána z cenové soustavy RTS, nebo vlastní.
Note on T6: Jedná se o název CÚ, která je zadána u položky rozpočtu

## SO.01 SO.01 - D.1.4.2 Pol
Položkový soupis prací a dodávek | [27 empty] | #TypZaznamu#
S: | 37-2209_ | Rekonstrukce budovy Kounicova 684/16, Brno | [25 empty] | STA
O: | SO.01 | Robotárna | [22 empty] | STA |  |  | OBJ
R: | SO.01 - D.1.4.2 | Vzduchotechnika | [25 empty] | ROZ
P.č. | Číslo položky | Název položky | MJ | Množství | Cena / MJ | Celkem | Dodávka | Dodávka celk. | Montáž | Montáž celk. | DPH | Cena s DPH | Hmotnost / MJ | Hmotnost celk.(t) | Dem. hmotnost / MJ | Dem. hmotnost celk.(t) | Ceník | Cen. soustava / platnost | Cenová úroveň | Nhod / MJ | Nhod celk. | Dodavatel | Typ položky | Stav položky
Díl: | 01 | VZT jednotky |  |  |  | 0 |  | 0 |  | 0 |  | 0 |  | 0 |  | 0 |  |  |  |  | 0 | [6 empty] | DIL
1 | 01005 | D+M Venkovní jednotka přímého chlazení, jmenovitý chladící výkon 13,4 kW (max 15,3 kW), chladivo R32, 990x940x320 mm (VxŠxH), hmotnost 77 kg, akustický výkon 73 dB(A), 3x400 V/50 Hz 16A | ks | 1 |  | 0 |  | 0 |  | 0 | 21 | 0 | 0 | 0 | 0 | 0 |  | Vlastní | Indiv | 0 | 0 |  | Práce | Běžná |  |  |  | POL1_1
2 | 01006 | D+M Venkovní jednotka přímého chlazení, jmenovitý chladící výkon 2 kW, chladivo R32 550x765x285 mm, (VxŠxH), hmotnost 32 kg, akustický výkon 59 dB(A), 3x400 V/50 Hz 10A | ks | 1 |  | 0 |  | 0 |  | 0 | 21 | 0 | 0 | 0 | 0 | 0 |  | Vlastní | Indiv | 0 | 0 |  | Práce | Běžná |  |  |  | POL1_1
3 | 01007 | D+M Venkovní jednotka přímého chlazení, jmenovitý chladící výkon 3,4 kW, chladivo R32 550x765x285 mm, (VxŠxH), hmotnost 32 kg, akustický výkon 61 dB(A), 3x400 V/50 Hz 10A | ks | 1 |  | 0 |  | 0 |  | 0 | 21 | 0 | 0 | 0 | 0 | 0 |  | Vlastní | Indiv | 0 | 0 |  | Práce | Běžná |  |  |  | POL1_1
4 | 01001 | D+M VZT jednotka s rekuperací 86% Qp=Qo=1110 m3/hod, teplovodní ohřev 4,5kW, filtrace M5, včetně vlastní MaR, příkon ř.j. 1,1kW, napájení ř.j. 3x400 V | ks | 1 |  | 0 |  | 0 |  | 0 | 21 | 0 | 0 | 0 | 0 | 0 |  | Vlastní | Indiv | 0 | 0 |  | Práce | Běžná |  |  |  | POL1_1
5 | 01002 | D+M VZT jednotka s rekuperací 86% - komponenty MaR (řídící jednotka/rozvaděř/lokální ovladač) | ks | 1 |  | 0 |  | 0 |  | 0 | 21 | 0 | 0 | 0 | 0 | 0 |  | Vlastní | Indiv | 0 | 0 |  | Práce | Běžná |  |  |  | POL1_1
6 | 01003 | D+M VZT jednotka s rekuperací 85% Qp=Qo=1150 m3/hod, teplovodní ohřev 4,7kW, filtrace M5, včetně vlastní MaR, příkon ř.j. 1,1kW, napájení ř.j. 3x400 V | ks | 1 |  | 0 |  | 0 |  | 0 | 21 | 0 | 0 | 0 | 0 | 0 |  | Vlastní | Indiv | 0 | 0 |  | Práce | Běžná |  |  |  | POL1_1
7 | 01004 | D+M VZT jednotka s rekuperací 85% - komponenty MaR (řídící jednotka/rozvaděř/lokální ovladač) | ks | 1 |  | 0 |  | 0 |  | 0 | 21 | 0 | 0 | 0 | 0 | 0 |  | Vlastní | Indiv | 0 | 0 |  | Práce | Běžná |  |  |  | POL1_1
Díl: | 02 | Ventilátory |  |  |  | 0 |  | 0 |  | 0 |  | 0 |  | 0 |  | 0 |  |  |  |  | 0 | [6 empty] | DIL
8 | 02001 | D+M Radiální ventilátory do kruhového potrubí; Qo=225 m3/hod; Pex=175 Pa; el.příkon 60W, napájení 230 V/50Hz; hmotnost 3,0kg; d125 mm | ks | 4 |  | 0 |  | 0 |  | 0 | 21 | 0 | 0 | 0 | 0 | 0 |  | Vlastní | Indiv | 0 | 0 |  | Práce | Běžná |  |  |  | POL1_1
9 | 02002 | D+M Pružná spojkka d125 | ks | 8 |  | 0 |  | 0 |  | 0 | 21 | 0 | 0 | 0 | 0 | 0 |  | Vlastní | Indiv | 0 | 0 |  | Práce | Běžná |  |  |  | POL1_1
Díl: | 04 | Distribuční elementy |  |  |  | 0 |  | 0 |  | 0 |  | 0 |  | 0 |  | 0 |  |  |  |  | 0 | [6 empty] | DIL
10 | 04001 | D+M Odvodní talířový ventil kovový d125 mm se závitem, včetně nástřiku RAL a instalačního rámečku | ks | 6 |  | 0 |  | 0 |  | 0 | 21 | 0 | 0 | 0 | 0 | 0 |  | Vlastní | Indiv | 0 | 0 |  | Práce | Běžná |  |  |  | POL1_1
11 | 04002 | D+M Odvodní talířový ventil kovový d160 mm se závitem, včetně nástřiku RAL a instalačního rámečku | ks | 6 |  | 0 |  | 0 |  | 0 | 21 | 0 | 0 | 0 | 0 | 0 |  | Vlastní | Indiv | 0 | 0 |  | Práce | Běžná |  |  |  | POL1_1
12 | 04003 | D+M Přívodní talířový ventil kovový d125 mm se závitem, včetně nástřiku RAL a instalačního rámečku | ks | 2 |  | 0 |  | 0 |  | 0 | 21 | 0 | 0 | 0 | 0 | 0 |  | Vlastní | Indiv | 0 | 0 |  | Práce | Běžná |  |  |  | POL1_1
13 | 04004 | D+M Přívodní talířový ventil kovový d160 mm se závitem, včetně nástřiku RAL a instalačního rámečku | ks | 8 |  | 0 |  | 0 |  | 0 | 21 | 0 | 0 | 0 | 0 | 0 |  | Vlastní | Indiv | 0 | 0 |  | Práce | Běžná |  |  |  | POL1_1
14 | 04005 | D+M Anemostat odvodní s čtvercovou čelní deskou 600x600mm 24 lamel, připojovací skříň 600x600x345mm, včetně regulační klapky a nástřiku RAL, připojení potrubí d250mm | ks | 3 |  | 0 |  | 0 |  | 0 | 21 | 0 | 0 | 0 | 0 | 0 |  | Vlastní | Indiv | 0 | 0 |  | Práce | Běžná |  |  |  | POL1_1
15 | 04006 | D+M Anemostat odvodní s čtvercovou čelní deskou 600x600mm 16 lamel, připojovací skříň 400x400x295mm, včetně regulační klapky a nástřiku RAL, připojení potrubí d200mm | ks | 5 |  | 0 |  | 0 |  | 0 | 21 | 0 | 0 | 0 | 0 | 0 |  | Vlastní | Indiv | 0 | 0 |  | Práce | Běžná |  |  |  | POL1_1
Díl: | 05 | Ostatní |  |  |  | 0 |  | 0 |  | 0 |  | 0 |  | 0 |  | 0 |  |  |  |  | 0 | [6 empty] | DIL
16 | 05001 | D+M Odsávací zákryt zavěšený zkosený ze 4 stran 1500x600x150 mm nerezová příruba DN125 | ks | 4 |  | 0 |  | 0 |  | 0 | 21 | 0 | 0 | 0 | 0 | 0 |  | Vlastní | Indiv | 0 | 0 |  | Práce | Běžná |  |  |  | POL1_1
Díl: | 06 | Tlumiče hluku |  |  |  | 0 |  | 0 |  | 0 |  | 0 |  | 0 |  | 0 |  |  |  |  | 0 | [6 empty] | DIL
17 | 06001 | D+M Tlumič hluku kulisový 600x200 mm, 2x kulisa 200x200 mm, délka 500mm včetně náběhových, a odtokových hran, hmotnost 15kg | ks | 2 |  | 0 |  | 0 |  | 0 | 21 | 0 | 0 | 0 | 0 | 0 |  | Vlastní | Indiv | 0 | 0 |  | Práce | Běžná |  |  |  | POL1_1
18 | 06002 | D+M Tlumič hluku kulisový 600x200 mm, 2x kulisa 200x200 mm, délka 1250mm včetně náběhových, a odtokových hran, hmotnost 29kg | ks | 2 |  | 0 |  | 0 |  | 0 | 21 | 0 | 0 | 0 | 0 | 0 |  | Vlastní | Indiv | 0 | 0 |  | Práce | Běžná |  |  |  | POL1_1
19 | 06003 | D+M Tlumič hluku kulisový 600x200 mm, 2x kulisa 200x200 mm, délka 1850mm včetně náběhových, a odtokových hran, hmotnost 40kg | ks | 2 |  | 0 |  | 0 |  | 0 | 21 | 0 | 0 | 0 | 0 | 0 |  | Vlastní | Indiv | 0 | 0 |  | Práce | Běžná |  |  |  | POL1_1
20 | 06004 | D+M Tlumič hluku kulisový 600x200 mm, 2x kulisa 200x200 mm, délka 650mm včetně náběhových, a odtokových hran, hmotnost 18kg | ks | 2 |  | 0 |  | 0 |  | 0 | 21 | 0 | 0 | 0 | 0 | 0 |  | Vlastní | Indiv | 0 | 0 |  | Práce | Běžná |  |  |  | POL1_1
Díl: | 07 | Koncové elementy |  |  |  | 0 |  | 0 |  | 0 |  | 0 |  | 0 |  | 0 |  |  |  |  | 0 | [6 empty] | DIL
21 | 07001 | D+M Protidešťová žaluzie čtyřhranná 400x250 mm se sítí proti hmyzu, včetně pozedního rámu a okapnice | ks | 2 |  | 0 |  | 0 |  | 0 | 21 | 0 | 0 | 0 | 0 | 0 |  | Vlastní | Indiv | 0 | 0 |  | Práce | Běžná |  |  |  | POL1_1
22 | 07002 | D+M Protidešťová žaluzie kruhová d160mm se sítí proti hmyzu, včetně pozedního rámu a okapnice | ks | 5 |  | 0 |  | 0 |  | 0 | 21 | 0 | 0 | 0 | 0 | 0 |  | Vlastní | Indiv | 0 | 0 |  | Práce | Běžná |  |  |  | POL1_1
23 | 07003 | D+M Výfukový/sací kus čtyřhranný 400x250 mm se sítí proti hmyzu | ks | 2 |  | 0 |  | 0 |  | 0 | 21 | 0 | 0 | 0 | 0 | 0 |  | Vlastní | Indiv | 0 | 0 |  | Práce | Běžná |  |  |  | POL1_1
Díl: | 08 | Chlazení - ostatní |  |  |  | 0 |  | 0 |  | 0 |  | 0 |  | 0 |  | 0 |  |  |  |  | 0 | [6 empty] | DIL
24 | 08001 | D+M Komunikační kabelové propojení jednotek chlazení, kabeláž k ovládacím prvkům, napájení, a uzemnění 4-žílové | m | 64 |  | 0 |  | 0 |  | 0 | 21 | 0 | 0 | 0 | 0 | 0 |  | Vlastní | Indiv | 0 | 0 |  | Práce | Běžná |  |  |  | POL1_1
25 | 08002 | D+M Silentblok vnejší, maximální zatížení 70 kg | ks | 12 |  | 0 |  | 0 |  | 0 | 21 | 0 | 0 | 0 | 0 | 0 |  | Vlastní | Indiv | 0 | 0 |  | Práce | Běžná |  |  |  | POL1_1
26 | 08003 | D+M Chladivo R32 | kg | 2 |  | 0 |  | 0 |  | 0 | 21 | 0 | 0 | 0 | 0 | 0 |  | Vlastní | Indiv | 0 | 0 |  | Práce | Běžná |  |  |  | POL1_1
27 | 08003.1 | D+M Doplnění chladiva | kg | 1 |  | 0 |  | 0 |  | 0 | 21 | 0 | 0 | 0 | 0 | 0 |  | Vlastní | Indiv | 0 | 0 |  | Práce | Běžná |  |  |  | POL1_1
28 | 08004 | D+M Nosné prvky pro jednotky chlazení (závitové tyče, konzole, montážní materiál) | ks | 3 |  | 0 |  | 0 |  | 0 | 21 | 0 | 0 | 0 | 0 | 0 |  | Vlastní | Indiv | 0 | 0 |  | Práce | Běžná |  |  |  | POL1_1
29 | 08005 | D+M Refnet tvarovka pro větrání potrubí chladiva | ks | 3 |  | 0 |  | 0 |  | 0 | 21 | 0 | 0 | 0 | 0 | 0 |  | Vlastní | Indiv | 0 | 0 |  | Práce | Běžná |  |  |  | POL1_1
30 | 08006 | D+M Kabelový ovladač pro kazetové jednotky | m | 1 |  | 0 |  | 0 |  | 0 | 21 | 0 | 0 | 0 | 0 | 0 |  | Vlastní | Indiv | 0 | 0 |  | Práce | Běžná |  |  |  | POL1_1
31 | 08007 | D+M Dekorační panel pro kazetové jednotky | m | 4 |  | 0 |  | 0 |  | 0 | 21 | 0 | 0 | 0 | 0 | 0 |  | Vlastní | Indiv | 0 | 0 |  | Práce | Běžná |  |  |  | POL1_1
32 | 08008 | D+M Vnitřní jednotka přímého chlazení, jmenovitý chladící výkon 3,4 kW, chladivo R32 260x575x575mm, (VxŠxH), do rastru 600x600 mm, hmotnost 16kg, max. akustický výkon 51 dB(A), 230 V/50H | ks | 4 |  | 0 |  | 0 |  | 0 | 21 | 0 | 0 | 0 | 0 | 0 |  | Vlastní | Indiv | 0 | 0 |  | Práce | Běžná |  |  |  | POL1_1
33 | 08009 | D+M Vnitřní jednotka přímého chlazení, jmenovitý chladící výkon 2 kW, chladivo R32 294x811x272mm, (VxŠxH), hmotnost 10kg, max. akustický výkon 57 dB(A), 230 V/50H | ks | 1 |  | 0 |  | 0 |  | 0 | 21 | 0 | 0 | 0 | 0 | 0 |  | Vlastní | Indiv | 0 | 0 |  | Práce | Běžná |  |  |  | POL1_1
34 | 08010 | D+M Vnitřní jednotka přímého chlazení, jmenovitý chladící výkon 3,4 kW, chladivo R32 294x811x272mm, (VxŠxH), hmotnost 10kg, max. akustický výkon 60 dB(A), 230 V/50H | ks | 1 |  | 0 |  | 0 |  | 0 | 21 | 0 | 0 | 0 | 0 | 0 |  | Vlastní | Indiv | 0 | 0 |  | Práce | Běžná |  |  |  | POL1_1
Díl: | 09 | Potrubí |  |  |  | 0 |  | 0 |  | 0 |  | 0 |  | 0 |  | 0 |  |  |  |  | 0 | [6 empty] | DIL
35 | 09013 | D+M Předizolované měděné potrubí 6,4 mm s parotěsnou izolací odolnou UV včetně kotvícího materiálu | m | 49 |  | 0 |  | 0 |  | 0 | 21 | 0 | 0 | 0 | 0 | 0 |  | Vlastní | Indiv | 0 | 0 |  | Práce | Běžná |  |  |  | POL1_1
36 | 09014 | D+M Předizolované měděné potrubí 9,5 mm s parotěsnou izolací odolnou UV včetně kotvícího materiálu | m | 84 |  | 0 |  | 0 |  | 0 | 21 | 0 | 0 | 0 | 0 | 0 |  | Vlastní | Indiv | 0 | 0 |  | Práce | Běžná |  |  |  | POL1_1
37 | 09015 | D+M Předizolované měděné potrubí 15,9 mm s parotěsnou izolací odolnou UV včetně kotvícího materiálu | m | 36 |  | 0 |  | 0 |  | 0 | 21 | 0 | 0 | 0 | 0 | 0 |  | Vlastní | Indiv | 0 | 0 |  | Práce | Běžná |  |  |  | POL1_1
38 | 733-6-018 | D+M Zpětná klapka d160 mm | ks | 5 |  | 0 |  | 0 |  | 0 | 21 | 0 | 0 | 0 | 0 | 0 |  | Vlastní | Indiv | 0 | 0 |  | Práce | Běžná |  |  |  | POL1_1
39 | 733-6-019 | D+M Záslepka s odvodem kondenzátu 400x250mm | ks | 2 |  | 0 |  | 0 |  | 0 | 21 | 0 | 0 | 0 | 0 | 0 |  | Vlastní | Indiv | 0 | 0 |  | Práce | Běžná |  |  |  | POL1_1
40 | 09001 | D+M Spiro potrubí sk.I d125 vč. závěsů, hl. pásky, spojovacího materiálu | m | 13 |  | 0 |  | 0 |  | 0 | 21 | 0 | 0 | 0 | 0 | 0 |  | Vlastní | Indiv | 0 | 0 |  | Práce | Běžná |  |  |  | POL1_1
41 | 09002 | D+M Spiro potrubí sk.I d160 vč. závěsů, hl. pásky, spojovacího materiálu | m | 52 |  | 0 |  | 0 |  | 0 | 21 | 0 | 0 | 0 | 0 | 0 |  | Vlastní | Indiv | 0 | 0 |  | Práce | Běžná |  |  |  | POL1_1
42 | 09003 | D+M Spiro potrubí sk.I d200 vč. závěsů, hl. pásky, spojovacího materiálu | m | 39 |  | 0 |  | 0 |  | 0 | 21 | 0 | 0 | 0 | 0 | 0 |  | Vlastní | Indiv | 0 | 0 |  | Práce | Běžná |  |  |  | POL1_1
43 | 09004 | D+M Spiro potrubí sk.I d250 vč. závěsů, hl. pásky, spojovacího materiálu | m | 16 |  | 0 |  | 0 |  | 0 | 21 | 0 | 0 | 0 | 0 | 0 |  | Vlastní | Indiv | 0 | 0 |  | Práce | Běžná |  |  |  | POL1_1
44 | 09005 | D+M Čtyřhranné poturbí sk.I 200x250 vč. tvarovek, závěsů, hl. pásky, spojovacího materiálu | m | 2 |  | 0 |  | 0 |  | 0 | 21 | 0 | 0 | 0 | 0 | 0 |  | Vlastní | Indiv | 0 | 0 |  | Práce | Běžná |  |  |  | POL1_1
45 | 09006 | D+M Čtyřhranné poturbí sk.I 250x250 vč. tvarovek, závěsů, hl. pásky, spojovacího materiálu | m | 10 |  | 0 |  | 0 |  | 0 | 21 | 0 | 0 | 0 | 0 | 0 |  | Vlastní | Indiv | 0 | 0 |  | Práce | Běžná |  |  |  | POL1_1
46 | 09007 | D+M Čtyřhranné poturbí sk.I 280x250 vč. tvarovek, závěsů, hl. pásky, spojovacího materiálu | m | 8 |  | 0 |  | 0 |  | 0 | 21 | 0 | 0 | 0 | 0 | 0 |  | Vlastní | Indiv | 0 | 0 |  | Práce | Běžná |  |  |  | POL1_1
47 | 09008 | D+M Čtyřhranné poturbí sk.I 315x250 vč. tvarovek, závěsů, hl. pásky, spojovacího materiálu | m | 23 |  | 0 |  | 0 |  | 0 | 21 | 0 | 0 | 0 | 0 | 0 |  | Vlastní | Indiv | 0 | 0 |  | Práce | Běžná |  |  |  | POL1_1
48 | 09009 | D+M Čtyřhranné poturbí sk.I 400x250 vč. tvarovek, závěsů, hl. pásky, spojovacího materiálu | m | 91 |  | 0 |  | 0 |  | 0 | 21 | 0 | 0 | 0 | 0 | 0 |  | Vlastní | Indiv | 0 | 0 |  | Práce | Běžná |  |  |  | POL1_1
49 | 09010 | D+M Čtyřhranné poturbí sk.I 400x125 vč. tvarovek, závěsů, hl. pásky, spojovacího materiálu | m | 2 |  | 0 |  | 0 |  | 0 | 21 | 0 | 0 | 0 | 0 | 0 |  | Vlastní | Indiv | 0 | 0 |  | Práce | Běžná |  |  |  | POL1_1
50 | 09011 | D+M Čtyřhranné poturbí sk.I 600x200 vč. tvarovek, závěsů, hl. pásky, spojovacího materiálu | m | 26 |  | 0 |  | 0 |  | 0 | 21 | 0 | 0 | 0 | 0 | 0 |  | Vlastní | Indiv | 0 | 0 |  | Práce | Běžná |  |  |  | POL1_1
51 | 09012 | D+M Ohebná Al laminátová hadice d125 s tepelnou a hlukovou izolací a parozábranou. Vnitřní hadice je, perforovaná jako tlumič hluku | m | 11 |  | 0 |  | 0 |  | 0 | 21 | 0 | 0 | 0 | 0 | 0 |  | Vlastní | Indiv | 0 | 0 |  | Práce | Běžná |  |  |  | POL1_1
52 | 09013.1 | D+M Ohebná Al laminátová hadice d160 s tepelnou a hlukovou izolací a parozábranou. Vnitřní hadice je, perforovaná jako tlumič hluku | m | 28 |  | 0 |  | 0 |  | 0 | 21 | 0 | 0 | 0 | 0 | 0 |  | Vlastní | Indiv | 0 | 0 |  | Práce | Běžná |  |  |  | POL1_1
53 | 09014.1 | D+M Ohebná Al laminátová hadice d200 s tepelnou a hlukovou izolací a parozábranou. Vnitřní hadice je, perforovaná jako tlumič hluku | m | 10 |  | 0 |  | 0 |  | 0 | 21 | 0 | 0 | 0 | 0 | 0 |  | Vlastní | Indiv | 0 | 0 |  | Práce | Běžná |  |  |  | POL1_1
54 | 09015.1 | D+M Ohebná Al laminátová hadice d250 s tepelnou a hlukovou izolací a parozábranou. Vnitřní hadice je, perforovaná jako tlumič hluku | m | 4 |  | 0 |  | 0 |  | 0 | 21 | 0 | 0 | 0 | 0 | 0 |  | Vlastní | Indiv | 0 | 0 |  | Práce | Běžná |  |  |  | POL1_1
Díl: | 10 | Izolace tepelné |  |  |  | 0 |  | 0 |  | 0 |  | 0 |  | 0 |  | 0 |  |  |  |  | 0 | [6 empty] | DIL
55 | 10001 | D+M Izolace z minerální vlny tl. 40 mm + oplechování pozink plechem | m2 | 33 |  | 0 |  | 0 |  | 0 | 21 | 0 | 0 | 0 | 0 | 0 |  | Vlastní | Indiv | 0 | 0 |  | Práce | Běžná |  |  |  | POL1_1
56 | 10002 | D+M Kaučuková parotěsná izolace s al. polepem; tl.19 mm; včetně montážního materiálu | m2 | 91 |  | 0 |  | 0 |  | 0 | 21 | 0 | 0 | 0 | 0 | 0 |  | Vlastní | Indiv | 0 | 0 |  | Práce | Běžná |  |  |  | POL1_1
Díl: | 40 | Požární ucpávky |  |  |  | 0 |  | 0 |  | 0 |  | 0 |  | 0 |  | 0 |  |  |  |  | 0 | [6 empty] | DIL
57 | 40002.x | D+M Požární ucpávka nad DN50, tl. stěny do 400 mm, s odolností dle PBŘ, vč. označení | kus | 4 |  | 0 |  | 0 |  | 0 | 21 | 0 | 0 | 0 | 0 | 0 |  | Vlastní | Indiv | 0 | 0 |  | Práce | Běžná |  |  |  | POL1_
|  | původní : 3 |  | 3 | [23 empty] | VV | 0
|  | nové : 1 |  | 1 | [23 empty] | VV | 0
Díl: | ON | Ostatní náklady |  |  |  | 0 |  | 0 |  | 0 |  | 0 |  | 0 |  | 0 |  |  |  |  | 0 | [6 empty] | DIL
58 | ON-09-02 | Uvedení zařízení do provozu a zprovoznění odborným technikem | ks | 4 |  | 0 |  | 0 |  | 0 | 21 | 0 | 0 | 0 | 0 | 0 |  | Vlastní | Indiv | 0 | 0 |  | Práce | Běžná |  |  |  | POL1_9
59 | ON-09-03 | Zkouška chladícího systému | ks | 3 |  | 0 |  | 0 |  | 0 | 21 | 0 | 0 | 0 | 0 | 0 |  | Vlastní | Indiv | 0 | 0 |  | Práce | Běžná |  |  |  | POL1_9
60 | ON-09-04 | Pomocné práce | soubor | 1 |  | 0 |  | 0 |  | 0 | 21 | 0 | 0 | 0 | 0 | 0 |  | Vlastní | Indiv | 0 | 0 |  | Práce | Běžná |  |  |  | POL1_9
|  | Položka obsahuje vynechání nebo vysekání kapes pro kotvicí šrouby vodítek a prostupů pro rozvody a jejich zazdění nebo zabetonování ve zdech nebo stropech; osazení, zazdění nebo zabetonování konzol, podpěr, závěsů, pevných bodů a konstrukcí | [25 empty] | POP |  | Položka obsahuje vynechání nebo vysekání kapes pro kotvicí šrouby vodítek a prostupů pro rozvody a jejich zazdění nebo zabetonování ve zdech nebo stropech; osazení, zazdění nebo zabetonování konzol, podpěr, závěsů, pevných bodů a konstrukcí
61 | ON-09-05 | Orientační štítek | ks | 10 |  | 0 |  | 0 |  | 0 | 21 | 0 | 0 | 0 | 0 | 0 |  | Vlastní | Indiv | 0 | 0 |  | Práce | Běžná |  |  |  | POL1_9
62 | ON-09-07 | Zdvihací technika | ks | 1 |  | 0 |  | 0 |  | 0 | 21 | 0 | 0 | 0 | 0 | 0 |  | Vlastní | Indiv | 0 | 0 |  | Práce | Běžná |  |  |  | POL1_9
63 | ON-09-08 | Evidenční kniha chladu | ks | 3 |  | 0 |  | 0 |  | 0 | 21 | 0 | 0 | 0 | 0 | 0 |  | Vlastní | Indiv | 0 | 0 |  | Práce | Běžná |  |  |  | POL1_9
64 | ON-09-09 | Revize chladiva | ks | 1 |  | 0 |  | 0 |  | 0 | 21 | 0 | 0 | 0 | 0 | 0 |  | Vlastní | Indiv | 0 | 0 |  | Práce | Běžná |  |  |  | POL1_9
Díl: | VN | Vedlejší náklady |  |  |  | 0 |  | 0 |  | 0 |  | 0 |  | 0 |  | 0 |  |  |  |  | 0 | [6 empty] | DIL
65 | VN-08-01 | Zaregulování | ks | 1 |  | 0 |  | 0 |  | 0 | 21 | 0 | 0 | 0 | 0 | 0 |  | Vlastní | Indiv | 0 | 0 |  | Práce | Běžná |  |  |  | POL1_9
66 | VN-08-04 | Pronájem montážních kostek | soubor | 1 |  | 0 |  | 0 |  | 0 | 21 | 0 | 0 | 0 | 0 | 0 |  | Vlastní | Indiv | 0 | 0 |  | Práce | Běžná |  |  |  | POL1_9
[26 empty] | 15 | 21 | DPH
| Celkem |  |  |  |  | 0 | [19 empty] | 0 | 0 | SUM
END
Note on S6: Jedná se o informaci, zda se jedná o položku, která je do rozpočtu zadána z cenové soustavy RTS, nebo vlastní.
Note on T6: Jedná se o název CÚ, která je zadána u položky rozpočtu

## SO.01 SO.01 - D.1.4.3 Pol
Položkový soupis prací a dodávek | [27 empty] | #TypZaznamu#
S: | 37-2209_ | Rekonstrukce budovy Kounicova 684/16, Brno | [25 empty] | STA
O: | SO.01 | Robotárna | [22 empty] | STA |  |  | OBJ
R: | SO.01 - D.1.4.3 | Vytápění | [25 empty] | ROZ
P.č. | Číslo položky | Název položky | MJ | Množství | Cena / MJ | Celkem | Dodávka | Dodávka celk. | Montáž | Montáž celk. | DPH | Cena s DPH | Hmotnost / MJ | Hmotnost celk.(t) | Dem. hmotnost / MJ | Dem. hmotnost celk.(t) | Ceník | Cen. soustava / platnost | Cenová úroveň | Nhod / MJ | Nhod celk. | Dodavatel | Typ položky | Stav položky
Díl: | 40 | Požární ucpávky |  |  |  | 0 |  | 0 |  | 0 |  | 0 |  | 0 |  | 0 |  |  |  |  | 0 | [6 empty] | DIL
1 | 40001.x | D+M Požární ucpávka do DN50, tl. stěny do 400 mm, s odolností dle PBŘ, vč. označení | kus | 47 |  | 0 |  | 0 |  | 0 | 21 | 0 | 0 | 0 | 0 | 0 |  | Vlastní | Indiv | 0 | 0 |  | Práce | Běžná |  |  |  | POL1_
|  | původní : 34 |  | 34 | [23 empty] | VV | 0
|  | nové : 13 |  | 13 | [23 empty] | VV | 0
Díl: | D01 | Demontáže |  |  |  | 0 |  | 0 |  | 0 |  | 0 |  | 0 |  | 0 |  |  |  |  | 0 | [6 empty] | DIL
2 | 735111810R02 | Demontáž těles otopných včerně šroubení a hlavice | ks | 27 |  | 0 |  | 0 |  | 0 | 21 | 0 | 0 | 0 | 0 | 0 |  | Vlastní | Indiv | 0 | 0 |  | Práce | Běžná |  |  |  | POL1_1
3 | D02 | Demontáž stávajícího potrubí včetně ekologické likvidace | m | 196 |  | 0 |  | 0 |  | 0 | 21 | 0 | 0 | 0 | 0 | 0 |  | Vlastní | Indiv | 0 | 0 |  | Práce | Běžná |  |  |  | POL1_1
Díl: | 713 | Izolace tepelné |  |  |  | 0 |  | 0 |  | 0 |  | 0 |  | 0 |  | 0 |  |  |  |  | 0 | [6 empty] | DIL
4 | 998713101R00 | Přesun hmot pro izolace tepelné, výšky do 6 m | t | 0.15 |  | 0 |  | 0 |  | 0 | 21 | 0 | 0 | 0 | 0 | 0 |  | Vlastní | Indiv | 0 | 0 |  | Práce | Běžná |  |  |  | POL1_7
5 | 713-01 | Montáž tepelné zolace | m | 754 |  | 0 |  | 0 |  | 0 | 21 | 0 | 0 | 0 | 0 | 0 |  | Vlastní | Indiv | 0 | 0 |  | Práce | Běžná |  |  |  | POL1_7
6 | 713-08 | Tepelná izolace armatur kulový kohout DN20 | ks | 4 |  | 0 |  | 0 |  | 0 | 21 | 0 | 0 | 0 | 0 | 0 |  | Vlastní | Indiv | 0 | 0 |  | Práce | Běžná |  |  |  | POL1_7
7 | 713-10 | Tepelná izolace armatur vyvažovací ventil DN15 | ks | 2 |  | 0 |  | 0 |  | 0 | 21 | 0 | 0 | 0 | 0 | 0 |  | Vlastní | Indiv | 0 | 0 |  | Práce | Běžná |  |  |  | POL1_7
8 | 722181212RT500 | Izolace návleková tl. stěny 9 mm vnitřní průměr 15 mm, z pěnového polyethylenu | m | 293 |  | 0 |  | 0 |  | 0 | 21 | 0 | 0 | 0 | 0 | 0 |  | Vlastní | Indiv | 0 | 0 |  | Práce | Běžná |  |  |  | POL1_7
9 | 722181212RT600 | Izolace návleková tl. stěny 9 mm vnitřní průměr 18 mm, z pěnového polyethylenu | m | 65 |  | 0 |  | 0 |  | 0 | 21 | 0 | 0 | 0 | 0 | 0 |  | Vlastní | Indiv | 0 | 0 |  | Práce | Běžná |  |  |  | POL1_7
10 | 722181212RT700 | Izolace návleková tl. stěny 9 mm vnitřní průměr 22 mm, z pěnového polyethylenu | m | 4 |  | 0 |  | 0 |  | 0 | 21 | 0 | 0 | 0 | 0 | 0 |  | Vlastní | Indiv | 0 | 0 |  | Práce | Běžná |  |  |  | POL1_7
11 | 631547011R00 | Pouzdro potrubní izolační 15/20 mm kamenná vlna s polepem Al fólií vyztuženou skleněnou mřížkou | m | 189 |  | 0 |  | 0 |  | 0 | 21 | 0 | 0 | 0 | 0 | 0 |  | Vlastní | Indiv | 0 | 0 |  | Práce | Běžná |  |  |  | POL1_7
12 | 631547012R00 | Pouzdro potrubní izolační 18/20 mm kamenná vlna s polepem Al fólií vyztuženou skleněnou mřížkou | m | 52 |  | 0 |  | 0 |  | 0 | 21 | 0 | 0 | 0 | 0 | 0 |  | Vlastní | Indiv | 0 | 0 |  | Práce | Běžná |  |  |  | POL1_7
13 | 631547013R00 | Pouzdro potrubní izolační 22/20 mm kamenná vlna s polepem Al fólií vyztuženou skleněnou mřížkou | m | 72 |  | 0 |  | 0 |  | 0 | 21 | 0 | 0 | 0 | 0 | 0 |  | Vlastní | Indiv | 0 | 0 |  | Práce | Běžná |  |  |  | POL1_7
14 | 631547014R00 | Pouzdro potrubní izolační 28/20 mm kamenná vlna s polepem Al fólií vyztuženou skleněnou mřížkou | m | 46 |  | 0 |  | 0 |  | 0 | 21 | 0 | 0 | 0 | 0 | 0 |  | Vlastní | Indiv | 0 | 0 |  | Práce | Běžná |  |  |  | POL1_7
15 | 631547315R00 | Pouzdro potrubní izolační 35/50 mm kamenná vlna s polepem Al fólií vyztuženou skleněnou mřížkou | m | 33 |  | 0 |  | 0 |  | 0 | 21 | 0 | 0 | 0 | 0 | 0 |  | Vlastní | Indiv | 0 | 0 |  | Práce | Běžná |  |  |  | POL1_7
16 | 631547316R00 | Pouzdro potrubní izolační 42/50 mm kamenná vlna s polepem Al fólií vyztuženou skleněnou mřížkou | m | 26 |  | 0 |  | 0 |  | 0 | 21 | 0 | 0 | 0 | 0 | 0 |  | Vlastní | Indiv | 0 | 0 |  | Práce | Běžná |  |  |  | POL1_7
17 | 631547318R00 | Pouzdro potrubní izolační 54/50 mm kamenná vlna s polepem Al fólií vyztuženou skleněnou mřížkou | m | 20 |  | 0 |  | 0 |  | 0 | 21 | 0 | 0 | 0 | 0 | 0 |  | Vlastní | Indiv | 0 | 0 |  | Práce | Běžná |  |  |  | POL1_7
Díl: | 733 | Rozvod potrubí |  |  |  | 0 |  | 0 |  | 0 |  | 0 |  | 0 |  | 0 |  |  |  |  | 0 | [6 empty] | DIL
18 | 998733101R00 | Přesun hmot pro rozvody potrubí, výšky do 6 m | t | 1 |  | 0 |  | 0 |  | 0 | 21 | 0 | 0 | 0 | 0 | 0 |  | Vlastní | Indiv | 0 | 0 |  | Práce | Běžná |  |  |  | POL1_7
19 | 230330072R00 | Chránička potrubí Fe, délka 0,5 m, 28 x 2,6 | ks | 9 |  | 0 |  | 0 |  | 0 | 21 | 0 | 0 | 0 | 0 | 0 |  | Vlastní | Indiv | 0 | 0 |  | Práce | Běžná |  |  |  | POL1_7
20 | 230330073R00 | Chránička potrubí Fe, délka 0,5 m, 31,8 x 2,6 | ks | 4 |  | 0 |  | 0 |  | 0 | 21 | 0 | 0 | 0 | 0 | 0 |  | Vlastní | Indiv | 0 | 0 |  | Práce | Běžná |  |  |  | POL1_7
21 | 230330074R00 | Chránička potrubí Fe, délka 0,5 m, 38 x 2,6 | ks | 4 |  | 0 |  | 0 |  | 0 | 21 | 0 | 0 | 0 | 0 | 0 |  | Vlastní | Indiv | 0 | 0 |  | Práce | Běžná |  |  |  | POL1_7
22 | 230330075R00 | Chránička potrubí Fe, délka 0,5 m, 44,5 x 2,6 | ks | 3 |  | 0 |  | 0 |  | 0 | 21 | 0 | 0 | 0 | 0 | 0 |  | Vlastní | Indiv | 0 | 0 |  | Práce | Běžná |  |  |  | POL1_7
23 | 230330077R00 | Chránička potrubí Fe, délka 0,5 m, 76 x 3,2 | ks | 2 |  | 0 |  | 0 |  | 0 | 21 | 0 | 0 | 0 | 0 | 0 |  | Vlastní | Indiv | 0 | 0 |  | Práce | Běžná |  |  |  | POL1_7
24 | 733163102R000 | Potrubí z měděných trubek vytápění D 15 x 1,0 mm + náklady na dodávku potrubí a tvarovek včetně, montáže | m | 416 |  | 0 |  | 0 |  | 0 | 21 | 0 | 0 | 0 | 0 | 0 |  | Vlastní | Indiv | 0 | 0 |  | Práce | Běžná |  |  |  | POL1_7
25 | 733163103R000 | Potrubí z měděných trubek vytápění D 18 x 1,0 mm + náklady na dodávku potrubí a tvarovek včetně, montáže | m | 104 |  | 0 |  | 0 |  | 0 | 21 | 0 | 0 | 0 | 0 | 0 |  | Vlastní | Indiv | 0 | 0 |  | Práce | Běžná |  |  |  | POL1_7
26 | 733163104R000 | Potrubí z měděných trubek vytápění D 22 x 1,0 mm + náklady na dodávku potrubí a tvarovek včetně, montáže | m | 69 |  | 0 |  | 0 |  | 0 | 21 | 0 | 0 | 0 | 0 | 0 |  | Vlastní | Indiv | 0 | 0 |  | Práce | Běžná |  |  |  | POL1_7
27 | 733163105R000 | Potrubí z měděných trubek vytápění D 28 x 1,5 mm + náklady na dodávku potrubí a tvarovek včetně, montáže | m | 39 |  | 0 |  | 0 |  | 0 | 21 | 0 | 0 | 0 | 0 | 0 |  | Vlastní | Indiv | 0 | 0 |  | Práce | Běžná |  |  |  | POL1_7
28 | 733163106R000 | Potrubí z měděných trubek vytápění D 35 x 1,5 mm + náklady na dodávku potrubí a tvarovek včetně, montáže | m | 26 |  | 0 |  | 0 |  | 0 | 21 | 0 | 0 | 0 | 0 | 0 |  | Vlastní | Indiv | 0 | 0 |  | Práce | Běžná |  |  |  | POL1_7
29 | 733163107R000 | Potrubí z měděných trubek vytápění D 42 x 1,5 mm + náklady na dodávku potrubí a tvarovek včetně, montáže | m | 52 |  | 0 |  | 0 |  | 0 | 21 | 0 | 0 | 0 | 0 | 0 |  | Vlastní | Indiv | 0 | 0 |  | Práce | Běžná |  |  |  | POL1_7
30 | 733163108R000 | Potrubí z měděných trubek vytápění D 54 x 2,0 mm + náklady na dodávku potrubí a tvarovek včetně, montáže | m | 16 |  | 0 |  | 0 |  | 0 | 21 | 0 | 0 | 0 | 0 | 0 |  | Vlastní | Indiv | 0 | 0 |  | Práce | Běžná |  |  |  | POL1_7
31 | 733-14 | Montážní a kotvící materiál | ks | 1 |  | 0 |  | 0 |  | 0 | 21 | 0 | 0 | 0 | 0 | 0 |  | Vlastní | Indiv | 0 | 0 |  | Práce | Běžná |  |  |  | POL1_7
Díl: | 734 | Armatury |  |  |  | 0 |  | 0 |  | 0 |  | 0 |  | 0 |  | 0 |  |  |  |  | 0 | [6 empty] | DIL
32 | 734209103R00 | Montáž armatur závitových,s 1závitem, G 1/2 | ks | 4 |  | 0 |  | 0 |  | 0 | 21 | 0 | 0 | 0 | 0 | 0 |  | Vlastní | Indiv | 0 | 0 |  | Práce | Běžná |  |  |  | POL1_7
33 | 734209113R00 | Montáž armatur závitových,se 2závity, G 1/2 | ks | 2 |  | 0 |  | 0 |  | 0 | 21 | 0 | 0 | 0 | 0 | 0 |  | Vlastní | Indiv | 0 | 0 |  | Práce | Běžná |  |  |  | POL1_7
34 | 734209114R00 | Montáž armatur závitových,se 2závity, G 3/4 | ks | 4 |  | 0 |  | 0 |  | 0 | 21 | 0 | 0 | 0 | 0 | 0 |  | Vlastní | Indiv | 0 | 0 |  | Práce | Běžná |  |  |  | POL1_7
35 | 734235122R00 | Kohout kulový,2xvnitřní závit DN 20 | ks | 4 |  | 0 |  | 0 |  | 0 | 21 | 0 | 0 | 0 | 0 | 0 |  | Vlastní | Indiv | 0 | 0 |  | Práce | Běžná |  |  |  | POL1_7
36 | 734295321R00 | Kohout kulový vypouštěcí,komplet, DN 15 | ks | 12 |  | 0 |  | 0 |  | 0 | 21 | 0 | 0 | 0 | 0 | 0 |  | Vlastní | Indiv | 0 | 0 |  | Práce | Běžná |  |  |  | POL1_7
37 | 998734101R00 | Přesun hmot pro armatury, výšky do 6 m | t | 0.1 |  | 0 |  | 0 |  | 0 | 21 | 0 | 0 | 0 | 0 | 0 |  | Vlastní | Indiv | 0 | 0 |  | Práce | Běžná |  |  |  | POL1_7
38 | 734-03 | Ventil regulační + přip. sada, 2x měřící ventilky DN 15 vnitřní závit, kvs=1,7 m3/h | ks | 2 |  | 0 |  | 0 |  | 0 | 21 | 0 | 0 | 0 | 0 | 0 |  | Vlastní | Indiv | 0 | 0 |  | Práce | Běžná |  |  |  | POL1_7
Díl: | 735 | Otopná tělesa |  |  |  | 0 |  | 0 |  | 0 |  | 0 |  | 0 |  | 0 |  |  |  |  | 0 | [6 empty] | DIL
39 | 998735101R00 | Přesun hmot pro otopná tělesa, výšky do 6 m | t | 1.5 |  | 0 |  | 0 |  | 0 | 21 | 0 | 0 | 0 | 0 | 0 |  | Vlastní | Indiv | 0 | 0 |  | Práce | Běžná |  |  |  | POL1_7
40 | 735-M01 | Montáž otopných těles včetně hlavice a šroubení | ks | 32 |  | 0 |  | 0 |  | 0 | 21 | 0 | 0 | 0 | 0 | 0 |  | Vlastní | Indiv | 0 | 0 |  | Práce | Běžná |  |  |  | POL1_7
41 | 48457505.AR00 | Těleso otopné deskové, pravé spodní připojení, typ 21 VK v. 600 dl. 800 | ks | 3 |  | 0 |  | 0 |  | 0 | 21 | 0 | 0 | 0 | 0 | 0 |  | Vlastní | Indiv | 0 | 0 |  | Práce | Běžná |  |  |  | POL1_7
42 | 48457507.AR00 | Těleso otopné deskové, pravé spodní připojení, typ 21 VK v. 600 dl. 1000 | ks | 17 |  | 0 |  | 0 |  | 0 | 21 | 0 | 0 | 0 | 0 | 0 |  | Vlastní | Indiv | 0 | 0 |  | Práce | Běžná |  |  |  | POL1_7
43 | 48457510.AR00 | Těleso otopné deskové, pravé spodní připojení, typ 21 VK v. 600 dl. 1400 | ks | 3 |  | 0 |  | 0 |  | 0 | 21 | 0 | 0 | 0 | 0 | 0 |  | Vlastní | Indiv | 0 | 0 |  | Práce | Běžná |  |  |  | POL1_7
44 | 48457518.AR00 | Těleso otopné deskové, pravé spodní připojení, typ 21 VK v. 900 dl. 800 | ks | 1 |  | 0 |  | 0 |  | 0 | 21 | 0 | 0 | 0 | 0 | 0 |  | Vlastní | Indiv | 0 | 0 |  | Práce | Běžná |  |  |  | POL1_7
45 | 48457595.AR00 | Těleso otopné deskové, pravé spodní připojení, typ 22 VK v. 900 dl. 800 | ks | 3 |  | 0 |  | 0 |  | 0 | 21 | 0 | 0 | 0 | 0 | 0 |  | Vlastní | Indiv | 0 | 0 |  | Práce | Běžná |  |  |  | POL1_7
46 | 48457599.AR00 | Těleso otopné deskové, pravé spodní připojení, typ 22 VK v. 900 dl. 1200 | ks | 3 |  | 0 |  | 0 |  | 0 | 21 | 0 | 0 | 0 | 0 | 0 |  | Vlastní | Indiv | 0 | 0 |  | Práce | Běžná |  |  |  | POL1_7
47 | 735-02 | Těleso otopné trubkové, středové spodní připojení 1220x450 mm | ks | 2 |  | 0 |  | 0 |  | 0 | 21 | 0 | 0 | 0 | 0 | 0 |  | Vlastní | Indiv | 0 | 0 |  | Práce | Běžná |  |  |  | POL1_7
48 | 735-03 | Připojovací regulační šroubení, DN15, vnitřní závit, úhlové (funkce uzavíraní, regulace, vypoutění) | ks | 27 |  | 0 |  | 0 |  | 0 | 21 | 0 | 0 | 0 | 0 | 0 |  | Vlastní | Indiv | 0 | 0 |  | Práce | Běžná |  |  |  | POL1_7
49 | 735-04 | Připojovací regulační šroubení, DN15, vnitřní závit, přímé (funkce uzavíraní, regulace, vypoutění) | ks | 4 |  | 0 |  | 0 |  | 0 | 21 | 0 | 0 | 0 | 0 | 0 |  | Vlastní | Indiv | 0 | 0 |  | Práce | Běžná |  |  |  | POL1_7
50 | 735-05 | Připojovací regulační šroubení pro trubková tělesa s integrovaným TRV se zpětným šroubením DN15,, vnitřní závit, přímé (funkce uzavíraní, regulace, vypoutění) | ks | 2 |  | 0 |  | 0 |  | 0 | 21 | 0 | 0 | 0 | 0 | 0 |  | Vlastní | Indiv | 0 | 0 |  | Práce | Běžná |  |  |  | POL1_7
51 | 735-06 | Termostatický ventil pro hlavici s připojením M30x1,5, DN15, vnitřní závit, přímé (funkce uzavíraní,, regulace, vypoutění) | ks | 5 |  | 0 |  | 0 |  | 0 | 21 | 0 | 0 | 0 | 0 | 0 |  | Vlastní | Indiv | 0 | 0 |  | Práce | Běžná |  |  |  | POL1_7
52 | 735-07 | Připojovací regulační šroubení, DN15, vnitřní závit, přímé (funkce uzavíraní, regulace, vypoutění) | ks | 5 |  | 0 |  | 0 |  | 0 | 21 | 0 | 0 | 0 | 0 | 0 |  | Vlastní | Indiv | 0 | 0 |  | Práce | Běžná |  |  |  | POL1_7
53 | 735-08 | Termostatické hlavice - připojení M30x1,5 - kapalinové čidlo základní provedení, rozsah 0-28°C | ks | 38 |  | 0 |  | 0 |  | 0 | 21 | 0 | 0 | 0 | 0 | 0 |  | Vlastní | Indiv | 0 | 0 |  | Práce | Běžná |  |  |  | POL1_7
Díl: | ON | Ostatní náklady |  |  |  | 0 |  | 0 |  | 0 |  | 0 |  | 0 |  | 0 |  |  |  |  | 0 | [6 empty] | DIL
54 | 28399901R | Orientační štítek | ks | 20 |  | 0 |  | 0 |  | 0 | 21 | 0 | 0 | 0 | 0 | 0 |  | Vlastní | Indiv | 0 | 0 |  | Práce | Běžná |  |  |  | POL1_9
55 | 735-09 | Topná zkouška a tlaková zkouška | ks | 1 |  | 0 |  | 0 |  | 0 | 21 | 0 | 0 | 0 | 0 | 0 |  | Vlastní | Indiv | 0 | 0 |  | Práce | Běžná |  |  |  | POL1_9
56 | 735-10 | Napuštění systému upravenou vodou včetně upravené vody a ovzdušnění | ks | 1 |  | 0 |  | 0 |  | 0 | 21 | 0 | 0 | 0 | 0 | 0 |  | Vlastní | Indiv | 0 | 0 |  | Práce | Běžná |  |  |  | POL1_9
57 | ON1 | Montážní kostky | soubor | 1 |  | 0 |  | 0 |  | 0 | 21 | 0 | 0 | 0 | 0 | 0 |  | Vlastní | Indiv | 0 | 0 |  | Práce | Běžná |  |  |  | POL1_9
58 | ON11 | Pomocné práce | soubor | 1 |  | 0 |  | 0 |  | 0 | 21 | 0 | 0 | 0 | 0 | 0 |  | Vlastní | Indiv | 0 | 0 |  | Práce | Běžná |  |  |  | POL1_9
|  | Položka obsahuje vynechání nebo vysekání kapes pro kotvicí šrouby vodítek a prostupů pro rozvody a jejich zazdění nebo zabetonování ve zdech nebo stropech; osazení, zazdění nebo zabetonování konzol, podpěr, závěsů, pevných bodů a konstrukcí | [25 empty] | POP |  | Položka obsahuje vynechání nebo vysekání kapes pro kotvicí šrouby vodítek a prostupů pro rozvody a jejich zazdění nebo zabetonování ve zdech nebo stropech; osazení, zazdění nebo zabetonování konzol, podpěr, závěsů, pevných bodů a konstrukcí
59 | ON9 | Mimostaveništní doprava | ks | 1 |  | 0 |  | 0 |  | 0 | 21 | 0 | 0 | 0 | 0 | 0 |  | Vlastní | Indiv | 0 | 0 |  | Práce | Běžná |  |  |  | POL1_9
[26 empty] | 15 | 21 | DPH
| Celkem |  |  |  |  | 0 | [19 empty] | 0 | 0 | SUM
END
Note on S6: Jedná se o informaci, zda se jedná o položku, která je do rozpočtu zadána z cenové soustavy RTS, nebo vlastní.
Note on T6: Jedná se o název CÚ, která je zadána u položky rozpočtu

## SO.01 SO.01 - D.1.4.4 Pol
Položkový soupis prací a dodávek | [27 empty] | #TypZaznamu#
S: | 37-2209_ | Rekonstrukce budovy Kounicova 684/16, Brno | [25 empty] | STA
O: | SO.01 | Robotárna | [22 empty] | STA |  |  | OBJ
R: | SO.01 - D.1.4.4 | Silnoproudá elektrotechnika | [25 empty] | ROZ
P.č. | Číslo položky | Název položky | MJ | Množství | Cena / MJ | Celkem | Dodávka | Dodávka celk. | Montáž | Montáž celk. | DPH | Cena s DPH | Hmotnost / MJ | Hmotnost celk.(t) | Dem. hmotnost / MJ | Dem. hmotnost celk.(t) | Ceník | Cen. soustava / platnost | Cenová úroveň | Nhod / MJ | Nhod celk. | Dodavatel | Typ položky | Stav položky
Díl: | 0 | INSTALACE |  |  |  | 0 |  | 0 |  | 0 |  | 0 |  | 0 |  | 0 |  |  |  |  | 0 | [6 empty] | DIL
1 | 741112061 | Montáž krabice přístrojová zapuštěná plastová kruhová | ks | 140 |  | 0 |  | 0 |  | 0 | 21 | 0 | 0 | 0 | 0 | 0 |  | Vlastní | Indiv | 0 | 0 |  | Práce | Běžná |  |  |  | POL1_1
2 | 34571511 | krabicepřístrojová instalační 500 V, D 69 mm x 30mm | ks | 140 |  | 0 |  | 0 |  | 0 | 21 | 0 | 0 | 0 | 0 | 0 |  | Vlastní | Indiv | 0 | 0 |  | Specifikace | Běžná |  |  |  | POL3_0
3 | 741112101 | Montáž rozvodka zapuštěná plastová kruhová | ks | 60 |  | 0 |  | 0 |  | 0 | 21 | 0 | 0 | 0 | 0 | 0 |  | Vlastní | Indiv | 0 | 0 |  | Práce | Běžná |  |  |  | POL1_1
4 | 34571523 | krabicepřístrojová odbočná s víčkem z PH, D 103 mm x 50 mm | ks | 60 |  | 0 |  | 0 |  | 0 | 21 | 0 | 0 | 0 | 0 | 0 |  | Vlastní | Indiv | 0 | 0 |  | Specifikace | Běžná |  |  |  | POL3_0
5 | 460680581 | Vysekání rýh pro montáž trubek a kabelů v cihelných zdech hloubky do 3 cm a šířky do 3 cm | m | 650 |  | 0 |  | 0 |  | 0 | 21 | 0 | 0 | 0 | 0 | 0 |  | Vlastní | Indiv | 0 | 0 |  | Práce | Běžná |  |  |  | POL1_1
6 | 460680593 | Vysekání rýh pro montáž trubek a kabelů v cihelných zdech hloubky do 5 cm a šířky do 7 cm | m | 260 |  | 0 |  | 0 |  | 0 | 21 | 0 | 0 | 0 | 0 | 0 |  | Vlastní | Indiv | 0 | 0 |  | Práce | Běžná |  |  |  | POL1_1
7 | 460710031 | Vyplnění a omítnutí rýh ve stěnách hloubky do 3 cm a šířky do 3 cm | m | 650 |  | 0 |  | 0 |  | 0 | 21 | 0 | 0 | 0 | 0 | 0 |  | Vlastní | Indiv | 0 | 0 |  | Práce | Běžná |  |  |  | POL1_1
8 | 460710043 | Vyplnění a omítnutí rýh ve stěnách hloubky do 5 cm a šířky do 7 cm | m | 260 |  | 0 |  | 0 |  | 0 | 21 | 0 | 0 | 0 | 0 | 0 |  | Vlastní | Indiv | 0 | 0 |  | Práce | Běžná |  |  |  | POL1_1
9 | 460680401 | Vysekání kapes a výklenků ve zdivu z lehkých betonů, dutých cihel a tvárnic pro krabice 7x7x5 cm | ks | 200 |  | 0 |  | 0 |  | 0 | 21 | 0 | 0 | 0 | 0 | 0 |  | Vlastní | Indiv | 0 | 0 |  | Práce | Běžná |  |  |  | POL1_1
10 | 460680163 | Vybourání otvorů ve zdivu cihelném plochy do 0,0225 m2, tloušťky do 45 cm | ks | 15 |  | 0 |  | 0 |  | 0 | 21 | 0 | 0 | 0 | 0 | 0 |  | Vlastní | Indiv | 0 | 0 |  | Práce | Běžná |  |  |  | POL1_1
11 | 741920052 | Montáž se zhotovením přepážka z desek nebo omítek do 300 mm ve stěně | m2 | 1.8 |  | 0 |  | 0 |  | 0 | 21 | 0 | 0 | 0 | 0 | 0 |  | Vlastní | Indiv | 0 | 0 |  | Práce | Běžná |  |  |  | POL1_1
12 | 59081005 | deskapožárněochranná kalcium-silikátová tl 40mm | m2 | 1.8 |  | 0 |  | 0 |  | 0 | 21 | 0 | 0 | 0 | 0 | 0 |  | Vlastní | Indiv | 0 | 0 |  | Specifikace | Běžná |  |  |  | POL3_0
13 | 741120001 | Montáž vodič Cu izolovaný plný a laněný žíla 0,35-6 mm2 pod omítku (CY) | m | 420 |  | 0 |  | 0 |  | 0 | 21 | 0 | 0 | 0 | 0 | 0 |  | Vlastní | Indiv | 0 | 0 |  | Práce | Běžná |  |  |  | POL1_1
14 | 34140826 | vodič silový s Cu jádrem 6mm2 | m | 420 |  | 0 |  | 0 |  | 0 | 21 | 0 | 0 | 0 | 0 | 0 |  | Vlastní | Indiv | 0 | 0 |  | Specifikace | Běžná |  |  |  | POL3_0
15 | 741120003 | Montáž vodič Cu izolovaný plný a laněný žíla 10-16 mm2 pod omítku (CY) | m | 140 |  | 0 |  | 0 |  | 0 | 21 | 0 | 0 | 0 | 0 | 0 |  | Vlastní | Indiv | 0 | 0 |  | Práce | Běžná |  |  |  | POL1_1
16 | 34142158 | vodič silový s Cu jádrem 10mm2 | m | 140 |  | 0 |  | 0 |  | 0 | 21 | 0 | 0 | 0 | 0 | 0 |  | Vlastní | Indiv | 0 | 0 |  | Specifikace | Běžná |  |  |  | POL3_0
17 | 741122015 | Montáž kabel Cu bez ukončení uložený pod omítku plný kulatý 3x1,5 mm2 (CYKY) | m | 1820 |  | 0 |  | 0 |  | 0 | 21 | 0 | 0 | 0 | 0 | 0 |  | Vlastní | Indiv | 0 | 0 |  | Práce | Běžná |  |  |  | POL1_1
18 | 34111030 | kabel silový s Cu jádrem 1 kV 3x1,5mm2 | m | 1820 |  | 0 |  | 0 |  | 0 | 21 | 0 | 0 | 0 | 0 | 0 |  | Vlastní | Indiv | 0 | 0 |  | Specifikace | Běžná |  |  |  | POL3_0
19 | 741122016 | Montáž kabel Cu bez ukončení uložený pod omítku plný kulatý 3x2,5 až 6 mm2 (CYKY) | m | 2940 |  | 0 |  | 0 |  | 0 | 21 | 0 | 0 | 0 | 0 | 0 |  | Vlastní | Indiv | 0 | 0 |  | Práce | Běžná |  |  |  | POL1_1
20 | 34111036 | kabel silový s Cu jádrem 1 kV 3x2,5mm2 | m | 2940 |  | 0 |  | 0 |  | 0 | 21 | 0 | 0 | 0 | 0 | 0 |  | Vlastní | Indiv | 0 | 0 |  | Specifikace | Běžná |  |  |  | POL3_0
21 | 741122031 | Montáž kabel Cu bez ukončení uložený pod omítku plný kulatý 5x1,5 až 2,5 mm2 (např. CYKY) | m | 490 |  | 0 |  | 0 |  | 0 | 21 | 0 | 0 | 0 | 0 | 0 |  | Vlastní | Indiv | 0 | 0 |  | Práce | Běžná |  |  |  | POL1_1
22 | 34111094 | kabel silový s Cu jádrem 1kV 5x2,5mm2 | m | 490 |  | 0 |  | 0 |  | 0 | 21 | 0 | 0 | 0 | 0 | 0 |  | Vlastní | Indiv | 0 | 0 |  | Specifikace | Běžná |  |  |  | POL3_0
23 | 741122032 | Montáž kabel Cu bez ukončení uložený pod omítku plný kulatý 5x4 až 6 mm2 (např. CYKY) | m | 140 |  | 0 |  | 0 |  | 0 | 21 | 0 | 0 | 0 | 0 | 0 |  | Vlastní | Indiv | 0 | 0 |  | Práce | Běžná |  |  |  | POL1_1
24 | 34111098 | kabel silový s Cu jádrem 1kV 5x2,5mm2 | m | 140 |  | 0 |  | 0 |  | 0 | 21 | 0 | 0 | 0 | 0 | 0 |  | Vlastní | Indiv | 0 | 0 |  | Specifikace | Běžná |  |  |  | POL3_0
25 | 741122624 | Montáž kabel Cu plný kulatý žíla 4x16 až 25 mm2 uložený pevně (např. CYKY) | m | 20 |  | 0 |  | 0 |  | 0 | 21 | 0 | 0 | 0 | 0 | 0 |  | Vlastní | Indiv | 0 | 0 |  | Práce | Běžná |  |  |  | POL1_1
26 | 34111072 | kabel silový s Cu jádrem 1kV 4x16mm2 | m | 20 |  | 0 |  | 0 |  | 0 | 21 | 0 | 0 | 0 | 0 | 0 |  | Vlastní | Indiv | 0 | 0 |  | Specifikace | Běžná |  |  |  | POL3_0
27 | 741110511 | Montáž lišta a kanálek vkládací šířky do 60 mm s víčkem | m | 210 |  | 0 |  | 0 |  | 0 | 21 | 0 | 0 | 0 | 0 | 0 |  | Vlastní | Indiv | 0 | 0 |  | Práce | Běžná |  |  |  | POL1_1
28 | 34571007 | lišta elektroinstalační hranatá bílá 40x20 | m | 210 |  | 0 |  | 0 |  | 0 | 21 | 0 | 0 | 0 | 0 | 0 |  | Vlastní | Indiv | 0 | 0 |  | Specifikace | Běžná |  |  |  | POL3_0
29 | 741310201 | Montáž vypínač (polo)zapuštěný šroubové připojení 1-jednopólový | ks | 9 |  | 0 |  | 0 |  | 0 | 21 | 0 | 0 | 0 | 0 | 0 |  | Vlastní | Indiv | 0 | 0 |  | Práce | Běžná |  |  |  | POL1_1
30 | VI1 | spínačjednopólový 10A bílý | ks | 9 |  | 0 |  | 0 |  | 0 | 21 | 0 | 0 | 0 | 0 | 0 |  | Vlastní | Indiv | 0 | 0 |  | Specifikace | Běžná |  |  |  | POL3_0
31 | 741310212 | Montáž ovladač (polo)zapuštěný šroubové připojení 1/0-tlačítkový zapínací | ks | 18 |  | 0 |  | 0 |  | 0 | 21 | 0 | 0 | 0 | 0 | 0 |  | Vlastní | Indiv | 0 | 0 |  | Práce | Běžná |  |  |  | POL1_1
32 | VI2 | Ovladač zapínací pro zapuštěnou montáž, řazení č. 1/0, komplet, vč. zapojení | ks | 18 |  | 0 |  | 0 |  | 0 | 21 | 0 | 0 | 0 | 0 | 0 |  | Vlastní | Indiv | 0 | 0 |  | Specifikace | Běžná |  |  |  | POL3_0
33 | 741310231 | Montáž přepínač (polo)zapuštěný šroubové připojení 5-seriový | ks | 6 |  | 0 |  | 0 |  | 0 | 21 | 0 | 0 | 0 | 0 | 0 |  | Vlastní | Indiv | 0 | 0 |  | Práce | Běžná |  |  |  | POL1_1
34 | VI3 | Spínač sériový pro zapuštěnou montáž, řazení č. 5, komplet, vč. zapojení | ks | 6 |  | 0 |  | 0 |  | 0 | 21 | 0 | 0 | 0 | 0 | 0 |  | Vlastní | Indiv | 0 | 0 |  | Specifikace | Běžná |  |  |  | POL3_0
35 | 741310233 | Montáž přepínač (polo)zapuštěný šroubové připojení 6-střídavý | ks | 4 |  | 0 |  | 0 |  | 0 | 21 | 0 | 0 | 0 | 0 | 0 |  | Vlastní | Indiv | 0 | 0 |  | Práce | Běžná |  |  |  | POL1_1
36 | VI4 | Přepínač střídavý pro zapuštěnou montáž, řazení č. 6, komplet, vč. zapojení | ks | 4 |  | 0 |  | 0 |  | 0 | 21 | 0 | 0 | 0 | 0 | 0 |  | Vlastní | Indiv | 0 | 0 |  | Specifikace | Běžná |  |  |  | POL3_0
37 | 741310031 | Montáž vypínač 1-jednopólový prostředí venkovní/mokré | ks | 21 |  | 0 |  | 0 |  | 0 | 21 | 0 | 0 | 0 | 0 | 0 |  | Vlastní | Indiv | 0 | 0 |  | Práce | Běžná |  |  |  | POL1_1
38 | VI5 | Spínač jednopólový pro zapuštěnou montáž IP44, řazení č. 1, komplet, vč. zapojení | ks | 7 |  | 0 |  | 0 |  | 0 | 21 | 0 | 0 | 0 | 0 | 0 |  | Vlastní | Indiv | 0 | 0 |  | Specifikace | Běžná |  |  |  | POL3_0
39 | VI6 | Spínač jednopólový pro nástěnnou montáž IP44, řazení č. 1, komplet, vč. zapojení | ks | 14 |  | 0 |  | 0 |  | 0 | 21 | 0 | 0 | 0 | 0 | 0 |  | Vlastní | Indiv | 0 | 0 |  | Specifikace | Běžná |  |  |  | POL3_0
40 | 741310042 | Montáž přepínač nástěnný 6-střídavý prostředí venkovní/mokré | ks | 5 |  | 0 |  | 0 |  | 0 | 21 | 0 | 0 | 0 | 0 | 0 |  | Vlastní | Indiv | 0 | 0 |  | Práce | Běžná |  |  |  | POL1_1
41 | VI7 | Přepínač střídavý pro vestavnou montáž IP44, řazení č. 6, komplet, vč. zapojení | ks | 3 |  | 0 |  | 0 |  | 0 | 21 | 0 | 0 | 0 | 0 | 0 |  | Vlastní | Indiv | 0 | 0 |  | Specifikace | Běžná |  |  |  | POL3_0
42 | VI8 | Přepínač střídavý pro nástěnnou montáž IP44, řazení č. 6, komplet, vč. zapojení | ks | 2 |  | 0 |  | 0 |  | 0 | 21 | 0 | 0 | 0 | 0 | 0 |  | Vlastní | Indiv | 0 | 0 |  | Specifikace | Běžná |  |  |  | POL3_0
43 | 741310401 | Montáž spínač tří/čtyřpólový do 16 A prostředí normální | ks | 2 |  | 0 |  | 0 |  | 0 | 21 | 0 | 0 | 0 | 0 | 0 |  | Vlastní | Indiv | 0 | 0 |  | Práce | Běžná |  |  |  | POL1_1
44 | VI9 | Spínač trojpólový pro zapuštěnou montáž, 16A, komplet, vč. zapojení (pro ohřívač TUV) | ks | 2 |  | 0 |  | 0 |  | 0 | 21 | 0 | 0 | 0 | 0 | 0 |  | Vlastní | Indiv | 0 | 0 |  | Specifikace | Běžná |  |  |  | POL3_0
45 | 741313042 | Montáž zásuvka (polo)zapuštěná šroubové připojení 2P+PE dvojí zapojení - průběžná | ks | 66 |  | 0 |  | 0 |  | 0 | 21 | 0 | 0 | 0 | 0 | 0 |  | Vlastní | Indiv | 0 | 0 |  | Práce | Běžná |  |  |  | POL1_1
46 | VI10 | Zásuvka jednonásobná s ochrannými clonkami 16 A, 230 V, pro zapuštěnou montáž, komplet, vč. zapojení | ks | 51 |  | 0 |  | 0 |  | 0 | 21 | 0 | 0 | 0 | 0 | 0 |  | Vlastní | Indiv | 0 | 0 |  | Specifikace | Běžná |  |  |  | POL3_0
47 | VI11 | Zásuvka jednonásobná s ochrannými clonkami, s přepěťovou ochranou, 16 A, 230 V, pro zapuštěnou, montáž, komplet, vč. zapojení | ks | 15 |  | 0 |  | 0 |  | 0 | 21 | 0 | 0 | 0 | 0 | 0 |  | Vlastní | Indiv | 0 | 0 |  | Specifikace | Běžná |  |  |  | POL3_0
48 | 741313083 | Montáž zásuvka chráněná v krabici šroubové připojení 2P+PE dvojí zapojení, prostředí venkovní, mokré | ks | 39 |  | 0 |  | 0 |  | 0 | 21 | 0 | 0 | 0 | 0 | 0 |  | Vlastní | Indiv | 0 | 0 |  | Práce | Běžná |  |  |  | POL1_1
49 | VI12 | Zásuvka jednonásobná s ochrannými clonkami, s víčkem, IP44, 16 A, 230 V, pro zapuštěnou montáž,, komplet, vč. zapojení | ks | 25 |  | 0 |  | 0 |  | 0 | 21 | 0 | 0 | 0 | 0 | 0 |  | Vlastní | Indiv | 0 | 0 |  | Specifikace | Běžná |  |  |  | POL3_0
50 | VI13 | Zásuvka jednonásobná s ochrannými clonkami, s přepěťovou ochranou, s víčkem, IP44, 16 A, 230 V, pro, zapuštěnou montáž, komplet, vč. zapojení | ks | 1 |  | 0 |  | 0 |  | 0 | 21 | 0 | 0 | 0 | 0 | 0 |  | Vlastní | Indiv | 0 | 0 |  | Specifikace | Běžná |  |  |  | POL3_0
51 | VI14 | Zásuvka jednonásobná s ochrannými clonkami, s víčkem, IP44, 16 A, 230 V, pro nástěnnou montáž,, komplet, vč. zapojení | ks | 13 |  | 0 |  | 0 |  | 0 | 21 | 0 | 0 | 0 | 0 | 0 |  | Vlastní | Indiv | 0 | 0 |  | Specifikace | Běžná |  |  |  | POL3_0
52 | 741313321 | Montáž zásuvek průmyslových vestavných provedení IP 67 3P+N+PE 16 A | ks | 14 |  | 0 |  | 0 |  | 0 | 21 | 0 | 0 | 0 | 0 | 0 |  | Vlastní | Indiv | 0 | 0 |  | Práce | Běžná |  |  |  | POL1_1
53 | VI15 | Zásuvka vestavná 5P 16A IP44, zapuštěná, s víčkem a instalační krabicí, vč. zapojení | ks | 14 |  | 0 |  | 0 |  | 0 | 21 | 0 | 0 | 0 | 0 | 0 |  | Vlastní | Indiv | 0 | 0 |  | Specifikace | Běžná |  |  |  | POL3_0
54 | VI16 | Montáž podlahové krabice do betonu vč. kompletace | ks | 10 |  | 0 |  | 0 |  | 0 | 21 | 0 | 0 | 0 | 0 | 0 |  | Vlastní | Indiv | 0 | 0 |  | Práce | Běžná |  |  |  | POL1_1
55 | VI17 | Sestava podlahové krabice do betonu pro osazení moduly 45x45, 3x 230V/16A, 2x 2-zásuvka datová, víko, s rámečkem pro vložení podlahové krytiny | ks | 10 |  | 0 |  | 0 |  | 0 | 21 | 0 | 0 | 0 | 0 | 0 |  | Vlastní | Indiv | 0 | 0 |  | Specifikace | Běžná |  |  |  | POL3_0
56 | 741111001 | Montáž podlahových kanálů | m | 40 |  | 0 |  | 0 |  | 0 | 21 | 0 | 0 | 0 | 0 | 0 |  | Vlastní | Indiv | 0 | 0 |  | Práce | Běžná |  |  |  | POL1_1
57 | VI18 | Podlahové kanály do betonu k podlahovým krabicím | m | 40 |  | 0 |  | 0 |  | 0 | 21 | 0 | 0 | 0 | 0 | 0 |  | Vlastní | Indiv | 0 | 0 |  | Specifikace | Běžná |  |  |  | POL3_0
58 | 741372062 | Montáž svítidlo LED bytové přisazené stropní panelové do 0,36 m2 | ks | 46 |  | 0 |  | 0 |  | 0 | 21 | 0 | 0 | 0 | 0 | 0 |  | Vlastní | Indiv | 0 | 0 |  | Práce | Běžná |  |  |  | POL1_1
59 | VI19 | A1 - Vestavné LED svítidlo do podhledu 600x600, 4000K, Ra80, světelný tok svítidla 2892lm, 28W, IP20, (např. Hormen CE LED Panel light) | ks | 11 |  | 0 |  | 0 |  | 0 | 21 | 0 | 0 | 0 | 0 | 0 |  | Vlastní | Indiv | 0 | 0 |  | Specifikace | Běžná |  |  |  | POL3_0
60 | VI20 | A2 - Vestavné LED svítidlo do podhledu 600x600, 4000K, Ra80, světelný tok svítidla 3452lm, 35W, IP20, (např. Hormen CE LED Panel light) | ks | 35 |  | 0 |  | 0 |  | 0 | 21 | 0 | 0 | 0 | 0 | 0 |  | Vlastní | Indiv | 0 | 0 |  | Specifikace | Běžná |  |  |  | POL3_0
61 | 741371004 | Montáž svítidlo zářivkové bytové stropní přisazené 2 zdroje s krytem | ks | 78 |  | 0 |  | 0 |  | 0 | 21 | 0 | 0 | 0 | 0 | 0 |  | Vlastní | Indiv | 0 | 0 |  | Práce | Běžná |  |  |  | POL1_1
62 | VI21 | B1 - Přisazené LED svítidlo, 4000K, Ra80, svítivost svítidla 4088lm, 34W, IP66 (např. Hormen CE Tera, LED slim) | ks | 57 |  | 0 |  | 0 |  | 0 | 21 | 0 | 0 | 0 | 0 | 0 |  | Vlastní | Indiv | 0 | 0 |  | Specifikace | Běžná |  |  |  | POL3_0
63 | VI22 | C1 - Přisazené LED svítidlo 4000K, RA80, světelný tok svítidla 1920lm, 24W, IP44 (např. Hormen CZ, Surface-C LED 400) | ks | 4 |  | 0 |  | 0 |  | 0 | 21 | 0 | 0 | 0 | 0 | 0 |  | Vlastní | Indiv | 0 | 0 |  | Specifikace | Běžná |  |  |  | POL3_0
64 | VI23 | D1 - Přisazené LED svítidlo 4000K, RA80, světelný tok svítidla 3021lm, microprisma, 33W, IP20 (např., Hormen CZ Voiida LED) | ks | 4 |  | 0 |  | 0 |  | 0 | 21 | 0 | 0 | 0 | 0 | 0 |  | Vlastní | Indiv | 0 | 0 |  | Specifikace | Běžná |  |  |  | POL3_0
65 | VI24 | D2 - Přisazené LED svítidlo 4000K, RA80, světelný tok svítidla 1670lm, microprisma, 16W, IP20 (např., Hormen CZ Voiida LED) | ks | 6 |  | 0 |  | 0 |  | 0 | 21 | 0 | 0 | 0 | 0 | 0 |  | Vlastní | Indiv | 0 | 0 |  | Specifikace | Běžná |  |  |  | POL3_0
66 | VI25 | E1 - Přisazené LED svítidlo 4000K, RA80, světelný tok svítidla 4413lm, acrylic satin, 38W, IP54, (např. Hormen CZ Flemmini LED) | ks | 7 |  | 0 |  | 0 |  | 0 | 21 | 0 | 0 | 0 | 0 | 0 |  | Vlastní | Indiv | 0 | 0 |  | Specifikace | Běžná |  |  |  | POL3_0
67 | 741371002 | Montáž svítidlo zářivkové bytové stropní přisazené 1 zdroj s krytem | ks | 2 |  | 0 |  | 0 |  | 0 | 21 | 0 | 0 | 0 | 0 | 0 |  | Vlastní | Indiv | 0 | 0 |  | Práce | Běžná |  |  |  | POL1_1
68 | VI26 | F - Nástěnné přisazené venkovní LED svítidlo s vestavným čidlem pohybu, 4000K, RA80, světelný tok, svítidla 1640lm, IK10, 15W, IP65 | ks | 2 |  | 0 |  | 0 |  | 0 | 21 | 0 | 0 | 0 | 0 | 0 |  | Vlastní | Indiv | 0 | 0 |  | Specifikace | Běžná |  |  |  | POL3_0
69 | 741370034 | Montáž svítidlo žárovkové bytové nástěnné přisazené 2 zdroje nouzové | ks | 42 |  | 0 |  | 0 |  | 0 | 21 | 0 | 0 | 0 | 0 | 0 |  | Vlastní | Indiv | 0 | 0 |  | Práce | Běžná |  |  |  | POL1_1
70 | VI27 | N1 - Přisazené stropní nouzové LED svítidlo, 229lm, 1 hod, charakteristika pro osvětlení prostoru,, 5W, IP20 | ks | 6 |  | 0 |  | 0 |  | 0 | 21 | 0 | 0 | 0 | 0 | 0 |  | Vlastní | Indiv | 0 | 0 |  | Specifikace | Běžná |  |  |  | POL3_0
71 | VI28 | N2 - Přisazené stropní nouzové LED svítidlo, 247lm, 1 hod, charakteristika pro osvětlení koridoru,, 5W, IP20 | ks | 1 |  | 0 |  | 0 |  | 0 | 21 | 0 | 0 | 0 | 0 | 0 |  | Vlastní | Indiv | 0 | 0 |  | Specifikace | Běžná |  |  |  | POL3_0
72 | VI29 | N3 - Přisazené stropní nouzové LED svítidlo, 274lm, 1 hod, charakteristika pro osvětlení symetrická,, 5W, IP20 | ks | 5 |  | 0 |  | 0 |  | 0 | 21 | 0 | 0 | 0 | 0 | 0 |  | Vlastní | Indiv | 0 | 0 |  | Specifikace | Běžná |  |  |  | POL3_0
73 | VI30 | N4 - Přisazené stropní nouzové LED svítidlo, 258lm, 1 hod, charakteristika pro osvětlení asymetrická, , 5W, IP20 | ks | 4 |  | 0 |  | 0 |  | 0 | 21 | 0 | 0 | 0 | 0 | 0 |  | Vlastní | Indiv | 0 | 0 |  | Specifikace | Běžná |  |  |  | POL3_0
74 | VI31 | N5 - Přisazené nástěnné nouzové LED svítidlo, 150lm, 1 hod, s piktogramem, výška piktogramu min., 10cm, 5W, IP44 | ks | 26 |  | 0 |  | 0 |  | 0 | 21 | 0 | 0 | 0 | 0 | 0 |  | Vlastní | Indiv | 0 | 0 |  | Specifikace | Běžná |  |  |  | POL3_0
75 | VI32 | Úprava rozvodů v m.č. P1.06 - přeložení vypínače, nouzového svítidla a signalizace OSSP | ks | 1 |  | 0 |  | 0 |  | 0 | 21 | 0 | 0 | 0 | 0 | 0 |  | Vlastní | Indiv | 0 | 0 |  | Práce | Běžná |  |  |  | POL1_1
76 | VI33 | Úprava stávajících rozvodů osvětlení chodby u výměníkové stanice | ks | 1 |  | 0 |  | 0 |  | 0 | 21 | 0 | 0 | 0 | 0 | 0 |  | Vlastní | Indiv | 0 | 0 |  | Práce | Běžná |  |  |  | POL1_1
77 | VI34 | Úprava stávajícího stoupacího vedení č. 2 pro napojení napojení nového RS4.1 | ks | 1 |  | 0 |  | 0 |  | 0 | 21 | 0 | 0 | 0 | 0 | 0 |  | Vlastní | Indiv | 0 | 0 |  | Práce | Běžná |  |  |  | POL1_1
78 | VI35 | Úprava stávajících rozváděčů RP-S2 | ks | 1 |  | 0 |  | 0 |  | 0 | 21 | 0 | 0 | 0 | 0 | 0 |  | Vlastní | Indiv | 0 | 0 |  | Práce | Běžná |  |  |  | POL1_1
79 | VI36 | Vývod 3 žíly – bez zapojení | ks | 4 |  | 0 |  | 0 |  | 0 | 21 | 0 | 0 | 0 | 0 | 0 |  | Vlastní | Indiv | 0 | 0 |  | Práce | Běžná |  |  |  | POL1_1
80 | VI37 | Vývod 5 žil – bez zapojení | ks | 4 |  | 0 |  | 0 |  | 0 | 21 | 0 | 0 | 0 | 0 | 0 |  | Vlastní | Indiv | 0 | 0 |  | Práce | Běžná |  |  |  | POL1_1
81 | VI38 | Zapojení ventilátoru (dodávka a montáž součást VZT) | ks | 4 |  | 0 |  | 0 |  | 0 | 21 | 0 | 0 | 0 | 0 | 0 |  | Vlastní | Indiv | 0 | 0 |  | Práce | Běžná |  |  |  | POL1_1
82 | VI39 | Zapojení ohřívače TUV (dodávka a montáž součást ZTI) | ks | 2 |  | 0 |  | 0 |  | 0 | 21 | 0 | 0 | 0 | 0 | 0 |  | Vlastní | Indiv | 0 | 0 |  | Práce | Běžná |  |  |  | POL1_1
83 | HZS2221. | Demontáž stávajícího zařízení - osvětlení,ovladače atd. | soubor | 1 |  | 0 |  | 0 |  | 0 | 21 | 0 | 0 | 0 | 0 | 0 |  | Vlastní | Indiv | 0 | 0 |  | Práce | Běžná |  |  |  | POL1_1
84 | VI40 | Drobný materiál (spojovací materiál, izolační pásky, pro úpravu stávajících rozvodů…) 3% materiálu | ks | 1 |  | 0 |  | 0 |  | 0 | 21 | 0 | 0 | 0 | 0 | 0 |  | Vlastní | Indiv | 0 | 0 |  | Práce | Běžná |  |  |  | POL1_1
Díl: | 40 | Požární ucpávky |  |  |  | 0 |  | 0 |  | 0 |  | 0 |  | 0 |  | 0 |  |  |  |  | 0 | [6 empty] | DIL
85 | 40001.x | D+M Požární ucpávka do 0,1 m2, tl. stěny do 400 mm, s odolností dle PBŘ, vč. označení | kus | 5 |  | 0 |  | 0 |  | 0 | 21 | 0 | 0 | 0 | 0 | 0 |  | Vlastní | Indiv | 0 | 0 |  | Práce | Běžná |  |  |  | POL1_
|  | 5 |  | 5 | [23 empty] | VV | 0
86 | 40002.x | D+M Požární ucpávka nad 0,1 m2, tl. stěny do 400 mm, s odolností dle PBŘ, vč. označení | kus | 3 |  | 0 |  | 0 |  | 0 | 21 | 0 | 0 | 0 | 0 | 0 |  | Vlastní | Indiv | 0 | 0 |  | Práce | Běžná |  |  |  | POL1_
|  | 3 |  | 3 | [23 empty] | VV | 0
Díl: | D1 | ROZVÁDĚČ ROBOTÁRNA RR |  |  |  | 0 |  | 0 |  | 0 |  | 0 |  | 0 |  | 0 |  |  |  |  | 0 | [6 empty] | DIL
87 | 460680485 | Vysekání kapes a výklenků ve zdivu cihelném pro elinstalační zařízení plochy přes 0,25 m2 | m3 | 0.11 |  | 0 |  | 0 |  | 0 | 21 | 0 | 0 | 0 | 0 | 0 |  | Vlastní | Indiv | 0 | 0 |  | Práce | Běžná |  |  |  | POL1_1
88 | 741130021 | Ukončení vodičů na PE a N svorkovnici do 2,5 mm2 | ks | 124 |  | 0 |  | 0 |  | 0 | 21 | 0 | 0 | 0 | 0 | 0 |  | Vlastní | Indiv | 0 | 0 |  | Práce | Běžná |  |  |  | POL1_1
89 | 741130022 | Ukončení vodičů na PE a N svorkovnici do 4 mm2 | ks | 4 |  | 0 |  | 0 |  | 0 | 21 | 0 | 0 | 0 | 0 | 0 |  | Vlastní | Indiv | 0 | 0 |  | Práce | Běžná |  |  |  | POL1_1
90 | 741130023 | Ukončení vodičů na PE a N svorkovnici do 6 mm2 | ks | 7 |  | 0 |  | 0 |  | 0 | 21 | 0 | 0 | 0 | 0 | 0 |  | Vlastní | Indiv | 0 | 0 |  | Práce | Běžná |  |  |  | POL1_1
91 | 741130024 | Ukončení vodičů na PE a N svorkovnici do 10 mm2 | ks | 7 |  | 0 |  | 0 |  | 0 | 21 | 0 | 0 | 0 | 0 | 0 |  | Vlastní | Indiv | 0 | 0 |  | Práce | Běžná |  |  |  | POL1_1
92 | 741130025 | Ukončení vodičů na PE a N svorkovnici do 16 mm2 | ks | 1 |  | 0 |  | 0 |  | 0 | 21 | 0 | 0 | 0 | 0 | 0 |  | Vlastní | Indiv | 0 | 0 |  | Práce | Běžná |  |  |  | POL1_1
93 | 741210002 | Montáž rozvodnice oceloplechová nebo plastová běžná do 50 kg | ks | 1 |  | 0 |  | 0 |  | 0 | 21 | 0 | 0 | 0 | 0 | 0 |  | Vlastní | Indiv | 0 | 0 |  | Práce | Běžná |  |  |  | POL1_1
94 | VR1 | Oceloplechový rozváděč zapuštěný, 6x33modulů, bílý, IP20/30 | ks | 1 |  | 0 |  | 0 |  | 0 | 21 | 0 | 0 | 0 | 0 | 0 |  | Vlastní | Indiv | 0 | 0 |  | Specifikace | Běžná |  |  |  | POL3_0
95 | 741320105 | Montáž jistič jednopólový nn do 25 A ve skříni | ks | 53 |  | 0 |  | 0 |  | 0 | 21 | 0 | 0 | 0 | 0 | 0 |  | Vlastní | Indiv | 0 | 0 |  | Práce | Běžná |  |  |  | POL1_1
96 | 35822105 | jistič1pólový-charakteristika B2A | ks | 2 |  | 0 |  | 0 |  | 0 | 21 | 0 | 0 | 0 | 0 | 0 |  | Vlastní | Indiv | 0 | 0 |  | Specifikace | Běžná |  |  |  | POL3_0
97 | 35822109 | jistič1pólový-charakteristika B10A | ks | 9 |  | 0 |  | 0 |  | 0 | 21 | 0 | 0 | 0 | 0 | 0 |  | Vlastní | Indiv | 0 | 0 |  | Specifikace | Běžná |  |  |  | POL3_0
98 | VR3 | jistič1pólový-charakteristika C10A | ks | 3 |  | 0 |  | 0 |  | 0 | 21 | 0 | 0 | 0 | 0 | 0 |  | Vlastní | Indiv | 0 | 0 |  | Specifikace | Běžná |  |  |  | POL3_0
99 | 35822111 | jistič1pólový-charakteristika B16A | ks | 39 |  | 0 |  | 0 |  | 0 | 21 | 0 | 0 | 0 | 0 | 0 |  | Vlastní | Indiv | 0 | 0 |  | Specifikace | Běžná |  |  |  | POL3_0
100 | 741320165 | Montáž jistič třípólový nn do 25 A ve skříni | ks | 13 |  | 0 |  | 0 |  | 0 | 21 | 0 | 0 | 0 | 0 | 0 |  | Vlastní | Indiv | 0 | 0 |  | Práce | Běžná |  |  |  | POL1_1
101 | 35822401 | jistič 3pólový-charakteristika B 16A | ks | 6 |  | 0 |  | 0 |  | 0 | 21 | 0 | 0 | 0 | 0 | 0 |  | Vlastní | Indiv | 0 | 0 |  | Specifikace | Běžná |  |  |  | POL3_0
102 | VR4 | jistič 3pólový-charakteristika C 16A | ks | 5 |  | 0 |  | 0 |  | 0 | 21 | 0 | 0 | 0 | 0 | 0 |  | Vlastní | Indiv | 0 | 0 |  | Specifikace | Běžná |  |  |  | POL3_0
103 | 35822403 | jistič 3pólový-charakteristika B 25A | ks | 2 |  | 0 |  | 0 |  | 0 | 21 | 0 | 0 | 0 | 0 | 0 |  | Vlastní | Indiv | 0 | 0 |  | Specifikace | Běžná |  |  |  | POL3_0
104 | 741320415 | Montáž jistič čtyřpólový nn do 63 A ve skříni | ks | 1 |  | 0 |  | 0 |  | 0 | 21 | 0 | 0 | 0 | 0 | 0 |  | Vlastní | Indiv | 0 | 0 |  | Práce | Běžná |  |  |  | POL1_1
105 | VR2 | Hlavní vypínač 4 pólový 63A | ks | 1 |  | 0 |  | 0 |  | 0 | 21 | 0 | 0 | 0 | 0 | 0 |  | Vlastní | Indiv | 0 | 0 |  | Specifikace | Běžná |  |  |  | POL3_0
106 | 741321043 | Montáž proudových chráničů čtyřpólových nn do 63 A ve skříni | ks | 8 |  | 0 |  | 0 |  | 0 | 21 | 0 | 0 | 0 | 0 | 0 |  | Vlastní | Indiv | 0 | 0 |  | Práce | Běžná |  |  |  | POL1_1
107 | VR5 | Proudový chránič 4 pólový, 63 A, 30 mA | ks | 8 |  | 0 |  | 0 |  | 0 | 21 | 0 | 0 | 0 | 0 | 0 |  | Vlastní | Indiv | 0 | 0 |  | Specifikace | Běžná |  |  |  | POL3_0
108 | 741322072 | Montáž svodiče přepětí nn typ 2 třípólových dvoudílných s vložením modulu | ks | 1 |  | 0 |  | 0 |  | 0 | 21 | 0 | 0 | 0 | 0 | 0 |  | Vlastní | Indiv | 0 | 0 |  | Práce | Běžná |  |  |  | POL1_1
109 | VR7 | Přepěťová ochrana kombinovaná typ 2+3, TN-C, 4+0 | ks | 1 |  | 0 |  | 0 |  | 0 | 21 | 0 | 0 | 0 | 0 | 0 |  | Vlastní | Indiv | 0 | 0 |  | Specifikace | Běžná |  |  |  | POL3_0
110 | 741330041 | Montáž stykač střídavý vestavný třípólový do 16 A | ks | 4 |  | 0 |  | 0 |  | 0 | 21 | 0 | 0 | 0 | 0 | 0 |  | Vlastní | Indiv | 0 | 0 |  | Práce | Běžná |  |  |  | POL1_1
111 | VR6 | Paměťové relé 16A, 230VAC, 1 spínací kontakt | ks | 4 |  | 0 |  | 0 |  | 0 | 21 | 0 | 0 | 0 | 0 | 0 |  | Vlastní | Indiv | 0 | 0 |  | Specifikace | Běžná |  |  |  | POL3_0
112 | 741331032 | Montáž elektroměru třífázového bez zapojení vodičů | ks | 1 |  | 0 |  | 0 |  | 0 | 21 | 0 | 0 | 0 | 0 | 0 |  | Vlastní | Indiv | 0 | 0 |  | Práce | Běžná |  |  |  | POL1_1
113 | VR8 | Digitální podružný elektroměr, přímý, 1-sazbový, do 80A | ks | 1 |  | 0 |  | 0 |  | 0 | 21 | 0 | 0 | 0 | 0 | 0 |  | Vlastní | Indiv | 0 | 0 |  | Specifikace | Běžná |  |  |  | POL3_0
114 | 741990041 | Montáž tabulka výstražná a označovací pro rozvodny | ks | 1 |  | 0 |  | 0 |  | 0 | 21 | 0 | 0 | 0 | 0 | 0 |  | Vlastní | Indiv | 0 | 0 |  | Práce | Běžná |  |  |  | POL1_1
115 | 73534511 | tabulka bezpečnostní s tiskem 2 barvy A4 210x297mm samolepící | ks | 1 |  | 0 |  | 0 |  | 0 | 21 | 0 | 0 | 0 | 0 | 0 |  | Vlastní | Indiv | 0 | 0 |  | Specifikace | Běžná |  |  |  | POL3_0
116 | HZS2221.3 | Kompletace rozváděče | soubor | 1 |  | 0 |  | 0 |  | 0 | 21 | 0 | 0 | 0 | 0 | 0 |  | Vlastní | Indiv | 0 | 0 |  | Práce | Běžná |  |  |  | POL1_1
117 | VR9 | Drobný materiál (spojovací materiál, izolační pásky…) 3% materiálu | ks | 1 |  | 0 |  | 0 |  | 0 | 21 | 0 | 0 | 0 | 0 | 0 |  | Vlastní | Indiv | 0 | 0 |  | Práce | Běžná |  |  |  | POL1_1
Díl: | D2 | ROZVÁDĚČ 2.PP - RP_2PP |  |  |  | 0 |  | 0 |  | 0 |  | 0 |  | 0 |  | 0 |  |  |  |  | 0 | [6 empty] | DIL
118 | 741130021 | Ukončení vodičů na PE a N svorkovnici do 2,5 mm2 | ks | 14 |  | 0 |  | 0 |  | 0 | 21 | 0 | 0 | 0 | 0 | 0 |  | Vlastní | Indiv | 0 | 0 |  | Práce | Běžná |  |  |  | POL1_1
119 | 741130023 | Ukončení vodičů na PE a N svorkovnici do 6 mm2 | ks | 2 |  | 0 |  | 0 |  | 0 | 21 | 0 | 0 | 0 | 0 | 0 |  | Vlastní | Indiv | 0 | 0 |  | Práce | Běžná |  |  |  | POL1_1
120 | 741130024 | Ukončení vodičů na PE a N svorkovnici do 10 mm2 | ks | 5 |  | 0 |  | 0 |  | 0 | 21 | 0 | 0 | 0 | 0 | 0 |  | Vlastní | Indiv | 0 | 0 |  | Práce | Běžná |  |  |  | POL1_1
121 | 741210001 | Montáž rozvodnice oceloplechová nebo plastová běžná do 20 kg | ks | 1 |  | 0 |  | 0 |  | 0 | 21 | 0 | 0 | 0 | 0 | 0 |  | Vlastní | Indiv | 0 | 0 |  | Práce | Běžná |  |  |  | POL1_1
122 | VR10 | Celoplastový rozváděč, nástěnný, 4x12 modulů, bílý, IP44/20 | ks | 1 |  | 0 |  | 0 |  | 0 | 21 | 0 | 0 | 0 | 0 | 0 |  | Vlastní | Indiv | 0 | 0 |  | Specifikace | Běžná |  |  |  | POL3_0
123 | 741320105 | Montáž jistič jednopólový nn do 25 A ve skříni | ks | 9 |  | 0 |  | 0 |  | 0 | 21 | 0 | 0 | 0 | 0 | 0 |  | Vlastní | Indiv | 0 | 0 |  | Práce | Běžná |  |  |  | POL1_1
124 | 35822105 | jistič1pólový-charakteristika B2A | ks | 1 |  | 0 |  | 0 |  | 0 | 21 | 0 | 0 | 0 | 0 | 0 |  | Vlastní | Indiv | 0 | 0 |  | Specifikace | Běžná |  |  |  | POL3_0
125 | 35822109 | jistič1pólový-charakteristika B10A | ks | 4 |  | 0 |  | 0 |  | 0 | 21 | 0 | 0 | 0 | 0 | 0 |  | Vlastní | Indiv | 0 | 0 |  | Specifikace | Běžná |  |  |  | POL3_0
126 | 35822111 | jistič1pólový-charakteristika B16A | ks | 4 |  | 0 |  | 0 |  | 0 | 21 | 0 | 0 | 0 | 0 | 0 |  | Vlastní | Indiv | 0 | 0 |  | Specifikace | Běžná |  |  |  | POL3_0
127 | 741320165 | Montáž jistič třípólový nn do 25 A ve skříni | ks | 1 |  | 0 |  | 0 |  | 0 | 21 | 0 | 0 | 0 | 0 | 0 |  | Vlastní | Indiv | 0 | 0 |  | Práce | Běžná |  |  |  | POL1_1
128 | 35822401 | jistič 3pólový-charakteristika B 16A | ks | 1 |  | 0 |  | 0 |  | 0 | 21 | 0 | 0 | 0 | 0 | 0 |  | Vlastní | Indiv | 0 | 0 |  | Specifikace | Běžná |  |  |  | POL3_0
129 | 741320415 | Montáž jistič čtyřpólový nn do 63 A ve skříni | ks | 1 |  | 0 |  | 0 |  | 0 | 21 | 0 | 0 | 0 | 0 | 0 |  | Vlastní | Indiv | 0 | 0 |  | Práce | Běžná |  |  |  | POL1_1
130 | VR11 | Hlavní vypínač 4 pólový 40A | ks | 1 |  | 0 |  | 0 |  | 0 | 21 | 0 | 0 | 0 | 0 | 0 |  | Vlastní | Indiv | 0 | 0 |  | Specifikace | Běžná |  |  |  | POL3_0
131 | 741321043 | Montáž proudových chráničů čtyřpólových nn do 63 A ve skříni | ks | 1 |  | 0 |  | 0 |  | 0 | 21 | 0 | 0 | 0 | 0 | 0 |  | Vlastní | Indiv | 0 | 0 |  | Práce | Běžná |  |  |  | POL1_1
132 | VR12 | Proudový chránič 4 pólový, 40 A, 30 mA | ks | 1 |  | 0 |  | 0 |  | 0 | 21 | 0 | 0 | 0 | 0 | 0 |  | Vlastní | Indiv | 0 | 0 |  | Specifikace | Běžná |  |  |  | POL3_0
133 | 741322072 | Montáž svodiče přepětí nn typ 2 třípólových dvoudílných s vložením modulu | ks | 1 |  | 0 |  | 0 |  | 0 | 21 | 0 | 0 | 0 | 0 | 0 |  | Vlastní | Indiv | 0 | 0 |  | Práce | Běžná |  |  |  | POL1_1
134 | VR14 | Přepěťová ochrana kombinovaná typ 2+3, TN-C, 4+0 | ks | 1 |  | 0 |  | 0 |  | 0 | 21 | 0 | 0 | 0 | 0 | 0 |  | Vlastní | Indiv | 0 | 0 |  | Specifikace | Běžná |  |  |  | POL3_0
135 | 741330041 | Montáž stykač střídavý vestavný třípólový do 16 A | ks | 1 |  | 0 |  | 0 |  | 0 | 21 | 0 | 0 | 0 | 0 | 0 |  | Vlastní | Indiv | 0 | 0 |  | Práce | Běžná |  |  |  | POL1_1
136 | VR13 | Paměťové relé 16A, 230VAC, 1 spínací kontakt | ks | 1 |  | 0 |  | 0 |  | 0 | 21 | 0 | 0 | 0 | 0 | 0 |  | Vlastní | Indiv | 0 | 0 |  | Specifikace | Běžná |  |  |  | POL3_0
137 | 741990041 | Montáž tabulka výstražná a označovací pro rozvodny | ks | 1 |  | 0 |  | 0 |  | 0 | 21 | 0 | 0 | 0 | 0 | 0 |  | Vlastní | Indiv | 0 | 0 |  | Práce | Běžná |  |  |  | POL1_1
138 | 73534511 | tabulka bezpečnostní s tiskem 2 barvy A4 210x297mm samolepící | ks | 1 |  | 0 |  | 0 |  | 0 | 21 | 0 | 0 | 0 | 0 | 0 |  | Vlastní | Indiv | 0 | 0 |  | Specifikace | Běžná |  |  |  | POL3_0
139 | HZS2221.4 | Kompletace rozváděče | soubor | 1 |  | 0 |  | 0 |  | 0 | 21 | 0 | 0 | 0 | 0 | 0 |  | Vlastní | Indiv | 0 | 0 |  | Práce | Běžná |  |  |  | POL1_1
140 | VR15 | Drobný materiál (spojovací materiál, izolační pásky…) 3% materiálu | ks | 1 |  | 0 |  | 0 |  | 0 | 21 | 0 | 0 | 0 | 0 | 0 |  | Vlastní | Indiv | 0 | 0 |  | Práce | Běžná |  |  |  | POL1_1
Díl: | D3 | ROZVÁDĚČ SOCIÁLKY TĚLOCVIČNA RS |  |  |  | 0 |  | 0 |  | 0 |  | 0 |  | 0 |  | 0 |  |  |  |  | 0 | [6 empty] | DIL
141 | 460680485 | Vysekání kapes a výklenků ve zdivu cihelném pro elinstalační zařízení plochy přes 0,25 m2 | m3 | 0.05 |  | 0 |  | 0 |  | 0 | 21 | 0 | 0 | 0 | 0 | 0 |  | Vlastní | Indiv | 0 | 0 |  | Práce | Běžná |  |  |  | POL1_1
142 | 741130021 | Ukončení vodičů na PE a N svorkovnici do 2,5 mm2 | ks | 10 |  | 0 |  | 0 |  | 0 | 21 | 0 | 0 | 0 | 0 | 0 |  | Vlastní | Indiv | 0 | 0 |  | Práce | Běžná |  |  |  | POL1_1
143 | 741130023 | Ukončení vodičů na PE a N svorkovnici do 6 mm2 | ks | 6 |  | 0 |  | 0 |  | 0 | 21 | 0 | 0 | 0 | 0 | 0 |  | Vlastní | Indiv | 0 | 0 |  | Práce | Běžná |  |  |  | POL1_1
144 | 741130024 | Ukončení vodičů na PE a N svorkovnici do 10 mm2 | ks | 2 |  | 0 |  | 0 |  | 0 | 21 | 0 | 0 | 0 | 0 | 0 |  | Vlastní | Indiv | 0 | 0 |  | Práce | Běžná |  |  |  | POL1_1
145 | 741210001 | Montáž rozvodnice oceloplechová nebo plastová běžná do 20 kg | ks | 1 |  | 0 |  | 0 |  | 0 | 21 | 0 | 0 | 0 | 0 | 0 |  | Vlastní | Indiv | 0 | 0 |  | Práce | Běžná |  |  |  | POL1_1
146 | VR16 | Celoplastový rozváděč, zapuštěný, 2x12 modulů, bílý, IP40/20 | ks | 1 |  | 0 |  | 0 |  | 0 | 21 | 0 | 0 | 0 | 0 | 0 |  | Vlastní | Indiv | 0 | 0 |  | Specifikace | Běžná |  |  |  | POL3_0
147 | 741320105 | Montáž jistič jednopólový nn do 25 A ve skříni | ks | 6 |  | 0 |  | 0 |  | 0 | 21 | 0 | 0 | 0 | 0 | 0 |  | Vlastní | Indiv | 0 | 0 |  | Práce | Běžná |  |  |  | POL1_1
148 | 35822107 | jistič1pólový-charakteristika B6A | ks | 1 |  | 0 |  | 0 |  | 0 | 21 | 0 | 0 | 0 | 0 | 0 |  | Vlastní | Indiv | 0 | 0 |  | Specifikace | Běžná |  |  |  | POL3_0
149 | 35822109 | jistič1pólový-charakteristika B10A | ks | 1 |  | 0 |  | 0 |  | 0 | 21 | 0 | 0 | 0 | 0 | 0 |  | Vlastní | Indiv | 0 | 0 |  | Specifikace | Běžná |  |  |  | POL3_0
150 | 35822111 | jistič1pólový-charakteristika B16A | ks | 4 |  | 0 |  | 0 |  | 0 | 21 | 0 | 0 | 0 | 0 | 0 |  | Vlastní | Indiv | 0 | 0 |  | Specifikace | Běžná |  |  |  | POL3_0
151 | 741320165 | Montáž jistič třípólový nn do 25 A ve skříni | ks | 1 |  | 0 |  | 0 |  | 0 | 21 | 0 | 0 | 0 | 0 | 0 |  | Vlastní | Indiv | 0 | 0 |  | Práce | Běžná |  |  |  | POL1_1
152 | VR18 | jistič 3pólový-charakteristika C 16A | ks | 1 |  | 0 |  | 0 |  | 0 | 21 | 0 | 0 | 0 | 0 | 0 |  | Vlastní | Indiv | 0 | 0 |  | Specifikace | Běžná |  |  |  | POL3_0
153 | 741320415 | Montáž jistič čtyřpólový nn do 63 A ve skříni | ks | 1 |  | 0 |  | 0 |  | 0 | 21 | 0 | 0 | 0 | 0 | 0 |  | Vlastní | Indiv | 0 | 0 |  | Práce | Běžná |  |  |  | POL1_1
154 | VR17 | Hlavní vypínač 4 pólový 40A | ks | 1 |  | 0 |  | 0 |  | 0 | 21 | 0 | 0 | 0 | 0 | 0 |  | Vlastní | Indiv | 0 | 0 |  | Specifikace | Běžná |  |  |  | POL3_0
155 | 741321003 | Montáž proudových chráničů dvoupólových nn do 25 A ve skříni | ks | 1 |  | 0 |  | 0 |  | 0 | 21 | 0 | 0 | 0 | 0 | 0 |  | Vlastní | Indiv | 0 | 0 |  | Práce | Běžná |  |  |  | POL1_1
156 | VR20 | Proudový chránič s jističem 2 pólový 10 A, 30 mA | ks | 1 |  | 0 |  | 0 |  | 0 | 21 | 0 | 0 | 0 | 0 | 0 |  | Vlastní | Indiv | 0 | 0 |  | Specifikace | Běžná |  |  |  | POL3_0
157 | 741321043 | Montáž proudových chráničů čtyřpólových nn do 63 A ve skříni | ks | 1 |  | 0 |  | 0 |  | 0 | 21 | 0 | 0 | 0 | 0 | 0 |  | Vlastní | Indiv | 0 | 0 |  | Práce | Běžná |  |  |  | POL1_1
158 | VR19 | Proudový chránič 4 pólový, 40 A, 30 mA | ks | 1 |  | 0 |  | 0 |  | 0 | 21 | 0 | 0 | 0 | 0 | 0 |  | Vlastní | Indiv | 0 | 0 |  | Specifikace | Běžná |  |  |  | POL3_0
159 | 741990041 | Montáž tabulka výstražná a označovací pro rozvodny | ks | 1 |  | 0 |  | 0 |  | 0 | 21 | 0 | 0 | 0 | 0 | 0 |  | Vlastní | Indiv | 0 | 0 |  | Práce | Běžná |  |  |  | POL1_1
160 | 73534511 | tabulka bezpečnostní s tiskem 2 barvy A4 210x297mm samolepící | ks | 1 |  | 0 |  | 0 |  | 0 | 21 | 0 | 0 | 0 | 0 | 0 |  | Vlastní | Indiv | 0 | 0 |  | Specifikace | Běžná |  |  |  | POL3_0
161 | HZS2221.5 | Kompletace rozváděče | soubor | 1 |  | 0 |  | 0 |  | 0 | 21 | 0 | 0 | 0 | 0 | 0 |  | Vlastní | Indiv | 0 | 0 |  | Práce | Běžná |  |  |  | POL1_1
162 | VR21 | Drobný materiál (spojovací materiál, izolační pásky…) 3% materiálu | ks | 1 |  | 0 |  | 0 |  | 0 | 21 | 0 | 0 | 0 | 0 | 0 |  | Vlastní | Indiv | 0 | 0 |  | Práce | Běžná |  |  |  | POL1_1
Díl: | OST | Ostatní |  |  |  | 0 |  | 0 |  | 0 |  | 0 |  | 0 |  | 0 |  |  |  |  | 0 | [6 empty] | DIL
163 | K002 | Mimostav. doprava | soubor | 1 |  | 0 |  | 0 |  | 0 | 21 | 0 | 0 | 0 | 0 | 0 |  | Vlastní | Indiv | 0 | 0 |  | Práce | Běžná |  |  |  | POL1_1
164 | K003 | Pomocné práce | soubor | 1 |  | 0 |  | 0 |  | 0 | 21 | 0 | 0 | 0 | 0 | 0 |  | Vlastní | Indiv | 0 | 0 |  | Práce | Běžná |  |  |  | POL1_1
|  | Položka obsahuje vynechání nebo vysekání kapes pro kotvicí šrouby vodítek a prostupů pro rozvody a jejich zazdění nebo zabetonování ve zdech nebo stropech; osazení, zazdění nebo zabetonování konzol, podpěr, závěsů, pevných bodů a konstrukcí | [25 empty] | POP |  | Položka obsahuje vynechání nebo vysekání kapes pro kotvicí šrouby vodítek a prostupů pro rozvody a jejich zazdění nebo zabetonování ve zdech nebo stropech; osazení, zazdění nebo zabetonování konzol, podpěr, závěsů, pevných bodů a konstrukcí
165 | K004 | Kontrola TIČR | soubor | 1 |  | 0 |  | 0 |  | 0 | 21 | 0 | 0 | 0 | 0 | 0 |  | Vlastní | Indiv | 0 | 0 |  | Práce | Běžná |  |  |  | POL1_1
166 | 741810002 | Celková prohlídka elektrického rozvodu a zařízení do 500 000,- Kč | soubor | 1 |  | 0 |  | 0 |  | 0 | 21 | 0 | 0 | 0 | 0 | 0 |  | Vlastní | Indiv | 0 | 0 |  | Práce | Běžná |  |  |  | POL1_1
[26 empty] | 15 | 21 | DPH
| Celkem |  |  |  |  | 0 | [19 empty] | 0 | 0 | SUM
END
Note on S6: Jedná se o informaci, zda se jedná o položku, která je do rozpočtu zadána z cenové soustavy RTS, nebo vlastní.
Note on T6: Jedná se o název CÚ, která je zadána u položky rozpočtu

## SO.01 SO.01 - D.1.4.5 Pol
Položkový soupis prací a dodávek | [27 empty] | #TypZaznamu#
S: | 37-2209_ | Rekonstrukce budovy Kounicova 684/16, Brno | [25 empty] | STA
O: | SO.01 | Robotárna | [22 empty] | STA |  |  | OBJ
R: | SO.01 - D.1.4.5 | Slaboproudá technologie | [25 empty] | ROZ
P.č. | Číslo položky | Název položky | MJ | Množství | Cena / MJ | Celkem | Dodávka | Dodávka celk. | Montáž | Montáž celk. | DPH | Cena s DPH | Hmotnost / MJ | Hmotnost celk.(t) | Dem. hmotnost / MJ | Dem. hmotnost celk.(t) | Ceník | Cen. soustava / platnost | Cenová úroveň | Nhod / MJ | Nhod celk. | Dodavatel | Typ položky | Stav položky
Díl: | D01 | PZTS |  |  |  | 0 |  | 0 |  | 0 |  | 0 |  | 0 |  | 0 |  |  |  |  | 0 | [6 empty] | DIL
1 | Pol1 | Sběrnicový modul rozšíření systému o 8 zón. Modul lze připojit kamkoliv na sběrnici a má plně, programovatelné zóny. | ks | 7 |  | 0 |  | 0 |  | 0 | 21 | 0 | 0 | 0 | 0 | 0 |  | Vlastní | Indiv | 0 | 0 |  | Práce | Běžná |  |  |  | POL1_1
2 | Pol2 | Rozšiřující modul 4 PGM výstupů | ks | 1 |  | 0 |  | 0 |  | 0 | 21 | 0 | 0 | 0 | 0 | 0 |  | Vlastní | Indiv | 0 | 0 |  | Práce | Běžná |  |  |  | POL1_1
3 | Pol3 | Stabilizovaný zálohovaný zdroj 12V/5A v krytu s výstupy pro aku až 40Ah | ks | 1 |  | 0 |  | 0 |  | 0 | 21 | 0 | 0 | 0 | 0 | 0 |  | Vlastní | Indiv | 0 | 0 |  | Práce | Běžná |  |  |  | POL1_1
4 | Pol4 | Box pro expandery | ks | 1 |  | 0 |  | 0 |  | 0 | 21 | 0 | 0 | 0 | 0 | 0 |  | Vlastní | Indiv | 0 | 0 |  | Práce | Běžná |  |  |  | POL1_1
5 | Pol5 | LCD klávesnice | ks | 4 |  | 0 |  | 0 |  | 0 | 21 | 0 | 0 | 0 | 0 | 0 |  | Vlastní | Indiv | 0 | 0 |  | Práce | Běžná |  |  |  | POL1_1
6 | Pol6 | Venkovní siréna zálohovaná dobíjeným akumulátorem | ks | 2 |  | 0 |  | 0 |  | 0 | 21 | 0 | 0 | 0 | 0 | 0 |  | Vlastní | Indiv | 0 | 0 |  | Práce | Běžná |  |  |  | POL1_1
7 | Pol7 | PIR detektor pohybu,dosah 12 x 12 m, úhel 110 ° | ks | 6 |  | 0 |  | 0 |  | 0 | 21 | 0 | 0 | 0 | 0 | 0 |  | Vlastní | Indiv | 0 | 0 |  | Práce | Běžná |  |  |  | POL1_1
8 | Pol8 | Universální kloubový držák pohybových detektorů | ks | 6 |  | 0 |  | 0 |  | 0 | 21 | 0 | 0 | 0 | 0 | 0 |  | Vlastní | Indiv | 0 | 0 |  | Práce | Běžná |  |  |  | POL1_1
9 | Pol9 | Detektor tříštění skla | ks | 5 |  | 0 |  | 0 |  | 0 | 21 | 0 | 0 | 0 | 0 | 0 |  | Vlastní | Indiv | 0 | 0 |  | Práce | Běžná |  |  |  | POL1_1
10 | Pol10 | Sběrnicový kombinovaný detektor kouře a teploty | ks | 21 |  | 0 |  | 0 |  | 0 | 21 | 0 | 0 | 0 | 0 | 0 |  | Vlastní | Indiv | 0 | 0 |  | Práce | Běžná |  |  |  | POL1_1
11 | Pol11 | Krabice 8pin./pod omit. | ks | 38 |  | 0 |  | 0 |  | 0 | 21 | 0 | 0 | 0 | 0 | 0 |  | Vlastní | Indiv | 0 | 0 |  | Práce | Běžná |  |  |  | POL1_1
12 | Pol12 | Magnetický kontakt, přívodní kabel 3m | ks | 41 |  | 0 |  | 0 |  | 0 | 21 | 0 | 0 | 0 | 0 | 0 |  | Vlastní | Indiv | 0 | 0 |  | Práce | Běžná |  |  |  | POL1_1
13 | Pol13 | Signalizační "jumbo" červená LED dioda v plastovém bílém krytu pro vnitřní použití | ks | 3 |  | 0 |  | 0 |  | 0 | 21 | 0 | 0 | 0 | 0 | 0 |  | Vlastní | Indiv | 0 | 0 |  | Práce | Běžná |  |  |  | POL1_1
14 | Pol14 | Sestava pro nouzové přivolání pomoci pro bezbariérová WC - Sestava obsahuje řídící jednotku s, vestavěným napájecím zdrojem, tahový spínač pro instalaci na strop, jednotku pro ukončení volání a | ks | 1 |  | 0 |  | 0 |  | 0 | 21 | 0 | 0 | 0 | 0 | 0 |  | Vlastní | Indiv | 0 | 0 |  | Práce | Běžná |  |  |  | POL1_1
|  | signalizační prvek pro umístění nad dveře | [25 empty] | POP
15 | Pol15 | Instalační krabice 1 modul pro zápustnou montáž | ks | 3 |  | 0 |  | 0 |  | 0 | 21 | 0 | 0 | 0 | 0 | 0 |  | Vlastní | Indiv | 0 | 0 |  | Práce | Běžná |  |  |  | POL1_1
16 | Pol16 | Instalační krabice 2 moduly pro zápustnou montáž | ks | 1 |  | 0 |  | 0 |  | 0 | 21 | 0 | 0 | 0 | 0 | 0 |  | Vlastní | Indiv | 0 | 0 |  | Práce | Běžná |  |  |  | POL1_1
17 | Pol17 | Akumulátor 12V 18Ah | ks | 1 |  | 0 |  | 0 |  | 0 | 21 | 0 | 0 | 0 | 0 | 0 |  | Vlastní | Indiv | 0 | 0 |  | Práce | Běžná |  |  |  | POL1_1
18 | Pol18 | Stíněný kabel 4x0,22mm | m | 2400 |  | 0 |  | 0 |  | 0 | 21 | 0 | 0 | 0 | 0 | 0 |  | Vlastní | Indiv | 0 | 0 |  | Práce | Běžná |  |  |  | POL1_1
19 | Pol19 | Stíněný kabel 6x0,22mm | m | 650 |  | 0 |  | 0 |  | 0 | 21 | 0 | 0 | 0 | 0 | 0 |  | Vlastní | Indiv | 0 | 0 |  | Práce | Běžná |  |  |  | POL1_1
20 | Pol20 | Kabel FTP cat5e | m | 200 |  | 0 |  | 0 |  | 0 | 21 | 0 | 0 | 0 | 0 | 0 |  | Vlastní | Indiv | 0 | 0 |  | Práce | Běžná |  |  |  | POL1_1
21 | Pol21 | Demontáž a přesun stávajícího expanderu, propojovací krabice. | ks | 1 |  | 0 |  | 0 |  | 0 | 21 | 0 | 0 | 0 | 0 | 0 |  | Vlastní | Indiv | 0 | 0 |  | Práce | Běžná |  |  |  | POL1_1
22 | Pol22 | Ohebná trubka 20mm 750NM | m | 2530 |  | 0 |  | 0 |  | 0 | 21 | 0 | 0 | 0 | 0 | 0 |  | Vlastní | Indiv | 0 | 0 |  | Práce | Běžná |  |  |  | POL1_1
23 | Pol23 | Koordinace s provozovatelem stávající PZTS | soubor | 1 |  | 0 |  | 0 |  | 0 | 21 | 0 | 0 | 0 | 0 | 0 |  | Vlastní | Indiv | 0 | 0 |  | Práce | Běžná |  |  |  | POL1_1
Díl: | D02 | Domovní telefon |  |  |  | 0 |  | 0 |  | 0 |  | 0 |  | 0 |  | 0 |  |  |  |  | 0 | [6 empty] | DIL
24 | Pol24 | IP dveřní jednotka se šesti tlačítky, se jmenovkou, bez kamery | ks | 4 |  | 0 |  | 0 |  | 0 | 21 | 0 | 0 | 0 | 0 | 0 |  | Vlastní | Indiv | 0 | 0 |  | Práce | Běžná |  |  |  | POL1_1
25 | Pol25 | Stříška pro 1 modul | ks | 4 |  | 0 |  | 0 |  | 0 | 21 | 0 | 0 | 0 | 0 | 0 |  | Vlastní | Indiv | 0 | 0 |  | Práce | Běžná |  |  |  | POL1_1
26 | Pol26 | handsfree dotykový telefon v černém provedení | ks | 4 |  | 0 |  | 0 |  | 0 | 21 | 0 | 0 | 0 | 0 | 0 |  | Vlastní | Indiv | 0 | 0 |  | Práce | Běžná |  |  |  | POL1_1
27 | Pol27 | Elektromechanický samozamykací panikový zámek | ks | 1 |  | 0 |  | 0 |  | 0 | 21 | 0 | 0 | 0 | 0 | 0 |  | Vlastní | Indiv | 0 | 0 |  | Práce | Běžná |  |  |  | POL1_1
28 | Pol28 | 10m propojovací kabel s konektorem pro el. Zámky | ks | 1 |  | 0 |  | 0 |  | 0 | 21 | 0 | 0 | 0 | 0 | 0 |  | Vlastní | Indiv | 0 | 0 |  | Práce | Běžná |  |  |  | POL1_1
29 | Pol29 | Kabelová zadlabávací průchodka | ks | 1 |  | 0 |  | 0 |  | 0 | 21 | 0 | 0 | 0 | 0 | 0 |  | Vlastní | Indiv | 0 | 0 |  | Práce | Běžná |  |  |  | POL1_1
30 | Pol30 | Kabel 2x1 | m | 315 |  | 0 |  | 0 |  | 0 | 21 | 0 | 0 | 0 | 0 | 0 |  | Vlastní | Indiv | 0 | 0 |  | Práce | Běžná |  |  |  | POL1_1
31 | Pol31 | Ohebná trubka 20mm | m | 260 |  | 0 |  | 0 |  | 0 | 21 | 0 | 0 | 0 | 0 | 0 |  | Vlastní | Indiv | 0 | 0 |  | Práce | Běžná |  |  |  | POL1_1
32 | Pol32 | Zemní trubka 40mm | m | 52 |  | 0 |  | 0 |  | 0 | 21 | 0 | 0 | 0 | 0 | 0 |  | Vlastní | Indiv | 0 | 0 |  | Práce | Běžná |  |  |  | POL1_1
Díl: | D03 | Domovní telefon |  |  |  | 0 |  | 0 |  | 0 |  | 0 |  | 0 |  | 0 |  |  |  |  | 0 | [6 empty] | DIL
33 | Pol33 | Rozvaděč 42U, 800x800 RAL 7035, skleněné dveře | ks | 1 |  | 0 |  | 0 |  | 0 | 21 | 0 | 0 | 0 | 0 | 0 |  | Vlastní | Indiv | 0 | 0 |  | Práce | Běžná |  |  |  | POL1_1
34 | Pol34 | Montážní sada šroubku, matek M6 | ks | 20 |  | 0 |  | 0 |  | 0 | 21 | 0 | 0 | 0 | 0 | 0 |  | Vlastní | Indiv | 0 | 0 |  | Práce | Běžná |  |  |  | POL1_1
35 | Pol35 | Patch panel 24 x RJ45 CAT6 UTP s vyvazovací lištou černý 1U | ks | 5 |  | 0 |  | 0 |  | 0 | 21 | 0 | 0 | 0 | 0 | 0 |  | Vlastní | Indiv | 0 | 0 |  | Práce | Běžná |  |  |  | POL1_1
36 | Pol36 | Vyvazovací panel 19" 1U RAL 7035 ocelový | ks | 4 |  | 0 |  | 0 |  | 0 | 21 | 0 | 0 | 0 | 0 | 0 |  | Vlastní | Indiv | 0 | 0 |  | Práce | Běžná |  |  |  | POL1_1
37 | Pol37 | Napajeci panel, 3 m, 5 pozic, s přepěťovou ochranou bez vany | ks | 1 |  | 0 |  | 0 |  | 0 | 21 | 0 | 0 | 0 | 0 | 0 |  | Vlastní | Indiv | 0 | 0 |  | Práce | Běžná |  |  |  | POL1_1
38 | Pol38 | Police 19" 1U 450mm pevná RAL 7035 úchyt na přední i zadní lišty | ks | 1 |  | 0 |  | 0 |  | 0 | 21 | 0 | 0 | 0 | 0 | 0 |  | Vlastní | Indiv | 0 | 0 |  | Práce | Běžná |  |  |  | POL1_1
39 | Pol39 | Propojovací patchkabel cat6 | ks | 106 |  | 0 |  | 0 |  | 0 | 21 | 0 | 0 | 0 | 0 | 0 |  | Vlastní | Indiv | 0 | 0 |  | Práce | Běžná |  |  |  | POL1_1
40 | Pol40 | Instalační nestíněný kabel kategorie 6 | m | 7770 |  | 0 |  | 0 |  | 0 | 21 | 0 | 0 | 0 | 0 | 0 |  | Vlastní | Indiv | 0 | 0 |  | Práce | Běžná |  |  |  | POL1_1
41 | Pol41 | Samořezný nestíněný konektor cat6 UTP RJ45 | ks | 96 |  | 0 |  | 0 |  | 0 | 21 | 0 | 0 | 0 | 0 | 0 |  | Vlastní | Indiv | 0 | 0 |  | Práce | Běžná |  |  |  | POL1_1
42 | Pol42 | Datová zásuvka 2xRJ45 cat6UTP včetně rámečku, design dle NN | ks | 27 |  | 0 |  | 0 |  | 0 | 21 | 0 | 0 | 0 | 0 | 0 |  | Vlastní | Indiv | 0 | 0 |  | Práce | Běžná |  |  |  | POL1_1
43 | Pol43 | Datová zásuvka 2xRJ45 cat6UTP modul 45x45 | ks | 18 |  | 0 |  | 0 |  | 0 | 21 | 0 | 0 | 0 | 0 | 0 |  | Vlastní | Indiv | 0 | 0 |  | Práce | Běžná |  |  |  | POL1_1
44 | Pol44 | Datová zásuvka 1xRJ45 cat6UTP modul 22,5x45 | ks | 4 |  | 0 |  | 0 |  | 0 | 21 | 0 | 0 | 0 | 0 | 0 |  | Vlastní | Indiv | 0 | 0 |  | Práce | Běžná |  |  |  | POL1_1
45 | Pol45 | Konektor RJ45 cat6 | ks | 11 |  | 0 |  | 0 |  | 0 | 21 | 0 | 0 | 0 | 0 | 0 |  | Vlastní | Indiv | 0 | 0 |  | Práce | Běžná |  |  |  | POL1_1
46 | Pol46 | Instalační krabice | ks | 31 |  | 0 |  | 0 |  | 0 | 21 | 0 | 0 | 0 | 0 | 0 |  | Vlastní | Indiv | 0 | 0 |  | Práce | Běžná |  |  |  | POL1_1
47 | Pol47 | Zásuvka HDMI - předkonektorovaná, bílá | ks | 4 |  | 0 |  | 0 |  | 0 | 21 | 0 | 0 | 0 | 0 | 0 |  | Vlastní | Indiv | 0 | 0 |  | Práce | Běžná |  |  |  | POL1_1
48 | Pol48 | Zásuvka VGA - předkonektorovaná, bílá | ks | 4 |  | 0 |  | 0 |  | 0 | 21 | 0 | 0 | 0 | 0 | 0 |  | Vlastní | Indiv | 0 | 0 |  | Práce | Běžná |  |  |  | POL1_1
49 | Pol49 | Propojovací kabel HDMI 1.4, pozlacené konektory, 7m | ks | 2 |  | 0 |  | 0 |  | 0 | 21 | 0 | 0 | 0 | 0 | 0 |  | Vlastní | Indiv | 0 | 0 |  | Práce | Běžná |  |  |  | POL1_1
50 | Pol50 | Propojovací kabel VGA 7m | ks | 2 |  | 0 |  | 0 |  | 0 | 21 | 0 | 0 | 0 | 0 | 0 |  | Vlastní | Indiv | 0 | 0 |  | Práce | Běžná |  |  |  | POL1_1
51 | Pol51 | Ohebná trubka 40mm 750NM | m | 1170 |  | 0 |  | 0 |  | 0 | 21 | 0 | 0 | 0 | 0 | 0 |  | Vlastní | Indiv | 0 | 0 |  | Práce | Běžná |  |  |  | POL1_1
52 | Pol52 | Zemní trubka 50mm | m | 65 |  | 0 |  | 0 |  | 0 | 21 | 0 | 0 | 0 | 0 | 0 |  | Vlastní | Indiv | 0 | 0 |  | Práce | Běžná |  |  |  | POL1_1
53 | Pol53 | Kabelový žlab 100/50 včetně přepážky, uchycení na stěnu/strop | m | 62 |  | 0 |  | 0 |  | 0 | 21 | 0 | 0 | 0 | 0 | 0 |  | Vlastní | Indiv | 0 | 0 |  | Práce | Běžná |  |  |  | POL1_1
54 | Pol54 | Smart Managed PoE Switch, 24x gigabit RJ45, 4x gigabit RJ45/SFP, 375W pro PoE | ks | 1 |  | 0 |  | 0 |  | 0 | 21 | 0 | 0 | 0 | 0 | 0 |  | Vlastní | Indiv | 0 | 0 |  | Práce | Běžná |  |  |  | POL1_1
55 | Pol55 | Controller-Cloud-Key | ks | 1 |  | 0 |  | 0 |  | 0 | 21 | 0 | 0 | 0 | 0 | 0 |  | Vlastní | Indiv | 0 | 0 |  | Práce | Běžná |  |  |  | POL1_1
56 | Pol56 | vnitřní/venkovní AP, dual-b 2.4+5GHz (450+1300Mbps), MIMO, 802.11a/b/g/n/ac | ks | 2 |  | 0 |  | 0 |  | 0 | 21 | 0 | 0 | 0 | 0 | 0 |  | Vlastní | Indiv | 0 | 0 |  | Práce | Běžná |  |  |  | POL1_1
57 | Pol57 | Měřící protokol | ks | 1 |  | 0 |  | 0 |  | 0 | 21 | 0 | 0 | 0 | 0 | 0 |  | Vlastní | Indiv | 0 | 0 |  | Práce | Běžná |  |  |  | POL1_1
Díl: | OST | Ostatní |  |  |  | 0 |  | 0 |  | 0 |  | 0 |  | 0 |  | 0 |  |  |  |  | 0 | [6 empty] | DIL
58 | K005 | Drobný instalační materiál, VRN | soubor | 1 |  | 0 |  | 0 |  | 0 | 21 | 0 | 0 | 0 | 0 | 0 |  | Vlastní | Indiv | 0 | 0 |  | Práce | Běžná |  |  |  | POL1_1
59 | K006 | Pomocné stavební práce | soubor | 1 |  | 0 |  | 0 |  | 0 | 21 | 0 | 0 | 0 | 0 | 0 |  | Vlastní | Indiv | 0 | 0 |  | Práce | Běžná |  |  |  | POL1_1
|  | Položka obsahuje vynechání nebo vysekání kapes pro kotvicí šrouby vodítek a prostupů pro rozvody a jejich zazdění nebo zabetonování ve zdech nebo stropech; osazení, zazdění nebo zabetonování konzol, podpěr, závěsů, pevných bodů a konstrukcí | [25 empty] | POP | Položka obsahuje vynechání nebo vysekání kapes pro kotvicí šrouby vodítek a prostupů pro rozvody a jejich zazdění nebo zabetonování ve zdech nebo stropech; osazení, zazdění nebo zabetonování konzol, podpěr, závěsů, pevných bodů a konstrukcí
60 | K008 | Konfigurace/programování | soubor | 1 |  | 0 |  | 0 |  | 0 | 21 | 0 | 0 | 0 | 0 | 0 |  | Vlastní | Indiv | 0 | 0 |  | Práce | Běžná |  |  |  | POL1_1
61 | K009 | Zkušební provoz | soubor | 1 |  | 0 |  | 0 |  | 0 | 21 | 0 | 0 | 0 | 0 | 0 |  | Vlastní | Indiv | 0 | 0 |  | Práce | Běžná |  |  |  | POL1_1
62 | K010 | Zaškolení uživatele | soubor | 1 |  | 0 |  | 0 |  | 0 | 21 | 0 | 0 | 0 | 0 | 0 |  | Vlastní | Indiv | 0 | 0 |  | Práce | Běžná |  |  |  | POL1_1
63 | K011 | Výchozí revize elektrického zařízení, funkční zkoušky | soubor | 1 |  | 0 |  | 0 |  | 0 | 21 | 0 | 0 | 0 | 0 | 0 |  | Vlastní | Indiv | 0 | 0 |  | Práce | Běžná |  |  |  | POL1_1
64 | K012 | Protipožární ucpávky | soubor | 1 |  | 0 |  | 0 |  | 0 | 21 | 0 | 0 | 0 | 0 | 0 |  | Vlastní | Indiv | 0 | 0 |  | Práce | Běžná |  |  |  | POL1_1
65 | K014 | Plošiny/lešení | soubor | 1 |  | 0 |  | 0 |  | 0 | 21 | 0 | 0 | 0 | 0 | 0 |  | Vlastní | Indiv | 0 | 0 |  | Práce | Běžná |  |  |  | POL1_1
66 | K016 | Doprava | soubor | 1 |  | 0 |  | 0 |  | 0 | 21 | 0 | 0 | 0 | 0 | 0 |  | Vlastní | Indiv | 0 | 0 |  | Práce | Běžná |  |  |  | POL1_1
[26 empty] | 15 | 21 | DPH
| Celkem |  |  |  |  | 0 | [19 empty] | 0 | 0 | SUM
END
Note on S6: Jedná se o informaci, zda se jedná o položku, která je do rozpočtu zadána z cenové soustavy RTS, nebo vlastní.
Note on T6: Jedná se o název CÚ, která je zadána u položky rozpočtu

## SO.01 SO.01 - D.1.4.6 Pol
Položkový soupis prací a dodávek | [27 empty] | #TypZaznamu#
S: | 37-2209_ | Rekonstrukce budovy Kounicova 684/16, Brno | [25 empty] | STA
O: | SO.01 | Robotárna | [22 empty] | STA |  |  | OBJ
R: | SO.01 - D.1.4.6 | Měření a regulace | [25 empty] | ROZ
P.č. | Číslo položky | Název položky | MJ | Množství | Cena / MJ | Celkem | Dodávka | Dodávka celk. | Montáž | Montáž celk. | DPH | Cena s DPH | Hmotnost / MJ | Hmotnost celk.(t) | Dem. hmotnost / MJ | Dem. hmotnost celk.(t) | Ceník | Cen. soustava / platnost | Cenová úroveň | Nhod / MJ | Nhod celk. | Dodavatel | Typ položky | Stav položky
Díl: | 01-54 | Montážní materiál |  |  |  | 0 |  | 0 |  | 0 |  | 0 |  | 0 |  | 0 |  |  |  |  | 0 | [6 empty] | DIL
1 | 1220HFPP | Trubka ohebná - pr.20mm, 750N | m | 448 |  | 0 |  | 0 |  | 0 | 21 | 0 | 0 | 0 | 0 | 0 |  | Vlastní | Indiv | 0 | 0 |  | Práce | Běžná |  |  |  | POL1_1
2 | 4020LA | Trubka tuhá PVC 750N délka 3 m barva tmavě šedá vč. příchytky, 20mm | m | 152 |  | 0 |  | 0 |  | 0 | 21 | 0 | 0 | 0 | 0 | 0 |  | Vlastní | Indiv | 0 | 0 |  | Práce | Běžná |  |  |  | POL1_1
3 | Pol58 | Kabel silový s Cu jádrem 750 V CYKY 4 x 1,5 mm2 | m | 100 |  | 0 |  | 0 |  | 0 | 21 | 0 | 0 | 0 | 0 | 0 |  | Vlastní | Indiv | 0 | 0 |  | Práce | Běžná |  |  |  | POL1_1
4 | Pol59 | Kabel silový s Cu jádrem 750 V CYKY 3 x 1,5 mm2 | m | 90 |  | 0 |  | 0 |  | 0 | 21 | 0 | 0 | 0 | 0 | 0 |  | Vlastní | Indiv | 0 | 0 |  | Práce | Běžná |  |  |  | POL1_1
5 | Pol60 | Kabel silový s Cu jádrem 750 V CYKY 5 x 1,5 mm2 | m | 756 |  | 0 |  | 0 |  | 0 | 21 | 0 | 0 | 0 | 0 | 0 |  | Vlastní | Indiv | 0 | 0 |  | Práce | Běžná |  |  |  | POL1_1
6 | Pol61 | Kabel silový s Cu jádrem 750 V CYKY 5 x 2,5 mm2 | m | 45 |  | 0 |  | 0 |  | 0 | 21 | 0 | 0 | 0 | 0 | 0 |  | Vlastní | Indiv | 0 | 0 |  | Práce | Běžná |  |  |  | POL1_1
7 | Pol62 | Kabel silový s Cu jádrem 750 V H05VV-F 2×1 | m | 222 |  | 0 |  | 0 |  | 0 | 21 | 0 | 0 | 0 | 0 | 0 |  | Vlastní | Indiv | 0 | 0 |  | Práce | Běžná |  |  |  | POL1_1
8 | Pol63 | Kabel silový s Cu jádrem 750 V H05VV-F 3×1 | m | 244 |  | 0 |  | 0 |  | 0 | 21 | 0 | 0 | 0 | 0 | 0 |  | Vlastní | Indiv | 0 | 0 |  | Práce | Běžná |  |  |  | POL1_1
9 | Pol64 | Kabel silový s Cu jádrem 750 V H05VV-F 4×1 | m | 168 |  | 0 |  | 0 |  | 0 | 21 | 0 | 0 | 0 | 0 | 0 |  | Vlastní | Indiv | 0 | 0 |  | Práce | Běžná |  |  |  | POL1_1
10 | Pol65 | Kabel silový s Cu CMFM 4x1,5 mm2 | m | 52 |  | 0 |  | 0 |  | 0 | 21 | 0 | 0 | 0 | 0 | 0 |  | Vlastní | Indiv | 0 | 0 |  | Práce | Běžná |  |  |  | POL1_1
11 | Pol66 | LicY 2x0,5 | m | 50 |  | 0 |  | 0 |  | 0 | 21 | 0 | 0 | 0 | 0 | 0 |  | Vlastní | Indiv | 0 | 0 |  | Práce | Běžná |  |  |  | POL1_1
12 | Pol67 | YCYM 2×2×0,8 | m | 190 |  | 0 |  | 0 |  | 0 | 21 | 0 | 0 | 0 | 0 | 0 |  | Vlastní | Indiv | 0 | 0 |  | Práce | Běžná |  |  |  | POL1_1
13 | 34121570.C | Kabel FTP cat.5e | m | 200 |  | 0 |  | 0 |  | 0 | 21 | 0 | 0 | 0 | 0 | 0 |  | Vlastní | Indiv | 0 | 0 |  | Práce | Běžná |  |  |  | POL1_1
14 | Pol68 | Kabel sdělovací s Cu jádrem JYTY 2 x 1 mm | m | 362 |  | 0 |  | 0 |  | 0 | 21 | 0 | 0 | 0 | 0 | 0 |  | Vlastní | Indiv | 0 | 0 |  | Práce | Běžná |  |  |  | POL1_1
15 | Pol69 | Kabel sdělovací s Cu jádrem JYTY 4 x 1 mm | m | 135 |  | 0 |  | 0 |  | 0 | 21 | 0 | 0 | 0 | 0 | 0 |  | Vlastní | Indiv | 0 | 0 |  | Práce | Běžná |  |  |  | POL1_1
16 | 2000342 | KRABICE OBO A11 prázdná | ks | 40 |  | 0 |  | 0 |  | 0 | 21 | 0 | 0 | 0 | 0 | 0 |  | Vlastní | Indiv | 0 | 0 |  | Práce | Běžná |  |  |  | POL1_1
17 | KECV0269 | CY 6 ZEL/ŽL | m | 140 |  | 0 |  | 0 |  | 0 | 21 | 0 | 0 | 0 | 0 | 0 |  | Vlastní | Indiv | 0 | 0 |  | Práce | Běžná |  |  |  | POL1_1
18 | Pol70 | CYA H07V-K 6 ŽLUTO/ZELENÁ | m | 50 |  | 0 |  | 0 |  | 0 | 21 | 0 | 0 | 0 | 0 | 0 |  | Vlastní | Indiv | 0 | 0 |  | Práce | Běžná |  |  |  | POL1_1
19 | Pol71 | kabelove oko CYA 6 | ks | 100 |  | 0 |  | 0 |  | 0 | 21 | 0 | 0 | 0 | 0 | 0 |  | Vlastní | Indiv | 0 | 0 |  | Práce | Běžná |  |  |  | POL1_1
20 | KECH1732 | SVORKA ZEMNÍCÍ MALÁ BEČOV | KS | 10 |  | 0 |  | 0 |  | 0 | 21 | 0 | 0 | 0 | 0 | 0 |  | Vlastní | Indiv | 0 | 0 |  | Práce | Běžná |  |  |  | POL1_1
21 | Pol72 | Lišta vkládací LV 18x13 2m | ks | 6 |  | 0 |  | 0 |  | 0 | 21 | 0 | 0 | 0 | 0 | 0 |  | Vlastní | Indiv | 0 | 0 |  | Práce | Běžná |  |  |  | POL1_1
22 | Pol73 | Lišta vkládací 40x40 2m | ks | 10 |  | 0 |  | 0 |  | 0 | 21 | 0 | 0 | 0 | 0 | 0 |  | Vlastní | Indiv | 0 | 0 |  | Práce | Běžná |  |  |  | POL1_1
23 | R položka | rychlospojka bezšroubová 2 x 0,5-2,5mm | ks | 30 |  | 0 |  | 0 |  | 0 | 21 | 0 | 0 | 0 | 0 | 0 |  | Vlastní | Indiv | 0 | 0 |  | Práce | Běžná |  |  |  | POL1_1
24 | R položka.1 | rychlospojka bezšroubová 3 x 0,5-2,5mm | ks | 10 |  | 0 |  | 0 |  | 0 | 21 | 0 | 0 | 0 | 0 | 0 |  | Vlastní | Indiv | 0 | 0 |  | Práce | Běžná |  |  |  | POL1_1
25 | R položka.2 | rychlospojka bezšroubová 4 x 0,5-2,5mm | ks | 10 |  | 0 |  | 0 |  | 0 | 21 | 0 | 0 | 0 | 0 | 0 |  | Vlastní | Indiv | 0 | 0 |  | Práce | Běžná |  |  |  | POL1_1
26 | Pol74 | stahovací páska 100ks | ks | 20 |  | 0 |  | 0 |  | 0 | 21 | 0 | 0 | 0 | 0 | 0 |  | Vlastní | Indiv | 0 | 0 |  | Práce | Běžná |  |  |  | POL1_1
27 | Pol75 | popisovací štítky | ks | 100 |  | 0 |  | 0 |  | 0 | 21 | 0 | 0 | 0 | 0 | 0 |  | Vlastní | Indiv | 0 | 0 |  | Práce | Běžná |  |  |  | POL1_1
28 | Pol76 | Protipožární přepážky | ks | 1 |  | 0 |  | 0 |  | 0 | 21 | 0 | 0 | 0 | 0 | 0 |  | Vlastní | Indiv | 0 | 0 |  | Práce | Běžná |  |  |  | POL1_1
29 | S9993 | Podružný materiál | soubor | 1 |  | 0 |  | 0 |  | 0 | 21 | 0 | 0 | 0 | 0 | 0 |  | Vlastní | Indiv | 0 | 0 |  | Práce | Běžná |  |  |  | POL1_1
Díl: | 19-51 | Elektromontážní práce |  |  |  | 0 |  | 0 |  | 0 |  | 0 |  | 0 |  | 0 |  |  |  |  | 0 | [6 empty] | DIL
30 | Pol77 | Mtz Trubka ohebná - pr.20mm, 750N | m | 448 |  | 0 |  | 0 |  | 0 | 21 | 0 | 0 | 0 | 0 | 0 |  | Vlastní | Indiv | 0 | 0 |  | Práce | Běžná |  |  |  | POL1_1
31 | Pol78 | Mtz Trubka tuhá PVC 750N délka 3 m barva tmavě šedá vč. příchytky, 20mm | m | 152 |  | 0 |  | 0 |  | 0 | 21 | 0 | 0 | 0 | 0 | 0 |  | Vlastní | Indiv | 0 | 0 |  | Práce | Běžná |  |  |  | POL1_1
32 | Pol79 | Kabel silový s Cu jádrem 750 V CYKY 4 x 1,5 mm2 | m | 100 |  | 0 |  | 0 |  | 0 | 21 | 0 | 0 | 0 | 0 | 0 |  | Vlastní | Indiv | 0 | 0 |  | Práce | Běžná |  |  |  | POL1_1
33 | Pol80 | Kabel silový s Cu jádrem 750 V CYKY 3 x 1,5 mm2 | m | 90 |  | 0 |  | 0 |  | 0 | 21 | 0 | 0 | 0 | 0 | 0 |  | Vlastní | Indiv | 0 | 0 |  | Práce | Běžná |  |  |  | POL1_1
34 | Pol81 | Kabel silový s Cu jádrem 750 V CYKY 5 x 1,5 mm2 | m | 756 |  | 0 |  | 0 |  | 0 | 21 | 0 | 0 | 0 | 0 | 0 |  | Vlastní | Indiv | 0 | 0 |  | Práce | Běžná |  |  |  | POL1_1
35 | Pol82 | Kabel silový s Cu jádrem 750 V CYKY 5 x 2,5 mm2 | m | 45 |  | 0 |  | 0 |  | 0 | 21 | 0 | 0 | 0 | 0 | 0 |  | Vlastní | Indiv | 0 | 0 |  | Práce | Běžná |  |  |  | POL1_1
36 | Pol83 | Kabel silový s Cu jádrem 750 V H05VV-F 2×1 | m | 222 |  | 0 |  | 0 |  | 0 | 21 | 0 | 0 | 0 | 0 | 0 |  | Vlastní | Indiv | 0 | 0 |  | Práce | Běžná |  |  |  | POL1_1
37 | Pol84 | Kabel silový s Cu jádrem 750 V H05VV-F 3×1 | m | 244 |  | 0 |  | 0 |  | 0 | 21 | 0 | 0 | 0 | 0 | 0 |  | Vlastní | Indiv | 0 | 0 |  | Práce | Běžná |  |  |  | POL1_1
38 | Pol85 | Kabel silový s Cu jádrem 750 V H05VV-F 4×1 | m | 168 |  | 0 |  | 0 |  | 0 | 21 | 0 | 0 | 0 | 0 | 0 |  | Vlastní | Indiv | 0 | 0 |  | Práce | Běžná |  |  |  | POL1_1
39 | Pol86 | Kabel silový s Cu CMFM 4x1,5 mm2 | m | 52 |  | 0 |  | 0 |  | 0 | 21 | 0 | 0 | 0 | 0 | 0 |  | Vlastní | Indiv | 0 | 0 |  | Práce | Běžná |  |  |  | POL1_1
40 | Pol87 | LicY 2x0,5 | m | 50 |  | 0 |  | 0 |  | 0 | 21 | 0 | 0 | 0 | 0 | 0 |  | Vlastní | Indiv | 0 | 0 |  | Práce | Běžná |  |  |  | POL1_1
41 | Pol88 | YCYM 2×2×0,8 | m | 190 |  | 0 |  | 0 |  | 0 | 21 | 0 | 0 | 0 | 0 | 0 |  | Vlastní | Indiv | 0 | 0 |  | Práce | Běžná |  |  |  | POL1_1
42 | Pol89 | Kabel FTP cat.5e | m | 200 |  | 0 |  | 0 |  | 0 | 21 | 0 | 0 | 0 | 0 | 0 |  | Vlastní | Indiv | 0 | 0 |  | Práce | Běžná |  |  |  | POL1_1
43 | Pol90 | Kabel sdělovací s Cu jádrem JYTY 2 x 1 mm | m | 362 |  | 0 |  | 0 |  | 0 | 21 | 0 | 0 | 0 | 0 | 0 |  | Vlastní | Indiv | 0 | 0 |  | Práce | Běžná |  |  |  | POL1_1
44 | Pol91 | Kabel sdělovací s Cu jádrem JYTY 4 x 1 mm | m | 135 |  | 0 |  | 0 |  | 0 | 21 | 0 | 0 | 0 | 0 | 0 |  | Vlastní | Indiv | 0 | 0 |  | Práce | Běžná |  |  |  | POL1_1
45 | Pol92 | KRABICE OBO A11 prázdná | m | 40 |  | 0 |  | 0 |  | 0 | 21 | 0 | 0 | 0 | 0 | 0 |  | Vlastní | Indiv | 0 | 0 |  | Práce | Běžná |  |  |  | POL1_1
46 | Pol93 | CY 6 ZEL/ŽL | m | 140 |  | 0 |  | 0 |  | 0 | 21 | 0 | 0 | 0 | 0 | 0 |  | Vlastní | Indiv | 0 | 0 |  | Práce | Běžná |  |  |  | POL1_1
47 | Pol94 | CYA H07V-K 6 ŽLUTO/ZELENÁ | m | 50 |  | 0 |  | 0 |  | 0 | 21 | 0 | 0 | 0 | 0 | 0 |  | Vlastní | Indiv | 0 | 0 |  | Práce | Běžná |  |  |  | POL1_1
48 | Pol95 | SVORKA ZEMNÍCÍ MALÁ BEČOV | KS | 10 |  | 0 |  | 0 |  | 0 | 21 | 0 | 0 | 0 | 0 | 0 |  | Vlastní | Indiv | 0 | 0 |  | Práce | Běžná |  |  |  | POL1_1
49 | Pol96 | Lišta vkládací LV 18x13 2m | ks | 6 |  | 0 |  | 0 |  | 0 | 21 | 0 | 0 | 0 | 0 | 0 |  | Vlastní | Indiv | 0 | 0 |  | Práce | Běžná |  |  |  | POL1_1
50 | Pol97 | Lišta vkládací 40x40 2m | ks | 10 |  | 0 |  | 0 |  | 0 | 21 | 0 | 0 | 0 | 0 | 0 |  | Vlastní | Indiv | 0 | 0 |  | Práce | Běžná |  |  |  | POL1_1
51 | Pol98 | rychlospojka bezšroubová 2 x 0,5-2,5mm | ks | 30 |  | 0 |  | 0 |  | 0 | 21 | 0 | 0 | 0 | 0 | 0 |  | Vlastní | Indiv | 0 | 0 |  | Práce | Běžná |  |  |  | POL1_1
52 | Pol99 | rychlospojka bezšroubová 3 x 0,5-2,5mm | ks | 10 |  | 0 |  | 0 |  | 0 | 21 | 0 | 0 | 0 | 0 | 0 |  | Vlastní | Indiv | 0 | 0 |  | Práce | Běžná |  |  |  | POL1_1
53 | Pol100 | rychlospojka bezšroubová 4 x 0,5-2,5mm | ks | 10 |  | 0 |  | 0 |  | 0 | 21 | 0 | 0 | 0 | 0 | 0 |  | Vlastní | Indiv | 0 | 0 |  | Práce | Běžná |  |  |  | POL1_1
54 | Pol74 | stahovací páska 100ks | ks | 20 |  | 0 |  | 0 |  | 0 | 21 | 0 | 0 | 0 | 0 | 0 |  | Vlastní | Indiv | 0 | 0 |  | Práce | Běžná |  |  |  | POL1_1
55 | Pol101 | popisovací štítky | ks | 100 |  | 0 |  | 0 |  | 0 | 21 | 0 | 0 | 0 | 0 | 0 |  | Vlastní | Indiv | 0 | 0 |  | Práce | Běžná |  |  |  | POL1_1
56 | Pol102 | Protipožární přepážky | ks | 1 |  | 0 |  | 0 |  | 0 | 21 | 0 | 0 | 0 | 0 | 0 |  | Vlastní | Indiv | 0 | 0 |  | Práce | Běžná |  |  |  | POL1_1
57 | Pol103 | Podružný materiál | soubor | 1 |  | 0 |  | 0 |  | 0 | 21 | 0 | 0 | 0 | 0 | 0 |  | Vlastní | Indiv | 0 | 0 |  | Práce | Běžná |  |  |  | POL1_1
58 | Pol104 | Mtz Snímač pasivní | ks | 12 |  | 0 |  | 0 |  | 0 | 21 | 0 | 0 | 0 | 0 | 0 |  | Vlastní | Indiv | 0 | 0 |  | Práce | Běžná |  |  |  | POL1_1
59 | Pol105 | Mtz Snímač aktivní | ks | 10 |  | 0 |  | 0 |  | 0 | 21 | 0 | 0 | 0 | 0 | 0 |  | Vlastní | Indiv | 0 | 0 |  | Práce | Běžná |  |  |  | POL1_1
60 | Pol106 | Mtz Servopohon klapky obtoku NM 24A-SR/D | ks | 2 |  | 0 |  | 0 |  | 0 | 21 | 0 | 0 | 0 | 0 | 0 |  | Vlastní | Indiv | 0 | 0 |  | Práce | Běžná |  |  |  | POL1_1
61 | Pol107 | Mtz Servopohon klapky NFA 24 | ks | 4 |  | 0 |  | 0 |  | 0 | 21 | 0 | 0 | 0 | 0 | 0 |  | Vlastní | Indiv | 0 | 0 |  | Práce | Běžná |  |  |  | POL1_1
62 | Pol108 | Mtz Snímač namrzání NS 120 , Kód : XPNS120N | ks | 1 |  | 0 |  | 0 |  | 0 | 21 | 0 | 0 | 0 | 0 | 0 |  | Vlastní | Indiv | 0 | 0 |  | Práce | Běžná |  |  |  | POL1_1
63 | Pol109 | Mtz Frekvenční měnič, Regulátor výkonu XPFM 1.5 (IP21) 2ks | ks | 4 |  | 0 |  | 0 |  | 0 | 21 | 0 | 0 | 0 | 0 | 0 |  | Vlastní | Indiv | 0 | 0 |  | Práce | Běžná |  |  |  | POL1_1
64 | Pol110 | Mtz Uživatelské ovládání | ks | 5 |  | 0 |  | 0 |  | 0 | 21 | 0 | 0 | 0 | 0 | 0 |  | Vlastní | Indiv | 0 | 0 |  | Práce | Běžná |  |  |  | POL1_1
65 | 746211110R00 | Ukonceni vodicu v rozvadeci-2,5 mm2 | ks | 188 |  | 0 |  | 0 |  | 0 | 21 | 0 | 0 | 0 | 0 | 0 |  | Vlastní | Indiv | 0 | 0 |  | Práce | Běžná |  |  |  | POL1_1
66 | Pol111 | MTZ Rozvaděč | kus | 2 |  | 0 |  | 0 |  | 0 | 21 | 0 | 0 | 0 | 0 | 0 |  | Vlastní | Indiv | 0 | 0 |  | Práce | Běžná |  |  |  | POL1_1
67 | Pol112 | demontáž | soubor | 1 |  | 0 |  | 0 |  | 0 | 21 | 0 | 0 | 0 | 0 | 0 |  | Vlastní | Indiv | 0 | 0 |  | Práce | Běžná |  |  |  | POL1_1
68 | Pol113 | MTZ stávající rozvaděč | kus | 1 |  | 0 |  | 0 |  | 0 | 21 | 0 | 0 | 0 | 0 | 0 |  | Vlastní | Indiv | 0 | 0 |  | Práce | Běžná |  |  |  | POL1_1
69 | 1 | Drobné montážní práce | soubor | 1 |  | 0 |  | 0 |  | 0 | 21 | 0 | 0 | 0 | 0 | 0 |  | Vlastní | Indiv | 0 | 0 |  | Práce | Běžná |  |  |  | POL1_1
Díl: | 19-54 | Revize, zkoušky, odborné prohlídky |  |  |  | 0 |  | 0 |  | 0 |  | 0 |  | 0 |  | 0 |  |  |  |  | 0 | [6 empty] | DIL
70 | 904 R00 | Parametrizace jednotky | soubor | 1 |  | 0 |  | 0 |  | 0 | 21 | 0 | 0 | 0 | 0 | 0 |  | Vlastní | Indiv | 0 | 0 |  | Práce | Běžná |  |  |  | POL1_1
Díl: | 19-57 | Vedlejší rozpočtové náklady |  |  |  | 0 |  | 0 |  | 0 |  | 0 |  | 0 |  | 0 |  |  |  |  | 0 | [6 empty] | DIL
71 | Pol114 | Zjištění stávajícího stavu | soubor | 1 |  | 0 |  | 0 |  | 0 | 21 | 0 | 0 | 0 | 0 | 0 |  | Vlastní | Indiv | 0 | 0 |  | Práce | Běžná |  |  |  | POL1_1
72 | 900 RT1 | Pomocné práce | soubor | 1 |  | 0 |  | 0 |  | 0 | 21 | 0 | 0 | 0 | 0 | 0 |  | Vlastní | Indiv | 0 | 0 |  | Práce | Běžná |  |  |  | POL1_1
|  | Položka obsahuje vynechání nebo vysekání kapes pro kotvicí šrouby vodítek a prostupů pro rozvody a jejich zazdění nebo zabetonování ve zdech nebo stropech; osazení, zazdění nebo zabetonování konzol, podpěr, závěsů, pevných bodů a konstrukcí | [25 empty] | POP | Položka obsahuje vynechání nebo vysekání kapes pro kotvicí šrouby vodítek a prostupů pro rozvody a jejich zazdění nebo zabetonování ve zdech nebo stropech; osazení, zazdění nebo zabetonování konzol, podpěr, závěsů, pevných bodů a konstrukcí
73 | Pol.003 | Vypracování výrobní dokumentace, schváleno projektantem | soubor | 1 |  | 0 |  | 0 |  | 0 | 21 | 0 | 0 | 0 | 0 | 0 |  | Vlastní | Indiv | 0 | 0 |  | Práce | Běžná |  |  |  | POL1_
Díl: | 460 | Zemní práce |  |  |  | 0 |  | 0 |  | 0 |  | 0 |  | 0 |  | 0 |  |  |  |  | 0 | [6 empty] | DIL
74 | 460680161 | Vybourání otvorů ve zdivu cihelném plochy do 0,0225 m2, tloušťky do 15 cm | ks | 12 |  | 0 |  | 0 |  | 0 | 21 | 0 | 0 | 0 | 0 | 0 |  | Vlastní | Indiv | 0 | 0 |  | Práce | Běžná |  |  |  | POL1_1
75 | 460680592 | Vysekání rýh pro montáž trubek a kabelů v cihelných zdech hloubky do 5 cm a šířky do 5 cm | m | 25 |  | 0 |  | 0 |  | 0 | 21 | 0 | 0 | 0 | 0 | 0 |  | Vlastní | Indiv | 0 | 0 |  | Práce | Běžná |  |  |  | POL1_1
[26 empty] | 15 | 21 | DPH
| Celkem |  |  |  |  | 0 | [19 empty] | 0 | 0 | SUM
END
Note on S6: Jedná se o informaci, zda se jedná o položku, která je do rozpočtu zadána z cenové soustavy RTS, nebo vlastní.
Note on T6: Jedná se o název CÚ, která je zadána u položky rozpočtu

## SO.01 SO.01.1 - D.1.1 BP Pol
Položkový soupis prací a dodávek | [27 empty] | #TypZaznamu#
S: | 37-2209_ | Rekonstrukce budovy Kounicova 684/16, Brno | [25 empty] | STA
O: | SO.01 | Robotárna | [22 empty] | STA |  |  | OBJ
R: | SO.01.1 - D.1.1 BP | Robotárna - ASŘ - Bourací práce | [25 empty] | ROZ
P.č. | Číslo položky | Název položky | MJ | Množství | Cena / MJ | Celkem | Dodávka | Dodávka celk. | Montáž | Montáž celk. | DPH | Cena s DPH | Hmotnost / MJ | Hmotnost celk.(t) | Dem. hmotnost / MJ | Dem. hmotnost celk.(t) | Ceník | Cen. soustava / platnost | Cenová úroveň | Nhod / MJ | Nhod celk. | Dodavatel | Typ položky | Stav položky
Díl: | 1 | Zemní práce |  |  |  | 0 |  | 0 |  | 0 |  | 0 |  | 0.06 |  | 28.88 |  |  |  |  | 573.57 | [6 empty] | DIL
1 | 113106121R00 | Rozebrání komunikací pro pěší s jakýmkoliv ložem a výplní spár z betonových nebo kameninových dlaždic nebo tvarovek | m2 | 29 |  | 0 |  | 0 |  | 0 | 21 | 0 | 0 | 0 | 0.138 | 4 | 822-1 | RTS 24/ II | Indiv | 0.16 | 4.64 |  | Práce | Běžná |  |  |  | POL1_
|  | s přemístěním hmot na skládku na vzdálenost do 3 m nebo s naložením na dopravní prostředek | [25 empty] | SPI
|  | viz TZ_AB, situační výkresy, výkresová a textová část D.1.1, D.1.2 a D.1.3 : | [25 empty] | VV | 0
|  | 20,0 |  | 20 | [23 empty] | VV | 0
|  | 9,0*1,0 |  | 9 | [23 empty] | VV | 0
2 | 113107519R00 | Odstranění podkladů nebo krytů z kameniva hrubého drceného, v ploše jednotlivě do 50 m2, tloušťka vrstvy 190 mm | m2 | 29 |  | 0 |  | 0 |  | 0 | 21 | 0 | 0 | 0 | 0.418 | 12.12 | 822-1 | RTS 24/ II | Indiv | 0.61 | 17.69 |  | Práce | Běžná |  |  |  | POL1_
|  | Odkaz na mn. položky pořadí 1 : 29,00000 |  | 29 | [23 empty] | VV | 5
3 | 113107520R00 | Odstranění podkladů nebo krytů z kameniva hrubého drceného, v ploše jednotlivě do 50 m2, tloušťka vrstvy 200 mm | m2 | 29 |  | 0 |  | 0 |  | 0 | 21 | 0 | 0 | 0 | 0.44 | 12.76 | 822-1 | RTS 24/ II | Indiv | 0.63 | 18.27 |  | Práce | Běžná |  |  |  | POL1_
|  | Odkaz na mn. položky pořadí 1 : 29,00000 |  | 29 | [23 empty] | VV | 5
4 | 139601102R00 | Ruční výkop jam, rýh a šachet v hornině 3 | m3 | 13.95 |  | 0 |  | 0 |  | 0 | 21 | 0 | 0 | 0 | 0 | 0 | 800-1 | RTS 24/ II | Indiv | 3.53 | 49.24 |  | Práce | Běžná |  |  |  | POL1_
|  | s přehozením na vzdálenost do 5 m nebo s naložením na ruční dopravní prostředek | [25 empty] | SPI
|  | viz TZ_AB, situační výkresy, výkresová a textová část D.1.1, D.1.2 a D.1.3 : | [25 empty] | VV | 0
|  | 18,0*1,0*0,4 |  | 7.2 | [23 empty] | VV | 0
|  | 9,0*1,0*0,75 |  | 6.75 | [23 empty] | VV | 0
5 | 161101501R00 | Svislé přemístění výkopku nošením z horniny 1 až 4 | m3 | 6.75 |  | 0 |  | 0 |  | 0 | 21 | 0 | 0 | 0 | 0 | 0 | 800-1 | RTS 24/ II | Indiv | 3.81 | 25.72 |  | Práce | Běžná |  |  |  | POL1_
|  | bez naložení, avšak s vyprázdněním nádoby na hromady nebo do dopravního prostředku, na každých třeba i započatých 3 m výšky, | [25 empty] | SPI |  | bez naložení, avšak s vyprázdněním nádoby na hromady nebo do dopravního prostředku, na každých třeba i započatých 3 m výšky,
|  | viz TZ_AB, situační výkresy, výkresová a textová část D.1.1, D.1.2 a D.1.3 : | [25 empty] | VV | 0
|  | 9,0*1,0*0,75 |  | 6.75 | [23 empty] | VV | 0
6 | 151101101R00 | Zřízení pažení a rozepření stěn rýh příložné pro jakoukoliv mezerovitost, hloubky do 2 m | m2 | 58.8 |  | 0 |  | 0 |  | 0 | 21 | 0 | 0.00099 | 0.06 | 0 | 0 | 800-1 | RTS 24/ II | Indiv | 0.24 | 14.11 |  | Práce | Běžná |  |  |  | POL1_
|  | pro podzemní vedení pro všechny šířky rýhy, | [25 empty] | SPI
|  | viz TZ_AB, situační výkresy, výkresová a textová část D.1.1, D.1.2 a D.1.3 : | [25 empty] | VV | 0
|  | 2*18,0*1,0 |  | 36 | [23 empty] | VV | 0
|  | (2*9,0+1,0)*1,2 |  | 22.8 | [23 empty] | VV | 0
7 | 151101111R00 | Odstranění pažení a rozepření rýh příložné , hloubky do 2 m | m2 | 58.8 |  | 0 |  | 0 |  | 0 | 21 | 0 | 0 | 0 | 0 | 0 | 800-1 | RTS 24/ II | Indiv | 0.07 | 4.12 |  | Práce | Běžná |  |  |  | POL1_
|  | pro podzemní vedení s uložením materiálu na vzdálenost do 3 m od kraje výkopu, | [25 empty] | SPI
|  | Odkaz na mn. položky pořadí 6 : 58,80000 |  | 58.8 | [23 empty] | VV | 5
8 | 139711101RT3 | Vykopávka v uzavřených prostorách v hornině 3 | m3 | 64.765 |  | 0 |  | 0 |  | 0 | 21 | 0 | 0 | 0 | 0 | 0 | 800-1 | RTS 24/ II | Indiv | 4.73 | 306.34 |  | Práce | Běžná |  |  |  | POL1_
|  | s naložením výkopku na dopravní prostředek | [25 empty] | SPI
|  | viz TZ_AB, situační výkresy, výkresová a textová část D.1.1, D.1.2 a D.1.3 : | [25 empty] | VV | 0
|  | 47,0*0,45 |  | 21.15 | [23 empty] | VV | 0
|  | 71,5*0,61 |  | 43.615 | [23 empty] | VV | 0
9 | 162201203R00 | Vodorovné přemístění výkopku z horniny 1 až 4, kolečkem, na vzdálenost do 10 m | m3 | 71.2415 |  | 0 |  | 0 |  | 0 | 21 | 0 | 0 | 0 | 0 | 0 | 800-1 | RTS 24/ II | Indiv | 0.67 | 47.73 |  | Práce | Běžná |  |  |  | POL1_
|  | bez naložení, avšak s vyprázdněním nádoby na hromadu nebo do dopravního prostředku, | [25 empty] | SPI
|  | Odkaz na mn. položky pořadí 8 : 64,76500*1,1 |  | 71.2415 | [23 empty] | VV | 5
10 | 162201210R00 | Vodorovné přemístění výkopku příplatek za každých dalších 10 m z horniny 1 až 4, kolečkem | m3 | 142.483 |  | 0 |  | 0 |  | 0 | 21 | 0 | 0 | 0 | 0 | 0 | 800-1 | RTS 24/ II | Indiv | 0.59 | 84.06 |  | Práce | Běžná |  |  |  | POL1_
|  | bez naložení, avšak s vyprázdněním nádoby na hromadu nebo do dopravního prostředku, | [25 empty] | SPI
|  | Odkaz na mn. položky pořadí 9 : 71,24150*2 |  | 142.483 | [23 empty] | VV | 5
11 | 162201102R00 | Vodorovné přemístění výkopku z horniny 1 až 4, na vzdálenost přes 20 do 50 m | m3 | 13.05 |  | 0 |  | 0 |  | 0 | 21 | 0 | 0 | 0 | 0 | 0 | 800-1 | RTS 24/ II | Indiv | 0.07 | 0.91 |  | Práce | Běžná |  |  |  | POL1_
|  | po suchu, bez naložení výkopku, avšak se složením bez rozhrnutí, zpáteční cesta vozidla. | [25 empty] | SPI
|  | viz TZ_AB, situační výkresy, výkresová a textová část D.1.1, D.1.2 a D.1.3 : | [25 empty] | VV | 0
|  | potřebné pro zpětný zásyp : 18,0*1,0*0,35 |  | 6.3 | [23 empty] | VV | 0
|  | 9,0*1,0*0,75 |  | 6.75 | [23 empty] | VV | 0
12 | 162701105R00 | Vodorovné přemístění výkopku z horniny 1 až 4, na vzdálenost přes 9 000 do 10 000 m | m3 | 73.5365 |  | 0 |  | 0 |  | 0 | 21 | 0 | 0 | 0 | 0 | 0 | 800-1 | RTS 24/ II | Indiv | 0.01 | 0.74 |  | Práce | Běžná |  |  |  | POL1_
|  | po suchu, bez naložení výkopku, avšak se složením bez rozhrnutí, zpáteční cesta vozidla. | [25 empty] | SPI
|  | Odkaz na mn. položky pořadí 4 : 13,95000*1,1 |  | 15.345 | [23 empty] | VV | 5
|  | Odkaz na mn. položky pořadí 8 : 64,76500*1,1 |  | 71.2415 | [23 empty] | VV | 5
|  | Odkaz na mn. položky pořadí 11 : 13,05000*-1 |  | -13.05 | [23 empty] | VV | 5
13 | 162701109R00 | Vodorovné přemístění výkopku příplatek k ceně za každých dalších i započatých 1 000 m přes 10 000 m z horniny 1 až 4 | m3 | 1103.0475 |  | 0 |  | 0 |  | 0 | 21 | 0 | 0 | 0 | 0 | 0 | 800-1 | RTS 24/ II | Indiv | 0 | 0 |  | Práce | Běžná |  |  |  | POL1_
|  | po suchu, bez naložení výkopku, avšak se složením bez rozhrnutí, zpáteční cesta vozidla. | [25 empty] | SPI
|  | +15 km : | [25 empty] | VV | 0
|  | Odkaz na mn. položky pořadí 12 : 73,53650*15 |  | 1103.0475 | [23 empty] | VV | 5
14 | 199000005R00 | Poplatky za skládku zeminy 1- 4, skupina 17 05 04 z Katalogu odpadů | t | 147.073 |  | 0 |  | 0 |  | 0 | 21 | 0 | 0 | 0 | 0 | 0 | 800-1 | RTS 24/ II | Indiv | 0 | 0 |  | Práce | Běžná |  |  |  | POL1_
|  | Odkaz na mn. položky pořadí 12 : 73,53650*2 |  | 147.073 | [23 empty] | VV | 5
Díl: | 4 | Vodorovné konstrukce |  |  |  | 0 |  | 0 |  | 0 |  | 0 |  | 0.03 |  | 0 |  |  |  |  | 4.1 | [6 empty] | DIL
15 | 411354177R00 | Podpěrná konstrukce bednění stropů přes 20 do 30 kPa, zřízení | m2 | 4.5 |  | 0 |  | 0 |  | 0 | 21 | 0 | 0.00754 | 0.03 | 0 | 0 | 801-1 | RTS 24/ II | Indiv | 0.68 | 3.06 |  | Práce | Běžná |  |  |  | POL1_
|  | výšky do 4 m se zesílením dna bednění podle hodnoty zatížení betonovou směsí a výztuží. Bez pomocného lešení. | [25 empty] | SPI |  | výšky do 4 m se zesílením dna bednění podle hodnoty zatížení betonovou směsí a výztuží. Bez pomocného lešení.
|  | viz TZ_AB, situační výkresy, výkresová a textová část D.1.1, D.1.2 a D.1.3 : | [25 empty] | VV | 0
|  | 3,0*1,5 |  | 4.5 | [23 empty] | VV | 0
16 | 411354178R00 | Podpěrná konstrukce bednění stropů přes 20 do 30 kPa, odstranění | m2 | 4.5 |  | 0 |  | 0 |  | 0 | 21 | 0 | 0 | 0 | 0 | 0 | 801-1 | RTS 24/ II | Indiv | 0.23 | 1.04 |  | Práce | Běžná |  |  |  | POL1_
|  | výšky do 4 m se zesílením dna bednění podle hodnoty zatížení betonovou směsí a výztuží. Bez pomocného lešení. | [25 empty] | SPI |  | výšky do 4 m se zesílením dna bednění podle hodnoty zatížení betonovou směsí a výztuží. Bez pomocného lešení.
|  | Odkaz na mn. položky pořadí 15 : 4,50000 |  | 4.5 | [23 empty] | VV | 5
Díl: | 6 | Úpravy povrchu, podlahy |  |  |  | 0 |  | 0 |  | 0 |  | 0 |  | 0 |  | 0 |  |  |  |  | 350.1 | [6 empty] | DIL
17 | 6002.x | Očištění povrchu od prachu a nesoudržných částic stávající exteriérové omítky, vč. manipulace se sutí, odvozu na skládku a poplatku za skládku | m2 | 67.635 |  | 0 |  | 0 |  | 0 | 21 | 0 | 0 | 0 | 0 | 0 |  | Vlastní | Indiv | 0 | 0 |  | Práce | Běžná |  |  |  | POL1_
|  | viz TZ_AB, situační výkresy, výkresová a textová část D.1.1, D.1.2 a D.1.3 : | [25 empty] | VV | 0
|  | 12,5*3,9 |  | 48.75 | [23 empty] | VV | 0
|  | -(6*1,1+2*1,4+1*1,0+7,1) |  | -17.5 | [23 empty] | VV | 0
|  | (6*4,3+2*6,0+1*4,8+8,5)*0,35 |  | 17.885 | [23 empty] | VV | 0
|  | 7,0+11,5 |  | 18.5 | [23 empty] | VV | 0
18 | 6001.x | Odstranění nepevných částí na nosný podklad a proškrábnutí spár zdiva do hloubky cca 15 mm, vč. manipulace se sutí, odvozu na skládku a poplatku za skládku | m2 | 814.186 |  | 0 |  | 0 |  | 0 | 21 | 0 | 0 | 0 | 0 | 0 |  | Vlastní | Indiv | 0 | 0 |  | Práce | Běžná |  |  |  | POL1_
|  | Odkaz na mn. položky pořadí 23 : 19,25000 |  | 19.25 | [23 empty] | VV | 5
|  | Odkaz na mn. položky pořadí 24 : 715,80100 |  | 715.801 | [23 empty] | VV | 5
|  | Odkaz na mn. položky pořadí 26 : 79,13500 |  | 79.135 | [23 empty] | VV | 5
19 | 622904121R00 | Očištění fasád ruční čištění ocelovým kartáčem, | m2 | 814.186 |  | 0 |  | 0 |  | 0 | 21 | 0 | 0 | 0 | 0 | 0 | 801-1 | RTS 24/ II | Indiv | 0.43 | 350.1 |  | Práce | Běžná |  |  |  | POL1_
|  | Odkaz na mn. položky pořadí 23 : 19,25000 |  | 19.25 | [23 empty] | VV | 5
|  | Odkaz na mn. položky pořadí 24 : 715,80100 |  | 715.801 | [23 empty] | VV | 5
|  | Odkaz na mn. položky pořadí 26 : 79,13500 |  | 79.135 | [23 empty] | VV | 5
Díl: | 62 | Úpravy povrchů vnější |  |  |  | 0 |  | 0 |  | 0 |  | 0 |  | 0 |  | 0 |  |  |  |  | 10.82 | [6 empty] | DIL
20 | 622904112R00 | Očištění fasád tlakovou vodou, složitost fasády 1 - 2 | m2 | 98.385 |  | 0 |  | 0 |  | 0 | 21 | 0 | 2e-05 | 0 | 0 | 0 | 801-1 | RTS 24/ II | Indiv | 0.11 | 10.82 |  | Práce | Běžná |  |  |  | POL1_
|  | Odkaz na mn. položky pořadí 23 : 19,25000 |  | 19.25 | [23 empty] | VV | 5
|  | Odkaz na mn. položky pořadí 26 : 79,13500 |  | 79.135 | [23 empty] | VV | 5
Díl: | 96 | Bourání konstrukcí |  |  |  | 0 |  | 0 |  | 0 |  | 0 |  | 0.3 |  | 217.46 |  |  |  |  | 1459.1 | [6 empty] | DIL
21 | 978059521R00 | Odsekání a odebrání obkladů stěn z obkládaček vnitřních z jakýchkoliv materiálů, plochy do 2 m2 | m2 | 10.61 |  | 0 |  | 0 |  | 0 | 21 | 0 | 0 | 0 | 0.068 | 0.72 | 801-3 | RTS 24/ II | Indiv | 0.48 | 5.09 |  | Práce | Běžná |  |  |  | POL1_
|  | včetně otlučení podkladní omítky až na zdivo, | [25 empty] | SPI
|  | viz TZ_AB, situační výkresy, výkresová a textová část D.1.1, D.1.2 a D.1.3 : | [25 empty] | VV | 0
|  | P1.03 : 1,8*0,6 |  | 1.08 | [23 empty] | VV | 0
|  | P1.09 : 1,1*1,4+1,3*1,4 |  | 3.36 | [23 empty] | VV | 0
|  | P1.11 : 3*0,9*2,1 |  | 5.67 | [23 empty] | VV | 0
|  | P1.28 : 1,0*0,5 |  | 0.5 | [23 empty] | VV | 0
22 | 978059501.x | Příplatek za pracnost při odstraňování keramického obkladu stěn v malých plochách, v návaznosti na stávající obklad, který nesmí být poškozen | m2 | 5.67 |  | 0 |  | 0 |  | 0 | 21 | 0 | 0 | 0 | 0 | 0 |  | Vlastní | Indiv | 0 | 0 |  | Práce | Běžná |  |  |  | POL1_
|  | viz TZ_AB, situační výkresy, výkresová a textová část D.1.1, D.1.2 a D.1.3 : | [25 empty] | VV | 0
|  | P1.11 : 3*0,9*2,1 |  | 5.67 | [23 empty] | VV | 0
23 | 978021191R00.x | Otlučení cementových omítek vnějších stěn do 100% | m2 | 19.25 |  | 0 |  | 0 |  | 0 | 21 | 0 | 0 | 0 | 0.061 | 1.17 |  | Vlastní | Indiv | 0.67 | 12.9 |  | Práce | Běžná |  |  |  | POL1_
|  | viz TZ_AB, situační výkresy, výkresová a textová část D.1.1, D.1.2 a D.1.3 : | [25 empty] | VV | 0
|  | 17,5*1,1 |  | 19.25 | [23 empty] | VV | 0
24 | 978013191R00 | Otlučení omítek vápenných nebo vápenocementových vnitřních s vyškrabáním spár, s očištěním zdiva stěn, v rozsahu do 100 % | m2 | 715.801 |  | 0 |  | 0 |  | 0 | 21 | 0 | 0 | 0 | 0.046 | 32.93 | 801-3 | RTS 24/ II | Indiv | 0.26 | 186.11 |  | Práce | Běžná |  |  |  | POL1_
|  | viz TZ_AB, situační výkresy, výkresová a textová část D.1.1, D.1.2 a D.1.3 : | [25 empty] | VV | 0
|  | P1.03 : 24,8*3,2 |  | 79.36 | [23 empty] | VV | 0
|  | -(6*(0,95*1,2)+ 3*(2,4*0,6)+1*1,0*1,5+2*1,0*2,9+0,75*0,6) |  | -18.91 | [23 empty] | VV | 0
|  | 6*(2*(0,95+1,2)*0,2)+3*(2*(2,4+0,6)*0,2)+2*(0,75+0,6)*0,45+2*(1,0+2*2,9)*0,3+2*(1,0+1,5)*0,3 |  | 15.555 | [23 empty] | VV | 0
|  | P1.04 : 12,2*3,2 |  | 39.04 | [23 empty] | VV | 0
|  | -(2*(0,95*1,2)+ 1*(1,8*0,6)+1,0*2,02+1,0*0,5+2*1,0*1,5) |  | -8.88 | [23 empty] | VV | 0
|  | 2*(2*(0,95+1,2)*0,2)+1*(2*(1,8+0,6)*0,2)+1*(1,0+2*2,02)*0,6+2*(1,0+0,5)*0,75+2*(1,0+1,5)*0,3 |  | 9.454 | [23 empty] | VV | 0
|  | P1.05 : 47,5*3,4 |  | 161.5 | [23 empty] | VV | 0
|  | -(2*1,0*2,9+3*1,0*1,5+1,0*2,02+1,0*0,5+0,5*1,5+1,9*2,02+4*1,0*2,1) |  | -25.808 | [23 empty] | VV | 0
|  | 2*(1,2+2*2,9)*0,2+2*(1,0+2*2,02)*0,2 |  | 4.816 | [23 empty] | VV | 0
|  | 3*(1,2+2*2,9)*0,2+3*(2*(1,0+1,5))*0,3 |  | 8.7 | [23 empty] | VV | 0
|  | 2*(1,0+1,52)*0,5 |  | 2.52 | [23 empty] | VV | 0
|  | 1*(1,0+2*2,1)*0,4 |  | 2.08 | [23 empty] | VV | 0
|  | 1,4*0,7+2*0,8*2,1 |  | 4.34 | [23 empty] | VV | 0
|  | P1.06 : 12,1*3,7 |  | 44.77 | [23 empty] | VV | 0
|  | -(4,0*3,7+1,9*2,3+0,9*2,02) |  | -20.988 | [23 empty] | VV | 0
|  | (1,9+2*2,02)*0,7+(0,9+2*2,02)*0,1 |  | 4.652 | [23 empty] | VV | 0
|  | P1.07 : (10,5+1,0)*3,7 |  | 42.55 | [23 empty] | VV | 0
|  | -(3*1,5*1,8) |  | -8.1 | [23 empty] | VV | 0
|  | 3*(1,5+2*1,8)*0,5 |  | 7.65 | [23 empty] | VV | 0
|  | P1.08 : 22,3*3,7+(3*1,9+2,6)*3,7 |  | 113.22 | [23 empty] | VV | 0
|  | -(5*1,5*1,8+1,5*2,1) |  | -16.65 | [23 empty] | VV | 0
|  | 5*(1,5+2*1,8)*0,5+(1,6*0,8+2*0,8*2,1) |  | 17.39 | [23 empty] | VV | 0
|  | P1.09 : 23,7*3,7 |  | 87.69 | [23 empty] | VV | 0
|  | -(4*1,5*1,8) |  | -10.8 | [23 empty] | VV | 0
|  | 4*(1,5+2*1,8)*0,5 |  | 10.2 | [23 empty] | VV | 0
|  | P1.10 : 13,7*3,7 |  | 50.69 | [23 empty] | VV | 0
|  | -(2*1,5*1,8) |  | -5.4 | [23 empty] | VV | 0
|  | 2*(1,5+2*1,8)*0,5 |  | 5.1 | [23 empty] | VV | 0
|  | P1.11 : 2*0,9*1,6 |  | 2.88 | [23 empty] | VV | 0
|  | P1.12 : (1,0+2*2,1)*0,3 |  | 1.56 | [23 empty] | VV | 0
|  | P1.16 : (1,0+2*2,1)*0,3 |  | 1.56 | [23 empty] | VV | 0
|  | P1.26 : 14,3*3,6 |  | 51.48 | [23 empty] | VV | 0
|  | -(1,0*2,1+1,1*1,1) |  | -3.31 | [23 empty] | VV | 0
|  | (1,0+2*2,1)*0,7+3*1,1*0,5 |  | 5.29 | [23 empty] | VV | 0
|  | P1.27 : 9,5*3,6 |  | 34.2 | [23 empty] | VV | 0
|  | -(2*1,1*1,1) |  | -2.42 | [23 empty] | VV | 0
|  | 2*(3*1,1)*0,5 |  | 3.3 | [23 empty] | VV | 0
|  | P1.28 : 6,7*3,6 |  | 24.12 | [23 empty] | VV | 0
|  | -(1,1*2,1) |  | -2.31 | [23 empty] | VV | 0
|  | (1,1+2*2,1)*0,7 |  | 3.71 | [23 empty] | VV | 0
25 | 978011191R00 | Otlučení omítek vápenných nebo vápenocementových vnitřních s vyškrabáním spár, s očištěním zdiva stropů, v rozsahu do 100 % | m2 | 182.2 |  | 0 |  | 0 |  | 0 | 21 | 0 | 0 | 0 | 0.05 | 9.11 | 801-3 | RTS 24/ II | Indiv | 0.33 | 60.13 |  | Práce | Běžná |  |  |  | POL1_
|  | viz TZ_AB, situační výkresy, výkresová a textová část D.1.1, D.1.2 a D.1.3 : | [25 empty] | VV | 0
|  | P1.03 : 53,2 |  | 53.2 | [23 empty] | VV | 0
|  | P1.04 : 17,1 |  | 17.1 | [23 empty] | VV | 0
|  | P1.05 : 53,7 |  | 53.7 | [23 empty] | VV | 0
|  | P1.06 : 12,0 |  | 12 | [23 empty] | VV | 0
|  | P1.26 : 20,0 |  | 20 | [23 empty] | VV | 0
|  | P1.27 : 15,7 |  | 15.7 | [23 empty] | VV | 0
|  | P1.28 : 10,5 |  | 10.5 | [23 empty] | VV | 0
26 | 978015291R00 | Otlučení omítek vápenných nebo vápenocementových vnějších s vyškrabáním spár, s očištěním zdiva 1. až 4. stupni složitosti, v rozsahu do 100 % | m2 | 79.135 |  | 0 |  | 0 |  | 0 | 21 | 0 | 0 | 0 | 0.059 | 4.67 | 801-3 | RTS 24/ II | Indiv | 0.2 | 15.83 |  | Práce | Běžná |  |  |  | POL1_
|  | viz TZ_AB, situační výkresy, výkresová a textová část D.1.1, D.1.2 a D.1.3 : | [25 empty] | VV | 0
|  | 11,5 |  | 11.5 | [23 empty] | VV | 0
|  | 12,5*3,9 |  | 48.75 | [23 empty] | VV | 0
|  | -(6*1,1+2*1,4+1*1,0+7,1) |  | -17.5 | [23 empty] | VV | 0
|  | (6*4,3+2*6,0+1*4,8+8,5)*0,35 |  | 17.885 | [23 empty] | VV | 0
|  | 7,0+11,5 |  | 18.5 | [23 empty] | VV | 0
27 | 9602.x | Odstranění stávajících ochranných ocelových okenních mříží, vč. manipulace se vzniklým odpadem, veškerá doprava, jeho naložení, odvoz, poplatek za skládku | ks | 9 |  | 0 |  | 0 |  | 0 | 21 | 0 | 0 | 0 | 0 | 0 |  | Vlastní | Indiv | 0 | 0 |  | Práce | Běžná |  |  |  | POL1_
|  | viz TZ_AB, situační výkresy, výkresová a textová část D.1.1, D.1.2 a D.1.3 : | [25 empty] | VV | 0
|  | i4 : 8 |  | 8 | [23 empty] | VV | 0
|  | i29 : 1 |  | 1 | [23 empty] | VV | 0
28 | 96021.x | Odstranění stávajících ochranných ocelových mříží dveřního křídla, vč. manipulace se vzniklým odpadem, veškerá doprava, jeho naložení, odvoz, poplatek za skládku | ks | 3 |  | 0 |  | 0 |  | 0 | 21 | 0 | 0 | 0 | 0 | 0 |  | Vlastní | Indiv | 0 | 0 |  | Práce | Běžná |  |  |  | POL1_
|  | viz TZ_AB, situační výkresy, výkresová a textová část D.1.1, D.1.2 a D.1.3 : | [25 empty] | VV | 0
|  | 2+1 |  | 3 | [23 empty] | VV | 0
29 | 96022.x | Odstranění stávajících ocelových mříží v parapetu, vč. manipulace se vzniklým odpadem, veškerá doprava, jeho naložení, odvoz, poplatek za skládku | ks | 3 |  | 0 |  | 0 |  | 0 | 21 | 0 | 0 | 0 | 0 | 0 |  | Vlastní | Indiv | 0 | 0 |  | Práce | Běžná |  |  |  | POL1_
|  | viz TZ_AB, situační výkresy, výkresová a textová část D.1.1, D.1.2 a D.1.3 : | [25 empty] | VV | 0
|  | 2+1 |  | 3 | [23 empty] | VV | 0
30 | 96003.x | Odstranění podlahového žlabu s krycím roštem š. 400 mm, hl. 120 mm, vč. kabeláže, vč. manipulace se vzniklým odpadem, veškerá doprava, jeho naložení, odvoz, poplatek za skládku | m | 23 |  | 0 |  | 0 |  | 0 | 21 | 0 | 0 | 0 | 0 | 0 |  | Vlastní | Indiv | 0 | 0 |  | Práce | Běžná |  |  |  | POL1_
|  | viz TZ_AB, situační výkresy, výkresová a textová část D.1.1, D.1.2 a D.1.3 : | [25 empty] | VV | 0
|  | i34 : 23,0 |  | 23 | [23 empty] | VV | 0
31 | 96004.x | Odstranění vnitřní gumové zapuštěné čistící zóny, 750x1200 mm, vč. manipulace se vzniklým odpadem, veškerá doprava, jeho naložení, odvoz, poplatek za skládku | soubor | 1 |  | 0 |  | 0 |  | 0 | 21 | 0 | 0 | 0 | 0 | 0 |  | Vlastní | Indiv | 0 | 0 |  | Práce | Běžná |  |  |  | POL1_
|  | viz TZ_AB, situační výkresy, výkresová a textová část D.1.1, D.1.2 a D.1.3 : | [25 empty] | VV | 0
|  | i12 : 1 |  | 1 | [23 empty] | VV | 0
32 | 96006.x | Odstranění teplovodního potrubí pr. 200 mm, vč. izolace a příslušenství, vč. manipulace se vzniklým odpadem, veškerá doprava, jeho naložení, odvoz, poplatek za skládku | m | 4.5 |  | 0 |  | 0 |  | 0 | 21 | 0 | 0 | 0 | 0 | 0 |  | Vlastní | Indiv | 0 | 0 |  | Práce | Běžná |  |  |  | POL1_
|  | viz TZ_AB, situační výkresy, výkresová a textová část D.1.1, D.1.2 a D.1.3 : | [25 empty] | VV | 0
|  | P1.27 : 4,5 |  | 4.5 | [23 empty] | VV | 0
33 | 96007.x | Odstranění potrubí a jeho příslušenství, vč. odříznutí, zaslepení, vč. manipulace se vzniklým odpadem, veškerá doprava, jeho naložení, odvoz, poplatek za skládku | m | 2 |  | 0 |  | 0 |  | 0 | 21 | 0 | 0 | 0 | 0 | 0 |  | Vlastní | Indiv | 0 | 0 |  | Práce | Běžná |  |  |  | POL1_
|  | viz TZ_AB, situační výkresy, výkresová a textová část D.1.1, D.1.2 a D.1.3 : | [25 empty] | VV | 0
|  | P1.28 : 1+1 |  | 2 | [23 empty] | VV | 0
34 | 96008.x | Odstranění venkovní elektrozásuvky 380 V, vč příslušenství, vč. manipulace se vzniklým odpadem, veškerá doprava, jeho naložení, odvoz, poplatek za skládku | soubor | 1 |  | 0 |  | 0 |  | 0 | 21 | 0 | 0 | 0 | 0 | 0 |  | Vlastní | Indiv | 0 | 0 |  | Práce | Běžná |  |  |  | POL1_
|  | viz TZ_AB, situační výkresy, výkresová a textová část D.1.1, D.1.2 a D.1.3 : | [25 empty] | VV | 0
|  | 1 |  | 1 | [23 empty] | VV | 0
35 | 965061831R00 | Bourání dlažeb dřevěných ze špalíků uložených do asfaltu, plochy přes 1 m2 | m2 | 108 |  | 0 |  | 0 |  | 0 | 21 | 0 | 0 | 0 | 0.07 | 7.56 | 801-3 | RTS 24/ II | Indiv | 0.17 | 18.36 |  | Práce | Běžná |  |  |  | POL1_
|  | bez podkladního lože, s jakoukoliv výplní spár, | [25 empty] | SPI
|  | viz TZ_AB, situační výkresy, výkresová a textová část D.1.1, D.1.2 a D.1.3 : | [25 empty] | VV | 0
|  | S1 : | [25 empty] | VV | 0
|  | P1.08, P1.09 : 108 |  | 108 | [23 empty] | VV | 0
36 | 965082923R00 | Odstranění násypu pod podlahami a ochranného na střechách tloušťky do 100 mm, plochy přes 2 m2 | m3 | 5.665 |  | 0 |  | 0 |  | 0 | 21 | 0 | 0 | 0 | 1.4 | 7.93 | 801-3 | RTS 24/ II | Indiv | 1.26 | 7.14 |  | Práce | Běžná |  |  |  | POL1_
|  | viz TZ_AB, situační výkresy, výkresová a textová část D.1.1, D.1.2 a D.1.3 : | [25 empty] | VV | 0
|  | S1 : | [25 empty] | VV | 0
|  | P1.08, P1.09 : 108*0,03 |  | 3.24 | [23 empty] | VV | 0
|  | S6 : | [25 empty] | VV | 0
|  | P1.26 : 21,0*0,05 |  | 1.05 | [23 empty] | VV | 0
|  | P1.27 : 16,5*0,05 |  | 0.825 | [23 empty] | VV | 0
|  | P1.28 : 11,0*0,05 |  | 0.55 | [23 empty] | VV | 0
37 | 965081802R00 | Soklíků z dlažeb keramických tloušťky nad 10 mm, výšky do 150 mm | m | 42.9 |  | 0 |  | 0 |  | 0 | 21 | 0 | 0 | 0 | 0.00824 | 0.35 | 801-3 | RTS 24/ II | Indiv | 0.09 | 3.86 |  | Práce | Běžná |  |  |  | POL1_
|  | viz TZ_AB, situační výkresy, výkresová a textová část D.1.1, D.1.2 a D.1.3 : | [25 empty] | VV | 0
|  | S3 : | [25 empty] | VV | 0
|  | P1.08 : 18,1-4,0-0,8-1,9 |  | 11.4 | [23 empty] | VV | 0
|  | P1.07 : 25,2-0,9-2*1,9 |  | 20.5 | [23 empty] | VV | 0
|  | P1.06 : 16,2-2*1,9-0,9-2,5 |  | 9 | [23 empty] | VV | 0
|  | i21 : 2*1,0 |  | 2 | [23 empty] | VV | 0
38 | 965081702R00 | Soklíků z dlažeb keramických tloušťky do 10 mm, výšky do 100 mm | m | 2.2 |  | 0 |  | 0 |  | 0 | 21 | 0 | 0 | 0 | 0.0004 | 0 | 801-3 | RTS 24/ II | Indiv | 0.07 | 0.15 |  | Práce | Běžná |  |  |  | POL1_
|  | viz TZ_AB, situační výkresy, výkresová a textová část D.1.1, D.1.2 a D.1.3 : | [25 empty] | VV | 0
|  | i22 : | [25 empty] | VV | 0
|  | P1.11, P1.12. P1.16 : 2,5-0,9+2*0,3 |  | 2.2 | [23 empty] | VV | 0
39 | 970241150R00 | Řezání prostého betonu hloubka řezu 150 mm | m | 11.9 |  | 0 |  | 0 |  | 0 | 21 | 0 | 0 | 0 | 0.00046 | 0.01 | 801-3 | RTS 24/ II | Indiv | 1.35 | 16.07 |  | Práce | Běžná |  |  |  | POL1_
|  | viz TZ_AB, situační výkresy, výkresová a textová část D.1.1, D.1.2 a D.1.3 : | [25 empty] | VV | 0
|  | S3 (teraco+beton) : | [25 empty] | VV | 0
|  | P1.05 : 3*1,0+4*1,6+2,5 |  | 11.9 | [23 empty] | VV | 0
40 | 965081813RT1 | Bourání podlah z dlaždic teracových, tloušťky do 30 mm, plochy přes 1 m2 | m2 | 75.75 |  | 0 |  | 0 |  | 0 | 21 | 0 | 0 | 0 | 0.07 | 5.3 | 801-3 | RTS 24/ II | Indiv | 0.38 | 28.79 |  | Práce | Běžná |  |  |  | POL1_
|  | bez podkladního lože, s jakoukoliv výplní spár | [25 empty] | SPI
|  | viz TZ_AB, situační výkresy, výkresová a textová část D.1.1, D.1.2 a D.1.3 : | [25 empty] | VV | 0
|  | S3 : | [25 empty] | VV | 0
|  | P1.08 : 22,0 |  | 22 | [23 empty] | VV | 0
|  | P1.07 : 36,0 |  | 36 | [23 empty] | VV | 0
|  | P1.06 : 14,0 |  | 14 | [23 empty] | VV | 0
|  | P1.05 : 3*2*0,3 |  | 1.8 | [23 empty] | VV | 0
|  | i21 : 2,6*0,75 |  | 1.95 | [23 empty] | VV | 0
41 | 965081812RT1 | Bourání podlah z dlaždic teracových, tloušťky do 30 mm, plochy do 1 m2 | m2 | 8 |  | 0 |  | 0 |  | 0 | 21 | 0 | 0 | 0 | 0.07 | 0.56 | 801-3 | RTS 24/ II | Indiv | 0.42 | 3.36 |  | Práce | Běžná |  |  |  | POL1_
|  | bez podkladního lože, s jakoukoliv výplní spár | [25 empty] | SPI
|  | viz TZ_AB, situační výkresy, výkresová a textová část D.1.1, D.1.2 a D.1.3 : | [25 empty] | VV | 0
|  | S3 : | [25 empty] | VV | 0
|  | P1.05 : 8*1,0 |  | 8 | [23 empty] | VV | 0
42 | 965081712RT1 | Bourání podlah z keramických dlaždic, tloušťky do 10 mm, plochy do 1 m2 | m2 | 3 |  | 0 |  | 0 |  | 0 | 21 | 0 | 0 | 0 | 0.02 | 0.06 | 801-3 | RTS 24/ II | Indiv | 0.24 | 0.72 |  | Práce | Běžná |  |  |  | POL1_
|  | bez podkladního lože, s jakoukoliv výplní spár | [25 empty] | SPI
|  | viz TZ_AB, situační výkresy, výkresová a textová část D.1.1, D.1.2 a D.1.3 : | [25 empty] | VV | 0
|  | i22 : 3*1,0 |  | 3 | [23 empty] | VV | 0
43 | 965042121RT1 | Bourání podkladů pod dlažby nebo litých celistvých dlažeb a mazanin betonových nebo z litého asfaltu, tloušťky do 100 mm, plochy do 1 m2 | m3 | 0.706 |  | 0 |  | 0 |  | 0 | 21 | 0 | 0 | 0 | 2.2 | 1.55 | 801-3 | RTS 24/ II | Indiv | 13.24 | 9.35 |  | Práce | Běžná |  |  |  | POL1_
|  | viz TZ_AB, situační výkresy, výkresová a textová část D.1.1, D.1.2 a D.1.3 : | [25 empty] | VV | 0
|  | i22 : | [25 empty] | VV | 0
|  | P1.05 : 8*1,0*0,05 |  | 0.4 | [23 empty] | VV | 0
|  | P1.11, P1.12. P1.16 : 3*1,0*0,05 |  | 0.15 | [23 empty] | VV | 0
|  | i21 : 2,6*0,75*0,08 |  | 0.156 | [23 empty] | VV | 0
44 | 965042241RT1 | Bourání podkladů pod dlažby nebo litých celistvých dlažeb a mazanin betonových nebo z litého asfaltu, tloušťky přes 100 mm, plochy přes 4 m2 | m3 | 21.8173 |  | 0 |  | 0 |  | 0 | 21 | 0 | 0 | 0 | 2.2 | 48 | 801-3 | RTS 24/ II | Indiv | 9.21 | 200.94 |  | Práce | Běžná |  |  |  | POL1_
|  | viz TZ_AB, situační výkresy, výkresová a textová část D.1.1, D.1.2 a D.1.3 : | [25 empty] | VV | 0
|  | S2 : | [25 empty] | VV | 0
|  | P1.08 : 8,0*0,14 |  | 1.12 | [23 empty] | VV | 0
|  | P1.09 : 12,0*0,14 |  | 1.68 | [23 empty] | VV | 0
|  | S3 : | [25 empty] | VV | 0
|  | P1.08 : 22,0*0,11 |  | 2.42 | [23 empty] | VV | 0
|  | P1.07 : 36,0*0,11 |  | 3.96 | [23 empty] | VV | 0
|  | S5 : | [25 empty] | VV | 0
|  | P1.10 : 37,5*0,12 |  | 4.5 | [23 empty] | VV | 0
|  | S8 : | [25 empty] | VV | 0
|  | P1.03 : (55,0+1,9*0,25)*0,11 |  | 6.1022 | [23 empty] | VV | 0
|  | P1.04 : 18,5*0,11 |  | 2.035 | [23 empty] | VV | 0
45 | 965042141RT1 | Bourání podkladů pod dlažby nebo litých celistvých dlažeb a mazanin betonových nebo z litého asfaltu, tloušťky do 100 mm, plochy přes 4 m2 | m3 | 3.7 |  | 0 |  | 0 |  | 0 | 21 | 0 | 0 | 0 | 2.2 | 8.14 | 801-3 | RTS 24/ II | Indiv | 11.05 | 40.89 |  | Práce | Běžná |  |  |  | POL1_
|  | viz TZ_AB, situační výkresy, výkresová a textová část D.1.1, D.1.2 a D.1.3 : | [25 empty] | VV | 0
|  | S6 : | [25 empty] | VV | 0
|  | P1.26 : 21,0*0,08 |  | 1.68 | [23 empty] | VV | 0
|  | P1.27 : 16,5*0,08 |  | 1.32 | [23 empty] | VV | 0
|  | i22 : | [25 empty] | VV | 0
|  | P1.06 : 14,0*0,05 |  | 0.7 | [23 empty] | VV | 0
46 | 965042241RT2 | Bourání podkladů pod dlažby nebo litých celistvých dlažeb a mazanin betonových nebo z litého asfaltu, tloušťky přes 100 mm, plochy přes 4 m2 | m3 | 16.81 |  | 0 |  | 0 |  | 0 | 21 | 0 | 0 | 0 | 2.2 | 36.98 | 801-3 | RTS 24/ II | Indiv | 8.7 | 146.25 |  | Práce | Běžná |  |  |  | POL1_
|  | viz TZ_AB, situační výkresy, výkresová a textová část D.1.1, D.1.2 a D.1.3 : | [25 empty] | VV | 0
|  | S6 : | [25 empty] | VV | 0
|  | P1.28 : 11,0*0,16 |  | 1.76 | [23 empty] | VV | 0
|  | S9 : 86,0*(0,1+(0,15/2)) |  | 15.05 | [23 empty] | VV | 0
47 | 965042221RT3 | Bourání podkladů pod dlažby nebo litých celistvých dlažeb a mazanin betonových nebo z litého asfaltu, tloušťky přes 100 mm, plochy do 1 m2 | m3 | 0.0375 |  | 0 |  | 0 |  | 0 | 21 | 0 | 0 | 0 | 2.2 | 0.08 | 801-3 | RTS 24/ II | Indiv | 9.79 | 0.37 |  | Práce | Běžná |  |  |  | POL1_
|  | viz TZ_AB, situační výkresy, výkresová a textová část D.1.1, D.1.2 a D.1.3 : | [25 empty] | VV | 0
|  | P1.03 schodek : 0,3*0,5*0,25 |  | 0.0375 | [23 empty] | VV | 0
48 | 965048515R00 | Broušení betonového povrchu do tloušťky 5 mm | m2 | 86 |  | 0 |  | 0 |  | 0 | 21 | 0 | 0 | 0 | 0.0126 | 1.08 | 801-3 | RTS 24/ II | Indiv | 0.33 | 28.38 |  | Práce | Běžná |  |  |  | POL1_
|  | viz TZ_AB, situační výkresy, výkresová a textová část D.1.1, D.1.2 a D.1.3 : | [25 empty] | VV | 0
|  | střecha : 86,0 |  | 86 | [23 empty] | VV | 0
49 | 965049112RT2 | Bourání podkladů pod dlažby nebo litých celistvých dlažeb a mazanin příplatek za bourání mazanin vyztužených svařovanou sítí, tloušťky přes 100 mm | m3 | 42.3648 |  | 0 |  | 0 |  | 0 | 21 | 0 | 0 | 0 | 0 | 0 | 801-3 | RTS 24/ II | Indiv | 5.64 | 238.94 |  | Práce | Běžná |  |  |  | POL1_
|  | Odkaz na mn. položky pořadí 44 : 21,81725 |  | 21.8173 | [23 empty] | VV | 5
|  | Odkaz na mn. položky pořadí 45 : 3,70000 |  | 3.7 | [23 empty] | VV | 5
|  | Odkaz na mn. položky pořadí 46 : 16,81000 |  | 16.81 | [23 empty] | VV | 5
|  | Odkaz na mn. položky pořadí 47 : 0,03750 |  | 0.0375 | [23 empty] | VV | 5
50 | 978012191R00 | Otlučení omítek vápenných nebo vápenocementových vnitřních s vyškrabáním spár, s očištěním zdiva stropů rákosovaných, v rozsahu do 100 % | m2 | 177.5 |  | 0 |  | 0 |  | 0 | 21 | 0 | 0 | 0 | 0.05 | 8.88 | 801-3 | RTS 24/ II | Indiv | 0.46 | 81.65 |  | Práce | Běžná |  |  |  | POL1_
|  | viz TZ_AB, situační výkresy, výkresová a textová část D.1.1, D.1.2 a D.1.3 : | [25 empty] | VV | 0
|  | S11 : | [25 empty] | VV | 0
|  | P1.07, P1.08, P1.09 : 34,5+143,0 |  | 177.5 | [23 empty] | VV | 0
51 | 962032231R00 | Bourání zdiva nadzákladového z cihel pálených nebo vápenopískových, na maltu vápenou nebo vápenocementovou | m3 | 18.4244 |  | 0 |  | 0 |  | 0 | 21 | 0 | 0.00128 | 0.02 | 1.8 | 33.16 | 801-3 | RTS 24/ II | Indiv | 1.52 | 28.01 |  | Práce | Běžná |  |  |  | POL1_
|  | nebo vybourání otvorů průřezové plochy přes 4 m2 ve zdivu nadzákladovém, včetně pomocného lešení o výšce podlahy do 1900 mm a pro zatížení do 1,5 kPa (150 kg/m2) | [25 empty] | SPI |  | nebo vybourání otvorů průřezové plochy přes 4 m2 ve zdivu nadzákladovém, včetně pomocného lešení o výšce podlahy do 1900 mm a pro zatížení do 1,5 kPa (150 kg/m2)
|  | viz TZ_AB, situační výkresy, výkresová a textová část D.1.1, D.1.2 a D.1.3 : | [25 empty] | VV | 0
|  | P1.09/P1.10 : 5,4*3,7*0,15 |  | 2.997 | [23 empty] | VV | 0
|  | P1.08/P1.07 : (4,1*3,7-1,9*2,3)*0,15 |  | 1.62 | [23 empty] | VV | 0
|  | P1.07/P1.10 : (4,4+1,4)*3,7*0,1 |  | 2.146 | [23 empty] | VV | 0
|  | -(0,9*2,02+2*1,4*1,1)*0,1 |  | -0.4898 | [23 empty] | VV | 0
|  | P1.07/P1.11 : (1,9*3,7-0,9*2,02)*0,15 |  | 0.7818 | [23 empty] | VV | 0
|  | P1.06/P1.07 : (4,0*3,7-1,9*2,3)*0,15 |  | 1.5645 | [23 empty] | VV | 0
|  | P1.06/ext : (1,3*2,1*0,5)-(1,0*2,02*0,5) |  | 0.355 | [23 empty] | VV | 0
|  | P1.26/P1.27,P1.28 : (6,3*3,5-1,4*2,02)*0,2 |  | 3.8444 | [23 empty] | VV | 0
|  | P1.27/P1.28 : (4,2*3,5-3,0*1,5)*0,1 |  | 1.02 | [23 empty] | VV | 0
|  | P1.03/P1.04 : 6,1*3,3*0,15 |  | 3.0195 | [23 empty] | VV | 0
|  | P1.03/ext : (2,4*2,4-2*0,95*1,2)*0,45 |  | 1.566 | [23 empty] | VV | 0
52 | 962052211R00 | Bourání zdiva železobetonového nadzákladového | m3 | 0.4188 |  | 0 |  | 0 |  | 0 | 21 | 0 | 0.00147 | 0 | 2.4 | 1.01 | 801-3 | RTS 24/ II | Indiv | 8.5 | 3.56 |  | Práce | Běžná |  |  |  | POL1_
|  | nebo vybourání otvorů průřezové plochy přes 4 m2 ve zdivu železobetonovém, včetně pomocného lešení o výšce podlahy do 1900 mm a pro zatížení do 1,5 kPa (150 kg/m2), | [25 empty] | SPI |  | nebo vybourání otvorů průřezové plochy přes 4 m2 ve zdivu železobetonovém, včetně pomocného lešení o výšce podlahy do 1900 mm a pro zatížení do 1,5 kPa (150 kg/m2),
|  | viz TZ_AB, situační výkresy, výkresová a textová část D.1.1, D.1.2 a D.1.3 : | [25 empty] | VV | 0
|  | P1.06/ext - překlad : 1,6*0,15*0,5 |  | 0.12 | [23 empty] | VV | 0
|  | c : 0,83*(2*(0,4*0,25)+0,4*0,4) |  | 0.2988 | [23 empty] | VV | 0
53 | 975022341R00 | Podchycení nadzákladového zdiva dřevěnou výztuhou do výšky 3 m při tloušťce zdiva přes 450 do 600 mm, při délce podchycení do 3 m | m | 2.8 |  | 0 |  | 0 |  | 0 | 21 | 0 | 0.07427 | 0.21 | 0 | 0 | 801-3 | RTS 24/ II | Indiv | 4.64 | 12.99 |  | Práce | Běžná |  |  |  | POL1_
|  | vybourání otvorů pro provlékání vynášecích trámů a kapes pro vzpěry a oboustranné vynesení podchycené konstrukce | [25 empty] | SPI |  | vybourání otvorů pro provlékání vynášecích trámů a kapes pro vzpěry a oboustranné vynesení podchycené konstrukce
|  | Včetně: | [25 empty] | POP
|  | - vybourání otvorů pro provlékání vynášecích trámů a kapes pro vzpěry, | [25 empty] | POP
|  | - oboustranného vynesení podchycené konstrukce. | [25 empty] | POP
|  | viz TZ_AB, situační výkresy, výkresová a textová část D.1.1, D.1.2 a D.1.3 : | [25 empty] | VV | 0
|  | 1.P06 : 2,8 |  | 2.8 | [23 empty] | VV | 0
54 | 970231100R00 | Řezání cihelného zdiva hloubka řezu 100 mm | m | 18.2 |  | 0 |  | 0 |  | 0 | 21 | 0 | 0 | 0 | 0.00046 | 0.01 | 801-3 | RTS 24/ II | Indiv | 0.81 | 14.74 |  | Práce | Běžná |  |  |  | POL1_
|  | viz TZ_AB, situační výkresy, výkresová a textová část D.1.1, D.1.2 a D.1.3 : | [25 empty] | VV | 0
|  | P1.07/P1.10 : 4*3,7 |  | 14.8 | [23 empty] | VV | 0
|  | P1.27/P1.28 : 1*3,4 |  | 3.4 | [23 empty] | VV | 0
55 | 970231150R00 | Řezání cihelného zdiva hloubka řezu 150 mm | m | 36 |  | 0 |  | 0 |  | 0 | 21 | 0 | 0 | 0 | 0.00046 | 0.02 | 801-3 | RTS 24/ II | Indiv | 1.22 | 43.92 |  | Práce | Běžná |  |  |  | POL1_
|  | viz TZ_AB, situační výkresy, výkresová a textová část D.1.1, D.1.2 a D.1.3 : | [25 empty] | VV | 0
|  | P1.09/P1.10 : 2*3,7 |  | 7.4 | [23 empty] | VV | 0
|  | P1.08/P1.07 : 2*3,7 |  | 7.4 | [23 empty] | VV | 0
|  | P1.07/P1.11 : 2*3,7 |  | 7.4 | [23 empty] | VV | 0
|  | P1.06/P1.07 : 2*3,7 |  | 7.4 | [23 empty] | VV | 0
|  | P1.03/P1.04 : 2*3,2 |  | 6.4 | [23 empty] | VV | 0
56 | 970231200R00 | Řezání cihelného zdiva hloubka řezu 200 mm | m | 6.8 |  | 0 |  | 0 |  | 0 | 21 | 0 | 0 | 0 | 0.00046 | 0 | 801-3 | RTS 24/ II | Indiv | 1.62 | 11.02 |  | Práce | Běžná |  |  |  | POL1_
|  | viz TZ_AB, situační výkresy, výkresová a textová část D.1.1, D.1.2 a D.1.3 : | [25 empty] | VV | 0
|  | P1.26/P1.27,P1.28 : 2*3,4 |  | 6.8 | [23 empty] | VV | 0
57 | 970231250R00 | Řezání cihelného zdiva hloubka řezu 250 mm | m | 25.8 |  | 0 |  | 0 |  | 0 | 21 | 0 | 0 | 0 | 0.00046 | 0.01 | 801-3 | RTS 24/ II | Indiv | 2.03 | 52.37 |  | Práce | Běžná |  |  |  | POL1_
|  | viz TZ_AB, situační výkresy, výkresová a textová část D.1.1, D.1.2 a D.1.3 : | [25 empty] | VV | 0
|  | P1.06/ext : 2*(2*2,3+2*1,6+0,3) |  | 16.2 | [23 empty] | VV | 0
|  | P1.03/ext : 2*2*2,4 |  | 9.6 | [23 empty] | VV | 0
58 | 970231300R00 | Řezání cihelného zdiva hloubka řezu 300 mm | m | 18.6 |  | 0 |  | 0 |  | 0 | 21 | 0 | 0 | 0 | 0.00046 | 0.01 | 801-3 | RTS 24/ II | Indiv | 2.43 | 45.2 |  | Práce | Běžná |  |  |  | POL1_
|  | viz TZ_AB, situační výkresy, výkresová a textová část D.1.1, D.1.2 a D.1.3 : | [25 empty] | VV | 0
|  | c : 3*(2*(2*0,4+2*0,25)+4*0,4) |  | 12.6 | [23 empty] | VV | 0
|  | P1.06 : 4*0,6 |  | 2.4 | [23 empty] | VV | 0
|  | P1.05 : 2*(0,8+1,0) |  | 3.6 | [23 empty] | VV | 0
59 | 970031160R00 | Jádrové vrtání, kruhové prostupy v cihelném zdivu jádrové vrtání, do D 160 mm | m | 4.75 |  | 0 |  | 0 |  | 0 | 21 | 0 | 0 | 0 | 0.03617 | 0.17 | 801-3 | RTS 24/ II | Indiv | 4 | 19 |  | Práce | Běžná |  |  |  | POL1_
|  | viz TZ_AB, situační výkresy, výkresová a textová část D.1.1, D.1.2 a D.1.3 : | [25 empty] | VV | 0
|  | c : 5*0,65 |  | 3.25 | [23 empty] | VV | 0
|  | 1*0,7 |  | 0.7 | [23 empty] | VV | 0
|  | 1*0,8 |  | 0.8 | [23 empty] | VV | 0
60 | 970034160R00 | Jádrové vrtání, kruhové prostupy v cihelném zdivu příplatek za jádrové vrtání vodorovně ve stěně, do D 160 mm | m | 4.75 |  | 0 |  | 0 |  | 0 | 21 | 0 | 1e-05 | 0 | 0 | 0 | 801-3 | RTS 24/ II | Indiv | 1.27 | 6.03 |  | Práce | Běžná |  |  |  | POL1_
|  | Odkaz na mn. položky pořadí 59 : 4,75000 |  | 4.75 | [23 empty] | VV | 5
61 | 970033160R00 | Jádrové vrtání, kruhové prostupy v cihelném zdivu příplatek za jádrové vrtání ve H nad 1,5 m , do D 160 mm | m | 4.75 |  | 0 |  | 0 |  | 0 | 21 | 0 | 0.00089 | 0 | 0 | 0 | 801-3 | RTS 24/ II | Indiv | 0.79 | 3.75 |  | Práce | Běžná |  |  |  | POL1_
|  | Odkaz na mn. položky pořadí 59 : 4,75000 |  | 4.75 | [23 empty] | VV | 5
62 | 970031100R00 | Jádrové vrtání, kruhové prostupy v cihelném zdivu jádrové vrtání, do D 100 mm | m | 2.36 |  | 0 |  | 0 |  | 0 | 21 | 0 | 0 | 0 | 0.01413 | 0.03 | 801-3 | RTS 24/ II | Indiv | 2.95 | 6.96 |  | Práce | Běžná |  |  |  | POL1_
|  | viz TZ_AB, situační výkresy, výkresová a textová část D.1.1, D.1.2 a D.1.3 : | [25 empty] | VV | 0
|  | c : 2*0,83+1*0,7 |  | 2.36 | [23 empty] | VV | 0
63 | 970034100R00 | Jádrové vrtání, kruhové prostupy v cihelném zdivu příplatek za jádrové vrtání vodorovně ve stěně, do D 100 mm | m | 2.36 |  | 0 |  | 0 |  | 0 | 21 | 0 | 1e-05 | 0 | 0 | 0 | 801-3 | RTS 24/ II | Indiv | 0.89 | 2.1 |  | Práce | Běžná |  |  |  | POL1_
|  | Odkaz na mn. položky pořadí 62 : 2,36000 |  | 2.36 | [23 empty] | VV | 5
64 | 970033100R00 | Jádrové vrtání, kruhové prostupy v cihelném zdivu příplatek za jádrové vrtání ve H nad 1,5 m , do D 100 mm | m | 2.36 |  | 0 |  | 0 |  | 0 | 21 | 0 | 0.00134 | 0 | 0 | 0 | 801-3 | RTS 24/ II | Indiv | 0.55 | 1.3 |  | Práce | Běžná |  |  |  | POL1_
|  | Odkaz na mn. položky pořadí 62 : 2,36000 |  | 2.36 | [23 empty] | VV | 5
65 | 962081141R00 | Bourání zdiva příček ze skleněných tvárnic, tloušťky do 150 mm | m2 | 11.98 |  | 0 |  | 0 |  | 0 | 21 | 0 | 0.00067 | 0.01 | 0.082 | 0.98 | 801-3 | RTS 24/ II | Indiv | 0.6 | 7.19 |  | Práce | Běžná |  |  |  | POL1_
|  | nebo vybourání otvorů jakýchkoliv rozměrů, včetně pomocného lešení o výšce podlahy do 1900 mm a pro zatížení do 1,5 kPa (150 kg/m2), | [25 empty] | SPI |  | nebo vybourání otvorů jakýchkoliv rozměrů, včetně pomocného lešení o výšce podlahy do 1900 mm a pro zatížení do 1,5 kPa (150 kg/m2),
|  | viz TZ_AB, situační výkresy, výkresová a textová část D.1.1, D.1.2 a D.1.3 : | [25 empty] | VV | 0
|  | i7 : 0,8*0,6 |  | 0.48 | [23 empty] | VV | 0
|  | 3*1,0*1,5 |  | 4.5 | [23 empty] | VV | 0
|  | 3*2,4*0,6 |  | 4.32 | [23 empty] | VV | 0
|  | 1,8*0,6 |  | 1.08 | [23 empty] | VV | 0
|  | 2*1,0*0,8 |  | 1.6 | [23 empty] | VV | 0
66 | 973031151R00 | Vysekání v cihelném zdivu výklenků a kapes výklenků na jakoukoliv maltu vápennou nebo vápenocementovou, plochy větší než 0,25 m2 | m3 | 0.348 |  | 0 |  | 0 |  | 0 | 21 | 0 | 0.00139 | 0 | 1.8 | 0.63 | 801-3 | RTS 24/ II | Indiv | 12.26 | 4.27 |  | Práce | Běžná |  |  |  | POL1_
|  | Včetně pomocného lešení o výšce podlahy do 1900 mm a pro zatížení do 1,5 kPa (150 kg/m2). | [25 empty] | POP
|  | viz TZ_AB, situační výkresy, výkresová a textová část D.1.1, D.1.2 a D.1.3 : | [25 empty] | VV | 0
|  | P1.06 : 0,6*0,6*0,3 |  | 0.108 | [23 empty] | VV | 0
|  | P1.05 : 0,8*1,0*0,3 |  | 0.24 | [23 empty] | VV | 0
67 | 973031335R00 | Vysekání v cihelném zdivu výklenků a kapes kapes na jakoukoliv maltu vápennou nebo vápenocementovou, plochy do 0,16 m2, hloubky do 300 mm | kus | 4 |  | 0 |  | 0 |  | 0 | 21 | 0 | 0.00049 | 0 | 0.062 | 0.25 | 801-3 | RTS 24/ II | Indiv | 0.99 | 3.96 |  | Práce | Běžná |  |  |  | POL1_
|  | Včetně pomocného lešení o výšce podlahy do 1900 mm a pro zatížení do 1,5 kPa (150 kg/m2). | [25 empty] | POP
|  | viz TZ_AB, situační výkresy, výkresová a textová část D.1.1, D.1.2 a D.1.3 : | [25 empty] | VV | 0
|  | pro překlady : 2+1+1 |  | 4 | [23 empty] | VV | 0
68 | 968096001R00 | Vybourání vnitřních parapetů plastových, šířky do 20 cm, | m | 8 |  | 0 |  | 0 |  | 0 | 21 | 0 | 0 | 0 | 0.01188 | 0.1 | 801-3 | RTS 24/ II | Indiv | 0.09 | 0.72 |  | Práce | Běžná |  |  |  | POL1_
|  | viz TZ_AB, situační výkresy, výkresová a textová část D.1.1, D.1.2 a D.1.3 : | [25 empty] | VV | 0
|  | i4 : 8*1,0 |  | 8 | [23 empty] | VV | 0
69 | 968091002R00 | Vybourání vnitřních parapetů teracových, šířky do 60 cm, tloušťky 3 cm | m | 15.2 |  | 0 |  | 0 |  | 0 | 21 | 0 | 0 | 0 | 0.05168 | 0.79 | 801-3 | RTS 24/ II | Indiv | 0.17 | 2.58 |  | Práce | Běžná |  |  |  | POL1_
|  | viz TZ_AB, situační výkresy, výkresová a textová část D.1.1, D.1.2 a D.1.3 : | [25 empty] | VV | 0
|  | i33 : 4,0+6*0,8+8*0,8 |  | 15.2 | [23 empty] | VV | 0
70 | 970241100R00 | Řezání prostého betonu hloubka řezu 100 mm | m | 37.1 |  | 0 |  | 0 |  | 0 | 21 | 0 | 0 | 0 | 0.00046 | 0.02 | 801-3 | RTS 24/ II | Indiv | 0.9 | 33.39 |  | Práce | Běžná |  |  |  | POL1_
|  | viz TZ_AB, situační výkresy, výkresová a textová část D.1.1, D.1.2 a D.1.3 : | [25 empty] | VV | 0
|  | i33 : 7,7+6*2,1+8*2,1 |  | 37.1 | [23 empty] | VV | 0
71 | 965042121RT2 | Bourání podkladů pod dlažby nebo litých celistvých dlažeb a mazanin betonových nebo z litého asfaltu, tloušťky do 100 mm, plochy do 1 m2 | m3 | 0.8225 |  | 0 |  | 0 |  | 0 | 21 | 0 | 0 | 0 | 2.2 | 1.81 | 801-3 | RTS 24/ II | Indiv | 12.56 | 10.33 |  | Práce | Běžná |  |  |  | POL1_
|  | viz TZ_AB, situační výkresy, výkresová a textová část D.1.1, D.1.2 a D.1.3 : | [25 empty] | VV | 0
|  | i33 : (7,7*0,25+6*1,5*0,3+8*1,5*0,3)*0,1 |  | 0.8225 | [23 empty] | VV | 0
72 | 968061125R00 | Vyvěšení nebo zavěšení dřevěných křídel dveří, plochy do 2 m2 | kus | 17 |  | 0 |  | 0 |  | 0 | 21 | 0 | 0 | 0 | 0 | 0 | 801-3 | RTS 24/ II | Indiv | 0.05 | 0.85 |  | Práce | Běžná |  |  |  | POL1_
|  | oken, dveří a vrat, s uložením a opětovným zavěšením po provedení stavebních změn, | [25 empty] | SPI
|  | viz TZ_AB, situační výkresy, výkresová a textová část D.1.1, D.1.2 a D.1.3 : | [25 empty] | VV | 0
|  | 1+2+2 |  | 5 | [23 empty] | VV | 0
|  | 2+2 |  | 4 | [23 empty] | VV | 0
|  | 1+1+1 |  | 3 | [23 empty] | VV | 0
|  | 2 |  | 2 | [23 empty] | VV | 0
|  | 1 |  | 1 | [23 empty] | VV | 0
|  | 2 |  | 2 | [23 empty] | VV | 0
73 | 968071125R00 | Vyvěšení nebo zavěšení kovových křídel dveří, plochy do 2 m2 | kus | 3 |  | 0 |  | 0 |  | 0 | 21 | 0 | 0 | 0 | 0 | 0 | 801-3 | RTS 24/ II | Indiv | 0.08 | 0.24 |  | Práce | Běžná |  |  |  | POL1_
|  | s případným uložením a opětovným zavěšením po provedení stavebních změn, | [25 empty] | SPI
|  | viz TZ_AB, situační výkresy, výkresová a textová část D.1.1, D.1.2 a D.1.3 : | [25 empty] | VV | 0
|  | 2+1 |  | 3 | [23 empty] | VV | 0
74 | 968071126R00 | Vyvěšení nebo zavěšení kovových křídel dveří, plochy přes 2 m2 | kus | 1 |  | 0 |  | 0 |  | 0 | 21 | 0 | 0 | 0 | 0 | 0 | 801-3 | RTS 24/ II | Indiv | 0.14 | 0.14 |  | Práce | Běžná |  |  |  | POL1_
|  | s případným uložením a opětovným zavěšením po provedení stavebních změn, | [25 empty] | SPI
|  | viz TZ_AB, situační výkresy, výkresová a textová část D.1.1, D.1.2 a D.1.3 : | [25 empty] | VV | 0
|  | 1 |  | 1 | [23 empty] | VV | 0
75 | 968062456R00 | Vybourání dřevěných rámů dveřních zárubní, plochy přes 2 m2 | m2 | 4.2 |  | 0 |  | 0 |  | 0 | 21 | 0 | 0.001 | 0 | 0.067 | 0.28 | 801-3 | RTS 24/ II | Indiv | 0.53 | 2.23 |  | Práce | Běžná |  |  |  | POL1_
|  | včetně pomocného lešení o výšce podlahy do 1900 mm a pro zatížení do 1,5 kPa (150 kg/m2), | [25 empty] | SPI
|  | viz TZ_AB, situační výkresy, výkresová a textová část D.1.1, D.1.2 a D.1.3 : | [25 empty] | VV | 0
|  | 2*1,0*2,1 |  | 4.2 | [23 empty] | VV | 0
76 | 968072455R00 | Vybourání a vyjmutí kovových rámů a rolet rámů, včetně pomocného lešení o výšce podlahy do 1900 mm a pro zatížení do 1,5 kPa (150 kg/m2) dveřních zárubní, plochy do 2 m2 | m2 | 3.636 |  | 0 |  | 0 |  | 0 | 21 | 0 | 0.00117 | 0 | 0.076 | 0.28 | 801-3 | RTS 24/ II | Indiv | 0.94 | 3.42 |  | Práce | Běžná |  |  |  | POL1_
|  | viz TZ_AB, situační výkresy, výkresová a textová část D.1.1, D.1.2 a D.1.3 : | [25 empty] | VV | 0
|  | 2*0,9*2,02 |  | 3.636 | [23 empty] | VV | 0
77 | 968072456R00 | Vybourání a vyjmutí kovových rámů a rolet rámů, včetně pomocného lešení o výšce podlahy do 1900 mm a pro zatížení do 1,5 kPa (150 kg/m2) dveřních zárubní, plochy přes 2 m2 | m2 | 23.003 |  | 0 |  | 0 |  | 0 | 21 | 0 | 0.001 | 0.02 | 0.063 | 1.45 | 801-3 | RTS 24/ II | Indiv | 0.72 | 16.56 |  | Práce | Běžná |  |  |  | POL1_
|  | viz TZ_AB, situační výkresy, výkresová a textová část D.1.1, D.1.2 a D.1.3 : | [25 empty] | VV | 0
|  | 1,5*2,1 |  | 3.15 | [23 empty] | VV | 0
|  | 1,9*2,27 |  | 4.313 | [23 empty] | VV | 0
|  | 1,0*2,1 |  | 2.1 | [23 empty] | VV | 0
|  | 3*1,0*2,1 |  | 6.3 | [23 empty] | VV | 0
|  | 2*1,0*2,1 |  | 4.2 | [23 empty] | VV | 0
|  | 1,4*2,1 |  | 2.94 | [23 empty] | VV | 0
78 | 968083012R00 | Vybourání plastových výplní otvorů prosklených dveří, nad 2 m2 | m2 | 8.36 |  | 0 |  | 0 |  | 0 | 21 | 0 | 0.001 | 0.01 | 0.0412 | 0.34 | 801-3 | RTS 24/ II | Indiv | 0.5 | 4.18 |  | Práce | Běžná |  |  |  | POL1_
|  | viz TZ_AB, situační výkresy, výkresová a textová část D.1.1, D.1.2 a D.1.3 : | [25 empty] | VV | 0
|  | 1,9*2,3 |  | 4.37 | [23 empty] | VV | 0
|  | 1,9*2,1 |  | 3.99 | [23 empty] | VV | 0
79 | 968061112R00 | Vyvěšení nebo zavěšení dřevěných křídel oken, plochy do 1,5 m2 | kus | 15 |  | 0 |  | 0 |  | 0 | 21 | 0 | 0 | 0 | 0 | 0 | 801-3 | RTS 24/ II | Indiv | 0.03 | 0.45 |  | Práce | Běžná |  |  |  | POL1_
|  | oken, dveří a vrat, s uložením a opětovným zavěšením po provedení stavebních změn, | [25 empty] | SPI
|  | viz TZ_AB, situační výkresy, výkresová a textová část D.1.1, D.1.2 a D.1.3 : | [25 empty] | VV | 0
|  | i4 : 8 |  | 8 | [23 empty] | VV | 0
|  | i9 : 4+3 |  | 7 | [23 empty] | VV | 0
80 | 968062245R00 | Vybourání dřevěných rámů oken jednoduchých, plochy do 2 m2 | m2 | 17.18 |  | 0 |  | 0 |  | 0 | 21 | 0 | 0.001 | 0.02 | 0.031 | 0.53 | 801-3 | RTS 24/ II | Indiv | 0.33 | 5.67 |  | Práce | Běžná |  |  |  | POL1_
|  | včetně pomocného lešení o výšce podlahy do 1900 mm a pro zatížení do 1,5 kPa (150 kg/m2), | [25 empty] | SPI
|  | viz TZ_AB, situační výkresy, výkresová a textová část D.1.1, D.1.2 a D.1.3 : | [25 empty] | VV | 0
|  | i4 : 8*1,0*1,2 |  | 9.6 | [23 empty] | VV | 0
|  | i9 : 4*0,7*1,1 |  | 3.08 | [23 empty] | VV | 0
|  | 3,0*1,5 |  | 4.5 | [23 empty] | VV | 0
81 | 968072245R00 | Vybourání a vyjmutí kovových rámů a rolet rámů, včetně pomocného lešení o výšce podlahy do 1900 mm a pro zatížení do 1,5 kPa (150 kg/m2) okenních jednoduchých, plochy do 2 m2 | m2 | 6.02 |  | 0 |  | 0 |  | 0 | 21 | 0 | 0.00137 | 0.01 | 0.041 | 0.25 | 801-3 | RTS 24/ II | Indiv | 0.52 | 3.13 |  | Práce | Běžná |  |  |  | POL1_
|  | viz TZ_AB, situační výkresy, výkresová a textová část D.1.1, D.1.2 a D.1.3 : | [25 empty] | VV | 0
|  | i8 : 1,0*1,5 |  | 1.5 | [23 empty] | VV | 0
|  | 2*1,0*1,5 |  | 3 | [23 empty] | VV | 0
|  | i11 : 1,0*1,52 |  | 1.52 | [23 empty] | VV | 0
82 | 976072221R00 | Vybourání kovových doplňkových konstrukcí komínových a topných dvířek, ventlilací apod. plochy do 0,3 m2, ze zdiva cihelného nebo kamenného | kus | 20 |  | 0 |  | 0 |  | 0 | 21 | 0 | 0 | 0 | 0.009 | 0.18 | 801-3 | RTS 24/ II | Indiv | 0.117 | 2.34 |  | Práce | Běžná |  |  |  | POL1_
|  | viz TZ_AB, situační výkresy, výkresová a textová část D.1.1, D.1.2 a D.1.3 : | [25 empty] | VV | 0
|  | i10 : 20 |  | 20 | [23 empty] | VV | 0
83 | 963016113R00 | Demontáž sádrokartonových a sádrovláknitých podhledů z desek bez minerální izolace, na jednoduché ocelové konstrukci, 2x opláštěné tl. 12,5 mm | m2 | 3.14 |  | 0 |  | 0 |  | 0 | 21 | 0 | 0.00033 | 0 | 0.0221 | 0.07 | 801-3 | RTS 24/ II | Indiv | 0.39 | 1.22 |  | Práce | Běžná |  |  |  | POL1_
|  | s vysokou opatrností | [25 empty] | POP
|  | viz TZ_AB, situační výkresy, výkresová a textová část D.1.1, D.1.2 a D.1.3 : | [25 empty] | VV | 0
|  | P1.11 : 2,0+1,9*0,6 |  | 3.14 | [23 empty] | VV | 0
Díl: | 711 | Izolace proti vodě |  |  |  | 0 |  | 0 |  | 0 |  | 0 |  | 0 |  | 2.12 |  |  |  |  | 8.7 | [6 empty] | DIL
84 | 711140102R00 | Odstranění izolace proti vodě - pásy přitavením vodorovné, 2 vrstvy | m2 | 217.5 |  | 0 |  | 0 |  | 0 | 21 | 0 | 0 | 0 | 0.00974 | 2.12 | 800-711 | RTS 24/ II | Indiv | 0.04 | 8.7 |  | Práce | Běžná |  |  |  | POL1_
|  | viz TZ_AB, situační výkresy, výkresová a textová část D.1.1, D.1.2 a D.1.3 : | [25 empty] | VV | 0
|  | S1 : | [25 empty] | VV | 0
|  | P1.08, P1.09 : 108 |  | 108 | [23 empty] | VV | 0
|  | S3 : | [25 empty] | VV | 0
|  | P1.08 : 22,0 |  | 22 | [23 empty] | VV | 0
|  | P1.07 : 36,0 |  | 36 | [23 empty] | VV | 0
|  | P1.06 : 14,0 |  | 14 | [23 empty] | VV | 0
|  | S5 : | [25 empty] | VV | 0
|  | P1.10 : 37,5 |  | 37.5 | [23 empty] | VV | 0
85 | 711401001.x | Příplatek za odstranění dalších vrstev asfaltových pásů (předpoklad další 3 vrstvy) | m2 | 217.5 |  | 0 |  | 0 |  | 0 | 21 | 0 | 0 | 0 | 0 | 0 |  | Vlastní | Indiv | 0 | 0 |  | Práce | Běžná |  |  |  | POL1_
|  | Odkaz na mn. položky pořadí 84 : 217,50000 |  | 217.5 | [23 empty] | VV | 5
Díl: | 725 | Zařizovací předměty |  |  |  | 0 |  | 0 |  | 0 |  | 0 |  | 0 |  | 0.03 |  |  |  |  | 1.29 | [6 empty] | DIL
86 | 725210821R00 | Demontáž umyvadel umyvadel bez výtokových armatur | soubor | 1 |  | 0 |  | 0 |  | 0 | 21 | 0 | 0 | 0 | 0.01946 | 0.02 | 800-721 | RTS 24/ II | Indiv | 0.38 | 0.38 |  | Práce | Běžná |  |  |  | POL1_
|  | viz TZ_AB, situační výkresy, výkresová a textová část D.1.1, D.1.2 a D.1.3 : | [25 empty] | VV | 0
|  | 1 |  | 1 | [23 empty] | VV | 0
87 | 725820801R00 | Demontáž baterií nástěnných do G 3/4" | soubor | 2 |  | 0 |  | 0 |  | 0 | 21 | 0 | 0 | 0 | 0.00156 | 0 | 800-721 | RTS 24/ II | Indiv | 0.22 | 0.44 |  | Práce | Běžná |  |  |  | POL1_
|  | viz TZ_AB, situační výkresy, výkresová a textová část D.1.1, D.1.2 a D.1.3 : | [25 empty] | VV | 0
|  | 2 |  | 2 | [23 empty] | VV | 0
88 | 725310823R00 | Demontáž dřezů jednodílných v kuchyňské sestavě | soubor | 1 |  | 0 |  | 0 |  | 0 | 21 | 0 | 0 | 0 | 0.0092 | 0.01 | 800-721 | RTS 24/ II | Indiv | 0.47 | 0.47 |  | Práce | Běžná |  |  |  | POL1_
|  | bez výtokových armatur, | [25 empty] | SPI
|  | viz TZ_AB, situační výkresy, výkresová a textová část D.1.1, D.1.2 a D.1.3 : | [25 empty] | VV | 0
|  | 1 |  | 1 | [23 empty] | VV | 0
Díl: | 728 | Vzduchotechnika |  |  |  | 0 |  | 0 |  | 0 |  | 0 |  | 0 |  | 0.12 |  |  |  |  | 12.34 | [6 empty] | DIL
89 | 728415812R00 | Demontáž větrací nebo ventilační mřížky do průřezu 0,1 m2 | kus | 18 |  | 0 |  | 0 |  | 0 | 21 | 0 | 0 | 0 | 0.002 | 0.04 | 800-728 | RTS 24/ II | Indiv | 0.49 | 8.82 |  | Práce | Běžná |  |  |  | POL1_
|  | viz TZ_AB, situační výkresy, výkresová a textová část D.1.1, D.1.2 a D.1.3 : | [25 empty] | VV | 0
|  | i17 : 18 |  | 18 | [23 empty] | VV | 0
90 | 728314812R00 | Demontáž protidešťové žaluzie čtyřhranné, do průřezu 0,45 m2 | kus | 2 |  | 0 |  | 0 |  | 0 | 21 | 0 | 0 | 0 | 0.0102 | 0.02 | 800-728 | RTS 24/ II | Indiv | 0.86 | 1.72 |  | Práce | Běžná |  |  |  | POL1_
|  | viz TZ_AB, situační výkresy, výkresová a textová část D.1.1, D.1.2 a D.1.3 : | [25 empty] | VV | 0
|  | i17 : 2 |  | 2 | [23 empty] | VV | 0
91 | 728614862R00 | Demontáž ventilátorů axiálních nízkotlakých střešního, do průměru d 400 mm | kus | 1 |  | 0 |  | 0 |  | 0 | 21 | 0 | 0 | 0 | 0.0155 | 0.02 | 800-728 | RTS 24/ II | Indiv | 0.68 | 0.68 |  | Práce | Běžná |  |  |  | POL1_
|  | viz TZ_AB, situační výkresy, výkresová a textová část D.1.1, D.1.2 a D.1.3 : | [25 empty] | VV | 0
|  | i17 : 1 |  | 1 | [23 empty] | VV | 0
92 | 728112812R00 | Demontáž potrubí plechového kruhového do průměru d 200 mm | m | 0.6 |  | 0 |  | 0 |  | 0 | 21 | 0 | 0 | 0 | 0.008 | 0 | 800-728 | RTS 24/ II | Indiv | 0.22 | 0.13 |  | Práce | Běžná |  |  |  | POL1_
|  | viz TZ_AB, situační výkresy, výkresová a textová část D.1.1, D.1.2 a D.1.3 : | [25 empty] | VV | 0
|  | i18 : 0,6 |  | 0.6 | [23 empty] | VV | 0
93 | 728112813R00 | Demontáž potrubí plechového kruhového do průměru d 300 mm | m | 3 |  | 0 |  | 0 |  | 0 | 21 | 0 | 0 | 0 | 0.01393 | 0.04 | 800-728 | RTS 24/ II | Indiv | 0.33 | 0.99 |  | Práce | Běžná |  |  |  | POL1_
|  | viz TZ_AB, situační výkresy, výkresová a textová část D.1.1, D.1.2 a D.1.3 : | [25 empty] | VV | 0
|  | i18 : 3,0 |  | 3 | [23 empty] | VV | 0
Díl: | 762 | Konstrukce tesařské |  |  |  | 0 |  | 0 |  | 0 |  | 0 |  | 0.06 |  | 8.75 |  |  |  |  | 48.77 | [6 empty] | DIL
94 | 762841811R00 | Demontáž podbití stropů a střech do 60° z prken tl. do 35 mm bez omítky | m2 | 355 |  | 0 |  | 0 |  | 0 | 21 | 0 | 0.00016 | 0.06 | 0.014 | 4.97 | 800-762 | RTS 24/ II | Indiv | 0.11 | 39.05 |  | Práce | Běžná |  |  |  | POL1_
|  | viz TZ_AB, situační výkresy, výkresová a textová část D.1.1, D.1.2 a D.1.3 : | [25 empty] | VV | 0
|  | S11 (2 vrstvy) : | [25 empty] | VV | 0
|  | P1.07, P1.08, P1.09 : 2*(34,5+143,0) |  | 355 | [23 empty] | VV | 0
95 | 762526811R00 | Demontáž podlah bez polštářů , z desek dřevotřískovýh, překližkových, sololitových , tloušťky do 20 mm | m2 | 108 |  | 0 |  | 0 |  | 0 | 21 | 0 | 0 | 0 | 0.035 | 3.78 | 800-762 | RTS 24/ II | Indiv | 0.09 | 9.72 |  | Práce | Běžná |  |  |  | POL1_
|  | viz TZ_AB, situační výkresy, výkresová a textová část D.1.1, D.1.2 a D.1.3 : | [25 empty] | VV | 0
|  | S1 : | [25 empty] | VV | 0
|  | P1.08, P1.09 : 108 |  | 108 | [23 empty] | VV | 0
Díl: | 764 | Konstrukce klempířské |  |  |  | 0 |  | 0 |  | 0 |  | 0 |  | 0 |  | 0.23 |  |  |  |  | 7.76 | [6 empty] | DIL
96 | 764430850R00 | Demontáž oplechování zdí a nadezdívek rš 600 mm | m | 46.5 |  | 0 |  | 0 |  | 0 | 21 | 0 | 0 | 0 | 0.00337 | 0.16 | 800-764 | RTS 24/ II | Indiv | 0.12 | 5.58 |  | Práce | Běžná |  |  |  | POL1_
|  | viz TZ_AB, situační výkresy, výkresová a textová část D.1.1, D.1.2 a D.1.3 : | [25 empty] | VV | 0
|  | 25,5+13+8 |  | 46.5 | [23 empty] | VV | 0
97 | 764352810R00 | Demontáž žlabů podokapních půlkruhových rovných, rš 330 mm, sklonu do 30° | m | 13 |  | 0 |  | 0 |  | 0 | 21 | 0 | 0 | 0 | 0.00336 | 0.04 | 800-764 | RTS 24/ II | Indiv | 0.07 | 0.91 |  | Práce | Běžná |  |  |  | POL1_
|  | vč. veškerých háků a příslušenství | [25 empty] | POP
|  | viz TZ_AB, situační výkresy, výkresová a textová část D.1.1, D.1.2 a D.1.3 : | [25 empty] | VV | 0
|  | 13 |  | 13 | [23 empty] | VV | 0
98 | 764454801R00 | Demontáž odpadních trub nebo součástí trub kruhových , o průměru 75 a 100 mm | m | 4 |  | 0 |  | 0 |  | 0 | 21 | 0 | 0 | 0 | 0.00226 | 0.01 | 800-764 | RTS 24/ II | Indiv | 0.06 | 0.24 |  | Práce | Běžná |  |  |  | POL1_
|  | vč. veškerých objímek, žlabových kotlíků, příslušenství | [25 empty] | POP
|  | viz TZ_AB, situační výkresy, výkresová a textová část D.1.1, D.1.2 a D.1.3 : | [25 empty] | VV | 0
|  | 4,0 |  | 4 | [23 empty] | VV | 0
99 | 764421870R00 | Demontáž oplechování říms rš od 400 do 500 mm | m | 2.8 |  | 0 |  | 0 |  | 0 | 21 | 0 | 0 | 0 | 0.00252 | 0.01 | 800-764 | RTS 24/ II | Indiv | 0.092 | 0.26 |  | Práce | Běžná |  |  |  | POL1_
|  | viz TZ_AB, situační výkresy, výkresová a textová část D.1.1, D.1.2 a D.1.3 : | [25 empty] | VV | 0
|  | 2,8 |  | 2.8 | [23 empty] | VV | 0
100 | 764410850R00 | Demontáž oplechování parapetů rš od 100 do 330 mm | m | 8.5 |  | 0 |  | 0 |  | 0 | 21 | 0 | 0 | 0 | 0.00135 | 0.01 | 800-764 | RTS 24/ II | Indiv | 0.09 | 0.77 |  | Práce | Běžná |  |  |  | POL1_
|  | viz TZ_AB, situační výkresy, výkresová a textová část D.1.1, D.1.2 a D.1.3 : | [25 empty] | VV | 0
|  | i4 : 8*1,0 |  | 8 | [23 empty] | VV | 0
|  | i11 : 0,5 |  | 0.5 | [23 empty] | VV | 0
Díl: | 766 | Konstrukce truhlářské |  |  |  | 0 |  | 0 |  | 0 |  | 0 |  | 0 |  | 2.29 |  |  |  |  | 61.12 | [6 empty] | DIL
101 | 766421821R00 | Demontáž obložení podhledů palubkami | m2 | 120 |  | 0 |  | 0 |  | 0 | 21 | 0 | 0 | 0 | 0.01098 | 1.32 | 800-766 | RTS 24/ II | Indiv | 0.44 | 52.8 |  | Práce | Běžná |  |  |  | POL1_
|  | viz TZ_AB, situační výkresy, výkresová a textová část D.1.1, D.1.2 a D.1.3 : | [25 empty] | VV | 0
|  | obložení trámu S11 : | [25 empty] | VV | 0
|  | P1.07, P1.08, P1.09 : 12*10,0*1,0 |  | 120 | [23 empty] | VV | 0
102 | 766112820R00 | Demontáž dřevěných stěn prosklených | m2 | 46.44 |  | 0 |  | 0 |  | 0 | 21 | 0 | 0 | 0 | 0.01638 | 0.76 | 800-766 | RTS 24/ II | Indiv | 0.12 | 5.57 |  | Práce | Běžná |  |  |  | POL1_
|  | včetně demontáže lišt a vysklení, | [25 empty] | SPI
|  | viz TZ_AB, situační výkresy, výkresová a textová část D.1.1, D.1.2 a D.1.3 : | [25 empty] | VV | 0
|  | i3, i27 : (4,2+4,2+4,5)*3,6 |  | 46.44 | [23 empty] | VV | 0
103 | 766411821R00 | Demontáž obložení stěn palubkami | m2 | 2.56 |  | 0 |  | 0 |  | 0 | 21 | 0 | 0 | 0 | 0.01098 | 0.03 | 800-766 | RTS 24/ II | Indiv | 0.37 | 0.95 |  | Práce | Běžná |  |  |  | POL1_
|  | viz TZ_AB, situační výkresy, výkresová a textová část D.1.1, D.1.2 a D.1.3 : | [25 empty] | VV | 0
|  | i24 : | [25 empty] | VV | 0
|  | P1.03 : 0,8*3,2 |  | 2.56 | [23 empty] | VV | 0
104 | 766662811R00 | Demontáž dveřních křídel prahů dveří jednokřídlových | kus | 5 |  | 0 |  | 0 |  | 0 | 21 | 0 | 0 | 0 | 0.0018 | 0.01 | 800-766 | RTS 24/ II | Indiv | 0.11 | 0.55 |  | Práce | Běžná |  |  |  | POL1_
|  | viz TZ_AB, situační výkresy, výkresová a textová část D.1.1, D.1.2 a D.1.3 : | [25 empty] | VV | 0
|  | 3+2 |  | 5 | [23 empty] | VV | 0
105 | 766662812R00 | Demontáž dveřních křídel prahů dveří dvoukřídlových | kus | 2 |  | 0 |  | 0 |  | 0 | 21 | 0 | 0 | 0 | 0.00223 | 0 | 800-766 | RTS 24/ II | Indiv | 0.15 | 0.3 |  | Práce | Běžná |  |  |  | POL1_
|  | viz TZ_AB, situační výkresy, výkresová a textová část D.1.1, D.1.2 a D.1.3 : | [25 empty] | VV | 0
|  | 2 |  | 2 | [23 empty] | VV | 0
106 | 766812840R00 | Demontáž kuchyňských linek délky přes 1800 do 2100 mnm | kus | 1 |  | 0 |  | 0 |  | 0 | 21 | 0 | 0 | 0 | 0.174 | 0.17 | 800-766 | RTS 24/ II | Indiv | 0.95 | 0.95 |  | Práce | Běžná |  |  |  | POL1_
|  | viz TZ_AB, situační výkresy, výkresová a textová část D.1.1, D.1.2 a D.1.3 : | [25 empty] | VV | 0
|  | 1 |  | 1 | [23 empty] | VV | 0
Díl: | 767 | Konstrukce zámečnické |  |  |  | 0 |  | 0 |  | 0 |  | 0 |  | 0.11 |  | 3.82 |  |  |  |  | 288.65 | [6 empty] | DIL
107 | 767996801R00 | Demontáž ostatních doplňků staveb atypických konstrukcí o hmotnosti přes 20 do 50 kg | kg | 2265 |  | 0 |  | 0 |  | 0 | 21 | 0 | 5e-05 | 0.11 | 0.001 | 2.27 | 800-767 | RTS 24/ II | Indiv | 0.1 | 226.5 |  | Práce | Běžná |  |  |  | POL1_
|  | viz TZ_AB, situační výkresy, výkresová a textová část D.1.1, D.1.2 a D.1.3 : | [25 empty] | VV | 0
|  | poklop P1.05 : 15 |  | 15 | [23 empty] | VV | 0
|  | i28 : 50*45 |  | 2250 | [23 empty] | VV | 0
108 | 767135831R00 | Demontáž stěn a příček z plechu roštu pro oplechování z lamel | m2 | 46.44 |  | 0 |  | 0 |  | 0 | 21 | 0 | 0 | 0 | 0.0102 | 0.47 | 800-767 | RTS 24/ II | Indiv | 0.09 | 4.18 |  | Práce | Běžná |  |  |  | POL1_
|  | Odkaz na mn. položky pořadí 102 : 46,44000 |  | 46.44 | [23 empty] | VV | 5
109 | 767134802R00 | Demontáž stěn a příček z plechu oplechování stěn plechy šroubovanými | m2 | 4 |  | 0 |  | 0 |  | 0 | 21 | 0 | 0 | 0 | 0.009 | 0.04 | 800-767 | RTS 24/ II | Indiv | 0.17 | 0.68 |  | Práce | Běžná |  |  |  | POL1_
|  | viz TZ_AB, situační výkresy, výkresová a textová část D.1.1, D.1.2 a D.1.3 : | [25 empty] | VV | 0
|  | i37 : 8*(1,0*(0,2+0,3)) |  | 4 | [23 empty] | VV | 0
110 | 767581801R00 | Demontáž podhledů kazet | m2 | 55 |  | 0 |  | 0 |  | 0 | 21 | 0 | 0 | 0 | 0.005 | 0.28 | 800-767 | RTS 24/ II | Indiv | 0.51 | 28.05 |  | Práce | Běžná |  |  |  | POL1_
|  | viz TZ_AB, situační výkresy, výkresová a textová část D.1.1, D.1.2 a D.1.3 : | [25 empty] | VV | 0
|  | P1.10 : 36,5 |  | 36.5 | [23 empty] | VV | 0
|  | i32 : | [25 empty] | VV | 0
|  | P1.11 : 1,0 |  | 1 | [23 empty] | VV | 0
|  | P1.17 : 2,0 |  | 2 | [23 empty] | VV | 0
|  | P1.18 : 1,5 |  | 1.5 | [23 empty] | VV | 0
|  | P1.22 : 1,0 |  | 1 | [23 empty] | VV | 0
|  | P1.21 : 5,0 |  | 5 | [23 empty] | VV | 0
|  | P1.25 : 1,0 |  | 1 | [23 empty] | VV | 0
|  | P1.23 : 3,5 |  | 3.5 | [23 empty] | VV | 0
|  | P1.16 : 3,5 |  | 3.5 | [23 empty] | VV | 0
111 | 767582800R00 | Demontáž podhledů roštů | m2 | 55 |  | 0 |  | 0 |  | 0 | 21 | 0 | 0 | 0 | 0.002 | 0.11 | 800-767 | RTS 24/ II | Indiv | 0.1 | 5.5 |  | Práce | Běžná |  |  |  | POL1_
|  | Odkaz na mn. položky pořadí 110 : 55,00000 |  | 55 | [23 empty] | VV | 5
112 | 767584811R00 | Demontáž podhledů doplňků - mřížek vzduchotechnických | kus | 10 |  | 0 |  | 0 |  | 0 | 21 | 0 | 0 | 0 | 0.001 | 0.01 | 800-767 | RTS 24/ II | Indiv | 0.2 | 2 |  | Práce | Běžná |  |  |  | POL1_
|  | viz TZ_AB, situační výkresy, výkresová a textová část D.1.1, D.1.2 a D.1.3 : | [25 empty] | VV | 0
|  | S11 : | [25 empty] | VV | 0
|  | P1.07, P1.08, P1.09 : 10 |  | 10 | [23 empty] | VV | 0
113 | 767584801R00 | Demontáž podhledů doplňků - těles zářivkových | kus | 4 |  | 0 |  | 0 |  | 0 | 21 | 0 | 0 | 0 | 0.007 | 0.03 | 800-767 | RTS 24/ II | Indiv | 0.215 | 0.86 |  | Práce | Běžná |  |  |  | POL1_
|  | viz TZ_AB, situační výkresy, výkresová a textová část D.1.1, D.1.2 a D.1.3 : | [25 empty] | VV | 0
|  | P1.10 : 4 |  | 4 | [23 empty] | VV | 0
114 | 767392802R00 | Demontáž krytin střech z plechů šroubovaných | m2 | 87 |  | 0 |  | 0 |  | 0 | 21 | 0 | 0 | 0 | 0.007 | 0.61 | 800-767 | RTS 24/ II | Indiv | 0.24 | 20.88 |  | Práce | Běžná |  |  |  | POL1_
|  | viz TZ_AB, situační výkresy, výkresová a textová část D.1.1, D.1.2 a D.1.3 : | [25 empty] | VV | 0
|  | S9 : 87,0 |  | 87 | [23 empty] | VV | 0
Díl: | 776 | Podlahy povlakové |  |  |  | 0 |  | 0 |  | 0 |  | 0 |  | 0 |  | 0.17 |  |  |  |  | 46.95 | [6 empty] | DIL
115 | 776511820RT2 | Odstranění povlakových podlah z nášlapné plochy lepených, s podložkou, z ploch přes 10 do 20 m2 | m2 | 27.5 |  | 0 |  | 0 |  | 0 | 21 | 0 | 0 | 0 | 0.001 | 0.03 | 800-775 | RTS 24/ II | Indiv | 0.27 | 7.43 |  | Práce | Běžná |  |  |  | POL1_
|  | viz TZ_AB, situační výkresy, výkresová a textová část D.1.1, D.1.2 a D.1.3 : | [25 empty] | VV | 0
|  | S6 : | [25 empty] | VV | 0
|  | P1.27 : 16,5 |  | 16.5 | [23 empty] | VV | 0
|  | P1.28 : 11,0 |  | 11 | [23 empty] | VV | 0
116 | 776511820RT1 | Odstranění povlakových podlah z nášlapné plochy lepených, s podložkou, z ploch přes 20 m2 | m2 | 132.475 |  | 0 |  | 0 |  | 0 | 21 | 0 | 0 | 0 | 0.001 | 0.13 | 800-775 | RTS 24/ II | Indiv | 0.26 | 34.44 |  | Práce | Běžná |  |  |  | POL1_
|  | viz TZ_AB, situační výkresy, výkresová a textová část D.1.1, D.1.2 a D.1.3 : | [25 empty] | VV | 0
|  | S5 : | [25 empty] | VV | 0
|  | P1.10 : 37,5 |  | 37.5 | [23 empty] | VV | 0
|  | S6 : | [25 empty] | VV | 0
|  | P1.26 : 21,0 |  | 21 | [23 empty] | VV | 0
|  | S8 : | [25 empty] | VV | 0
|  | P1.03 : 55,0+1,9*0,25 |  | 55.475 | [23 empty] | VV | 0
|  | P1.04 : 18,5 |  | 18.5 | [23 empty] | VV | 0
117 | 776401800R00 | Demontáž soklíků nebo lišt pryžových nebo PVC odstranění a uložení na hromady | m | 127 |  | 0 |  | 0 |  | 0 | 21 | 0 | 0 | 0 | 8e-05 | 0.01 | 800-775 | RTS 24/ II | Indiv | 0.04 | 5.08 |  | Práce | Běžná |  |  |  | POL1_
|  | viz TZ_AB, situační výkresy, výkresová a textová část D.1.1, D.1.2 a D.1.3 : | [25 empty] | VV | 0
|  | S5 : | [25 empty] | VV | 0
|  | P1.10 : 27,0-0,9 |  | 26.1 | [23 empty] | VV | 0
|  | S6 : | [25 empty] | VV | 0
|  | P1.26 : 22,0-1,0-1,4 |  | 19.6 | [23 empty] | VV | 0
|  | P1.27 : 17,6-1,4 |  | 16.2 | [23 empty] | VV | 0
|  | P1.28 : 14,6-1,0 |  | 13.6 | [23 empty] | VV | 0
|  | S8 : | [25 empty] | VV | 0
|  | P1.03 : 32,1-1,0+2,0 |  | 33.1 | [23 empty] | VV | 0
|  | P1.04 : 19,4-1,0 |  | 18.4 | [23 empty] | VV | 0
Díl: | D96 | Přesuny suti a vybouraných hmot |  |  |  | 0 |  | 0 |  | 0 |  | 0 |  | 0 |  | 0 |  |  |  |  | 491.65 | [6 empty] | DIL
118 | 979082111R00 | Vnitrostaveništní doprava suti a vybouraných hmot do 10 m | t | 264.3322 |  | 0 |  | 0 |  | 0 | 21 | 0 | 0 | 0 | 0 | 0 | 801-3 | RTS 24/ II | Indiv | 0.94 | 248.47 |  | Práce | Běžná |  |  |  | POL1_
|  | Odkaz na mn. položky pořadí 122 : 8,47084 |  | 8.4708 | [23 empty] | VV | 5
|  | Odkaz na mn. položky pořadí 123 : 94,20757 |  | 94.2076 | [23 empty] | VV | 5
|  | Odkaz na mn. položky pořadí 124 : 10,36417 |  | 10.3642 | [23 empty] | VV | 5
|  | Odkaz na mn. položky pořadí 125 : 34,29196 |  | 34.292 | [23 empty] | VV | 5
|  | Odkaz na mn. položky pořadí 126 : 7,80335 |  | 7.8034 | [23 empty] | VV | 5
|  | Odkaz na mn. položky pořadí 127 : 2,11845 |  | 2.1185 | [23 empty] | VV | 5
|  | Odkaz na mn. položky pořadí 128 : 0,98236 |  | 0.98236 | [23 empty] | VV | 5
|  | Odkaz na mn. položky pořadí 129 : 0,17014 |  | 0.17014 | [23 empty] | VV | 5
|  | Odkaz na mn. položky pořadí 130 : 0,91069 |  | 0.91069 | [23 empty] | VV | 5
|  | Odkaz na mn. položky pořadí 131 : 0,09504 |  | 0.09504 | [23 empty] | VV | 5
|  | Odkaz na mn. položky pořadí 132 : 104,91767 |  | 104.9177 | [23 empty] | VV | 5
119 | 979082121R00 | Vnitrostaveništní doprava suti a vybouraných hmot příplatek k ceně za každých dalších 5 m | t | 2114.6578 |  | 0 |  | 0 |  | 0 | 21 | 0 | 0 | 0 | 0 | 0 | 801-3 | RTS 24/ II | Indiv | 0.11 | 232.61 |  | Práce | Běžná |  |  |  | POL1_
|  | Odkaz na mn. položky pořadí 118 : 264,33223*8 |  | 2114.6578 | [23 empty] | VV | 5
120 | 979083112R00 | Vodorovné přemístění suti přes 100 m do 1000 m | t | 264.3322 |  | 0 |  | 0 |  | 0 | 21 | 0 | 0 | 0 | 0 | 0 | 800-6 | RTS 24/ II | Indiv | 0.04 | 10.57 |  | Práce | Běžná |  |  |  | POL1_
|  | včetně naložení na dopravní prostředek a složení, | [25 empty] | SPI
|  | Odkaz na mn. položky pořadí 118 : 264,33223 |  | 264.3322 | [23 empty] | VV | 5
121 | 979081121R00 | Odvoz suti a vybouraných hmot na skládku příplatek za každý další 1 km | t | 6343.9735 |  | 0 |  | 0 |  | 0 | 21 | 0 | 0 | 0 | 0 | 0 | 801-3 | RTS 24/ II | Indiv | 0 | 0 |  | Práce | Běžná |  |  |  | POL1_
|  | +24 km : | [25 empty] | VV | 0
|  | Odkaz na mn. položky pořadí 120 : 264,33223*24 |  | 6343.9735 | [23 empty] | VV | 5
122 | 979990103R00 | Poplatek za skládku za uložení, betonu, , skupina 17 01 01 z Katalogu odpadů | t | 8.4708 |  | 0 |  | 0 |  | 0 | 21 | 0 | 0 | 0 | 0 | 0 | 801-3 | RTS 23/ II | Indiv | 0 | 0 |  | Práce | Běžná |  |  |  | POL1_
|  | Odkaz na dem. hmot. položky pořadí 1 : 4,00200 |  | 4.002 | [23 empty] | VV | 7
|  | Odkaz na dem. hmot. položky pořadí 39 : 0,00547 |  | 0.00547 | [23 empty] | VV | 7
|  | Odkaz na dem. hmot. položky pořadí 43 : 1,55320 |  | 1.5532 | [23 empty] | VV | 7
|  | Odkaz na dem. hmot. položky pořadí 48 : 1,08360 |  | 1.0836 | [23 empty] | VV | 7
|  | Odkaz na dem. hmot. položky pořadí 70 : 0,01707 |  | 0.01707 | [23 empty] | VV | 7
|  | Odkaz na dem. hmot. položky pořadí 71 : 1,80950 |  | 1.8095 | [23 empty] | VV | 7
123 | 979990108R00 | Poplatek za skládku za uložení, železobeton, , skupina 17 01 01 z Katalogu odpadů | t | 94.2076 |  | 0 |  | 0 |  | 0 | 21 | 0 | 0 | 0 | 0 | 0 | 801-3 | RTS 23/ II | Indiv | 0 | 0 |  | Práce | Běžná |  |  |  | POL1_
|  | Odkaz na dem. hmot. položky pořadí 44 : 47,99795 |  | 47.998 | [23 empty] | VV | 7
|  | Odkaz na dem. hmot. položky pořadí 45 : 8,14000 |  | 8.14 | [23 empty] | VV | 7
|  | Odkaz na dem. hmot. položky pořadí 46 : 36,98200 |  | 36.982 | [23 empty] | VV | 7
|  | Odkaz na dem. hmot. položky pořadí 47 : 0,08250 |  | 0.0825 | [23 empty] | VV | 7
|  | Odkaz na dem. hmot. položky pořadí 52 : 1,00512 |  | 1.0051 | [23 empty] | VV | 7
124 | 979990161R00 | Poplatek za skládku za uložení, dřevo, , skupina 17 02 01 z Katalogu odpadů | t | 10.3642 |  | 0 |  | 0 |  | 0 | 21 | 0 | 0 | 0 | 0 | 0 | 801-3 | RTS 24/ II | Indiv | 0 | 0 |  | Práce | Běžná |  |  |  | POL1_
|  | Odkaz na dem. hmot. položky pořadí 94 : 4,97000 |  | 4.97 | [23 empty] | VV | 7
|  | Odkaz na dem. hmot. položky pořadí 95 : 3,78000 |  | 3.78 | [23 empty] | VV | 7
|  | Odkaz na dem. hmot. položky pořadí 101 : 1,31760 |  | 1.3176 | [23 empty] | VV | 7
|  | Odkaz na dem. hmot. položky pořadí 103 : 0,02811 |  | 0.02811 | [23 empty] | VV | 7
|  | Odkaz na dem. hmot. položky pořadí 104 : 0,00900 |  | 0.009 | [23 empty] | VV | 7
|  | Odkaz na dem. hmot. položky pořadí 105 : 0,00446 |  | 0.00446 | [23 empty] | VV | 7
|  | Odkaz na mn. položky pořadí 72 : 17,00000*0,015 |  | 0.255 | [23 empty] | VV | 5
125 | 979990105R00 | Poplatek za skládku za uložení, cihelné výrobky, , skupina 17 01 02 z Katalogu odpadů | t | 34.292 |  | 0 |  | 0 |  | 0 | 21 | 0 | 0 | 0 | 0 | 0 | 801-3 | RTS 23/ II | Indiv | 0 | 0 |  | Práce | Běžná |  |  |  | POL1_
|  | Odkaz na dem. hmot. položky pořadí 51 : 33,16392 |  | 33.1639 | [23 empty] | VV | 7
|  | Odkaz na dem. hmot. položky pořadí 54 : 0,00837 |  | 0.00837 | [23 empty] | VV | 7
|  | Odkaz na dem. hmot. položky pořadí 55 : 0,01656 |  | 0.01656 | [23 empty] | VV | 7
|  | Odkaz na dem. hmot. položky pořadí 56 : 0,00313 |  | 0.00313 | [23 empty] | VV | 7
|  | Odkaz na dem. hmot. položky pořadí 57 : 0,01187 |  | 0.01187 | [23 empty] | VV | 7
|  | Odkaz na dem. hmot. položky pořadí 58 : 0,00856 |  | 0.00856 | [23 empty] | VV | 7
|  | Odkaz na dem. hmot. položky pořadí 59 : 0,17181 |  | 0.17181 | [23 empty] | VV | 7
|  | Odkaz na dem. hmot. položky pořadí 62 : 0,03335 |  | 0.03335 | [23 empty] | VV | 7
|  | Odkaz na dem. hmot. položky pořadí 66 : 0,62640 |  | 0.6264 | [23 empty] | VV | 7
|  | Odkaz na dem. hmot. položky pořadí 67 : 0,24800 |  | 0.248 | [23 empty] | VV | 7
126 | 979990111R00 | Poplatek za skládku za uložení, tašky, stavební keramika, , skupina 17 01 03 z Katalogu odpadů | t | 7.8034 |  | 0 |  | 0 |  | 0 | 21 | 0 | 0 | 0 | 0 | 0 | 801-3 | RTS 23/ II | Indiv | 0 | 0 |  | Práce | Běžná |  |  |  | POL1_
|  | Odkaz na dem. hmot. položky pořadí 21 : 0,72148 |  | 0.72148 | [23 empty] | VV | 7
|  | Odkaz na dem. hmot. položky pořadí 37 : 0,35350 |  | 0.3535 | [23 empty] | VV | 7
|  | Odkaz na dem. hmot. položky pořadí 38 : 0,00088 |  | 0.00088 | [23 empty] | VV | 7
|  | Odkaz na dem. hmot. položky pořadí 40 : 5,30250 |  | 5.3025 | [23 empty] | VV | 7
|  | Odkaz na dem. hmot. položky pořadí 41 : 0,56000 |  | 0.56 | [23 empty] | VV | 7
|  | Odkaz na dem. hmot. položky pořadí 42 : 0,06000 |  | 0.06 | [23 empty] | VV | 7
|  | Odkaz na dem. hmot. položky pořadí 69 : 0,78554 |  | 0.78554 | [23 empty] | VV | 7
|  | Odkaz na dem. hmot. položky pořadí 86 : 0,01946 |  | 0.01946 | [23 empty] | VV | 7
127 | 979990121R00 | Poplatek za skládku za uložení, asfaltové pásy, , skupina 17 03 02 z Katalogu odpadů | t | 2.1185 |  | 0 |  | 0 |  | 0 | 21 | 0 | 0 | 0 | 0 | 0 | 801-3 | RTS 24/ II | Indiv | 0 | 0 |  | Práce | Běžná |  |  |  | POL1_
|  | Odkaz na dem. hmot. položky pořadí 84 : 2,11845 |  | 2.1185 | [23 empty] | VV | 7
128 | 979990109R00 | Poplatek za skládku za uložení, skleněné tvárnice, , skupina 17 02 02 z Katalogu odpadů | t | 0.98236 |  | 0 |  | 0 |  | 0 | 21 | 0 | 0 | 0 | 0 | 0 | 801-3 | RTS 24/ II | Indiv | 0 | 0 |  | Práce | Běžná |  |  |  | POL1_
|  | Odkaz na dem. hmot. položky pořadí 65 : 0,98236 |  | 0.98236 | [23 empty] | VV | 7
129 | 979990181R00 | Poplatek za skládku za uložení, PVC podlahová krytina, , skupina 20 03 07 z Katalogu odpadů | t | 0.17014 |  | 0 |  | 0 |  | 0 | 21 | 0 | 0 | 0 | 0 | 0 | 801-3 | RTS 24/ II | Indiv | 0 | 0 |  | Práce | Běžná |  |  |  | POL1_
|  | Odkaz na dem. hmot. položky pořadí 115 : 0,02750 |  | 0.0275 | [23 empty] | VV | 7
|  | Odkaz na dem. hmot. položky pořadí 116 : 0,13248 |  | 0.13248 | [23 empty] | VV | 7
|  | Odkaz na dem. hmot. položky pořadí 117 : 0,01016 |  | 0.01016 | [23 empty] | VV | 7
130 | 979990162R00 | Poplatek za skládku za uložení, dřevo+sklo, , skupina 17 09 04 z Katalogu odpadů | t | 0.91069 |  | 0 |  | 0 |  | 0 | 21 | 0 | 0 | 0 | 0 | 0 | 801-3 | RTS 24/ II | Indiv | 0 | 0 |  | Práce | Běžná |  |  |  | POL1_
|  | Odkaz na dem. hmot. položky pořadí 102 : 0,76069 |  | 0.76069 | [23 empty] | VV | 7
|  | Odkaz na mn. položky pořadí 79 : 15,00000*0,01 |  | 0.15 | [23 empty] | VV | 5
131 | 979990191R00 | Poplatek za skládku za uložení, plastové výrobky, , skupina 17 02 03 z Katalogu odpadů | t | 0.09504 |  | 0 |  | 0 |  | 0 | 21 | 0 | 0 | 0 | 0 | 0 | 801-3 | RTS 24/ II | Indiv | 0 | 0 |  | Práce | Běžná |  |  |  | POL1_
|  | Odkaz na dem. hmot. položky pořadí 68 : 0,09504 |  | 0.09504 | [23 empty] | VV | 7
132 | D96_170904.xT00 | Poplatek za skládku stavební suti | t | 104.9177 |  | 0 |  | 0 |  | 0 | 21 | 0 | 0 | 0 | 0 | 0 |  | Vlastní | Indiv | 0 | 0 |  | Práce | Běžná |  |  |  | POL1_
|  | 17 09 04 Směsné stavební a demoliční odpady neuvedené pod čísly 17 09 01, 17 09 02 a 17 09 03 | [25 empty] | POP
|  | Odkaz na dem. hmot. položky pořadí 2 : 12,12200 |  | 12.122 | [23 empty] | VV | 7
|  | Odkaz na dem. hmot. položky pořadí 3 : 12,76000 |  | 12.76 | [23 empty] | VV | 7
|  | Odkaz na dem. hmot. položky pořadí 23 : 1,17425 |  | 1.1743 | [23 empty] | VV | 7
|  | Odkaz na dem. hmot. položky pořadí 24 : 32,92685 |  | 32.9269 | [23 empty] | VV | 7
|  | Odkaz na dem. hmot. položky pořadí 25 : 9,11000 |  | 9.11 | [23 empty] | VV | 7
|  | Odkaz na dem. hmot. položky pořadí 26 : 4,66897 |  | 4.669 | [23 empty] | VV | 7
|  | Odkaz na dem. hmot. položky pořadí 35 : 7,56000 |  | 7.56 | [23 empty] | VV | 7
|  | Odkaz na dem. hmot. položky pořadí 36 : 7,93100 |  | 7.931 | [23 empty] | VV | 7
|  | Odkaz na dem. hmot. položky pořadí 50 : 8,87500 |  | 8.875 | [23 empty] | VV | 7
|  | Odkaz na dem. hmot. položky pořadí 75 : 0,28140 |  | 0.2814 | [23 empty] | VV | 7
|  | Odkaz na dem. hmot. položky pořadí 76 : 0,27634 |  | 0.27634 | [23 empty] | VV | 7
|  | Odkaz na dem. hmot. položky pořadí 77 : 1,44919 |  | 1.4492 | [23 empty] | VV | 7
|  | Odkaz na dem. hmot. položky pořadí 78 : 0,34443 |  | 0.34443 | [23 empty] | VV | 7
|  | Odkaz na dem. hmot. položky pořadí 80 : 0,53258 |  | 0.53258 | [23 empty] | VV | 7
|  | Odkaz na dem. hmot. položky pořadí 81 : 0,24682 |  | 0.24682 | [23 empty] | VV | 7
|  | Odkaz na dem. hmot. položky pořadí 82 : 0,18000 |  | 0.18 | [23 empty] | VV | 7
|  | Odkaz na dem. hmot. položky pořadí 83 : 0,06939 |  | 0.06939 | [23 empty] | VV | 7
|  | Odkaz na dem. hmot. položky pořadí 87 : 0,00312 |  | 0.00312 | [23 empty] | VV | 7
|  | Odkaz na dem. hmot. položky pořadí 88 : 0,00920 |  | 0.0092 | [23 empty] | VV | 7
|  | Odkaz na dem. hmot. položky pořadí 89 : 0,03600 |  | 0.036 | [23 empty] | VV | 7
|  | Odkaz na dem. hmot. položky pořadí 90 : 0,02040 |  | 0.0204 | [23 empty] | VV | 7
|  | Odkaz na dem. hmot. položky pořadí 91 : 0,01550 |  | 0.0155 | [23 empty] | VV | 7
|  | Odkaz na dem. hmot. položky pořadí 92 : 0,00480 |  | 0.0048 | [23 empty] | VV | 7
|  | Odkaz na dem. hmot. položky pořadí 93 : 0,04179 |  | 0.04179 | [23 empty] | VV | 7
|  | Odkaz na dem. hmot. položky pořadí 96 : 0,15671 |  | 0.15671 | [23 empty] | VV | 7
|  | Odkaz na dem. hmot. položky pořadí 97 : 0,04368 |  | 0.04368 | [23 empty] | VV | 7
|  | Odkaz na dem. hmot. položky pořadí 98 : 0,00904 |  | 0.00904 | [23 empty] | VV | 7
|  | Odkaz na dem. hmot. položky pořadí 99 : 0,00706 |  | 0.00706 | [23 empty] | VV | 7
|  | Odkaz na dem. hmot. položky pořadí 100 : 0,01148 |  | 0.01148 | [23 empty] | VV | 7
|  | Odkaz na dem. hmot. položky pořadí 106 : 0,17400 |  | 0.174 | [23 empty] | VV | 7
|  | Odkaz na dem. hmot. položky pořadí 107 : 2,26500 |  | 2.265 | [23 empty] | VV | 7
|  | Odkaz na dem. hmot. položky pořadí 108 : 0,47369 |  | 0.47369 | [23 empty] | VV | 7
|  | Odkaz na dem. hmot. položky pořadí 109 : 0,03600 |  | 0.036 | [23 empty] | VV | 7
|  | Odkaz na dem. hmot. položky pořadí 110 : 0,27500 |  | 0.275 | [23 empty] | VV | 7
|  | Odkaz na dem. hmot. položky pořadí 111 : 0,11000 |  | 0.11 | [23 empty] | VV | 7
|  | Odkaz na dem. hmot. položky pořadí 112 : 0,01000 |  | 0.01 | [23 empty] | VV | 7
|  | Odkaz na dem. hmot. položky pořadí 113 : 0,02800 |  | 0.028 | [23 empty] | VV | 7
|  | Odkaz na dem. hmot. položky pořadí 114 : 0,60900 |  | 0.609 | [23 empty] | VV | 7
|  | Odkaz na mn. položky pořadí 73 : 3,00000*0,015 |  | 0.045 | [23 empty] | VV | 5
|  | Odkaz na mn. položky pořadí 74 : 1,00000*0,025 |  | 0.025 | [23 empty] | VV | 5
[26 empty] | 15 | 21 | DPH
| Celkem |  |  |  |  | 0 | [19 empty] | 0 | 0 | SUM
END
Note on S6: Jedná se o informaci, zda se jedná o položku, která je do rozpočtu zadána z cenové soustavy RTS, nebo vlastní.
Note on T6: Jedná se o název CÚ, která je zadána u položky rozpočtu

## SO.01 SO.01.1 - D.1.1 NS Pol
Položkový soupis prací a dodávek | [27 empty] | #TypZaznamu#
S: | 37-2209_ | Rekonstrukce budovy Kounicova 684/16, Brno | [25 empty] | STA
O: | SO.01 | Robotárna | [22 empty] | STA |  |  | OBJ
R: | SO.01.1 - D.1.1 NS | Robotárna - ASŘ - Nový stav | [25 empty] | ROZ
P.č. | Číslo položky | Název položky | MJ | Množství | Cena / MJ | Celkem | Dodávka | Dodávka celk. | Montáž | Montáž celk. | DPH | Cena s DPH | Hmotnost / MJ | Hmotnost celk.(t) | Dem. hmotnost / MJ | Dem. hmotnost celk.(t) | Ceník | Cen. soustava / platnost | Cenová úroveň | Nhod / MJ | Nhod celk. | Dodavatel | Typ položky | Stav položky
Díl: | 1 | Zemní práce |  |  |  | 0 |  | 0 |  | 0 |  | 0 |  | 0 |  | 0 |  |  |  |  | 44.14 | [6 empty] | DIL
1 | 167101201R00 | Nakládání, skládání, překládání neulehlého výkopku nakládání, skládání, překládání neulehléno výkopku nebo zeminy - ručně z horniny 1 až 4 | m3 | 13.05 |  | 0 |  | 0 |  | 0 | 21 | 0 | 0 | 0 | 0 | 0 | 800-1 | RTS 24/ II | Indiv | 1.94 | 25.32 |  | Práce | Běžná |  |  |  | POL1_
|  | Odkaz na mn. položky pořadí 3 : 13,05000 |  | 13.05 | [23 empty] | VV | 5
2 | 162201102R00 | Vodorovné přemístění výkopku z horniny 1 až 4, na vzdálenost přes 20 do 50 m | m3 | 13.05 |  | 0 |  | 0 |  | 0 | 21 | 0 | 0 | 0 | 0 | 0 | 800-1 | RTS 24/ II | Indiv | 0.07 | 0.91 |  | Práce | Běžná |  |  |  | POL1_
|  | po suchu, bez naložení výkopku, avšak se složením bez rozhrnutí, zpáteční cesta vozidla. | [25 empty] | SPI
|  | Odkaz na mn. položky pořadí 1 : 13,05000 |  | 13.05 | [23 empty] | VV | 5
3 | 174101102R00 | Zásyp sypaninou se zhutněním v uzavřených prostorách s urovnáním povrchu zásypu s ručním zhutněním | m3 | 13.05 |  | 0 |  | 0 |  | 0 | 21 | 0 | 0 | 0 | 0 | 0 | 800-1 | RTS 24/ II | Indiv | 1.15 | 15.01 |  | Práce | Běžná |  |  |  | POL1_
|  | z jakékoliv horniny s uložením výkopku po vrstvách, | [25 empty] | SPI
|  | viz TZ_AB, situační výkresy, výkresová a textová část D.1.1, D.1.2 a D.1.3 : | [25 empty] | VV | 0
|  | 18,0*1,0*0,35 |  | 6.3 | [23 empty] | VV | 0
|  | 9,0*1,0*0,75 |  | 6.75 | [23 empty] | VV | 0
4 | 181101111R00 | Úprava pláně v zářezech bez rozlišení horniny, se zhutněním - ručně | m2 | 29 |  | 0 |  | 0 |  | 0 | 21 | 0 | 0 | 0 | 0 | 0 | 800-1 | RTS 24/ II | Indiv | 0.1 | 2.9 |  | Práce | Běžná |  |  |  | POL1_
|  | vyrovnáním výškových rozdílů, ploch vodorovných a ploch do sklonu 1 : 5. | [25 empty] | SPI
|  | Odkaz na mn. položky pořadí 58 : 29,00000 |  | 29 | [23 empty] | VV | 5
Díl: | 2 | Základy a zvláštní zakládání |  |  |  | 0 |  | 0 |  | 0 |  | 0 |  | 0.88 |  | 0 |  |  |  |  | 59.57 | [6 empty] | DIL
5 | 273321611R00 | Beton základových desek železový třídy C 30/37 | m3 | 0.315 |  | 0 |  | 0 |  | 0 | 21 | 0 | 2.525 | 0.8 | 0 | 0 | 801-1 | RTS 24/ II | Indiv | 0.48 | 0.15 |  | Práce | Běžná |  |  |  | POL1_
|  | bez dodávky a uložení výztuže | [25 empty] | SPI
|  | viz TZ_AB, situační výkresy, výkresová a textová část D.1.1, D.1.2 a D.1.3 : | [25 empty] | VV | 0
|  | i13 : 1,5*0,7*0,3 |  | 0.315 | [23 empty] | VV | 0
6 | 273361921RT8 | Uložení výztuže základových desek ze svařovaných sítí průměr drátu 8 mm, velikost oka 100/100 mm | t | 0.02157 |  | 0 |  | 0 |  | 0 | 21 | 0 | 1.0544 | 0.02 | 0 | 0 | 801-1 | RTS 24/ II | Indiv | 15.23 | 0.33 |  | Práce | Běžná |  |  |  | POL1_
|  | včetně distančních prvků | [25 empty] | SPI
|  | viz TZ_AB, situační výkresy, výkresová a textová část D.1.1, D.1.2 a D.1.3 : | [25 empty] | VV | 0
|  | i13 : 2*1,5*0,7*0,0079 |  | 0.01659 | [23 empty] | VV | 0
|  | Koeficient ztratné + přesahy 30 %: 0,3 |  | 0.00498 | [23 empty] | VV | 4
7 | 273354111R00 | Bednění základových desek bednění základových desek - zřízení | m2 | 1.32 |  | 0 |  | 0 |  | 0 | 21 | 0 | 0.0002 | 0 | 0 | 0 | 821-1 | RTS 24/ II | Indiv | 0.45 | 0.59 |  | Práce | Běžná |  |  |  | POL1_
|  | viz TZ_AB, situační výkresy, výkresová a textová část D.1.1, D.1.2 a D.1.3 : | [25 empty] | VV | 0
|  | i13 : 2*(1,5+0,7)*0,3 |  | 1.32 | [23 empty] | VV | 0
8 | 273354211R00 | Bednění základových desek bednění základových desek - odstranění | m2 | 1.32 |  | 0 |  | 0 |  | 0 | 21 | 0 | 0 | 0 | 0 | 0 | 821-1 | RTS 24/ II | Indiv | 0.32 | 0.42 |  | Práce | Běžná |  |  |  | POL1_
|  | Odkaz na mn. položky pořadí 7 : 1,32000 |  | 1.32 | [23 empty] | VV | 5
9 | 281606213R00 | Injektování zdiva proti vzlínající vlhkosti cihelného, tloušťky do 800 mm, nízkotlakovou injektáží, silikonovou injektážní hmotou | m | 14.2 |  | 0 |  | 0 |  | 0 | 21 | 0 | 0.00106 | 0.02 | 0 | 0 | 801-4 | RTS 24/ II | Indiv | 1.04 | 14.77 |  | Práce | Běžná |  |  |  | POL1_
|  | Vyvrtání otvorů (10 ks/m zdi), vyčištění vrtu od hrubých nečistot, osazení pakrů,nízkotlaká injektáž do 10 bar, dodávka injektážní silikonové mikroemulze. Aplikce injektážním zařízením. | [25 empty] | POP |  | Vyvrtání otvorů (10 ks/m zdi), vyčištění vrtu od hrubých nečistot, osazení pakrů,nízkotlaká injektáž do 10 bar, dodávka injektážní silikonové mikroemulze. Aplikce injektážním zařízením.
|  | Pozn: | [25 empty] | POP
|  | - spotřeba 15 kg/m2 | [25 empty] | POP
|  | - všechny vrty po injektáži vyplnit těsnící maltou s vysokou odolností vůči síranům | [25 empty] | POP
|  | viz TZ_AB, situační výkresy, výkresová a textová část D.1.1, D.1.2 a D.1.3 : | [25 empty] | VV | 0
|  | S11a : 1,8+12,4 |  | 14.2 | [23 empty] | VV | 0
10 | S12b.x | D+M S12b Vnitřní svislý hydroizolační systém | m2 | 20.25 |  | 0 |  | 0 |  | 0 | 21 | 0 | 0.0008 | 0.02 | 0 | 0 |  | Vlastní | Indiv | 1.02 | 20.66 |  | Práce | Běžná |  |  |  | POL1_
|  | Skladba systému dle PD: | [25 empty] | POP
|  | - mineralizace s hloubkovým ochranným účinkem 0,15 kg/m2 | [25 empty] | POP
|  | - 1x minerální hydroizolační stěrka s vysokou odolností vůči síranům 1,6 kg/m2 | [25 empty] | POP
|  | - vyrovnání podkladu svislé zdi těsnící maltou s vysokou odolností vůči síranům 8 kg/m2 | [25 empty] | POP
|  | - minerální hydroizolační stěrka s vysokou odolností vůči síranům 2x1,6 kg/m2 | [25 empty] | POP
|  | - v ploše vnitřních omítek musí být začerstva nastříkán špric! | [25 empty] | POP
POP
|  | Položka zahrnuje všechny potřebné kroky uvedené v technické zprávě, kde je uvedena i bližší specifikace skladby. | [25 empty] | POP |  | Položka zahrnuje všechny potřebné kroky uvedené v technické zprávě, kde je uvedena i bližší specifikace skladby.
|  | viz TZ_AB, situační výkresy, výkresová a textová část D.1.1, D.1.2 a D.1.3 : | [25 empty] | VV | 0
|  | 40,5*0,5 |  | 20.25 | [23 empty] | VV | 0
11 | S12a.x | D+M S12a Vnější svislý hydroizolační systém | m2 | 22.21 |  | 0 |  | 0 |  | 0 | 21 | 0 | 0.0008 | 0.02 | 0 | 0 |  | Vlastní | Indiv | 1.02 | 22.65 |  | Práce | Běžná |  |  |  | POL1_
|  | Skladba systému dle PD: | [25 empty] | POP
|  | - mineralizace s hloubkovým ochranným účinkem 0,15 kg/m2 | [25 empty] | POP
|  | - 1x minerální hydroizolační stěrka s vysokou odolností vůči síranům 1,6 kg/m2 | [25 empty] | POP
|  | - vyrovnání podkladu svislé zdi těsnící maltou s vysokou odolností vůči síranům 8 kg/m2 | [25 empty] | POP
|  | - dvousložkový flexibilní polymerní silnovrstvý nátěr neobsahující rozpouštědla zušlechtěný plasty 3 kg/m2 | [25 empty] | POP |  | - dvousložkový flexibilní polymerní silnovrstvý nátěr neobsahující rozpouštědla zušlechtěný plasty 3 kg/m2
POP
|  | Položka zahrnuje všechny potřebné kroky uvedené v technické zprávě, kde je uvedena i bližší specifikace skladby. | [25 empty] | POP |  | Položka zahrnuje všechny potřebné kroky uvedené v technické zprávě, kde je uvedena i bližší specifikace skladby.
|  | viz TZ_AB, situační výkresy, výkresová a textová část D.1.1, D.1.2 a D.1.3 : | [25 empty] | VV | 0
|  | 17,5*1,3-2,4*0,3+2*0,3*0,3 |  | 22.21 | [23 empty] | VV | 0
Díl: | 3 | Svislé a kompletní konstrukce |  |  |  | 0 |  | 0 |  | 0 |  | 0 |  | 49.93 |  | 0 |  |  |  |  | 718.07 | [6 empty] | DIL
12 | 319211332RT4 | Utěsnění zdiva - fabion z těsnicí malty v koutu podlahy r 50 mm | m | 81 |  | 0 |  | 0 |  | 0 | 21 | 0 | 0.0016 | 0.13 | 0 | 0 | 801-4 | RTS 24/ II | Indiv | 0.21 | 17.01 |  | Práce | Běžná |  |  |  | POL1_
|  | viz TZ_AB, situační výkresy, výkresová a textová část D.1.1, D.1.2 a D.1.3 : | [25 empty] | VV | 0
|  | 2*40,5 |  | 81 | [23 empty] | VV | 0
13 | 342255028RT1 | Příčky z cihel a tvárnic nepálených příčky z příčkovek pórobetonových tloušťky 150 mm | m2 | 104.907 |  | 0 |  | 0 |  | 0 | 21 | 0 | 0.11219 | 11.77 | 0 | 0 | 801-1 | RTS 24/ II | Indiv | 0.55 | 57.7 |  | Práce | Běžná |  |  |  | POL1_
|  | včetně pomocného lešení | [25 empty] | SPI
|  | viz TZ_AB, situační výkresy, výkresová a textová část D.1.1, D.1.2 a D.1.3 : | [25 empty] | VV | 0
|  | P1.01/P1.07 : 2,9*3,6-2,17*2,5 |  | 5.015 | [23 empty] | VV | 0
|  | P1.01/P1.02 : 4,0*3,6-1,6*2,05 |  | 11.12 | [23 empty] | VV | 0
|  | P1.01,P1.02/P1.06 : 2,0*3,7-0,9*2,02 |  | 5.582 | [23 empty] | VV | 0
|  | P1.02/P1.05 : (1,4+1,5)*3,7 |  | 10.73 | [23 empty] | VV | 0
|  | P1.04/P1.02,P1.05 : 6,5*3,7-2*0,9*2,02 |  | 20.414 | [23 empty] | VV | 0
|  | P1.03/P1.02, P1.04 : (5,4+4,2+4,3)*3,7-(0,9*2,02+1,6*2,02) |  | 46.38 | [23 empty] | VV | 0
|  | P1.08/P1.26 : 2,6*3,5-1,7*2,02 |  | 5.666 | [23 empty] | VV | 0
14 | 340271415R00 | Zazdívka otvorů příček z pórobetonových tvárnic plochy do 0,25 m2, tloušťka zdiva 150 mm | kus | 2 |  | 0 |  | 0 |  | 0 | 21 | 0 | 0.02945 | 0.06 | 0 | 0 | 801-4 | RTS 24/ II | Indiv | 0.37 | 0.74 |  | Práce | Běžná |  |  |  | POL1_
|  | včetně pomocného pracovního lešení | [25 empty] | SPI
|  | viz TZ_AB, situační výkresy, výkresová a textová část D.1.1, D.1.2 a D.1.3 : | [25 empty] | VV | 0
|  | 1 |  | 1 | [23 empty] | VV | 0
|  | 1 |  | 1 | [23 empty] | VV | 0
15 | 340271615R00 | Zazdívka otvorů příček z pórobetonových tvárnic plochy od 1 m2 do 4 m2, tloušťka zdiva 150 mm | m3 | 0.726 |  | 0 |  | 0 |  | 0 | 21 | 0 | 0.76605 | 0.56 | 0 | 0 | 801-4 | RTS 24/ II | Indiv | 3.32 | 2.41 |  | Práce | Běžná |  |  |  | POL1_
|  | včetně pomocného pracovního lešení | [25 empty] | SPI
|  | viz TZ_AB, situační výkresy, výkresová a textová část D.1.1, D.1.2 a D.1.3 : | [25 empty] | VV | 0
|  | 1,2*2,95*0,15 |  | 0.531 | [23 empty] | VV | 0
|  | 0,5*2,6*0,15 |  | 0.195 | [23 empty] | VV | 0
16 | 310271620R00 | Zazdívka otvorů z pórobetonových tvárnic plochy od 1 m2 do 4 m2, tloušťka zdiva 200 mm | m3 | 2.6125 |  | 0 |  | 0 |  | 0 | 21 | 0 | 0.74602 | 1.95 | 0 | 0 | 801-4 | RTS 24/ II | Indiv | 6.78 | 17.71 |  | Práce | Běžná |  |  |  | POL1_
|  | ve zdivu nadzákladovém, včetně pomocného pracovního lešení | [25 empty] | SPI
|  | viz TZ_AB, situační výkresy, výkresová a textová část D.1.1, D.1.2 a D.1.3 : | [25 empty] | VV | 0
|  | 1,2*2,9*0,2 |  | 0.696 | [23 empty] | VV | 0
|  | (1,2*2,9-1,0*2,02)*0,2 |  | 0.292 | [23 empty] | VV | 0
|  | 2*(1,2*2,9*0,2) |  | 1.392 | [23 empty] | VV | 0
|  | 0,75*1,55*0,2 |  | 0.2325 | [23 empty] | VV | 0
17 | 310271525R00 | Zazdívka otvorů z pórobetonových tvárnic plochy od 0,25 m2 do 1 m2 , tloušťka zdiva 250 mm | m3 | 3.6175 |  | 0 |  | 0 |  | 0 | 21 | 0 | 0.74797 | 2.71 | 0 | 0 | 801-4 | RTS 24/ II | Indiv | 7.26 | 26.26 |  | Práce | Běžná |  |  |  | POL1_
|  | ve zdivu nadzákladovém, včetně pomocného pracovního lešení | [25 empty] | SPI
|  | viz TZ_AB, situační výkresy, výkresová a textová část D.1.1, D.1.2 a D.1.3 : | [25 empty] | VV | 0
|  | 3*0,75*0,6*0,25 |  | 0.3375 | [23 empty] | VV | 0
|  | 1*(0,4*0,4*0,5) |  | 0.08 | [23 empty] | VV | 0
|  | 5*0,85*0,8*0,5 |  | 1.7 | [23 empty] | VV | 0
|  | 4*0,75*1,0*0,5 |  | 1.5 | [23 empty] | VV | 0
18 | 310271625R00 | Zazdívka otvorů z pórobetonových tvárnic plochy od 1 m2 do 4 m2, tloušťka zdiva 250 mm | m3 | 3.18 |  | 0 |  | 0 |  | 0 | 21 | 0 | 0.74797 | 2.38 | 0 | 0 | 801-4 | RTS 24/ II | Indiv | 6.31 | 20.07 |  | Práce | Běžná |  |  |  | POL1_
|  | ve zdivu nadzákladovém, včetně pomocného pracovního lešení | [25 empty] | SPI
|  | viz TZ_AB, situační výkresy, výkresová a textová část D.1.1, D.1.2 a D.1.3 : | [25 empty] | VV | 0
|  | 1,0*1,5*0,5 |  | 0.75 | [23 empty] | VV | 0
|  | 3*(2,4*0,6*0,45) |  | 1.944 | [23 empty] | VV | 0
|  | 1*(1,8*0,6*0,45) |  | 0.486 | [23 empty] | VV | 0
19 | 310271530R00 | Zazdívka otvorů z pórobetonových tvárnic plochy od 0,25 m2 do 1 m2 , tloušťka zdiva 300 mm | m3 | 0.108 |  | 0 |  | 0 |  | 0 | 21 | 0 | 0.5818 | 0.06 | 0 | 0 | 801-4 | RTS 24/ II | Indiv | 7.4 | 0.8 |  | Práce | Běžná |  |  |  | POL1_
|  | ve zdivu nadzákladovém, včetně pomocného pracovního lešení | [25 empty] | SPI
|  | viz TZ_AB, situační výkresy, výkresová a textová část D.1.1, D.1.2 a D.1.3 : | [25 empty] | VV | 0
|  | 0,6*0,6*0,3 |  | 0.108 | [23 empty] | VV | 0
20 | 310271630R00 | Zazdívka otvorů z pórobetonových tvárnic plochy od 1 m2 do 4 m2, tloušťka zdiva 300 mm | m3 | 3.606 |  | 0 |  | 0 |  | 0 | 21 | 0 | 0.5818 | 2.1 | 0 | 0 | 801-4 | RTS 24/ II | Indiv | 6.44 | 23.22 |  | Práce | Běžná |  |  |  | POL1_
|  | ve zdivu nadzákladovém, včetně pomocného pracovního lešení | [25 empty] | SPI
|  | viz TZ_AB, situační výkresy, výkresová a textová část D.1.1, D.1.2 a D.1.3 : | [25 empty] | VV | 0
|  | 1,0*1,52*0,5+0,5*1,52*0,35 |  | 1.026 | [23 empty] | VV | 0
|  | 1,0*1,5*0,6 |  | 0.9 | [23 empty] | VV | 0
|  | 1,0*2,1*0,8 |  | 1.68 | [23 empty] | VV | 0
21 | 310271637R00 | Zazdívka otvorů z pórobetonových tvárnic plochy od 1 m2 do 4 m2, tloušťka zdiva 375 mm | m3 | 1.89 |  | 0 |  | 0 |  | 0 | 21 | 0 | 0.5807 | 1.1 | 0 | 0 | 801-4 | RTS 24/ II | Indiv | 6.11 | 11.55 |  | Práce | Běžná |  |  |  | POL1_
|  | ve zdivu nadzákladovém, včetně pomocného pracovního lešení | [25 empty] | SPI
|  | viz TZ_AB, situační výkresy, výkresová a textová část D.1.1, D.1.2 a D.1.3 : | [25 empty] | VV | 0
|  | 1,0*2,02*0,75+1,0*0,5*0,75 |  | 1.89 | [23 empty] | VV | 0
22 | 346275112R00 | Přizdívky a obezdívky z desek pórobetonových tloušťky 75 mm | m2 | 1.89 |  | 0 |  | 0 |  | 0 | 21 | 0 | 0.10366 | 0.2 | 0 | 0 | 801-1 | RTS 24/ II | Indiv | 0.67 | 1.27 |  | Práce | Běžná |  |  |  | POL1_
|  | s pomocným lešením o výšce podlahy do 1900 mm a pro zatížení do 1,5 kPa. | [25 empty] | SPI
|  | viz TZ_AB, situační výkresy, výkresová a textová část D.1.1, D.1.2 a D.1.3 : | [25 empty] | VV | 0
|  | P1.03/ext : 0,9*2,1 |  | 1.89 | [23 empty] | VV | 0
23 | 346275115R00 | Přizdívky a obezdívky z desek pórobetonových tloušťky 150 mm | m2 | 3.78 |  | 0 |  | 0 |  | 0 | 21 | 0 | 0.15931 | 0.6 | 0 | 0 | 801-1 | RTS 24/ II | Indiv | 0.7 | 2.65 |  | Práce | Běžná |  |  |  | POL1_
|  | s pomocným lešením o výšce podlahy do 1900 mm a pro zatížení do 1,5 kPa. | [25 empty] | SPI
|  | viz TZ_AB, situační výkresy, výkresová a textová část D.1.1, D.1.2 a D.1.3 : | [25 empty] | VV | 0
|  | P1.03/ext : 2*0,9*2,1 |  | 3.78 | [23 empty] | VV | 0
24 | 346275116R00 | Přizdívky a obezdívky z desek pórobetonových tloušťky 200 mm | m2 | 1.785 |  | 0 |  | 0 |  | 0 | 21 | 0 | 0.19575 | 0.35 | 0 | 0 | 801-1 | RTS 24/ II | Indiv | 0.76 | 1.36 |  | Práce | Běžná |  |  |  | POL1_
|  | s pomocným lešením o výšce podlahy do 1900 mm a pro zatížení do 1,5 kPa. | [25 empty] | SPI
|  | viz TZ_AB, situační výkresy, výkresová a textová část D.1.1, D.1.2 a D.1.3 : | [25 empty] | VV | 0
|  | P1.01/P1.08 : 0,85*2,1 |  | 1.785 | [23 empty] | VV | 0
25 | 317121047R00 | Překlady pórobetonové nenosné délky 1240 mm, šířky 75 mm, výšky 249 mm | kus | 1 |  | 0 |  | 0 |  | 0 | 21 | 0 | 0.0204 | 0.02 | 0 | 0 | 801-1 | RTS 24/ II | Indiv | 0.24 | 0.24 |  | Práce | Běžná |  |  |  | POL1_
|  | Odkaz na mn. položky pořadí 26 : 1,00000 |  | 1 | [23 empty] | VV | 5
26 | 59321898R | Překlad prefabrikovaný pórobetonový jednoduchý; dl = 1 250 mm; š = 100 mm; v = 249 mm | kus | 1 |  | 0 |  | 0 |  | 0 | 21 | 0 | 0.026 | 0.03 | 0 | 0 | SPCM | RTS 24/ II | Indiv | 0 | 0 |  | Specifikace | Běžná |  |  |  | POL3_
|  | viz TZ_AB, situační výkresy, výkresová a textová část D.1.1, D.1.2 a D.1.3 : | [25 empty] | VV | 0
|  | P02 : 1 |  | 1 | [23 empty] | VV | 0
27 | 317121047R00 | Překlady pórobetonové nenosné délky 1240 mm, šířky 75 mm, výšky 249 mm | kus | 3 |  | 0 |  | 0 |  | 0 | 21 | 0 | 0.0204 | 0.06 | 0 | 0 | 801-1 | RTS 24/ II | Indiv | 0.24 | 0.72 |  | Práce | Běžná |  |  |  | POL1_
|  | Odkaz na mn. položky pořadí 28 : 3,00000 |  | 3 | [23 empty] | VV | 5
28 | 59321902.AR | Překlad prefabrikovaný pórobetonový jednoduchý; dl = 1 250 mm; š = 150 mm; v = 249 mm | kus | 3 |  | 0 |  | 0 |  | 0 | 21 | 0 | 0.039 | 0.12 | 0 | 0 | SPCM | RTS 24/ II | Indiv | 0 | 0 |  | Specifikace | Běžná |  |  |  | POL3_
|  | viz TZ_AB, situační výkresy, výkresová a textová část D.1.1, D.1.2 a D.1.3 : | [25 empty] | VV | 0
|  | P.01 : 3 |  | 3 | [23 empty] | VV | 0
29 | 317121022R00 | Montáž překladů keramických světlost do 1800 mm | kus | 3 |  | 0 |  | 0 |  | 0 | 21 | 0 | 0.01137 | 0.03 | 0 | 0 | 801-1 | RTS 24/ II | Indiv | 0.35 | 1.05 |  | Práce | Běžná |  |  |  | POL1_
|  | Odkaz na mn. položky pořadí 30 : 3,00000 |  | 3 | [23 empty] | VV | 5
30 | 59340730.AR | Překlad prefabrikovaný keramický kombinovaný, spřažený; délka = 2 000 mm; šířka = 145 mm; výška = 71 mm | kus | 3 |  | 0 |  | 0 |  | 0 | 21 | 0 | 0.036 | 0.11 | 0 | 0 | SPCM | RTS 24/ II | Indiv | 0 | 0 |  | Specifikace | Běžná |  |  |  | POL3_
|  | viz TZ_AB, situační výkresy, výkresová a textová část D.1.1, D.1.2 a D.1.3 : | [25 empty] | VV | 0
|  | P.03 : 3 |  | 3 | [23 empty] | VV | 0
31 | 317121021R00 | Montáž překladů keramických světlost do 1050 mm | kus | 1 |  | 0 |  | 0 |  | 0 | 21 | 0 | 0.00713 | 0.01 | 0 | 0 | 801-1 | RTS 24/ II | Indiv | 0.32 | 0.32 |  | Práce | Běžná |  |  |  | POL1_
|  | Odkaz na mn. položky pořadí 32 : 1,00000 |  | 1 | [23 empty] | VV | 5
32 | 59340727.AR | Překlad prefabrikovaný keramický kombinovaný, spřažený; délka = 1 250 mm; šířka = 145 mm; výška = 71 mm | kus | 1 |  | 0 |  | 0 |  | 0 | 21 | 0 | 0.0225 | 0.02 | 0 | 0 | SPCM | RTS 24/ II | Indiv | 0 | 0 |  | Specifikace | Běžná |  |  |  | POL3_
|  | viz TZ_AB, situační výkresy, výkresová a textová část D.1.1, D.1.2 a D.1.3 : | [25 empty] | VV | 0
|  | P.04 : 1 |  | 1 | [23 empty] | VV | 0
33 | 317121023R00 | Montáž překladů keramických světlost do 3750 mm | kus | 1 |  | 0 |  | 0 |  | 0 | 21 | 0 | 0.01562 | 0.02 | 0 | 0 | 801-1 | RTS 24/ II | Indiv | 0.51 | 0.51 |  | Práce | Běžná |  |  |  | POL1_
|  | Odkaz na mn. položky pořadí 34 : 1,00000 |  | 1 | [23 empty] | VV | 5
34 | 59340732.AR | Překlad prefabrikovaný keramický kombinovaný, spřažený; délka = 2 500 mm; šířka = 145 mm; výška = 71 mm | kus | 1 |  | 0 |  | 0 |  | 0 | 21 | 0 | 0.045 | 0.05 | 0 | 0 | SPCM | RTS 24/ II | Indiv | 0 | 0 |  | Specifikace | Běžná |  |  |  | POL3_
|  | viz TZ_AB, situační výkresy, výkresová a textová část D.1.1, D.1.2 a D.1.3 : | [25 empty] | VV | 0
|  | P.07 : 1 |  | 1 | [23 empty] | VV | 0
35 | 317941121R00 | Osazení ocelových válcovaných nosníků na zdivu bez dodávky materiálu, výšky do 120 mm | t | 0.05338 |  | 0 |  | 0 |  | 0 | 21 | 0 | 0.01954 | 0 | 0 | 0 | 801-1 | RTS 24/ II | Indiv | 18.18 | 0.97 |  | Práce | Běžná |  |  |  | POL1_
|  | profilu I, nebo IE, nebo U, nebo UE, nebo L | [25 empty] | SPI
|  | viz TZ_AB, situační výkresy, výkresová a textová část D.1.1, D.1.2 a D.1.3 : | [25 empty] | VV | 0
|  | 8,34 kg/m : | [25 empty] | VV | 0
|  | P.05 : 4*1,6*0,00834 |  | 0.05338 | [23 empty] | VV | 0
36 | 13380515R | Tyč ocelová válcovaná za tepla průřez: I; značka: S235JR (1.0038); h = 100 mm; b = 50 mm; s = 4,5 mm; t = 6,8 mm | t | 0.05871 |  | 0 |  | 0 |  | 0 | 21 | 0 | 1 | 0.06 | 0 | 0 | SPCM | RTS 24/ II | Indiv | 0 | 0 |  | Specifikace | Běžná |  |  |  | POL3_
|  | Odkaz na mn. položky pořadí 35 : 0,05338 |  | 0.05338 | [23 empty] | VV | 5
|  | Koeficient ztratné 10 %: 0,1 |  | 0.00534 | [23 empty] | VV | 4
37 | 317941123R00 | Osazení ocelových válcovaných nosníků na zdivu bez dodávky materiálu, výšky od 140 do 220 mm | t | 0.24528 |  | 0 |  | 0 |  | 0 | 21 | 0 | 0.01709 | 0 | 0 | 0 | 801-1 | RTS 24/ II | Indiv | 16.58 | 4.07 |  | Práce | Běžná |  |  |  | POL1_
|  | profilu I, nebo IE, nebo U, nebo UE, nebo L | [25 empty] | SPI
|  | viz TZ_AB, situační výkresy, výkresová a textová část D.1.1, D.1.2 a D.1.3 : | [25 empty] | VV | 0
|  | 21,9 kg/m : | [25 empty] | VV | 0
|  | P.06 : 4*2,8*0,0219 |  | 0.24528 | [23 empty] | VV | 0
38 | 13480810R | Tyč ocelová válcovaná za tepla průřez: I; značka: S235JR (1.0038); h = 180 mm; b = 82 mm; s = 6,9 mm; t = 10,4 mm | t | 0.26981 |  | 0 |  | 0 |  | 0 | 21 | 0 | 1 | 0.27 | 0 | 0 | SPCM | RTS 24/ II | Indiv | 0 | 0 |  | Specifikace | Běžná |  |  |  | POL3_
|  | Odkaz na mn. položky pořadí 37 : 0,24528 |  | 0.24528 | [23 empty] | VV | 5
|  | Koeficient ztratné 10 %: 0,1 |  | 0.02453 | [23 empty] | VV | 4
39 | 317314150R00 | Podbetonování zhlaví nosníků zdivo šířky 500 mm | kus | 4 |  | 0 |  | 0 |  | 0 | 21 | 0 | 0.0105 | 0.04 | 0 | 0 | 801-4 | RTS 24/ II | Indiv | 0.21 | 0.84 |  | Práce | Běžná |  |  |  | POL1_
|  | betonem C 16/20. Tloušťka lože 50 mm, délka 200 mm. | [25 empty] | SPI
|  | viz TZ_AB, situační výkresy, výkresová a textová část D.1.1, D.1.2 a D.1.3 : | [25 empty] | VV | 0
|  | 2*2 |  | 4 | [23 empty] | VV | 0
40 | 317234410RT2 | Vyzdívka mezi nosníky cementovou, Prvek zdicí pálený funkce: cihla plná; dl = 290 mm; š = 140 mm; v = 65 mm; fb = 20,0 N/mm2 | m3 | 0.4864 |  | 0 |  | 0 |  | 0 | 21 | 0 | 1.6824 | 0.82 | 0 | 0 | 801-4 | RTS 24/ II | Indiv | 6.87 | 3.34 |  | Práce | Běžná |  |  |  | POL1_
|  | jakýmikoliv cihlami pálenými na jakoukoliv maltu, | [25 empty] | SPI
|  | viz TZ_AB, situační výkresy, výkresová a textová část D.1.1, D.1.2 a D.1.3 : | [25 empty] | VV | 0
|  | 1,6*0,51*0,15 |  | 0.1224 | [23 empty] | VV | 0
|  | 2,8*0,65*0,2 |  | 0.364 | [23 empty] | VV | 0
41 | 317941125.x | Doklínování spáry mezi horní plochou nosníků a spodní hranou zdiva ocelovými úpalky, doplnění expanzní maltou, vč. materiálu | soubor | 2 |  | 0 |  | 0 |  | 0 | 21 | 0 | 0 | 0 | 0 | 0 |  | Vlastní | Indiv | 15.53 | 31.06 |  | Práce | Běžná |  |  |  | POL1_
|  | viz TZ_AB, situační výkresy, výkresová a textová část D.1.1, D.1.2 a D.1.3 : | [25 empty] | VV | 0
|  | P.05 : 1 |  | 1 | [23 empty] | VV | 0
|  | P.06 : 1 |  | 1 | [23 empty] | VV | 0
42 | 317321411R00 | Beton překladů železový třídy C 25/30 | m3 | 0.216 |  | 0 |  | 0 |  | 0 | 21 | 0 | 2.525 | 0.55 | 0 | 0 | 801-1 | RTS 24/ II | Indiv | 1.42 | 0.31 |  | Práce | Běžná |  |  |  | POL1_
|  | viz TZ_AB, situační výkresy, výkresová a textová část D.1.1, D.1.2 a D.1.3 : | [25 empty] | VV | 0
|  | P.05 : 1,6*0,2*0,15 |  | 0.048 | [23 empty] | VV | 0
|  | P.06 : 2,8*0,3*0,2 |  | 0.168 | [23 empty] | VV | 0
43 | 317351107R00 | Bednění překladů, říms a klenbových pásů překladů včetně podpěrné konstrukce ve výšce 4 m neproměnného nebo proměnného průřezu nebo při tvaru zalomeném půdorysně nebo nárysně zřízení | m2 | 1.6 |  | 0 |  | 0 |  | 0 | 21 | 0 | 0.00884 | 0.01 | 0 | 0 | 801-1 | RTS 24/ II | Indiv | 1.18 | 1.89 |  | Práce | Běžná |  |  |  | POL1_
|  | viz TZ_AB, situační výkresy, výkresová a textová část D.1.1, D.1.2 a D.1.3 : | [25 empty] | VV | 0
|  | P.05 : 2*1,6*0,15 |  | 0.48 | [23 empty] | VV | 0
|  | P.06 : 2*2,8*0,2 |  | 1.12 | [23 empty] | VV | 0
44 | 317351108R00 | Bednění překladů, říms a klenbových pásů překladů včetně podpěrné konstrukce ve výšce 4 m neproměnného nebo proměnného průřezu nebo při tvaru zalomeném půdorysně nebo nárysně odstranění | m2 | 1.6 |  | 0 |  | 0 |  | 0 | 21 | 0 | 0 | 0 | 0 | 0 | 801-1 | RTS 24/ II | Indiv | 0.5 | 0.8 |  | Práce | Běžná |  |  |  | POL1_
|  | Odkaz na mn. položky pořadí 43 : 1,60000 |  | 1.6 | [23 empty] | VV | 5
45 | 319201317R00 | Vyrovnání povrchu zdiva pod omítku maltou ze SMS tloušťka 30 mm, Malta zdicí obyčejná (G); pojivo: vápenocementové; zrnitost do 4,0 mm; M 5 N/mm2 | m2 | 698.992 |  | 0 |  | 0 |  | 0 | 21 | 0 | 0.02375 | 16.6 | 0 | 0 | 801-1 | RTS 24/ II | Indiv | 0.44 | 307.56 |  | Práce | Běžná |  |  |  | POL1_
|  | maltou ze suché směsi, bez pomocného lešení, | [25 empty] | SPI
|  | viz TZ_AB, situační výkresy, výkresová a textová část D.1.1, D.1.2 a D.1.3 : | [25 empty] | VV | 0
|  | označení z BP : | [25 empty] | VV | 0
|  | P1.03 : 24,8*3,2 |  | 79.36 | [23 empty] | VV | 0
|  | -(6*(0,95*1,2)+ 3*(2,4*0,6)+1*1,0*1,5+2*1,0*2,9+0,75*0,6) |  | -18.91 | [23 empty] | VV | 0
|  | 4*(2*(0,95+1,2)*0,2)+2*(1,0+2*2,9)*0,3+2*(1,0+1,5)*0,3 |  | 9.02 | [23 empty] | VV | 0
|  | P1.04 : 12,2*3,2 |  | 39.04 | [23 empty] | VV | 0
|  | -(2*(0,95*1,2)+ 1*(1,8*0,6)+1,0*2,02+1,0*0,5+2*1,0*1,5) |  | -8.88 | [23 empty] | VV | 0
|  | 2*(2*(0,95+1,2)*0,2)+2*(1,0+1,5)*0,3 |  | 3.22 | [23 empty] | VV | 0
|  | P1.05 : 47,5*3,4 |  | 161.5 | [23 empty] | VV | 0
|  | -(2*1,0*2,9+3*1,0*1,5+1,0*2,02+1,0*0,5+0,5*1,5+1,9*2,02+4*1,0*2,1) |  | -25.808 | [23 empty] | VV | 0
|  | 2*(1,2+2*2,9)*0,2+2*(1,0+2*2,02)*0,2 |  | 4.816 | [23 empty] | VV | 0
|  | 1*(1,2+2*2,9)*0,2 |  | 1.4 | [23 empty] | VV | 0
|  | 1,4*0,7+2*0,8*2,1 |  | 4.34 | [23 empty] | VV | 0
|  | P1.06 : 12,1*3,7 |  | 44.77 | [23 empty] | VV | 0
|  | -(4,0*3,7+1,9*2,3+0,9*2,02) |  | -20.988 | [23 empty] | VV | 0
|  | (1,9+2*2,02)*0,7+(0,9+2*2,02)*0,1 |  | 4.652 | [23 empty] | VV | 0
|  | P1.07 : (10,5+1,0)*3,7 |  | 42.55 | [23 empty] | VV | 0
|  | -(3*1,5*1,8) |  | -8.1 | [23 empty] | VV | 0
|  | 3*(1,5+2*1,8)*0,5 |  | 7.65 | [23 empty] | VV | 0
|  | P1.08 : 22,3*3,7+(3*1,9+2,6)*3,7 |  | 113.22 | [23 empty] | VV | 0
|  | -(5*1,5*1,8+1,5*2,1) |  | -16.65 | [23 empty] | VV | 0
|  | 5*(1,5+2*1,8)*0,5+(1,6*0,8+2*0,8*2,1) |  | 17.39 | [23 empty] | VV | 0
|  | P1.09 : 23,7*3,7 |  | 87.69 | [23 empty] | VV | 0
|  | -(4*1,5*1,8) |  | -10.8 | [23 empty] | VV | 0
|  | 4*(1,5+2*1,8)*0,5 |  | 10.2 | [23 empty] | VV | 0
|  | P1.10 : 13,7*3,7 |  | 50.69 | [23 empty] | VV | 0
|  | -(2*1,5*1,8) |  | -5.4 | [23 empty] | VV | 0
|  | 2*(1,5+2*1,8)*0,5 |  | 5.1 | [23 empty] | VV | 0
|  | P1.11 : 2*0,9*1,6 |  | 2.88 | [23 empty] | VV | 0
|  | P1.12 : (1,0+2*2,1)*0,3 |  | 1.56 | [23 empty] | VV | 0
|  | P1.16 : (1,0+2*2,1)*0,3 |  | 1.56 | [23 empty] | VV | 0
|  | P1.26 : 14,3*3,6 |  | 51.48 | [23 empty] | VV | 0
|  | -(1,0*2,1+1,1*1,1) |  | -3.31 | [23 empty] | VV | 0
|  | 3*1,1*0,5 |  | 1.65 | [23 empty] | VV | 0
|  | P1.27 : 9,5*3,6 |  | 34.2 | [23 empty] | VV | 0
|  | -(2*1,1*1,1) |  | -2.42 | [23 empty] | VV | 0
|  | 2*(3*1,1)*0,5 |  | 3.3 | [23 empty] | VV | 0
|  | P1.28 : 6,7*3,6 |  | 24.12 | [23 empty] | VV | 0
|  | -(1,1*2,1) |  | -2.31 | [23 empty] | VV | 0
|  | (1,1+2*2,1)*0,7 |  | 3.71 | [23 empty] | VV | 0
|  | ext : 11,5 |  | 11.5 | [23 empty] | VV | 0
46 | 319201316R00 | Vyrovnání povrchu zdiva pod omítku maltou ze SMS tloušťka 20 mm, Malta zdicí obyčejná (G); pojivo: vápenocementové; zrnitost do 4,0 mm; M 5 N/mm2 | m2 | 349.496 |  | 0 |  | 0 |  | 0 | 21 | 0 | 0.01583 | 5.53 | 0 | 0 | 801-1 | RTS 24/ II | Indiv | 0.37 | 129.31 |  | Práce | Běžná |  |  |  | POL1_
|  | maltou ze suché směsi, bez pomocného lešení, | [25 empty] | SPI
|  | předpoklad 50 % + 2 cm : | [25 empty] | VV | 0
|  | Odkaz na mn. položky pořadí 45 : 698,99200*0,5 |  | 349.496 | [23 empty] | VV | 5
47 | 319201305R00 | Vyrovnání povrchu zdiva lokální oprava tmelem tloušťky od 4 do 5 mm, plochy do 1 m2 | m2 | 104.8488 |  | 0 |  | 0 |  | 0 | 21 | 0 | 0.00613 | 0.64 | 0 | 0 | 801-1 | RTS 24/ II | Indiv | 0.25 | 26.21 |  | Práce | Běžná |  |  |  | POL1_
|  | maltou ze suché směsi, bez pomocného lešení, | [25 empty] | SPI
|  | viz TZ_AB, situační výkresy, výkresová a textová část D.1.1, D.1.2 a D.1.3 : | [25 empty] | VV | 0
|  | předpoklad 15 % stávajících stěn : | [25 empty] | VV | 0
|  | Odkaz na mn. položky pořadí 45 : 698,99200*0,15 |  | 104.8488 | [23 empty] | VV | 5
48 | 34202.x | D+M Předsazená šachtová SDK stěna, 2x oplášť., desky tl. 12,5 mm do vlhkého prostředí, nosná ocelová konstrukce, vč. minerální izolace, dle PD | m2 | 20.25 |  | 0 |  | 0 |  | 0 | 21 | 0 | 0.0481 | 0.97 | 0 | 0 |  | Vlastní | Indiv | 1.29 | 26.12 |  | Práce | Běžná |  |  |  | POL1_
|  | Včetně veškerého příslušenství, kotevního a spojovacího materiálu, broušení a tmelení. | [25 empty] | POP
|  | Součástí dodávky jsou i desky, minerální izolace, spojovací, dilatační a akustické pásky. | [25 empty] | POP
|  | Včetně vytvoření otvorů pro revizní dvířka umístěná dle projektu. | [25 empty] | POP
|  | viz TZ_AB, situační výkresy, výkresová a textová část D.1.1, D.1.2 a D.1.3 : | [25 empty] | VV | 0
|  | P1.25 : (1,0+0,6+0,3)*3,0 |  | 5.7 | [23 empty] | VV | 0
|  | P1.24 : 7,4*1,25+5,3 |  | 14.55 | [23 empty] | VV | 0
49 | 34201301.x | D+M Zdobná naddveřní římsa - nové odlitky totožné s původními, zhotovení restaurátorskou firmou | soubor | 1 |  | 0 |  | 0 |  | 0 | 21 | 0 | 0 | 0 | 0 | 0 |  | Vlastní | Indiv | 0 | 0 |  | Práce | Běžná |  |  |  | POL1_
|  | vč. povrchové úpravy | [25 empty] | POP
|  | viz TZ_AB, situační výkresy, výkresová a textová část D.1.1, D.1.2 a D.1.3 : | [25 empty] | VV | 0
|  | 1 |  | 1 | [23 empty] | VV | 0
Díl: | 4 | Vodorovné konstrukce |  |  |  | 0 |  | 0 |  | 0 |  | 0 |  | 0 |  | 0 |  |  |  |  | 0 | [6 empty] | DIL
50 | OV03.x | OV03 D+M Revizní dvířka do SDK podhledu, 400x400 mm, Al rám, výplň SDK deskou tl. 12,5 mm, dle PD | ks | 4 |  | 0 |  | 0 |  | 0 | 21 | 0 | 0 | 0 | 0 | 0 |  | Vlastní | Indiv | 0 | 0 |  | Práce | Běžná |  |  |  | POL1_
|  | viz TZ_AB, situační výkresy, výkresová a textová část D.1.1, D.1.2 a D.1.3 : | [25 empty] | VV | 0
|  | 4 |  | 4 | [23 empty] | VV | 0
51 | OV06.x | OV06 D+M Revizní dvířka do kazetového podhledu, 670x750 mm, Al rám, výplň SDK deskou tl. 12,5 mm do vlhkého prostředí, dle PD | ks | 2 |  | 0 |  | 0 |  | 0 | 21 | 0 | 0 | 0 | 0 | 0 |  | Vlastní | Indiv | 0 | 0 |  | Práce | Běžná |  |  |  | POL1_
|  | viz TZ_AB, situační výkresy, výkresová a textová část D.1.1, D.1.2 a D.1.3 : | [25 empty] | VV | 0
|  | 2 |  | 2 | [23 empty] | VV | 0
Díl: | 416 | Podhledy a mezistropy montované lehké |  |  |  | 0 |  | 0 |  | 0 |  | 0 |  | 2.15 |  | 0 |  |  |  |  | 100.68 | [6 empty] | DIL
52 | 416021221R00 | Podhledy na kovové konstrukci opláštěné deskami sádrokartonovými nosná konstrukce z profilů CD s přímým uchycením 2x deska, tloušťky 12,5 mm, standard, s minerální izolací tl. 40 mm, Deska sádrokartonová stavební; A; tl = 12,5 mm | m2 | 15 |  | 0 |  | 0 |  | 0 | 21 | 0 | 0.02393 | 0.36 | 0 | 0 | 801-1 | RTS 24/ II | Indiv | 1.13 | 16.95 |  | Práce | Běžná |  |  |  | POL1_
|  | s úpravou rohů, koutů a hran konstrukcí, přebroušení a tmelení spár | [25 empty] | POP
|  | S16a, vč. TI 40 mm | [25 empty] | POP
|  | viz TZ_AB, situační výkresy, výkresová a textová část D.1.1, D.1.2 a D.1.3 : | [25 empty] | VV | 0
|  | S16a : | [25 empty] | VV | 0
|  | P1.01 : 15,0 |  | 15 | [23 empty] | VV | 0
53 | 416021223R00 | Podhledy na kovové konstrukci opláštěné deskami sádrokartonovými nosná konstrukce z profilů CD s přímým uchycením 2x deska, tloušťky 12,5 mm, impregnovaná, s minerální izolací tl. 40 mm, Deska sádrokartonová voděodolná; H2; tl = 12,5 mm | m2 | 1.8 |  | 0 |  | 0 |  | 0 | 21 | 0 | 0.02414 | 0.04 | 0 | 0 | 801-1 | RTS 24/ II | Indiv | 1.13 | 2.03 |  | Práce | Běžná |  |  |  | POL1_
|  | s úpravou rohů, koutů a hran konstrukcí, přebroušení a tmelení spár | [25 empty] | POP
|  | S16a, vč. TI 40 mm | [25 empty] | POP
|  | viz TZ_AB, situační výkresy, výkresová a textová část D.1.1, D.1.2 a D.1.3 : | [25 empty] | VV | 0
|  | S16a : | [25 empty] | VV | 0
|  | P1.06 : 1,8 |  | 1.8 | [23 empty] | VV | 0
54 | S16a.x | D+M S16a Podhledy SDK, kovová.kce, 2x deska tl. 12,5 mm, izolace, desky splňující činitel zvukové pohltivosti dle PD | m2 | 72.3 |  | 0 |  | 0 |  | 0 | 21 | 0 | 0.02414 | 1.75 | 0 | 0 |  | Vlastní | Indiv | 1.13 | 81.7 |  | Práce | Běžná |  |  |  | POL1_
|  | s úpravou rohů, koutů a hran konstrukcí, přebroušení a tmelení spár | [25 empty] | POP
|  | S16a, vč. TI 40 mm | [25 empty] | POP
|  | viz TZ_AB, situační výkresy, výkresová a textová část D.1.1, D.1.2 a D.1.3 : | [25 empty] | VV | 0
|  | S16a : | [25 empty] | VV | 0
|  | P1.25 : 72,3 |  | 72.3 | [23 empty] | VV | 0
55 | S16b.x | D+M S16b SDK podhled akustický, vč. kotvení, závěsů, obvodových profilů, SDK akustických desek, izolace, akustických panelů pohltivých, vč. veškerého příslušenství, systémových prvků, dle PD | m2 | 47.7 |  | 0 |  | 0 |  | 0 | 21 | 0 | 0 | 0 | 0 | 0 |  | Vlastní | Indiv | 0 | 0 |  | Práce | Běžná |  |  |  | POL1_
|  | - akustické 4bodové závěsy, kotveno | [25 empty] | POP
|  | - mezi ŽB žebra akustické SDK desky tl. 2x12,5 mm + akustická minerální vata tl. 50 mm | [25 empty] | POP
|  | - akustická minerální vata tl. 50 mm | [25 empty] | POP
|  | - ocelová nosná kce | [25 empty] | POP
|  | - akustické SDK desky tl. 2x12,5 mm | [25 empty] | POP
|  | - akustický pohltivý panel tl. 50 mm, děrování 8/12/50 mm | [25 empty] | POP
POP
|  | vč. napojení na stěny | [25 empty] | POP
|  | parametry dle skladby | [25 empty] | POP
|  | viz TZ_AB, situační výkresy, výkresová a textová část D.1.1, D.1.2 a D.1.3 : | [25 empty] | VV | 0
|  | P1.24 : 47,7 |  | 47.7 | [23 empty] | VV | 0
56 | S16c_imp.x | D+M S16c Minerální kazetový podhled, vč. kotvení, závěsů, obvodových profilů, desek s požadovanými vlastnostmi, vč. veškerého příslušenství, systémových prvků, dle PD | m2 | 20 |  | 0 |  | 0 |  | 0 | 21 | 0 | 0 | 0 | 0 | 0 |  | Vlastní | Indiv | 0 | 0 |  | Práce | Běžná |  |  |  | POL1_
|  | desky 600x600x15 mm, se zvýšenou odolností vůči vlhkému prostředí s relativní vlhkostí do 75 %, požadavky dle PD | [25 empty] | POP |  | desky 600x600x15 mm, se zvýšenou odolností vůči vlhkému prostředí s relativní vlhkostí do 75 %, požadavky dle PD
|  | vč. napojení na stěny | [25 empty] | POP
|  | parametry dle skladby | [25 empty] | POP
|  | viz TZ_AB, situační výkresy, výkresová a textová část D.1.1, D.1.2 a D.1.3 : | [25 empty] | VV | 0
|  | P1.06 : 0,8 |  | 0.8 | [23 empty] | VV | 0
|  | P1.13 : 4,8 |  | 4.8 | [23 empty] | VV | 0
|  | P1.14 : 2,0 |  | 2 | [23 empty] | VV | 0
|  | P1.15 : 1,3 |  | 1.3 | [23 empty] | VV | 0
|  | P1.18 : 6,0 |  | 6 | [23 empty] | VV | 0
|  | P1.19 : 0,7 |  | 0.7 | [23 empty] | VV | 0
|  | P1.20 : 3,3 |  | 3.3 | [23 empty] | VV | 0
|  | P1.22 : 1,1 |  | 1.1 | [23 empty] | VV | 0
57 | S16c_aku.x | D+M S16c Minerální kazetový podhled akusticky pohltivý, vč. kotvení, závěsů, obvodových profilů, desek splňujících činitel zvuk. pohltivosti, vč. veškerého příslušenství, systémových prvků, dle PD | m2 | 206.2 |  | 0 |  | 0 |  | 0 | 21 | 0 | 0 | 0 | 0 | 0 |  | Vlastní | Indiv | 0 | 0 |  | Práce | Běžná |  |  |  | POL1_
|  | desky 600x600x15 mm splňující činitel zvukové pohltivosti =>0,5, požadavky dle PD | [25 empty] | POP
|  | vč. napojení na stěny | [25 empty] | POP
|  | parametry dle skladby | [25 empty] | POP
|  | viz TZ_AB, situační výkresy, výkresová a textová část D.1.1, D.1.2 a D.1.3 : | [25 empty] | VV | 0
|  | P1.02 : 47,9 |  | 47.9 | [23 empty] | VV | 0
|  | P1.03 : 132,0-0,2 |  | 131.8 | [23 empty] | VV | 0
|  | P1.04 : 23,0 |  | 23 | [23 empty] | VV | 0
|  | P1.05 : 3,5 |  | 3.5 | [23 empty] | VV | 0
Díl: | 5 | Komunikace |  |  |  | 0 |  | 0 |  | 0 |  | 0 |  | 31.48 |  | 0 |  |  |  |  | 27.7 | [6 empty] | DIL
58 | 596215040R00 | Kladení zámkové dlažby do drtě tloušťka dlažby 80 mm, tloušťka lože 40 mm | m2 | 29 |  | 0 |  | 0 |  | 0 | 21 | 0 | 0.0739 | 2.14 | 0 | 0 | 822-1 | RTS 24/ II | Indiv | 0.48 | 13.92 |  | Práce | Běžná |  |  |  | POL1_
|  | s provedením lože z kameniva drceného, s vyplněním spár, s dvojitým hutněním a se smetením přebytečného materiálu na krajnici. S dodáním hmot pro lože a výplň spár. | [25 empty] | SPI |  | s provedením lože z kameniva drceného, s vyplněním spár, s dvojitým hutněním a se smetením přebytečného materiálu na krajnici. S dodáním hmot pro lože a výplň spár.
|  | viz TZ_AB, situační výkresy, výkresová a textová část D.1.1, D.1.2 a D.1.3 : | [25 empty] | VV | 0
|  | 20,0 |  | 20 | [23 empty] | VV | 0
|  | 9,0*1,0 |  | 9 | [23 empty] | VV | 0
59 | 5924511910R | Dlažba betonová | m2 | 31.9 |  | 0 |  | 0 |  | 0 | 21 | 0 | 0.175 | 5.58 | 0 | 0 | SPCM | RTS 24/ II | Indiv | 0 | 0 |  | Specifikace | Běžná |  |  |  | POL3_
|  | Odkaz na mn. položky pořadí 58 : 29,00000 |  | 29 | [23 empty] | VV | 5
|  | Koeficient ztratné 10 %: 0,1 |  | 2.9 | [23 empty] | VV | 4
60 | 596291113R00 | Řezání zámkové dlažby tloušťky 80 mm | m | 28 |  | 0 |  | 0 |  | 0 | 21 | 0 | 0.00036 | 0.01 | 0 | 0 | 822-1 | RTS 24/ II | Indiv | 0.43 | 12.04 |  | Práce | Běžná |  |  |  | POL1_
|  | viz TZ_AB, situační výkresy, výkresová a textová část D.1.1, D.1.2 a D.1.3 : | [25 empty] | VV | 0
|  | 28 |  | 28 | [23 empty] | VV | 0
61 | 564851111RT2 | Podklad ze štěrkodrti s rozprostřením a zhutněním frakce 0-32 mm, tloušťka po zhutnění 150 mm | m2 | 29 |  | 0 |  | 0 |  | 0 | 21 | 0 | 0.378 | 10.96 | 0 | 0 | 822-1 | RTS 24/ II | Indiv | 0.03 | 0.87 |  | Práce | Běžná |  |  |  | POL1_
|  | Odkaz na mn. položky pořadí 58 : 29,00000 |  | 29 | [23 empty] | VV | 5
62 | 564861111RT4 | Podklad ze štěrkodrti s rozprostřením a zhutněním frakce 0-63 mm, tloušťka po zhutnění 200 mm | m2 | 29 |  | 0 |  | 0 |  | 0 | 21 | 0 | 0.441 | 12.79 | 0 | 0 | 822-1 | RTS 24/ II | Indiv | 0.03 | 0.87 |  | Práce | Běžná |  |  |  | POL1_
|  | Odkaz na mn. položky pořadí 58 : 29,00000 |  | 29 | [23 empty] | VV | 5
Díl: | 6 | Úpravy povrchu, podlahy |  |  |  | 0 |  | 0 |  | 0 |  | 0 |  | 60.5 |  | 0 |  |  |  |  | 1209.97 | [6 empty] | DIL
63 | S15b.x | D+M S15b Vnitřní sanační omítkový systém vlhkost a soli jímající | m2 | 15.75 |  | 0 |  | 0 |  | 0 | 21 | 0 | 0.0008 | 0.01 | 0 | 0 |  | Vlastní | Indiv | 1.02 | 16.07 |  | Práce | Běžná |  |  |  | POL1_
|  | Skladba systému dle PD: | [25 empty] | POP
|  | - sulfátostálý omítkový podhoz 3 kg/m2 | [25 empty] | POP
|  | - podkladní, porézní jádrová omítka s pemzovým plnivem s aktivními soli jímajícími póry 29 kg/30 mm/m2 | [25 empty] | POP |  | - podkladní, porézní jádrová omítka s pemzovým plnivem s aktivními soli jímajícími póry 29 kg/30 mm/m2
|  | - hydrofobizovaná sanační štuková omítka 3 kg/m2 | [25 empty] | POP
|  | - vnitřní nátěr sanačních omítek 0,3 l/m2 | [25 empty] | POP
POP
|  | Položka zahrnuje všechny potřebné kroky uvedené v technické zprávě, kde je uvedena i bližší specifikace skladby. | [25 empty] | POP |  | Položka zahrnuje všechny potřebné kroky uvedené v technické zprávě, kde je uvedena i bližší specifikace skladby.
|  | viz TZ_AB, situační výkresy, výkresová a textová část D.1.1, D.1.2 a D.1.3 : | [25 empty] | VV | 0
|  | P1.08 : 7,5*2,1 |  | 15.75 | [23 empty] | VV | 0
64 | 6020105.x | D+M Zapravení ostění otvorů a stěn po vybourání příček vápenocementovou maltou | m | 107.8 |  | 0 |  | 0 |  | 0 | 21 | 0 | 0 | 0 | 0 | 0 |  | Vlastní | Indiv | 0 | 0 |  | Práce | Běžná |  |  |  | POL1_
|  | viz TZ_AB, situační výkresy, výkresová a textová část D.1.1, D.1.2 a D.1.3 : | [25 empty] | VV | 0
|  | otvory : 2*(1,3+2*2,1) |  | 11 | [23 empty] | VV | 0
|  | 1,9+2*2,1 |  | 6.1 | [23 empty] | VV | 0
|  | 6*(1,0+2*2,1) |  | 31.2 | [23 empty] | VV | 0
|  | příčky : 17*3,5 |  | 59.5 | [23 empty] | VV | 0
65 | 602021103R00 | Omítka stěn z hotových směsí postřik, báze, cementová, 100% krytí, , | m2 | 937.19 |  | 0 |  | 0 |  | 0 | 21 | 0 | 0.00737 | 6.91 | 0 | 0 | 801-1 | RTS 24/ II | Indiv | 0.15 | 140.58 |  | Práce | Běžná |  |  |  | POL1_
|  | po jednotlivých vrstvách | [25 empty] | SPI
|  | Odkaz na mn. položky pořadí 66 : 937,19000 |  | 937.19 | [23 empty] | VV | 5
66 | 602021118RT5 | Omítka stěn z hotových směsí vrstva jádrová, vápenocementová, , tloušťka vrstvy 20 mm, | m2 | 937.19 |  | 0 |  | 0 |  | 0 | 21 | 0 | 0.0336 | 31.49 | 0 | 0 | 801-1 | RTS 24/ II | Indiv | 0.48 | 449.85 |  | Práce | Běžná |  |  |  | POL1_
|  | po jednotlivých vrstvách | [25 empty] | SPI
|  | Zrnitost do 1 mm. | [25 empty] | POP
|  | tl. 15 mm | [25 empty] | POP
|  | viz TZ_AB, situační výkresy, výkresová a textová část D.1.1, D.1.2 a D.1.3 : | [25 empty] | VV | 0
|  | P1.01 : 17,0*3,5 |  | 59.5 | [23 empty] | VV | 0
|  | -(2,17*2,5+0,9*2,02+1,6*2,05+1,3*2,1+1,7*2,05) |  | -16.738 | [23 empty] | VV | 0
|  | (1,3+2*2,1)*0,5+(1,7+2*2,05)*0,85 |  | 7.68 | [23 empty] | VV | 0
|  | P1.02 : 32,8*3,5 |  | 114.8 | [23 empty] | VV | 0
|  | -(1,6*2,05+2*0,9*2,02+1,6*2,02+4*1,5*1,8) |  | -20.948 | [23 empty] | VV | 0
|  | 5*((1,5+2*2,7)*0,3+(1,5+2*1,8)*0,2) |  | 15.45 | [23 empty] | VV | 0
|  | P1.03 : (56,6+3,9)*3,5 |  | 211.75 | [23 empty] | VV | 0
|  | -(1,3*2,1+4*1,5*1,8+1,6*2,02+0,9*2,02+4*1,5*1,8) |  | -29.38 | [23 empty] | VV | 0
|  | (1,3+2*2,1)*0,3+8*((1,5+2*2,7)*0,3+(1,5+2*1,8)*0,2) |  | 26.37 | [23 empty] | VV | 0
|  | P1.04 : 21,3*3,5 |  | 74.55 | [23 empty] | VV | 0
|  | -(2*1,5*1,8+2*0,9*2,02) |  | -9.036 | [23 empty] | VV | 0
|  | 2*((1,5+2*2,7)*0,3+(1,5+2*1,8)*0,2) |  | 6.18 | [23 empty] | VV | 0
|  | P1.05 : 8,8*3,5 |  | 30.8 | [23 empty] | VV | 0
|  | -0,9*2,02 |  | -1.818 | [23 empty] | VV | 0
|  | P1.06 : 4,7*3,5 |  | 16.45 | [23 empty] | VV | 0
|  | -(0,9*2,02) |  | -1.818 | [23 empty] | VV | 0
|  | P1.07 : 6,8*3,5 |  | 23.8 | [23 empty] | VV | 0
|  | -(2,17*2,5+0,6*0,6) |  | -5.785 | [23 empty] | VV | 0
|  | P1.08 : (47,2+2*5,6)*3,4 |  | 198.56 | [23 empty] | VV | 0
|  | -(1,0*2,9+1,7*2,05+3*1,0*2,1+2*1,7*2,02) |  | -19.553 | [23 empty] | VV | 0
|  | (1,0+2*2,9)*0,2+(1,0+2*2,1)*(0,4+0,8) |  | 7.6 | [23 empty] | VV | 0
|  | P1.11 : (1,0+2*2,1)*0,3 |  | 1.56 | [23 empty] | VV | 0
|  | P1.13 : (1,3+2*2,1)*0,3 |  | 1.65 | [23 empty] | VV | 0
|  | P1.24 : 30,5*3,4 |  | 103.7 | [23 empty] | VV | 0
|  | -(1,0*2,1+3*1,08*0,95) |  | -5.178 | [23 empty] | VV | 0
|  | (1,0+2*2,1)*0,7 |  | 3.64 | [23 empty] | VV | 0
|  | 4*((1,2+2*2,8)*0,4+(2*(1,1+0,95)*0,25)) |  | 14.98 | [23 empty] | VV | 0
|  | P1.25 : 38,8*3,3 |  | 128.04 | [23 empty] | VV | 0
|  | -(2*1,0*1,2+2,4*2,39+4*0,95*1,2+1,0*2,02) |  | -14.716 | [23 empty] | VV | 0
|  | (2*(1,0+2*1,2)*0,2+1*(2,4+2*2,4)*0,3+4*(0,95+2*1,2)*0,2) |  | 6.2 | [23 empty] | VV | 0
|  | (1,2+2*2,9)*0,5+(1,0+2*1,5)*0,5+(1,0+2*2,9)*0,5 |  | 8.9 | [23 empty] | VV | 0
67 | 602021141RT2 | Omítka stěn z hotových směsí vrstva štuková, vápenná, , tloušťka vrstvy 3 mm, | m2 | 784.544 |  | 0 |  | 0 |  | 0 | 21 | 0 | 0.00378 | 2.97 | 0 | 0 | 801-1 | RTS 24/ II | Indiv | 0.25 | 196.14 |  | Práce | Běžná |  |  |  | POL1_
|  | po jednotlivých vrstvách | [25 empty] | SPI
|  | Odkaz na mn. položky pořadí 66 : 937,19000 |  | 937.19 | [23 empty] | VV | 5
|  | -obklady : | [25 empty] | VV | 0
|  | Odkaz na mn. položky pořadí 222 : 12,03800*-1 |  | -12.038 | [23 empty] | VV | 5
|  | Odkaz na mn. položky pořadí 196 : 124,85800*-1 |  | -124.858 | [23 empty] | VV | 5
|  | -sanační omítky : | [25 empty] | VV | 0
|  | Odkaz na mn. položky pořadí 63 : 15,75000*-1 |  | -15.75 | [23 empty] | VV | 5
68 | 601021001.x | D+M Vyspravení prasklin, dutin v povrchu stropů, vyrovnání | m2 | 211.7 |  | 0 |  | 0 |  | 0 | 21 | 0 | 0 | 0 | 0 | 0 |  | Vlastní | Indiv | 0 | 0 |  | Práce | Běžná |  |  |  | POL1_
|  | předpokald 50 % : | [25 empty] | VV | 0
|  | Odkaz na mn. položky pořadí 70 : 47,20000*0,5 |  | 23.6 | [23 empty] | VV | 5
|  | Odkaz na mn. položky pořadí 71 : 376,20000*0,5 |  | 188.1 | [23 empty] | VV | 5
69 | 601021103R00 | Omítka stropů a podhledů z hotových směsí postřik, báze, cementová, 100% krytí, , | m2 | 423.4 |  | 0 |  | 0 |  | 0 | 21 | 0 | 0.00782 | 3.31 | 0 | 0 | 801-1 | RTS 24/ II | Indiv | 0.22 | 93.15 |  | Práce | Běžná |  |  |  | POL1_
|  | po jednotlivých vrstvách | [25 empty] | SPI
|  | Včetně pomocného lešení. | [25 empty] | POP
|  | Odkaz na mn. položky pořadí 70 : 47,20000 |  | 47.2 | [23 empty] | VV | 5
|  | Odkaz na mn. položky pořadí 71 : 376,20000 |  | 376.2 | [23 empty] | VV | 5
70 | 601021122RT9 | Omítka stropů a podhledů z hotových směsí vrstva jádrová, vápenocementová, sanační, tloušťka vrstvy 30 mm, | m2 | 47.2 |  | 0 |  | 0 |  | 0 | 21 | 0 | 0.05129 | 2.42 | 0 | 0 | 801-1 | RTS 24/ II | Indiv | 0.79 | 37.29 |  | Práce | Běžná |  |  |  | POL1_
|  | po jednotlivých vrstvách | [25 empty] | SPI
|  | Včetně pomocného lešení. | [25 empty] | POP
|  | viz TZ_AB, situační výkresy, výkresová a textová část D.1.1, D.1.2 a D.1.3 : | [25 empty] | VV | 0
|  | P1.08 : 43,2+4,0 |  | 47.2 | [23 empty] | VV | 0
71 | 601021122RT5 | Omítka stropů a podhledů z hotových směsí vrstva jádrová, vápenocementová, , tloušťka vrstvy 20 mm, | m2 | 376.2 |  | 0 |  | 0 |  | 0 | 21 | 0 | 0.03449 | 12.98 | 0 | 0 | 801-1 | RTS 24/ II | Indiv | 0.64 | 240.77 |  | Práce | Běžná |  |  |  | POL1_
|  | po jednotlivých vrstvách | [25 empty] | SPI
|  | Včetně pomocného lešení. | [25 empty] | POP
|  | tl. 15 mm | [25 empty] | POP
|  | viz TZ_AB, situační výkresy, výkresová a textová část D.1.1, D.1.2 a D.1.3 : | [25 empty] | VV | 0
|  | P1.01 : 15,0 |  | 15 | [23 empty] | VV | 0
|  | P1.02 : 47,5 |  | 47.5 | [23 empty] | VV | 0
|  | P1.03 : 132,0 |  | 132 | [23 empty] | VV | 0
|  | P1.04 : 23,0 |  | 23 | [23 empty] | VV | 0
|  | P1.05 : 34,8 |  | 34.8 | [23 empty] | VV | 0
|  | P1.06 : 1,7 |  | 1.7 | [23 empty] | VV | 0
|  | P1.07 : 2,9 |  | 2.9 | [23 empty] | VV | 0
|  | P1.24 : 47,4 |  | 47.4 | [23 empty] | VV | 0
|  | P1.25 : 71,9 |  | 71.9 | [23 empty] | VV | 0
72 | 601021143RT2 | Omítka stropů a podhledů z hotových směsí vrstva štuková, vápenná, , tloušťka vrstvy 3 mm, | m2 | 47.2 |  | 0 |  | 0 |  | 0 | 21 | 0 | 0.00423 | 0.2 | 0 | 0 | 801-1 | RTS 24/ II | Indiv | 0.315 | 14.87 |  | Práce | Běžná |  |  |  | POL1_
|  | po jednotlivých vrstvách | [25 empty] | SPI
|  | Včetně pomocného lešení. | [25 empty] | POP
|  | Odkaz na mn. položky pořadí 70 : 47,20000 |  | 47.2 | [23 empty] | VV | 5
73 | 602011.x | D+M Hloubková penetrace stěn pro sjednocení savosti podkladu | m2 | 59.052 |  | 0 |  | 0 |  | 0 | 21 | 0 | 0.00053 | 0.03 | 0 | 0 |  | Vlastní | Indiv | 0.07 | 4.13 |  | Práce | Běžná |  |  |  | POL1_
|  | Odkaz na mn. položky pořadí 75 : 59,05200 |  | 59.052 | [23 empty] | VV | 5
74 | 602021191R00 | Jádrová omítka podkladní nátěr pod tenkovrstvé omítky, Hmota nátěrová silikonová; typ: fasádní, penetrace; funkce: hydroizolační, úprava savosti; barva: bílá; zrnitost do 0,5 mm | m2 | 59.052 |  | 0 |  | 0 |  | 0 | 21 | 0 | 0.00026 | 0.02 | 0 | 0 | 801-1 | RTS 24/ II | Indiv | 0.07 | 4.13 |  | Práce | Běžná |  |  |  | POL1_
|  | Odkaz na mn. položky pořadí 75 : 59,05200 |  | 59.052 | [23 empty] | VV | 5
75 | 602021187RW1 | Omítka stěn z hotových směsí vrchní tenkovrstvá, silikonová, škrábaná, zrnitost 1,5 mm, | m2 | 59.052 |  | 0 |  | 0 |  | 0 | 21 | 0 | 0.00263 | 0.16 | 0 | 0 | 801-1 | RTS 24/ II | Indiv | 0.22 | 12.99 |  | Práce | Běžná |  |  |  | POL1_
|  | po jednotlivých vrstvách | [25 empty] | SPI
|  | viz TZ_AB, situační výkresy, výkresová a textová část D.1.1, D.1.2 a D.1.3 : | [25 empty] | VV | 0
|  | S4 : 12,6*4,2 |  | 52.92 | [23 empty] | VV | 0
|  | -(2*0,9*1,1+4*0,85*1,1+2,3*2,3) |  | -11.01 | [23 empty] | VV | 0
|  | 2*(1,0+2*1,2)*0,35+4*(0,95+2*1,2)*0,35+(2,4+2*2,39)*0,4 |  | 9.942 | [23 empty] | VV | 0
|  | 7,2 |  | 7.2 | [23 empty] | VV | 0
76 | 6001.x | D+M Kování spodní hrany vnějších otvorů pozink úhelníkem 50x50x5 | m | 5 |  | 0 |  | 0 |  | 0 | 21 | 0 | 0 | 0 | 0 | 0 |  | Vlastní | Indiv | 0 | 0 |  | Práce | Běžná |  |  |  | POL1_
|  | viz TZ_AB, situační výkresy, výkresová a textová část D.1.1, D.1.2 a D.1.3 : | [25 empty] | VV | 0
|  | 2,4+2*1,3 |  | 5 | [23 empty] | VV | 0
Díl: | 61 | Úpravy povrchů vnitřní |  |  |  | 0 |  | 0 |  | 0 |  | 0 |  | 5.16 |  | 0 |  |  |  |  | 531.12 | [6 empty] | DIL
77 | 612473185R00 | Omítky vnitřní zdiva ze suchých směsí příplatek za zabudované omítníky v ploše stěn | m2 | 937.19 |  | 0 |  | 0 |  | 0 | 21 | 0 | 8e-05 | 0.07 | 0 | 0 | 801-1 | RTS 24/ II | Indiv | 0 | 0 |  | Práce | Běžná |  |  |  | POL1_
|  | omítka vápenocementová, strojně nebo ručně nanášená v podlaží i ve schodišti na jakýkoliv druh podkladu, kompletní souvrství | [25 empty] | SPI |  | omítka vápenocementová, strojně nebo ručně nanášená v podlaží i ve schodišti na jakýkoliv druh podkladu, kompletní souvrství
|  | Odkaz na mn. položky pořadí 66 : 937,19000 |  | 937.19 | [23 empty] | VV | 5
78 | 612473186R00 | Omítky vnitřní zdiva ze suchých směsí příplatek za zabudované rohovníky | m | 271.69 |  | 0 |  | 0 |  | 0 | 21 | 0 | 0.00046 | 0.12 | 0 | 0 | 801-1 | RTS 24/ II | Indiv | 0 | 0 |  | Práce | Běžná |  |  |  | POL1_
|  | omítka vápenocementová, strojně nebo ručně nanášená v podlaží i ve schodišti na jakýkoliv druh podkladu, kompletní souvrství | [25 empty] | SPI |  | omítka vápenocementová, strojně nebo ručně nanášená v podlaží i ve schodišti na jakýkoliv druh podkladu, kompletní souvrství
|  | viz TZ_AB, situační výkresy, výkresová a textová část D.1.1, D.1.2 a D.1.3 : | [25 empty] | VV | 0
|  | 14*(1,5+2*2,7+1,5) |  | 117.6 | [23 empty] | VV | 0
|  | 1,3+2*2,1 |  | 5.5 | [23 empty] | VV | 0
|  | 4*3,5 |  | 14 | [23 empty] | VV | 0
|  | 1,3+2*2,1 |  | 5.5 | [23 empty] | VV | 0
|  | 1,7+2*2,05 |  | 5.8 | [23 empty] | VV | 0
|  | 2*(1,0+2*2,1) |  | 10.4 | [23 empty] | VV | 0
|  | 1,6+2*2,1 |  | 5.8 | [23 empty] | VV | 0
|  | 3*3,4 |  | 10.2 | [23 empty] | VV | 0
|  | 1,0+2*2,1 |  | 5.2 | [23 empty] | VV | 0
|  | 3*(1,2+2*2,8+1,23*1,0) |  | 24.09 | [23 empty] | VV | 0
|  | 7*3,3+6*(1,0+2*1,2)+2,4+2*2,4+1,0+2*2,05+2*(1,0+1,5)+1,0+2*2,9 |  | 67.6 | [23 empty] | VV | 0
79 | 610991111R00 | Zakrývání výplní vnitřních otvorů, předmětů apod. fólií Pe 0,05-0,2 mm | m2 | 130.856 |  | 0 |  | 0 |  | 0 | 21 | 0 | 4e-05 | 0.01 | 0 | 0 | 801-1 | RTS 24/ II | Indiv | 0.08 | 10.47 |  | Práce | Běžná |  |  |  | POL1_
|  | které se zřizují před úpravami povrchu, a obalení osazených dveřních zárubní před znečištěním při úpravách povrchu nástřikem plastických maltovin včetně pozdějšího odkrytí, | [25 empty] | SPI |  | které se zřizují před úpravami povrchu, a obalení osazených dveřních zárubní před znečištěním při úpravách povrchu nástřikem plastických maltovin včetně pozdějšího odkrytí,
|  | viz TZ_AB, situační výkresy, výkresová a textová část D.1.1, D.1.2 a D.1.3 : | [25 empty] | VV | 0
|  | 6*1,2+5,4+2,9+2,6 |  | 18.1 | [23 empty] | VV | 0
|  | 14*1,5*1,8+0,9*1,2+4*1,0*0,6+3*1,0*1,0 |  | 44.28 | [23 empty] | VV | 0
|  | 3*2*0,9*2,02+1*2*0,9*2,02 |  | 14.544 | [23 empty] | VV | 0
|  | 4*2*1,0*2,02+1*2*1,7*2,05 |  | 23.13 | [23 empty] | VV | 0
|  | 1*2*1,7*2,02+1*2*1,7*2,05 |  | 13.838 | [23 empty] | VV | 0
|  | 1*2*1,6*2,02 |  | 6.464 | [23 empty] | VV | 0
|  | 1*2*2,1*2,5 |  | 10.5 | [23 empty] | VV | 0
80 | 612481211RT2 | Vyztužení povrchu vnitřních stěn sklotextilní síťovinou s dodávkou síťoviny a stěrkového tmelu | m2 | 876.994 |  | 0 |  | 0 |  | 0 | 21 | 0 | 0.00367 | 3.22 | 0 | 0 | 801-1 | RTS 24/ II | Indiv | 0.36 | 315.72 |  | Práce | Běžná |  |  |  | POL1_
|  | Odkaz na mn. položky pořadí 67 : 784,54400 |  | 784.544 | [23 empty] | VV | 5
|  | zdvojená perlinka : 2,1*0,6 |  | 1.26 | [23 empty] | VV | 0
|  | 1,6*0,6 |  | 0.96 | [23 empty] | VV | 0
|  | 1,2*1,2 |  | 1.44 | [23 empty] | VV | 0
|  | 2,1*(1,1+0,5) |  | 3.36 | [23 empty] | VV | 0
|  | 1,6*3,3 |  | 5.28 | [23 empty] | VV | 0
|  | 2*7*1,6*3,5 |  | 78.4 | [23 empty] | VV | 0
|  | 0,5*3,5 |  | 1.75 | [23 empty] | VV | 0
81 | 611481211RT2 | Vyztužení vnitřních omítek stropů sklotextilní síťovinou s dodávkou síťoviny a stěrkového tmelu | m2 | 423.4 |  | 0 |  | 0 |  | 0 | 21 | 0 | 0.00411 | 1.74 | 0 | 0 | 801-1 | RTS 24/ II | Indiv | 0.484 | 204.93 |  | Práce | Běžná |  |  |  | POL1_
|  | s pomocným lešením o výšce podlahy do 1900 mm a pro zatížení do 1,5 kPa, | [25 empty] | SPI
|  | Odkaz na mn. položky pořadí 70 : 47,20000 |  | 47.2 | [23 empty] | VV | 5
|  | Odkaz na mn. položky pořadí 71 : 376,20000 |  | 376.2 | [23 empty] | VV | 5
Díl: | 62 | Úpravy povrchů vnější |  |  |  | 0 |  | 0 |  | 0 |  | 0 |  | 2.86 |  | 0 |  |  |  |  | 121.09 | [6 empty] | DIL
82 | 622311834RV1 | Zateplení fasády , minerálními deskami s podélným vláknem, tloušťky 140 mm, zakončené stěrkou s výztužnou tkaninou, , Hmoždinka | m2 | 34.824 |  | 0 |  | 0 |  | 0 | 21 | 0 | 0.03604 | 1.26 | 0 | 0 | 801-1 | RTS 24/ II | Indiv | 1.017 | 35.42 |  | Práce | Běžná |  |  |  | POL1_
|  | nanesení lepicího tmelu na izolační desky, nalepení desek, zajištění talířovými hmoždinkami (6 ks/m2), přebroušení desek EPS, nebo kašírování u minerálních desek, natažení stěrky, vtlačení výztužné tkaniny, přehlazení stěrky. Další vrstvy podle popisu položky. Včetně rohových lišt na hranách budov. | [25 empty] | SPI |  | nanesení lepicího tmelu na izolační desky, nalepení desek, zajištění talířovými hmoždinkami (6 ks/m2), přebroušení desek EPS, nebo kašírování u minerálních desek, natažení stěrky, vtlačení výztužné tkaniny, přehlazení stěrky. Další vrstvy podle popisu položky. Včetně rohových lišt na hranách budov.
|  | Položka neobsahuje kontaktní nátěr a povrchovou úpravu omítkou. | [25 empty] | POP
|  | Součinitel tepelné vodivosti izolantu je 0,036 W/mK. | [25 empty] | POP
|  | viz TZ_AB, situační výkresy, výkresová a textová část D.1.1, D.1.2 a D.1.3 : | [25 empty] | VV | 0
|  | S4 : 12,6*3,2-(2*1,0*1,2)-(4*0,95*1,2)-(2,4*2,39) |  | 27.624 | [23 empty] | VV | 0
|  | 7,2 |  | 7.2 | [23 empty] | VV | 0
83 | 622311831RV1 | Zateplení fasády , minerálními deskami s podélným vláknem, tloušťky 80 mm, zakončené stěrkou s výztužnou tkaninou, , Hmoždinka | m2 | 8.82 |  | 0 |  | 0 |  | 0 | 21 | 0 | 0.02627 | 0.23 | 0 | 0 | 801-1 | RTS 24/ II | Indiv | 1.02 | 9 |  | Práce | Běžná |  |  |  | POL1_
|  | nanesení lepicího tmelu na izolační desky, nalepení desek, zajištění talířovými hmoždinkami (6 ks/m2), přebroušení desek EPS, nebo kašírování u minerálních desek, natažení stěrky, vtlačení výztužné tkaniny, přehlazení stěrky. Další vrstvy podle popisu položky. Včetně rohových lišt na hranách budov. | [25 empty] | SPI |  | nanesení lepicího tmelu na izolační desky, nalepení desek, zajištění talířovými hmoždinkami (6 ks/m2), přebroušení desek EPS, nebo kašírování u minerálních desek, natažení stěrky, vtlačení výztužné tkaniny, přehlazení stěrky. Další vrstvy podle popisu položky. Včetně rohových lišt na hranách budov.
|  | Položka neobsahuje kontaktní nátěr a povrchovou úpravu omítkou. | [25 empty] | POP
|  | Součinitel tepelné vodivosti izolantu je 0,036 W/mK. | [25 empty] | POP
|  | viz TZ_AB, situační výkresy, výkresová a textová část D.1.1, D.1.2 a D.1.3 : | [25 empty] | VV | 0
|  | S4 : 12,6*0,7 |  | 8.82 | [23 empty] | VV | 0
84 | 622311853RV1 | Zateplení ostění , minerálními deskami s podélným vláknem, tloušťky 30 mm, zakončené stěrkou s výztužnou tkaninou | m2 | 9.942 |  | 0 |  | 0 |  | 0 | 21 | 0 | 0.01948 | 0.19 | 0 | 0 | 801-1 | RTS 24/ II | Indiv | 2.49 | 24.76 |  | Práce | Běžná |  |  |  | POL1_
|  | nanesení lepicího tmelu na izolační desky, nalepení desek, osazení okenních rohových lišt, natažení stěrky, vtlačení výztužné tkaniny, přehlazení stěrky. Další vrstvy podle popisu položky. Položky pro zateplení minerální deskou obsahují před armovací vrstvou kašírování desek. Včetně rohových lišt, zakončovacích lišt s okapničkou, napojovacích lišt a výztužné tkaniny. | [25 empty] | SPI |  | nanesení lepicího tmelu na izolační desky, nalepení desek, osazení okenních rohových lišt, natažení stěrky, vtlačení výztužné tkaniny, přehlazení stěrky. Další vrstvy podle popisu položky. Položky pro zateplení minerální deskou obsahují před armovací vrstvou kašírování desek. Včetně rohových lišt, zakončovacích lišt s okapničkou, napojovacích lišt a výztužné tkaniny.
|  | Položka neobsahuje kontaktní nátěr a povrchovou úpravu omítkou. | [25 empty] | POP
|  | Součinitel tepelné vodivosti izolantu je 0,036 W/mK. | [25 empty] | POP
|  | viz TZ_AB, situační výkresy, výkresová a textová část D.1.1, D.1.2 a D.1.3 : | [25 empty] | VV | 0
|  | S4 : 2*(1,0+2*1,2)*0,35+4*(0,95+2*1,2)*0,35+(2,4+2*2,39)*0,4 |  | 9.942 | [23 empty] | VV | 0
85 | 283502712R | Příslušenství izolace pro budovy z minerální vlny tvar: zátka; průměr = 65,0 mm | kus | 290 |  | 0 |  | 0 |  | 0 | 21 | 0 | 1e-05 | 0 | 0 | 0 | SPCM | RTS 24/ II | Indiv | 0 | 0 |  | Specifikace | Běžná |  |  |  | POL3_
|  | viz TZ_AB, situační výkresy, výkresová a textová část D.1.1, D.1.2 a D.1.3 : | [25 empty] | VV | 0
|  | Začátek provozního součtu | [25 empty] | VV
|  | 6ks/m2 : 1,1*6*(34,9+8,9) |  | 289.08 | [23 empty] | VV | 2
|  | Konec provozního součtu | [25 empty] | VV
|  | celkem ks : 290 |  | 290 | [23 empty] | VV | 0
86 | 622311863R00 | Zateplení parapetu minerálními deskami s podélným vláknem, tloušťky 30 mm | m2 | 2.03 |  | 0 |  | 0 |  | 0 | 21 | 0 | 0.01827 | 0.04 | 0 | 0 | 801-1 | RTS 24/ II | Indiv | 1.58 | 3.21 |  | Práce | Běžná |  |  |  | POL1_
|  | nanesení lepicího tmelu na izolační desky, nalepení desek, natažení stěrky, vtlačení výztužné tkaniny a přehlazení stěrky. Včetně parapetních lišt. | [25 empty] | SPI |  | nanesení lepicího tmelu na izolační desky, nalepení desek, natažení stěrky, vtlačení výztužné tkaniny a přehlazení stěrky. Včetně parapetních lišt.
|  | Součinitel tepelné vodivosti izolantu je 0,036 W/mK. | [25 empty] | POP
|  | viz TZ_AB, situační výkresy, výkresová a textová část D.1.1, D.1.2 a D.1.3 : | [25 empty] | VV | 0
|  | S4 : 2*1,0*0,35+4*0,95*0,35 |  | 2.03 | [23 empty] | VV | 0
87 | 622311514R00 | Zateplení suterénu extrudovaným polysterenem, tloušťky 140 mm, Hmoždinka | m2 | 6.1 |  | 0 |  | 0 |  | 0 | 21 | 0 | 0.0095 | 0.06 | 0 | 0 | 801-1 | RTS 24/ II | Indiv | 0.49 | 2.99 |  | Práce | Běžná |  |  |  | POL1_
|  | nanesení lepicího tmelu na izolační desky, nalepení desek a zajištění talířovými hmoždinkami (6 ks/m2). Bez povrchové úpravy desek. | [25 empty] | SPI |  | nanesení lepicího tmelu na izolační desky, nalepení desek a zajištění talířovými hmoždinkami (6 ks/m2). Bez povrchové úpravy desek.
|  | viz TZ_AB, situační výkresy, výkresová a textová část D.1.1, D.1.2 a D.1.3 : | [25 empty] | VV | 0
|  | S4 : (12,6-2,3+1,9)*0,5 |  | 6.1 | [23 empty] | VV | 0
88 | 283502712R.x | Zátka do zateplovacího systému XPS, průměr 65 mm | kus | 41 |  | 0 |  | 0 |  | 0 | 21 | 0 | 1e-05 | 0 | 0 | 0 |  | Vlastní | Indiv | 0 | 0 |  | Specifikace | Běžná |  |  |  | POL3_
|  | viz TZ_AB, situační výkresy, výkresová a textová část D.1.1, D.1.2 a D.1.3 : | [25 empty] | VV | 0
|  | Začátek provozního součtu | [25 empty] | VV
|  | 6ks/m2 : 1,1*6*6,1 |  | 40.26 | [23 empty] | VV | 2
|  | Konec provozního součtu | [25 empty] | VV
|  | celkem ks : 41 |  | 41 | [23 empty] | VV | 0
89 | 622391881R00 | Příplatek za lepení izolantu bitumenovým lepidlem (na bitumenový podklad), , | m2 | 6.1 |  | 0 |  | 0 |  | 0 | 21 | 0 | -0.00015 | 0 | 0 | 0 | 801-1 | RTS 24/ II | Indiv | 0 | 0 |  | Práce | Běžná |  |  |  | POL1_
|  | Odkaz na mn. položky pořadí 87 : 6,10000 |  | 6.1 | [23 empty] | VV | 5
90 | 622481211RT2 | Vyztužení povrchových úprav vnějších stěn stěrkou s výztužnou sklotextilní tkaninou, s dodávkou sítě a stěrkového tmelu | m2 | 35.08 |  | 0 |  | 0 |  | 0 | 21 | 0 | 0.00367 | 0.13 | 0 | 0 | 801-1 | RTS 24/ II | Indiv | 0.36 | 12.63 |  | Práce | Běžná |  |  |  | POL1_
|  | viz TZ_AB, situační výkresy, výkresová a textová část D.1.1, D.1.2 a D.1.3 : | [25 empty] | VV | 0
|  | S4 - na XPS : (14,6-2,3+1,9)*0,4 |  | 5.68 | [23 empty] | VV | 0
|  | Odkaz na mn. položky pořadí 91 : 29,40000 |  | 29.4 | [23 empty] | VV | 5
91 | 622474412RT1 | Omítka vnějších stěn štuková, složitost fasády 1-2, skladba: vápenný postřik, vápenná jádrová vrstva tl. 15 mm, štuková vrstva tl. 3 mm, , vápenný štuk tl. 3 mm | m2 | 29.4 |  | 0 |  | 0 |  | 0 | 21 | 0 | 0.03151 | 0.93 | 0 | 0 | 801-1 | RTS 24/ II | Indiv | 0.8 | 23.52 |  | Práce | Běžná |  |  |  | POL1_
|  | viz TZ_AB, situační výkresy, výkresová a textová část D.1.1, D.1.2 a D.1.3 : | [25 empty] | VV | 0
|  | styk se stávající omítkou : 0,5*4,3 |  | 2.15 | [23 empty] | VV | 0
|  | 25,5*0,5 |  | 12.75 | [23 empty] | VV | 0
|  | 11,5 |  | 11.5 | [23 empty] | VV | 0
|  | zapravení v místě výměn VZT prvků na fasádě : 6*0,5 |  | 3 | [23 empty] | VV | 0
92 | 62247443200.x | Příplatek za tl. jádrové omítky +5 mm, omítka stěn, vč. materiálu | m2 | 29.4 |  | 0 |  | 0 |  | 0 | 21 | 0 | 0 | 0 | 0 | 0 |  | Vlastní | Indiv | 0 | 0 |  | Práce | Běžná |  |  |  | POL1_
|  | Odkaz na mn. položky pořadí 91 : 29,40000 |  | 29.4 | [23 empty] | VV | 5
93 | 62247001.x | D+M Sjednocující systémový fasádní nátěr shodné barvy jako omítka okolní stávající | m2 | 35.28 |  | 0 |  | 0 |  | 0 | 21 | 0 | 0.00063 | 0.02 | 0 | 0 |  | Vlastní | Indiv | 0.23 | 8.11 |  | Práce | Běžná |  |  |  | POL1_
|  | Odkaz na mn. položky pořadí 91 : 29,40000 |  | 29.4 | [23 empty] | VV | 5
|  | Koeficient vč. přetření na stávající povrch: 0,2 |  | 5.88 | [23 empty] | VV | 4
94 | 6230101.x | D+M Zapravení cementové omítky v okolí výměn větracích mřížek | m2 | 9 |  | 0 |  | 0 |  | 0 | 21 | 0 | 0 | 0 | 0 | 0 |  | Vlastní | Indiv | 0 | 0 |  | Práce | Běžná |  |  |  | POL1_
|  | viz TZ_AB, situační výkresy, výkresová a textová část D.1.1, D.1.2 a D.1.3 : | [25 empty] | VV | 0
|  | předpoklad rozsahu : 18*0,5 |  | 9 | [23 empty] | VV | 0
95 | 620991121R00 | Zakrývání výplní vnějších otvorů z postaveného lešení | m2 | 18.1 |  | 0 |  | 0 |  | 0 | 21 | 0 | 4e-05 | 0 | 0 | 0 | 801-1 | RTS 24/ II | Indiv | 0.08 | 1.45 |  | Práce | Běžná |  |  |  | POL1_
|  | s rámy a zárubněmi, zábradlí, předmětů oplechování apod., které se zřizují ještě před úpravami povrchu, před jejich znečištěním při úpravách povrchu nástřikem plastických (lepivých) maltovin | [25 empty] | SPI |  | s rámy a zárubněmi, zábradlí, předmětů oplechování apod., které se zřizují ještě před úpravami povrchu, před jejich znečištěním při úpravách povrchu nástřikem plastických (lepivých) maltovin
|  | viz TZ_AB, situační výkresy, výkresová a textová část D.1.1, D.1.2 a D.1.3 : | [25 empty] | VV | 0
|  | 6*1,2+5,4+2,9+2,6 |  | 18.1 | [23 empty] | VV | 0
Díl: | 63 | Podlahy a podlahové konstrukce |  |  |  | 0 |  | 0 |  | 0 |  | 0 |  | 267.95 |  | 0 |  |  |  |  | 573.99 | [6 empty] | DIL
96 | 631312711R00 | Mazanina z betonu prostého tl. přes 50 do 80 mm třídy C 25/30, | m3 | 26.604 |  | 0 |  | 0 |  | 0 | 21 | 0 | 2.525 | 67.18 | 0 | 0 | 801-1 | RTS 24/ II | Indiv | 3.21 | 85.4 |  | Práce | Běžná |  |  |  | POL1_
|  | (z kameniva) hlazená dřevěným hladítkem | [25 empty] | SPI
|  | Včetně vytvoření dilatačních spár, bez zaplnění. | [25 empty] | POP
|  | viz TZ_AB, situační výkresy, výkresová a textová část D.1.1, D.1.2 a D.1.3 : | [25 empty] | VV | 0
|  | S1 : | [25 empty] | VV | 0
|  | P1.01 : 17,0*0,07 |  | 1.19 | [23 empty] | VV | 0
|  | P1.02 : 50,0*0,07 |  | 3.5 | [23 empty] | VV | 0
|  | P1.03 : 135,6*0,07 |  | 9.492 | [23 empty] | VV | 0
|  | P1.04 : 24,0*0,07 |  | 1.68 | [23 empty] | VV | 0
|  | P1.05 : 3,5*0,07 |  | 0.245 | [23 empty] | VV | 0
|  | dorovnání výšky : (22,0+57,6+12,0)*0,01 |  | 0.916 | [23 empty] | VV | 0
|  | i5 : | [25 empty] | VV | 0
|  | P1.08 : 7*1,0*0,05 |  | 0.35 | [23 empty] | VV | 0
|  | i5 : 3*1,0*0,05 |  | 0.15 | [23 empty] | VV | 0
|  | S2 : | [25 empty] | VV | 0
|  | P1.07 : 3,0*0,07 |  | 0.21 | [23 empty] | VV | 0
|  | i6 : 2,6*0,75*0,08 |  | 0.156 | [23 empty] | VV | 0
|  | S5 : | [25 empty] | VV | 0
|  | P1.24 : 49,5*0,07 |  | 3.465 | [23 empty] | VV | 0
|  | P1.25 : 75,0*0,07 |  | 5.25 | [23 empty] | VV | 0
97 | 631361921RT5 | Výztuž mazanin z betonů a z lehkých betonů ze svařovaných sítí průměr drátu 6 mm, velikost oka 150/150 mm | t | 1.4086 |  | 0 |  | 0 |  | 0 | 21 | 0 | 1.0662 | 1.5 | 0 | 0 | 801-1 | RTS 24/ II | Indiv | 15.23 | 21.45 |  | Práce | Běžná |  |  |  | POL1_
|  | včetně distančních prvků | [25 empty] | SPI
|  | viz TZ_AB, situační výkresy, výkresová a textová část D.1.1, D.1.2 a D.1.3 : | [25 empty] | VV | 0
|  | 3,03 kg/m2 : | [25 empty] | VV | 0
|  | S1 : | [25 empty] | VV | 0
|  | P1.01 : 17,0*0,00303 |  | 0.05151 | [23 empty] | VV | 0
|  | P1.02 : 50,0*0,00303 |  | 0.1515 | [23 empty] | VV | 0
|  | P1.03 : 135,6*0,00303 |  | 0.41087 | [23 empty] | VV | 0
|  | P1.04 : 24,0*0,00303 |  | 0.07272 | [23 empty] | VV | 0
|  | P1.05 : 3,5*0,00303 |  | 0.01061 | [23 empty] | VV | 0
|  | S2 : | [25 empty] | VV | 0
|  | P1.07 : 3,0*0,00303 |  | 0.00909 | [23 empty] | VV | 0
|  | S5 : | [25 empty] | VV | 0
|  | P1.24 : 49,5*0,00303 |  | 0.14999 | [23 empty] | VV | 0
|  | P1.25 : 75,0*0,00303 |  | 0.22725 | [23 empty] | VV | 0
|  | Koeficient ztratné + přesahy 30 %: 0,3 |  | 0.32506 | [23 empty] | VV | 4
98 | 632421113RT3 | Potěr ze suchých směsí samonivelační podlahová modifikovaná hmota na bázi cementu, tloušťky 3 mm, včetně penetrace | m2 | 357.6 |  | 0 |  | 0 |  | 0 | 21 | 0 | 0.00557 | 1.99 | 0 | 0 | 801-1 | RTS 24/ II | Indiv | 0.34 | 121.58 |  | Práce | Běžná |  |  |  | POL1_
|  | s rozprostřením a uhlazením | [25 empty] | SPI
|  | včetně penetrace podkladu. | [25 empty] | POP
|  | viz TZ_AB, situační výkresy, výkresová a textová část D.1.1, D.1.2 a D.1.3 : | [25 empty] | VV | 0
|  | S1 : | [25 empty] | VV | 0
|  | Odkaz na mn. položky pořadí 218 : 230,10000 |  | 230.1 | [23 empty] | VV | 5
|  | S5 : | [25 empty] | VV | 0
|  | Odkaz na mn. položky pořadí 219 : 124,50000 |  | 124.5 | [23 empty] | VV | 5
|  | Odkaz na mn. položky pořadí 208 : 3,00000 |  | 3 | [23 empty] | VV | 5
99 | 631571003R00 | Násyp z kameniva ze štěrkopísku 0-32 pro zpevnění podkladu, Kamenivo nestanovené těžené; frakce 0,0 až 32,0 mm | m3 | 54.78 |  | 0 |  | 0 |  | 0 | 21 | 0 | 1.837 | 100.63 | 0 | 0 | 801-1 | RTS 24/ II | Indiv | 1.84 | 100.8 |  | Práce | Běžná |  |  |  | POL1_
|  | pod mazaniny a dlažby, popř. na plochých střechách, vodorovný nebo ve spádu, s udusáním a urovnáním povrchu, | [25 empty] | SPI |  | pod mazaniny a dlažby, popř. na plochých střechách, vodorovný nebo ve spádu, s udusáním a urovnáním povrchu,
|  | viz TZ_AB, situační výkresy, výkresová a textová část D.1.1, D.1.2 a D.1.3 : | [25 empty] | VV | 0
|  | S5 : | [25 empty] | VV | 0
|  | P1.24 : 49,5*0,4 |  | 19.8 | [23 empty] | VV | 0
|  | P1.25 : 75,0*0,4 |  | 30 | [23 empty] | VV | 0
|  | Koeficient ztratné 10 %: 0,1 |  | 4.98 | [23 empty] | VV | 4
100 | 632418150RV2 | Potěr ze suchých směsí cementový potěr pro všechny běžné podkladové minerální materiály, tloušťky 50 mm, bez penetrace | m2 | 354.6 |  | 0 |  | 0 |  | 0 | 21 | 0 | 0.105 | 37.23 | 0 | 0 | 801-1 | RTS 24/ II | Indiv | 0.47 | 166.66 |  | Práce | Běžná |  |  |  | POL1_
|  | s rozprostřením a uhlazením | [25 empty] | SPI
|  | viz TZ_AB, situační výkresy, výkresová a textová část D.1.1, D.1.2 a D.1.3 : | [25 empty] | VV | 0
|  | S1 : | [25 empty] | VV | 0
|  | P1.01 : 17,0 |  | 17 | [23 empty] | VV | 0
|  | P1.02 : 50,0 |  | 50 | [23 empty] | VV | 0
|  | P1.03 : 135,6 |  | 135.6 | [23 empty] | VV | 0
|  | P1.04 : 24,0 |  | 24 | [23 empty] | VV | 0
|  | P1.05 : 3,5 |  | 3.5 | [23 empty] | VV | 0
|  | S5 : | [25 empty] | VV | 0
|  | P1.24 : 49,5 |  | 49.5 | [23 empty] | VV | 0
|  | P1.25 : 75,0 |  | 75 | [23 empty] | VV | 0
101 | 63241815001.x | Příplatek za každých dalších 10 mm tloušťky cementového potěru CT-C30-F6 | m2 | 709.2 |  | 0 |  | 0 |  | 0 | 21 | 0 | 0 | 0 | 0 | 0 |  | Vlastní | Indiv | 0 | 0 |  | Práce | Běžná |  |  |  | POL1_
|  | + 20 mm : | [25 empty] | VV | 0
|  | Odkaz na mn. položky pořadí 100 : 354,60000*2 |  | 709.2 | [23 empty] | VV | 5
102 | 631315711R00 | Mazanina z betonu prostého tl. přes 120 do 240 mm třídy C 25/30, | m3 | 18.675 |  | 0 |  | 0 |  | 0 | 21 | 0 | 2.525 | 47.15 | 0 | 0 | 801-1 | RTS 24/ II | Indiv | 2.32 | 43.33 |  | Práce | Běžná |  |  |  | POL1_
|  | (z kameniva) hlazená dřevěným hladítkem | [25 empty] | SPI
|  | Včetně vytvoření dilatačních spár, bez zaplnění. | [25 empty] | POP
|  | viz TZ_AB, situační výkresy, výkresová a textová část D.1.1, D.1.2 a D.1.3 : | [25 empty] | VV | 0
|  | S5 : | [25 empty] | VV | 0
|  | P1.24 : 49,5*0,15 |  | 7.425 | [23 empty] | VV | 0
|  | P1.25 : 75,0*0,15 |  | 11.25 | [23 empty] | VV | 0
103 | 631361921RT8 | Výztuž mazanin z betonů a z lehkých betonů ze svařovaných sítí průměr drátu 8 mm, velikost oka 100/100 mm | t | 1.3081 |  | 0 |  | 0 |  | 0 | 21 | 0 | 1.0662 | 1.39 | 0 | 0 | 801-1 | RTS 24/ II | Indiv | 15.23 | 19.92 |  | Práce | Běžná |  |  |  | POL1_
|  | včetně distančních prvků | [25 empty] | SPI
|  | viz TZ_AB, situační výkresy, výkresová a textová část D.1.1, D.1.2 a D.1.3 : | [25 empty] | VV | 0
|  | 7,9 kg/m2 : | [25 empty] | VV | 0
|  | S5 : | [25 empty] | VV | 0
|  | P1.24 : 49,5*0,0079 |  | 0.39105 | [23 empty] | VV | 0
|  | P1.25 : 75,0*0,0079 |  | 0.5925 | [23 empty] | VV | 0
|  | Koeficient ztratné + přesahy 33 %: 0,33 |  | 0.32457 | [23 empty] | VV | 4
104 | 631312611R00 | Mazanina z betonu prostého tl. přes 50 do 80 mm třídy C 16/20, | m3 | 4.3 |  | 0 |  | 0 |  | 0 | 21 | 0 | 2.525 | 10.86 | 0 | 0 | 801-1 | RTS 24/ II | Indiv | 3.21 | 13.8 |  | Práce | Běžná |  |  |  | POL1_
|  | (z kameniva) hlazená dřevěným hladítkem | [25 empty] | SPI
|  | Včetně vytvoření dilatačních spár, bez zaplnění. | [25 empty] | POP
|  | viz TZ_AB, situační výkresy, výkresová a textová část D.1.1, D.1.2 a D.1.3 : | [25 empty] | VV | 0
|  | 86,0*0,05 |  | 4.3 | [23 empty] | VV | 0
105 | 631351101R00 | Bednění stěn, rýh a otvorů v podlahách zřízení | m2 | 1.64 |  | 0 |  | 0 |  | 0 | 21 | 0 | 0.0141 | 0.02 | 0 | 0 | 801-1 | RTS 24/ II | Indiv | 0.4 | 0.66 |  | Práce | Běžná |  |  |  | POL1_
|  | viz TZ_AB, situační výkresy, výkresová a textová část D.1.1, D.1.2 a D.1.3 : | [25 empty] | VV | 0
|  | střecha : 15,0*0,05 |  | 0.75 | [23 empty] | VV | 0
|  | mazaniny podlahy : (1,3+2,2+1,3+1,7+2,4)*0,1 |  | 0.89 | [23 empty] | VV | 0
106 | 631351102R00 | Bednění stěn, rýh a otvorů v podlahách odstranění | m2 | 1.64 |  | 0 |  | 0 |  | 0 | 21 | 0 | 0 | 0 | 0 | 0 | 801-1 | RTS 24/ II | Indiv | 0.24 | 0.39 |  | Práce | Běžná |  |  |  | POL1_
|  | Odkaz na mn. položky pořadí 105 : 1,64000 |  | 1.64 | [23 empty] | VV | 5
Díl: | 64 | Výplně otvorů |  |  |  | 0 |  | 0 |  | 0 |  | 0 |  | 0 |  | 0 |  |  |  |  | 0 | [6 empty] | DIL
107 | O02.x | O02 D+M Okno dřevěné, 2křídlé, sklápěcí/otevíravé, 950x1200 mm, 3sklo, Uw=max.0,7 W/m2K, vč. nátěru rámu, kování, doplňků, vč. žaluzií, příslušenství, dle PD | ks | 4 |  | 0 |  | 0 |  | 0 | 21 | 0 | 0 | 0 | 0 | 0 |  | Vlastní | Indiv | 0 | 0 |  | Práce | Běžná |  |  |  | POL1_
|  | viz TZ_AB, situační výkresy, výkresová a textová část D.1.1, D.1.2 a D.1.3 : | [25 empty] | VV | 0
|  | 4 |  | 4 | [23 empty] | VV | 0
108 | O03.x | O03 D+M Okno dřevěné, 2křídlé, sklápěcí/otevíravé, 1000x1200 mm, 3sklo, Uw=max.0,7 W/m2K, vč. nátěru rámu, kování, doplňků, vč. žaluzií, příslušenství, dle PD | ks | 2 |  | 0 |  | 0 |  | 0 | 21 | 0 | 0 | 0 | 0 | 0 |  | Vlastní | Indiv | 0 | 0 |  | Práce | Běžná |  |  |  | POL1_
|  | viz TZ_AB, situační výkresy, výkresová a textová část D.1.1, D.1.2 a D.1.3 : | [25 empty] | VV | 0
|  | 2 |  | 2 | [23 empty] | VV | 0
109 | D01.x | D01 D+M Dveře interiérové dřevěné, 1křídlé, P, 800x1970 mm, plné, DTD deska s HPL úpravou, vč. zárubně, kování, doplňků, vč. příslušenství, dle PD | ks | 3 |  | 0 |  | 0 |  | 0 | 21 | 0 | 0 | 0 | 0 | 0 |  | Vlastní | Indiv | 0 | 0 |  | Práce | Běžná |  |  |  | POL1_
|  | viz TZ_AB, situační výkresy, výkresová a textová část D.1.1, D.1.2 a D.1.3 : | [25 empty] | VV | 0
|  | 3 |  | 3 | [23 empty] | VV | 0
110 | D02.x | D02 D+M Dveře interiérové dřevěné, 1křídlé, L, 800x1970 mm, plné, EI 30 DP3-C, DTD deska s HPL úpravou, vč. zárubně, kování, doplňků, vč. příslušenství, dle PD | ks | 1 |  | 0 |  | 0 |  | 0 | 21 | 0 | 0 | 0 | 0 | 0 |  | Vlastní | Indiv | 0 | 0 |  | Práce | Běžná |  |  |  | POL1_
|  | viz TZ_AB, situační výkresy, výkresová a textová část D.1.1, D.1.2 a D.1.3 : | [25 empty] | VV | 0
|  | 1 |  | 1 | [23 empty] | VV | 0
111 | D06.x | D06 D+M Dveře interiérové dřevěné, 1křídlé, L, P, 900x1970 mm, plné, DTD deska s HPL úpravou, vč. zárubně, kování, doplňků, vč. příslušenství, dle PD | ks | 4 |  | 0 |  | 0 |  | 0 | 21 | 0 | 0 | 0 | 0 | 0 |  | Vlastní | Indiv | 0 | 0 |  | Práce | Běžná |  |  |  | POL1_
|  | viz TZ_AB, situační výkresy, výkresová a textová část D.1.1, D.1.2 a D.1.3 : | [25 empty] | VV | 0
|  | P : 2 |  | 2 | [23 empty] | VV | 0
|  | L : 2 |  | 2 | [23 empty] | VV | 0
112 | D07.x | D07 D+M Dveře interiérové Al, 2křídlé, P, otvor 1700x2050 mm, uzavřený Al profil, čiré bezp.zasklení, PÚ komaxit, panikový zámek, vč. rámu, kování, doplňků, vč. příslušenství, dle PD | ks | 1 |  | 0 |  | 0 |  | 0 | 21 | 0 | 0 | 0 | 0 | 0 |  | Vlastní | Indiv | 0 | 0 |  | Práce | Běžná |  |  |  | POL1_
|  | viz TZ_AB, situační výkresy, výkresová a textová část D.1.1, D.1.2 a D.1.3 : | [25 empty] | VV | 0
|  | 1 |  | 1 | [23 empty] | VV | 0
113 | D08.x | D08 D+M Dveře interiérové Al, 2křídlé, P, otvor 1700x2050 mm, uzavřený Al profil, EI 30 DP3-C, čiré bezp.zasklení, PÚ komaxit, panikový zámek, vč. rámu, kování, doplňků, vč. příslušenství, dle PD | ks | 1 |  | 0 |  | 0 |  | 0 | 21 | 0 | 0 | 0 | 0 | 0 |  | Vlastní | Indiv | 0 | 0 |  | Práce | Běžná |  |  |  | POL1_
|  | viz TZ_AB, situační výkresy, výkresová a textová část D.1.1, D.1.2 a D.1.3 : | [25 empty] | VV | 0
|  | 1 |  | 1 | [23 empty] | VV | 0
114 | D09.x | D09 D+M Dveře interiérové Al, 2křídlé, P, otvor 1700x2050 mm, uzavřený Al profil, čiré bezp zasklení, PÚ komaxit, vč. rámu, kování, doplňků, vč. příslušenství, dle PD | ks | 1 |  | 0 |  | 0 |  | 0 | 21 | 0 | 0 | 0 | 0 | 0 |  | Vlastní | Indiv | 0 | 0 |  | Práce | Běžná |  |  |  | POL1_
|  | viz TZ_AB, situační výkresy, výkresová a textová část D.1.1, D.1.2 a D.1.3 : | [25 empty] | VV | 0
|  | 1 |  | 1 | [23 empty] | VV | 0
115 | D10.x | D10 D+M Dveře interiérové dřevěné, 2křídlé, P, otvor 1600x2020 mm, plné, DTD deska s HPL úpravou, vč. zárubně, kování, doplňků, vč. příslušenství, dle PD | ks | 1 |  | 0 |  | 0 |  | 0 | 21 | 0 | 0 | 0 | 0 | 0 |  | Vlastní | Indiv | 0 | 0 |  | Práce | Běžná |  |  |  | POL1_
|  | viz TZ_AB, situační výkresy, výkresová a textová část D.1.1, D.1.2 a D.1.3 : | [25 empty] | VV | 0
|  | 1 |  | 1 | [23 empty] | VV | 0
116 | D11.x | D11 D+M Dveře vchodové dřevěné, 1křídlé, L, otvor 1300x2100 mm, 3sklo, Ud=max. 1,6 W/m2K, z lepených profilů vč. nátěru, vč. rámu, kování, doplňků, vč. příslušenství, dle PD | ks | 1 |  | 0 |  | 0 |  | 0 | 21 | 0 | 0 | 0 | 0 | 0 |  | Vlastní | Indiv | 0 | 0 |  | Práce | Běžná |  |  |  | POL1_
|  | vč. Al prahu, dveřního zavírače, panikové kliky | [25 empty] | POP
|  | vč. přípravy a napojení na elektronického vrátného | [25 empty] | POP
|  | viz TZ_AB, situační výkresy, výkresová a textová část D.1.1, D.1.2 a D.1.3 : | [25 empty] | VV | 0
|  | 1 |  | 1 | [23 empty] | VV | 0
117 | D12.x | D12 D+M Dveře vchodové dřevěné, 1křídlé, L, otvor 1300x2100 mm, plné, Ud=max. 1,6 W/m2K, z lepených profilů vč. nátěru, vč. rámu, kování, doplňků, vč. příslušenství, dle PD | ks | 1 |  | 0 |  | 0 |  | 0 | 21 | 0 | 0 | 0 | 0 | 0 |  | Vlastní | Indiv | 0 | 0 |  | Práce | Běžná |  |  |  | POL1_
|  | vč. Al prahu, dveřního zavírače, panikové kliky | [25 empty] | POP
|  | viz TZ_AB, situační výkresy, výkresová a textová část D.1.1, D.1.2 a D.1.3 : | [25 empty] | VV | 0
|  | 1 |  | 1 | [23 empty] | VV | 0
118 | D13.x | D13 D+M Dveře vchodové dřevěné, 2křídlé, otvor 2400x2240 mm, plné, Ud=max. 1,6 W/m2K, z lepených profilů vč. nátěru, vč. rámu, kování, doplňků, vč. příslušenství, dle PD | ks | 1 |  | 0 |  | 0 |  | 0 | 21 | 0 | 0 | 0 | 0 | 0 |  | Vlastní | Indiv | 0 | 0 |  | Práce | Běžná |  |  |  | POL1_
|  | vč. Al prahu, panikové kliky | [25 empty] | POP
|  | viz TZ_AB, situační výkresy, výkresová a textová část D.1.1, D.1.2 a D.1.3 : | [25 empty] | VV | 0
|  | 1 |  | 1 | [23 empty] | VV | 0
119 | D14.x | D14 D+M Dveře interiérové Al, 1křídlé, L, otvor 2100x2450 mm, světlíky, uzavřený Al profil, PÚ komaxit, čiré bezp. zasklení, vč. rámu, kování, doplňků, vč. příslušenství, dle PD | ks | 1 |  | 0 |  | 0 |  | 0 | 21 | 0 | 0 | 0 | 0 | 0 |  | Vlastní | Indiv | 0 | 0 |  | Práce | Běžná |  |  |  | POL1_
|  | vč. panikové kliky | [25 empty] | POP
|  | viz TZ_AB, situační výkresy, výkresová a textová část D.1.1, D.1.2 a D.1.3 : | [25 empty] | VV | 0
|  | 1 |  | 1 | [23 empty] | VV | 0
120 | D19.x | D19 D+M Posuvná stěna, celkem 4500x2700 mm, CPL laminát+akustická izolace, tl. modulu 120 mm, rám Al+ocel, Al kolejnice, ruční ovládání, vč. rámu, příslušenství, dle PD | ks | 1 |  | 0 |  | 0 |  | 0 | 21 | 0 | 0 | 0 | 0 | 0 |  | Vlastní | Indiv | 0 | 0 |  | Práce | Běžná |  |  |  | POL1_
|  | teleskopický systém parkování panelů | [25 empty] | POP
|  | viz TZ_AB, situační výkresy, výkresová a textová část D.1.1, D.1.2 a D.1.3 : | [25 empty] | VV | 0
|  | 1 |  | 1 | [23 empty] | VV | 0
121 | D20.x | D20 D+M Posuvná stěna, celkem 4180x2700 mm, CPL laminát+akustická izolace, tl. modulu 120 mm, rám Al+ocel, Al kolejnice, ruční ovládání, vč. rámu, příslušenství, dle PD | ks | 1 |  | 0 |  | 0 |  | 0 | 21 | 0 | 0 | 0 | 0 | 0 |  | Vlastní | Indiv | 0 | 0 |  | Práce | Běžná |  |  |  | POL1_
|  | teleskopický systém parkování panelů | [25 empty] | POP
|  | viz TZ_AB, situační výkresy, výkresová a textová část D.1.1, D.1.2 a D.1.3 : | [25 empty] | VV | 0
|  | 1 |  | 1 | [23 empty] | VV | 0
Díl: | 94 | Lešení a stavební výtahy |  |  |  | 0 |  | 0 |  | 0 |  | 0 |  | 2.06 |  | 0 |  |  |  |  | 106.22 | [6 empty] | DIL
122 | 941941041R00 | Montáž lešení lehkého pracovního řadového s podlahami šířky od 1,00 do 1,20 m, výšky do 10 m | m2 | 74 |  | 0 |  | 0 |  | 0 | 21 | 0 | 0.01838 | 1.36 | 0 | 0 | 800-3 | RTS 24/ II | Indiv | 0.14 | 10.36 |  | Práce | Běžná |  |  |  | POL1_
|  | včetně kotvení | [25 empty] | SPI
|  | Včetně kotvení lešení. | [25 empty] | POP
|  | viz TZ_AB, situační výkresy, výkresová a textová část D.1.1, D.1.2 a D.1.3 : | [25 empty] | VV | 0
|  | 18,5*4,0 |  | 74 | [23 empty] | VV | 0
123 | 941941291R00 | Montáž lešení lehkého pracovního řadového s podlahami příplatek za každý další i započatý měsíc použití lešení šířky od 1,00 do 1,20 m a výšky do 10 m | m2 | 74 |  | 0 |  | 0 |  | 0 | 21 | 0 | 0.00097 | 0.07 | 0 | 0 | 800-3 | RTS 24/ II | Indiv | 0.01 | 0.74 |  | Práce | Běžná |  |  |  | POL1_
|  | včetně kotvení | [25 empty] | SPI
|  | Odkaz na mn. položky pořadí 122 : 74,00000 |  | 74 | [23 empty] | VV | 5
124 | 941941841R00 | Demontáž lešení lehkého řadového s podlahami šířky přes 1 do 1,2 m, výšky do 10 m | m2 | 74 |  | 0 |  | 0 |  | 0 | 21 | 0 | 0 | 0 | 0 | 0 | 800-3 | RTS 24/ II | Indiv | 0.13 | 9.62 |  | Práce | Běžná |  |  |  | POL1_
|  | Odkaz na mn. položky pořadí 122 : 74,00000 |  | 74 | [23 empty] | VV | 5
125 | 944944011R00 | Montáž ochranné sítě z umělých vláken | m2 | 74 |  | 0 |  | 0 |  | 0 | 21 | 0 | 0 | 0 | 0 | 0 | 800-3 | RTS 24/ II | Indiv | 0.03 | 2.22 |  | Práce | Běžná |  |  |  | POL1_
|  | Odkaz na mn. položky pořadí 122 : 74,00000 |  | 74 | [23 empty] | VV | 5
126 | 944944031R00 | Montáž ochranné sítě příplatek k ceně za každý další i započatý měsíc použití ochranných sítí z umělých vláken | m2 | 74 |  | 0 |  | 0 |  | 0 | 21 | 0 | 5e-05 | 0 | 0 | 0 | 800-3 | RTS 24/ II | Indiv | 0 | 0 |  | Práce | Běžná |  |  |  | POL1_
|  | Odkaz na mn. položky pořadí 125 : 74,00000 |  | 74 | [23 empty] | VV | 5
127 | 70921155R | síťovina ochranná HDPE; se stabilizací proti UV; š = 2 500,0 mm; l = 20,000 m; hustota 1 : 1; plošná hmotnost 70 g/m2; stínění 70 % | m2 | 74 |  | 0 |  | 0 |  | 0 | 21 | 0 | 7e-05 | 0.01 | 0 | 0 | SPCM | RTS 23/ II | Indiv | 0 | 0 |  | Specifikace | Běžná |  |  |  | POL3_
|  | Odkaz na mn. položky pořadí 125 : 74,00000 |  | 74 | [23 empty] | VV | 5
128 | 944944081R00 | Demontáž ochranné sítě z umělých vláken | m2 | 74 |  | 0 |  | 0 |  | 0 | 21 | 0 | 0 | 0 | 0 | 0 | 800-3 | RTS 24/ II | Indiv | 0.02 | 1.48 |  | Práce | Běžná |  |  |  | POL1_
|  | Odkaz na mn. položky pořadí 125 : 74,00000 |  | 74 | [23 empty] | VV | 5
129 | 941955002R00 | Lešení lehké pracovní pomocné pomocné, o výšce lešeňové podlahy přes 1,2 do 1,9 m | m2 | 389.5 |  | 0 |  | 0 |  | 0 | 21 | 0 | 0.00158 | 0.62 | 0 | 0 | 800-3 | RTS 24/ II | Indiv | 0.21 | 81.8 |  | Práce | Běžná |  |  |  | POL1_
|  | Odkaz na mn. položky pořadí 52 : 15,00000 |  | 15 | [23 empty] | VV | 5
|  | Odkaz na mn. položky pořadí 53 : 1,80000 |  | 1.8 | [23 empty] | VV | 5
|  | Odkaz na mn. položky pořadí 54 : 72,30000 |  | 72.3 | [23 empty] | VV | 5
|  | Odkaz na mn. položky pořadí 55 : 47,70000 |  | 47.7 | [23 empty] | VV | 5
|  | Odkaz na mn. položky pořadí 56 : 20,00000 |  | 20 | [23 empty] | VV | 5
|  | Odkaz na mn. položky pořadí 57 : 206,20000 |  | 206.2 | [23 empty] | VV | 5
|  | ext : (2,0+4*1,5)*2,0 |  | 16 | [23 empty] | VV | 0
|  | 3,5*3,0 |  | 10.5 | [23 empty] | VV | 0
Díl: | 95 | Dokončovací konstrukce na pozemních stavbách |  |  |  | 0 |  | 0 |  | 0 |  | 0 |  | 0.15 |  | 0 |  |  |  |  | 227.04 | [6 empty] | DIL
130 | 952901111R00 | Vyčištění budov a ostatních objektů budov bytové nebo občanské výstavby - zametení a umytí podlah, dlažeb, obkladů, schodů v místnostech, chodbách a schodištích, vyčištění a umytí oken, dveří s rámy, zárubněmi, umytí a vyčištění jiných zasklených a natíraných ploch a zařizovacích předmětů před předáním do užívání světlá výška podlaží do 4 m | m2 | 728 |  | 0 |  | 0 |  | 0 | 21 | 0 | 4e-05 | 0.03 | 0 | 0 | 801-1 | RTS 24/ II | Indiv | 0.31 | 225.68 |  | Práce | Běžná |  |  |  | POL1_
|  | viz TZ_AB, situační výkresy, výkresová a textová část D.1.1, D.1.2 a D.1.3 : | [25 empty] | VV | 0
|  | 728 |  | 728 | [23 empty] | VV | 0
131 | 953941312R00 | Osazení předmětů na hmoždinky osazení hasicího přístroje | kus | 8 |  | 0 |  | 0 |  | 0 | 21 | 0 | 1e-05 | 0 | 0 | 0 | 801-1 | RTS 24/ II | Indiv | 0.17 | 1.36 |  | Práce | Běžná |  |  |  | POL1_
|  | Odkaz na mn. položky pořadí 132 : 8,00000 |  | 8 | [23 empty] | VV | 5
132 | OV04.x | OV04 Přístroj hasicí práškový přenosný s hasicí schopností 21A, s držákem | kus | 8 |  | 0 |  | 0 |  | 0 | 21 | 0 | 0.0155 | 0.12 | 0 | 0 |  | Vlastní | Indiv | 0 | 0 |  | Specifikace | Běžná |  |  |  | POL3_
|  | viz TZ_AB, situační výkresy, výkresová a textová část D.1.1, D.1.2 a D.1.3 : | [25 empty] | VV | 0
|  | 8 |  | 8 | [23 empty] | VV | 0
133 | OV01.x | OV01 D+M Čistící zóna v interiéru, 10 m2, 100% PP zatavený do PVC podkladu, výška 16 mm, vč. Al rámu v podlaze, vč. příslušenství, kotvení, dle PD | soubor | 1 |  | 0 |  | 0 |  | 0 | 21 | 0 | 0 | 0 | 0 | 0 |  | Vlastní | Indiv | 0 | 0 |  | Práce | Běžná |  |  |  | POL1_
|  | viz TZ_AB, situační výkresy, výkresová a textová část D.1.1, D.1.2 a D.1.3 : | [25 empty] | VV | 0
|  | 1 |  | 1 | [23 empty] | VV | 0
134 | OV05.x | OV05 D+M Krycí profil dilatace, hliník elox, délka 4600 mm, vč. příslušenství, kotvení, dle PD | soubor | 1 |  | 0 |  | 0 |  | 0 | 21 | 0 | 0 | 0 | 0 | 0 |  | Vlastní | Indiv | 0 | 0 |  | Práce | Běžná |  |  |  | POL1_
|  | viz TZ_AB, situační výkresy, výkresová a textová část D.1.1, D.1.2 a D.1.3 : | [25 empty] | VV | 0
|  | 1 |  | 1 | [23 empty] | VV | 0
135 | 9502.x | D+M Revizní dvířka do SDK pod obklad, 300x300 mm, Al rám, výplň SDK deskou tl. 12,5 mm, skrytá dvířka, dle PD | ks | 1 |  | 0 |  | 0 |  | 0 | 21 | 0 | 0 | 0 | 0 | 0 |  | Vlastní | Indiv | 0 | 0 |  | Práce | Běžná |  |  |  | POL1_
|  | viz TZ_AB, situační výkresy, výkresová a textová část D.1.1, D.1.2 a D.1.3 : | [25 empty] | VV | 0
|  | 1 |  | 1 | [23 empty] | VV | 0
136 | 9503.x | D+M Revizní dvířka do SDK pod obklad, 500x500 mm, Al rám, výplň SDK deskou tl. 12,5 mm, skrytá dvířka, dle PD | ks | 1 |  | 0 |  | 0 |  | 0 | 21 | 0 | 0 | 0 | 0 | 0 |  | Vlastní | Indiv | 0 | 0 |  | Práce | Běžná |  |  |  | POL1_
|  | viz TZ_AB, situační výkresy, výkresová a textová část D.1.1, D.1.2 a D.1.3 : | [25 empty] | VV | 0
|  | 1 |  | 1 | [23 empty] | VV | 0
Díl: | 96 | Bourání konstrukcí |  |  |  | 0 |  | 0 |  | 0 |  | 0 |  | 0 |  | 0.02 |  |  |  |  | 2.89 | [6 empty] | DIL
137 | 970041200R00 | Jádrové vrtání, kruhové prostupy v prostém betonu jádrové vrtání , do D 200 mm | m | 0.15 |  | 0 |  | 0 |  | 0 | 21 | 0 | 0 | 0 | 0.07536 | 0.01 | 801-3 | RTS 24/ II | Indiv | 5.7 | 0.86 |  | Práce | Běžná |  |  |  | POL1_
|  | viz TZ_AB, situační výkresy, výkresová a textová část D.1.1, D.1.2 a D.1.3 : | [25 empty] | VV | 0
|  | 0,15 |  | 0.15 | [23 empty] | VV | 0
138 | 970044200R00 | Jádrové vrtání, kruhové prostupy v prostém betonu příplatek za jádrové vrtání vodorovně ve stěně, do D 200 mm | m | 0.15 |  | 0 |  | 0 |  | 0 | 21 | 0 | 2e-05 | 0 | 0 | 0 | 801-3 | RTS 24/ II | Indiv | 1.66 | 0.25 |  | Práce | Běžná |  |  |  | POL1_
|  | Odkaz na mn. položky pořadí 137 : 0,15000 |  | 0.15 | [23 empty] | VV | 5
139 | 970043200R00 | Jádrové vrtání, kruhové prostupy v prostém betonu příplatek za jádrové vrtání ve H nad 1,5 m , do D 200 mm | m | 0.15 |  | 0 |  | 0 |  | 0 | 21 | 0 | 0.00134 | 0 | 0 | 0 | 801-3 | RTS 24/ II | Indiv | 1.13 | 0.17 |  | Práce | Běžná |  |  |  | POL1_
|  | Odkaz na mn. položky pořadí 137 : 0,15000 |  | 0.15 | [23 empty] | VV | 5
140 | 970041130R00 | Jádrové vrtání, kruhové prostupy v prostém betonu jádrové vrtání , do D 130 mm | m | 0.3 |  | 0 |  | 0 |  | 0 | 21 | 0 | 0 | 0 | 0.03184 | 0.01 | 801-3 | RTS 24/ II | Indiv | 3.6 | 1.08 |  | Práce | Běžná |  |  |  | POL1_
|  | viz TZ_AB, situační výkresy, výkresová a textová část D.1.1, D.1.2 a D.1.3 : | [25 empty] | VV | 0
|  | 2*0,15 |  | 0.3 | [23 empty] | VV | 0
141 | 970044130R00 | Jádrové vrtání, kruhové prostupy v prostém betonu příplatek za jádrové vrtání vodorovně ve stěně, do D 130 mm | m | 0.3 |  | 0 |  | 0 |  | 0 | 21 | 0 | 1e-05 | 0 | 0 | 0 | 801-3 | RTS 24/ II | Indiv | 1.11 | 0.33 |  | Práce | Běžná |  |  |  | POL1_
|  | Odkaz na mn. položky pořadí 140 : 0,30000 |  | 0.3 | [23 empty] | VV | 5
142 | 970043130R00 | Jádrové vrtání, kruhové prostupy v prostém betonu příplatek za jádrové vrtání ve H nad 1,5 m , do D 130 mm | m | 0.3 |  | 0 |  | 0 |  | 0 | 21 | 0 | 0.00134 | 0 | 0 | 0 | 801-3 | RTS 24/ II | Indiv | 0.67 | 0.2 |  | Práce | Běžná |  |  |  | POL1_
|  | Odkaz na mn. položky pořadí 140 : 0,30000 |  | 0.3 | [23 empty] | VV | 5
Díl: | 99 | Staveništní přesun hmot |  |  |  | 0 |  | 0 |  | 0 |  | 0 |  | 0 |  | 0 |  |  |  |  | 888.49 | [6 empty] | DIL
143 | 999281145R00 | Přesun hmot pro opravy a údržbu objektů pro opravy a údržbu dosavadních objektů včetně vnějších plášťů výšky do 6 m, nošením | t | 423.0919 |  | 0 |  | 0 |  | 0 | 21 | 0 | 0 | 0 | 0 | 0 | 801-4 | RTS 24/ II | Indiv | 2.1 | 888.49 |  | Přesun hmot | Běžná |  |  |  | POL7_
|  | oborů 801, 803, 811 a 812 | [25 empty] | SPI
Díl: | 711 | Izolace proti vodě |  |  |  | 0 |  | 0 |  | 0 |  | 0 |  | 4.76 |  | 0 |  |  |  |  | 200.42 | [6 empty] | DIL
144 | 711111006RZ3 | Provedení izolace proti zemní vlhkosti natěradly za studena na ploše vodorovné asfaltovou penetrační suspenzí, včetně dodávky emulze 0,3 kg/m2 | m2 | 380.98 |  | 0 |  | 0 |  | 0 | 21 | 0 | 0.00033 | 0.13 | 0 | 0 | 800-711 | RTS 23/ I | Indiv | 0.03 | 11.43 |  | Práce | Běžná |  |  |  | POL1_
|  | Odkaz na mn. položky pořadí 145 : 380,98000 |  | 380.98 | [23 empty] | VV | 5
145 | 711141559RT2 | Provedení izolace proti zemní vlhkosti pásy přitavením vodorovná, 2 vrstvy, bez dodávky izolačních pásů, | m2 | 380.98 |  | 0 |  | 0 |  | 0 | 21 | 0 | 0.00082 | 0.31 | 0 | 0 | 800-711 | RTS 24/ II | Indiv | 0.46 | 175.25 |  | Práce | Běžná |  |  |  | POL1_
|  | viz TZ_AB, situační výkresy, výkresová a textová část D.1.1, D.1.2 a D.1.3 : | [25 empty] | VV | 0
|  | S1 : 235,0+84,0*0,1 |  | 243.4 | [23 empty] | VV | 0
|  | S2 : | [25 empty] | VV | 0
|  | P1.07 : 3,0+7,3*0,1 |  | 3.73 | [23 empty] | VV | 0
|  | i6 : 2,6*0,75+2*0,75*0,1 |  | 2.1 | [23 empty] | VV | 0
|  | S5 : | [25 empty] | VV | 0
|  | P1.24 : 49,5+32,0*0,1 |  | 52.7 | [23 empty] | VV | 0
|  | P1.25 : 75,0+40,5*0,1 |  | 79.05 | [23 empty] | VV | 0
146 | 62852265R | Pás hydroizolační asfaltový tl = 4,0 mm; funkce: protiradonová, parobrzdná; nosná vložka: skelná tkanina; asfalt: modifikovaný; horní strana: minerální posyp; spodní strana: spalitelná fólie | m2 | 952.45 |  | 0 |  | 0 |  | 0 | 21 | 0 | 0.0045 | 4.29 | 0 | 0 | SPCM | RTS 24/ II | Indiv | 0 | 0 |  | Specifikace | Běžná |  |  |  | POL3_
|  | Odkaz na mn. položky pořadí 145 : 380,98000*2 |  | 761.96 | [23 empty] | VV | 5
|  | Koeficient ztratné + přesahy 25 %: 0,25 |  | 190.49 | [23 empty] | VV | 4
147 | 711191272RT1 | Provedení izolace proti zemní vlhkosti ostatní svislé uložení, ochranná textilie, bez dodávky materiálu | m2 | 15.75 |  | 0 |  | 0 |  | 0 | 21 | 0 | 0 | 0 | 0 | 0 | 800-711 | RTS 24/ II | Indiv | 0.14 | 2.21 |  | Práce | Běžná |  |  |  | POL1_
|  | viz TZ_AB, situační výkresy, výkresová a textová část D.1.1, D.1.2 a D.1.3 : | [25 empty] | VV | 0
|  | S4 : 17,5*0,9 |  | 15.75 | [23 empty] | VV | 0
148 | 69366198R | Geosyntetika typ: geotextilie; netkaná; materiál: PP; tl (2 kPa) = 2,9 mm; plošná hmotnost = 300 g/m2; Pevnost v tahu podélně = 20,0 kN/m; Pevnost v tahu příčně = 11,5 kN/m | m2 | 18.9 |  | 0 |  | 0 |  | 0 | 21 | 0 | 0.0003 | 0.01 | 0 | 0 | SPCM | RTS 24/ II | Indiv | 0 | 0 |  | Specifikace | Běžná |  |  |  | POL3_
|  | Odkaz na mn. položky pořadí 147 : 15,75000 |  | 15.75 | [23 empty] | VV | 5
|  | Koeficient překrytí + ztratné 20 %: 0,2 |  | 3.15 | [23 empty] | VV | 4
149 | 711823121RT1 | Ochrana konstrukcí nopovou fólií svisle, , bez dodávky fólie | m2 | 15.75 |  | 0 |  | 0 |  | 0 | 21 | 0 | 0 | 0 | 0 | 0 | 800-711 | RTS 24/ II | Indiv | 0.16 | 2.52 |  | Práce | Běžná |  |  |  | POL1_
|  | Odkaz na mn. položky pořadí 147 : 15,75000 |  | 15.75 | [23 empty] | VV | 5
150 | 28323113R | Fólie profilovaná funkce: drenážní; materiál: PE-HD; výška nopů = 20 mm | m2 | 18.9 |  | 0 |  | 0 |  | 0 | 21 | 0 | 0.001 | 0.02 | 0 | 0 | SPCM | RTS 24/ II | Indiv | 0 | 0 |  | Specifikace | Běžná |  |  |  | POL3_
|  | Odkaz na mn. položky pořadí 149 : 15,75000 |  | 15.75 | [23 empty] | VV | 5
|  | Koeficient překrytí + ztratné 20 %: 0,2 |  | 3.15 | [23 empty] | VV | 4
151 | 711823129RT1 | Ochrana konstrukcí nopovou fólií ukončovací lišta, , bez dodávky lišty | m | 15.7 |  | 0 |  | 0 |  | 0 | 21 | 0 | 0 | 0 | 0 | 0 | 800-711 | RTS 24/ II | Indiv | 0.1 | 1.57 |  | Práce | Běžná |  |  |  | POL1_
|  | viz TZ_AB, situační výkresy, výkresová a textová část D.1.1, D.1.2 a D.1.3 : | [25 empty] | VV | 0
|  | S4 : 17,5-2,4+2*0,3 |  | 15.7 | [23 empty] | VV | 0
152 | 28342406R | lišta ukončovací; k uchycení vrchní hrany nopové fólie; materiál PVC; š = 8,0 mm; h = 44,0 mm; l = 2 000 mm | kus | 9 |  | 0 |  | 0 |  | 0 | 21 | 0 | 0.0001 | 0 | 0 | 0 | SPCM | RTS 24/ I | Indiv | 0 | 0 |  | Specifikace | Běžná |  |  |  | POL3_
|  | viz TZ_AB, situační výkresy, výkresová a textová část D.1.1, D.1.2 a D.1.3 : | [25 empty] | VV | 0
|  | Začátek provozního součtu | [25 empty] | VV
|  | + ztratné 10 % : 1,1*(15,1/2) |  | 8.305 | [23 empty] | VV | 2
|  | Konec provozního součtu | [25 empty] | VV
|  | celkem ks : 9 |  | 9 | [23 empty] | VV | 0
153 | 998711101R00 | Přesun hmot pro izolace proti vodě svisle do 6 m | t | 4.7496 |  | 0 |  | 0 |  | 0 | 21 | 0 | 0 | 0 | 0 | 0 | 800-711 | RTS 24/ II | Indiv | 1.567 | 7.44 |  | Přesun hmot | Běžná |  |  |  | POL7_
|  | 50 m vodorovně měřeno od těžiště půdorysné plochy skládky do těžiště půdorysné plochy objektu | [25 empty] | SPI
Díl: | 712 | Povlakové krytiny |  |  |  | 0 |  | 0 |  | 0 |  | 0 |  | 0.83 |  | 0 |  |  |  |  | 109.1 | [6 empty] | DIL
154 | 712311106RZ3 | Povlakové krytiny střech do 10° za studena asfaltovou penetrační suspenzí, včetně dodávky emulze 0,3 kg/m2 | m2 | 96.5 |  | 0 |  | 0 |  | 0 | 21 | 0 | 0.00033 | 0.03 | 0 | 0 | 800-711 | RTS 23/ I | Indiv | 0.03 | 2.9 |  | Práce | Běžná |  |  |  | POL1_
|  | Odkaz na mn. položky pořadí 155 : 96,50000 |  | 96.5 | [23 empty] | VV | 5
155 | 712341659RT1 | Povlakové krytiny střech do 10° pásy přitavením bodově, 1 vrstva, bez dodávky pásu | m2 | 96.5 |  | 0 |  | 0 |  | 0 | 21 | 0 | 0.00036 | 0.03 | 0 | 0 | 800-711 | RTS 24/ II | Indiv | 0.18 | 17.37 |  | Práce | Běžná |  |  |  | POL1_
|  | viz TZ_AB, situační výkresy, výkresová a textová část D.1.1, D.1.2 a D.1.3 : | [25 empty] | VV | 0
|  | S4 : 86,5+25,0*0,4 |  | 96.5 | [23 empty] | VV | 0
156 | 628522691R | Parozábrana asfaltová tl = 4,00 mm; funkce: hydroizolační, protiradonová, parotěsná; asfalt: modifikovaný; nosná vložka: Al fólie se skelnými vlákny | m2 | 120.625 |  | 0 |  | 0 |  | 0 | 21 | 0 | 0.0045 | 0.54 | 0 | 0 | SPCM | RTS 24/ II | Indiv | 0 | 0 |  | Specifikace | Běžná |  |  |  | POL3_
|  | Odkaz na mn. položky pořadí 155 : 96,50000 |  | 96.5 | [23 empty] | VV | 5
|  | Koeficient + ztratné a přesahy 25 %: 0,25 |  | 24.125 | [23 empty] | VV | 4
157 | 712391171RT1 | Textílie na střechách do 10° podkladní, položení - bez dodávky textílie | m2 | 91.7 |  | 0 |  | 0 |  | 0 | 21 | 0 | 0 | 0 | 0 | 0 | 800-711 | RTS 24/ II | Indiv | 0.1 | 9.17 |  | Práce | Běžná |  |  |  | POL1_
|  | Odkaz na mn. položky pořadí 159 : 91,70000 |  | 91.7 | [23 empty] | VV | 5
158 | 69366198R | Geosyntetika typ: geotextilie; netkaná; materiál: PP; tl (2 kPa) = 2,9 mm; plošná hmotnost = 300 g/m2; Pevnost v tahu podélně = 20,0 kN/m; Pevnost v tahu příčně = 11,5 kN/m | m2 | 100.87 |  | 0 |  | 0 |  | 0 | 21 | 0 | 0.0003 | 0.03 | 0 | 0 | SPCM | RTS 24/ II | Indiv | 0 | 0 |  | Specifikace | Běžná |  |  |  | POL3_
|  | Odkaz na mn. položky pořadí 157 : 91,70000 |  | 91.7 | [23 empty] | VV | 5
|  | Koeficient ztratné 10 %: 0,1 |  | 9.17 | [23 empty] | VV | 4
159 | 712372111RV1 | Povlakové krytiny střech do 10° z termoplastické fólie kotvené do betonu, 4 kotvy/m2, při tl. izolace do 300 mm, bez dodávky fólie, | m2 | 91.7 |  | 0 |  | 0 |  | 0 | 21 | 0 | 0 | 0 | 0 | 0 | 800-711 | RTS 24/ II | Indiv | 0.85 | 77.95 |  | Práce | Běžná |  |  |  | POL1_
|  | včetně ukotvení k podkladu hmoždinkami, svaření všech spojů a překrytí kotev fólií. | [25 empty] | POP
|  | viz TZ_AB, situační výkresy, výkresová a textová část D.1.1, D.1.2 a D.1.3 : | [25 empty] | VV | 0
|  | S4 - spádová vrstva : 86,5+26,0*0,2 |  | 91.7 | [23 empty] | VV | 0
160 | 283220012R | Fólie hladká hydroizolační tl = 1,50 mm; materiál: PVC-P; nosná vložka: PES tkanina | m2 | 105.455 |  | 0 |  | 0 |  | 0 | 21 | 0 | 0.00185 | 0.2 | 0 | 0 | SPCM | RTS 24/ II | Indiv | 0 | 0 |  | Specifikace | Běžná |  |  |  | POL3_
|  | Odkaz na mn. položky pořadí 159 : 91,70000 |  | 91.7 | [23 empty] | VV | 5
|  | Koeficient ztratné 15 %: 0,15 |  | 13.755 | [23 empty] | VV | 4
161 | 998712101R00 | Přesun hmot pro povlakové krytiny v objektech výšky do 6 m | t | 0.83475 |  | 0 |  | 0 |  | 0 | 21 | 0 | 0 | 0 | 0 | 0 | 800-711 | RTS 24/ II | Indiv | 2.048 | 1.71 |  | Přesun hmot | Běžná |  |  |  | POL7_
|  | 50 m vodorovně | [25 empty] | SPI
Díl: | 713 | Izolace tepelné |  |  |  | 0 |  | 0 |  | 0 |  | 0 |  | 3.52 |  | 0 |  |  |  |  | 209.12 | [6 empty] | DIL
162 | 283750.x | D+M Deska fasádní z minerální vaty tl. 20 mm pro vyrovnání nerovností a dutin, lepeno | m2 | 23.6208 |  | 0 |  | 0 |  | 0 | 21 | 0 | 0.00088 | 0.02 | 0 | 0 |  | Vlastní | Indiv | 0 | 0 |  | Práce | Běžná |  |  |  | POL1_
|  | viz TZ_AB, situační výkresy, výkresová a textová část D.1.1, D.1.2 a D.1.3 : | [25 empty] | VV | 0
|  | předpoklad 40 % plochy : | [25 empty] | VV | 0
|  | Odkaz na mn. položky pořadí 75 : 59,05200*0,4 |  | 23.6208 | [23 empty] | VV | 5
163 | 713121111RT1 | Montáž tepelné izolace podlah jednovrstvá, bez dodávky materiálu | m2 | 233.1 |  | 0 |  | 0 |  | 0 | 21 | 0 | 0 | 0 | 0 | 0 | 800-713 | RTS 24/ II | Indiv | 0.08 | 18.65 |  | Práce | Běžná |  |  |  | POL1_
|  | viz TZ_AB, situační výkresy, výkresová a textová část D.1.1, D.1.2 a D.1.3 : | [25 empty] | VV | 0
|  | S1 : | [25 empty] | VV | 0
|  | P1.01 : 17,0 |  | 17 | [23 empty] | VV | 0
|  | P1.02 : 50,0 |  | 50 | [23 empty] | VV | 0
|  | P1.03 : 135,6 |  | 135.6 | [23 empty] | VV | 0
|  | P1.04 : 24,0 |  | 24 | [23 empty] | VV | 0
|  | P1.05 : 3,5 |  | 3.5 | [23 empty] | VV | 0
|  | S2 : | [25 empty] | VV | 0
|  | P1.07 : 3,0 |  | 3 | [23 empty] | VV | 0
164 | 63153785R | Výrobek izolační pro budovy z minerální vlny (MW) tvar: deska; tloušťka d = 50,0 mm; OH = 120 kg/m3; lambda = 0,037 W/(m.K); pevnost v tlaku CS 20 kPa | m2 | 256.41 |  | 0 |  | 0 |  | 0 | 21 | 0 | 0.0055 | 1.41 | 0 | 0 | SPCM | RTS 24/ II | Indiv | 0 | 0 |  | Specifikace | Běžná |  |  |  | POL3_
|  | Odkaz na mn. položky pořadí 163 : 233,10000 |  | 233.1 | [23 empty] | VV | 5
|  | Koeficient ztratné 10 %: 0,1 |  | 23.31 | [23 empty] | VV | 4
165 | 713121121RT1 | Montáž tepelné izolace podlah dvouvrstvá, bez dodávky materiálu | m2 | 124.5 |  | 0 |  | 0 |  | 0 | 21 | 0 | 0 | 0 | 0 | 0 | 800-713 | RTS 24/ II | Indiv | 0.15 | 18.68 |  | Práce | Běžná |  |  |  | POL1_
|  | Nařezání izolace na potřebný rozměr a položení na podklad ve dvou vrstvách bez dodávky izolace. | [25 empty] | POP
|  | viz TZ_AB, situační výkresy, výkresová a textová část D.1.1, D.1.2 a D.1.3 : | [25 empty] | VV | 0
|  | S5 : | [25 empty] | VV | 0
|  | P1.24 : 49,5 |  | 49.5 | [23 empty] | VV | 0
|  | P1.25 : 75,0 |  | 75 | [23 empty] | VV | 0
166 | 283763206R | Výrobek izolační pro budovy z extrudovaného polystyrenu (XPS) tvar: deska; tloušťka d = 100,0 mm; OH = 33 kg/m3; lambda = 0,033 W/(m.K); pevnost v tlaku CS 300 kPa | m2 | 273.9 |  | 0 |  | 0 |  | 0 | 21 | 0 | 0.0033 | 0.9 | 0 | 0 | SPCM | RTS 24/ II | Indiv | 0 | 0 |  | Specifikace | Běžná |  |  |  | POL3_
|  | Odkaz na mn. položky pořadí 165 : 124,50000*2 |  | 249 | [23 empty] | VV | 5
|  | Koeficient ztratné 10 %: 0,1 |  | 24.9 | [23 empty] | VV | 4
167 | 713191100R00 | Izolace tepelné běžných konstrukcí - doplňky položení separační fólie, bez dodávky materiálu | m2 | 357.6 |  | 0 |  | 0 |  | 0 | 21 | 0 | 0 | 0 | 0 | 0 | 800-713 | RTS 24/ II | Indiv | 0.07 | 25.03 |  | Práce | Běžná |  |  |  | POL1_
|  | viz TZ_AB, situační výkresy, výkresová a textová část D.1.1, D.1.2 a D.1.3 : | [25 empty] | VV | 0
|  | S1 : | [25 empty] | VV | 0
|  | Odkaz na mn. položky pořadí 218 : 230,10000 |  | 230.1 | [23 empty] | VV | 5
|  | S2 : | [25 empty] | VV | 0
|  | P1.07 : 3,0 |  | 3 | [23 empty] | VV | 0
|  | S5 : | [25 empty] | VV | 0
|  | Odkaz na mn. položky pořadí 219 : 124,50000 |  | 124.5 | [23 empty] | VV | 5
168 | 28600632.AR | Příslušenství plošného vytápění a chlazení - fólie; materiál: PE | m2 | 411.24 |  | 0 |  | 0 |  | 0 | 21 | 0 | 0.00024 | 0.1 | 0 | 0 | SPCM | RTS 24/ II | Indiv | 0 | 0 |  | Specifikace | Běžná |  |  |  | POL3_
|  | Odkaz na mn. položky pořadí 167 : 357,60000 |  | 357.6 | [23 empty] | VV | 5
|  | Koeficient ztratné 15 %: 0,15 |  | 53.64 | [23 empty] | VV | 4
169 | 71311001.x | Vložení tepelné izolace do SDK podhledu, 1 vrstva - materiál ve specifikaci | m2 | 89.1 |  | 0 |  | 0 |  | 0 | 21 | 0 | 0.00023 | 0.02 | 0 | 0 |  | Vlastní | Indiv | 0.18 | 16.04 |  | Práce | Běžná |  |  |  | POL1_
|  | viz TZ_AB, situační výkresy, výkresová a textová část D.1.1, D.1.2 a D.1.3 : | [25 empty] | VV | 0
|  | S16a - dalších 40 mm : | [25 empty] | VV | 0
|  | Odkaz na mn. položky pořadí 52 : 15,00000 |  | 15 | [23 empty] | VV | 5
|  | Odkaz na mn. položky pořadí 53 : 1,80000 |  | 1.8 | [23 empty] | VV | 5
|  | Odkaz na mn. položky pořadí 54 : 72,30000 |  | 72.3 | [23 empty] | VV | 5
170 | 63151400.AR | Výrobek izolační pro budovy z minerální vlny (MW) tvar: deska; tloušťka d = 40,0 mm; OH = 40 kg/m3; lambda = 0,035 W/(m.K) | m2 | 98.01 |  | 0 |  | 0 |  | 0 | 21 | 0 | 0.0016 | 0.16 | 0 | 0 | SPCM | RTS 24/ II | Indiv | 0 | 0 |  | Specifikace | Běžná |  |  |  | POL3_
|  | Odkaz na mn. položky pořadí 169 : 89,10000 |  | 89.1 | [23 empty] | VV | 5
|  | Koeficient ztratné 10 %: 0,1 |  | 8.91 | [23 empty] | VV | 4
171 | 713141323R00 | Montáž tepelné izolace plochých střech dvouvrstvé, tloušťky do 200 mm na kotvy | m2 | 86.5 |  | 0 |  | 0 |  | 0 | 21 | 0 | 0 | 0 | 0 | 0 | 800-713 | RTS 24/ II | Indiv | 0.45 | 38.93 |  | Práce | Běžná |  |  |  | POL1_
|  | viz TZ_AB, situační výkresy, výkresová a textová část D.1.1, D.1.2 a D.1.3 : | [25 empty] | VV | 0
|  | S4 - rovné vrstvy : 86,5 |  | 86.5 | [23 empty] | VV | 0
172 | 28375704R | Výrobek izolační pro budovy z pěnového polystyrenu (EPS) tvar: deska; OH = 20 kg/m3; lambda = 0,037 W/(m.K); pevnost v tlaku = 100 kPa | m3 | 19.03 |  | 0 |  | 0 |  | 0 | 21 | 0 | 0.02 | 0.38 | 0 | 0 | SPCM | RTS 24/ II | Indiv | 0 | 0 |  | Specifikace | Běžná |  |  |  | POL3_
|  | viz TZ_AB, situační výkresy, výkresová a textová část D.1.1, D.1.2 a D.1.3 : | [25 empty] | VV | 0
|  | S4 : 2*86,5*0,1 |  | 17.3 | [23 empty] | VV | 0
|  | Koeficient ztratné 10 %: 0,1 |  | 1.73 | [23 empty] | VV | 4
173 | 713141312R00 | Montáž tepelné izolace plochých střech jednovrstvé, tloušťky do 160 mm na kotvy | m2 | 173 |  | 0 |  | 0 |  | 0 | 21 | 0 | 0 | 0 | 0 | 0 | 800-713 | RTS 24/ II | Indiv | 0.41 | 70.93 |  | Práce | Běžná |  |  |  | POL1_
|  | viz TZ_AB, situační výkresy, výkresová a textová část D.1.1, D.1.2 a D.1.3 : | [25 empty] | VV | 0
|  | S4 - spádová vrstva : 86,5 |  | 86.5 | [23 empty] | VV | 0
|  | střecha - vyrovnání : 86,5 |  | 86.5 | [23 empty] | VV | 0
174 | 28375971R | Výrobek izolační pro budovy z pěnového polystyrenu (EPS) tvar: spádová deska; OH = 20 kg/m3; lambda = 0,037 W/(m.K); pevnost v tlaku = 100 kPa | m3 | 11.418 |  | 0 |  | 0 |  | 0 | 21 | 0 | 0.02 | 0.23 | 0 | 0 | SPCM | RTS 24/ II | Indiv | 0 | 0 |  | Specifikace | Běžná |  |  |  | POL3_
|  | viz TZ_AB, situační výkresy, výkresová a textová část D.1.1, D.1.2 a D.1.3 : | [25 empty] | VV | 0
|  | S4 : 86,5*(0,02+(0,22-0,02)/2) |  | 10.38 | [23 empty] | VV | 0
|  | Koeficient ztratné 10 %: 0,1 |  | 1.038 | [23 empty] | VV | 4
175 | 28375704R | Výrobek izolační pro budovy z pěnového polystyrenu (EPS) tvar: deska; OH = 20 kg/m3; lambda = 0,037 W/(m.K); pevnost v tlaku = 100 kPa | m3 | 10.4665 |  | 0 |  | 0 |  | 0 | 21 | 0 | 0.02 | 0.21 | 0 | 0 | SPCM | RTS 24/ II | Indiv | 0 | 0 |  | Specifikace | Běžná |  |  |  | POL3_
|  | viz TZ_AB, situační výkresy, výkresová a textová část D.1.1, D.1.2 a D.1.3 : | [25 empty] | VV | 0
|  | střecha - vyrovnání : 86,5*(0,05+0,06) |  | 9.515 | [23 empty] | VV | 0
|  | Koeficient ztratné 10 %: 0,1 |  | 0.9515 | [23 empty] | VV | 4
176 | 713002.x | D+M Atikový klín 100x100 mm z minerální vaty | m | 25 |  | 0 |  | 0 |  | 0 | 21 | 0 | 0 | 0 | 0 | 0 |  | Vlastní | Indiv | 0 | 0 |  | Práce | Běžná |  |  |  | POL1_
|  | viz TZ_AB, situační výkresy, výkresová a textová část D.1.1, D.1.2 a D.1.3 : | [25 empty] | VV | 0
|  | S4 : 25,0 |  | 25 | [23 empty] | VV | 0
177 | 713121118RT1 | Montáž tepelné izolace podlah Izolace podlah tepelná obložení stěn dilatační páskou, bez dodávky materiálu, | m | 220.5 |  | 0 |  | 0 |  | 0 | 21 | 0 | 0 | 0 | 0 | 0 | 800-713 | RTS 24/ II | Indiv | 0.05 | 11.03 |  | Práce | Běžná |  |  |  | POL1_
|  | viz TZ_AB, situační výkresy, výkresová a textová část D.1.1, D.1.2 a D.1.3 : | [25 empty] | VV | 0
|  | S1 : | [25 empty] | VV | 0
|  | P1.01 : 18,6 |  | 18.6 | [23 empty] | VV | 0
|  | P1.02 : 35,2 |  | 35.2 | [23 empty] | VV | 0
|  | P1.03 : 59,8 |  | 59.8 | [23 empty] | VV | 0
|  | P1.04 : 21,8 |  | 21.8 | [23 empty] | VV | 0
|  | P1.05 : 7,8 |  | 7.8 | [23 empty] | VV | 0
|  | S2 : | [25 empty] | VV | 0
|  | P1.07 : 4,8 |  | 4.8 | [23 empty] | VV | 0
|  | S5 : | [25 empty] | VV | 0
|  | P1.24 : 32,1 |  | 32.1 | [23 empty] | VV | 0
|  | P1.25 : 40,4 |  | 40.4 | [23 empty] | VV | 0
178 | 283140301.x | Okrajová dilatační páska tl. 20 mm přes celou vrstvu podlahy | m | 242.55 |  | 0 |  | 0 |  | 0 | 21 | 0 | 0.00012 | 0.03 | 0 | 0 |  | Vlastní | Indiv | 0 | 0 |  | Specifikace | Běžná |  |  |  | POL3_
|  | Odkaz na mn. položky pořadí 177 : 220,50000 |  | 220.5 | [23 empty] | VV | 5
|  | Koeficient ztratné 10 %: 0,1 |  | 22.05 | [23 empty] | VV | 4
179 | 713133112R00 | Montáž tepelné izolace stěn lepením a přikotvení hmoždinkami doplňkové práce montáž zakládací lišty pro izolaci, plná cihla | m | 14.5 |  | 0 |  | 0 |  | 0 | 21 | 0 | 3e-05 | 0 | 0 | 0 | 800-713 | RTS 24/ II | Indiv | 0.21 | 3.05 |  | Práce | Běžná |  |  |  | POL1_
|  | Vyvrtání otvorů, montáž hmoždinek, připevnění zakádací lišty vruty. | [25 empty] | POP
|  | viz TZ_AB, situační výkresy, výkresová a textová část D.1.1, D.1.2 a D.1.3 : | [25 empty] | VV | 0
|  | 14,5 |  | 14.5 | [23 empty] | VV | 0
180 | 553927491R | lišta soklová; s okapničkou; pro desky tl. 140 mm; materiál Al | m | 15.95 |  | 0 |  | 0 |  | 0 | 21 | 0 | 0.00024 | 0 | 0 | 0 | SPCM | RTS 24/ II | Indiv | 0 | 0 |  | Specifikace | Běžná |  |  |  | POL3_
|  | Odkaz na mn. položky pořadí 179 : 14,50000 |  | 14.5 | [23 empty] | VV | 5
|  | Koeficient ztratné 10 %: 0,1 |  | 1.45 | [23 empty] | VV | 4
181 | 713901.x | D+M Zakládací purenitový blok pro ukotvení rámu dveří | m | 8.2 |  | 0 |  | 0 |  | 0 | 21 | 0 | 0.00672 | 0.06 | 0 | 0 |  | Vlastní | Indiv | 0.08 | 0.66 |  | Práce | Běžná |  |  |  | POL1_
|  | viz TZ_AB, situační výkresy, výkresová a textová část D.1.1, D.1.2 a D.1.3 : | [25 empty] | VV | 0
|  | 2*1,3+1,0+2,4+2,2 |  | 8.2 | [23 empty] | VV | 0
182 | 71301020.x | D+M Vyplnění dilatační spáry mezi základem pro soustruh a podlahou, XPS tl. 20 mm | m2 | 1.221 |  | 0 |  | 0 |  | 0 | 21 | 0 | 0.00088 | 0 | 0 | 0 |  | Vlastní | Indiv | 0 | 0 |  | Práce | Běžná |  |  |  | POL1_
|  | viz TZ_AB, situační výkresy, výkresová a textová část D.1.1, D.1.2 a D.1.3 : | [25 empty] | VV | 0
|  | i13 : (2*1,5+0,7)*0,3 |  | 1.11 | [23 empty] | VV | 0
|  | Koeficient ztratné 10 %: 0,1 |  | 0.111 | [23 empty] | VV | 4
183 | 998713101R00 | Přesun hmot pro izolace tepelné v objektech výšky do 6 m | t | 3.5188 |  | 0 |  | 0 |  | 0 | 21 | 0 | 0 | 0 | 0 | 0 | 800-713 | RTS 24/ II | Indiv | 1.74 | 6.12 |  | Přesun hmot | Běžná |  |  |  | POL7_
|  | 50 m vodorovně | [25 empty] | SPI
Díl: | 764 | Konstrukce klempířské |  |  |  | 0 |  | 0 |  | 0 |  | 0 |  | 0 |  | 0 |  |  |  |  | 0 | [6 empty] | DIL
184 | K02.x | K02 D+M Vnější parapet, RŠ 395 mm, délka 890 mm, Pz lakovaný plech, tl. 0,6 mm, ukončeno okapnicí s přesahem, vč. kotvení, PVC profilu s tkaninou, dle PD | ks | 4 |  | 0 |  | 0 |  | 0 | 21 | 0 | 0 | 0 | 0 | 0 |  | Vlastní | Indiv | 0 | 0 |  | Práce | Běžná |  |  |  | POL1_
|  | viz TZ_AB, situační výkresy, výkresová a textová část D.1.1, D.1.2 a D.1.3 : | [25 empty] | VV | 0
|  | 4 |  | 4 | [23 empty] | VV | 0
185 | K03.x | K03 D+M Vnější parapet, RŠ 395 mm, délka 940 mm, Pz lakovaný plech, tl. 0,6 mm, ukončeno okapnicí s přesahem, vč. kotvení, PVC profilu s tkaninou, dle PD | ks | 2 |  | 0 |  | 0 |  | 0 | 21 | 0 | 0 | 0 | 0 | 0 |  | Vlastní | Indiv | 0 | 0 |  | Práce | Běžná |  |  |  | POL1_
|  | viz TZ_AB, situační výkresy, výkresová a textová část D.1.1, D.1.2 a D.1.3 : | [25 empty] | VV | 0
|  | 2 |  | 2 | [23 empty] | VV | 0
186 | K06.x | K06 D+M Vnitřní parapet, RŠ 300 mm, délka 1500 mm, Pz lakovaný plech, perforovaný, tl. 0,6 mm, hrana zaoblená, vč. příslušenství, kotvení, dle PD | ks | 14 |  | 0 |  | 0 |  | 0 | 21 | 0 | 0 | 0 | 0 | 0 |  | Vlastní | Indiv | 0 | 0 |  | Práce | Běžná |  |  |  | POL1_
|  | viz TZ_AB, situační výkresy, výkresová a textová část D.1.1, D.1.2 a D.1.3 : | [25 empty] | VV | 0
|  | 14 |  | 14 | [23 empty] | VV | 0
187 | K07.x | K07 D+M Rohový profil pro hydroizolaci, RŠ 100 mm, poplastovaný Pz plech, tl. 0,6 mm, systémový, vč. kotvení, délkové dilatace, dle PD | m | 25 |  | 0 |  | 0 |  | 0 | 21 | 0 | 0 | 0 | 0 | 0 |  | Vlastní | Indiv | 0 | 0 |  | Práce | Běžná |  |  |  | POL1_
|  | viz TZ_AB, situační výkresy, výkresová a textová část D.1.1, D.1.2 a D.1.3 : | [25 empty] | VV | 0
|  | 25 |  | 25 | [23 empty] | VV | 0
188 | K09.x | K09 D+M Okapnice, RŠ 250 mm, Pz plech s vrstvou mPVC, tl. 0,6 mm, systémový, vč. kotvení, délkové dilatace, dle PD | m | 13 |  | 0 |  | 0 |  | 0 | 21 | 0 | 0 | 0 | 0 | 0 |  | Vlastní | Indiv | 0 | 0 |  | Práce | Běžná |  |  |  | POL1_
|  | viz TZ_AB, situační výkresy, výkresová a textová část D.1.1, D.1.2 a D.1.3 : | [25 empty] | VV | 0
|  | 13 |  | 13 | [23 empty] | VV | 0
189 | K10.x | K10 D+M Závětrná lišta, RŠ 250 mm, Pz plech s vrstvou mPVC, tl. 0,6 mm, systémový, vč. kotvení, dle PD | m | 2.2 |  | 0 |  | 0 |  | 0 | 21 | 0 | 0 | 0 | 0 | 0 |  | Vlastní | Indiv | 0 | 0 |  | Práce | Běžná |  |  |  | POL1_
|  | viz TZ_AB, situační výkresy, výkresová a textová část D.1.1, D.1.2 a D.1.3 : | [25 empty] | VV | 0
|  | 2,2 |  | 2.2 | [23 empty] | VV | 0
190 | K11.x | K11 D+M Lemování ke zdi, RŠ 200 mm, Pz plech s vrstvou mPVC, tl. 0,6 mm, systémový, vč. kotvení, délkové dilatace, dle PD | m | 25 |  | 0 |  | 0 |  | 0 | 21 | 0 | 0 | 0 | 0 | 0 |  | Vlastní | Indiv | 0 | 0 |  | Práce | Běžná |  |  |  | POL1_
|  | viz TZ_AB, situační výkresy, výkresová a textová část D.1.1, D.1.2 a D.1.3 : | [25 empty] | VV | 0
|  | 25 |  | 25 | [23 empty] | VV | 0
191 | K12.x | K12 D+M Půlkruhový podokapní žlab, RŠ 330 mm, lakovaný Pz plech, délka 13 m, vč. kotvení, žlabových háků, čel, kotlíků, lapačů listí, dle PD | soubor | 1 |  | 0 |  | 0 |  | 0 | 21 | 0 | 0 | 0 | 0 | 0 |  | Vlastní | Indiv | 0 | 0 |  | Práce | Běžná |  |  |  | POL1_
|  | vč. žlabových háků, čel, kotlíků, lapačů listí | [25 empty] | POP
|  | viz TZ_AB, situační výkresy, výkresová a textová část D.1.1, D.1.2 a D.1.3 : | [25 empty] | VV | 0
|  | 1 |  | 1 | [23 empty] | VV | 0
192 | K13.x | K13 D+M Svislé dešťové potrubí, DN 125, lakovaný Pz plech, vč. kotvení, kolen, objímek, dle PD | m | 3.5 |  | 0 |  | 0 |  | 0 | 21 | 0 | 0 | 0 | 0 | 0 |  | Vlastní | Indiv | 0 | 0 |  | Práce | Běžná |  |  |  | POL1_
|  | vč. napojení na stávající svod | [25 empty] | POP
|  | viz TZ_AB, situační výkresy, výkresová a textová část D.1.1, D.1.2 a D.1.3 : | [25 empty] | VV | 0
|  | 3,5 |  | 3.5 | [23 empty] | VV | 0
Díl: | 766 | Konstrukce truhlářské |  |  |  | 0 |  | 0 |  | 0 |  | 0 |  | 0 |  | 0 |  |  |  |  | 0 | [6 empty] | DIL
193 | T02.x | T02 D+M Parapet vnitřní, délka 950 mm, š. 235 mm, MDF deska s HPL laminátovým povrchem, s bočními plastovými krytkami, bílá RAL 9016, vč. příslušenství, dle PD | ks | 4 |  | 0 |  | 0 |  | 0 | 21 | 0 | 0 | 0 | 0 | 0 |  | Vlastní | Indiv | 0 | 0 |  | Práce | Běžná |  |  |  | POL1_
|  | viz TZ_AB, situační výkresy, výkresová a textová část D.1.1, D.1.2 a D.1.3 : | [25 empty] | VV | 0
|  | 4 |  | 4 | [23 empty] | VV | 0
194 | T03.x | T03 D+M Parapet vnitřní, délka 1000 mm, š. 235 mm, MDF deska s HPL laminátovým povrchem, s bočními plastovými krytkami, bílá RAL 9016, vč. příslušenství, dle PD | ks | 2 |  | 0 |  | 0 |  | 0 | 21 | 0 | 0 | 0 | 0 | 0 |  | Vlastní | Indiv | 0 | 0 |  | Práce | Běžná |  |  |  | POL1_
|  | viz TZ_AB, situační výkresy, výkresová a textová část D.1.1, D.1.2 a D.1.3 : | [25 empty] | VV | 0
|  | 2 |  | 2 | [23 empty] | VV | 0
195 | T04.x | T04 D+M Parapet vnitřní, délka 1500 mm, š. 190 mm, MDF deska s HPL laminátovým povrchem, bílá RAL 9016, vč. příslušenství, dle PD | ks | 14 |  | 0 |  | 0 |  | 0 | 21 | 0 | 0 | 0 | 0 | 0 |  | Vlastní | Indiv | 0 | 0 |  | Práce | Běžná |  |  |  | POL1_
|  | viz TZ_AB, situační výkresy, výkresová a textová část D.1.1, D.1.2 a D.1.3 : | [25 empty] | VV | 0
|  | 14 |  | 14 | [23 empty] | VV | 0
196 | 766001.x | D+M Dřevěný obklad z bukové překližky, PÚ olejový nátěr bezbarvý matný, vč. roštu, izolace, kotvení a příslušenství (dle PD) | m2 | 124.858 |  | 0 |  | 0 |  | 0 | 21 | 0 | 0 | 0 | 0 | 0 |  | Vlastní | Indiv | 0 | 0 |  | Práce | Běžná |  |  |  | POL1_
|  | S10d DŘEVĚNÝ OBKLAD | [25 empty] | POP
|  | - DŘEVĚNÝ OBKLAD BUKOVÉ PŘEKLIŽKY, STRUKTURA BROUŠENÁ, DESKY tl. 8 mm S POVRCHOVOU ÚPRAVOU OLEJOVÝ NÁTĚR, BEZBARVÝ, MATNÝ | [25 empty] | POP |  | - DŘEVĚNÝ OBKLAD BUKOVÉ PŘEKLIŽKY, STRUKTURA BROUŠENÁ, DESKY tl. 8 mm S POVRCHOVOU ÚPRAVOU OLEJOVÝ NÁTĚR, BEZBARVÝ, MATNÝ
|  | - DŘEVĚNÝ ROŠT Z LATÍ O ROZMĚRU 40/50mm, ROZTEČ ROŠTU min. 400 mm, PŘEDNOSTNĚ ROZTEČ DLE DODAVATELE PŘEKLIŽKY | [25 empty] | POP |  | - DŘEVĚNÝ ROŠT Z LATÍ O ROZMĚRU 40/50mm, ROZTEČ ROŠTU min. 400 mm, PŘEDNOSTNĚ ROZTEČ DLE DODAVATELE PŘEKLIŽKY
|  | - AKUSTICKÁ SKELNÁ IZOLACE tl. 40 mm, ?=0,037 W/m.K,, TŘ. REAKCE NA OHEŇ A1, 15kg/m3, ?w?0,75 | [25 empty] | POP
|  | - REALIZOVÁNO V MÍSTNOSTECH P1.02, P1.03, P1.25 | [25 empty] | POP
|  | - V MÍSTĚ KOTVENÍ ŠATNÍCH HÁČKŮ DŘEVĚNÝ ROŠT ZESÍLEN NA VÝŠKU 1500 mm | [25 empty] | POP
|  | - SPÁROŘEZ OBLOŽENÍ A PŘESNÝ FORMÁT DESEK UPŘESNĚN DODAVATELEM NA ZÁKLADĚ VÝROBNÍ DOKUMENTACE DODAVATELE | [25 empty] | POP |  | - SPÁROŘEZ OBLOŽENÍ A PŘESNÝ FORMÁT DESEK UPŘESNĚN DODAVATELEM NA ZÁKLADĚ VÝROBNÍ DOKUMENTACE DODAVATELE
|  | viz TZ_AB, situační výkresy, výkresová a textová část D.1.1, D.1.2 a D.1.3 : | [25 empty] | VV | 0
|  | P1.02 : 30,6*2,02 |  | 61.812 | [23 empty] | VV | 0
|  | -(1,6*2,02+2*0,9*2,02+1,6*2,05+4*1,5*1,8) |  | -20.948 | [23 empty] | VV | 0
|  | 4*2*0,5*1,12 |  | 4.48 | [23 empty] | VV | 0
|  | P1.03 : (2,1+5,6)*2,02 |  | 15.554 | [23 empty] | VV | 0
|  | P1.25 : 36,8*2,17 |  | 79.856 | [23 empty] | VV | 0
|  | -(2*1,0*1,2+2,4*2,39+4*0,95*1,2+1,0*2,9+1,2*2,9+1,0*1,5) |  | -20.576 | [23 empty] | VV | 0
|  | (2,4+2*2,4)*0,3 |  | 2.16 | [23 empty] | VV | 0
|  | (1,0+2*2,02)*0,5 |  | 2.52 | [23 empty] | VV | 0
Díl: | 767 | Konstrukce zámečnické |  |  |  | 0 |  | 0 |  | 0 |  | 0 |  | 0 |  | 0 |  |  |  |  | 0 | [6 empty] | DIL
197 | Z01.x | Z01 D+M Čistící zóna - exteriér, 1000x500 mm, ocel. rošt s Al profily, pásy s pryže a Al kartáče, rám z polymerbetonu, vč. příslušenství, podkladu, kotvení, dle PD | soubor | 1 |  | 0 |  | 0 |  | 0 | 21 | 0 | 0 | 0 | 0 | 0 |  | Vlastní | Indiv | 0 | 0 |  | Práce | Běžná |  |  |  | POL1_
|  | viz TZ_AB, situační výkresy, výkresová a textová část D.1.1, D.1.2 a D.1.3 : | [25 empty] | VV | 0
|  | 1 |  | 1 | [23 empty] | VV | 0
198 | Z02.x | Z02 D+M Kovový poklop, 600x600 mm, pro zadláždění, Al rám i poklop, vodotěsný, plynotěsný, vč. příslušenství, kotvení, dle PD | soubor | 1 |  | 0 |  | 0 |  | 0 | 21 | 0 | 0 | 0 | 0 | 0 |  | Vlastní | Indiv | 0 | 0 |  | Práce | Běžná |  |  |  | POL1_
|  | viz TZ_AB, situační výkresy, výkresová a textová část D.1.1, D.1.2 a D.1.3 : | [25 empty] | VV | 0
|  | 1 |  | 1 | [23 empty] | VV | 0
199 | Z03.x | Z03 D+M Stěnová mřížka kovová (exteriér), 300x150 mm, lakovaný Pz plech, s vrstvou PES nástřiku, vč. příslušenství, kotvení, dle PD | ks | 18 |  | 0 |  | 0 |  | 0 | 21 | 0 | 0 | 0 | 0 | 0 |  | Vlastní | Indiv | 0 | 0 |  | Práce | Běžná |  |  |  | POL1_
|  | viz TZ_AB, situační výkresy, výkresová a textová část D.1.1, D.1.2 a D.1.3 : | [25 empty] | VV | 0
|  | 18 |  | 18 | [23 empty] | VV | 0
200 | Z04.x | Z04 D+M Komínová dvířka ocelová, vnější rozměr 197x355 mm, povrch lakovaný, vč. příslušenství, kotvení, dle PD | ks | 13 |  | 0 |  | 0 |  | 0 | 21 | 0 | 0 | 0 | 0 | 0 |  | Vlastní | Indiv | 0 | 0 |  | Práce | Běžná |  |  |  | POL1_
|  | viz TZ_AB, situační výkresy, výkresová a textová část D.1.1, D.1.2 a D.1.3 : | [25 empty] | VV | 0
|  | 13 |  | 13 | [23 empty] | VV | 0
201 | Z07.x | Z07 D+M Stěnová mřížka kovová (interiér), 300x150 mm, hliníkový profil, elox, vč. příslušenství, kotvení, dle PD | ks | 18 |  | 0 |  | 0 |  | 0 | 21 | 0 | 0 | 0 | 0 | 0 |  | Vlastní | Indiv | 0 | 0 |  | Práce | Běžná |  |  |  | POL1_
|  | viz TZ_AB, situační výkresy, výkresová a textová část D.1.1, D.1.2 a D.1.3 : | [25 empty] | VV | 0
|  | 18 |  | 18 | [23 empty] | VV | 0
202 | Z09.x | Z09 D+M Ocel. profily pod parapet, Pz ocel jekly 30x30 mm, s vrstvou PES nástřiku, vč. příslušenství, kotvení, PÚ, dle PD | soubor | 14 |  | 0 |  | 0 |  | 0 | 21 | 0 | 0 | 0 | 0 | 0 |  | Vlastní | Indiv | 0 | 0 |  | Práce | Běžná |  |  |  | POL1_
|  | viz TZ_AB, situační výkresy, výkresová a textová část D.1.1, D.1.2 a D.1.3 : | [25 empty] | VV | 0
|  | 14 |  | 14 | [23 empty] | VV | 0
Díl: | 771 | Podlahy z dlaždic a obklady |  |  |  | 0 |  | 0 |  | 0 |  | 0 |  | 0.05 |  | 0 |  |  |  |  | 25.21 | [6 empty] | DIL
203 | 771111122R00 | Doplňkové práce při kladení dlažeb montáž podlahových lišt přechodových | m | 8.8 |  | 0 |  | 0 |  | 0 | 21 | 0 | 0 | 0 | 0 | 0 | 800-771 | RTS 24/ II | Indiv | 0.15 | 1.32 |  | Práce | Běžná |  |  |  | POL1_
|  | viz TZ_AB, situační výkresy, výkresová a textová část D.1.1, D.1.2 a D.1.3 : | [25 empty] | VV | 0
|  | 0,9+2,2+1,7+2*1,0+2*1,0 |  | 8.8 | [23 empty] | VV | 0
204 | 5537020124R | lišta přechodová; pro podlahy o stejné výšce; materiál nerez; tl. 10,00 mm; š = 20,0 mm; h = 1,8 mm; l = 2 700 mm; samolepicí | kus | 4 |  | 0 |  | 0 |  | 0 | 21 | 0 | 0.00058 | 0 | 0 | 0 | SPCM | RTS 24/ II | Indiv | 0 | 0 |  | Specifikace | Běžná |  |  |  | POL3_
|  | viz TZ_AB, situační výkresy, výkresová a textová část D.1.1, D.1.2 a D.1.3 : | [25 empty] | VV | 0
|  | Začátek provozního součtu | [25 empty] | VV
|  | +ztratné 10 % : 1,1*(8,8/2,7) |  | 3.5852 | [23 empty] | VV | 2
|  | Konec provozního součtu | [25 empty] | VV
|  | celkem ks : 4 |  | 4 | [23 empty] | VV | 0
205 | 771230211R00.x | D+M Teraco dlažba tl. 25 mm, vč. lepidla a spárovací hmoty | m2 | 11.95 |  | 0 |  | 0 |  | 0 | 21 | 0 | 0 | 0 | 0 | 0 |  | Vlastní | Indiv | 0.81 | 9.68 |  | Práce | Běžná |  |  |  | POL1_
|  | dekor dlažby dle stávajícího teraca | [25 empty] | POP
|  | viz TZ_AB, situační výkresy, výkresová a textová část D.1.1, D.1.2 a D.1.3 : | [25 empty] | VV | 0
|  | S2 : | [25 empty] | VV | 0
|  | P1.07 : 3,0 |  | 3 | [23 empty] | VV | 0
|  | P1.08 : 7*1,0 |  | 7 | [23 empty] | VV | 0
|  | i6 : 2,6*0,75 |  | 1.95 | [23 empty] | VV | 0
206 | 771230211R01.x | D+M Teraco sokl, vč. lepidla a spárovací hmoty | m | 10.4 |  | 0 |  | 0 |  | 0 | 21 | 0 | 0 | 0 | 0 | 0 |  | Vlastní | Indiv | 0.81 | 8.42 |  | Práce | Běžná |  |  |  | POL1_
|  | dekor a výška soklu dle stávajícího teraca | [25 empty] | POP
|  | viz TZ_AB, situační výkresy, výkresová a textová část D.1.1, D.1.2 a D.1.3 : | [25 empty] | VV | 0
|  | S2 : | [25 empty] | VV | 0
|  | P1.07 : 1,2+1,3 |  | 2.5 | [23 empty] | VV | 0
|  | P1.08 : 0,3+0,3+2*0,3+1,0+2*0,3+1,0+2*0,1+2*1,2 |  | 6.4 | [23 empty] | VV | 0
|  | i6 : 2*0,75 |  | 1.5 | [23 empty] | VV | 0
207 | 771101210RT1 | Příprava podkladu pod dlažby penetrace podkladu pod dlažby | m2 | 14.95 |  | 0 |  | 0 |  | 0 | 21 | 0 | 0.00021 | 0 | 0 | 0 | 800-771 | RTS 24/ II | Indiv | 0.05 | 0.75 |  | Práce | Běžná |  |  |  | POL1_
|  | Odkaz na mn. položky pořadí 208 : 3,00000 |  | 3 | [23 empty] | VV | 5
|  | Odkaz na mn. položky pořadí 205 : 11,95000 |  | 11.95 | [23 empty] | VV | 5
208 | 771212117R00 | Kladení dlažby keramické do tmele velikosti do 600 x 600 m | m2 | 3 |  | 0 |  | 0 |  | 0 | 21 | 0 | 0 | 0 | 0 | 0 | 800-771 | RTS 24/ II | Indiv | 1.26 | 3.78 |  | Práce | Běžná |  |  |  | POL1_
|  | do tmele, rovnoběžně se stěnou, bez skládání složitých vzorů a tvarů. | [25 empty] | SPI
|  | viz TZ_AB, situační výkresy, výkresová a textová část D.1.1, D.1.2 a D.1.3 : | [25 empty] | VV | 0
|  | i5 : 3*1,0 |  | 3 | [23 empty] | VV | 0
209 | 5976001.x | Keramická dlažba tl. 10 mm, formát 60x60 cm, odstín vyvzorkován | m2 | 3.45 |  | 0 |  | 0 |  | 0 | 21 | 0 | 0 | 0 | 0 | 0 |  | Vlastní | Indiv | 0 | 0 |  | Specifikace | Běžná |  |  |  | POL3_
|  | Odkaz na mn. položky pořadí 208 : 3,00000 |  | 3 | [23 empty] | VV | 5
|  | Koeficient ztratné 15 %: 0,15 |  | 0.45 | [23 empty] | VV | 4
210 | 58554410R | malta pro dlažby/obklady lepicí; C2TE S1; pro interiér i exteriér; stěny, podlahy; báze cementová; teplotní odolnost -30 až 70 °C | kg | 6.6 |  | 0 |  | 0 |  | 0 | 21 | 0 | 0.001 | 0.01 | 0 | 0 | SPCM | RTS 24/ II | Indiv | 0 | 0 |  | Specifikace | Běžná |  |  |  | POL3_
|  | viz TZ_AB, situační výkresy, výkresová a textová část D.1.1, D.1.2 a D.1.3 : | [25 empty] | VV | 0
|  | 2 kg/m2 : | [25 empty] | VV | 0
|  | Odkaz na mn. položky pořadí 208 : 3,00000*2 |  | 6 | [23 empty] | VV | 5
|  | Koeficient ztratné 10 %: 0,1 |  | 0.6 | [23 empty] | VV | 4
211 | 231536502R | malta pro dlažby/obklady spárovací, flexibilní; CG2WA; š. spáry do 8 mm; pro interiér i exteriér; stěny, podlahy; báze cementová; přísada minerální plnivo, polymerní; ruční; odolná proti vodě, mrazu, oděru; teplotní odolnost -30 až 70 °C; barva šedá | kus | 2 |  | 0 |  | 0 |  | 0 | 21 | 0 | 0.002 | 0 | 0 | 0 | SPCM | RTS 24/ II | Indiv | 0 | 0 |  | Specifikace | Běžná |  |  |  | POL3_
|  | viz TZ_AB, situační výkresy, výkresová a textová část D.1.1, D.1.2 a D.1.3 : | [25 empty] | VV | 0
|  | Začátek provozního součtu | [25 empty] | VV
|  | 0,7 kg/m2 + ztratné 10 % : 1,1*((3,0*0,7)/2) |  | 1.155 | [23 empty] | VV | 2
|  | Konec provozního součtu | [25 empty] | VV
|  | celkem ks : 2 |  | 2 | [23 empty] | VV | 0
212 | 771475014R00 | Montáž soklíků z dlaždic keramických výšky 100 mm, soklíků vodorovných, kladených do flexibilního tmele | m | 1.2 |  | 0 |  | 0 |  | 0 | 21 | 0 | 0.00032 | 0 | 0 | 0 | 800-771 | RTS 24/ II | Indiv | 0.24 | 0.29 |  | Práce | Běžná |  |  |  | POL1_
|  | viz TZ_AB, situační výkresy, výkresová a textová část D.1.1, D.1.2 a D.1.3 : | [25 empty] | VV | 0
|  | i5 : | [25 empty] | VV | 0
|  | P1.09 : 2*0,3 |  | 0.6 | [23 empty] | VV | 0
|  | P1.16 : 2*0,3 |  | 0.6 | [23 empty] | VV | 0
213 | 597001.x | Keramický sokl tl. 10 mm, formát 9,5x60 cm, do tmele | m | 1.38 |  | 0 |  | 0 |  | 0 | 21 | 0 | 0.01943 | 0.03 | 0 | 0 |  | Vlastní | Indiv | 0 | 0 |  | Specifikace | Běžná |  |  |  | POL3_
|  | dle dekoru dlažby | [25 empty] | POP
|  | Odkaz na mn. položky pořadí 212 : 1,20000 |  | 1.2 | [23 empty] | VV | 5
|  | Koeficient ztratné 15 %: 0,15 |  | 0.18 | [23 empty] | VV | 4
214 | 771101141R00 | Příprava podkladu před kladením dlažeb hydroizolační stěrka jednovrstvá | m2 | 3.54 |  | 0 |  | 0 |  | 0 | 21 | 0 | 0 | 0 | 0 | 0 | 800-771 | RTS 24/ II | Indiv | 0.25 | 0.89 |  | Práce | Běžná |  |  |  | POL1_
|  | viz TZ_AB, situační výkresy, výkresová a textová část D.1.1, D.1.2 a D.1.3 : | [25 empty] | VV | 0
|  | Odkaz na mn. položky pořadí 208 : 3,00000 |  | 3 | [23 empty] | VV | 5
|  | vytažení 300 mm na stěnu : 3*2*0,3*0,3 |  | 0.54 | [23 empty] | VV | 0
215 | 23521588.AR | hmota nátěrová izolační syntetická disperze; proti vodě; překlenutí trhlin do 1,00 mm; pro interiér; podklad sádra, dřevo, sádrokarton, pórobeton | kg | 5.841 |  | 0 |  | 0 |  | 0 | 21 | 0 | 0.001 | 0.01 | 0 | 0 | SPCM | RTS 23/ II | Indiv | 0 | 0 |  | Specifikace | Běžná |  |  |  | POL3_
|  | 1,5 kg/m2 : | [25 empty] | VV | 0
|  | Odkaz na mn. položky pořadí 214 : 3,54000*1,5 |  | 5.31 | [23 empty] | VV | 5
|  | Koeficient ztratné 10 %: 0,1 |  | 0.531 | [23 empty] | VV | 4
216 | 998771101R00 | Přesun hmot pro podlahy z dlaždic v objektech výšky do 6 m | t | 0.0491 |  | 0 |  | 0 |  | 0 | 21 | 0 | 0 | 0 | 0 | 0 | 800-771 | RTS 24/ II | Indiv | 1.598 | 0.08 |  | Přesun hmot | Běžná |  |  |  | POL7_
|  | 50 m vodorovně | [25 empty] | SPI
Díl: | 773 | Podlahy teracové |  |  |  | 0 |  | 0 |  | 0 |  | 0 |  | 3.12 |  | 0 |  |  |  |  | 73.87 | [6 empty] | DIL
217 | 773002.x | D+M Renovace vnitřní teraco dlažby | m2 | 44.5 |  | 0 |  | 0 |  | 0 | 21 | 0 | 0.0701 | 3.12 | 0 | 0 |  | Vlastní | Indiv | 1.66 | 73.87 |  | Práce | Běžná |  |  |  | POL1_
|  | - STÁVAJÍCÍ TERACO DLAŽBA NA CHODBĚ P1.08 | [25 empty] | POP
|  | RENOVACE POVRCHU NÁŠLAPNÉ VRSTVY PODLAHY Z TERACOVÉ DLAŽBY V MÍSTNOSTI P1.08, tzn. | [25 empty] | POP
|  | - POŠKOZENÉ, ODLOMENÉ DLAŽDICE VYMĚNIT, předpoklad 10 % celkové PLOCHY | [25 empty] | POP
|  | - POVRCH NAVLHČIT, OČISTIT POMOCÍ PROSTŘEDKU ZE SLABÝCH ORGANICKÝCH KYSELIN ČI TENZIDOVÝM PROSTŘEDKEM PRO ODSTRAŇOVÁNÍ ZAŠPINĚNÍ, KRUST PRACHU | [25 empty] | POP |  | - POVRCH NAVLHČIT, OČISTIT POMOCÍ PROSTŘEDKU ZE SLABÝCH ORGANICKÝCH KYSELIN ČI TENZIDOVÝM PROSTŘEDKEM PRO ODSTRAŇOVÁNÍ ZAŠPINĚNÍ, KRUST PRACHU
|  | - KALIBRACE VÝŠKOVÝCH NEROVNOSTÍ CELÉ PLOCHY TERACOVÉ DLAŽBY | [25 empty] | POP
|  | - LEŠTĚNÍ POVRCHU DO POŽADOVANÉHO LESKU | [25 empty] | POP
|  | - IMPREGNACE HYDROFOBIZAČNÍM PROSTŘEDKEM PROTI UŠPINĚNÍ PRO POCHOZÍ PLOCHY | [25 empty] | POP
|  | RENOVACE A BROUŠENÍ BUDE PROBÍHAT ZA UŽITÍ KVALITNÍCH A PROFESIONÁLNÍ RENOVÁTORSKÝMI TECHNOLOGIEMI, MATERIÁLY A ZA APLIKACE PROFESIONÁLNÍ ČISTÍCÍ TECHNIKY. | [25 empty] | POP |  | RENOVACE A BROUŠENÍ BUDE PROBÍHAT ZA UŽITÍ KVALITNÍCH A PROFESIONÁLNÍ RENOVÁTORSKÝMI TECHNOLOGIEMI, MATERIÁLY A ZA APLIKACE PROFESIONÁLNÍ ČISTÍCÍ TECHNIKY.
|  | viz TZ_AB, situační výkresy, výkresová a textová část D.1.1, D.1.2 a D.1.3 : | [25 empty] | VV | 0
|  | P1.08 celková plocha chodba : 44,5 |  | 44.5 | [23 empty] | VV | 0
Díl: | 776 | Podlahy povlakové |  |  |  | 0 |  | 0 |  | 0 |  | 0 |  | 0.08 |  | 0 |  |  |  |  | 103.55 | [6 empty] | DIL
218 | 776521001.x | D+M Marmoleum tl. 3 mm, antistatické, protiskluznost R9, odstín sv. šedý, vč. disperzního lepidla bez rozpouštědla tl. 2 mm | m2 | 230.1 |  | 0 |  | 0 |  | 0 | 21 | 0 | 0.00033 | 0.08 | 0 | 0 |  | Vlastní | Indiv | 0.45 | 103.55 |  | Práce | Běžná |  |  |  | POL1_
|  | viz TZ_AB, situační výkresy, výkresová a textová část D.1.1, D.1.2 a D.1.3 : | [25 empty] | VV | 0
|  | S1 : | [25 empty] | VV | 0
|  | P1.01 : 17,0 |  | 17 | [23 empty] | VV | 0
|  | P1.02 : 50,0 |  | 50 | [23 empty] | VV | 0
|  | P1.03 : 135,6 |  | 135.6 | [23 empty] | VV | 0
|  | P1.04 : 24,0 |  | 24 | [23 empty] | VV | 0
|  | P1.05 : 3,5 |  | 3.5 | [23 empty] | VV | 0
219 | 776003.x | D+M Samolepící PVC dlažba, čtverce 510x510 mm, antistatická, tl. 2 mm, vč. veškerého příslušenství, přechodových lišt | m2 | 124.5 |  | 0 |  | 0 |  | 0 | 21 | 0 | 0 | 0 | 0 | 0 |  | Vlastní | Indiv | 0 | 0 |  | Práce | Běžná |  |  |  | POL1_
|  | NA PODLAZE V INTERIÉRU V PRUHU NA ŠÍŘKU VRAT A NA CELOU DÉLKU MÍSTNOSTI BUDE PROVEDEN ZVÝRAZNĚNÝ PRUH Z PVC DLAŽBY, A TO V DEZÉNU KŮŽE, ODSTÍN GRAFIT | [25 empty] | POP |  | NA PODLAZE V INTERIÉRU V PRUHU NA ŠÍŘKU VRAT A NA CELOU DÉLKU MÍSTNOSTI BUDE PROVEDEN ZVÝRAZNĚNÝ PRUH Z PVC DLAŽBY, A TO V DEZÉNU KŮŽE, ODSTÍN GRAFIT
|  | viz TZ_AB, situační výkresy, výkresová a textová část D.1.1, D.1.2 a D.1.3 : | [25 empty] | VV | 0
|  | S5 : | [25 empty] | VV | 0
|  | P1.24 : 49,5 |  | 49.5 | [23 empty] | VV | 0
|  | P1.25 : 75,0 |  | 75 | [23 empty] | VV | 0
220 | 776004.x | D+M Hranatá soklová lišta z PVC profilu v. 67 mm, š. 22 mm, k samolepící PVC dlažbě, vč. veškerého příslušenství | m | 31 |  | 0 |  | 0 |  | 0 | 21 | 0 | 0 | 0 | 0 | 0 |  | Vlastní | Indiv | 0 | 0 |  | Práce | Běžná |  |  |  | POL1_
|  | viz TZ_AB, situační výkresy, výkresová a textová část D.1.1, D.1.2 a D.1.3 : | [25 empty] | VV | 0
|  | S5 : | [25 empty] | VV | 0
|  | P1.24 : 32,0-1,0 |  | 31 | [23 empty] | VV | 0
Díl: | 781 | Obklady keramické |  |  |  | 0 |  | 0 |  | 0 |  | 0 |  | 0.09 |  | 0 |  |  |  |  | 35.98 | [6 empty] | DIL
221 | 781101210RT1 | Příprava podkladu pod obklady penetrace podkladu pod obklady | m2 | 12.038 |  | 0 |  | 0 |  | 0 | 21 | 0 | 0.00016 | 0 | 0 | 0 | 800-771 | RTS 24/ II | Indiv | 0.05 | 0.6 |  | Práce | Běžná |  |  |  | POL1_
|  | včetně dodávky materiálu. | [25 empty] | POP
|  | Odkaz na mn. položky pořadí 222 : 12,03800 |  | 12.038 | [23 empty] | VV | 5
222 | 781475110.x | Montáž obkladu vnitřního keramického stěn, do tmele, materiál ve specifikaci | m2 | 12.038 |  | 0 |  | 0 |  | 0 | 21 | 0 | 0 | 0 | 0 | 0 |  | Vlastní | Indiv | 1.86 | 22.39 |  | Práce | Běžná |  |  |  | POL1_
|  | viz TZ_AB, situační výkresy, výkresová a textová část D.1.1, D.1.2 a D.1.3 : | [25 empty] | VV | 0
|  | P1.06 : 3,7*2,1-(1*0,9*2,02) |  | 5.952 | [23 empty] | VV | 0
|  | P1.04 : 2,4*0,6 |  | 1.44 | [23 empty] | VV | 0
|  | P1.24 : (1,2+1,1)*2,02 |  | 4.646 | [23 empty] | VV | 0
223 | 781111111R00 | Doplňkové práce při provádění obkladů řezání obkladaček diamantovým kotoučem | m | 40 |  | 0 |  | 0 |  | 0 | 21 | 0 | 0 | 0 | 0 | 0 | 800-771 | RTS 24/ II | Indiv | 0.15 | 6 |  | Práce | Běžná |  |  |  | POL1_
|  | viz TZ_AB, situační výkresy, výkresová a textová část D.1.1, D.1.2 a D.1.3 : | [25 empty] | VV | 0
|  | obklady + dlažba (předpoklad) : 40 |  | 40 | [23 empty] | VV | 0
224 | 5978001.x | Keramický obklad tl. 10 mm, formát 15x15 cm, hladký matný povrch, obkládačka slinutá | m2 | 13.8437 |  | 0 |  | 0 |  | 0 | 21 | 0 | 0 | 0 | 0 | 0 |  | Vlastní | Indiv | 0 | 0 |  | Specifikace | Běžná |  |  |  | POL3_
|  | Odkaz na mn. položky pořadí 222 : 12,03800 |  | 12.038 | [23 empty] | VV | 5
|  | Koeficient ztratné 15 %: 0,15 |  | 1.8057 | [23 empty] | VV | 4
225 | 58554410R | malta pro dlažby/obklady lepicí; C2TE S1; pro interiér i exteriér; stěny, podlahy; báze cementová; teplotní odolnost -30 až 70 °C | kg | 26.4836 |  | 0 |  | 0 |  | 0 | 21 | 0 | 0.001 | 0.03 | 0 | 0 | SPCM | RTS 24/ II | Indiv | 0 | 0 |  | Specifikace | Běžná |  |  |  | POL3_
|  | viz TZ_AB, situační výkresy, výkresová a textová část D.1.1, D.1.2 a D.1.3 : | [25 empty] | VV | 0
|  | 2 kg/m2 : | [25 empty] | VV | 0
|  | Odkaz na mn. položky pořadí 222 : 12,03800*2 |  | 24.076 | [23 empty] | VV | 5
|  | Koeficient ztratné 10 %: 0,1 |  | 2.4076 | [23 empty] | VV | 4
226 | 231536502R | malta pro dlažby/obklady spárovací, flexibilní; CG2WA; š. spáry do 8 mm; pro interiér i exteriér; stěny, podlahy; báze cementová; přísada minerální plnivo, polymerní; ruční; odolná proti vodě, mrazu, oděru; teplotní odolnost -30 až 70 °C; barva šedá | kus | 5 |  | 0 |  | 0 |  | 0 | 21 | 0 | 0.002 | 0.01 | 0 | 0 | SPCM | RTS 24/ II | Indiv | 0 | 0 |  | Specifikace | Běžná |  |  |  | POL3_
|  | viz TZ_AB, situační výkresy, výkresová a textová část D.1.1, D.1.2 a D.1.3 : | [25 empty] | VV | 0
|  | Začátek provozního součtu | [25 empty] | VV
|  | 0,7 kg/m2 + ztratné 10 % : 1,1*((12,038*0,7)/2) |  | 4.6346 | [23 empty] | VV | 2
|  | Konec provozního součtu | [25 empty] | VV
|  | celkem ks : 5 |  | 5 | [23 empty] | VV | 0
227 | 781101142R00 | Příprava podkladu před provedením obkladu provedení hydroizolační stěrky dvouvrstvé | m2 | 12.038 |  | 0 |  | 0 |  | 0 | 21 | 0 | 0 | 0 | 0 | 0 | 800-771 | RTS 24/ II | Indiv | 0.44 | 5.3 |  | Práce | Běžná |  |  |  | POL1_
|  | Odkaz na mn. položky pořadí 222 : 12,03800 |  | 12.038 | [23 empty] | VV | 5
228 | 23521588.AR | hmota nátěrová izolační syntetická disperze; proti vodě; překlenutí trhlin do 1,00 mm; pro interiér; podklad sádra, dřevo, sádrokarton, pórobeton | kg | 39.7254 |  | 0 |  | 0 |  | 0 | 21 | 0 | 0.001 | 0.04 | 0 | 0 | SPCM | RTS 23/ II | Indiv | 0 | 0 |  | Specifikace | Běžná |  |  |  | POL3_
|  | 2x1,5 kg/m2 : | [25 empty] | VV | 0
|  | Odkaz na mn. položky pořadí 227 : 12,03800*3 |  | 36.114 | [23 empty] | VV | 5
|  | Koeficient ztratné 10 %: 0,1 |  | 3.6114 | [23 empty] | VV | 4
229 | 781497131R00 | Lišty k obkladům profil ukončovací nerez odolná proti oděru, uložení do tmele, výška profilu 8 mm, | m | 13.04 |  | 0 |  | 0 |  | 0 | 21 | 0 | 0.00042 | 0.01 | 0 | 0 | 800-771 | RTS 24/ II | Indiv | 0.12 | 1.56 |  | Práce | Běžná |  |  |  | POL1_
|  | viz TZ_AB, situační výkresy, výkresová a textová část D.1.1, D.1.2 a D.1.3 : | [25 empty] | VV | 0
|  | P1.06 : 3,7 |  | 3.7 | [23 empty] | VV | 0
|  | P1.04 : 2,4+0,6 |  | 3 | [23 empty] | VV | 0
|  | P1.24 : 1,2+1,1+2*2,02 |  | 6.34 | [23 empty] | VV | 0
230 | 998781101R00 | Přesun hmot pro obklady keramické v objektech výšky do 6 m | t | 0.08361 |  | 0 |  | 0 |  | 0 | 21 | 0 | 0 | 0 | 0 | 0 | 800-771 | RTS 24/ II | Indiv | 1.598 | 0.13 |  | Přesun hmot | Běžná |  |  |  | POL7_
Díl: | 783 | Nátěry |  |  |  | 0 |  | 0 |  | 0 |  | 0 |  | 0 |  | 0 |  |  |  |  | 2.7 | [6 empty] | DIL
231 | 7836710101.x | D+M Voděodolný nátěr dřevěného obložení | m2 | 5.1 |  | 0 |  | 0 |  | 0 | 21 | 0 | 0.00049 | 0 | 0 | 0 |  | Vlastní | Indiv | 0.53 | 2.7 |  | Práce | Běžná |  |  |  | POL1_
|  | viz TZ_AB, situační výkresy, výkresová a textová část D.1.1, D.1.2 a D.1.3 : | [25 empty] | VV | 0
|  | i12 : 2,2*1,5 |  | 3.3 | [23 empty] | VV | 0
|  | 1,2*1,5 |  | 1.8 | [23 empty] | VV | 0
232 | 783001.x | D+M Epoxidový nátěr, odolný, omyvatelný, v odstínu šedé, dle PD | m2 | 5.05 |  | 0 |  | 0 |  | 0 | 21 | 0 | 0 | 0 | 0 | 0 |  | Vlastní | Indiv | 0 | 0 |  | Práce | Běžná |  |  |  | POL1_
|  | viz TZ_AB, situační výkresy, výkresová a textová část D.1.1, D.1.2 a D.1.3 : | [25 empty] | VV | 0
|  | P1.25 : 2*(1,0+2*1,2)*0,25 |  | 1.7 | [23 empty] | VV | 0
|  | 4*(0,95+2*1,2)*0,25 |  | 3.35 | [23 empty] | VV | 0
Díl: | 784 | Malby |  |  |  | 0 |  | 0 |  | 0 |  | 0 |  | 0.22 |  | 0 |  |  |  |  | 128.21 | [6 empty] | DIL
233 | 784191201R00 | Příprava povrchu Penetrace (napouštění) podkladu disperzní, jednonásobná, Penetrace akrylátová; funkce: proti tvorbě skvrn, zpevnění povrchu, úprava savosti; ředidlo: voda (disperzní) | m2 | 986.194 |  | 0 |  | 0 |  | 0 | 21 | 0 | 7e-05 | 0.07 | 0 | 0 | 800-784 | RTS 24/ II | Indiv | 0.03 | 29.59 |  | Práce | Běžná |  |  |  | POL1_
|  | Odkaz na mn. položky pořadí 234 : 986,19400 |  | 986.194 | [23 empty] | VV | 5
234 | 784195212R00 | Malby z malířských směsí otěruvzdorných, , bělost 82 %, dvojnásobné, Hmota nátěrová typ: malířská; funkce: dekorační; barva: bílá; lesk: matný (G3) | m2 | 986.194 |  | 0 |  | 0 |  | 0 | 21 | 0 | 0.00015 | 0.15 | 0 | 0 | 800-784 | RTS 24/ II | Indiv | 0.1 | 98.62 |  | Práce | Běžná |  |  |  | POL1_
|  | Odkaz na mn. položky pořadí 67 : 784,54400 |  | 784.544 | [23 empty] | VV | 5
|  | Odkaz na mn. položky pořadí 72 : 47,20000 |  | 47.2 | [23 empty] | VV | 5
|  | Odkaz na mn. položky pořadí 52 : 15,00000 |  | 15 | [23 empty] | VV | 5
|  | Odkaz na mn. položky pořadí 53 : 1,80000 |  | 1.8 | [23 empty] | VV | 5
|  | Odkaz na mn. položky pořadí 54 : 72,30000 |  | 72.3 | [23 empty] | VV | 5
|  | Odkaz na mn. položky pořadí 55 : 47,70000 |  | 47.7 | [23 empty] | VV | 5
|  | poškození po výměně podhledů : (2,0+3,5+4,4+2,1+3,3+3,5+3,0+6,5+7,0)*0,5 |  | 17.65 | [23 empty] | VV | 0
Díl: | D96 | Přesuny suti a vybouraných hmot |  |  |  | 0 |  | 0 |  | 0 |  | 0 |  | 0 |  | 0 |  |  |  |  | 0.04 | [6 empty] | DIL
235 | 979082111R00 | Vnitrostaveništní doprava suti a vybouraných hmot do 10 m | t | 0.02086 |  | 0 |  | 0 |  | 0 | 21 | 0 | 0 | 0 | 0 | 0 | 801-3 | RTS 24/ II | Indiv | 0.94 | 0.02 |  | Práce | Běžná |  |  |  | POL1_
|  | Odkaz na mn. položky pořadí 239 : 0,02086 |  | 0.02086 | [23 empty] | VV | 5
236 | 979082121R00 | Vnitrostaveništní doprava suti a vybouraných hmot příplatek k ceně za každých dalších 5 m | t | 0.16685 |  | 0 |  | 0 |  | 0 | 21 | 0 | 0 | 0 | 0 | 0 | 801-3 | RTS 24/ II | Indiv | 0.11 | 0.02 |  | Práce | Běžná |  |  |  | POL1_
|  | Odkaz na mn. položky pořadí 235 : 0,02086*8 |  | 0.16685 | [23 empty] | VV | 5
237 | 979083112R00 | Vodorovné přemístění suti přes 100 m do 1000 m | t | 0.02086 |  | 0 |  | 0 |  | 0 | 21 | 0 | 0 | 0 | 0 | 0 | 800-6 | RTS 24/ II | Indiv | 0.04 | 0 |  | Práce | Běžná |  |  |  | POL1_
|  | včetně naložení na dopravní prostředek a složení, | [25 empty] | SPI
|  | Odkaz na mn. položky pořadí 235 : 0,02086 |  | 0.02086 | [23 empty] | VV | 5
238 | 979081121R00 | Odvoz suti a vybouraných hmot na skládku příplatek za každý další 1 km | t | 0.50054 |  | 0 |  | 0 |  | 0 | 21 | 0 | 0 | 0 | 0 | 0 | 801-3 | RTS 24/ II | Indiv | 0 | 0 |  | Práce | Běžná |  |  |  | POL1_
|  | +24 km : | [25 empty] | VV | 0
|  | Odkaz na mn. položky pořadí 237 : 0,02086*24 |  | 0.50054 | [23 empty] | VV | 5
239 | 979990103R00 | Poplatek za uložení, betonu, , skupina 17 01 01 z Katalogu odpadů | t | 0.02086 |  | 0 |  | 0 |  | 0 | 21 | 0 | 0 | 0 | 0 | 0 | 801-3 | RTS 23/ II | Indiv | 0 | 0 |  | Práce | Běžná |  |  |  | POL1_
|  | Odkaz na dem. hmot. položky pořadí 137 : 0,01130 |  | 0.0113 | [23 empty] | VV | 7
|  | Odkaz na dem. hmot. položky pořadí 140 : 0,00955 |  | 0.00955 | [23 empty] | VV | 7
[26 empty] | 15 | 21 | DPH
| Celkem |  |  |  |  | 0 | [19 empty] | 0 | 0 | SUM
END
Note on S6: Jedná se o informaci, zda se jedná o položku, která je do rozpočtu zadána z cenové soustavy RTS, nebo vlastní.
Note on T6: Jedná se o název CÚ, která je zadána u položky rozpočtu

## SO.01 SO.01.2 - D.1.1 BP Pol
Položkový soupis prací a dodávek | [27 empty] | #TypZaznamu#
S: | 37-2209_ | Rekonstrukce budovy Kounicova 684/16, Brno | [25 empty] | STA
O: | SO.01 | Robotárna | [22 empty] | STA |  |  | OBJ
R: | SO.01.2 - D.1.1 BP | Nové sociální zázemí pro tělocvičnu - ASŘ - Bourací práce | [25 empty] | ROZ
P.č. | Číslo položky | Název položky | MJ | Množství | Cena / MJ | Celkem | Dodávka | Dodávka celk. | Montáž | Montáž celk. | DPH | Cena s DPH | Hmotnost / MJ | Hmotnost celk.(t) | Dem. hmotnost / MJ | Dem. hmotnost celk.(t) | Ceník | Cen. soustava / platnost | Cenová úroveň | Nhod / MJ | Nhod celk. | Dodavatel | Typ položky | Stav položky
Díl: | 1 | Zemní práce |  |  |  | 0 |  | 0 |  | 0 |  | 0 |  | 0.03 |  | 19.92 |  |  |  |  | 347.04 | [6 empty] | DIL
1 | 113106121R00 | Rozebrání komunikací pro pěší s jakýmkoliv ložem a výplní spár z betonových nebo kameninových dlaždic nebo tvarovek | m2 | 20 |  | 0 |  | 0 |  | 0 | 21 | 0 | 0 | 0 | 0.138 | 2.76 | 822-1 | RTS 24/ II | Indiv | 0.16 | 3.2 |  | Práce | Běžná |  |  |  | POL1_
|  | s přemístěním hmot na skládku na vzdálenost do 3 m nebo s naložením na dopravní prostředek | [25 empty] | SPI
|  | viz TZ_AB, situační výkresy, výkresová a textová část D.1.1, D.1.2 a D.1.3 : | [25 empty] | VV | 0
|  | 20 |  | 20 | [23 empty] | VV | 0
2 | 113107519R00 | Odstranění podkladů nebo krytů z kameniva hrubého drceného, v ploše jednotlivě do 50 m2, tloušťka vrstvy 190 mm | m2 | 20 |  | 0 |  | 0 |  | 0 | 21 | 0 | 0 | 0 | 0.418 | 8.36 | 822-1 | RTS 24/ II | Indiv | 0.61 | 12.2 |  | Práce | Běžná |  |  |  | POL1_
|  | Odkaz na mn. položky pořadí 1 : 20,00000 |  | 20 | [23 empty] | VV | 5
3 | 113107520R00 | Odstranění podkladů nebo krytů z kameniva hrubého drceného, v ploše jednotlivě do 50 m2, tloušťka vrstvy 200 mm | m2 | 20 |  | 0 |  | 0 |  | 0 | 21 | 0 | 0 | 0 | 0.44 | 8.8 | 822-1 | RTS 24/ II | Indiv | 0.63 | 12.6 |  | Práce | Běžná |  |  |  | POL1_
|  | Odkaz na mn. položky pořadí 1 : 20,00000 |  | 20 | [23 empty] | VV | 5
4 | 139601102R00 | Ruční výkop jam, rýh a šachet v hornině 3 | m3 | 8 |  | 0 |  | 0 |  | 0 | 21 | 0 | 0 | 0 | 0 | 0 | 800-1 | RTS 24/ II | Indiv | 3.533 | 28.26 |  | Práce | Běžná |  |  |  | POL1_
|  | s přehozením na vzdálenost do 5 m nebo s naložením na ruční dopravní prostředek | [25 empty] | SPI
|  | viz TZ_AB, situační výkresy, výkresová a textová část D.1.1, D.1.2 a D.1.3 : | [25 empty] | VV | 0
|  | 16,0*1,0*0,5 |  | 8 | [23 empty] | VV | 0
5 | 151101101R00 | Zřízení pažení a rozepření stěn rýh příložné pro jakoukoliv mezerovitost, hloubky do 2 m | m2 | 33 |  | 0 |  | 0 |  | 0 | 21 | 0 | 0.00099 | 0.03 | 0 | 0 | 800-1 | RTS 24/ II | Indiv | 0.24 | 7.92 |  | Práce | Běžná |  |  |  | POL1_
|  | pro podzemní vedení pro všechny šířky rýhy, | [25 empty] | SPI
|  | viz TZ_AB, situační výkresy, výkresová a textová část D.1.1, D.1.2 a D.1.3 : | [25 empty] | VV | 0
|  | 2*16,5*1,0 |  | 33 | [23 empty] | VV | 0
6 | 151101111R00 | Odstranění pažení a rozepření rýh příložné , hloubky do 2 m | m2 | 33 |  | 0 |  | 0 |  | 0 | 21 | 0 | 0 | 0 | 0 | 0 | 800-1 | RTS 24/ II | Indiv | 0.07 | 2.31 |  | Práce | Běžná |  |  |  | POL1_
|  | pro podzemní vedení s uložením materiálu na vzdálenost do 3 m od kraje výkopu, | [25 empty] | SPI
|  | Odkaz na mn. položky pořadí 5 : 33,00000 |  | 33 | [23 empty] | VV | 5
7 | 139711101RT3 | Vykopávka v uzavřených prostorách v hornině 3 | m3 | 34.695 |  | 0 |  | 0 |  | 0 | 21 | 0 | 0 | 0 | 0 | 0 | 800-1 | RTS 24/ II | Indiv | 4.73 | 164.11 |  | Práce | Běžná |  |  |  | POL1_
|  | s naložením výkopku na dopravní prostředek | [25 empty] | SPI
|  | viz TZ_AB, situační výkresy, výkresová a textová část D.1.1, D.1.2 a D.1.3 : | [25 empty] | VV | 0
|  | 77,1*0,45 |  | 34.695 | [23 empty] | VV | 0
8 | 162201203R00 | Vodorovné přemístění výkopku z horniny 1 až 4, kolečkem, na vzdálenost do 10 m | m3 | 38.1645 |  | 0 |  | 0 |  | 0 | 21 | 0 | 0 | 0 | 0 | 0 | 800-1 | RTS 24/ II | Indiv | 0.67 | 25.57 |  | Práce | Běžná |  |  |  | POL1_
|  | bez naložení, avšak s vyprázdněním nádoby na hromadu nebo do dopravního prostředku, | [25 empty] | SPI
|  | Odkaz na mn. položky pořadí 7 : 34,69500*1,1 |  | 38.1645 | [23 empty] | VV | 5
9 | 162201210R00 | Vodorovné přemístění výkopku příplatek za každých dalších 10 m z horniny 1 až 4, kolečkem | m3 | 152.658 |  | 0 |  | 0 |  | 0 | 21 | 0 | 0 | 0 | 0 | 0 | 800-1 | RTS 24/ II | Indiv | 0.59 | 90.07 |  | Práce | Běžná |  |  |  | POL1_
|  | bez naložení, avšak s vyprázdněním nádoby na hromadu nebo do dopravního prostředku, | [25 empty] | SPI
|  | Odkaz na mn. položky pořadí 8 : 38,16450*4 |  | 152.658 | [23 empty] | VV | 5
10 | 162201102R00 | Vodorovné přemístění výkopku z horniny 1 až 4, na vzdálenost přes 20 do 50 m | m3 | 5.6 |  | 0 |  | 0 |  | 0 | 21 | 0 | 0 | 0 | 0 | 0 | 800-1 | RTS 24/ II | Indiv | 0.07 | 0.39 |  | Práce | Běžná |  |  |  | POL1_
|  | po suchu, bez naložení výkopku, avšak se složením bez rozhrnutí, zpáteční cesta vozidla. | [25 empty] | SPI
|  | viz TZ_AB, situační výkresy, výkresová a textová část D.1.1, D.1.2 a D.1.3 : | [25 empty] | VV | 0
|  | potřebné pro zpětný zásyp : 16,0*1,0*0,35 |  | 5.6 | [23 empty] | VV | 0
11 | 162701105R00 | Vodorovné přemístění výkopku z horniny 1 až 4, na vzdálenost přes 9 000 do 10 000 m | m3 | 41.3645 |  | 0 |  | 0 |  | 0 | 21 | 0 | 0 | 0 | 0 | 0 | 800-1 | RTS 24/ II | Indiv | 0.01 | 0.41 |  | Práce | Běžná |  |  |  | POL1_
|  | po suchu, bez naložení výkopku, avšak se složením bez rozhrnutí, zpáteční cesta vozidla. | [25 empty] | SPI
|  | Odkaz na mn. položky pořadí 4 : 8,00000*1,1 |  | 8.8 | [23 empty] | VV | 5
|  | Odkaz na mn. položky pořadí 7 : 34,69500*1,1 |  | 38.1645 | [23 empty] | VV | 5
|  | Odkaz na mn. položky pořadí 10 : 5,60000*-1 |  | -5.6 | [23 empty] | VV | 5
12 | 162701109R00 | Vodorovné přemístění výkopku příplatek k ceně za každých dalších i započatých 1 000 m přes 10 000 m z horniny 1 až 4 | m3 | 620.4675 |  | 0 |  | 0 |  | 0 | 21 | 0 | 0 | 0 | 0 | 0 | 800-1 | RTS 24/ II | Indiv | 0 | 0 |  | Práce | Běžná |  |  |  | POL1_
|  | po suchu, bez naložení výkopku, avšak se složením bez rozhrnutí, zpáteční cesta vozidla. | [25 empty] | SPI
|  | + 15 km : | [25 empty] | VV | 0
|  | Odkaz na mn. položky pořadí 11 : 41,36450*15 |  | 620.4675 | [23 empty] | VV | 5
13 | 199000005R00 | Poplatky za skládku zeminy 1- 4, skupina 17 05 04 z Katalogu odpadů | t | 82.729 |  | 0 |  | 0 |  | 0 | 21 | 0 | 0 | 0 | 0 | 0 | 800-1 | RTS 24/ II | Indiv | 0 | 0 |  | Práce | Běžná |  |  |  | POL1_
|  | Odkaz na mn. položky pořadí 11 : 41,36450*2 |  | 82.729 | [23 empty] | VV | 5
Díl: | 4 | Vodorovné konstrukce |  |  |  | 0 |  | 0 |  | 0 |  | 0 |  | 0.02 |  | 0 |  |  |  |  | 18.18 | [6 empty] | DIL
14 | 41794001.x | D+M Rošt z ocelových nosníků I100 a I120, ocel S235, 2x základní antikorozní nátěr, vč. přivaření ke stávajícím profilům, doklínování spáry oc. plechy | soubor | 1 |  | 0 |  | 0 |  | 0 | 21 | 0 | 0.01954 | 0.02 | 0 | 0 |  | Vlastní | Indiv | 18.18 | 18.18 |  | Práce | Běžná |  |  |  | POL1_
|  | předpokládané délky válcovaných profilů: | [25 empty] | POP
|  | - I100: 2 x 1,4 m | [25 empty] | POP
|  | - I120: 2 x 2,1 m | [25 empty] | POP
|  | viz TZ_AB, situační výkresy, výkresová a textová část D.1.1, D.1.2 a D.1.3 : | [25 empty] | VV | 0
|  | zajištění otvorů : 1 |  | 1 | [23 empty] | VV | 0
Díl: | 6 | Úpravy povrchu, podlahy |  |  |  | 0 |  | 0 |  | 0 |  | 0 |  | 0 |  | 0 |  |  |  |  | 105.95 | [6 empty] | DIL
15 | 6002.x | Očištění povrchu od prachu a nesoudržných částic stávající exteriérové omítky, vč. manipulace se sutí, odvozu na skládku a poplatku za skládku | m2 | 67.36 |  | 0 |  | 0 |  | 0 | 21 | 0 | 0 | 0 | 0 | 0 |  | Vlastní | Indiv | 0 | 0 |  | Práce | Běžná |  |  |  | POL1_
|  | viz TZ_AB, situační výkresy, výkresová a textová část D.1.1, D.1.2 a D.1.3 : | [25 empty] | VV | 0
|  | 12,6*4,2 |  | 52.92 | [23 empty] | VV | 0
|  | -(8*1,1+4*1,0) |  | -12.8 | [23 empty] | VV | 0
|  | 8*4,3*0,35+4*5,5*0,35 |  | 19.74 | [23 empty] | VV | 0
|  | 7,5 |  | 7.5 | [23 empty] | VV | 0
16 | 6001.x | Odstranění nepevných částí na nosný podklad a proškrábnutí spár zdiva do hloubky cca 15 mm, vč. manipulace se sutí, odvozu na skládku a poplatku za skládku | m2 | 246.385 |  | 0 |  | 0 |  | 0 | 21 | 0 | 0 | 0 | 0 | 0 |  | Vlastní | Indiv | 0 | 0 |  | Práce | Běžná |  |  |  | POL1_
|  | Odkaz na mn. položky pořadí 21 : 18,15000 |  | 18.15 | [23 empty] | VV | 5
|  | Odkaz na mn. položky pořadí 23 : 153,37500 |  | 153.375 | [23 empty] | VV | 5
|  | Odkaz na mn. položky pořadí 20 : 7,50000 |  | 7.5 | [23 empty] | VV | 5
|  | Odkaz na mn. položky pořadí 22 : 67,36000 |  | 67.36 | [23 empty] | VV | 5
17 | 622904121R00 | Očištění fasád ruční čištění ocelovým kartáčem, | m2 | 246.385 |  | 0 |  | 0 |  | 0 | 21 | 0 | 0 | 0 | 0 | 0 | 801-1 | RTS 24/ II | Indiv | 0.43 | 105.95 |  | Práce | Běžná |  |  |  | POL1_
|  | Odkaz na mn. položky pořadí 21 : 18,15000 |  | 18.15 | [23 empty] | VV | 5
|  | Odkaz na mn. položky pořadí 22 : 67,36000 |  | 67.36 | [23 empty] | VV | 5
|  | Odkaz na mn. položky pořadí 23 : 153,37500 |  | 153.375 | [23 empty] | VV | 5
|  | Odkaz na mn. položky pořadí 20 : 7,50000 |  | 7.5 | [23 empty] | VV | 5
Díl: | 62 | Úpravy povrchů vnější |  |  |  | 0 |  | 0 |  | 0 |  | 0 |  | 0 |  | 0 |  |  |  |  | 9.41 | [6 empty] | DIL
18 | 622904112R00 | Očištění fasád tlakovou vodou, složitost fasády 1 - 2 | m2 | 85.51 |  | 0 |  | 0 |  | 0 | 21 | 0 | 2e-05 | 0 | 0 | 0 | 801-1 | RTS 24/ II | Indiv | 0.11 | 9.41 |  | Práce | Běžná |  |  |  | POL1_
|  | Odkaz na mn. položky pořadí 21 : 18,15000 |  | 18.15 | [23 empty] | VV | 5
|  | Odkaz na mn. položky pořadí 22 : 67,36000 |  | 67.36 | [23 empty] | VV | 5
Díl: | 96 | Bourání konstrukcí |  |  |  | 0 |  | 0 |  | 0 |  | 0 |  | 0.04 |  | 115.42 |  |  |  |  | 646.37 | [6 empty] | DIL
19 | 978059531R00 | Odsekání a odebrání obkladů stěn z obkládaček vnitřních z jakýchkoliv materiálů, plochy přes 2 m2 | m2 | 10.4275 |  | 0 |  | 0 |  | 0 | 21 | 0 | 0 | 0 | 0.068 | 0.71 | 801-3 | RTS 24/ II | Indiv | 0.3 | 3.13 |  | Práce | Běžná |  |  |  | POL1_
|  | včetně otlučení podkladní omítky až na zdivo, | [25 empty] | SPI
|  | viz TZ_AB, situační výkresy, výkresová a textová část D.1.1, D.1.2 a D.1.3 : | [25 empty] | VV | 0
|  | i24 : 4,5*1,8-1,15*0,8+(1,15+2*0,8)*0,25 |  | 7.8675 | [23 empty] | VV | 0
|  | 0,8*3,2 |  | 2.56 | [23 empty] | VV | 0
20 | 978059631R00 | Odsekání a odebrání obkladů stěn z obkladaček vnějších z jakýchkoliv materiálů, plochy přes 2 m2 | m2 | 7.5 |  | 0 |  | 0 |  | 0 | 21 | 0 | 0 | 0 | 0.089 | 0.67 | 801-3 | RTS 24/ II | Indiv | 0.39 | 2.93 |  | Práce | Běžná |  |  |  | POL1_
|  | včetně otlučení podkladní omítky až na zdivo, | [25 empty] | SPI
|  | viz TZ_AB, situační výkresy, výkresová a textová část D.1.1, D.1.2 a D.1.3 : | [25 empty] | VV | 0
|  | 15,0*0,5 |  | 7.5 | [23 empty] | VV | 0
21 | 978021191R00.x | Otlučení cementových omítek vnějších stěn do 100% | m2 | 18.15 |  | 0 |  | 0 |  | 0 | 21 | 0 | 0 | 0 | 0.061 | 1.11 |  | Vlastní | Indiv | 0.67 | 12.16 |  | Práce | Běžná |  |  |  | POL1_
|  | viz TZ_AB, situační výkresy, výkresová a textová část D.1.1, D.1.2 a D.1.3 : | [25 empty] | VV | 0
|  | 16,5*1,1 |  | 18.15 | [23 empty] | VV | 0
22 | 978015291R00 | Otlučení omítek vápenných nebo vápenocementových vnějších s vyškrabáním spár, s očištěním zdiva 1. až 4. stupni složitosti, v rozsahu do 100 % | m2 | 67.36 |  | 0 |  | 0 |  | 0 | 21 | 0 | 0 | 0 | 0.059 | 3.97 | 801-3 | RTS 24/ II | Indiv | 0.2 | 13.47 |  | Práce | Běžná |  |  |  | POL1_
|  | viz TZ_AB, situační výkresy, výkresová a textová část D.1.1, D.1.2 a D.1.3 : | [25 empty] | VV | 0
|  | 12,6*4,2 |  | 52.92 | [23 empty] | VV | 0
|  | -(8*1,1+4*1,0) |  | -12.8 | [23 empty] | VV | 0
|  | 8*4,3*0,35+4*5,5*0,35 |  | 19.74 | [23 empty] | VV | 0
|  | 7,5 |  | 7.5 | [23 empty] | VV | 0
23 | 978013191R00 | Otlučení omítek vápenných nebo vápenocementových vnitřních s vyškrabáním spár, s očištěním zdiva stěn, v rozsahu do 100 % | m2 | 153.375 |  | 0 |  | 0 |  | 0 | 21 | 0 | 0 | 0 | 0.046 | 7.06 | 801-3 | RTS 24/ II | Indiv | 0.26 | 39.88 |  | Práce | Běžná |  |  |  | POL1_
|  | viz TZ_AB, situační výkresy, výkresová a textová část D.1.1, D.1.2 a D.1.3 : | [25 empty] | VV | 0
|  | P1.05 : 13,0*3,4-4*1,0*2,9+4*(1,0+2*2,9)*0,6 |  | 48.92 | [23 empty] | VV | 0
|  | P1.39 : 12,3*3,2-(2*0,9*1,2+2,1*0,6+0,75*0,6+1,0*2,9) |  | 32.59 | [23 empty] | VV | 0
|  | (2*0,75+2*1,6)*0,45+2*((2*0,95+2*1,2)*0,25)+(2*2,1+2*0,6)*0,25 |  | 5.615 | [23 empty] | VV | 0
|  | P1.40 : 2*2,8*3,2-(2*0,9*1,2+2,1*0,6+1,0*2,9) |  | 11.6 | [23 empty] | VV | 0
|  | 2*((2*0,95+2*1,2)*0,25)+(2*2,1+2*0,6)*0,25 |  | 3.5 | [23 empty] | VV | 0
|  | P1.41 : 18,2*3,2-(2*(2*0,9*1,2+2,1*0,6)+2*(1,0*2,9)+2*1,15*2,0) |  | 41 | [23 empty] | VV | 0
|  | 2*(2*((2*0,95+2*1,2)*0,25)+(2*2,1+2*0,6)*0,25)+2*(2*(1,15+2,0)*0,25) |  | 10.15 | [23 empty] | VV | 0
24 | 978011191R00 | Otlučení omítek vápenných nebo vápenocementových vnitřních s vyškrabáním spár, s očištěním zdiva stropů, v rozsahu do 100 % | m2 | 73.5 |  | 0 |  | 0 |  | 0 | 21 | 0 | 0 | 0 | 0.05 | 3.68 | 801-3 | RTS 24/ II | Indiv | 0.33 | 24.26 |  | Práce | Běžná |  |  |  | POL1_
|  | viz TZ_AB, situační výkresy, výkresová a textová část D.1.1, D.1.2 a D.1.3 : | [25 empty] | VV | 0
|  | P1.39 : 18,7 |  | 18.7 | [23 empty] | VV | 0
|  | P1.40 : 17,3 |  | 17.3 | [23 empty] | VV | 0
|  | P1.41 : 37,5 |  | 37.5 | [23 empty] | VV | 0
25 | 968061125R00 | Vyvěšení nebo zavěšení dřevěných křídel dveří, plochy do 2 m2 | kus | 5 |  | 0 |  | 0 |  | 0 | 21 | 0 | 0 | 0 | 0 | 0 | 801-3 | RTS 24/ II | Indiv | 0.05 | 0.25 |  | Práce | Běžná |  |  |  | POL1_
|  | oken, dveří a vrat, s uložením a opětovným zavěšením po provedení stavebních změn, | [25 empty] | SPI
|  | viz TZ_AB, situační výkresy, výkresová a textová část D.1.1, D.1.2 a D.1.3 : | [25 empty] | VV | 0
|  | i2 : 4 |  | 4 | [23 empty] | VV | 0
|  | i30 : 1 |  | 1 | [23 empty] | VV | 0
26 | 968072455R00 | Vybourání a vyjmutí kovových rámů a rolet rámů, včetně pomocného lešení o výšce podlahy do 1900 mm a pro zatížení do 1,5 kPa (150 kg/m2) dveřních zárubní, plochy do 2 m2 | m2 | 8.4 |  | 0 |  | 0 |  | 0 | 21 | 0 | 0.00117 | 0.01 | 0.076 | 0.64 | 801-3 | RTS 24/ II | Indiv | 0.94 | 7.9 |  | Práce | Běžná |  |  |  | POL1_
|  | viz TZ_AB, situační výkresy, výkresová a textová část D.1.1, D.1.2 a D.1.3 : | [25 empty] | VV | 0
|  | i2 : 4*1,0*2,1 |  | 8.4 | [23 empty] | VV | 0
27 | 9602.x | Odstranění stávajících ochranných ocelových okenních mříží, vč. manipulace se vzniklým odpadem, veškerá doprava, jeho naložení, odvoz, poplatek za skládku | ks | 8 |  | 0 |  | 0 |  | 0 | 21 | 0 | 0 | 0 | 0 | 0 |  | Vlastní | Indiv | 0 | 0 |  | Práce | Běžná |  |  |  | POL1_
|  | viz TZ_AB, situační výkresy, výkresová a textová část D.1.1, D.1.2 a D.1.3 : | [25 empty] | VV | 0
|  | 8 |  | 8 | [23 empty] | VV | 0
28 | 968061112R00 | Vyvěšení nebo zavěšení dřevěných křídel oken, plochy do 1,5 m2 | kus | 8 |  | 0 |  | 0 |  | 0 | 21 | 0 | 0 | 0 | 0 | 0 | 801-3 | RTS 24/ II | Indiv | 0.03 | 0.24 |  | Práce | Běžná |  |  |  | POL1_
|  | oken, dveří a vrat, s uložením a opětovným zavěšením po provedení stavebních změn, | [25 empty] | SPI
|  | viz TZ_AB, situační výkresy, výkresová a textová část D.1.1, D.1.2 a D.1.3 : | [25 empty] | VV | 0
|  | 8 |  | 8 | [23 empty] | VV | 0
29 | 968062245R00 | Vybourání dřevěných rámů oken jednoduchých, plochy do 2 m2 | m2 | 9.6 |  | 0 |  | 0 |  | 0 | 21 | 0 | 0.001 | 0.01 | 0.031 | 0.3 | 801-3 | RTS 24/ II | Indiv | 0.331 | 3.18 |  | Práce | Běžná |  |  |  | POL1_
|  | včetně pomocného lešení o výšce podlahy do 1900 mm a pro zatížení do 1,5 kPa (150 kg/m2), | [25 empty] | SPI
|  | viz TZ_AB, situační výkresy, výkresová a textová část D.1.1, D.1.2 a D.1.3 : | [25 empty] | VV | 0
|  | 8*1,0*1,2 |  | 9.6 | [23 empty] | VV | 0
30 | 962081131R00 | Bourání zdiva příček ze skleněných tvárnic, tloušťky do 100 mm | m2 | 10.29 |  | 0 |  | 0 |  | 0 | 21 | 0 | 0.00067 | 0.01 | 0.055 | 0.57 | 801-3 | RTS 24/ II | Indiv | 0.38 | 3.91 |  | Práce | Běžná |  |  |  | POL1_
|  | nebo vybourání otvorů jakýchkoliv rozměrů, včetně pomocného lešení o výšce podlahy do 1900 mm a pro zatížení do 1,5 kPa (150 kg/m2), | [25 empty] | SPI |  | nebo vybourání otvorů jakýchkoliv rozměrů, včetně pomocného lešení o výšce podlahy do 1900 mm a pro zatížení do 1,5 kPa (150 kg/m2),
|  | viz TZ_AB, situační výkresy, výkresová a textová část D.1.1, D.1.2 a D.1.3 : | [25 empty] | VV | 0
|  | i7 : 4*2,1*0,6 |  | 5.04 | [23 empty] | VV | 0
|  | 0,75*0,6 |  | 0.45 | [23 empty] | VV | 0
|  | 2*1,2*2,0 |  | 4.8 | [23 empty] | VV | 0
31 | 962081141R00 | Bourání zdiva příček ze skleněných tvárnic, tloušťky do 150 mm | m2 | 3.4 |  | 0 |  | 0 |  | 0 | 21 | 0 | 0.00067 | 0 | 0.082 | 0.28 | 801-3 | RTS 24/ II | Indiv | 0.6 | 2.04 |  | Práce | Běžná |  |  |  | POL1_
|  | nebo vybourání otvorů jakýchkoliv rozměrů, včetně pomocného lešení o výšce podlahy do 1900 mm a pro zatížení do 1,5 kPa (150 kg/m2), | [25 empty] | SPI |  | nebo vybourání otvorů jakýchkoliv rozměrů, včetně pomocného lešení o výšce podlahy do 1900 mm a pro zatížení do 1,5 kPa (150 kg/m2),
|  | viz TZ_AB, situační výkresy, výkresová a textová část D.1.1, D.1.2 a D.1.3 : | [25 empty] | VV | 0
|  | i7 : 3*1,0*0,8+1*1,0*1,0 |  | 3.4 | [23 empty] | VV | 0
32 | 970231100R00 | Řezání cihelného zdiva hloubka řezu 100 mm | m | 6 |  | 0 |  | 0 |  | 0 | 21 | 0 | 0 | 0 | 0.00046 | 0 | 801-3 | RTS 24/ II | Indiv | 0.81 | 4.86 |  | Práce | Běžná |  |  |  | POL1_
|  | viz TZ_AB, situační výkresy, výkresová a textová část D.1.1, D.1.2 a D.1.3 : | [25 empty] | VV | 0
|  | 2*3,0 |  | 6 | [23 empty] | VV | 0
33 | 970231150R00 | Řezání cihelného zdiva hloubka řezu 150 mm | m | 13.2 |  | 0 |  | 0 |  | 0 | 21 | 0 | 0 | 0 | 0.00046 | 0.01 | 801-3 | RTS 24/ II | Indiv | 1.22 | 16.1 |  | Práce | Běžná |  |  |  | POL1_
|  | viz TZ_AB, situační výkresy, výkresová a textová část D.1.1, D.1.2 a D.1.3 : | [25 empty] | VV | 0
|  | 2*2*3,3 |  | 13.2 | [23 empty] | VV | 0
34 | 973031334R00 | Vysekání v cihelném zdivu výklenků a kapes kapes na jakoukoliv maltu vápennou nebo vápenocementovou, plochy do 0,16 m2, hloubky do 150 mm | kus | 1 |  | 0 |  | 0 |  | 0 | 21 | 0 | 0.00049 | 0 | 0.031 | 0.03 | 801-3 | RTS 24/ II | Indiv | 0.67 | 0.67 |  | Práce | Běžná |  |  |  | POL1_
|  | Včetně pomocného lešení o výšce podlahy do 1900 mm a pro zatížení do 1,5 kPa (150 kg/m2). | [25 empty] | POP
|  | viz TZ_AB, situační výkresy, výkresová a textová část D.1.1, D.1.2 a D.1.3 : | [25 empty] | VV | 0
|  | 1 |  | 1 | [23 empty] | VV | 0
35 | 962032231R00 | Bourání zdiva nadzákladového z cihel pálených nebo vápenopískových, na maltu vápenou nebo vápenocementovou | m3 | 6.771 |  | 0 |  | 0 |  | 0 | 21 | 0 | 0.00128 | 0.01 | 1.8 | 12.19 | 801-3 | RTS 24/ II | Indiv | 1.52 | 10.29 |  | Práce | Běžná |  |  |  | POL1_
|  | nebo vybourání otvorů průřezové plochy přes 4 m2 ve zdivu nadzákladovém, včetně pomocného lešení o výšce podlahy do 1900 mm a pro zatížení do 1,5 kPa (150 kg/m2) | [25 empty] | SPI |  | nebo vybourání otvorů průřezové plochy přes 4 m2 ve zdivu nadzákladovém, včetně pomocného lešení o výšce podlahy do 1900 mm a pro zatížení do 1,5 kPa (150 kg/m2)
|  | viz TZ_AB, situační výkresy, výkresová a textová část D.1.1, D.1.2 a D.1.3 : | [25 empty] | VV | 0
|  | 2*6,3*3,2*0,15 |  | 6.048 | [23 empty] | VV | 0
|  | (1,4+1,65)*3,0*0,1-0,8*2,4*0,1 |  | 0.723 | [23 empty] | VV | 0
36 | 965042141RT1 | Bourání podkladů pod dlažby nebo litých celistvých dlažeb a mazanin betonových nebo z litého asfaltu, tloušťky do 100 mm, plochy přes 4 m2 | m3 | 4.9075 |  | 0 |  | 0 |  | 0 | 21 | 0 | 0 | 0 | 2.2 | 10.8 | 801-3 | RTS 24/ II | Indiv | 11.05 | 54.23 |  | Práce | Běžná |  |  |  | POL1_
|  | viz TZ_AB, situační výkresy, výkresová a textová část D.1.1, D.1.2 a D.1.3 : | [25 empty] | VV | 0
|  | P1.39 : 19,2*0,065 |  | 1.248 | [23 empty] | VV | 0
|  | P1.40 : 17,9*0,065 |  | 1.1635 | [23 empty] | VV | 0
|  | P1.41 : 38,4*0,065 |  | 2.496 | [23 empty] | VV | 0
37 | 965042241RT3 | Bourání podkladů pod dlažby nebo litých celistvých dlažeb a mazanin betonových nebo z litého asfaltu, tloušťky přes 100 mm, plochy přes 4 m2 | m3 | 16.191 |  | 0 |  | 0 |  | 0 | 21 | 0 | 0 | 0 | 2.2 | 35.62 | 801-3 | RTS 24/ II | Indiv | 7.17 | 116.09 |  | Práce | Běžná |  |  |  | POL1_
|  | viz TZ_AB, situační výkresy, výkresová a textová část D.1.1, D.1.2 a D.1.3 : | [25 empty] | VV | 0
|  | 77,1*0,21 |  | 16.191 | [23 empty] | VV | 0
38 | 965049112RT2 | Bourání podkladů pod dlažby nebo litých celistvých dlažeb a mazanin příplatek za bourání mazanin vyztužených svařovanou sítí, tloušťky přes 100 mm | m3 | 16.191 |  | 0 |  | 0 |  | 0 | 21 | 0 | 0 | 0 | 0 | 0 | 801-3 | RTS 24/ II | Indiv | 5.64 | 91.32 |  | Práce | Běžná |  |  |  | POL1_
|  | Odkaz na mn. položky pořadí 37 : 16,19100 |  | 16.191 | [23 empty] | VV | 5
39 | 970241150R00 | Řezání prostého betonu hloubka řezu 150 mm | m | 35.6 |  | 0 |  | 0 |  | 0 | 21 | 0 | 0 | 0 | 0.00046 | 0.02 | 801-3 | RTS 24/ II | Indiv | 1.35 | 48.06 |  | Práce | Běžná |  |  |  | POL1_
|  | viz TZ_AB, situační výkresy, výkresová a textová část D.1.1, D.1.2 a D.1.3 : | [25 empty] | VV | 0
|  | i21 teraco+beton : 2*6,8 |  | 13.6 | [23 empty] | VV | 0
|  | předpokládaná plocha porušení : 4*5,5 |  | 22 | [23 empty] | VV | 0
40 | 965081802R00 | Bourání podlah Soklíků z dlažeb keramických tloušťky nad 10 mm, výšky do 150 mm | m | 10.4 |  | 0 |  | 0 |  | 0 | 21 | 0 | 0 | 0 | 0.00824 | 0.09 | 801-3 | RTS 24/ II | Indiv | 0.09 | 0.94 |  | Práce | Běžná |  |  |  | POL1_
|  | bez podkladního lože, s jakoukoliv výplní spár | [25 empty] | SPI
|  | viz TZ_AB, situační výkresy, výkresová a textová část D.1.1, D.1.2 a D.1.3 : | [25 empty] | VV | 0
|  | i21 + předpokládaná plocha porušení : 4*2,0+2*1,2 |  | 10.4 | [23 empty] | VV | 0
41 | 965081813RT1 | Bourání podlah z dlaždic teracových, tloušťky do 30 mm, plochy přes 1 m2 | m2 | 8 |  | 0 |  | 0 |  | 0 | 21 | 0 | 0 | 0 | 0.07 | 0.56 | 801-3 | RTS 24/ II | Indiv | 0.38 | 3.04 |  | Práce | Běžná |  |  |  | POL1_
|  | bez podkladního lože, s jakoukoliv výplní spár | [25 empty] | SPI
|  | viz TZ_AB, situační výkresy, výkresová a textová část D.1.1, D.1.2 a D.1.3 : | [25 empty] | VV | 0
|  | i21 : 2*2,0 |  | 4 | [23 empty] | VV | 0
|  | předpokládaná plocha porušení : 4*1,0 |  | 4 | [23 empty] | VV | 0
42 | 965042131RT2 | Bourání podkladů pod dlažby nebo litých celistvých dlažeb a mazanin betonových nebo z litého asfaltu, tloušťky do 100 mm, plochy do 4 m2 | m3 | 0.4 |  | 0 |  | 0 |  | 0 | 21 | 0 | 0 | 0 | 2.2 | 0.88 | 801-3 | RTS 24/ II | Indiv | 10.88 | 4.35 |  | Práce | Běžná |  |  |  | POL1_
|  | viz TZ_AB, situační výkresy, výkresová a textová část D.1.1, D.1.2 a D.1.3 : | [25 empty] | VV | 0
|  | i21 teraco+beton : 2*2,0*0,1 |  | 0.4 | [23 empty] | VV | 0
43 | 965042121RT2 | Bourání podkladů pod dlažby nebo litých celistvých dlažeb a mazanin betonových nebo z litého asfaltu, tloušťky do 100 mm, plochy do 1 m2 | m3 | 0.4 |  | 0 |  | 0 |  | 0 | 21 | 0 | 0 | 0 | 2.2 | 0.88 | 801-3 | RTS 24/ II | Indiv | 12.56 | 5.02 |  | Práce | Běžná |  |  |  | POL1_
|  | viz TZ_AB, situační výkresy, výkresová a textová část D.1.1, D.1.2 a D.1.3 : | [25 empty] | VV | 0
|  | předpokládaná plocha porušení : 4*1,0*0,1 |  | 0.4 | [23 empty] | VV | 0
44 | 965042241RT2 | Bourání podkladů pod dlažby nebo litých celistvých dlažeb a mazanin betonových nebo z litého asfaltu, tloušťky přes 100 mm, plochy přes 4 m2 | m3 | 15.4875 |  | 0 |  | 0 |  | 0 | 21 | 0 | 0 | 0 | 2.2 | 34.07 | 801-3 | RTS 24/ II | Indiv | 8.7 | 134.74 |  | Práce | Běžná |  |  |  | POL1_
|  | viz TZ_AB, situační výkresy, výkresová a textová část D.1.1, D.1.2 a D.1.3 : | [25 empty] | VV | 0
|  | střecha : 88,5*(0,1+(0,15/2)) |  | 15.4875 | [23 empty] | VV | 0
45 | 965048515R00 | Bourání podkladů pod dlažby nebo litých celistvých dlažeb a mazanin Broušení betonového povrchu do tloušťky 5 mm | m2 | 88.5 |  | 0 |  | 0 |  | 0 | 21 | 0 | 0 | 0 | 0.0126 | 1.12 | 801-3 | RTS 24/ II | Indiv | 0.33 | 29.21 |  | Práce | Běžná |  |  |  | POL1_
|  | viz TZ_AB, situační výkresy, výkresová a textová část D.1.1, D.1.2 a D.1.3 : | [25 empty] | VV | 0
|  | střecha : 88,5 |  | 88.5 | [23 empty] | VV | 0
46 | 963015121R00.x | Odstranění prefabrikovaných stropních ŽB PZD desek | kus | 12 |  | 0 |  | 0 |  | 0 | 21 | 0 | 0 | 0 | 0.01 | 0.12 |  | Vlastní | Indiv | 0.84 | 10.08 |  | Práce | Běžná |  |  |  | POL1_
|  | viz TZ_AB, situační výkresy, výkresová a textová část D.1.1, D.1.2 a D.1.3 : | [25 empty] | VV | 0
|  | i23 : 6*2 |  | 12 | [23 empty] | VV | 0
47 | 970251100R00 | Řezání železobetonu hloubka řezu 100 mm | m | 3.4 |  | 0 |  | 0 |  | 0 | 21 | 0 | 0 | 0 | 0.00046 | 0 | 801-3 | RTS 24/ II | Indiv | 1 | 3.4 |  | Práce | Běžná |  |  |  | POL1_
|  | viz TZ_AB, situační výkresy, výkresová a textová část D.1.1, D.1.2 a D.1.3 : | [25 empty] | VV | 0
|  | i23 : 2*1,7 |  | 3.4 | [23 empty] | VV | 0
48 | 972011311R00 | Vybourání otvorů z lehkých betonů v prefabrikovaných stropech tloušťky do 120 mm, plochy do 0,25 m2 | kus | 2 |  | 0 |  | 0 |  | 0 | 21 | 0 | 0.00133 | 0 | 0.018 | 0.04 | 801-3 | RTS 24/ II | Indiv | 0.31 | 0.62 |  | Práce | Běžná |  |  |  | POL1_
|  | včetně pomocného lešení o výšce podlahy do 1900 mm a pro zatížení do 1,5 kPa (150 kg/m2), | [25 empty] | SPI
|  | viz TZ_AB, situační výkresy, výkresová a textová část D.1.1, D.1.2 a D.1.3 : | [25 empty] | VV | 0
|  | i23 : 2 |  | 2 | [23 empty] | VV | 0
Díl: | 711 | Izolace proti vodě |  |  |  | 0 |  | 0 |  | 0 |  | 0 |  | 0 |  | 0.75 |  |  |  |  | 3.08 | [6 empty] | DIL
49 | 711140102R00 | Odstranění izolace proti vodě - pásy přitavením vodorovné, 2 vrstvy | m2 | 77.1 |  | 0 |  | 0 |  | 0 | 21 | 0 | 0 | 0 | 0.00974 | 0.75 | 800-711 | RTS 24/ II | Indiv | 0.04 | 3.08 |  | Práce | Běžná |  |  |  | POL1_
|  | viz TZ_AB, situační výkresy, výkresová a textová část D.1.1, D.1.2 a D.1.3 : | [25 empty] | VV | 0
|  | 77,1 |  | 77.1 | [23 empty] | VV | 0
Díl: | 721 | Vnitřní kanalizace |  |  |  | 0 |  | 0 |  | 0 |  | 0 |  | 0 |  | 0.02 |  |  |  |  | 0.4 | [6 empty] | DIL
50 | 721242803R00 | Demontáž lapačů střešních splavenin DN 100 | kus | 1 |  | 0 |  | 0 |  | 0 | 21 | 0 | 0 | 0 | 0.02113 | 0.02 | 800-721 | RTS 24/ II | Indiv | 0.4 | 0.4 |  | Práce | Běžná |  |  |  | POL1_
|  | viz TZ_AB, situační výkresy, výkresová a textová část D.1.1, D.1.2 a D.1.3 : | [25 empty] | VV | 0
|  | 1 |  | 1 | [23 empty] | VV | 0
Díl: | 725 | Zařizovací předměty |  |  |  | 0 |  | 0 |  | 0 |  | 0 |  | 0 |  | 0.02 |  |  |  |  | 0.82 | [6 empty] | DIL
51 | 725210821R00 | Demontáž umyvadel umyvadel bez výtokových armatur | soubor | 1 |  | 0 |  | 0 |  | 0 | 21 | 0 | 0 | 0 | 0.01946 | 0.02 | 800-721 | RTS 24/ II | Indiv | 0.38 | 0.38 |  | Práce | Běžná |  |  |  | POL1_
|  | viz TZ_AB, situační výkresy, výkresová a textová část D.1.1, D.1.2 a D.1.3 : | [25 empty] | VV | 0
|  | 1 |  | 1 | [23 empty] | VV | 0
52 | 725820801R00 | Demontáž baterií nástěnných do G 3/4" | soubor | 2 |  | 0 |  | 0 |  | 0 | 21 | 0 | 0 | 0 | 0.00156 | 0 | 800-721 | RTS 24/ II | Indiv | 0.22 | 0.44 |  | Práce | Běžná |  |  |  | POL1_
|  | viz TZ_AB, situační výkresy, výkresová a textová část D.1.1, D.1.2 a D.1.3 : | [25 empty] | VV | 0
|  | 2 |  | 2 | [23 empty] | VV | 0
Díl: | 764 | Konstrukce klempířské |  |  |  | 0 |  | 0 |  | 0 |  | 0 |  | 0 |  | 0.22 |  |  |  |  | 7.47 | [6 empty] | DIL
53 | 764410850R00 | Demontáž oplechování parapetů rš od 100 do 330 mm | m | 8 |  | 0 |  | 0 |  | 0 | 21 | 0 | 0 | 0 | 0.00135 | 0.01 | 800-764 | RTS 24/ II | Indiv | 0.092 | 0.74 |  | Práce | Běžná |  |  |  | POL1_
|  | viz TZ_AB, situační výkresy, výkresová a textová část D.1.1, D.1.2 a D.1.3 : | [25 empty] | VV | 0
|  | 8*1,0 |  | 8 | [23 empty] | VV | 0
54 | 764430850R00 | Demontáž oplechování zdí a nadezdívek rš 600 mm | m | 46.5 |  | 0 |  | 0 |  | 0 | 21 | 0 | 0 | 0 | 0.00337 | 0.16 | 800-764 | RTS 24/ II | Indiv | 0.12 | 5.58 |  | Práce | Běžná |  |  |  | POL1_
|  | viz TZ_AB, situační výkresy, výkresová a textová část D.1.1, D.1.2 a D.1.3 : | [25 empty] | VV | 0
|  | 25,5+13+8 |  | 46.5 | [23 empty] | VV | 0
55 | 764352810R00 | Demontáž žlabů podokapních půlkruhových rovných, rš 330 mm, sklonu do 30° | m | 13 |  | 0 |  | 0 |  | 0 | 21 | 0 | 0 | 0 | 0.00336 | 0.04 | 800-764 | RTS 24/ II | Indiv | 0.07 | 0.91 |  | Práce | Běžná |  |  |  | POL1_
|  | vč. veškerých háků a příslušenství | [25 empty] | POP
|  | viz TZ_AB, situační výkresy, výkresová a textová část D.1.1, D.1.2 a D.1.3 : | [25 empty] | VV | 0
|  | 13 |  | 13 | [23 empty] | VV | 0
56 | 764454801R00 | Demontáž odpadních trub nebo součástí trub kruhových , o průměru 75 a 100 mm | m | 4 |  | 0 |  | 0 |  | 0 | 21 | 0 | 0 | 0 | 0.00226 | 0.01 | 800-764 | RTS 24/ II | Indiv | 0.06 | 0.24 |  | Práce | Běžná |  |  |  | POL1_
|  | vč. veškerých objímek, žlabových kotlíků, příslušenství | [25 empty] | POP
|  | viz TZ_AB, situační výkresy, výkresová a textová část D.1.1, D.1.2 a D.1.3 : | [25 empty] | VV | 0
|  | 4,0 |  | 4 | [23 empty] | VV | 0
Díl: | 766 | Konstrukce truhlářské |  |  |  | 0 |  | 0 |  | 0 |  | 0 |  | 0 |  | 0.27 |  |  |  |  | 1.88 | [6 empty] | DIL
57 | 766111820R00 | Demontáž dřevěných stěn plných | m2 | 5.68 |  | 0 |  | 0 |  | 0 | 21 | 0 | 0 | 0 | 0.01695 | 0.1 | 800-766 | RTS 24/ II | Indiv | 0.164 | 0.93 |  | Práce | Běžná |  |  |  | POL1_
|  | včetně demontáže lišt a vysklení, | [25 empty] | SPI
|  | viz TZ_AB, situační výkresy, výkresová a textová část D.1.1, D.1.2 a D.1.3 : | [25 empty] | VV | 0
|  | i30 : 2,6*2,8-0,8*2,0 |  | 5.68 | [23 empty] | VV | 0
58 | 766812840R00 | Demontáž kuchyňských linek délky přes 1800 do 2100 mnm | kus | 1 |  | 0 |  | 0 |  | 0 | 21 | 0 | 0 | 0 | 0.174 | 0.17 | 800-766 | RTS 24/ II | Indiv | 0.95 | 0.95 |  | Práce | Běžná |  |  |  | POL1_
|  | viz TZ_AB, situační výkresy, výkresová a textová část D.1.1, D.1.2 a D.1.3 : | [25 empty] | VV | 0
|  | 1 |  | 1 | [23 empty] | VV | 0
Díl: | 767 | Konstrukce zámečnické |  |  |  | 0 |  | 0 |  | 0 |  | 0 |  | 0 |  | 0.67 |  |  |  |  | 22.28 | [6 empty] | DIL
59 | 767134802R00 | Demontáž stěn a příček z plechu oplechování stěn plechy šroubovanými | m2 | 4 |  | 0 |  | 0 |  | 0 | 21 | 0 | 0 | 0 | 0.009 | 0.04 | 800-767 | RTS 24/ II | Indiv | 0.17 | 0.68 |  | Práce | Běžná |  |  |  | POL1_
|  | viz TZ_AB, situační výkresy, výkresová a textová část D.1.1, D.1.2 a D.1.3 : | [25 empty] | VV | 0
|  | i37 : 8*(1,0*(0,2+0,3)) |  | 4 | [23 empty] | VV | 0
60 | 767392802R00 | Demontáž krytin střech z plechů šroubovaných | m2 | 90 |  | 0 |  | 0 |  | 0 | 21 | 0 | 0 | 0 | 0.007 | 0.63 | 800-767 | RTS 24/ II | Indiv | 0.24 | 21.6 |  | Práce | Běžná |  |  |  | POL1_
|  | viz TZ_AB, situační výkresy, výkresová a textová část D.1.1, D.1.2 a D.1.3 : | [25 empty] | VV | 0
|  | střecha : 90,0 |  | 90 | [23 empty] | VV | 0
Díl: | 776 | Podlahy povlakové |  |  |  | 0 |  | 0 |  | 0 |  | 0 |  | 0 |  | 0.09 |  |  |  |  | 22.7 | [6 empty] | DIL
61 | 776511820RT2 | Odstranění povlakových podlah z nášlapné plochy lepených, s podložkou, z ploch přes 10 do 20 m2 | m2 | 37.1 |  | 0 |  | 0 |  | 0 | 21 | 0 | 0 | 0 | 0.001 | 0.04 | 800-775 | RTS 24/ II | Indiv | 0.27 | 10.02 |  | Práce | Běžná |  |  |  | POL1_
|  | viz TZ_AB, situační výkresy, výkresová a textová část D.1.1, D.1.2 a D.1.3 : | [25 empty] | VV | 0
|  | P1.39 : 19,2 |  | 19.2 | [23 empty] | VV | 0
|  | P1.40 : 17,9 |  | 17.9 | [23 empty] | VV | 0
62 | 776511820RT1 | Odstranění povlakových podlah z nášlapné plochy lepených, s podložkou, z ploch přes 20 m2 | m2 | 38.4 |  | 0 |  | 0 |  | 0 | 21 | 0 | 0 | 0 | 0.001 | 0.04 | 800-775 | RTS 24/ II | Indiv | 0.26 | 9.98 |  | Práce | Běžná |  |  |  | POL1_
|  | viz TZ_AB, situační výkresy, výkresová a textová část D.1.1, D.1.2 a D.1.3 : | [25 empty] | VV | 0
|  | P1.41 : 38,4 |  | 38.4 | [23 empty] | VV | 0
63 | 776401800R00 | Demontáž soklíků nebo lišt pryžových nebo PVC odstranění a uložení na hromady | m | 67.5 |  | 0 |  | 0 |  | 0 | 21 | 0 | 0 | 0 | 8e-05 | 0.01 | 800-775 | RTS 24/ II | Indiv | 0.04 | 2.7 |  | Práce | Běžná |  |  |  | POL1_
|  | viz TZ_AB, situační výkresy, výkresová a textová část D.1.1, D.1.2 a D.1.3 : | [25 empty] | VV | 0
|  | P1.39 : 19,8-1,0 |  | 18.8 | [23 empty] | VV | 0
|  | P1.40 : 19,5-1,0 |  | 18.5 | [23 empty] | VV | 0
|  | P1.41 : (27,1+3,2+2,9-3*1,0) |  | 30.2 | [23 empty] | VV | 0
Díl: | D96 | Přesuny suti a vybouraných hmot |  |  |  | 0 |  | 0 |  | 0 |  | 0 |  | 0 |  | 0 |  |  |  |  | 846.93 | [6 empty] | DIL
64 | 979082111R00 | Vnitrostaveništní doprava suti a vybouraných hmot do 10 m | t | 137.4876 |  | 0 |  | 0 |  | 0 | 21 | 0 | 0 | 0 | 0 | 0 | 801-3 | RTS 24/ II | Indiv | 0.94 | 129.24 |  | Práce | Běžná |  |  |  | POL1_
|  | Odkaz na mn. položky pořadí 70 : 50,52048 |  | 50.5205 | [23 empty] | VV | 5
|  | Odkaz na mn. položky pořadí 71 : 35,77776 |  | 35.7778 | [23 empty] | VV | 5
|  | Odkaz na mn. položky pořadí 72 : 0,17128 |  | 0.17128 | [23 empty] | VV | 5
|  | Odkaz na mn. položky pořadí 73 : 12,22763 |  | 12.2276 | [23 empty] | VV | 5
|  | Odkaz na mn. položky pořadí 74 : 2,04173 |  | 2.0417 | [23 empty] | VV | 5
|  | Odkaz na mn. položky pořadí 75 : 0,75095 |  | 0.75095 | [23 empty] | VV | 5
|  | Odkaz na mn. položky pořadí 76 : 0,84475 |  | 0.84475 | [23 empty] | VV | 5
|  | Odkaz na mn. položky pořadí 77 : 0,08090 |  | 0.0809 | [23 empty] | VV | 5
|  | Odkaz na mn. položky pořadí 78 : 0,08000 |  | 0.08 | [23 empty] | VV | 5
|  | Odkaz na mn. položky pořadí 79 : 34,99212 |  | 34.9921 | [23 empty] | VV | 5
65 | 979082121R00 | Vnitrostaveništní doprava suti a vybouraných hmot příplatek k ceně za každých dalších 5 m | t | 1374.8759 |  | 0 |  | 0 |  | 0 | 21 | 0 | 0 | 0 | 0 | 0 | 801-3 | RTS 24/ II | Indiv | 0.11 | 151.24 |  | Práce | Běžná |  |  |  | POL1_
|  | Odkaz na mn. položky pořadí 64 : 137,48759*10 |  | 1374.8759 | [23 empty] | VV | 5
66 | 979011221R00 | Svislá doprava suti a vybouraných hmot nošením za prvé podlaží pod základním podlažím | t | 137.4876 |  | 0 |  | 0 |  | 0 | 21 | 0 | 0 | 0 | 0 | 0 | 801-3 | RTS 24/ II | Indiv | 2.07 | 284.6 |  | Práce | Běžná |  |  |  | POL1_
|  | Odkaz na mn. položky pořadí 64 : 137,48759 |  | 137.4876 | [23 empty] | VV | 5
67 | 979011211R00 | Svislá doprava suti a vybouraných hmot nošením za prvé podlaží nad základním podlažím | t | 137.4876 |  | 0 |  | 0 |  | 0 | 21 | 0 | 0 | 0 | 0 | 0 | 801-3 | RTS 24/ II | Indiv | 2.01 | 276.35 |  | Práce | Běžná |  |  |  | POL1_
|  | Odkaz na mn. položky pořadí 64 : 137,48759 |  | 137.4876 | [23 empty] | VV | 5
68 | 979083112R00 | Vodorovné přemístění suti přes 100 m do 1000 m | t | 137.4876 |  | 0 |  | 0 |  | 0 | 21 | 0 | 0 | 0 | 0 | 0 | 800-6 | RTS 24/ II | Indiv | 0.04 | 5.5 |  | Práce | Běžná |  |  |  | POL1_
|  | včetně naložení na dopravní prostředek a složení, | [25 empty] | SPI
|  | Odkaz na mn. položky pořadí 64 : 137,48759 |  | 137.4876 | [23 empty] | VV | 5
69 | 979081121R00 | Odvoz suti a vybouraných hmot na skládku příplatek za každý další 1 km | t | 3299.7022 |  | 0 |  | 0 |  | 0 | 21 | 0 | 0 | 0 | 0 | 0 | 801-3 | RTS 24/ II | Indiv | 0 | 0 |  | Práce | Běžná |  |  |  | POL1_
|  | +24 km : | [25 empty] | VV | 0
|  | Odkaz na mn. položky pořadí 68 : 137,48759*24 |  | 3299.7022 | [23 empty] | VV | 5
70 | 979990103R00 | Poplatek za skládku za uložení, betonu, , skupina 17 01 01 z Katalogu odpadů | t | 50.5205 |  | 0 |  | 0 |  | 0 | 21 | 0 | 0 | 0 | 0 | 0 | 801-3 | RTS 23/ II | Indiv | 0 | 0 |  | Práce | Běžná |  |  |  | POL1_
|  | Odkaz na dem. hmot. položky pořadí 1 : 2,76000 |  | 2.76 | [23 empty] | VV | 7
|  | Odkaz na dem. hmot. položky pořadí 36 : 10,79650 |  | 10.7965 | [23 empty] | VV | 7
|  | Odkaz na dem. hmot. položky pořadí 39 : 0,01638 |  | 0.01638 | [23 empty] | VV | 7
|  | Odkaz na dem. hmot. položky pořadí 42 : 0,88000 |  | 0.88 | [23 empty] | VV | 7
|  | Odkaz na dem. hmot. položky pořadí 43 : 0,88000 |  | 0.88 | [23 empty] | VV | 7
|  | Odkaz na dem. hmot. položky pořadí 44 : 34,07250 |  | 34.0725 | [23 empty] | VV | 7
|  | Odkaz na dem. hmot. položky pořadí 45 : 1,11510 |  | 1.1151 | [23 empty] | VV | 7
71 | 979990108R00 | Poplatek za skládku za uložení, železobeton, , skupina 17 01 01 z Katalogu odpadů | t | 35.7778 |  | 0 |  | 0 |  | 0 | 21 | 0 | 0 | 0 | 0 | 0 | 801-3 | RTS 23/ II | Indiv | 0 | 0 |  | Práce | Běžná |  |  |  | POL1_
|  | Odkaz na dem. hmot. položky pořadí 37 : 35,62020 |  | 35.6202 | [23 empty] | VV | 7
|  | Odkaz na dem. hmot. položky pořadí 46 : 0,12000 |  | 0.12 | [23 empty] | VV | 7
|  | Odkaz na dem. hmot. položky pořadí 47 : 0,00156 |  | 0.00156 | [23 empty] | VV | 7
|  | Odkaz na dem. hmot. položky pořadí 48 : 0,03600 |  | 0.036 | [23 empty] | VV | 7
72 | 979990161R00 | Poplatek za skládku za uložení, dřevo, , skupina 17 02 01 z Katalogu odpadů | t | 0.17128 |  | 0 |  | 0 |  | 0 | 21 | 0 | 0 | 0 | 0 | 0 | 801-3 | RTS 24/ II | Indiv | 0 | 0 |  | Práce | Běžná |  |  |  | POL1_
|  | Odkaz na mn. položky pořadí 25 : 5,00000*0,015 |  | 0.075 | [23 empty] | VV | 5
|  | Odkaz na dem. hmot. položky pořadí 57 : 0,09628 |  | 0.09628 | [23 empty] | VV | 7
73 | 979990105R00 | Poplatek za skládku za uložení, cihelné výrobky, , skupina 17 01 02 z Katalogu odpadů | t | 12.2276 |  | 0 |  | 0 |  | 0 | 21 | 0 | 0 | 0 | 0 | 0 | 801-3 | RTS 23/ II | Indiv | 0 | 0 |  | Práce | Běžná |  |  |  | POL1_
|  | Odkaz na dem. hmot. položky pořadí 32 : 0,00276 |  | 0.00276 | [23 empty] | VV | 7
|  | Odkaz na dem. hmot. položky pořadí 33 : 0,00607 |  | 0.00607 | [23 empty] | VV | 7
|  | Odkaz na dem. hmot. položky pořadí 34 : 0,03100 |  | 0.031 | [23 empty] | VV | 7
|  | Odkaz na dem. hmot. položky pořadí 35 : 12,18780 |  | 12.1878 | [23 empty] | VV | 7
74 | 979990111R00 | Poplatek za skládku za uložení, tašky, stavební keramika, , skupina 17 01 03 z Katalogu odpadů | t | 2.0417 |  | 0 |  | 0 |  | 0 | 21 | 0 | 0 | 0 | 0 | 0 | 801-3 | RTS 23/ II | Indiv | 0 | 0 |  | Práce | Běžná |  |  |  | POL1_
|  | Odkaz na dem. hmot. položky pořadí 19 : 0,70907 |  | 0.70907 | [23 empty] | VV | 7
|  | Odkaz na dem. hmot. položky pořadí 20 : 0,66750 |  | 0.6675 | [23 empty] | VV | 7
|  | Odkaz na dem. hmot. položky pořadí 40 : 0,08570 |  | 0.0857 | [23 empty] | VV | 7
|  | Odkaz na dem. hmot. položky pořadí 41 : 0,56000 |  | 0.56 | [23 empty] | VV | 7
|  | Odkaz na dem. hmot. položky pořadí 51 : 0,01946 |  | 0.01946 | [23 empty] | VV | 7
75 | 979990121R00 | Poplatek za skládku za uložení, asfaltové pásy, , skupina 17 03 02 z Katalogu odpadů | t | 0.75095 |  | 0 |  | 0 |  | 0 | 21 | 0 | 0 | 0 | 0 | 0 | 801-3 | RTS 24/ II | Indiv | 0 | 0 |  | Práce | Běžná |  |  |  | POL1_
|  | Odkaz na dem. hmot. položky pořadí 49 : 0,75095 |  | 0.75095 | [23 empty] | VV | 7
76 | 979990109R00 | Poplatek za skládku za uložení, skleněné tvárnice, , skupina 17 02 02 z Katalogu odpadů | t | 0.84475 |  | 0 |  | 0 |  | 0 | 21 | 0 | 0 | 0 | 0 | 0 | 801-3 | RTS 24/ II | Indiv | 0 | 0 |  | Práce | Běžná |  |  |  | POL1_
|  | Odkaz na dem. hmot. položky pořadí 30 : 0,56595 |  | 0.56595 | [23 empty] | VV | 7
|  | Odkaz na dem. hmot. položky pořadí 31 : 0,27880 |  | 0.2788 | [23 empty] | VV | 7
77 | 979990181R00 | Poplatek za skládku za uložení, PVC podlahová krytina, , skupina 20 03 07 z Katalogu odpadů | t | 0.0809 |  | 0 |  | 0 |  | 0 | 21 | 0 | 0 | 0 | 0 | 0 | 801-3 | RTS 24/ II | Indiv | 0 | 0 |  | Práce | Běžná |  |  |  | POL1_
|  | Odkaz na dem. hmot. položky pořadí 61 : 0,03710 |  | 0.0371 | [23 empty] | VV | 7
|  | Odkaz na dem. hmot. položky pořadí 62 : 0,03840 |  | 0.0384 | [23 empty] | VV | 7
|  | Odkaz na dem. hmot. položky pořadí 63 : 0,00540 |  | 0.0054 | [23 empty] | VV | 7
78 | 979990162R00 | Poplatek za skládku za uložení, dřevo+sklo, , skupina 17 09 04 z Katalogu odpadů | t | 0.08 |  | 0 |  | 0 |  | 0 | 21 | 0 | 0 | 0 | 0 | 0 | 801-3 | RTS 24/ II | Indiv | 0 | 0 |  | Práce | Běžná |  |  |  | POL1_
|  | Odkaz na mn. položky pořadí 28 : 8,00000*0,01 |  | 0.08 | [23 empty] | VV | 5
79 | D96_170904.xT00 | Poplatek za skládku stavební suti | t | 34.9921 |  | 0 |  | 0 |  | 0 | 21 | 0 | 0 | 0 | 0 | 0 |  | Vlastní | Indiv | 0 | 0 |  | Práce | Běžná |  |  |  | POL1_
|  | 17 09 04 Směsné stavební a demoliční odpady neuvedené pod čísly 17 09 01, 17 09 02 a 17 09 03 | [25 empty] | POP
|  | Odkaz na dem. hmot. položky pořadí 2 : 8,36000 |  | 8.36 | [23 empty] | VV | 7
|  | Odkaz na dem. hmot. položky pořadí 3 : 8,80000 |  | 8.8 | [23 empty] | VV | 7
|  | Odkaz na dem. hmot. položky pořadí 21 : 1,10715 |  | 1.1072 | [23 empty] | VV | 7
|  | Odkaz na dem. hmot. položky pořadí 22 : 3,97424 |  | 3.9742 | [23 empty] | VV | 7
|  | Odkaz na dem. hmot. položky pořadí 23 : 7,05525 |  | 7.0553 | [23 empty] | VV | 7
|  | Odkaz na dem. hmot. položky pořadí 24 : 3,67500 |  | 3.675 | [23 empty] | VV | 7
|  | Odkaz na dem. hmot. položky pořadí 26 : 0,63840 |  | 0.6384 | [23 empty] | VV | 7
|  | Odkaz na dem. hmot. položky pořadí 29 : 0,29760 |  | 0.2976 | [23 empty] | VV | 7
|  | Odkaz na dem. hmot. položky pořadí 50 : 0,02113 |  | 0.02113 | [23 empty] | VV | 7
|  | Odkaz na dem. hmot. položky pořadí 52 : 0,00312 |  | 0.00312 | [23 empty] | VV | 7
|  | Odkaz na dem. hmot. položky pořadí 53 : 0,01080 |  | 0.0108 | [23 empty] | VV | 7
|  | Odkaz na dem. hmot. položky pořadí 54 : 0,15671 |  | 0.15671 | [23 empty] | VV | 7
|  | Odkaz na dem. hmot. položky pořadí 55 : 0,04368 |  | 0.04368 | [23 empty] | VV | 7
|  | Odkaz na dem. hmot. položky pořadí 56 : 0,00904 |  | 0.00904 | [23 empty] | VV | 7
|  | Odkaz na dem. hmot. položky pořadí 58 : 0,17400 |  | 0.174 | [23 empty] | VV | 7
|  | Odkaz na dem. hmot. položky pořadí 59 : 0,03600 |  | 0.036 | [23 empty] | VV | 7
|  | Odkaz na dem. hmot. položky pořadí 60 : 0,63000 |  | 0.63 | [23 empty] | VV | 7
[26 empty] | 15 | 21 | DPH
| Celkem |  |  |  |  | 0 | [19 empty] | 0 | 0 | SUM
END
Note on S6: Jedná se o informaci, zda se jedná o položku, která je do rozpočtu zadána z cenové soustavy RTS, nebo vlastní.
Note on T6: Jedná se o název CÚ, která je zadána u položky rozpočtu

## SO.01 SO.01.2 - D.1.1 NS Pol
Položkový soupis prací a dodávek | [27 empty] | #TypZaznamu#
S: | 37-2209_ | Rekonstrukce budovy Kounicova 684/16, Brno | [25 empty] | STA
O: | SO.01 | Robotárna | [22 empty] | STA |  |  | OBJ
R: | SO.01.2 - D.1.1 NS | Nové sociální zázemí pro tělocvičnu - ASŘ - Nový stav | [25 empty] | ROZ
P.č. | Číslo položky | Název položky | MJ | Množství | Cena / MJ | Celkem | Dodávka | Dodávka celk. | Montáž | Montáž celk. | DPH | Cena s DPH | Hmotnost / MJ | Hmotnost celk.(t) | Dem. hmotnost / MJ | Dem. hmotnost celk.(t) | Ceník | Cen. soustava / platnost | Cenová úroveň | Nhod / MJ | Nhod celk. | Dodavatel | Typ položky | Stav položky
Díl: | 1 | Zemní práce |  |  |  | 0 |  | 0 |  | 0 |  | 0 |  | 0 |  | 0 |  |  |  |  | 19.12 | [6 empty] | DIL
1 | 167101201R00 | Nakládání, skládání, překládání neulehlého výkopku nakládání, skládání, překládání neulehléno výkopku nebo zeminy - ručně z horniny 1 až 4 | m3 | 5.6 |  | 0 |  | 0 |  | 0 | 21 | 0 | 0 | 0 | 0 | 0 | 800-1 | RTS 24/ II | Indiv | 1.938 | 10.85 |  | Práce | Běžná |  |  |  | POL1_
|  | Odkaz na mn. položky pořadí 3 : 5,60000 |  | 5.6 | [23 empty] | VV | 5
2 | 162201102R00 | Vodorovné přemístění výkopku z horniny 1 až 4, na vzdálenost přes 20 do 50 m | m3 | 5.6 |  | 0 |  | 0 |  | 0 | 21 | 0 | 0 | 0 | 0 | 0 | 800-1 | RTS 24/ II | Indiv | 0.07 | 0.39 |  | Práce | Běžná |  |  |  | POL1_
|  | po suchu, bez naložení výkopku, avšak se složením bez rozhrnutí, zpáteční cesta vozidla. | [25 empty] | SPI
|  | Odkaz na mn. položky pořadí 1 : 5,60000 |  | 5.6 | [23 empty] | VV | 5
3 | 174101102R00 | Zásyp sypaninou se zhutněním v uzavřených prostorách s urovnáním povrchu zásypu s ručním zhutněním | m3 | 5.6 |  | 0 |  | 0 |  | 0 | 21 | 0 | 0 | 0 | 0 | 0 | 800-1 | RTS 24/ II | Indiv | 1.15 | 6.44 |  | Práce | Běžná |  |  |  | POL1_
|  | z jakékoliv horniny s uložením výkopku po vrstvách, | [25 empty] | SPI
|  | viz TZ_AB, situační výkresy, výkresová a textová část D.1.1, D.1.2 a D.1.3 : | [25 empty] | VV | 0
|  | 16,0*1,0*0,35 |  | 5.6 | [23 empty] | VV | 0
4 | 181101111R00 | Úprava pláně v zářezech bez rozlišení horniny, se zhutněním - ručně | m2 | 15 |  | 0 |  | 0 |  | 0 | 21 | 0 | 0 | 0 | 0 | 0 | 800-1 | RTS 24/ II | Indiv | 0.096 | 1.44 |  | Práce | Běžná |  |  |  | POL1_
|  | vyrovnáním výškových rozdílů, ploch vodorovných a ploch do sklonu 1 : 5. | [25 empty] | SPI
|  | Odkaz na mn. položky pořadí 24 : 15,00000 |  | 15 | [23 empty] | VV | 5
Díl: | 2 | Základy a zvláštní zakládání |  |  |  | 0 |  | 0 |  | 0 |  | 0 |  | 0.04 |  | 0 |  |  |  |  | 52.44 | [6 empty] | DIL
5 | 281606212R00 | Injektování zdiva proti vzlínající vlhkosti nízkotlakovou injektáží, cihelného zdiva, tloušťky do 600 mm | m | 14.3 |  | 0 |  | 0 |  | 0 | 21 | 0 | 0.0008 | 0.01 | 0 | 0 | 801-4 | RTS 24/ II | Indiv | 1.02 | 14.59 |  | Práce | Běžná |  |  |  | POL1_
|  | Vyvrtání otvorů (10 ks/m zdi), vyčištění vrtu od hrubých nečistot, osazení pakrů,nízkotlaká injektáž do 10 bar, dodávka injektážní silikonové mikroemulze. Aplikce injektážním zařízením. | [25 empty] | POP |  | Vyvrtání otvorů (10 ks/m zdi), vyčištění vrtu od hrubých nečistot, osazení pakrů,nízkotlaká injektáž do 10 bar, dodávka injektážní silikonové mikroemulze. Aplikce injektážním zařízením.
|  | Pozn: | [25 empty] | POP
|  | - spotřeba 15 kg/m2 | [25 empty] | POP
|  | - všechny vrty po injektáži vyplnit těsnící maltou s vysokou odolností vůči síranům | [25 empty] | POP
|  | viz TZ_AB, situační výkresy, výkresová a textová část D.1.1, D.1.2 a D.1.3 : | [25 empty] | VV | 0
|  | S11a : 1,7+12,6 |  | 14.3 | [23 empty] | VV | 0
6 | S12b.x | D+M S12b Vnitřní svislý hydroizolační systém | m2 | 18.25 |  | 0 |  | 0 |  | 0 | 21 | 0 | 0.0008 | 0.01 | 0 | 0 |  | Vlastní | Indiv | 1.02 | 18.62 |  | Práce | Běžná |  |  |  | POL1_
|  | Skladba systému dle PD: | [25 empty] | POP
|  | - mineralizace s hloubkovým ochranným účinkem 0,15 kg/m2 | [25 empty] | POP
|  | - 1x minerální hydroizolační stěrka s vysokou odolností vůči síranům 1,6 kg/m2 | [25 empty] | POP
|  | - vyrovnání podkladu svislé zdi těsnící maltou s vysokou odolností vůči síranům 8 kg/m2 | [25 empty] | POP
|  | - minerální hydroizolační stěrka s vysokou odolností vůči síranům 2x1,6 kg/m2 | [25 empty] | POP
|  | - v ploše vnitřních omítek musí být začerstva nastříkán špric! | [25 empty] | POP
POP
|  | Položka zahrnuje všechny potřebné kroky uvedené v technické zprávě, kde je uvedena i bližší specifikace skladby. | [25 empty] | POP |  | Položka zahrnuje všechny potřebné kroky uvedené v technické zprávě, kde je uvedena i bližší specifikace skladby.
|  | viz TZ_AB, situační výkresy, výkresová a textová část D.1.1, D.1.2 a D.1.3 : | [25 empty] | VV | 0
|  | 36,5*0,5 |  | 18.25 | [23 empty] | VV | 0
7 | S12a.x | D+M S12a Vnější svislý hydroizolační systém | m2 | 18.85 |  | 0 |  | 0 |  | 0 | 21 | 0 | 0.0008 | 0.02 | 0 | 0 |  | Vlastní | Indiv | 1.02 | 19.23 |  | Práce | Běžná |  |  |  | POL1_
|  | Skladba systému dle PD: | [25 empty] | POP
|  | - mineralizace s hloubkovým ochranným účinkem 0,15 kg/m2 | [25 empty] | POP
|  | - 1x minerální hydroizolační stěrka s vysokou odolností vůči síranům 1,6 kg/m2 | [25 empty] | POP
|  | - vyrovnání podkladu svislé zdi těsnící maltou s vysokou odolností vůči síranům 8 kg/m2 | [25 empty] | POP
|  | - dvousložkový flexibilní polymerní silnovrstvý nátěr neobsahující rozpouštědla zušlechtěný plasty 3 kg/m2 | [25 empty] | POP |  | - dvousložkový flexibilní polymerní silnovrstvý nátěr neobsahující rozpouštědla zušlechtěný plasty 3 kg/m2
POP
|  | Položka zahrnuje všechny potřebné kroky uvedené v technické zprávě, kde je uvedena i bližší specifikace skladby. | [25 empty] | POP |  | Položka zahrnuje všechny potřebné kroky uvedené v technické zprávě, kde je uvedena i bližší specifikace skladby.
|  | viz TZ_AB, situační výkresy, výkresová a textová část D.1.1, D.1.2 a D.1.3 : | [25 empty] | VV | 0
|  | 14,5*1,3 |  | 18.85 | [23 empty] | VV | 0
Díl: | 3 | Svislé a kompletní konstrukce |  |  |  | 0 |  | 0 |  | 0 |  | 0 |  | 25.02 |  | 0 |  |  |  |  | 292.45 | [6 empty] | DIL
8 | 319211332RT4 | Utěsnění zdiva - fabion z těsnicí malty v koutu podlahy r 50 mm | m | 73 |  | 0 |  | 0 |  | 0 | 21 | 0 | 0.0016 | 0.12 | 0 | 0 | 801-4 | RTS 24/ II | Indiv | 0.21 | 15.33 |  | Práce | Běžná |  |  |  | POL1_
|  | viz TZ_AB, situační výkresy, výkresová a textová část D.1.1, D.1.2 a D.1.3 : | [25 empty] | VV | 0
|  | 2*36,5 |  | 73 | [23 empty] | VV | 0
9 | 310271630R00 | Zazdívka otvorů z pórobetonových tvárnic plochy od 1 m2 do 4 m2, tloušťka zdiva 300 mm | m3 | 7.9051 |  | 0 |  | 0 |  | 0 | 21 | 0 | 0.5818 | 4.6 | 0 | 0 | 801-4 | RTS 24/ II | Indiv | 6.44 | 50.91 |  | Práce | Běžná |  |  |  | POL1_
|  | ve zdivu nadzákladovém, včetně pomocného pracovního lešení | [25 empty] | SPI
|  | viz TZ_AB, situační výkresy, výkresová a textová část D.1.1, D.1.2 a D.1.3 : | [25 empty] | VV | 0
|  | P1.26/P1.31 : 1,0*3,4*0,7 |  | 2.38 | [23 empty] | VV | 0
|  | P1.26/P1.36 : 1,0*3,4*0,7 |  | 2.38 | [23 empty] | VV | 0
|  | P1.27 : 0,75*1,55*0,45 |  | 0.52313 | [23 empty] | VV | 0
|  | P1.32 : 1,15*2,0*0,57 |  | 1.311 | [23 empty] | VV | 0
|  | P1.34 : 1,15*2,0*0,57 |  | 1.311 | [23 empty] | VV | 0
10 | 310271530R00 | Zazdívka otvorů z pórobetonových tvárnic plochy od 0,25 m2 do 1 m2 , tloušťka zdiva 300 mm | m3 | 6.24 |  | 0 |  | 0 |  | 0 | 21 | 0 | 0.5818 | 3.63 | 0 | 0 | 801-4 | RTS 24/ II | Indiv | 7.3977 | 46.16 |  | Práce | Běžná |  |  |  | POL1_
|  | ve zdivu nadzákladovém, včetně pomocného pracovního lešení | [25 empty] | SPI
|  | viz TZ_AB, situační výkresy, výkresová a textová část D.1.1, D.1.2 a D.1.3 : | [25 empty] | VV | 0
|  | ext : 4*1,0*0,65 |  | 2.6 | [23 empty] | VV | 0
|  | 8*0,7*0,65 |  | 3.64 | [23 empty] | VV | 0
11 | 311271175RT1 | Zdivo nosné z tvárnic porobetonových hladkých tloušťky 200 mm, charakteristická pevnost v tlaku fk = 2,60 MPa, součinitel prostupu tepla U=0,612 W/m2.K | m2 | 24.375 |  | 0 |  | 0 |  | 0 | 21 | 0 | 0.1414 | 3.45 | 0 | 0 | 801-1 | RTS 24/ II | Indiv | 0.59 | 14.38 |  | Práce | Běžná |  |  |  | POL1_
|  | viz TZ_AB, situační výkresy, výkresová a textová část D.1.1, D.1.2 a D.1.3 : | [25 empty] | VV | 0
|  | 6,5*3,75 |  | 24.375 | [23 empty] | VV | 0
12 | 342255024RT1 | Příčky z cihel a tvárnic nepálených příčky z příčkovek pórobetonových tloušťky 100 mm | m2 | 102.081 |  | 0 |  | 0 |  | 0 | 21 | 0 | 0.07471 | 7.63 | 0 | 0 | 801-1 | RTS 24/ II | Indiv | 0.53 | 54.1 |  | Práce | Běžná |  |  |  | POL1_
|  | včetně pomocného lešení | [25 empty] | SPI
|  | viz TZ_AB, situační výkresy, výkresová a textová část D.1.1, D.1.2 a D.1.3 : | [25 empty] | VV | 0
|  | P1.27/P1.31 : 3,0*3,75 |  | 11.25 | [23 empty] | VV | 0
|  | P1.28/P1.27, P1.31 : 6,0*3,75-(2*0,9*2,02)-(2*1,25*0,25) |  | 18.239 | [23 empty] | VV | 0
|  | P1.29/P1.30 : 2,0*3,75 |  | 7.5 | [23 empty] | VV | 0
|  | P1.29, P1.30/P1.28 : 4,75*3,75-(2*0,9*2,02)-(2*1,25*0,25) |  | 13.5515 | [23 empty] | VV | 0
|  | P1.36/P1.32 : 3,0*3,75 |  | 11.25 | [23 empty] | VV | 0
|  | P1.36, P1.32/P1.33 : 6,0*3,75-(2*0,9*2,02)-(2*1,25*0,25) |  | 18.239 | [23 empty] | VV | 0
|  | P1.34/P1.35 : 2,0*3,75 |  | 7.5 | [23 empty] | VV | 0
|  | P1.34, P1.35/P1.33 : 4,75*3,75-(2*0,9*2,02)-(2*1,25*0,25) |  | 13.5515 | [23 empty] | VV | 0
|  | P1.26/P1.27 : 1,0*0,5 |  | 0.5 | [23 empty] | VV | 0
|  | P1.26/P1.32 : 1,0*0,5 |  | 0.5 | [23 empty] | VV | 0
13 | 317121047R00 | Překlady pórobetonové nenosné délky 1240 mm, šířky 75 mm, výšky 249 mm | kus | 10 |  | 0 |  | 0 |  | 0 | 21 | 0 | 0.0204 | 0.2 | 0 | 0 | 801-1 | RTS 24/ II | Indiv | 0.24 | 2.4 |  | Práce | Běžná |  |  |  | POL1_
|  | Odkaz na mn. položky pořadí 14 : 10,00000 |  | 10 | [23 empty] | VV | 5
14 | 59321898R | Překlad prefabrikovaný pórobetonový jednoduchý; délka = 1 250 mm; šířka = 100 mm; výška = 249 mm | kus | 10 |  | 0 |  | 0 |  | 0 | 21 | 0 | 0.026 | 0.26 | 0 | 0 | SPCM | RTS 24/ II | Indiv | 0 | 0 |  | Specifikace | Běžná |  |  |  | POL3_
|  | viz TZ_AB, situační výkresy, výkresová a textová část D.1.1, D.1.2 a D.1.3 : | [25 empty] | VV | 0
|  | 10 |  | 10 | [23 empty] | VV | 0
15 | 319201317R00 | Vyrovnání povrchu zdiva pod omítku maltou ze SMS tloušťka 30 mm | m2 | 134.55 |  | 0 |  | 0 |  | 0 | 21 | 0 | 0.02375 | 3.2 | 0 | 0 | 801-1 | RTS 24/ II | Indiv | 0.44 | 59.2 |  | Práce | Běžná |  |  |  | POL1_
|  | maltou ze suché směsi, bez pomocného lešení, | [25 empty] | SPI
|  | viz TZ_AB, situační výkresy, výkresová a textová část D.1.1, D.1.2 a D.1.3 : | [25 empty] | VV | 0
|  | ozn místností BP : | [25 empty] | VV | 0
|  | P1.05 : 13,0*3,4-4*1,0*2,9+2*(1,0+2*2,9)*0,6 |  | 40.76 | [23 empty] | VV | 0
|  | P1.39 : 12,3*3,2-(2*0,9*1,2+2,1*0,6+0,75*0,6+1,0*2,9) |  | 32.59 | [23 empty] | VV | 0
|  | 2*((2*0,95+2*1,2)*0,25) |  | 2.15 | [23 empty] | VV | 0
|  | P1.40 : 2*2,8*3,2-(2*0,9*1,2+2,1*0,6+1,0*2,9) |  | 11.6 | [23 empty] | VV | 0
|  | 2*((2*0,95+2*1,2)*0,25) |  | 2.15 | [23 empty] | VV | 0
|  | P1.41 : 18,2*3,2-(2*(2*0,9*1,2+2,1*0,6)+2*(1,0*2,9)+2*1,15*2,0) |  | 41 | [23 empty] | VV | 0
|  | 2*(2*((2*0,95+2*1,2)*0,25)) |  | 4.3 | [23 empty] | VV | 0
16 | 319201316R00 | Vyrovnání povrchu zdiva pod omítku maltou ze SMS tloušťka 20 mm | m2 | 67.275 |  | 0 |  | 0 |  | 0 | 21 | 0 | 0.01583 | 1.06 | 0 | 0 | 801-1 | RTS 24/ II | Indiv | 0.37 | 24.89 |  | Práce | Běžná |  |  |  | POL1_
|  | maltou ze suché směsi, bez pomocného lešení, | [25 empty] | SPI
|  | předpoklad 50 % + 2 cm : | [25 empty] | VV | 0
|  | Odkaz na mn. položky pořadí 15 : 134,55000*0,5 |  | 67.275 | [23 empty] | VV | 5
17 | 319201305R00 | Vyrovnání povrchu zdiva lokální oprava tmelem tloušťky od 4 do 5 mm, plochy do 1 m2 | m2 | 20.1825 |  | 0 |  | 0 |  | 0 | 21 | 0 | 0.00613 | 0.12 | 0 | 0 | 801-1 | RTS 24/ II | Indiv | 0.25 | 5.05 |  | Práce | Běžná |  |  |  | POL1_
|  | maltou ze suché směsi, bez pomocného lešení, | [25 empty] | SPI
|  | předpoklad 15 % stávajích stěn : | [25 empty] | VV | 0
|  | Odkaz na mn. položky pořadí 15 : 134,55000*0,15 |  | 20.1825 | [23 empty] | VV | 5
18 | 34202.x | D+M Předsazená šachtová SDK stěna, 2x oplášť., desky tl. 12,5 mm do vlhkého prostředí, nosná ocelová konstrukce, vč. minerální izolace, dle PD | m2 | 4.76 |  | 0 |  | 0 |  | 0 | 21 | 0 | 0.0481 | 0.23 | 0 | 0 |  | Vlastní | Indiv | 1.29 | 6.14 |  | Práce | Běžná |  |  |  | POL1_
|  | Včetně veškerého příslušenství, kotevního a spojovacího materiálu, broušení a tmelení. | [25 empty] | POP
|  | Součástí dodávky jsou i desky, minerální izolace, spojovací, dilatační a akustické pásky. | [25 empty] | POP
|  | Včetně vytvoření otvorů pro revizní dvířka umístěná dle projektu. | [25 empty] | POP
|  | viz TZ_AB, situační výkresy, výkresová a textová část D.1.1, D.1.2 a D.1.3 : | [25 empty] | VV | 0
|  | P1.27 : 0,7*3,4 |  | 2.38 | [23 empty] | VV | 0
|  | P1.32 : 0,7*3,4 |  | 2.38 | [23 empty] | VV | 0
19 | 34201.x | D+M Předsazená instalační SDK stěna, 2x oplášť., desky tl. 12,5 mm do vlhkého prostředí, nosná ocelová konstrukce, vč. minerální izolace, dle PD | m2 | 10.764 |  | 0 |  | 0 |  | 0 | 21 | 0 | 0.0481 | 0.52 | 0 | 0 |  | Vlastní | Indiv | 1.29 | 13.89 |  | Práce | Běžná |  |  |  | POL1_
|  | Včetně veškerého příslušenství, kotevního a spojovacího materiálu, konstrukcí pro zavěšení těžkých břemen, broušení a tmelení. | [25 empty] | POP |  | Včetně veškerého příslušenství, kotevního a spojovacího materiálu, konstrukcí pro zavěšení těžkých břemen, broušení a tmelení.
|  | Součástí dodávky jsou i desky, minerální izolace, spojovací, dilatační a akustické pásky. | [25 empty] | POP
|  | Včetně vytvoření otvorů pro revizní dvířka umístěná dle projektu. | [25 empty] | POP
|  | viz TZ_AB, situační výkresy, výkresová a textová část D.1.1, D.1.2 a D.1.3 : | [25 empty] | VV | 0
|  | P1.29 : 1,5*(1,92+0,15) |  | 3.105 | [23 empty] | VV | 0
|  | P1.30 : 1,1*(1,92+0,15) |  | 2.277 | [23 empty] | VV | 0
|  | P1.34 : 1,1*(1,92+0,15) |  | 2.277 | [23 empty] | VV | 0
|  | P1.35 : 1,5*(1,92+0,15) |  | 3.105 | [23 empty] | VV | 0
Díl: | 4 | Vodorovné konstrukce |  |  |  | 0 |  | 0 |  | 0 |  | 0 |  | 0 |  | 0 |  |  |  |  | 0 | [6 empty] | DIL
20 | 40101.x | D+M Betonová dlaždice 500x500x50 mm pro uložení vzpěr pod VZT, vč. přířezu separační folie | ks | 10 |  | 0 |  | 0 |  | 0 | 21 | 0 | 0 | 0 | 0 | 0 |  | Vlastní | Indiv | 0 | 0 |  | Práce | Běžná |  |  |  | POL1_
|  | viz TZ_AB, situační výkresy, výkresová a textová část D.1.1, D.1.2 a D.1.3 : | [25 empty] | VV | 0
|  | 10 |  | 10 | [23 empty] | VV | 0
21 | OV06.x | OV06 D+M Revizní dvířka do kazetového podhledu, 670x750 mm, Al rám, výplň SDK deskou tl. 12,5 mm do vlhkého prostředí, dle PD | ks | 2 |  | 0 |  | 0 |  | 0 | 21 | 0 | 0 | 0 | 0 | 0 |  | Vlastní | Indiv | 0 | 0 |  | Práce | Běžná |  |  |  | POL1_
|  | viz TZ_AB, situační výkresy, výkresová a textová část D.1.1, D.1.2 a D.1.3 : | [25 empty] | VV | 0
|  | 2 |  | 2 | [23 empty] | VV | 0
Díl: | 416 | Podhledy a mezistropy montované lehké |  |  |  | 0 |  | 0 |  | 0 |  | 0 |  | 0.42 |  | 0 |  |  |  |  | 19.44 | [6 empty] | DIL
22 | 416021223R00 | Podhledy na kovové konstrukci opláštěné deskami sádrokartonovými nosná konstrukce z profilů CD s přímým uchycením 2x deska, tloušťky 12,5 mm, impregnovaná, s minerální izolací tl. 40 mm | m2 | 17.2 |  | 0 |  | 0 |  | 0 | 21 | 0 | 0.02414 | 0.42 | 0 | 0 | 801-1 | RTS 24/ II | Indiv | 1.13 | 19.44 |  | Práce | Běžná |  |  |  | POL1_
|  | s úpravou rohů, koutů a hran konstrukcí, přebroušení a tmelení spár,q | [25 empty] | POP
|  | vč. TI 40 mm | [25 empty] | POP
|  | viz TZ_AB, situační výkresy, výkresová a textová část D.1.1, D.1.2 a D.1.3 : | [25 empty] | VV | 0
|  | S16a : | [25 empty] | VV | 0
|  | P1.31 : 8,6 |  | 8.6 | [23 empty] | VV | 0
|  | P1.36 : 8,6 |  | 8.6 | [23 empty] | VV | 0
23 | S16c_imp.x | D+M S16c Minerální kazetový podhled, vč. kotvení, závěsů, obvodových profilů, desek s požadovanými vlastnostmi, vč. veškerého příslušenství, systémových prvků, dle PD | m2 | 53.1 |  | 0 |  | 0 |  | 0 | 21 | 0 | 0 | 0 | 0 | 0 |  | Vlastní | Indiv | 0 | 0 |  | Práce | Běžná |  |  |  | POL1_
|  | desky 600x600x15 mm, se zvýšenou odolností vůči vlhkému prostředí s relativní vlhkostí do 75 %, požadavky dle PD | [25 empty] | POP |  | desky 600x600x15 mm, se zvýšenou odolností vůči vlhkému prostředí s relativní vlhkostí do 75 %, požadavky dle PD
|  | vč. napojení na stěny | [25 empty] | POP
|  | parametry dle skladby | [25 empty] | POP
|  | viz TZ_AB, situační výkresy, výkresová a textová část D.1.1, D.1.2 a D.1.3 : | [25 empty] | VV | 0
|  | P1.27 : 8,7 |  | 8.7 | [23 empty] | VV | 0
|  | P1.28 : 13,0 |  | 13 | [23 empty] | VV | 0
|  | P1.29 : 2,8 |  | 2.8 | [23 empty] | VV | 0
|  | P1.30 : 2,1 |  | 2.1 | [23 empty] | VV | 0
|  | P1.32 : 8,7 |  | 8.7 | [23 empty] | VV | 0
|  | P1.33 : 12,9 |  | 12.9 | [23 empty] | VV | 0
|  | P1.34 : 2,1 |  | 2.1 | [23 empty] | VV | 0
|  | P1.35 : 2,8 |  | 2.8 | [23 empty] | VV | 0
Díl: | 5 | Komunikace |  |  |  | 0 |  | 0 |  | 0 |  | 0 |  | 16.3 |  | 0 |  |  |  |  | 15.84 | [6 empty] | DIL
24 | 596215040R00 | Kladení zámkové dlažby do drtě tloušťka dlažby 80 mm, tloušťka lože 40 mm | m2 | 15 |  | 0 |  | 0 |  | 0 | 21 | 0 | 0.0739 | 1.11 | 0 | 0 | 822-1 | RTS 24/ II | Indiv | 0.48 | 7.2 |  | Práce | Běžná |  |  |  | POL1_
|  | s provedením lože z kameniva drceného, s vyplněním spár, s dvojitým hutněním a se smetením přebytečného materiálu na krajnici. S dodáním hmot pro lože a výplň spár. | [25 empty] | SPI |  | s provedením lože z kameniva drceného, s vyplněním spár, s dvojitým hutněním a se smetením přebytečného materiálu na krajnici. S dodáním hmot pro lože a výplň spár.
|  | viz TZ_AB, situační výkresy, výkresová a textová část D.1.1, D.1.2 a D.1.3 : | [25 empty] | VV | 0
|  | 15,0 |  | 15 | [23 empty] | VV | 0
25 | 5924511910R | dlažba betonová dvouvrstvá; čtverec; šedá; l = 200 mm; š = 200 mm; tl. 80,0 mm | m2 | 16.5 |  | 0 |  | 0 |  | 0 | 21 | 0 | 0.175 | 2.89 | 0 | 0 | SPCM | RTS 24/ II | Indiv | 0 | 0 |  | Specifikace | Běžná |  |  |  | POL3_
|  | Odkaz na mn. položky pořadí 24 : 15,00000 |  | 15 | [23 empty] | VV | 5
|  | Koeficient ztratné 10 %: 0,1 |  | 1.5 | [23 empty] | VV | 4
26 | 596291113R00 | Řezání zámkové dlažby tloušťky 80 mm | m | 18 |  | 0 |  | 0 |  | 0 | 21 | 0 | 0.00036 | 0.01 | 0 | 0 | 822-1 | RTS 24/ II | Indiv | 0.43 | 7.74 |  | Práce | Běžná |  |  |  | POL1_
|  | viz TZ_AB, situační výkresy, výkresová a textová část D.1.1, D.1.2 a D.1.3 : | [25 empty] | VV | 0
|  | 18 |  | 18 | [23 empty] | VV | 0
27 | 564851111RT2 | Podklad ze štěrkodrti s rozprostřením a zhutněním frakce 0-32 mm, tloušťka po zhutnění 150 mm | m2 | 15 |  | 0 |  | 0 |  | 0 | 21 | 0 | 0.378 | 5.67 | 0 | 0 | 822-1 | RTS 24/ II | Indiv | 0.03 | 0.45 |  | Práce | Běžná |  |  |  | POL1_
|  | Odkaz na mn. položky pořadí 24 : 15,00000 |  | 15 | [23 empty] | VV | 5
28 | 564861111RT4 | Podklad ze štěrkodrti s rozprostřením a zhutněním frakce 0-63 mm, tloušťka po zhutnění 200 mm | m2 | 15 |  | 0 |  | 0 |  | 0 | 21 | 0 | 0.441 | 6.62 | 0 | 0 | 822-1 | RTS 24/ II | Indiv | 0.03 | 0.45 |  | Práce | Běžná |  |  |  | POL1_
|  | Odkaz na mn. položky pořadí 24 : 15,00000 |  | 15 | [23 empty] | VV | 5
Díl: | 6 | Úpravy povrchu, podlahy |  |  |  | 0 |  | 0 |  | 0 |  | 0 |  | 20.24 |  | 0 |  |  |  |  | 389.13 | [6 empty] | DIL
29 | 6020105.x | D+M Zapravení ostění otvorů a stěn po vybourání příček vápenocementovou maltou | m | 61.8 |  | 0 |  | 0 |  | 0 | 21 | 0 | 0 | 0 | 0 | 0 |  | Vlastní | Indiv | 0 | 0 |  | Práce | Běžná |  |  |  | POL1_
|  | viz TZ_AB, situační výkresy, výkresová a textová část D.1.1, D.1.2 a D.1.3 : | [25 empty] | VV | 0
|  | otvory : 8*(1,0+2*1,2) |  | 27.2 | [23 empty] | VV | 0
|  | 2*(1,0+2*3,2) |  | 14.8 | [23 empty] | VV | 0
|  | příčky : 6*3,3 |  | 19.8 | [23 empty] | VV | 0
30 | 602021103R00 | Omítka stěn z hotových směsí postřik, báze, cementová, 100% krytí, , | m2 | 394.9716 |  | 0 |  | 0 |  | 0 | 21 | 0 | 0.00737 | 2.91 | 0 | 0 | 801-1 | RTS 24/ II | Indiv | 0.15 | 59.25 |  | Práce | Běžná |  |  |  | POL1_
|  | po jednotlivých vrstvách | [25 empty] | SPI
|  | Odkaz na mn. položky pořadí 31 : 394,97160 |  | 394.9716 | [23 empty] | VV | 5
31 | 602021118RT5 | Omítka stěn z hotových směsí vrstva jádrová, vápenocementová, , tloušťka vrstvy 20 mm, | m2 | 394.9716 |  | 0 |  | 0 |  | 0 | 21 | 0 | 0.0336 | 13.27 | 0 | 0 | 801-1 | RTS 24/ II | Indiv | 0.48 | 189.59 |  | Práce | Běžná |  |  |  | POL1_
|  | po jednotlivých vrstvách | [25 empty] | SPI
|  | Zrnitost do 1 mm. | [25 empty] | POP
|  | tl. 15 mm | [25 empty] | POP
|  | viz TZ_AB, situační výkresy, výkresová a textová část D.1.1, D.1.2 a D.1.3 : | [25 empty] | VV | 0
|  | P1.27 : 12,9*3,4-(0,9*2,02+1,0*2,5) |  | 39.542 | [23 empty] | VV | 0
|  | P1.28 : 19,4*3,4-(4*0,9*2,02) |  | 58.688 | [23 empty] | VV | 0
|  | -(2*0,93*0,5) |  | -0.93 | [23 empty] | VV | 0
|  | 0,32*(2*(2*0,93+2*0,5)) |  | 1.8304 | [23 empty] | VV | 0
|  | P1.29 : 7,8*3,4-(0,9*2,02+0,93*0,5) |  | 24.237 | [23 empty] | VV | 0
|  | 0,32*(1*(2*0,93+2*0,5)) |  | 0.9152 | [23 empty] | VV | 0
|  | P1.30 : 7,0*3,4-(0,9*2,02+0,93*0,5) |  | 21.517 | [23 empty] | VV | 0
|  | 0,32*(1*(2*0,93+2*0,5)) |  | 0.9152 | [23 empty] | VV | 0
|  | P1.31 : 12,8*3,4-(0,9*2,02) |  | 41.702 | [23 empty] | VV | 0
|  | P1.33 : 19,4*3,4-(4*0,9*2,02) |  | 58.688 | [23 empty] | VV | 0
|  | -(2*0,93*0,5) |  | -0.93 | [23 empty] | VV | 0
|  | 0,32*(2*(2*0,93+2*0,5)) |  | 1.8304 | [23 empty] | VV | 0
|  | P1.34 : 7,0*3,4-(0,9*2,02+0,93*0,5) |  | 21.517 | [23 empty] | VV | 0
|  | 0,32*(1*(2*0,93+2*0,5)) |  | 0.9152 | [23 empty] | VV | 0
|  | P1.35 : 7,8*3,4-(0,9*2,02+0,93*0,5) |  | 24.237 | [23 empty] | VV | 0
|  | 0,32*(1*(2*0,93+2*0,5)) |  | 0.9152 | [23 empty] | VV | 0
|  | P1.36 : 12,8*3,4-(0,9*2,02) |  | 41.702 | [23 empty] | VV | 0
|  | P1.26 : 3*(1,0*0,7) |  | 2.1 | [23 empty] | VV | 0
|  | 2*((1,0+2*3,2)*0,6) |  | 8.88 | [23 empty] | VV | 0
|  | 15,0*3,4-4*1,0*3,2 |  | 38.2 | [23 empty] | VV | 0
|  | P1.42 : 2*(1,7*2,5) |  | 8.5 | [23 empty] | VV | 0
32 | 602021141RT2 | Omítka stěn z hotových směsí vrstva štuková, vápenná, , tloušťka vrstvy 3 mm, | m2 | 228.1508 |  | 0 |  | 0 |  | 0 | 21 | 0 | 0.00378 | 0.86 | 0 | 0 | 801-1 | RTS 24/ II | Indiv | 0.25 | 57.04 |  | Práce | Běžná |  |  |  | POL1_
|  | po jednotlivých vrstvách | [25 empty] | SPI
|  | Odkaz na mn. položky pořadí 31 : 394,97160 |  | 394.9716 | [23 empty] | VV | 5
|  | -obklady : | [25 empty] | VV | 0
|  | Odkaz na mn. položky pořadí 153 : 166,82080*-1 |  | -166.8208 | [23 empty] | VV | 5
33 | 601021103R00 | Omítka stropů a podhledů z hotových směsí postřik, báze, cementová, 100% krytí, , | m2 | 70.5 |  | 0 |  | 0 |  | 0 | 21 | 0 | 0.00782 | 0.55 | 0 | 0 | 801-1 | RTS 24/ II | Indiv | 0.22 | 15.51 |  | Práce | Běžná |  |  |  | POL1_
|  | po jednotlivých vrstvách | [25 empty] | SPI
|  | Včetně pomocného lešení. | [25 empty] | POP
|  | Odkaz na mn. položky pořadí 35 : 70,50000 |  | 70.5 | [23 empty] | VV | 5
34 | 601021001.x | D+M Vyspravení prasklin, dutin v povrchu stropů, vyrovnání | m2 | 35.25 |  | 0 |  | 0 |  | 0 | 21 | 0 | 0 | 0 | 0 | 0 |  | Vlastní | Indiv | 0 | 0 |  | Práce | Běžná |  |  |  | POL1_
|  | předpokald 50 % : | [25 empty] | VV | 0
|  | Odkaz na mn. položky pořadí 35 : 70,50000*0,5 |  | 35.25 | [23 empty] | VV | 5
35 | 601021122RT5 | Omítka stropů a podhledů z hotových směsí vrstva jádrová, vápenocementová, , tloušťka vrstvy 20 mm, | m2 | 70.5 |  | 0 |  | 0 |  | 0 | 21 | 0 | 0.03449 | 2.43 | 0 | 0 | 801-1 | RTS 24/ II | Indiv | 0.63908 | 45.06 |  | Práce | Běžná |  |  |  | POL1_
|  | po jednotlivých vrstvách | [25 empty] | SPI
|  | Včetně pomocného lešení. | [25 empty] | POP
|  | tl. 15 mm | [25 empty] | POP
|  | viz TZ_AB, situační výkresy, výkresová a textová část D.1.1, D.1.2 a D.1.3 : | [25 empty] | VV | 0
|  | P1.27 : 8,7 |  | 8.7 | [23 empty] | VV | 0
|  | P1.28 : 13,0 |  | 13 | [23 empty] | VV | 0
|  | P1.29 : 2,8 |  | 2.8 | [23 empty] | VV | 0
|  | P1.30 : 2,1 |  | 2.1 | [23 empty] | VV | 0
|  | P1.31 : 8,6 |  | 8.6 | [23 empty] | VV | 0
|  | P1.32 : 8,7 |  | 8.7 | [23 empty] | VV | 0
|  | P1.33 : 13,0 |  | 13 | [23 empty] | VV | 0
|  | P1.34 : 2,1 |  | 2.1 | [23 empty] | VV | 0
|  | P1.35 : 2,9 |  | 2.9 | [23 empty] | VV | 0
|  | P1.36 : 8,6 |  | 8.6 | [23 empty] | VV | 0
36 | 602011.x | D+M Hloubková penetrace stěn pro sjednocení savosti podkladu | m2 | 63.02 |  | 0 |  | 0 |  | 0 | 21 | 0 | 0.00053 | 0.03 | 0 | 0 |  | Vlastní | Indiv | 0.07 | 4.41 |  | Práce | Běžná |  |  |  | POL1_
|  | Odkaz na mn. položky pořadí 38 : 63,02000 |  | 63.02 | [23 empty] | VV | 5
37 | 602021191R00 | Omítka stěn z hotových směsí Doplňkové práce pro omítky stěn z hotových směsí podkladní nátěr pod tenkovrstvé omítky | m2 | 63.02 |  | 0 |  | 0 |  | 0 | 21 | 0 | 0.00026 | 0.02 | 0 | 0 | 801-1 | RTS 24/ II | Indiv | 0.07 | 4.41 |  | Práce | Běžná |  |  |  | POL1_
|  | po jednotlivých vrstvách | [25 empty] | SPI
|  | Odkaz na mn. položky pořadí 38 : 63,02000 |  | 63.02 | [23 empty] | VV | 5
38 | 602021187RW1 | Omítka stěn z hotových směsí vrchní tenkovrstvá, silikonová, škrábaná, zrnitost 1,5 mm, | m2 | 63.02 |  | 0 |  | 0 |  | 0 | 21 | 0 | 0.00263 | 0.17 | 0 | 0 | 801-1 | RTS 24/ II | Indiv | 0.22 | 13.86 |  | Práce | Běžná |  |  |  | POL1_
|  | po jednotlivých vrstvách | [25 empty] | SPI
|  | viz TZ_AB, situační výkresy, výkresová a textová část D.1.1, D.1.2 a D.1.3 : | [25 empty] | VV | 0
|  | S4 : 12,6*4,2 |  | 52.92 | [23 empty] | VV | 0
|  | -8*0,85*0,4 |  | -2.72 | [23 empty] | VV | 0
|  | 8*(0,9+2*0,5)*0,35 |  | 5.32 | [23 empty] | VV | 0
|  | 7,5 |  | 7.5 | [23 empty] | VV | 0
Díl: | 61 | Úpravy povrchů vnitřní |  |  |  | 0 |  | 0 |  | 0 |  | 0 |  | 2.11 |  | 0 |  |  |  |  | 209.76 | [6 empty] | DIL
39 | 612473185R00 | Omítky vnitřní zdiva ze suchých směsí příplatek za zabudované omítníky v ploše stěn | m2 | 394.9716 |  | 0 |  | 0 |  | 0 | 21 | 0 | 8e-05 | 0.03 | 0 | 0 | 801-1 | RTS 24/ II | Indiv | 0 | 0 |  | Práce | Běžná |  |  |  | POL1_
|  | omítka vápenocementová, strojně nebo ručně nanášená v podlaží i ve schodišti na jakýkoliv druh podkladu, kompletní souvrství | [25 empty] | SPI |  | omítka vápenocementová, strojně nebo ručně nanášená v podlaží i ve schodišti na jakýkoliv druh podkladu, kompletní souvrství
|  | Odkaz na mn. položky pořadí 31 : 394,97160 |  | 394.9716 | [23 empty] | VV | 5
40 | 612473186R00 | Omítky vnitřní zdiva ze suchých směsí příplatek za zabudované rohovníky | m | 59.28 |  | 0 |  | 0 |  | 0 | 21 | 0 | 0.00046 | 0.03 | 0 | 0 | 801-1 | RTS 24/ II | Indiv | 0 | 0 |  | Práce | Běžná |  |  |  | POL1_
|  | omítka vápenocementová, strojně nebo ručně nanášená v podlaží i ve schodišti na jakýkoliv druh podkladu, kompletní souvrství | [25 empty] | SPI |  | omítka vápenocementová, strojně nebo ručně nanášená v podlaží i ve schodišti na jakýkoliv druh podkladu, kompletní souvrství
|  | viz TZ_AB, situační výkresy, výkresová a textová část D.1.1, D.1.2 a D.1.3 : | [25 empty] | VV | 0
|  | 2*3,4 |  | 6.8 | [23 empty] | VV | 0
|  | 2*(4*3,2+2*1,0) |  | 29.6 | [23 empty] | VV | 0
|  | 8*(2*(0,93+0,5)) |  | 22.88 | [23 empty] | VV | 0
41 | 610991111R00 | Zakrývání výplní vnitřních otvorů, předmětů apod. fólií Pe 0,05-0,2 mm | m2 | 42.808 |  | 0 |  | 0 |  | 0 | 21 | 0 | 4e-05 | 0 | 0 | 0 | 801-1 | RTS 24/ II | Indiv | 0.08 | 3.42 |  | Práce | Běžná |  |  |  | POL1_
|  | které se zřizují před úpravami povrchu, a obalení osazených dveřních zárubní před znečištěním při úpravách povrchu nástřikem plastických maltovin včetně pozdějšího odkrytí, | [25 empty] | SPI |  | které se zřizují před úpravami povrchu, a obalení osazených dveřních zárubní před znečištěním při úpravách povrchu nástřikem plastických maltovin včetně pozdějšího odkrytí,
|  | viz TZ_AB, situační výkresy, výkresová a textová část D.1.1, D.1.2 a D.1.3 : | [25 empty] | VV | 0
|  | 2*2*1,0*2,5 |  | 10 | [23 empty] | VV | 0
|  | 8*2*0,9*2,02 |  | 29.088 | [23 empty] | VV | 0
|  | 8*0,93*0,5 |  | 3.72 | [23 empty] | VV | 0
42 | 612481211RT2 | Vyztužení povrchu vnitřních stěn sklotextilní síťovinou s dodávkou síťoviny a stěrkového tmelu | m2 | 478.4016 |  | 0 |  | 0 |  | 0 | 21 | 0 | 0.00367 | 1.76 | 0 | 0 | 801-1 | RTS 24/ II | Indiv | 0.36 | 172.22 |  | Práce | Běžná |  |  |  | POL1_
|  | Odkaz na mn. položky pořadí 31 : 394,97160 |  | 394.9716 | [23 empty] | VV | 5
|  | zdvojená perlinka : 2*2*1,6*2,5 |  | 16 | [23 empty] | VV | 0
|  | 2*2*1,5*3,4 |  | 20.4 | [23 empty] | VV | 0
|  | 1,3*1,1 |  | 1.43 | [23 empty] | VV | 0
|  | 2*4*2,7*1,0 |  | 21.6 | [23 empty] | VV | 0
|  | 2*8*1,5*1,0 |  | 24 | [23 empty] | VV | 0
43 | 611481211RT2 | Vyztužení vnitřních omítek stropů sklotextilní síťovinou s dodávkou síťoviny a stěrkového tmelu | m2 | 70.5 |  | 0 |  | 0 |  | 0 | 21 | 0 | 0.00411 | 0.29 | 0 | 0 | 801-1 | RTS 24/ II | Indiv | 0.484 | 34.12 |  | Práce | Běžná |  |  |  | POL1_
|  | s pomocným lešením o výšce podlahy do 1900 mm a pro zatížení do 1,5 kPa, | [25 empty] | SPI
|  | Odkaz na mn. položky pořadí 35 : 70,50000 |  | 70.5 | [23 empty] | VV | 5
Díl: | 62 | Úpravy povrchů vnější |  |  |  | 0 |  | 0 |  | 0 |  | 0 |  | 2.62 |  | 0 |  |  |  |  | 96.76 | [6 empty] | DIL
44 | 622311834RV1 | Zateplení fasády , minerálními deskami s podélným vláknem, tloušťky 140 mm, zakončené stěrkou s výztužnou tkaninou, | m2 | 43.72 |  | 0 |  | 0 |  | 0 | 21 | 0 | 0.03604 | 1.58 | 0 | 0 | 801-1 | RTS 24/ II | Indiv | 1.02 | 44.59 |  | Práce | Běžná |  |  |  | POL1_
|  | nanesení lepicího tmelu na izolační desky, nalepení desek, zajištění talířovými hmoždinkami (6 ks/m2), přebroušení desek EPS, nebo kašírování u minerálních desek, natažení stěrky, vtlačení výztužné tkaniny, přehlazení stěrky. Další vrstvy podle popisu položky. Včetně rohových lišt na hranách budov. | [25 empty] | SPI |  | nanesení lepicího tmelu na izolační desky, nalepení desek, zajištění talířovými hmoždinkami (6 ks/m2), přebroušení desek EPS, nebo kašírování u minerálních desek, natažení stěrky, vtlačení výztužné tkaniny, přehlazení stěrky. Další vrstvy podle popisu položky. Včetně rohových lišt na hranách budov.
|  | Položka neobsahuje kontaktní nátěr a povrchovou úpravu omítkou. | [25 empty] | POP
|  | Součinitel tepelné vodivosti izolantu je 0,036 W/mK. | [25 empty] | POP
|  | viz TZ_AB, situační výkresy, výkresová a textová část D.1.1, D.1.2 a D.1.3 : | [25 empty] | VV | 0
|  | S4 : 12,6*3,2-8*0,9*0,5 |  | 36.72 | [23 empty] | VV | 0
|  | 7,0 |  | 7 | [23 empty] | VV | 0
45 | 622311831RV1 | Zateplení fasády , minerálními deskami s podélným vláknem, tloušťky 80 mm, zakončené stěrkou s výztužnou tkaninou, | m2 | 8.82 |  | 0 |  | 0 |  | 0 | 21 | 0 | 0.02627 | 0.23 | 0 | 0 | 801-1 | RTS 24/ II | Indiv | 1.02 | 9 |  | Práce | Běžná |  |  |  | POL1_
|  | nanesení lepicího tmelu na izolační desky, nalepení desek, zajištění talířovými hmoždinkami (6 ks/m2), přebroušení desek EPS, nebo kašírování u minerálních desek, natažení stěrky, vtlačení výztužné tkaniny, přehlazení stěrky. Další vrstvy podle popisu položky. Včetně rohových lišt na hranách budov. | [25 empty] | SPI |  | nanesení lepicího tmelu na izolační desky, nalepení desek, zajištění talířovými hmoždinkami (6 ks/m2), přebroušení desek EPS, nebo kašírování u minerálních desek, natažení stěrky, vtlačení výztužné tkaniny, přehlazení stěrky. Další vrstvy podle popisu položky. Včetně rohových lišt na hranách budov.
|  | Položka neobsahuje kontaktní nátěr a povrchovou úpravu omítkou. | [25 empty] | POP
|  | Součinitel tepelné vodivosti izolantu je 0,036 W/mK. | [25 empty] | POP
|  | viz TZ_AB, situační výkresy, výkresová a textová část D.1.1, D.1.2 a D.1.3 : | [25 empty] | VV | 0
|  | S4 : 12,6*0,7 |  | 8.82 | [23 empty] | VV | 0
46 | 283502712R | Příslušenství izolace pro budovy z minerální vlny tvar: zátka; průměr = 65,0 mm | kus | 348 |  | 0 |  | 0 |  | 0 | 21 | 0 | 1e-05 | 0 | 0 | 0 | SPCM | RTS 24/ II | Indiv | 0 | 0 |  | Specifikace | Běžná |  |  |  | POL3_
|  | viz TZ_AB, situační výkresy, výkresová a textová část D.1.1, D.1.2 a D.1.3 : | [25 empty] | VV | 0
|  | Začátek provozního součtu | [25 empty] | VV
|  | 6ks/m2 : 1,1*6*(43,8+8,9) |  | 347.82 | [23 empty] | VV | 2
|  | Konec provozního součtu | [25 empty] | VV
|  | celkem ks : 348 |  | 348 | [23 empty] | VV | 0
47 | 622311853RV1 | Zateplení ostění , minerálními deskami s podélným vláknem, tloušťky 30 mm, zakončené stěrkou s výztužnou tkaninou | m2 | 5.6 |  | 0 |  | 0 |  | 0 | 21 | 0 | 0.01948 | 0.11 | 0 | 0 | 801-1 | RTS 24/ II | Indiv | 2.49 | 13.94 |  | Práce | Běžná |  |  |  | POL1_
|  | nanesení lepicího tmelu na izolační desky, nalepení desek, osazení okenních rohových lišt, natažení stěrky, vtlačení výztužné tkaniny, přehlazení stěrky. Další vrstvy podle popisu položky. Položky pro zateplení minerální deskou obsahují před armovací vrstvou kašírování desek. Včetně rohových lišt, zakončovacích lišt s okapničkou, napojovacích lišt a výztužné tkaniny. | [25 empty] | SPI |  | nanesení lepicího tmelu na izolační desky, nalepení desek, osazení okenních rohových lišt, natažení stěrky, vtlačení výztužné tkaniny, přehlazení stěrky. Další vrstvy podle popisu položky. Položky pro zateplení minerální deskou obsahují před armovací vrstvou kašírování desek. Včetně rohových lišt, zakončovacích lišt s okapničkou, napojovacích lišt a výztužné tkaniny.
|  | Položka neobsahuje kontaktní nátěr a povrchovou úpravu omítkou. | [25 empty] | POP
|  | Součinitel tepelné vodivosti izolantu je 0,036 W/mK. | [25 empty] | POP
|  | viz TZ_AB, situační výkresy, výkresová a textová část D.1.1, D.1.2 a D.1.3 : | [25 empty] | VV | 0
|  | S4 : 8*(1,0+2*0,5)*0,35 |  | 5.6 | [23 empty] | VV | 0
48 | 622311863R00 | Zateplení parapetu minerálními deskami s podélným vláknem, tloušťky 30 mm | m2 | 2.8 |  | 0 |  | 0 |  | 0 | 21 | 0 | 0.01827 | 0.05 | 0 | 0 | 801-1 | RTS 24/ II | Indiv | 1.58 | 4.42 |  | Práce | Běžná |  |  |  | POL1_
|  | nanesení lepicího tmelu na izolační desky, nalepení desek, natažení stěrky, vtlačení výztužné tkaniny a přehlazení stěrky. Včetně parapetních lišt. | [25 empty] | SPI |  | nanesení lepicího tmelu na izolační desky, nalepení desek, natažení stěrky, vtlačení výztužné tkaniny a přehlazení stěrky. Včetně parapetních lišt.
|  | Součinitel tepelné vodivosti izolantu je 0,036 W/mK. | [25 empty] | POP
|  | viz TZ_AB, situační výkresy, výkresová a textová část D.1.1, D.1.2 a D.1.3 : | [25 empty] | VV | 0
|  | S4 : 8*1,0*0,35 |  | 2.8 | [23 empty] | VV | 0
49 | 622311514R00 | Zateplení suterénu extrudovaným polysterenem, tloušťky 140 mm | m2 | 7.25 |  | 0 |  | 0 |  | 0 | 21 | 0 | 0.0095 | 0.07 | 0 | 0 | 801-1 | RTS 24/ II | Indiv | 0.49 | 3.55 |  | Práce | Běžná |  |  |  | POL1_
|  | nanesení lepicího tmelu na izolační desky, nalepení desek a zajištění talířovými hmoždinkami (6 ks/m2). Bez povrchové úpravy desek. | [25 empty] | SPI |  | nanesení lepicího tmelu na izolační desky, nalepení desek a zajištění talířovými hmoždinkami (6 ks/m2). Bez povrchové úpravy desek.
|  | viz TZ_AB, situační výkresy, výkresová a textová část D.1.1, D.1.2 a D.1.3 : | [25 empty] | VV | 0
|  | S4 : (12,6+1,9)*0,5 |  | 7.25 | [23 empty] | VV | 0
50 | 283502712R.x | Zátka do zateplovacího systému XPS, průměr 65 mm | kus | 48 |  | 0 |  | 0 |  | 0 | 21 | 0 | 1e-05 | 0 | 0 | 0 |  | Vlastní | Indiv | 0 | 0 |  | Specifikace | Běžná |  |  |  | POL3_
|  | viz TZ_AB, situační výkresy, výkresová a textová část D.1.1, D.1.2 a D.1.3 : | [25 empty] | VV | 0
|  | Začátek provozního součtu | [25 empty] | VV
|  | 6ks/m2 : 1,1*6*7,25 |  | 47.85 | [23 empty] | VV | 2
|  | Konec provozního součtu | [25 empty] | VV
|  | celkem ks : 48 |  | 48 | [23 empty] | VV | 0
51 | 622391881R00 | Příplatek za lepení izolantu bitumenovým lepidlem (na bitumenový podklad), , | m2 | 7.25 |  | 0 |  | 0 |  | 0 | 21 | 0 | -0.00015 | 0 | 0 | 0 | 801-1 | RTS 24/ II | Indiv | 0 | 0 |  | Práce | Běžná |  |  |  | POL1_
|  | Odkaz na mn. položky pořadí 49 : 7,25000 |  | 7.25 | [23 empty] | VV | 5
52 | 622481211RT2 | Vyztužení povrchových úprav vnějších stěn stěrkou s výztužnou sklotextilní tkaninou, s dodávkou sítě a stěrkového tmelu | m2 | 7.25 |  | 0 |  | 0 |  | 0 | 21 | 0 | 0.00367 | 0.03 | 0 | 0 | 801-1 | RTS 24/ II | Indiv | 0.36 | 2.61 |  | Práce | Běžná |  |  |  | POL1_
|  | viz TZ_AB, situační výkresy, výkresová a textová část D.1.1, D.1.2 a D.1.3 : | [25 empty] | VV | 0
|  | S4 - na XPS : (12,6+1,9)*0,5 |  | 7.25 | [23 empty] | VV | 0
53 | 622474412RT1 | Omítka vnějších stěn štuková, složitost fasády 1-2, skladba: vápenný postřik, vápenná jádrová vrstva tl. 15 mm, , , vápenný štuk tl. 3 mm | m2 | 17.05 |  | 0 |  | 0 |  | 0 | 21 | 0 | 0.03151 | 0.54 | 0 | 0 | 801-1 | RTS 24/ II | Indiv | 0.8 | 13.64 |  | Práce | Běžná |  |  |  | POL1_
|  | viz TZ_AB, situační výkresy, výkresová a textová část D.1.1, D.1.2 a D.1.3 : | [25 empty] | VV | 0
|  | styk se stávající omítkou : (0,5+0,5)*4,3 |  | 4.3 | [23 empty] | VV | 0
|  | 25,5*0,5 |  | 12.75 | [23 empty] | VV | 0
54 | 62247443200.x | Příplatek za tl. jádrové omítky +5 mm, omítka stěn, vč. materiálu | m2 | 17.05 |  | 0 |  | 0 |  | 0 | 21 | 0 | 0 | 0 | 0 | 0 |  | Vlastní | Indiv | 0 | 0 |  | Práce | Běžná |  |  |  | POL1_
|  | Odkaz na mn. položky pořadí 53 : 17,05000 |  | 17.05 | [23 empty] | VV | 5
55 | 62247001.x | D+M Sjednocující systémový fasádní nátěr shodné barvy jako omítka okolní stávající | m2 | 20.46 |  | 0 |  | 0 |  | 0 | 21 | 0 | 0.00063 | 0.01 | 0 | 0 |  | Vlastní | Indiv | 0.23 | 4.71 |  | Práce | Běžná |  |  |  | POL1_
|  | Odkaz na mn. položky pořadí 53 : 17,05000 |  | 17.05 | [23 empty] | VV | 5
|  | Koeficient vč. přetření na stávající povrch: 0,2 |  | 3.41 | [23 empty] | VV | 4
56 | 620991121R00 | Zakrývání výplní vnějších otvorů z postaveného lešení | m2 | 3.72 |  | 0 |  | 0 |  | 0 | 21 | 0 | 4e-05 | 0 | 0 | 0 | 801-1 | RTS 24/ II | Indiv | 0.08 | 0.3 |  | Práce | Běžná |  |  |  | POL1_
|  | s rámy a zárubněmi, zábradlí, předmětů oplechování apod., které se zřizují ještě před úpravami povrchu, před jejich znečištěním při úpravách povrchu nástřikem plastických (lepivých) maltovin | [25 empty] | SPI |  | s rámy a zárubněmi, zábradlí, předmětů oplechování apod., které se zřizují ještě před úpravami povrchu, před jejich znečištěním při úpravách povrchu nástřikem plastických (lepivých) maltovin
|  | viz TZ_AB, situační výkresy, výkresová a textová část D.1.1, D.1.2 a D.1.3 : | [25 empty] | VV | 0
|  | 8*0,93*0,5 |  | 3.72 | [23 empty] | VV | 0
Díl: | 63 | Podlahy a podlahové konstrukce |  |  |  | 0 |  | 0 |  | 0 |  | 0 |  | 128.11 |  | 0 |  |  |  |  | 212.58 | [6 empty] | DIL
57 | 631315711R00 | Mazanina z betonu prostého tl. přes 120 do 240 mm třídy C 25/30, | m3 | 11.949 |  | 0 |  | 0 |  | 0 | 21 | 0 | 2.525 | 30.17 | 0 | 0 | 801-1 | RTS 24/ II | Indiv | 2.32 | 27.72 |  | Práce | Běžná |  |  |  | POL1_
|  | (z kameniva) hlazená dřevěným hladítkem | [25 empty] | SPI
|  | Včetně vytvoření dilatačních spár, bez zaplnění. | [25 empty] | POP
|  | viz TZ_AB, situační výkresy, výkresová a textová část D.1.1, D.1.2 a D.1.3 : | [25 empty] | VV | 0
|  | S6 : 77,1*0,15 |  | 11.565 | [23 empty] | VV | 0
|  | P1.26 : 2*0,8*0,24 |  | 0.384 | [23 empty] | VV | 0
58 | 631361921RT8 | Výztuž mazanin z betonů a z lehkých betonů ze svařovaných sítí průměr drátu 8 mm, velikost oka 100/100 mm | t | 1.6202 |  | 0 |  | 0 |  | 0 | 21 | 0 | 1.0662 | 1.73 | 0 | 0 | 801-1 | RTS 24/ II | Indiv | 15.231 | 24.68 |  | Práce | Běžná |  |  |  | POL1_
|  | včetně distančních prvků | [25 empty] | SPI
|  | viz TZ_AB, situační výkresy, výkresová a textová část D.1.1, D.1.2 a D.1.3 : | [25 empty] | VV | 0
|  | 7,9 kg/m2 : | [25 empty] | VV | 0
|  | S6 : 2*77,1*0,0079 |  | 1.2182 | [23 empty] | VV | 0
|  | Koeficient ztratné + přesahy 33 %: 0,33 |  | 0.402 | [23 empty] | VV | 4
59 | 631312711R00 | Mazanina z betonu prostého tl. přes 50 do 80 mm třídy C 25/30, | m3 | 4.956 |  | 0 |  | 0 |  | 0 | 21 | 0 | 2.525 | 12.51 | 0 | 0 | 801-1 | RTS 24/ II | Indiv | 3.21 | 15.91 |  | Práce | Běžná |  |  |  | POL1_
|  | (z kameniva) hlazená dřevěným hladítkem | [25 empty] | SPI
|  | Včetně vytvoření dilatačních spár, bez zaplnění. | [25 empty] | POP
|  | viz TZ_AB, situační výkresy, výkresová a textová část D.1.1, D.1.2 a D.1.3 : | [25 empty] | VV | 0
|  | P1.27 : 8,7*0,07 |  | 0.609 | [23 empty] | VV | 0
|  | P1.28 : 13,2*0,07 |  | 0.924 | [23 empty] | VV | 0
|  | P1.29 : 2,8*0,07 |  | 0.196 | [23 empty] | VV | 0
|  | P1.30 : 2,1*0,07 |  | 0.147 | [23 empty] | VV | 0
|  | P1.31 : 8,6*0,07 |  | 0.602 | [23 empty] | VV | 0
|  | P1.32 : 8,7*0,07 |  | 0.609 | [23 empty] | VV | 0
|  | P1.33 : 13,1*0,07 |  | 0.917 | [23 empty] | VV | 0
|  | P1.34 : 2,1*0,07 |  | 0.147 | [23 empty] | VV | 0
|  | P1.35 : 2,9*0,07 |  | 0.203 | [23 empty] | VV | 0
|  | P1.36 : 8,6*0,07 |  | 0.602 | [23 empty] | VV | 0
60 | 631361921RT5 | Výztuž mazanin z betonů a z lehkých betonů ze svařovaných sítí průměr drátu 6 mm, velikost oka 150/150 mm | t | 0.27888 |  | 0 |  | 0 |  | 0 | 21 | 0 | 1.0662 | 0.3 | 0 | 0 | 801-1 | RTS 24/ II | Indiv | 15.23 | 4.25 |  | Práce | Běžná |  |  |  | POL1_
|  | včetně distančních prvků | [25 empty] | SPI
|  | viz TZ_AB, situační výkresy, výkresová a textová část D.1.1, D.1.2 a D.1.3 : | [25 empty] | VV | 0
|  | 3,03 kg/m2 : | [25 empty] | VV | 0
|  | P1.27 : 8,7*0,00303 |  | 0.02636 | [23 empty] | VV | 0
|  | P1.28 : 13,2*0,00303 |  | 0.04 | [23 empty] | VV | 0
|  | P1.29 : 2,8*0,00303 |  | 0.00848 | [23 empty] | VV | 0
|  | P1.30 : 2,1*0,00303 |  | 0.00636 | [23 empty] | VV | 0
|  | P1.31 : 8,6*0,00303 |  | 0.02606 | [23 empty] | VV | 0
|  | P1.32 : 8,7*0,00303 |  | 0.02636 | [23 empty] | VV | 0
|  | P1.33 : 13,1*0,00303 |  | 0.03969 | [23 empty] | VV | 0
|  | P1.34 : 2,1*0,00303 |  | 0.00636 | [23 empty] | VV | 0
|  | P1.35 : 2,9*0,00303 |  | 0.00879 | [23 empty] | VV | 0
|  | P1.36 : 8,6*0,00303 |  | 0.02606 | [23 empty] | VV | 0
|  | Koeficient ztratné + přesahy 30 %: 0,3 |  | 0.06436 | [23 empty] | VV | 4
61 | 631312611R00 | Mazanina z betonu prostého tl. přes 50 do 80 mm třídy C 16/20, | m3 | 4.425 |  | 0 |  | 0 |  | 0 | 21 | 0 | 2.525 | 11.17 | 0 | 0 | 801-1 | RTS 24/ II | Indiv | 3.21 | 14.2 |  | Práce | Běžná |  |  |  | POL1_
|  | (z kameniva) hlazená dřevěným hladítkem | [25 empty] | SPI
|  | Včetně vytvoření dilatačních spár, bez zaplnění. | [25 empty] | POP
|  | viz TZ_AB, situační výkresy, výkresová a textová část D.1.1, D.1.2 a D.1.3 : | [25 empty] | VV | 0
|  | 88,5*0,05 |  | 4.425 | [23 empty] | VV | 0
62 | 631351101R00 | Bednění stěn, rýh a otvorů v podlahách zřízení | m2 | 0.75 |  | 0 |  | 0 |  | 0 | 21 | 0 | 0.0141 | 0.01 | 0 | 0 | 801-1 | RTS 24/ II | Indiv | 0.4 | 0.3 |  | Práce | Běžná |  |  |  | POL1_
|  | viz TZ_AB, situační výkresy, výkresová a textová část D.1.1, D.1.2 a D.1.3 : | [25 empty] | VV | 0
|  | 15,0*0,05 |  | 0.75 | [23 empty] | VV | 0
63 | 631351102R00 | Bednění stěn, rýh a otvorů v podlahách odstranění | m2 | 0.75 |  | 0 |  | 0 |  | 0 | 21 | 0 | 0 | 0 | 0 | 0 | 801-1 | RTS 24/ II | Indiv | 0.24 | 0.18 |  | Práce | Běžná |  |  |  | POL1_
|  | Odkaz na mn. položky pořadí 62 : 0,75000 |  | 0.75 | [23 empty] | VV | 5
64 | 631571003R00 | Násyp pod podlahy z kameniva z kameniva ze štěrkopísku 0-32 pro zpevnění podkladu | m3 | 33.924 |  | 0 |  | 0 |  | 0 | 21 | 0 | 1.837 | 62.32 | 0 | 0 | 801-1 | RTS 24/ II | Indiv | 1.84 | 62.42 |  | Práce | Běžná |  |  |  | POL1_
|  | pod mazaniny a dlažby, popř. na plochých střechách, vodorovný nebo ve spádu, s udusáním a urovnáním povrchu, | [25 empty] | SPI |  | pod mazaniny a dlažby, popř. na plochých střechách, vodorovný nebo ve spádu, s udusáním a urovnáním povrchu,
|  | viz TZ_AB, situační výkresy, výkresová a textová část D.1.1, D.1.2 a D.1.3 : | [25 empty] | VV | 0
|  | S6 : 77,1*0,4 |  | 30.84 | [23 empty] | VV | 0
|  | Koeficient ztratné 10 %: 0,1 |  | 3.084 | [23 empty] | VV | 4
65 | 631313621R00 | Mazanina z betonu prostého tl. přes 80 do 120 mm třídy C 20/25, | m3 | 0.8 |  | 0 |  | 0 |  | 0 | 21 | 0 | 2.525 | 2.02 | 0 | 0 | 801-1 | RTS 24/ II | Indiv | 2.58 | 2.06 |  | Práce | Běžná |  |  |  | POL1_
|  | (z kameniva) hlazená dřevěným hladítkem | [25 empty] | SPI
|  | Včetně vytvoření dilatačních spár, bez zaplnění. | [25 empty] | POP
|  | viz TZ_AB, situační výkresy, výkresová a textová část D.1.1, D.1.2 a D.1.3 : | [25 empty] | VV | 0
|  | zapravení po kanalizaci : 2*2,0*0,1 |  | 0.4 | [23 empty] | VV | 0
|  | předpokládaná plocha porušení : 4*1,0*0,1 |  | 0.4 | [23 empty] | VV | 0
66 | 632418150RV2 | Potěr ze suchých směsí cementový potěr pro všechny běžné podkladové minerální materiály, tloušťky 50 mm, bez penetrace | m2 | 70.8 |  | 0 |  | 0 |  | 0 | 21 | 0 | 0.105 | 7.43 | 0 | 0 | 801-1 | RTS 24/ II | Indiv | 0.47 | 33.28 |  | Práce | Běžná |  |  |  | POL1_
|  | s rozprostřením a uhlazením | [25 empty] | SPI
|  | Odkaz na mn. položky pořadí 111 : 70,80000 |  | 70.8 | [23 empty] | VV | 5
67 | 63241815001.x | Příplatek za každých dalších 10 mm tloušťky cementového potěru CT-C30-F6 | m2 | 141.6 |  | 0 |  | 0 |  | 0 | 21 | 0 | 0 | 0 | 0 | 0 |  | Vlastní | Indiv | 0 | 0 |  | Práce | Běžná |  |  |  | POL1_
|  | + 20 mm : | [25 empty] | VV | 0
|  | Odkaz na mn. položky pořadí 66 : 70,80000*2 |  | 141.6 | [23 empty] | VV | 5
68 | 632421113RT3 | Potěr ze suchých směsí samonivelační podlahová modifikovaná hmota na bázi cementu, tloušťky 3 mm, včetně penetrace | m2 | 80.4 |  | 0 |  | 0 |  | 0 | 21 | 0 | 0.00557 | 0.45 | 0 | 0 | 801-1 | RTS 24/ II | Indiv | 0.343 | 27.58 |  | Práce | Běžná |  |  |  | POL1_
|  | s rozprostřením a uhlazením | [25 empty] | SPI
|  | včetně penetrace podkladu. | [25 empty] | POP
|  | Odkaz na mn. položky pořadí 140 : 9,60000 |  | 9.6 | [23 empty] | VV | 5
|  | Odkaz na mn. položky pořadí 111 : 70,80000 |  | 70.8 | [23 empty] | VV | 5
Díl: | 64 | Výplně otvorů |  |  |  | 0 |  | 0 |  | 0 |  | 0 |  | 0 |  | 0 |  |  |  |  | 0 | [6 empty] | DIL
69 | O01.x | O01 D+M Okno dřevěné, 1křídlé, sklápěcí, 930x500 mm, 3sklo, Uw=max.0,7 W/m2K, vč. nátěru rámu, kování, doplňků, vč. příslušenství, dle PD | ks | 8 |  | 0 |  | 0 |  | 0 | 21 | 0 | 0 | 0 | 0 | 0 |  | Vlastní | Indiv | 0 | 0 |  | Práce | Běžná |  |  |  | POL1_
|  | viz TZ_AB, situační výkresy, výkresová a textová část D.1.1, D.1.2 a D.1.3 : | [25 empty] | VV | 0
|  | 8 |  | 8 | [23 empty] | VV | 0
70 | D03.x | D03 D+M Dveře interiérové dřevěné, L, P, 1křídlé, 800x1970 mm, plné, DTD deska s HPL úpravou, vč. zárubně, kování, doplňků, vč. příslušenství, dle PD | ks | 2 |  | 0 |  | 0 |  | 0 | 21 | 0 | 0 | 0 | 0 | 0 |  | Vlastní | Indiv | 0 | 0 |  | Práce | Běžná |  |  |  | POL1_
|  | vč. kovové dveřní mřížky 600x200 mm | [25 empty] | POP
|  | viz TZ_AB, situační výkresy, výkresová a textová část D.1.1, D.1.2 a D.1.3 : | [25 empty] | VV | 0
|  | L : 1 |  | 1 | [23 empty] | VV | 0
|  | P : 1 |  | 1 | [23 empty] | VV | 0
71 | D04.x | D04 D+M Dveře interiérové dřevěné, L, P, 1křídlé, 800x1970 mm, plné, DTD deska s HPL úpravou, vč. zárubně, kování, doplňků, vč. příslušenství, dle PD | ks | 2 |  | 0 |  | 0 |  | 0 | 21 | 0 | 0 | 0 | 0 | 0 |  | Vlastní | Indiv | 0 | 0 |  | Práce | Běžná |  |  |  | POL1_
|  | vč. kovové dveřní mřížky 500x150 mm | [25 empty] | POP
|  | viz TZ_AB, situační výkresy, výkresová a textová část D.1.1, D.1.2 a D.1.3 : | [25 empty] | VV | 0
|  | L : 1 |  | 1 | [23 empty] | VV | 0
|  | P : 1 |  | 1 | [23 empty] | VV | 0
72 | D05.x | D05 D+M Dveře interiérové dřevěné, L, P, 1křídlé, 800x1970 mm, plné, DTD deska s HPL úpravou, vč. zárubně, kování, doplňků, vč. příslušenství, dle PD | ks | 4 |  | 0 |  | 0 |  | 0 | 21 | 0 | 0 | 0 | 0 | 0 |  | Vlastní | Indiv | 0 | 0 |  | Práce | Běžná |  |  |  | POL1_
|  | viz TZ_AB, situační výkresy, výkresová a textová část D.1.1, D.1.2 a D.1.3 : | [25 empty] | VV | 0
|  | L : 2 |  | 2 | [23 empty] | VV | 0
|  | P : 2 |  | 2 | [23 empty] | VV | 0
73 | D06.x | D06 D+M Dveře interiérové dřevěné, L, P, 1křídlé, 900x1970 mm, plné, DTD deska s HPL úpravou, vč. zárubně, kování, doplňků, vč. příslušenství, dle PD | ks | 2 |  | 0 |  | 0 |  | 0 | 21 | 0 | 0 | 0 | 0 | 0 |  | Vlastní | Indiv | 0 | 0 |  | Práce | Běžná |  |  |  | POL1_
|  | zárubeň vč. nátěrů | [25 empty] | POP
|  | viz TZ_AB, situační výkresy, výkresová a textová část D.1.1, D.1.2 a D.1.3 : | [25 empty] | VV | 0
|  | L : 1 |  | 1 | [23 empty] | VV | 0
|  | P : 1 |  | 1 | [23 empty] | VV | 0
Díl: | 94 | Lešení a stavební výtahy |  |  |  | 0 |  | 0 |  | 0 |  | 0 |  | 1.43 |  | 0 |  |  |  |  | 37.2 | [6 empty] | DIL
74 | 941941041R00 | Montáž lešení lehkého pracovního řadového s podlahami šířky od 1,00 do 1,20 m, výšky do 10 m | m2 | 68 |  | 0 |  | 0 |  | 0 | 21 | 0 | 0.01838 | 1.25 | 0 | 0 | 800-3 | RTS 24/ II | Indiv | 0.14 | 9.52 |  | Práce | Běžná |  |  |  | POL1_
|  | včetně kotvení | [25 empty] | SPI
|  | Včetně kotvení lešení. | [25 empty] | POP
|  | viz TZ_AB, situační výkresy, výkresová a textová část D.1.1, D.1.2 a D.1.3 : | [25 empty] | VV | 0
|  | 17,0*4,0 |  | 68 | [23 empty] | VV | 0
75 | 941941291R00 | Montáž lešení lehkého pracovního řadového s podlahami příplatek za každý další i započatý měsíc použití lešení šířky od 1,00 do 1,20 m a výšky do 10 m | m2 | 68 |  | 0 |  | 0 |  | 0 | 21 | 0 | 0.00097 | 0.07 | 0 | 0 | 800-3 | RTS 24/ II | Indiv | 0.01 | 0.68 |  | Práce | Běžná |  |  |  | POL1_
|  | včetně kotvení | [25 empty] | SPI
|  | Odkaz na mn. položky pořadí 74 : 68,00000 |  | 68 | [23 empty] | VV | 5
76 | 941941841R00 | Demontáž lešení lehkého řadového s podlahami šířky přes 1 do 1,2 m, výšky do 10 m | m2 | 68 |  | 0 |  | 0 |  | 0 | 21 | 0 | 0 | 0 | 0 | 0 | 800-3 | RTS 24/ II | Indiv | 0.13 | 8.84 |  | Práce | Běžná |  |  |  | POL1_
|  | Odkaz na mn. položky pořadí 74 : 68,00000 |  | 68 | [23 empty] | VV | 5
77 | 944944011R00 | Montáž ochranné sítě z umělých vláken | m2 | 68 |  | 0 |  | 0 |  | 0 | 21 | 0 | 0 | 0 | 0 | 0 | 800-3 | RTS 24/ II | Indiv | 0.03 | 2.04 |  | Práce | Běžná |  |  |  | POL1_
|  | Odkaz na mn. položky pořadí 74 : 68,00000 |  | 68 | [23 empty] | VV | 5
78 | 944944031R00 | Montáž ochranné sítě příplatek k ceně za každý další i započatý měsíc použití ochranných sítí z umělých vláken | m2 | 68 |  | 0 |  | 0 |  | 0 | 21 | 0 | 5e-05 | 0 | 0 | 0 | 800-3 | RTS 24/ II | Indiv | 0 | 0 |  | Práce | Běžná |  |  |  | POL1_
|  | Odkaz na mn. položky pořadí 77 : 68,00000 |  | 68 | [23 empty] | VV | 5
79 | 70921158R | síťovina ochranná HDPE; se stabilizací proti UV; š = 3 120,0 mm; l = 100,000 m; hustota 1 : 1; plošná hmotnost 55 g/m2; stínění 50 % | m2 | 68 |  | 0 |  | 0 |  | 0 | 21 | 0 | 6e-05 | 0 | 0 | 0 | SPCM | RTS 24/ II | Indiv | 0 | 0 |  | Specifikace | Běžná |  |  |  | POL3_
|  | Odkaz na mn. položky pořadí 77 : 68,00000 |  | 68 | [23 empty] | VV | 5
80 | 944944081R00 | Demontáž ochranné sítě z umělých vláken | m2 | 68 |  | 0 |  | 0 |  | 0 | 21 | 0 | 0 | 0 | 0 | 0 | 800-3 | RTS 24/ II | Indiv | 0.02 | 1.36 |  | Práce | Běžná |  |  |  | POL1_
|  | Odkaz na mn. položky pořadí 77 : 68,00000 |  | 68 | [23 empty] | VV | 5
81 | 941955002R00 | Lešení lehké pracovní pomocné pomocné, o výšce lešeňové podlahy přes 1,2 do 1,9 m | m2 | 70.3 |  | 0 |  | 0 |  | 0 | 21 | 0 | 0.00158 | 0.11 | 0 | 0 | 800-3 | RTS 24/ II | Indiv | 0.21 | 14.76 |  | Práce | Běžná |  |  |  | POL1_
|  | Odkaz na mn. položky pořadí 22 : 17,20000 |  | 17.2 | [23 empty] | VV | 5
|  | Odkaz na mn. položky pořadí 23 : 53,10000 |  | 53.1 | [23 empty] | VV | 5
Díl: | 95 | Dokončovací konstrukce na pozemních stavbách |  |  |  | 0 |  | 0 |  | 0 |  | 0 |  | 0.01 |  | 0 |  |  |  |  | 41.85 | [6 empty] | DIL
82 | 952901111R00 | Vyčištění budov a ostatních objektů budov bytové nebo občanské výstavby - zametení a umytí podlah, dlažeb, obkladů, schodů v místnostech, chodbách a schodištích, vyčištění a umytí oken, dveří s rámy, zárubněmi, umytí a vyčištění jiných zasklených a natíraných ploch a zařizovacích předmětů před předáním do užívání světlá výška podlaží do 4 m | m2 | 135 |  | 0 |  | 0 |  | 0 | 21 | 0 | 4e-05 | 0.01 | 0 | 0 | 801-1 | RTS 24/ II | Indiv | 0.31 | 41.85 |  | Práce | Běžná |  |  |  | POL1_
|  | viz TZ_AB, situační výkresy, výkresová a textová část D.1.1, D.1.2 a D.1.3 : | [25 empty] | VV | 0
|  | 135 |  | 135 | [23 empty] | VV | 0
83 | 9501.x | D+M Revizní dvířka do SDK pod obklad, 200x200 mm, Al rám, výplň SDK deskou tl. 12,5 mm, skrytá dvířka, dle PD | ks | 2 |  | 0 |  | 0 |  | 0 | 21 | 0 | 0 | 0 | 0 | 0 |  | Vlastní | Indiv | 0 | 0 |  | Práce | Běžná |  |  |  | POL1_
|  | viz TZ_AB, situační výkresy, výkresová a textová část D.1.1, D.1.2 a D.1.3 : | [25 empty] | VV | 0
|  | 2 |  | 2 | [23 empty] | VV | 0
84 | OV02.x | OV02 D+M Šatnový blok, uzamykatelný s předsazenou lavičkou, 1740x400x550 mm (v.x š.x hl.), laminovaná DTD tl. 10 mm, vč. kování, vybavení, veškerého příslušenství, dle PD | soubor | 24 |  | 0 |  | 0 |  | 0 | 21 | 0 | 0 | 0 | 0 | 0 |  | Vlastní | Indiv | 0 | 0 |  | Práce | Běžná |  |  |  | POL1_
|  | kompletní dodávka prvku dle OV02 | [25 empty] | POP
|  | viz TZ_AB, situační výkresy, výkresová a textová část D.1.1, D.1.2 a D.1.3 : | [25 empty] | VV | 0
|  | 24 |  | 24 | [23 empty] | VV | 0
Díl: | 96 | Bourání konstrukcí |  |  |  | 0 |  | 0 |  | 0 |  | 0 |  | 0 |  | 0.08 |  |  |  |  | 10.81 | [6 empty] | DIL
85 | 970041160R00 | Jádrové vrtání, kruhové prostupy v prostém betonu jádrové vrtání , do D 160 mm | m | 1.6 |  | 0 |  | 0 |  | 0 | 21 | 0 | 0 | 0 | 0.04823 | 0.08 | 801-3 | RTS 24/ II | Indiv | 4.2 | 6.72 |  | Práce | Běžná |  |  |  | POL1_
|  | viz TZ_AB, situační výkresy, výkresová a textová část D.1.1, D.1.2 a D.1.3 : | [25 empty] | VV | 0
|  | 4*0,2 |  | 0.8 | [23 empty] | VV | 0
|  | 8*0,1 |  | 0.8 | [23 empty] | VV | 0
86 | 970044160R00 | Jádrové vrtání, kruhové prostupy v prostém betonu příplatek za jádrové vrtání vodorovně ve stěně, do D 160 mm | m | 1.6 |  | 0 |  | 0 |  | 0 | 21 | 0 | 1e-05 | 0 | 0 | 0 | 801-3 | RTS 24/ II | Indiv | 1.37 | 2.19 |  | Práce | Běžná |  |  |  | POL1_
|  | Odkaz na mn. položky pořadí 85 : 1,60000 |  | 1.6 | [23 empty] | VV | 5
87 | 970043160R00 | Jádrové vrtání, kruhové prostupy v prostém betonu příplatek za jádrové vrtání ve H nad 1,5 m , do D 160 mm | m | 1.6 |  | 0 |  | 0 |  | 0 | 21 | 0 | 0.00089 | 0 | 0 | 0 | 801-3 | RTS 24/ II | Indiv | 0.85 | 1.36 |  | Práce | Běžná |  |  |  | POL1_
|  | Odkaz na mn. položky pořadí 85 : 1,60000 |  | 1.6 | [23 empty] | VV | 5
88 | 970041130R00 | Jádrové vrtání, kruhové prostupy v prostém betonu jádrové vrtání , do D 130 mm | m | 0.1 |  | 0 |  | 0 |  | 0 | 21 | 0 | 0 | 0 | 0.03184 | 0 | 801-3 | RTS 24/ II | Indiv | 3.6 | 0.36 |  | Práce | Běžná |  |  |  | POL1_
|  | viz TZ_AB, situační výkresy, výkresová a textová část D.1.1, D.1.2 a D.1.3 : | [25 empty] | VV | 0
|  | 1*0,1 |  | 0.1 | [23 empty] | VV | 0
89 | 970044130R00 | Jádrové vrtání, kruhové prostupy v prostém betonu příplatek za jádrové vrtání vodorovně ve stěně, do D 130 mm | m | 0.1 |  | 0 |  | 0 |  | 0 | 21 | 0 | 1e-05 | 0 | 0 | 0 | 801-3 | RTS 24/ II | Indiv | 1.11 | 0.11 |  | Práce | Běžná |  |  |  | POL1_
|  | Odkaz na mn. položky pořadí 88 : 0,10000 |  | 0.1 | [23 empty] | VV | 5
90 | 970043130R00 | Jádrové vrtání, kruhové prostupy v prostém betonu příplatek za jádrové vrtání ve H nad 1,5 m , do D 130 mm | m | 0.1 |  | 0 |  | 0 |  | 0 | 21 | 0 | 0.00134 | 0 | 0 | 0 | 801-3 | RTS 24/ II | Indiv | 0.67 | 0.07 |  | Práce | Běžná |  |  |  | POL1_
|  | Odkaz na mn. položky pořadí 88 : 0,10000 |  | 0.1 | [23 empty] | VV | 5
Díl: | 99 | Staveništní přesun hmot |  |  |  | 0 |  | 0 |  | 0 |  | 0 |  | 0 |  | 0 |  |  |  |  | 412.19 | [6 empty] | DIL
91 | 999281145R00 | Přesun hmot pro opravy a údržbu objektů pro opravy a údržbu dosavadních objektů včetně vnějších plášťů výšky do 6 m, nošením | t | 196.2786 |  | 0 |  | 0 |  | 0 | 21 | 0 | 0 | 0 | 0 | 0 | 801-4 | RTS 24/ II | Indiv | 2.1 | 412.19 |  | Přesun hmot | Běžná |  |  |  | POL7_
|  | oborů 801, 803, 811 a 812 | [25 empty] | SPI
Díl: | 711 | Izolace proti vodě |  |  |  | 0 |  | 0 |  | 0 |  | 0 |  | 1.36 |  | 0 |  |  |  |  | 59.84 | [6 empty] | DIL
92 | 711111001RZ1 | Provedení izolace proti zemní vlhkosti natěradly za studena na ploše vodorovné nátěrem penetračním, 1 x nátěr, včetně dodávky penetračního laku ALP | m2 | 107.4 |  | 0 |  | 0 |  | 0 | 21 | 0 | 0.00033 | 0.04 | 0 | 0 | 800-711 | RTS 24/ II | Indiv | 0.0275 | 2.95 |  | Práce | Běžná |  |  |  | POL1_
|  | Odkaz na mn. položky pořadí 93 : 107,40000 |  | 107.4 | [23 empty] | VV | 5
93 | 711141559RT2 | Provedení izolace proti zemní vlhkosti pásy přitavením vodorovná, 2 vrstvy, bez dodávky izolačních pásů, | m2 | 107.4 |  | 0 |  | 0 |  | 0 | 21 | 0 | 0.00082 | 0.09 | 0 | 0 | 800-711 | RTS 24/ II | Indiv | 0.46 | 49.4 |  | Práce | Běžná |  |  |  | POL1_
|  | viz TZ_AB, situační výkresy, výkresová a textová část D.1.1, D.1.2 a D.1.3 : | [25 empty] | VV | 0
|  | S6 : 77,1 |  | 77.1 | [23 empty] | VV | 0
|  | 42,0*0,3+2*1,0*0,3+4*0,5+2*6,5*0,3+4*2,0*0,4 |  | 22.3 | [23 empty] | VV | 0
|  | zapravení po kanalizaci : 2*2,0 |  | 4 | [23 empty] | VV | 0
|  | předpokládaná plocha porušení : 4*1,0 |  | 4 | [23 empty] | VV | 0
94 | 62852265R | Pás hydroizolační asfaltový tloušťka = 4,0 mm; asfalt: modifikovaný; nosná vložka: skelná tkanina; horní strana: minerální posyp; spodní strana: PE fólie | m2 | 268.5 |  | 0 |  | 0 |  | 0 | 21 | 0 | 0.0045 | 1.21 | 0 | 0 | SPCM | RTS 24/ II | Indiv | 0 | 0 |  | Specifikace | Běžná |  |  |  | POL3_
|  | Odkaz na mn. položky pořadí 93 : 107,40000*2 |  | 214.8 | [23 empty] | VV | 5
|  | Koeficient ztratné + přesahy 25 %: 0,25 |  | 53.7 | [23 empty] | VV | 4
95 | 711191272RT1 | Provedení izolace proti zemní vlhkosti ostatní svislé uložení, ochranná textilie, bez dodávky materiálu | m2 | 13.05 |  | 0 |  | 0 |  | 0 | 21 | 0 | 0 | 0 | 0 | 0 | 800-711 | RTS 24/ II | Indiv | 0.14 | 1.83 |  | Práce | Běžná |  |  |  | POL1_
|  | viz TZ_AB, situační výkresy, výkresová a textová část D.1.1, D.1.2 a D.1.3 : | [25 empty] | VV | 0
|  | S4 : 14,5*0,9 |  | 13.05 | [23 empty] | VV | 0
96 | 69366198R | geotextilie PP; funkce separační, ochranná, výztužná, filtrační; plošná hmotnost 300 g/m2; zpevněná oboustranně | m2 | 15.66 |  | 0 |  | 0 |  | 0 | 21 | 0 | 0.0003 | 0 | 0 | 0 | SPCM | RTS 24/ II | Indiv | 0 | 0 |  | Specifikace | Běžná |  |  |  | POL3_
|  | Odkaz na mn. položky pořadí 95 : 13,05000 |  | 13.05 | [23 empty] | VV | 5
|  | Koeficient překrytí + ztratné 20 %: 0,2 |  | 2.61 | [23 empty] | VV | 4
97 | 711823121RT1 | Ochrana konstrukcí nopovou fólií svisle, , bez dodávky fólie | m2 | 13.05 |  | 0 |  | 0 |  | 0 | 21 | 0 | 0 | 0 | 0 | 0 | 800-711 | RTS 24/ II | Indiv | 0.16 | 2.09 |  | Práce | Běžná |  |  |  | POL1_
|  | Odkaz na mn. položky pořadí 95 : 13,05000 |  | 13.05 | [23 empty] | VV | 5
98 | 28323113R | fólie izolační zemní drenážní; tloušťka 1,00 mm; výška nopů 20,0 mm; plošná hmotnost 1 000 g/m2; HDPE | m2 | 15.66 |  | 0 |  | 0 |  | 0 | 21 | 0 | 0.001 | 0.02 | 0 | 0 | SPCM | RTS 24/ II | Indiv | 0 | 0 |  | Specifikace | Běžná |  |  |  | POL3_
|  | Odkaz na mn. položky pořadí 97 : 13,05000 |  | 13.05 | [23 empty] | VV | 5
|  | Koeficient překrytí + ztratné 20 %: 0,2 |  | 2.61 | [23 empty] | VV | 4
99 | 711823129RT1 | Ochrana konstrukcí nopovou fólií ukončovací lišta, , bez dodávky lišty | m | 14.5 |  | 0 |  | 0 |  | 0 | 21 | 0 | 0 | 0 | 0 | 0 | 800-711 | RTS 24/ II | Indiv | 0.1 | 1.45 |  | Práce | Běžná |  |  |  | POL1_
|  | viz TZ_AB, situační výkresy, výkresová a textová část D.1.1, D.1.2 a D.1.3 : | [25 empty] | VV | 0
|  | S4 : 14,5 |  | 14.5 | [23 empty] | VV | 0
100 | 28342406R | lišta ukončovací; k uchycení vrchní hrany nopové fólie; materiál PVC; š = 8,0 mm; h = 44,0 mm; l = 2 000 mm | kus | 8 |  | 0 |  | 0 |  | 0 | 21 | 0 | 0.0001 | 0 | 0 | 0 | SPCM | RTS 24/ I | Indiv | 0 | 0 |  | Specifikace | Běžná |  |  |  | POL3_
|  | viz TZ_AB, situační výkresy, výkresová a textová část D.1.1, D.1.2 a D.1.3 : | [25 empty] | VV | 0
|  | Začátek provozního součtu | [25 empty] | VV
|  | + ztratné 10 % : 1,1*(14,5/2) |  | 7.975 | [23 empty] | VV | 2
|  | Konec provozního součtu | [25 empty] | VV
|  | celkem ks : 8 |  | 8 | [23 empty] | VV | 0
101 | 998711101R00 | Přesun hmot pro izolace proti vodě svisle do 6 m | t | 1.3529 |  | 0 |  | 0 |  | 0 | 21 | 0 | 0 | 0 | 0 | 0 | 800-711 | RTS 24/ II | Indiv | 1.567 | 2.12 |  | Přesun hmot | Běžná |  |  |  | POL7_
|  | 50 m vodorovně měřeno od těžiště půdorysné plochy skládky do těžiště půdorysné plochy objektu | [25 empty] | SPI
Díl: | 712 | Povlakové krytiny |  |  |  | 0 |  | 0 |  | 0 |  | 0 |  | 0.86 |  | 0 |  |  |  |  | 112.3 | [6 empty] | DIL
102 | 712311101RZ1 | Povlakové krytiny střech do 10° za studena nátěrem 1 x, penetračním nebo asfaltovým lakem, včetně dodávky materiálu | m2 | 99.62 |  | 0 |  | 0 |  | 0 | 21 | 0 | 0.00033 | 0.03 | 0 | 0 | 800-711 | RTS 24/ II | Indiv | 0.0275 | 2.74 |  | Práce | Běžná |  |  |  | POL1_
|  | Odkaz na mn. položky pořadí 103 : 99,62000 |  | 99.62 | [23 empty] | VV | 5
103 | 712341659RT1 | Povlakové krytiny střech do 10° pásy přitavením bodově, 1 vrstva, bez dodávky pásu | m2 | 99.62 |  | 0 |  | 0 |  | 0 | 21 | 0 | 0.00036 | 0.04 | 0 | 0 | 800-711 | RTS 24/ II | Indiv | 0.18 | 17.93 |  | Práce | Běžná |  |  |  | POL1_
|  | viz TZ_AB, situační výkresy, výkresová a textová část D.1.1, D.1.2 a D.1.3 : | [25 empty] | VV | 0
|  | S4 : 89,5+25,3*0,4 |  | 99.62 | [23 empty] | VV | 0
104 | 628522691R | Pás hydroizolační asfaltový tloušťka = 4,0 mm; asfalt: modifikovaný; nosná vložka: Al fólie kašírovaná skleněnými vlákny; horní strana: minerální posyp; spodní strana: PE fólie | m2 | 124.525 |  | 0 |  | 0 |  | 0 | 21 | 0 | 0.0045 | 0.56 | 0 | 0 | SPCM | RTS 24/ II | Indiv | 0 | 0 |  | Specifikace | Běžná |  |  |  | POL3_
|  | Odkaz na mn. položky pořadí 103 : 99,62000 |  | 99.62 | [23 empty] | VV | 5
|  | Koeficient + ztratné a přesahy 25 %: 0,25 |  | 24.905 | [23 empty] | VV | 4
105 | 712391171RT1 | Textílie na střechách do 10° podkladní, položení - bez dodávky textílie | m2 | 94.6 |  | 0 |  | 0 |  | 0 | 21 | 0 | 0 | 0 | 0 | 0 | 800-711 | RTS 24/ II | Indiv | 0.1 | 9.46 |  | Práce | Běžná |  |  |  | POL1_
|  | Odkaz na mn. položky pořadí 107 : 94,60000 |  | 94.6 | [23 empty] | VV | 5
106 | 69366198R | geotextilie PP; funkce separační, ochranná, výztužná, filtrační; plošná hmotnost 300 g/m2; zpevněná oboustranně | m2 | 104.06 |  | 0 |  | 0 |  | 0 | 21 | 0 | 0.0003 | 0.03 | 0 | 0 | SPCM | RTS 24/ II | Indiv | 0 | 0 |  | Specifikace | Běžná |  |  |  | POL3_
|  | Odkaz na mn. položky pořadí 105 : 94,60000 |  | 94.6 | [23 empty] | VV | 5
|  | Koeficient ztratné 10 %: 0,1 |  | 9.46 | [23 empty] | VV | 4
107 | 712372111RV1 | Povlakové krytiny střech do 10° termoplasty kotvené do betonu, 4 kotvy/m2, pro tl. izolace do 300 mm, bez dodávky fólie, | m2 | 94.6 |  | 0 |  | 0 |  | 0 | 21 | 0 | 0 | 0 | 0 | 0 | 800-711 | RTS 24/ II | Indiv | 0.85 | 80.41 |  | Práce | Běžná |  |  |  | POL1_
|  | včetně ukotvení k podkladu hmoždinkami, svaření všech spojů a překrytí kotev fólií. | [25 empty] | POP
|  | viz TZ_AB, situační výkresy, výkresová a textová část D.1.1, D.1.2 a D.1.3 : | [25 empty] | VV | 0
|  | S4 - spádová vrstva : 89,5+25,5*0,2 |  | 94.6 | [23 empty] | VV | 0
108 | 283220012R | fólie izolační střešní hydroizolační; tloušťka 1,50 mm; plošná hmotnost 1 850 g/m2; PVC-P, PES výztuž; µ = 15 000,0 | m2 | 108.79 |  | 0 |  | 0 |  | 0 | 21 | 0 | 0.00185 | 0.2 | 0 | 0 | SPCM | RTS 24/ II | Indiv | 0 | 0 |  | Specifikace | Běžná |  |  |  | POL3_
|  | Odkaz na mn. položky pořadí 107 : 94,60000 |  | 94.6 | [23 empty] | VV | 5
|  | Koeficient ztratné 15 %: 0,15 |  | 14.19 | [23 empty] | VV | 4
109 | 998712101R00 | Přesun hmot pro povlakové krytiny v objektech výšky do 6 m | t | 0.86158 |  | 0 |  | 0 |  | 0 | 21 | 0 | 0 | 0 | 0 | 0 | 800-711 | RTS 24/ II | Indiv | 2.048 | 1.76 |  | Přesun hmot | Běžná |  |  |  | POL7_
|  | 50 m vodorovně | [25 empty] | SPI
Díl: | 713 | Izolace tepelné |  |  |  | 0 |  | 0 |  | 0 |  | 0 |  | 1.41 |  | 0 |  |  |  |  | 143.52 | [6 empty] | DIL
110 | 283750.x | D+M Deska fasádní z minerální vaty tl. 20 mm pro vyrovnání nerovností a dutin, lepeno | m2 | 25.208 |  | 0 |  | 0 |  | 0 | 21 | 0 | 0.00088 | 0.02 | 0 | 0 |  | Vlastní | Indiv | 0 | 0 |  | Práce | Běžná |  |  |  | POL1_
|  | viz TZ_AB, situační výkresy, výkresová a textová část D.1.1, D.1.2 a D.1.3 : | [25 empty] | VV | 0
|  | předpoklad 40 % plochy : | [25 empty] | VV | 0
|  | Odkaz na mn. položky pořadí 38 : 63,02000*0,4 |  | 25.208 | [23 empty] | VV | 5
111 | 713121121RT1 | Montáž tepelné izolace podlah dvouvrstvá, bez dodávky materiálu | m2 | 70.8 |  | 0 |  | 0 |  | 0 | 21 | 0 | 0 | 0 | 0 | 0 | 800-713 | RTS 24/ II | Indiv | 0.15 | 10.62 |  | Práce | Běžná |  |  |  | POL1_
|  | Nařezání izolace na potřebný rozměr a položení na podklad ve dvou vrstvách bez dodávky izolace. | [25 empty] | POP
|  | viz TZ_AB, situační výkresy, výkresová a textová část D.1.1, D.1.2 a D.1.3 : | [25 empty] | VV | 0
|  | P1.27 : 8,7 |  | 8.7 | [23 empty] | VV | 0
|  | P1.28 : 13,2 |  | 13.2 | [23 empty] | VV | 0
|  | P1.29 : 2,8 |  | 2.8 | [23 empty] | VV | 0
|  | P1.30 : 2,1 |  | 2.1 | [23 empty] | VV | 0
|  | P1.31 : 8,6 |  | 8.6 | [23 empty] | VV | 0
|  | P1.32 : 8,7 |  | 8.7 | [23 empty] | VV | 0
|  | P1.33 : 13,1 |  | 13.1 | [23 empty] | VV | 0
|  | P1.34 : 2,1 |  | 2.1 | [23 empty] | VV | 0
|  | P1.35 : 2,9 |  | 2.9 | [23 empty] | VV | 0
|  | P1.36 : 8,6 |  | 8.6 | [23 empty] | VV | 0
112 | 28375706R | Výrobek izolační pro budovy z pěnového polystyrenu (EPS) tvar: deska; OH = 30 kg/m3; lambda = 0,034 W/(m.K); pevnost v tlaku CS 200 kPa; RtF: E | m3 | 15.576 |  | 0 |  | 0 |  | 0 | 21 | 0 | 0.03 | 0.47 | 0 | 0 | SPCM | RTS 24/ II | Indiv | 0 | 0 |  | Specifikace | Běžná |  |  |  | POL3_
|  | Odkaz na mn. položky pořadí 111 : 70,80000*0,2 |  | 14.16 | [23 empty] | VV | 5
|  | Koeficient ztratné 10 %: 0,1 |  | 1.416 | [23 empty] | VV | 4
113 | 713191100R00 | Izolace tepelné běžných konstrukcí - doplňky položení separační fólie, bez dodávky materiálu | m2 | 70.8 |  | 0 |  | 0 |  | 0 | 21 | 0 | 0 | 0 | 0 | 0 | 800-713 | RTS 24/ II | Indiv | 0.07 | 4.96 |  | Práce | Běžná |  |  |  | POL1_
|  | Odkaz na mn. položky pořadí 111 : 70,80000 |  | 70.8 | [23 empty] | VV | 5
114 | 28600632.AR | fólie ochranná separační; PE; čirá; tl = 0,2; š = 1 200 mm | m2 | 81.42 |  | 0 |  | 0 |  | 0 | 21 | 0 | 0.00024 | 0.02 | 0 | 0 | SPCM | RTS 24/ II | Indiv | 0 | 0 |  | Specifikace | Běžná |  |  |  | POL3_
|  | Odkaz na mn. položky pořadí 113 : 70,80000 |  | 70.8 | [23 empty] | VV | 5
|  | Koeficient ztratné 15 %: 0,15 |  | 10.62 | [23 empty] | VV | 4
115 | 71311001.x | Vložení tepelné izolace do SDK podhledu, 1 vrstva - materiál ve specifikaci | m2 | 17.2 |  | 0 |  | 0 |  | 0 | 21 | 0 | 0.00023 | 0 | 0 | 0 |  | Vlastní | Indiv | 0.18 | 3.1 |  | Práce | Běžná |  |  |  | POL1_
|  | viz TZ_AB, situační výkresy, výkresová a textová část D.1.1, D.1.2 a D.1.3 : | [25 empty] | VV | 0
|  | S16a - dalších 40 mm : | [25 empty] | VV | 0
|  | P1.31 : 8,6 |  | 8.6 | [23 empty] | VV | 0
|  | P1.36 : 8,6 |  | 8.6 | [23 empty] | VV | 0
116 | 63151400.AR | Výrobek izolační pro budovy z minerální vlny (MW) tvar: deska; tloušťka d = 40,0 mm; OH = 40 kg/m3; lambda = 0,035 W/(m.K); RtF: A1 | m2 | 18.92 |  | 0 |  | 0 |  | 0 | 21 | 0 | 0.0016 | 0.03 | 0 | 0 | SPCM | RTS 24/ II | Indiv | 0 | 0 |  | Specifikace | Běžná |  |  |  | POL3_
|  | Odkaz na mn. položky pořadí 115 : 17,20000 |  | 17.2 | [23 empty] | VV | 5
|  | Koeficient ztratné 10 %: 0,1 |  | 1.72 | [23 empty] | VV | 4
117 | 713141323R00 | Montáž tepelné izolace plochých střech dvouvrstvé, tloušťky do 200 mm na kotvy | m2 | 89.5 |  | 0 |  | 0 |  | 0 | 21 | 0 | 0 | 0 | 0 | 0 | 800-713 | RTS 24/ II | Indiv | 0.45 | 40.28 |  | Práce | Běžná |  |  |  | POL1_
|  | viz TZ_AB, situační výkresy, výkresová a textová část D.1.1, D.1.2 a D.1.3 : | [25 empty] | VV | 0
|  | S4 - rovné vrstvy : 89,5 |  | 89.5 | [23 empty] | VV | 0
118 | 28375704R | Výrobek izolační pro budovy z pěnového polystyrenu (EPS) tvar: deska; OH = 20 kg/m3; lambda = 0,037 W/(m.K); pevnost v tlaku CS 100 kPa; RtF: E | m3 | 19.69 |  | 0 |  | 0 |  | 0 | 21 | 0 | 0.02 | 0.39 | 0 | 0 | SPCM | RTS 24/ II | Indiv | 0 | 0 |  | Specifikace | Běžná |  |  |  | POL3_
|  | viz TZ_AB, situační výkresy, výkresová a textová část D.1.1, D.1.2 a D.1.3 : | [25 empty] | VV | 0
|  | S4 : 2*89,5*0,1 |  | 17.9 | [23 empty] | VV | 0
|  | Koeficient ztratné 10 %: 0,1 |  | 1.79 | [23 empty] | VV | 4
119 | 713141312R00 | Montáž tepelné izolace plochých střech jednovrstvé, tloušťky do 160 mm na kotvy | m2 | 179 |  | 0 |  | 0 |  | 0 | 21 | 0 | 0 | 0 | 0 | 0 | 800-713 | RTS 24/ II | Indiv | 0.41 | 73.39 |  | Práce | Běžná |  |  |  | POL1_
|  | viz TZ_AB, situační výkresy, výkresová a textová část D.1.1, D.1.2 a D.1.3 : | [25 empty] | VV | 0
|  | S4 - spádová vrstva : 89,5 |  | 89.5 | [23 empty] | VV | 0
|  | střecha - vyrovnání : 89,5 |  | 89.5 | [23 empty] | VV | 0
120 | 28375971R | Výrobek izolační pro budovy z pěnového polystyrenu (EPS) tvar: spádová deska; označení: S; OH = 20 kg/m3; lambda = 0,037 W/(m.K); pevnost v tlaku CS 100 kPa; RtF: E | m3 | 11.814 |  | 0 |  | 0 |  | 0 | 21 | 0 | 0.02 | 0.24 | 0 | 0 | SPCM | RTS 24/ II | Indiv | 0 | 0 |  | Specifikace | Běžná |  |  |  | POL3_
|  | viz TZ_AB, situační výkresy, výkresová a textová část D.1.1, D.1.2 a D.1.3 : | [25 empty] | VV | 0
|  | S4 : 89,5*(0,02+(0,22-0,02)/2) |  | 10.74 | [23 empty] | VV | 0
|  | Koeficient ztratné 10 %: 0,1 |  | 1.074 | [23 empty] | VV | 4
121 | 28375704R | Výrobek izolační pro budovy z pěnového polystyrenu (EPS) tvar: deska; OH = 20 kg/m3; lambda = 0,037 W/(m.K); pevnost v tlaku CS 100 kPa; RtF: E | m3 | 10.8295 |  | 0 |  | 0 |  | 0 | 21 | 0 | 0.02 | 0.22 | 0 | 0 | SPCM | RTS 24/ II | Indiv | 0 | 0 |  | Specifikace | Běžná |  |  |  | POL3_
|  | viz TZ_AB, situační výkresy, výkresová a textová část D.1.1, D.1.2 a D.1.3 : | [25 empty] | VV | 0
|  | střecha - vyrovnání : 89,5*(0,05+0,06) |  | 9.845 | [23 empty] | VV | 0
|  | Koeficient ztratné 10 %: 0,1 |  | 0.9845 | [23 empty] | VV | 4
122 | 713002.x | D+M Atikový klín 100x100 mm z minerální vaty | m | 25.5 |  | 0 |  | 0 |  | 0 | 21 | 0 | 0 | 0 | 0 | 0 |  | Vlastní | Indiv | 0 | 0 |  | Práce | Běžná |  |  |  | POL1_
|  | viz TZ_AB, situační výkresy, výkresová a textová část D.1.1, D.1.2 a D.1.3 : | [25 empty] | VV | 0
|  | S4 : 25,5 |  | 25.5 | [23 empty] | VV | 0
123 | 713121118RT1 | Montáž tepelné izolace podlah Izolace podlah tepelná obložení stěn dilatační páskou, bez dodávky materiálu, | m | 109.8 |  | 0 |  | 0 |  | 0 | 21 | 0 | 0 | 0 | 0 | 0 | 800-713 | RTS 24/ II | Indiv | 0.05 | 5.49 |  | Práce | Běžná |  |  |  | POL1_
|  | viz TZ_AB, situační výkresy, výkresová a textová část D.1.1, D.1.2 a D.1.3 : | [25 empty] | VV | 0
|  | P1.27 : 11,9 |  | 11.9 | [23 empty] | VV | 0
|  | P1.28 : 18,4 |  | 18.4 | [23 empty] | VV | 0
|  | P1.29 : 6,8 |  | 6.8 | [23 empty] | VV | 0
|  | P1.30 : 6,0 |  | 6 | [23 empty] | VV | 0
|  | P1.31 : 11,8 |  | 11.8 | [23 empty] | VV | 0
|  | P1.32 : 11,9 |  | 11.9 | [23 empty] | VV | 0
|  | P1.33 : 18,4 |  | 18.4 | [23 empty] | VV | 0
|  | P1.34 : 6,0 |  | 6 | [23 empty] | VV | 0
|  | P1.35 : 6,8 |  | 6.8 | [23 empty] | VV | 0
|  | P1.36 : 11,8 |  | 11.8 | [23 empty] | VV | 0
124 | 283140301.x | Okrajová dilatační páska tl. 20 mm přes celou vrstvu podlahy | m | 120.78 |  | 0 |  | 0 |  | 0 | 21 | 0 | 0.00012 | 0.01 | 0 | 0 |  | Vlastní | Indiv | 0 | 0 |  | Specifikace | Běžná |  |  |  | POL3_
|  | Odkaz na mn. položky pořadí 123 : 109,80000 |  | 109.8 | [23 empty] | VV | 5
|  | Koeficient ztratné 10 %: 0,1 |  | 10.98 | [23 empty] | VV | 4
125 | 713901.x | D+M Zakládací purenitový blok pro ukotvení rámu dveří | m | 2 |  | 0 |  | 0 |  | 0 | 21 | 0 | 0.00672 | 0.01 | 0 | 0 |  | Vlastní | Indiv | 0.08 | 0.16 |  | Práce | Běžná |  |  |  | POL1_
|  | viz TZ_AB, situační výkresy, výkresová a textová část D.1.1, D.1.2 a D.1.3 : | [25 empty] | VV | 0
|  | 2*1,0 |  | 2 | [23 empty] | VV | 0
126 | 713133112R00 | Montáž izolace lepením a zajištění hmoždinkami doplňkové práce montáž zakládací lišty pro izolaci, plná cihla | m | 14.5 |  | 0 |  | 0 |  | 0 | 21 | 0 | 3e-05 | 0 | 0 | 0 | 800-713 | RTS 24/ II | Indiv | 0.21 | 3.05 |  | Práce | Běžná |  |  |  | POL1_
|  | Vyvrtání otvorů, montáž hmoždinek, připevnění zakádací lišty vruty. | [25 empty] | POP
|  | viz TZ_AB, situační výkresy, výkresová a textová část D.1.1, D.1.2 a D.1.3 : | [25 empty] | VV | 0
|  | 14,5 |  | 14.5 | [23 empty] | VV | 0
127 | 553927491R | lišta soklová; s okapničkou; pro desky tl. 140 mm; materiál Al | m | 15.95 |  | 0 |  | 0 |  | 0 | 21 | 0 | 0.00024 | 0 | 0 | 0 | SPCM | RTS 24/ II | Indiv | 0 | 0 |  | Specifikace | Běžná |  |  |  | POL3_
|  | Odkaz na mn. položky pořadí 126 : 14,50000 |  | 14.5 | [23 empty] | VV | 5
|  | Koeficient ztratné 10 %: 0,1 |  | 1.45 | [23 empty] | VV | 4
128 | 998713101R00 | Přesun hmot pro izolace tepelné v objektech výšky do 6 m | t | 1.4221 |  | 0 |  | 0 |  | 0 | 21 | 0 | 0 | 0 | 0 | 0 | 800-713 | RTS 24/ II | Indiv | 1.74 | 2.47 |  | Přesun hmot | Běžná |  |  |  | POL7_
|  | 50 m vodorovně | [25 empty] | SPI
Díl: | 764 | Konstrukce klempířské |  |  |  | 0 |  | 0 |  | 0 |  | 0 |  | 0 |  | 0 |  |  |  |  | 0 | [6 empty] | DIL
129 | K01.x | K01 D+M Vnější parapet, RŠ 485 mm, délka 870 mm, Pz lakovaný plech, tl. 0,6 mm, ukončeno okapnicí s přesahem, vč. kotvení, PVC profilu s tkaninou, dle PD | ks | 8 |  | 0 |  | 0 |  | 0 | 21 | 0 | 0 | 0 | 0 | 0 |  | Vlastní | Indiv | 0 | 0 |  | Práce | Běžná |  |  |  | POL1_
|  | viz TZ_AB, situační výkresy, výkresová a textová část D.1.1, D.1.2 a D.1.3 : | [25 empty] | VV | 0
|  | 8 |  | 8 | [23 empty] | VV | 0
130 | K07.x | K07 D+M Rohový profil pro hydroizolaci, RŠ 100 mm, poplastovaný Pz plech, tl. 0,6 mm, systémový, vč. kotvení, délkové dilatace, dle PD | m | 25 |  | 0 |  | 0 |  | 0 | 21 | 0 | 0 | 0 | 0 | 0 |  | Vlastní | Indiv | 0 | 0 |  | Práce | Běžná |  |  |  | POL1_
|  | viz TZ_AB, situační výkresy, výkresová a textová část D.1.1, D.1.2 a D.1.3 : | [25 empty] | VV | 0
|  | 25 |  | 25 | [23 empty] | VV | 0
131 | K08.x | K08 D+M Utěsňující lem pro střešní prostup VZT, světlost 500/350 mm, oplechování z vnější strany, Pz lakovaný plech, vč. krycího oplechování, kotvení, příslušenství, dle PD | soubor | 2 |  | 0 |  | 0 |  | 0 | 21 | 0 | 0 | 0 | 0 | 0 |  | Vlastní | Indiv | 0 | 0 |  | Práce | Běžná |  |  |  | POL1_
|  | viz TZ_AB, situační výkresy, výkresová a textová část D.1.1, D.1.2 a D.1.3 : | [25 empty] | VV | 0
|  | 2 |  | 2 | [23 empty] | VV | 0
132 | K09.x | K09 D+M Okapnice, RŠ 250 mm, Pz plech s vrstvou mPVC, tl. 0,6 mm, systémový, vč. kotvení, délkové dilatace, dle PD | m | 13 |  | 0 |  | 0 |  | 0 | 21 | 0 | 0 | 0 | 0 | 0 |  | Vlastní | Indiv | 0 | 0 |  | Práce | Běžná |  |  |  | POL1_
|  | viz TZ_AB, situační výkresy, výkresová a textová část D.1.1, D.1.2 a D.1.3 : | [25 empty] | VV | 0
|  | 13 |  | 13 | [23 empty] | VV | 0
133 | K10.x | K10 D+M Závětrná lišta, RŠ 250 mm, Pz plech s vrstvou mPVC, tl. 0,6 mm, systémový, vč. kotvení, dle PD | m | 2.4 |  | 0 |  | 0 |  | 0 | 21 | 0 | 0 | 0 | 0 | 0 |  | Vlastní | Indiv | 0 | 0 |  | Práce | Běžná |  |  |  | POL1_
|  | viz TZ_AB, situační výkresy, výkresová a textová část D.1.1, D.1.2 a D.1.3 : | [25 empty] | VV | 0
|  | 2,4 |  | 2.4 | [23 empty] | VV | 0
134 | K11.x | K11 D+M Lemování ke zdi, RŠ 200 mm, Pz plech s vrstvou mPVC, tl. 0,6 mm, systémový, vč. kotvení, délkové dilatace, dle PD | m | 25 |  | 0 |  | 0 |  | 0 | 21 | 0 | 0 | 0 | 0 | 0 |  | Vlastní | Indiv | 0 | 0 |  | Práce | Běžná |  |  |  | POL1_
|  | viz TZ_AB, situační výkresy, výkresová a textová část D.1.1, D.1.2 a D.1.3 : | [25 empty] | VV | 0
|  | 25 |  | 25 | [23 empty] | VV | 0
135 | K12.x | K12 D+M Půlkruhový podokapní žlab, RŠ 330 mm, lakovaný Pz plech, délka 13 m, vč. kotvení, žlabových háků, čel, kotlíků, lapačů listí, dle PD | soubor | 1 |  | 0 |  | 0 |  | 0 | 21 | 0 | 0 | 0 | 0 | 0 |  | Vlastní | Indiv | 0 | 0 |  | Práce | Běžná |  |  |  | POL1_
|  | viz TZ_AB, situační výkresy, výkresová a textová část D.1.1, D.1.2 a D.1.3 : | [25 empty] | VV | 0
|  | 1 |  | 1 | [23 empty] | VV | 0
136 | K13.x | K13 D+M Svislé dešťové potrubí, DN 125, lakovaný Pz plech, vč. kotvení, kolen, objímek, dle PD | m | 3.5 |  | 0 |  | 0 |  | 0 | 21 | 0 | 0 | 0 | 0 | 0 |  | Vlastní | Indiv | 0 | 0 |  | Práce | Běžná |  |  |  | POL1_
|  | viz TZ_AB, situační výkresy, výkresová a textová část D.1.1, D.1.2 a D.1.3 : | [25 empty] | VV | 0
|  | 3,5 |  | 3.5 | [23 empty] | VV | 0
Díl: | 767 | Konstrukce zámečnické |  |  |  | 0 |  | 0 |  | 0 |  | 0 |  | 0 |  | 0 |  |  |  |  | 0 | [6 empty] | DIL
137 | Z01.x | Z01 D+M Ocelová konstrukce pro upevnění VZT potrubí na střeše, 4200x1000x350 mm, z jeklů 50x100x4 mm, pozink, vč. kotvení, kotvicích prvků, příslušenství, dle PD | soubor | 1 |  | 0 |  | 0 |  | 0 | 21 | 0 | 0 | 0 | 0 | 0 |  | Vlastní | Indiv | 0 | 0 |  | Práce | Běžná |  |  |  | POL1_
|  | viz TZ_AB, situační výkresy, výkresová a textová část D.1.1, D.1.2 a D.1.3 : | [25 empty] | VV | 0
|  | 1 |  | 1 | [23 empty] | VV | 0
Díl: | 771 | Podlahy z dlaždic a obklady |  |  |  | 0 |  | 0 |  | 0 |  | 0 |  | 0.85 |  | 0 |  |  |  |  | 140.84 | [6 empty] | DIL
138 | 771111122R00 | Doplňkové práce při kladení dlažeb montáž podlahových lišt přechodových | m | 2 |  | 0 |  | 0 |  | 0 | 21 | 0 | 0 | 0 | 0 | 0 | 800-771 | RTS 24/ II | Indiv | 0.15 | 0.3 |  | Práce | Běžná |  |  |  | POL1_
|  | viz TZ_AB, situační výkresy, výkresová a textová část D.1.1, D.1.2 a D.1.3 : | [25 empty] | VV | 0
|  | 2*1,0 |  | 2 | [23 empty] | VV | 0
139 | 5537020124R | lišta přechodová; pro podlahy o stejné výšce; materiál nerez; tl. 10,00 mm; š = 20,0 mm; h = 1,8 mm; l = 2 700 mm; samolepicí | kus | 1 |  | 0 |  | 0 |  | 0 | 21 | 0 | 0.00058 | 0 | 0 | 0 | SPCM | RTS 24/ II | Indiv | 0 | 0 |  | Specifikace | Běžná |  |  |  | POL3_
|  | viz TZ_AB, situační výkresy, výkresová a textová část D.1.1, D.1.2 a D.1.3 : | [25 empty] | VV | 0
|  | Začátek provozního součtu | [25 empty] | VV
|  | +ztratné 10 % : 1,1*(2,0/2,7) |  | 0.81481 | [23 empty] | VV | 2
|  | Konec provozního součtu | [25 empty] | VV
|  | celkem ks : 1 |  | 1 | [23 empty] | VV | 0
140 | 771230211R00.x | D+M Teraco dlažba tl. 25 mm, vč. lepidla a spárovací hmoty | m2 | 9.6 |  | 0 |  | 0 |  | 0 | 21 | 0 | 0 | 0 | 0 | 0 |  | Vlastní | Indiv | 0.81 | 7.78 |  | Práce | Běžná |  |  |  | POL1_
|  | dekor dlažby dle stávajícího teraca | [25 empty] | POP
|  | viz TZ_AB, situační výkresy, výkresová a textová část D.1.1, D.1.2 a D.1.3 : | [25 empty] | VV | 0
|  | zapravení po kanalizaci : 2*2,0 |  | 4 | [23 empty] | VV | 0
|  | P1.26 : 2*0,8 |  | 1.6 | [23 empty] | VV | 0
|  | předpokládaná plocha porušení : 4*1,0 |  | 4 | [23 empty] | VV | 0
141 | 771230211R01.x | D+M Teraco sokl, vč. lepidla a spárovací hmoty | m | 12.65 |  | 0 |  | 0 |  | 0 | 21 | 0 | 0 | 0 | 0 | 0 |  | Vlastní | Indiv | 0.81 | 10.25 |  | Práce | Běžná |  |  |  | POL1_
|  | dekor a výška soklu dle stávajícího teraca | [25 empty] | POP
|  | viz TZ_AB, situační výkresy, výkresová a textová část D.1.1, D.1.2 a D.1.3 : | [25 empty] | VV | 0
|  | zapravení po kanalizaci : 3*0,75 |  | 2.25 | [23 empty] | VV | 0
|  | P1.26 : 2*2*0,6 |  | 2.4 | [23 empty] | VV | 0
|  | předpokládaná plocha porušení : 4*2,0 |  | 8 | [23 empty] | VV | 0
142 | 771101210RT1 | Příprava podkladu pod dlažby penetrace podkladu pod dlažby | m2 | 80.4 |  | 0 |  | 0 |  | 0 | 21 | 0 | 0.00021 | 0.02 | 0 | 0 | 800-771 | RTS 24/ II | Indiv | 0.05 | 4.02 |  | Práce | Běžná |  |  |  | POL1_
|  | Odkaz na mn. položky pořadí 143 : 70,80000 |  | 70.8 | [23 empty] | VV | 5
|  | Odkaz na mn. položky pořadí 140 : 9,60000 |  | 9.6 | [23 empty] | VV | 5
143 | 771212117R00 | Kladení dlažby keramické do tmele velikosti do 600 x 600 m | m2 | 70.8 |  | 0 |  | 0 |  | 0 | 21 | 0 | 0 | 0 | 0 | 0 | 800-771 | RTS 24/ II | Indiv | 1.26 | 89.21 |  | Práce | Běžná |  |  |  | POL1_
|  | do tmele, rovnoběžně se stěnou, bez skládání složitých vzorů a tvarů. | [25 empty] | SPI
|  | viz TZ_AB, situační výkresy, výkresová a textová část D.1.1, D.1.2 a D.1.3 : | [25 empty] | VV | 0
|  | P1.27 : 8,7 |  | 8.7 | [23 empty] | VV | 0
|  | P1.28 : 13,2 |  | 13.2 | [23 empty] | VV | 0
|  | P1.29 : 2,8 |  | 2.8 | [23 empty] | VV | 0
|  | P1.30 : 2,1 |  | 2.1 | [23 empty] | VV | 0
|  | P1.31 : 8,6 |  | 8.6 | [23 empty] | VV | 0
|  | P1.32 : 8,7 |  | 8.7 | [23 empty] | VV | 0
|  | P1.33 : 13,1 |  | 13.1 | [23 empty] | VV | 0
|  | P1.34 : 2,1 |  | 2.1 | [23 empty] | VV | 0
|  | P1.35 : 2,9 |  | 2.9 | [23 empty] | VV | 0
|  | P1.36 : 8,6 |  | 8.6 | [23 empty] | VV | 0
144 | 5976001.x | Keramická dlažba tl. 10 mm, formát 60x60 cm, odstín vyvzorkován | m2 | 81.42 |  | 0 |  | 0 |  | 0 | 21 | 0 | 0 | 0 | 0 | 0 |  | Vlastní | Indiv | 0 | 0 |  | Specifikace | Běžná |  |  |  | POL3_
|  | Odkaz na mn. položky pořadí 143 : 70,80000 |  | 70.8 | [23 empty] | VV | 5
|  | Koeficient ztratné 15 %: 0,15 |  | 10.62 | [23 empty] | VV | 4
145 | 58554410R | malta pro dlažby/obklady lepicí; C2TE S1; pro interiér i exteriér; stěny, podlahy; báze cementová; teplotní odolnost -30 až 70 °C | kg | 155.76 |  | 0 |  | 0 |  | 0 | 21 | 0 | 0.001 | 0.16 | 0 | 0 | SPCM | RTS 24/ II | Indiv | 0 | 0 |  | Specifikace | Běžná |  |  |  | POL3_
|  | viz TZ_AB, situační výkresy, výkresová a textová část D.1.1, D.1.2 a D.1.3 : | [25 empty] | VV | 0
|  | 2 kg/m2 : | [25 empty] | VV | 0
|  | Odkaz na mn. položky pořadí 143 : 70,80000*2 |  | 141.6 | [23 empty] | VV | 5
|  | Koeficient ztratné 10 %: 0,1 |  | 14.16 | [23 empty] | VV | 4
146 | 231536502R | malta pro dlažby/obklady spárovací, flexibilní; CG2WA; š. spáry do 8 mm; pro interiér i exteriér; stěny, podlahy; báze cementová; přísada minerální plnivo, polymerní; ruční; odolná proti vodě, mrazu, oděru; teplotní odolnost -30 až 70 °C; barva šedá | kus | 28 |  | 0 |  | 0 |  | 0 | 21 | 0 | 0.002 | 0.06 | 0 | 0 | SPCM | RTS 24/ II | Indiv | 0 | 0 |  | Specifikace | Běžná |  |  |  | POL3_
|  | viz TZ_AB, situační výkresy, výkresová a textová část D.1.1, D.1.2 a D.1.3 : | [25 empty] | VV | 0
|  | Začátek provozního součtu | [25 empty] | VV
|  | 0,7 kg/m2 + ztratné 10 % : 1,1*((70,8*0,7)/2) |  | 27.258 | [23 empty] | VV | 2
|  | Konec provozního součtu | [25 empty] | VV
|  | celkem ks : 28 |  | 28 | [23 empty] | VV | 0
147 | 771475014R00 | Montáž soklíků z dlaždic keramických výšky 100 mm, soklíků vodorovných, kladených do flexibilního tmele | m | 20.2 |  | 0 |  | 0 |  | 0 | 21 | 0 | 0.00032 | 0.01 | 0 | 0 | 800-771 | RTS 24/ II | Indiv | 0.24 | 4.85 |  | Práce | Běžná |  |  |  | POL1_
|  | viz TZ_AB, situační výkresy, výkresová a textová část D.1.1, D.1.2 a D.1.3 : | [25 empty] | VV | 0
|  | P1.27 : 11,9-2*0,9 |  | 10.1 | [23 empty] | VV | 0
|  | P1.32 : 11,9-2*0,9 |  | 10.1 | [23 empty] | VV | 0
148 | 597001.x | Keramický sokl tl. 10 mm, formát 9,5x60 cm, do tmele | m | 23.23 |  | 0 |  | 0 |  | 0 | 21 | 0 | 0.01943 | 0.45 | 0 | 0 |  | Vlastní | Indiv | 0 | 0 |  | Specifikace | Běžná |  |  |  | POL3_
|  | dle dekoru dlažby | [25 empty] | POP
|  | Odkaz na mn. položky pořadí 147 : 20,20000 |  | 20.2 | [23 empty] | VV | 5
|  | Koeficient ztratné 15 %: 0,15 |  | 3.03 | [23 empty] | VV | 4
149 | 771101141R00 | Příprava podkladu před kladením dlažeb hydroizolační stěrka jednovrstvá | m2 | 92.34 |  | 0 |  | 0 |  | 0 | 21 | 0 | 0 | 0 | 0 | 0 | 800-771 | RTS 24/ II | Indiv | 0.25 | 23.09 |  | Práce | Běžná |  |  |  | POL1_
|  | viz TZ_AB, situační výkresy, výkresová a textová část D.1.1, D.1.2 a D.1.3 : | [25 empty] | VV | 0
|  | Odkaz na mn. položky pořadí 143 : 70,80000 |  | 70.8 | [23 empty] | VV | 5
|  | vytažení 300 mm na stěnu : | [25 empty] | VV | 0
|  | P1.27 : (11,9-2*0,9)*0,3 |  | 3.03 | [23 empty] | VV | 0
|  | P1.28 : (18,4-4*0,9)*0,3 |  | 4.44 | [23 empty] | VV | 0
|  | P1.29 : (6,8-0,9)*0,3 |  | 1.77 | [23 empty] | VV | 0
|  | P1.30 : (6,0-0,9)*0,3 |  | 1.53 | [23 empty] | VV | 0
|  | P1.32 : (11,9-2*0,9)*0,3 |  | 3.03 | [23 empty] | VV | 0
|  | P1.33 : (18,4-4*0,9)*0,3 |  | 4.44 | [23 empty] | VV | 0
|  | P1.34 : (6,0-0,9)*0,3 |  | 1.53 | [23 empty] | VV | 0
|  | P1.35 : (6,8-0,9)*0,3 |  | 1.77 | [23 empty] | VV | 0
150 | 23521589.AR | hmota nátěrová izolační syntetická disperze; proti vodě; překlenutí trhlin do 1,00 mm; pro interiér; podklad sádra, dřevo, sádrokarton, pórobeton | kg | 152.361 |  | 0 |  | 0 |  | 0 | 21 | 0 | 0.001 | 0.15 | 0 | 0 | SPCM | RTS 24/ II | Indiv | 0 | 0 |  | Specifikace | Běžná |  |  |  | POL3_
|  | 1,5 kg/m2 : | [25 empty] | VV | 0
|  | Odkaz na mn. položky pořadí 149 : 92,34000*1,5 |  | 138.51 | [23 empty] | VV | 5
|  | Koeficient ztratné 10 %: 0,1 |  | 13.851 | [23 empty] | VV | 4
151 | 998771101R00 | Přesun hmot pro podlahy z dlaždic v objektech výšky do 6 m | t | 0.83941 |  | 0 |  | 0 |  | 0 | 21 | 0 | 0 | 0 | 0 | 0 | 800-771 | RTS 24/ II | Indiv | 1.598 | 1.34 |  | Přesun hmot | Běžná |  |  |  | POL7_
|  | 50 m vodorovně | [25 empty] | SPI
Díl: | 781 | Obklady keramické |  |  |  | 0 |  | 0 |  | 0 |  | 0 |  | 1.15 |  | 0 |  |  |  |  | 511.96 | [6 empty] | DIL
152 | 781101210RT1 | Příprava podkladu pod obklady penetrace podkladu pod obklady | m2 | 166.8208 |  | 0 |  | 0 |  | 0 | 21 | 0 | 0.00016 | 0.03 | 0 | 0 | 800-771 | RTS 24/ II | Indiv | 0.05 | 8.34 |  | Práce | Běžná |  |  |  | POL1_
|  | včetně dodávky materiálu. | [25 empty] | POP
|  | Odkaz na mn. položky pořadí 153 : 166,82080 |  | 166.8208 | [23 empty] | VV | 5
153 | 781475110.x | Montáž obkladu vnitřního keramického stěn, do tmele, materiál ve specifikaci | m2 | 166.8208 |  | 0 |  | 0 |  | 0 | 21 | 0 | 0 | 0 | 0 | 0 |  | Vlastní | Indiv | 1.86 | 310.29 |  | Práce | Běžná |  |  |  | POL1_
|  | viz TZ_AB, situační výkresy, výkresová a textová část D.1.1, D.1.2 a D.1.3 : | [25 empty] | VV | 0
|  | P1.28 : 18,4*2,1-(4*0,9*2,02) |  | 31.368 | [23 empty] | VV | 0
|  | -(2*0,93*0,4) |  | -0.744 | [23 empty] | VV | 0
|  | P1.29 : 6,8*2,1-(0,9*2,02+0,93*0,4)+1,5*0,15 |  | 12.315 | [23 empty] | VV | 0
|  | P1.30 : 6,0*2,1-(0,9*2,02+0,93*0,4)+1,1*0,15 |  | 10.575 | [23 empty] | VV | 0
|  | P1.31 : 11,8*2,5-(0,9*2,02) |  | 27.682 | [23 empty] | VV | 0
|  | P1.33 : 18,4*2,1-(4*0,9*2,02) |  | 31.368 | [23 empty] | VV | 0
|  | -(2*0,93*0,4) |  | -0.744 | [23 empty] | VV | 0
|  | P1.34 : 6,0*2,1-(0,9*2,02+0,93*0,4)+1,1*0,15 |  | 10.575 | [23 empty] | VV | 0
|  | P1.35 : 6,8*2,1-(0,9*2,02+0,93*0,4)+1,5*0,15 |  | 12.315 | [23 empty] | VV | 0
|  | P1.36 : 11,8*2,5-(0,9*2,02) |  | 27.682 | [23 empty] | VV | 0
|  | ostění a parapet : | [25 empty] | VV | 0
|  | P1.28 : 0,32*(2*(0,93+2*0,4)) |  | 1.1072 | [23 empty] | VV | 0
|  | P1.29 : 0,32*(1*(0,93+2*0,4)) |  | 0.5536 | [23 empty] | VV | 0
|  | P1.30 : 0,32*(1*(0,93+2*0,4)) |  | 0.5536 | [23 empty] | VV | 0
|  | P1.33 : 0,32*(2*(0,93+2*0,4)) |  | 1.1072 | [23 empty] | VV | 0
|  | P1.34 : 0,32*(1*(0,93+2*0,4)) |  | 0.5536 | [23 empty] | VV | 0
|  | P1.35 : 0,32*(1*(0,93+2*0,4)) |  | 0.5536 | [23 empty] | VV | 0
154 | 781111111R00 | Doplňkové práce při provádění obkladů řezání obkladaček diamantovým kotoučem | m | 630 |  | 0 |  | 0 |  | 0 | 21 | 0 | 0 | 0 | 0 | 0 | 800-771 | RTS 24/ II | Indiv | 0.15 | 94.5 |  | Práce | Běžná |  |  |  | POL1_
|  | viz TZ_AB, situační výkresy, výkresová a textová část D.1.1, D.1.2 a D.1.3 : | [25 empty] | VV | 0
|  | obklady + dlažba (předpoklad) : 630 |  | 630 | [23 empty] | VV | 0
155 | 5978001.x | Keramický obklad tl. 10 mm, formát 15x15 cm, hladký matný povrch, obkládačka slinutá | m2 | 191.8439 |  | 0 |  | 0 |  | 0 | 21 | 0 | 0 | 0 | 0 | 0 |  | Vlastní | Indiv | 0 | 0 |  | Specifikace | Běžná |  |  |  | POL3_
|  | Odkaz na mn. položky pořadí 153 : 166,82080 |  | 166.8208 | [23 empty] | VV | 5
|  | Koeficient ztratné 15 %: 0,15 |  | 25.0231 | [23 empty] | VV | 4
156 | 58554410R | malta pro dlažby/obklady lepicí; C2TE S1; pro interiér i exteriér; stěny, podlahy; báze cementová; teplotní odolnost -30 až 70 °C | kg | 367.0058 |  | 0 |  | 0 |  | 0 | 21 | 0 | 0.001 | 0.37 | 0 | 0 | SPCM | RTS 24/ II | Indiv | 0 | 0 |  | Specifikace | Běžná |  |  |  | POL3_
|  | viz TZ_AB, situační výkresy, výkresová a textová část D.1.1, D.1.2 a D.1.3 : | [25 empty] | VV | 0
|  | 2 kg/m2 : | [25 empty] | VV | 0
|  | Odkaz na mn. položky pořadí 153 : 166,82080*2 |  | 333.6416 | [23 empty] | VV | 5
|  | Koeficient ztratné 10 %: 0,1 |  | 33.3642 | [23 empty] | VV | 4
157 | 231536502R | malta pro dlažby/obklady spárovací, flexibilní; CG2WA; š. spáry do 8 mm; pro interiér i exteriér; stěny, podlahy; báze cementová; přísada minerální plnivo, polymerní; ruční; odolná proti vodě, mrazu, oděru; teplotní odolnost -30 až 70 °C; barva šedá | kus | 65 |  | 0 |  | 0 |  | 0 | 21 | 0 | 0.002 | 0.13 | 0 | 0 | SPCM | RTS 24/ II | Indiv | 0 | 0 |  | Specifikace | Běžná |  |  |  | POL3_
|  | viz TZ_AB, situační výkresy, výkresová a textová část D.1.1, D.1.2 a D.1.3 : | [25 empty] | VV | 0
|  | Začátek provozního součtu | [25 empty] | VV
|  | 0,7 kg/m2 + ztratné 10 % : 1,1*((166,82*0,7)/2) |  | 64.2257 | [23 empty] | VV | 2
|  | Konec provozního součtu | [25 empty] | VV
|  | celkem ks : 65 |  | 65 | [23 empty] | VV | 0
158 | 781101142R00 | Příprava podkladu před provedením obkladu provedení hydroizolační stěrky dvouvrstvé | m2 | 166.8208 |  | 0 |  | 0 |  | 0 | 21 | 0 | 0 | 0 | 0 | 0 | 800-771 | RTS 24/ II | Indiv | 0.44 | 73.4 |  | Práce | Běžná |  |  |  | POL1_
|  | Odkaz na mn. položky pořadí 153 : 166,82080 |  | 166.8208 | [23 empty] | VV | 5
159 | 23521588.AR | hmota nátěrová izolační syntetická disperze; proti vodě; překlenutí trhlin do 1,00 mm; pro interiér; podklad sádra, dřevo, sádrokarton, pórobeton | kg | 550.5086 |  | 0 |  | 0 |  | 0 | 21 | 0 | 0.001 | 0.55 | 0 | 0 | SPCM | RTS 23/ II | Indiv | 0 | 0 |  | Specifikace | Běžná |  |  |  | POL3_
|  | 2x1,5 kg/m2 : | [25 empty] | VV | 0
|  | Odkaz na mn. položky pořadí 158 : 166,82080*3 |  | 500.4624 | [23 empty] | VV | 5
|  | Koeficient ztratné 10 %: 0,1 |  | 50.0462 | [23 empty] | VV | 4
160 | 781497132R00 | Lišty k obkladům profil rohový nerez ododlná proti oděru, uložení do tmele, , výška profilu 8 mm, | m | 19.52 |  | 0 |  | 0 |  | 0 | 21 | 0 | 0.00042 | 0.01 | 0 | 0 | 800-771 | RTS 24/ II | Indiv | 0.12 | 2.34 |  | Práce | Běžná |  |  |  | POL1_
|  | viz TZ_AB, situační výkresy, výkresová a textová část D.1.1, D.1.2 a D.1.3 : | [25 empty] | VV | 0
|  | P1.28 : 2,1+2*(0,93+2*0,4) |  | 5.56 | [23 empty] | VV | 0
|  | P1.29 : 1,5+2*0,4 |  | 2.3 | [23 empty] | VV | 0
|  | P1.30 : 1,1+2*0,4 |  | 1.9 | [23 empty] | VV | 0
|  | P1.33 : 2,1+2*(0,93+2*0,4) |  | 5.56 | [23 empty] | VV | 0
|  | P1.34 : 1,1+2*0,4 |  | 1.9 | [23 empty] | VV | 0
|  | P1.35 : 1,5+2*0,4 |  | 2.3 | [23 empty] | VV | 0
161 | 781497131R00 | Lišty k obkladům profil ukončovací nerez odolná proti oděru, uložení do tmele, výška profilu 8 mm, | m | 83.68 |  | 0 |  | 0 |  | 0 | 21 | 0 | 0.00042 | 0.04 | 0 | 0 | 800-771 | RTS 24/ II | Indiv | 0.12 | 10.04 |  | Práce | Běžná |  |  |  | POL1_
|  | viz TZ_AB, situační výkresy, výkresová a textová část D.1.1, D.1.2 a D.1.3 : | [25 empty] | VV | 0
|  | P1.28 : 18,4-2*0,93+2*2*0,32 |  | 17.82 | [23 empty] | VV | 0
|  | P1.29 : 6,8-0,93+2*0,32 |  | 6.51 | [23 empty] | VV | 0
|  | P1.30 : 6,0-0,93+2*0,32 |  | 5.71 | [23 empty] | VV | 0
|  | P1.31 : 11,8 |  | 11.8 | [23 empty] | VV | 0
|  | P1.33 : 18,4-2*0,93+2*2*0,32 |  | 17.82 | [23 empty] | VV | 0
|  | P1.34 : 6,0-0,93+2*0,32 |  | 5.71 | [23 empty] | VV | 0
|  | P1.35 : 6,8-0,93+2*0,32 |  | 6.51 | [23 empty] | VV | 0
|  | P1.36 : 11,8 |  | 11.8 | [23 empty] | VV | 0
162 | 781491001RT1 | Lišty k obkladům bez dodávky materiálu | m | 93.6 |  | 0 |  | 0 |  | 0 | 21 | 0 | 0 | 0 | 0 | 0 | 800-771 | RTS 24/ II | Indiv | 0.12 | 11.23 |  | Práce | Běžná |  |  |  | POL1_
|  | viz TZ_AB, situační výkresy, výkresová a textová část D.1.1, D.1.2 a D.1.3 : | [25 empty] | VV | 0
|  | přechod podlaha/sokl : | [25 empty] | VV | 0
|  | P1.27 : (11,9-2*0,9) |  | 10.1 | [23 empty] | VV | 0
|  | P1.32 : (11,9-2*0,9) |  | 10.1 | [23 empty] | VV | 0
|  | přechod podlaha/obklad stěny : | [25 empty] | VV | 0
|  | P1.31 : 11,8-0,9 |  | 10.9 | [23 empty] | VV | 0
|  | P1.36 : 11,8-0,9 |  | 10.9 | [23 empty] | VV | 0
|  | P1.28 : 18,4-4*0,9 |  | 14.8 | [23 empty] | VV | 0
|  | P1.29 : 6,8-0,9 |  | 5.9 | [23 empty] | VV | 0
|  | P1.30 : 6,0-0,9 |  | 5.1 | [23 empty] | VV | 0
|  | P1.33 : 18,4-4*0,9 |  | 14.8 | [23 empty] | VV | 0
|  | P1.34 : 6,0-0,9 |  | 5.1 | [23 empty] | VV | 0
|  | P1.35 : 6,8-0,9 |  | 5.9 | [23 empty] | VV | 0
163 | 59760134.AR | profil plastový koutový dilatační, dvoudílný | m | 102.96 |  | 0 |  | 0 |  | 0 | 21 | 0 | 0.00022 | 0.02 | 0 | 0 | SPCM | RTS 24/ II | Indiv | 0 | 0 |  | Specifikace | Běžná |  |  |  | POL3_
|  | Odkaz na mn. položky pořadí 162 : 93,60000 |  | 93.6 | [23 empty] | VV | 5
|  | Koeficient ztratné 10 %: 0,1 |  | 9.36 | [23 empty] | VV | 4
164 | 998781101R00 | Přesun hmot pro obklady keramické v objektech výšky do 6 m | t | 1.1402 |  | 0 |  | 0 |  | 0 | 21 | 0 | 0 | 0 | 0 | 0 | 800-771 | RTS 24/ II | Indiv | 1.598 | 1.82 |  | Přesun hmot | Běžná |  |  |  | POL7_
Díl: | 784 | Malby |  |  |  | 0 |  | 0 |  | 0 |  | 0 |  | 0.06 |  | 0 |  |  |  |  | 31.9 | [6 empty] | DIL
165 | 784191201R00 | Příprava povrchu Penetrace (napouštění) podkladu disperzní, jednonásobná | m2 | 245.3508 |  | 0 |  | 0 |  | 0 | 21 | 0 | 7e-05 | 0.02 | 0 | 0 | 800-784 | RTS 24/ II | Indiv | 0.03 | 7.36 |  | Práce | Běžná |  |  |  | POL1_
|  | Odkaz na mn. položky pořadí 166 : 245,35080 |  | 245.3508 | [23 empty] | VV | 5
166 | 784195212R00 | Malby z malířských směsí otěruvzdorných, , bělost 82 %, dvojnásobné | m2 | 245.3508 |  | 0 |  | 0 |  | 0 | 21 | 0 | 0.00015 | 0.04 | 0 | 0 | 800-784 | RTS 24/ II | Indiv | 0.1 | 24.54 |  | Práce | Běžná |  |  |  | POL1_
|  | Odkaz na mn. položky pořadí 32 : 228,15080 |  | 228.1508 | [23 empty] | VV | 5
|  | Odkaz na mn. položky pořadí 22 : 17,20000 |  | 17.2 | [23 empty] | VV | 5
Díl: | D96 | Přesuny suti a vybouraných hmot |  |  |  | 0 |  | 0 |  | 0 |  | 0 |  | 0 |  | 0 |  |  |  |  | 0.5 | [6 empty] | DIL
167 | 979082111R00 | Vnitrostaveništní doprava suti a vybouraných hmot do 10 m | t | 0.08035 |  | 0 |  | 0 |  | 0 | 21 | 0 | 0 | 0 | 0 | 0 | 801-3 | RTS 24/ II | Indiv | 0.94 | 0.08 |  | Práce | Běžná |  |  |  | POL1_
|  | Odkaz na mn. položky pořadí 173 : 0,08035 |  | 0.08035 | [23 empty] | VV | 5
168 | 979082121R00 | Vnitrostaveništní doprava suti a vybouraných hmot příplatek k ceně za každých dalších 5 m | t | 0.80352 |  | 0 |  | 0 |  | 0 | 21 | 0 | 0 | 0 | 0 | 0 | 801-3 | RTS 24/ II | Indiv | 0.11 | 0.09 |  | Práce | Běžná |  |  |  | POL1_
|  | Odkaz na mn. položky pořadí 167 : 0,08035*10 |  | 0.80352 | [23 empty] | VV | 5
169 | 979011221R00 | Svislá doprava suti a vybouraných hmot nošením za prvé podlaží pod základním podlažím | t | 0.08035 |  | 0 |  | 0 |  | 0 | 21 | 0 | 0 | 0 | 0 | 0 | 801-3 | RTS 24/ II | Indiv | 2.07 | 0.17 |  | Práce | Běžná |  |  |  | POL1_
|  | Odkaz na mn. položky pořadí 167 : 0,08035 |  | 0.08035 | [23 empty] | VV | 5
170 | 979011211R00 | Svislá doprava suti a vybouraných hmot nošením za prvé podlaží nad základním podlažím | t | 0.08035 |  | 0 |  | 0 |  | 0 | 21 | 0 | 0 | 0 | 0 | 0 | 801-3 | RTS 24/ II | Indiv | 2.01 | 0.16 |  | Práce | Běžná |  |  |  | POL1_
|  | Odkaz na mn. položky pořadí 167 : 0,08035 |  | 0.08035 | [23 empty] | VV | 5
171 | 979083112R00 | Vodorovné přemístění suti přes 100 m do 1000 m | t | 0.08035 |  | 0 |  | 0 |  | 0 | 21 | 0 | 0 | 0 | 0 | 0 | 800-6 | RTS 24/ II | Indiv | 0.04 | 0 |  | Práce | Běžná |  |  |  | POL1_
|  | včetně naložení na dopravní prostředek a složení, | [25 empty] | SPI
|  | Odkaz na mn. položky pořadí 167 : 0,08035 |  | 0.08035 | [23 empty] | VV | 5
172 | 979081121R00 | Odvoz suti a vybouraných hmot na skládku příplatek za každý další 1 km | t | 1.9284 |  | 0 |  | 0 |  | 0 | 21 | 0 | 0 | 0 | 0 | 0 | 801-3 | RTS 24/ II | Indiv | 0 | 0 |  | Práce | Běžná |  |  |  | POL1_
|  | +24 km : | [25 empty] | VV | 0
|  | Odkaz na mn. položky pořadí 171 : 0,08035*24 |  | 1.9284 | [23 empty] | VV | 5
173 | 979990103R00 | Poplatek za skládku za uložení, betonu, , skupina 17 01 01 z Katalogu odpadů | t | 0.08035 |  | 0 |  | 0 |  | 0 | 21 | 0 | 0 | 0 | 0 | 0 | 801-3 | RTS 23/ II | Indiv | 0 | 0 |  | Práce | Běžná |  |  |  | POL1_
|  | Odkaz na dem. hmot. položky pořadí 85 : 0,07717 |  | 0.07717 | [23 empty] | VV | 7
|  | Odkaz na dem. hmot. položky pořadí 88 : 0,00318 |  | 0.00318 | [23 empty] | VV | 7
[26 empty] | 15 | 21 | DPH
| Celkem |  |  |  |  | 0 | [19 empty] | 0 | 0 | SUM
END
Note on S6: Jedná se o informaci, zda se jedná o položku, která je do rozpočtu zadána z cenové soustavy RTS, nebo vlastní.
Note on T6: Jedná se o název CÚ, která je zadána u položky rozpočtu

## SO.01 SO.01.3 - D.1.1 BP Pol
Položkový soupis prací a dodávek | [27 empty] | #TypZaznamu#
S: | 37-2209_ | Rekonstrukce budovy Kounicova 684/16, Brno | [25 empty] | STA
O: | SO.01 | Robotárna | [22 empty] | STA |  |  | OBJ
R: | SO.01.3 - D.1.1 BP | Stavební úpravy suterénu - ASŘ - Bourací práce | [25 empty] | ROZ
P.č. | Číslo položky | Název položky | MJ | Množství | Cena / MJ | Celkem | Dodávka | Dodávka celk. | Montáž | Montáž celk. | DPH | Cena s DPH | Hmotnost / MJ | Hmotnost celk.(t) | Dem. hmotnost / MJ | Dem. hmotnost celk.(t) | Ceník | Cen. soustava / platnost | Cenová úroveň | Nhod / MJ | Nhod celk. | Dodavatel | Typ položky | Stav položky
Díl: | 1 | Zemní práce |  |  |  | 0 |  | 0 |  | 0 |  | 0 |  | 0.13 |  | 55.83 |  |  |  |  | 599.53 | [6 empty] | DIL
1 | 113106121R00 | Rozebrání komunikací pro pěší s jakýmkoliv ložem a výplní spár z betonových nebo kameninových dlaždic nebo tvarovek | m2 | 47 |  | 0 |  | 0 |  | 0 | 21 | 0 | 0 | 0 | 0.138 | 6.49 | 822-1 | RTS 24/ II | Indiv | 0.16 | 7.52 |  | Práce | Běžná |  |  |  | POL1_
|  | s přemístěním hmot na skládku na vzdálenost do 3 m nebo s naložením na dopravní prostředek | [25 empty] | SPI
|  | viz TZ_AB, situační výkresy, výkresová a textová část D.1.1, D.1.2 a D.1.3 : | [25 empty] | VV | 0
|  | 47 |  | 47 | [23 empty] | VV | 0
2 | 113107519R00 | Odstranění podkladů nebo krytů z kameniva hrubého drceného, v ploše jednotlivě do 50 m2, tloušťka vrstvy 190 mm | m2 | 57.5 |  | 0 |  | 0 |  | 0 | 21 | 0 | 0 | 0 | 0.418 | 24.04 | 822-1 | RTS 24/ II | Indiv | 0.61 | 35.08 |  | Práce | Běžná |  |  |  | POL1_
|  | Odkaz na mn. položky pořadí 1 : 47,00000 |  | 47 | [23 empty] | VV | 5
|  | Odkaz na mn. položky pořadí 34 : 21,00000*0,5 |  | 10.5 | [23 empty] | VV | 5
3 | 113107520R00 | Odstranění podkladů nebo krytů z kameniva hrubého drceného, v ploše jednotlivě do 50 m2, tloušťka vrstvy 200 mm | m2 | 57.5 |  | 0 |  | 0 |  | 0 | 21 | 0 | 0 | 0 | 0.44 | 25.3 | 822-1 | RTS 24/ II | Indiv | 0.63 | 36.23 |  | Práce | Běžná |  |  |  | POL1_
|  | Odkaz na mn. položky pořadí 1 : 47,00000 |  | 47 | [23 empty] | VV | 5
|  | Odkaz na mn. položky pořadí 34 : 21,00000*0,5 |  | 10.5 | [23 empty] | VV | 5
4 | 139601102R00 | Ruční výkop jam, rýh a šachet v hornině 3 | m3 | 33.27 |  | 0 |  | 0 |  | 0 | 21 | 0 | 0 | 0 | 0 | 0 | 800-1 | RTS 24/ II | Indiv | 3.53 | 117.44 |  | Práce | Běžná |  |  |  | POL1_
|  | s přehozením na vzdálenost do 5 m nebo s naložením na ruční dopravní prostředek | [25 empty] | SPI
|  | viz TZ_AB, situační výkresy, výkresová a textová část D.1.1, D.1.2 a D.1.3 : | [25 empty] | VV | 0
|  | 21,5*1,0*0,8 |  | 17.2 | [23 empty] | VV | 0
|  | 2,0*1,0*0,4+3,8*1,0*0,4 |  | 2.32 | [23 empty] | VV | 0
|  | 27,5*1,0*0,5 |  | 13.75 | [23 empty] | VV | 0
5 | 151101101R00 | Zřízení pažení a rozepření stěn rýh příložné pro jakoukoliv mezerovitost, hloubky do 2 m | m2 | 131.2 |  | 0 |  | 0 |  | 0 | 21 | 0 | 0.00099 | 0.13 | 0 | 0 | 800-1 | RTS 24/ II | Indiv | 0.24 | 31.49 |  | Práce | Běžná |  |  |  | POL1_
|  | pro podzemní vedení pro všechny šířky rýhy, | [25 empty] | SPI
|  | viz TZ_AB, situační výkresy, výkresová a textová část D.1.1, D.1.2 a D.1.3 : | [25 empty] | VV | 0
|  | 2*21,5*1,4 |  | 60.2 | [23 empty] | VV | 0
|  | 2*(3,0+4,0)*1,0 |  | 14 | [23 empty] | VV | 0
|  | 2*28,5*1,0 |  | 57 | [23 empty] | VV | 0
6 | 151101111R00 | Odstranění pažení a rozepření rýh příložné , hloubky do 2 m | m2 | 131.2 |  | 0 |  | 0 |  | 0 | 21 | 0 | 0 | 0 | 0 | 0 | 800-1 | RTS 24/ II | Indiv | 0.07 | 9.18 |  | Práce | Běžná |  |  |  | POL1_
|  | pro podzemní vedení s uložením materiálu na vzdálenost do 3 m od kraje výkopu, | [25 empty] | SPI
|  | Odkaz na mn. položky pořadí 5 : 131,20000 |  | 131.2 | [23 empty] | VV | 5
7 | 139711101RT3 | Vykopávka v uzavřených prostorách v hornině 3 | m3 | 44.6 |  | 0 |  | 0 |  | 0 | 21 | 0 | 0 | 0 | 0 | 0 | 800-1 | RTS 24/ II | Indiv | 4.73 | 210.96 |  | Práce | Běžná |  |  |  | POL1_
|  | s naložením výkopku na dopravní prostředek | [25 empty] | SPI
|  | viz TZ_AB, situační výkresy, výkresová a textová část D.1.1, D.1.2 a D.1.3 : | [25 empty] | VV | 0
|  | S9 : | [25 empty] | VV | 0
|  | P2.01 : (8,5+8,0)*0,2 |  | 3.3 | [23 empty] | VV | 0
|  | P2.02 : 7,6*0,2 |  | 1.52 | [23 empty] | VV | 0
|  | P2.03 : 14,0*0,2 |  | 2.8 | [23 empty] | VV | 0
|  | P2.04 : 8,1*0,2 |  | 1.62 | [23 empty] | VV | 0
|  | P2.05 : 4,7*0,2 |  | 0.94 | [23 empty] | VV | 0
|  | P2.06 : 24,2*0,2 |  | 4.84 | [23 empty] | VV | 0
|  | P2.07 : 4,5*0,2 |  | 0.9 | [23 empty] | VV | 0
|  | P2.08 : 23,9*0,2 |  | 4.78 | [23 empty] | VV | 0
|  | P2.09 : 18,0*0,2 |  | 3.6 | [23 empty] | VV | 0
|  | P2.10 : 18,2*0,2 |  | 3.64 | [23 empty] | VV | 0
|  | P2.11 : 18,5*0,2 |  | 3.7 | [23 empty] | VV | 0
|  | P2.12 : 24,2*0,2 |  | 4.84 | [23 empty] | VV | 0
|  | P2.13 : 23,9*0,2 |  | 4.78 | [23 empty] | VV | 0
|  | P2.14 : 9,8*0,2 |  | 1.96 | [23 empty] | VV | 0
|  | P2.15 : 3,1*0,2 |  | 0.62 | [23 empty] | VV | 0
|  | P2.16 : 3,8*0,2 |  | 0.76 | [23 empty] | VV | 0
8 | 162201203R00 | Vodorovné přemístění výkopku z horniny 1 až 4, kolečkem, na vzdálenost do 10 m | m3 | 49.06 |  | 0 |  | 0 |  | 0 | 21 | 0 | 0 | 0 | 0 | 0 | 800-1 | RTS 24/ II | Indiv | 0.67 | 32.87 |  | Práce | Běžná |  |  |  | POL1_
|  | bez naložení, avšak s vyprázdněním nádoby na hromadu nebo do dopravního prostředku, | [25 empty] | SPI
|  | Odkaz na mn. položky pořadí 7 : 44,60000*1,1 |  | 49.06 | [23 empty] | VV | 5
9 | 162201210R00 | Vodorovné přemístění výkopku příplatek za každých dalších 10 m z horniny 1 až 4, kolečkem | m3 | 196.24 |  | 0 |  | 0 |  | 0 | 21 | 0 | 0 | 0 | 0 | 0 | 800-1 | RTS 24/ II | Indiv | 0.59 | 115.78 |  | Práce | Běžná |  |  |  | POL1_
|  | bez naložení, avšak s vyprázdněním nádoby na hromadu nebo do dopravního prostředku, | [25 empty] | SPI
|  | Odkaz na mn. položky pořadí 8 : 49,06000*4 |  | 196.24 | [23 empty] | VV | 5
10 | 162201102R00 | Vodorovné přemístění výkopku z horniny 1 až 4, na vzdálenost přes 20 do 50 m | m3 | 33.27 |  | 0 |  | 0 |  | 0 | 21 | 0 | 0 | 0 | 0 | 0 | 800-1 | RTS 24/ II | Indiv | 0.074 | 2.46 |  | Práce | Běžná |  |  |  | POL1_
|  | po suchu, bez naložení výkopku, avšak se složením bez rozhrnutí, zpáteční cesta vozidla. | [25 empty] | SPI
|  | viz TZ_AB, situační výkresy, výkresová a textová část D.1.1, D.1.2 a D.1.3 : | [25 empty] | VV | 0
|  | potřebné na zásyp : 33,27 |  | 33.27 | [23 empty] | VV | 0
11 | 162701105R00 | Vodorovné přemístění výkopku z horniny 1 až 4, na vzdálenost přes 9 000 do 10 000 m | m3 | 52.387 |  | 0 |  | 0 |  | 0 | 21 | 0 | 0 | 0 | 0 | 0 | 800-1 | RTS 24/ II | Indiv | 0.01 | 0.52 |  | Práce | Běžná |  |  |  | POL1_
|  | po suchu, bez naložení výkopku, avšak se složením bez rozhrnutí, zpáteční cesta vozidla. | [25 empty] | SPI
|  | Odkaz na mn. položky pořadí 4 : 33,27000*1,1 |  | 36.597 | [23 empty] | VV | 5
|  | Odkaz na mn. položky pořadí 7 : 44,60000*1,1 |  | 49.06 | [23 empty] | VV | 5
|  | Odkaz na mn. položky pořadí 10 : 33,27000*-1 |  | -33.27 | [23 empty] | VV | 5
12 | 162701109R00 | Vodorovné přemístění výkopku příplatek k ceně za každých dalších i započatých 1 000 m přes 10 000 m z horniny 1 až 4 | m3 | 785.805 |  | 0 |  | 0 |  | 0 | 21 | 0 | 0 | 0 | 0 | 0 | 800-1 | RTS 24/ II | Indiv | 0 | 0 |  | Práce | Běžná |  |  |  | POL1_
|  | po suchu, bez naložení výkopku, avšak se složením bez rozhrnutí, zpáteční cesta vozidla. | [25 empty] | SPI
|  | + 15 km : | [25 empty] | VV | 0
|  | Odkaz na mn. položky pořadí 11 : 52,38700*15 |  | 785.805 | [23 empty] | VV | 5
13 | 199000005R00 | Poplatky za skládku zeminy 1- 4, skupina 17 05 04 z Katalogu odpadů | t | 104.774 |  | 0 |  | 0 |  | 0 | 21 | 0 | 0 | 0 | 0 | 0 | 800-1 | RTS 24/ II | Indiv | 0 | 0 |  | Práce | Běžná |  |  |  | POL1_
|  | Odkaz na mn. položky pořadí 11 : 52,38700*2 |  | 104.774 | [23 empty] | VV | 5
Díl: | 6 | Úpravy povrchu, podlahy |  |  |  | 0 |  | 0 |  | 0 |  | 0 |  | 0 |  | 0 |  |  |  |  | 325.85 | [6 empty] | DIL
14 | 6001.x | Odstranění nepevných částí na nosný podklad a proškrábnutí spár zdiva do hloubky cca 15 mm, vč. manipulace se sutí, odvozu na skládku a poplatku za skládku | m2 | 736.1905 |  | 0 |  | 0 |  | 0 | 21 | 0 | 0 | 0 | 0 | 0 |  | Vlastní | Indiv | 0 | 0 |  | Práce | Běžná |  |  |  | POL1_
|  | Odkaz na mn. položky pořadí 23 : 111,90000 |  | 111.9 | [23 empty] | VV | 5
|  | Odkaz na mn. položky pořadí 24 : 624,29050 |  | 624.2905 | [23 empty] | VV | 5
15 | 622904121R00 | Očištění fasád ruční čištění ocelovým kartáčem, | m2 | 757.8005 |  | 0 |  | 0 |  | 0 | 21 | 0 | 0 | 0 | 0 | 0 | 801-1 | RTS 24/ II | Indiv | 0.43 | 325.85 |  | Práce | Běžná |  |  |  | POL1_
|  | Odkaz na mn. položky pořadí 23 : 111,90000 |  | 111.9 | [23 empty] | VV | 5
|  | Odkaz na mn. položky pořadí 24 : 624,29050 |  | 624.2905 | [23 empty] | VV | 5
|  | očištění schodnic : 2*3,5*0,8+2*3,5*0,5+(5,3+8,9)*0,3 |  | 13.36 | [23 empty] | VV | 0
|  | 2,0+12,5*0,5 |  | 8.25 | [23 empty] | VV | 0
Díl: | 62 | Úpravy povrchů vnější |  |  |  | 0 |  | 0 |  | 0 |  | 0 |  | 0 |  | 0 |  |  |  |  | 12.31 | [6 empty] | DIL
16 | 622904112R00 | Očištění fasád tlakovou vodou, složitost fasády 1 - 2 | m2 | 111.9 |  | 0 |  | 0 |  | 0 | 21 | 0 | 2e-05 | 0 | 0 | 0 | 801-1 | RTS 24/ II | Indiv | 0.11 | 12.31 |  | Práce | Běžná |  |  |  | POL1_
|  | Odkaz na mn. položky pořadí 23 : 111,90000 |  | 111.9 | [23 empty] | VV | 5
Díl: | 8 | Trubní vedení |  |  |  | 0 |  | 0 |  | 0 |  | 0 |  | 0 |  | 0 |  |  |  |  | 0 | [6 empty] | DIL
17 | 80001.x | Čištění trativodu, vč. veškerého příslušenství | soubor | 1 |  | 0 |  | 0 |  | 0 | 21 | 0 | 0 | 0 | 0 | 0 |  | Vlastní | Indiv | 0 | 0 |  | Práce | Běžná |  |  |  | POL1_
|  | viz TZ_AB, situační výkresy, výkresová a textová část D.1.1, D.1.2 a D.1.3 : | [25 empty] | VV | 0
|  | 1 |  | 1 | [23 empty] | VV | 0
Díl: | 94 | Lešení a stavební výtahy |  |  |  | 0 |  | 0 |  | 0 |  | 0 |  | 0.37 |  | 0 |  |  |  |  | 49.72 | [6 empty] | DIL
18 | 941955002R00 | Lešení lehké pracovní pomocné pomocné, o výšce lešeňové podlahy přes 1,2 do 1,9 m | m2 | 236.75 |  | 0 |  | 0 |  | 0 | 21 | 0 | 0.00158 | 0.37 | 0 | 0 | 800-3 | RTS 24/ II | Indiv | 0.21 | 49.72 |  | Práce | Běžná |  |  |  | POL1_
|  | Odkaz na mn. položky pořadí 25 : 236,75000 |  | 236.75 | [23 empty] | VV | 5
Díl: | 96 | Bourání konstrukcí |  |  |  | 0 |  | 0 |  | 0 |  | 0 |  | 0.02 |  | 266.72 |  |  |  |  | 1363.87 | [6 empty] | DIL
19 | 970251200R00 | Řezání železobetonu hloubka řezu 200 mm | m | 228 |  | 0 |  | 0 |  | 0 | 21 | 0 | 0 | 0 | 0.00046 | 0.1 | 801-3 | RTS 24/ II | Indiv | 2 | 456 |  | Práce | Běžná |  |  |  | POL1_
|  | viz TZ_AB, situační výkresy, výkresová a textová část D.1.1, D.1.2 a D.1.3 : | [25 empty] | VV | 0
|  | S11 : 164,5+23,5+40,0 |  | 228 | [23 empty] | VV | 0
20 | 965042241RT5 | Bourání podkladů pod dlažby nebo litých celistvých dlažeb a mazanin betonových nebo z litého asfaltu, tloušťky přes 100 mm, plochy přes 4 m2 | m3 | 44.76 |  | 0 |  | 0 |  | 0 | 21 | 0 | 0 | 0 | 2.2 | 98.47 | 801-3 | RTS 24/ II | Indiv | 3.77 | 168.75 |  | Práce | Běžná |  |  |  | POL1_
|  | viz TZ_AB, situační výkresy, výkresová a textová část D.1.1, D.1.2 a D.1.3 : | [25 empty] | VV | 0
|  | S11 : | [25 empty] | VV | 0
|  | P2.01 : (8,5+8,0)*0,2 |  | 3.3 | [23 empty] | VV | 0
|  | P2.02 : 7,6*0,2 |  | 1.52 | [23 empty] | VV | 0
|  | P2.03 : 14,0*0,2 |  | 2.8 | [23 empty] | VV | 0
|  | P2.04 : 8,1*0,2 |  | 1.62 | [23 empty] | VV | 0
|  | P2.05 : 4,7*0,2 |  | 0.94 | [23 empty] | VV | 0
|  | P2.06 : 24,4*0,2 |  | 4.88 | [23 empty] | VV | 0
|  | P2.07 : 4,5*0,2 |  | 0.9 | [23 empty] | VV | 0
|  | P2.08 : 23,9*0,2 |  | 4.78 | [23 empty] | VV | 0
|  | P2.09 : 18,0*0,2 |  | 3.6 | [23 empty] | VV | 0
|  | P2.10 : 18,5*0,2 |  | 3.7 | [23 empty] | VV | 0
|  | P2.11 : 18,5*0,2 |  | 3.7 | [23 empty] | VV | 0
|  | P2.12 : 24,5*0,2 |  | 4.9 | [23 empty] | VV | 0
|  | P2.13 : 23,9*0,2 |  | 4.78 | [23 empty] | VV | 0
|  | P2.14 : 9,8*0,2 |  | 1.96 | [23 empty] | VV | 0
|  | P2.15 : 3,1*0,2 |  | 0.62 | [23 empty] | VV | 0
|  | P2.16 : 3,8*0,2 |  | 0.76 | [23 empty] | VV | 0
21 | 965049112RT2 | Bourání podkladů pod dlažby nebo litých celistvých dlažeb a mazanin příplatek za bourání mazanin vyztužených svařovanou sítí, tloušťky přes 100 mm | m3 | 44.76 |  | 0 |  | 0 |  | 0 | 21 | 0 | 0 | 0 | 0 | 0 | 801-3 | RTS 24/ II | Indiv | 5.64 | 252.45 |  | Práce | Běžná |  |  |  | POL1_
|  | Odkaz na mn. položky pořadí 20 : 44,76000 |  | 44.76 | [23 empty] | VV | 5
22 | 965082941R00 | Odstranění násypu pod podlahami a ochranného na střechách tloušťky přes 200 mm, jakékoliv plochy | m3 | 82.806 |  | 0 |  | 0 |  | 0 | 21 | 0 | 0 | 0 | 1.4 | 115.93 | 801-3 | RTS 24/ II | Indiv | 0.88 | 72.87 |  | Práce | Běžná |  |  |  | POL1_
|  | viz TZ_AB, situační výkresy, výkresová a textová část D.1.1, D.1.2 a D.1.3 : | [25 empty] | VV | 0
|  | S11 : | [25 empty] | VV | 0
|  | P2.01 : (8,5+8,0)*0,37 |  | 6.105 | [23 empty] | VV | 0
|  | P2.02 : 7,6*0,37 |  | 2.812 | [23 empty] | VV | 0
|  | P2.03 : 14,0*0,37 |  | 5.18 | [23 empty] | VV | 0
|  | P2.04 : 8,1*0,37 |  | 2.997 | [23 empty] | VV | 0
|  | P2.05 : 4,7*0,37 |  | 1.739 | [23 empty] | VV | 0
|  | P2.06 : 24,4*0,37 |  | 9.028 | [23 empty] | VV | 0
|  | P2.07 : 4,5*0,37 |  | 1.665 | [23 empty] | VV | 0
|  | P2.08 : 23,9*0,37 |  | 8.843 | [23 empty] | VV | 0
|  | P2.09 : 18,0*0,37 |  | 6.66 | [23 empty] | VV | 0
|  | P2.10 : 18,5*0,37 |  | 6.845 | [23 empty] | VV | 0
|  | P2.11 : 18,5*0,37 |  | 6.845 | [23 empty] | VV | 0
|  | P2.12 : 24,5*0,37 |  | 9.065 | [23 empty] | VV | 0
|  | P2.13 : 23,9*0,37 |  | 8.843 | [23 empty] | VV | 0
|  | P2.14 : 9,8*0,37 |  | 3.626 | [23 empty] | VV | 0
|  | P2.15 : 3,1*0,37 |  | 1.147 | [23 empty] | VV | 0
|  | P2.16 : 3,8*0,37 |  | 1.406 | [23 empty] | VV | 0
23 | 978021191R00.x | Otlučení cementových omítek vnějších stěn do 100% | m2 | 111.9 |  | 0 |  | 0 |  | 0 | 21 | 0 | 0 | 0 | 0.061 | 6.83 |  | Vlastní | Indiv | 0.67 | 74.97 |  | Práce | Běžná |  |  |  | POL1_
|  | viz TZ_AB, situační výkresy, výkresová a textová část D.1.1, D.1.2 a D.1.3 : | [25 empty] | VV | 0
|  | 21,0*(0,4+1,3)+2*1,5*0,3+2*0,1*0,3+1,6*0,1 |  | 36.82 | [23 empty] | VV | 0
|  | 2,2*(0,4+1,2)+(12,0-1,6)+0,5*0,4+11,0+5,7*1,5+6,0*(0,4+0,5) |  | 39.07 | [23 empty] | VV | 0
|  | (27,5-1,0+2*0,3+2*0,3)*(0,4+0,9) |  | 36.01 | [23 empty] | VV | 0
24 | 978013191R00 | Otlučení omítek vápenných nebo vápenocementových vnitřních s vyškrabáním spár, s očištěním zdiva stěn, v rozsahu do 100 % | m2 | 624.2905 |  | 0 |  | 0 |  | 0 | 21 | 0 | 0 | 0 | 0.046 | 28.72 | 801-3 | RTS 24/ II | Indiv | 0.26 | 162.32 |  | Práce | Běžná |  |  |  | POL1_
|  | viz TZ_AB, situační výkresy, výkresová a textová část D.1.1, D.1.2 a D.1.3 : | [25 empty] | VV | 0
|  | P2.01 : 8,9*2,6-(1,0*2,1)+(1,2+2*2,1)*0,25 |  | 22.39 | [23 empty] | VV | 0
|  | 6,7*2,6-(0,9*2,1)+(0,9+2*2,1)*0,6+2,9*2,0 |  | 24.39 | [23 empty] | VV | 0
|  | 3,0+2,5+2*7,5+5,3*2,6+2,4 |  | 36.68 | [23 empty] | VV | 0
|  | P2.02 : 10,7*2,6-(2*1,0*2,1+0,9*2,1)+(1,0+2*2,1)*(0,15+0,3) |  | 24.07 | [23 empty] | VV | 0
|  | P2.03 : 14,7*2,6-(2*1,0*2,1+0,9*2,1)+(1,0+2*2,1)*(0,45+0,5)+(0,9+2*2,1)*0,5 |  | 39.62 | [23 empty] | VV | 0
|  | P2.04 : 9,8*2,6-(1,0*2,1+0,8*1,6)+(1,1+2*1,6)*0,3 |  | 23.39 | [23 empty] | VV | 0
|  | 5,9*2,3-(0,8*1,6) |  | 12.29 | [23 empty] | VV | 0
|  | P2.05 : 8,7*3,4-(0,9*2,1) |  | 27.69 | [23 empty] | VV | 0
|  | P2.06 : 19,5*2,6-(0,85*0,85+0,8*2,1+2*1,0*2,1) |  | 44.0975 | [23 empty] | VV | 0
|  | (1,0+2*2,1)*0,4+(1,1+2*2,1)*0,4 |  | 4.2 | [23 empty] | VV | 0
|  | P2.07 : 8,9*2,6-(0,8*2,1) |  | 21.46 | [23 empty] | VV | 0
|  | P2.08 : 19,8*2,4-(1,0*2,1)+(1,0+2*2,1)*0,4 |  | 47.5 | [23 empty] | VV | 0
|  | P2.09 : 17,2*2,6-(2*1,0*2,1)+(1,0+2*2,1)*0,5 |  | 43.12 | [23 empty] | VV | 0
|  | P2.10 : 17,2*2,6-(0,85*0,85+1,0*2,1+1,2*2,1)+(1,2+2*2,1)*0,15 |  | 40.1875 | [23 empty] | VV | 0
|  | P2.11 : 16,7*2,6-(1,0*2,1+1,2*2,1+0,8*2,1+0,9*2,1) |  | 35.23 | [23 empty] | VV | 0
|  | (1,2+2*2,1)*0,15+(1,0+2*2,1)*0,6+(1,1+2*2,1)*0,4+(1,0+2*2,1)*0,4 |  | 8.13 | [23 empty] | VV | 0
|  | P2.12 : 19,9*2,6-(0,85*0,85+2*1,0*2,1) |  | 46.8175 | [23 empty] | VV | 0
|  | P2.13 : 15,9*2,6+3,7*2,4-(1,0*2,1)+(1,0+2*2,1)*0,4 |  | 50.2 | [23 empty] | VV | 0
|  | P2.14 : 13,0*2,6-(0,8*2,1+1,52*2,1+0,9*2,1)+(0,8+2*2,1)*0,15+(1,52+2*2,1)*0,6 |  | 31.22 | [23 empty] | VV | 0
|  | P2.15 : 6,8*2,6-(0,8*2,1) |  | 16 | [23 empty] | VV | 0
|  | P2.16 : 8,0*3,6-(1,52*2,1) |  | 25.608 | [23 empty] | VV | 0
25 | 978011191R00 | Otlučení omítek vápenných nebo vápenocementových vnitřních s vyškrabáním spár, s očištěním zdiva stropů, v rozsahu do 100 % | m2 | 236.75 |  | 0 |  | 0 |  | 0 | 21 | 0 | 0 | 0 | 0.05 | 11.84 | 801-3 | RTS 24/ II | Indiv | 0.33 | 78.13 |  | Práce | Běžná |  |  |  | POL1_
|  | viz TZ_AB, situační výkresy, výkresová a textová část D.1.1, D.1.2 a D.1.3 : | [25 empty] | VV | 0
|  | P2.01 : 3,5+8,0+1,2*2,0+2*3,2*1,2+3,5+5,2 |  | 30.28 | [23 empty] | VV | 0
|  | P2.02 : 6,8 |  | 6.8 | [23 empty] | VV | 0
|  | P2.03 : 13,3 |  | 13.3 | [23 empty] | VV | 0
|  | P2.04 : 6,0+1,7 |  | 7.7 | [23 empty] | VV | 0
|  | P2.05 : 4,2 |  | 4.2 | [23 empty] | VV | 0
|  | P2.06 : 23,4 |  | 23.4 | [23 empty] | VV | 0
|  | P2.07 : 4,5 |  | 4.5 | [23 empty] | VV | 0
|  | P2.08 : 23,7+9,0*0,4 |  | 27.3 | [23 empty] | VV | 0
|  | P2.09 : 17,6 |  | 17.6 | [23 empty] | VV | 0
|  | P2.10 : 17,6 |  | 17.6 | [23 empty] | VV | 0
|  | P2.11 : 17,3+4,4*0,3 |  | 18.62 | [23 empty] | VV | 0
|  | P2.12 : 23,7+4,5*0,3 |  | 25.05 | [23 empty] | VV | 0
|  | P2.13 : 23,7+4,5*0,4 |  | 25.5 | [23 empty] | VV | 0
|  | P2.14 : 8,1 |  | 8.1 | [23 empty] | VV | 0
|  | P2.15 : 3,0 |  | 3 | [23 empty] | VV | 0
|  | P2.16 : 3,8 |  | 3.8 | [23 empty] | VV | 0
26 | 968061125R00 | Vyvěšení nebo zavěšení dřevěných křídel dveří, plochy do 2 m2 | kus | 6 |  | 0 |  | 0 |  | 0 | 21 | 0 | 0 | 0 | 0 | 0 | 801-3 | RTS 24/ II | Indiv | 0.05 | 0.3 |  | Práce | Běžná |  |  |  | POL1_
|  | oken, dveří a vrat, s uložením a opětovným zavěšením po provedení stavebních změn, | [25 empty] | SPI
|  | viz TZ_AB, situační výkresy, výkresová a textová část D.1.1, D.1.2 a D.1.3 : | [25 empty] | VV | 0
|  | i13 : 3 |  | 3 | [23 empty] | VV | 0
|  | i19 : 3 |  | 3 | [23 empty] | VV | 0
27 | 968071125R00 | Vyvěšení nebo zavěšení kovových křídel dveří, plochy do 2 m2 | kus | 9 |  | 0 |  | 0 |  | 0 | 21 | 0 | 0 | 0 | 0 | 0 | 801-3 | RTS 24/ II | Indiv | 0.08 | 0.72 |  | Práce | Běžná |  |  |  | POL1_
|  | s případným uložením a opětovným zavěšením po provedení stavebních změn, | [25 empty] | SPI
|  | viz TZ_AB, situační výkresy, výkresová a textová část D.1.1, D.1.2 a D.1.3 : | [25 empty] | VV | 0
|  | i15 : 9 |  | 9 | [23 empty] | VV | 0
28 | 968071126R00 | Vyvěšení nebo zavěšení kovových křídel dveří, plochy přes 2 m2 | kus | 2 |  | 0 |  | 0 |  | 0 | 21 | 0 | 0 | 0 | 0 | 0 | 801-3 | RTS 24/ II | Indiv | 0.14 | 0.28 |  | Práce | Běžná |  |  |  | POL1_
|  | s případným uložením a opětovným zavěšením po provedení stavebních změn, | [25 empty] | SPI
|  | viz TZ_AB, situační výkresy, výkresová a textová část D.1.1, D.1.2 a D.1.3 : | [25 empty] | VV | 0
|  | i15 : 2 |  | 2 | [23 empty] | VV | 0
29 | 968072455R00 | Vybourání a vyjmutí kovových rámů a rolet rámů, včetně pomocného lešení o výšce podlahy do 1900 mm a pro zatížení do 1,5 kPa (150 kg/m2) dveřních zárubní, plochy do 2 m2 | m2 | 11.99 |  | 0 |  | 0 |  | 0 | 21 | 0 | 0.00117 | 0.01 | 0.076 | 0.91 | 801-3 | RTS 24/ II | Indiv | 0.94 | 11.27 |  | Práce | Běžná |  |  |  | POL1_
|  | viz TZ_AB, situační výkresy, výkresová a textová část D.1.1, D.1.2 a D.1.3 : | [25 empty] | VV | 0
|  | i13 : 2*0,8*2,1+1*0,9*2,1 |  | 5.25 | [23 empty] | VV | 0
|  | i15 : 0,8*2,1+2*0,9*2,1+0,8*1,6 |  | 6.74 | [23 empty] | VV | 0
30 | 968072456R00 | Vybourání a vyjmutí kovových rámů a rolet rámů, včetně pomocného lešení o výšce podlahy do 1900 mm a pro zatížení do 1,5 kPa (150 kg/m2) dveřních zárubní, plochy přes 2 m2 | m2 | 13.692 |  | 0 |  | 0 |  | 0 | 21 | 0 | 0.001 | 0.01 | 0.063 | 0.86 | 801-3 | RTS 24/ II | Indiv | 0.72 | 9.86 |  | Práce | Běžná |  |  |  | POL1_
|  | viz TZ_AB, situační výkresy, výkresová a textová část D.1.1, D.1.2 a D.1.3 : | [25 empty] | VV | 0
|  | i15 : 1,52*2,1+5*1,0*2,1 |  | 13.692 | [23 empty] | VV | 0
31 | 960001.x | Odstranění kovových prahů dveří 1křídlových | kus | 13 |  | 0 |  | 0 |  | 0 | 21 | 0 | 0 | 0 | 0.0018 | 0.02 |  | Vlastní | Indiv | 0.11 | 1.43 |  | Práce | Běžná |  |  |  | POL1_
|  | viz TZ_AB, situační výkresy, výkresová a textová část D.1.1, D.1.2 a D.1.3 : | [25 empty] | VV | 0
|  | i13 : 3 |  | 3 | [23 empty] | VV | 0
|  | i15 : 10 |  | 10 | [23 empty] | VV | 0
32 | 960002.x | Odstranění kovových prahů dveří 2křídlových | kus | 1 |  | 0 |  | 0 |  | 0 | 21 | 0 | 0 | 0 | 0.0018 | 0 |  | Vlastní | Indiv | 0.11 | 0.11 |  | Práce | Běžná |  |  |  | POL1_
|  | viz TZ_AB, situační výkresy, výkresová a textová část D.1.1, D.1.2 a D.1.3 : | [25 empty] | VV | 0
|  | i15 : 1 |  | 1 | [23 empty] | VV | 0
33 | 976085211R00 | Vybourání madel, objímek, rámů, mříží apod. kanalizačních rámů litinových, z rýhovaného plechu nebo betonových včetně poklopů nebo mříží plochy do 0,3 m2 | kus | 1 |  | 0 |  | 0 |  | 0 | 21 | 0 | 0 | 0 | 0.024 | 0.02 | 801-3 | RTS 24/ II | Indiv | 0.18 | 0.18 |  | Práce | Běžná |  |  |  | POL1_
|  | viz TZ_AB, situační výkresy, výkresová a textová část D.1.1, D.1.2 a D.1.3 : | [25 empty] | VV | 0
|  | i38 : 1 |  | 1 | [23 empty] | VV | 0
34 | 9610.x | Odstranění betonových odvodňovacích žlabů včetně vybourání lože, vč. manipulace se sutí, odvozu na skládku a poplatku za skládku | m | 21 |  | 0 |  | 0 |  | 0 | 21 | 0 | 0 | 0 | 0 | 0 |  | Vlastní | Indiv | 0 | 0 |  | Práce | Běžná |  |  |  | POL1_
|  | viz TZ_AB, situační výkresy, výkresová a textová část D.1.1, D.1.2 a D.1.3 : | [25 empty] | VV | 0
|  | 21,0 |  | 21 | [23 empty] | VV | 0
35 | 96005.x | Odstranění vnější ocelové rohože, 350x600 mm, vč. manipulace se vzniklým odpadem, veškerá doprava, jeho naložení, odvoz, poplatek za skládku | soubor | 1 |  | 0 |  | 0 |  | 0 | 21 | 0 | 0 | 0 | 0 | 0 |  | Vlastní | Indiv | 0 | 0 |  | Práce | Běžná |  |  |  | POL1_
|  | viz TZ_AB, situační výkresy, výkresová a textová část D.1.1, D.1.2 a D.1.3 : | [25 empty] | VV | 0
|  | i12 : 1 |  | 1 | [23 empty] | VV | 0
36 | 970251400R00 | Řezání železobetonu hloubka řezu 400 mm | m | 6 |  | 0 |  | 0 |  | 0 | 21 | 0 | 0 | 0 | 0.00046 | 0 | 801-3 | RTS 24/ II | Indiv | 4 | 24 |  | Práce | Běžná |  |  |  | POL1_
|  | viz TZ_AB, situační výkresy, výkresová a textová část D.1.1, D.1.2 a D.1.3 : | [25 empty] | VV | 0
|  | 1,0+5*1,0 |  | 6 | [23 empty] | VV | 0
37 | 962052211R00 | Bourání zdiva železobetonového nadzákladového | m3 | 0.595 |  | 0 |  | 0 |  | 0 | 21 | 0 | 0.00147 | 0 | 2.4 | 1.43 | 801-3 | RTS 24/ II | Indiv | 8.5 | 5.06 |  | Práce | Běžná |  |  |  | POL1_
|  | nebo vybourání otvorů průřezové plochy přes 4 m2 ve zdivu železobetonovém, včetně pomocného lešení o výšce podlahy do 1900 mm a pro zatížení do 1,5 kPa (150 kg/m2), | [25 empty] | SPI |  | nebo vybourání otvorů průřezové plochy přes 4 m2 ve zdivu železobetonovém, včetně pomocného lešení o výšce podlahy do 1900 mm a pro zatížení do 1,5 kPa (150 kg/m2),
|  | viz TZ_AB, situační výkresy, výkresová a textová část D.1.1, D.1.2 a D.1.3 : | [25 empty] | VV | 0
|  | 1,0*0,35*1,7 |  | 0.595 | [23 empty] | VV | 0
38 | 970231200R00 | Řezání cihelného zdiva hloubka řezu 200 mm | m | 6.6 |  | 0 |  | 0 |  | 0 | 21 | 0 | 0 | 0 | 0.00046 | 0 | 801-3 | RTS 24/ II | Indiv | 1.62 | 10.69 |  | Práce | Běžná |  |  |  | POL1_
|  | viz TZ_AB, situační výkresy, výkresová a textová část D.1.1, D.1.2 a D.1.3 : | [25 empty] | VV | 0
|  | 2*(1,2+2,1) |  | 6.6 | [23 empty] | VV | 0
39 | 962032231R00 | Bourání zdiva nadzákladového z cihel pálených nebo vápenopískových, na maltu vápenou nebo vápenocementovou | m3 | 0.504 |  | 0 |  | 0 |  | 0 | 21 | 0 | 0.00128 | 0 | 1.8 | 0.91 | 801-3 | RTS 24/ II | Indiv | 1.52 | 0.77 |  | Práce | Běžná |  |  |  | POL1_
|  | nebo vybourání otvorů průřezové plochy přes 4 m2 ve zdivu nadzákladovém, včetně pomocného lešení o výšce podlahy do 1900 mm a pro zatížení do 1,5 kPa (150 kg/m2) | [25 empty] | SPI |  | nebo vybourání otvorů průřezové plochy přes 4 m2 ve zdivu nadzákladovém, včetně pomocného lešení o výšce podlahy do 1900 mm a pro zatížení do 1,5 kPa (150 kg/m2)
|  | viz TZ_AB, situační výkresy, výkresová a textová část D.1.1, D.1.2 a D.1.3 : | [25 empty] | VV | 0
|  | 1,2*2,1*0,2 |  | 0.504 | [23 empty] | VV | 0
40 | 970241250R00 | Řezání prostého betonu hloubka řezu 250 mm | m | 13.4 |  | 0 |  | 0 |  | 0 | 21 | 0 | 0 | 0 | 0.00046 | 0.01 | 801-3 | RTS 24/ II | Indiv | 2.25 | 30.15 |  | Práce | Běžná |  |  |  | POL1_
|  | viz TZ_AB, situační výkresy, výkresová a textová část D.1.1, D.1.2 a D.1.3 : | [25 empty] | VV | 0
|  | i14 : 2*0,5+3*1,0 |  | 4 | [23 empty] | VV | 0
|  | 2*0,5+3*1,0 |  | 4 | [23 empty] | VV | 0
|  | 2*0,7+4*1,0 |  | 5.4 | [23 empty] | VV | 0
41 | 965042121RT2 | Bourání podkladů pod dlažby nebo litých celistvých dlažeb a mazanin betonových nebo z litého asfaltu, tloušťky do 100 mm, plochy do 1 m2 | m3 | 0.15 |  | 0 |  | 0 |  | 0 | 21 | 0 | 0 | 0 | 2.2 | 0.33 | 801-3 | RTS 24/ II | Indiv | 12.56 | 1.88 |  | Práce | Běžná |  |  |  | POL1_
|  | viz TZ_AB, situační výkresy, výkresová a textová část D.1.1, D.1.2 a D.1.3 : | [25 empty] | VV | 0
|  | i14 : 0,75*1,0*0,06 |  | 0.045 | [23 empty] | VV | 0
|  | 0,75*1,0*0,06 |  | 0.045 | [23 empty] | VV | 0
|  | 1,0*1,0*0,06 |  | 0.06 | [23 empty] | VV | 0
42 | 965048515R00 | Broušení betonového povrchu do tloušťky 5 mm | m2 | 3.9 |  | 0 |  | 0 |  | 0 | 21 | 0 | 0 | 0 | 0.0126 | 0.05 | 801-3 | RTS 24/ II | Indiv | 0.33 | 1.29 |  | Práce | Běžná |  |  |  | POL1_
|  | viz TZ_AB, situační výkresy, výkresová a textová část D.1.1, D.1.2 a D.1.3 : | [25 empty] | VV | 0
|  | P2.01 : 3,9 |  | 3.9 | [23 empty] | VV | 0
43 | 965048541R00 | Frézování betonového povrchu tloušťky do 30 mm | m2 | 3.9 |  | 0 |  | 0 |  | 0 | 21 | 0 | 0 | 0 | 0.0756 | 0.29 | 801-3 | RTS 24/ II | Indiv | 0.1 | 0.39 |  | Práce | Běžná |  |  |  | POL1_
|  | Odkaz na mn. položky pořadí 42 : 3,90000 |  | 3.9 | [23 empty] | VV | 5
Díl: | 728 | Vzduchotechnika |  |  |  | 0 |  | 0 |  | 0 |  | 0 |  | 0 |  | 0.04 |  |  |  |  | 8.82 | [6 empty] | DIL
44 | 728415812R00 | Demontáž větrací nebo ventilační mřížky do průřezu 0,1 m2 | kus | 18 |  | 0 |  | 0 |  | 0 | 21 | 0 | 0 | 0 | 0.002 | 0.04 | 800-728 | RTS 24/ II | Indiv | 0.49 | 8.82 |  | Práce | Běžná |  |  |  | POL1_
|  | viz TZ_AB, situační výkresy, výkresová a textová část D.1.1, D.1.2 a D.1.3 : | [25 empty] | VV | 0
|  | 18 |  | 18 | [23 empty] | VV | 0
Díl: | 766 | Konstrukce truhlářské |  |  |  | 0 |  | 0 |  | 0 |  | 0 |  | 0 |  | 0.25 |  |  |  |  | 2.38 | [6 empty] | DIL
45 | 766111820R00 | Demontáž dřevěných stěn plných | m2 | 14.872 |  | 0 |  | 0 |  | 0 | 21 | 0 | 0 | 0 | 0.01695 | 0.25 | 800-766 | RTS 24/ II | Indiv | 0.16 | 2.38 |  | Práce | Běžná |  |  |  | POL1_
|  | včetně demontáže lišt a vysklení, | [25 empty] | SPI
|  | viz TZ_AB, situační výkresy, výkresová a textová část D.1.1, D.1.2 a D.1.3 : | [25 empty] | VV | 0
|  | i19 : | [25 empty] | VV | 0
|  | P2.15 : 1,75*2,6 |  | 4.55 | [23 empty] | VV | 0
|  | P2.07 : 1,47*2,6 |  | 3.822 | [23 empty] | VV | 0
|  | P2.04 : 2,5*2,6 |  | 6.5 | [23 empty] | VV | 0
Díl: | 767 | Konstrukce zámečnické |  |  |  | 0 |  | 0 |  | 0 |  | 0 |  | 0.04 |  | 0.75 |  |  |  |  | 30 | [6 empty] | DIL
46 | 767996803R00 | Demontáž ostatních doplňků staveb atypických konstrukcí o hmotnosti přes 100 do 250 kg | kg | 750 |  | 0 |  | 0 |  | 0 | 21 | 0 | 5e-05 | 0.04 | 0.001 | 0.75 | 800-767 | RTS 24/ II | Indiv | 0.04 | 30 |  | Práce | Běžná |  |  |  | POL1_
|  | viz TZ_AB, situační výkresy, výkresová a textová část D.1.1, D.1.2 a D.1.3 : | [25 empty] | VV | 0
|  | i20 : | [25 empty] | VV | 0
|  | předpoklad hmotnosti 250 kg : 3*250 |  | 750 | [23 empty] | VV | 0
Díl: | 773 | Podlahy teracové |  |  |  | 0 |  | 0 |  | 0 |  | 0 |  | 0 |  | 0 |  |  |  |  | 11.95 | [6 empty] | DIL
47 | 773000.x | D+M Odstranění žlutých bezpečnostních nátěrů schodišťových stupňů | m | 7.2 |  | 0 |  | 0 |  | 0 | 21 | 0 | 0 | 0 | 0 | 0 |  | Vlastní | Indiv | 1.66 | 11.95 |  | Práce | Běžná |  |  |  | POL1_
|  | viz TZ_AB, situační výkresy, výkresová a textová část D.1.1, D.1.2 a D.1.3 : | [25 empty] | VV | 0
|  | 6*1,2 |  | 7.2 | [23 empty] | VV | 0
Díl: | 776 | Podlahy povlakové |  |  |  | 0 |  | 0 |  | 0 |  | 0 |  | 0 |  | 0.02 |  |  |  |  | 6.24 | [6 empty] | DIL
48 | 776511820RT1 | Odstranění povlakových podlah z nášlapné plochy lepených, s podložkou, z ploch přes 20 m2 | m2 | 24 |  | 0 |  | 0 |  | 0 | 21 | 0 | 0 | 0 | 0.001 | 0.02 | 800-775 | RTS 24/ II | Indiv | 0.26 | 6.24 |  | Práce | Běžná |  |  |  | POL1_
|  | viz TZ_AB, situační výkresy, výkresová a textová část D.1.1, D.1.2 a D.1.3 : | [25 empty] | VV | 0
|  | P2.12 : 24,0 |  | 24 | [23 empty] | VV | 0
Díl: | D96 | Přesuny suti a vybouraných hmot |  |  |  | 0 |  | 0 |  | 0 |  | 0 |  | 0 |  | 0 |  |  |  |  | 1676.9 | [6 empty] | DIL
49 | 979082111R00 | Vnitrostaveništní doprava suti a vybouraných hmot do 10 m | t | 324.3533 |  | 0 |  | 0 |  | 0 | 21 | 0 | 0 | 0 | 0 | 0 | 801-3 | RTS 24/ II | Indiv | 0.94 | 304.89 |  | Práce | Běžná |  |  |  | POL1_
|  | Odkaz na mn. položky pořadí 55 : 7,16614 |  | 7.1661 | [23 empty] | VV | 5
|  | Odkaz na mn. položky pořadí 56 : 100,00764 |  | 100.0076 | [23 empty] | VV | 5
|  | Odkaz na mn. položky pořadí 57 : 0,43208 |  | 0.43208 | [23 empty] | VV | 5
|  | Odkaz na mn. položky pořadí 58 : 0,91024 |  | 0.91024 | [23 empty] | VV | 5
|  | Odkaz na mn. položky pořadí 59 : 215,83720 |  | 215.8372 | [23 empty] | VV | 5
50 | 979082121R00 | Vnitrostaveništní doprava suti a vybouraných hmot příplatek k ceně za každých dalších 5 m | t | 3243.533 |  | 0 |  | 0 |  | 0 | 21 | 0 | 0 | 0 | 0 | 0 | 801-3 | RTS 24/ II | Indiv | 0.11 | 356.79 |  | Práce | Běžná |  |  |  | POL1_
|  | Odkaz na mn. položky pořadí 49 : 324,35330*10 |  | 3243.533 | [23 empty] | VV | 5
51 | 979011221R00 | Svislá doprava suti a vybouraných hmot nošením za prvé podlaží pod základním podlažím | t | 324.3533 |  | 0 |  | 0 |  | 0 | 21 | 0 | 0 | 0 | 0 | 0 | 801-3 | RTS 24/ II | Indiv | 2.07 | 671.41 |  | Práce | Běžná |  |  |  | POL1_
|  | Odkaz na mn. položky pořadí 49 : 324,35330 |  | 324.3533 | [23 empty] | VV | 5
52 | 979011229R00 | Svislá doprava suti a vybouraných hmot nošením příplatek za každé další podlaží pod prvním základním podlažím | t | 324.3533 |  | 0 |  | 0 |  | 0 | 21 | 0 | 0 | 0 | 0 | 0 | 801-3 | RTS 24/ II | Indiv | 1.02 | 330.84 |  | Práce | Běžná |  |  |  | POL1_
|  | Odkaz na mn. položky pořadí 51 : 324,35330 |  | 324.3533 | [23 empty] | VV | 5
53 | 979083112R00 | Vodorovné přemístění suti přes 100 m do 1000 m | t | 324.3533 |  | 0 |  | 0 |  | 0 | 21 | 0 | 0 | 0 | 0 | 0 | 800-6 | RTS 24/ II | Indiv | 0.04 | 12.97 |  | Práce | Běžná |  |  |  | POL1_
|  | včetně naložení na dopravní prostředek a složení, | [25 empty] | SPI
|  | Odkaz na mn. položky pořadí 49 : 324,35330 |  | 324.3533 | [23 empty] | VV | 5
54 | 979081121R00 | Odvoz suti a vybouraných hmot na skládku příplatek za každý další 1 km | t | 7784.4792 |  | 0 |  | 0 |  | 0 | 21 | 0 | 0 | 0 | 0 | 0 | 801-3 | RTS 24/ II | Indiv | 0 | 0 |  | Práce | Běžná |  |  |  | POL1_
|  | +24 km : | [25 empty] | VV | 0
|  | Odkaz na mn. položky pořadí 53 : 324,35330*24 |  | 7784.4792 | [23 empty] | VV | 5
55 | 979990103R00 | Poplatek za skládku za uložení, betonu, , skupina 17 01 01 z Katalogu odpadů | t | 7.1661 |  | 0 |  | 0 |  | 0 | 21 | 0 | 0 | 0 | 0 | 0 | 801-3 | RTS 23/ II | Indiv | 0 | 0 |  | Práce | Běžná |  |  |  | POL1_
|  | Odkaz na dem. hmot. položky pořadí 1 : 6,48600 |  | 6.486 | [23 empty] | VV | 7
|  | Odkaz na dem. hmot. položky pořadí 40 : 0,00616 |  | 0.00616 | [23 empty] | VV | 7
|  | Odkaz na dem. hmot. položky pořadí 41 : 0,33000 |  | 0.33 | [23 empty] | VV | 7
|  | Odkaz na dem. hmot. položky pořadí 42 : 0,04914 |  | 0.04914 | [23 empty] | VV | 7
|  | Odkaz na dem. hmot. položky pořadí 43 : 0,29484 |  | 0.29484 | [23 empty] | VV | 7
56 | 979990108R00 | Poplatek za skládku za uložení, železobeton, , skupina 17 01 01 z Katalogu odpadů | t | 100.0076 |  | 0 |  | 0 |  | 0 | 21 | 0 | 0 | 0 | 0 | 0 | 801-3 | RTS 23/ II | Indiv | 0 | 0 |  | Práce | Běžná |  |  |  | POL1_
|  | Odkaz na dem. hmot. položky pořadí 19 : 0,10488 |  | 0.10488 | [23 empty] | VV | 7
|  | Odkaz na dem. hmot. položky pořadí 20 : 98,47200 |  | 98.472 | [23 empty] | VV | 7
|  | Odkaz na dem. hmot. položky pořadí 36 : 0,00276 |  | 0.00276 | [23 empty] | VV | 7
|  | Odkaz na dem. hmot. položky pořadí 37 : 1,42800 |  | 1.428 | [23 empty] | VV | 7
57 | 979990161R00 | Poplatek za skládku za uložení, dřevo, , skupina 17 02 01 z Katalogu odpadů | t | 0.43208 |  | 0 |  | 0 |  | 0 | 21 | 0 | 0 | 0 | 0 | 0 | 801-3 | RTS 24/ II | Indiv | 0 | 0 |  | Práce | Běžná |  |  |  | POL1_
|  | Odkaz na dem. hmot. položky pořadí 45 : 0,25208 |  | 0.25208 | [23 empty] | VV | 7
|  | Odkaz na mn. položky pořadí 26 : 6,00000*0,03 |  | 0.18 | [23 empty] | VV | 5
58 | 979990105R00 | Poplatek za skládku za uložení, cihelné výrobky, , skupina 17 01 02 z Katalogu odpadů | t | 0.91024 |  | 0 |  | 0 |  | 0 | 21 | 0 | 0 | 0 | 0 | 0 | 801-3 | RTS 23/ II | Indiv | 0 | 0 |  | Práce | Běžná |  |  |  | POL1_
|  | Odkaz na dem. hmot. položky pořadí 38 : 0,00304 |  | 0.00304 | [23 empty] | VV | 7
|  | Odkaz na dem. hmot. položky pořadí 39 : 0,90720 |  | 0.9072 | [23 empty] | VV | 7
59 | D96_170904.xT00 | Poplatek za skládku stavební suti | t | 215.8372 |  | 0 |  | 0 |  | 0 | 21 | 0 | 0 | 0 | 0 | 0 |  | Vlastní | Indiv | 0 | 0 |  | Práce | Běžná |  |  |  | POL1_
|  | 17 09 04 Směsné stavební a demoliční odpady neuvedené pod čísly 17 09 01, 17 09 02 a 17 09 03 | [25 empty] | POP
|  | Odkaz na mn. položky pořadí 28 : 2,00000*0,1 |  | 0.2 | [23 empty] | VV | 5
|  | Odkaz na mn. položky pořadí 27 : 9,00000*0,04 |  | 0.36 | [23 empty] | VV | 5
|  | Odkaz na dem. hmot. položky pořadí 2 : 24,03500 |  | 24.035 | [23 empty] | VV | 7
|  | Odkaz na dem. hmot. položky pořadí 3 : 25,30000 |  | 25.3 | [23 empty] | VV | 7
|  | Odkaz na dem. hmot. položky pořadí 22 : 115,92840 |  | 115.9284 | [23 empty] | VV | 7
|  | Odkaz na dem. hmot. položky pořadí 23 : 6,82590 |  | 6.8259 | [23 empty] | VV | 7
|  | Odkaz na dem. hmot. položky pořadí 24 : 28,71736 |  | 28.7174 | [23 empty] | VV | 7
|  | Odkaz na dem. hmot. položky pořadí 25 : 11,83750 |  | 11.8375 | [23 empty] | VV | 7
|  | Odkaz na dem. hmot. položky pořadí 29 : 0,91124 |  | 0.91124 | [23 empty] | VV | 7
|  | Odkaz na dem. hmot. položky pořadí 30 : 0,86260 |  | 0.8626 | [23 empty] | VV | 7
|  | Odkaz na dem. hmot. položky pořadí 31 : 0,02340 |  | 0.0234 | [23 empty] | VV | 7
|  | Odkaz na dem. hmot. položky pořadí 32 : 0,00180 |  | 0.0018 | [23 empty] | VV | 7
|  | Odkaz na dem. hmot. položky pořadí 33 : 0,02400 |  | 0.024 | [23 empty] | VV | 7
|  | Odkaz na dem. hmot. položky pořadí 46 : 0,75000 |  | 0.75 | [23 empty] | VV | 7
|  | Odkaz na dem. hmot. položky pořadí 48 : 0,02400 |  | 0.024 | [23 empty] | VV | 7
|  | Odkaz na dem. hmot. položky pořadí 44 : 0,03600 |  | 0.036 | [23 empty] | VV | 7
[26 empty] | 15 | 21 | DPH
| Celkem |  |  |  |  | 0 | [19 empty] | 0 | 0 | SUM
END
Note on S6: Jedná se o informaci, zda se jedná o položku, která je do rozpočtu zadána z cenové soustavy RTS, nebo vlastní.
Note on T6: Jedná se o název CÚ, která je zadána u položky rozpočtu

## SO.01 SO.01.3 - D.1.1 NS Pol
Položkový soupis prací a dodávek | [27 empty] | #TypZaznamu#
S: | 37-2209_ | Rekonstrukce budovy Kounicova 684/16, Brno | [25 empty] | STA
O: | SO.01 | Robotárna | [22 empty] | STA |  |  | OBJ
R: | SO.01.3 - D.1.1 NS | Stavební úpravy suterénu - ASŘ - Nový stav | [25 empty] | ROZ
P.č. | Číslo položky | Název položky | MJ | Množství | Cena / MJ | Celkem | Dodávka | Dodávka celk. | Montáž | Montáž celk. | DPH | Cena s DPH | Hmotnost / MJ | Hmotnost celk.(t) | Dem. hmotnost / MJ | Dem. hmotnost celk.(t) | Ceník | Cen. soustava / platnost | Cenová úroveň | Nhod / MJ | Nhod celk. | Dodavatel | Typ položky | Stav položky
Díl: | 1 | Zemní práce |  |  |  | 0 |  | 0 |  | 0 |  | 0 |  | 0 |  | 0 |  |  |  |  | 108.93 | [6 empty] | DIL
1 | 167101201R00 | Nakládání, skládání, překládání neulehlého výkopku nakládání, skládání, překládání neulehléno výkopku nebo zeminy - ručně z horniny 1 až 4 | m3 | 33.27 |  | 0 |  | 0 |  | 0 | 21 | 0 | 0 | 0 | 0 | 0 | 800-1 | RTS 24/ II | Indiv | 1.94 | 64.54 |  | Práce | Běžná |  |  |  | POL1_
|  | Odkaz na mn. položky pořadí 3 : 33,27000 |  | 33.27 | [23 empty] | VV | 5
2 | 162301101R00 | Vodorovné přemístění výkopku z horniny 1 až 4, na vzdálenost přes 50 do 500 m | m3 | 33.27 |  | 0 |  | 0 |  | 0 | 21 | 0 | 0 | 0 | 0 | 0 | 800-1 | RTS 24/ II | Indiv | 0.01 | 0.33 |  | Práce | Běžná |  |  |  | POL1_
|  | po suchu, bez naložení výkopku, avšak se složením bez rozhrnutí, zpáteční cesta vozidla. | [25 empty] | SPI
|  | Odkaz na mn. položky pořadí 1 : 33,27000 |  | 33.27 | [23 empty] | VV | 5
3 | 174101102R00 | Zásyp sypaninou se zhutněním v uzavřených prostorách s urovnáním povrchu zásypu s ručním zhutněním | m3 | 33.27 |  | 0 |  | 0 |  | 0 | 21 | 0 | 0 | 0 | 0 | 0 | 800-1 | RTS 24/ II | Indiv | 1.15 | 38.26 |  | Práce | Běžná |  |  |  | POL1_
|  | z jakékoliv horniny s uložením výkopku po vrstvách, | [25 empty] | SPI
|  | viz TZ_AB, situační výkresy, výkresová a textová část D.1.1, D.1.2 a D.1.3 : | [25 empty] | VV | 0
|  | 21,5*1,0*0,8 |  | 17.2 | [23 empty] | VV | 0
|  | 2,0*1,0*0,4+3,8*1,0*0,4 |  | 2.32 | [23 empty] | VV | 0
|  | 27,5*1,0*0,5 |  | 13.75 | [23 empty] | VV | 0
4 | 181101111R00 | Úprava pláně v zářezech bez rozlišení horniny, se zhutněním - ručně | m2 | 58 |  | 0 |  | 0 |  | 0 | 21 | 0 | 0 | 0 | 0 | 0 | 800-1 | RTS 24/ II | Indiv | 0.1 | 5.8 |  | Práce | Běžná |  |  |  | POL1_
|  | vyrovnáním výškových rozdílů, ploch vodorovných a ploch do sklonu 1 : 5. | [25 empty] | SPI
|  | Odkaz na mn. položky pořadí 29 : 58,00000 |  | 58 | [23 empty] | VV | 5
Díl: | 2 | Základy a zvláštní zakládání |  |  |  | 0 |  | 0 |  | 0 |  | 0 |  | 1.43 |  | 0 |  |  |  |  | 1876.05 | [6 empty] | DIL
5 | 281606213R00 | Injektování zdiva proti vzlínající vlhkosti nízkotlakovou injektáží, cihelného zdiva, tloušťky do 800 mm | m | 109.7 |  | 0 |  | 0 |  | 0 | 21 | 0 | 0.00106 | 0.12 | 0 | 0 | 801-4 | RTS 24/ II | Indiv | 1.04 | 114.09 |  | Práce | Běžná |  |  |  | POL1_
|  | Vyvrtání otvorů (10 ks/m zdi), vyčištění vrtu od hrubých nečistot, osazení pakrů,nízkotlaká injektáž do 10 bar, dodávka injektážní silikonové mikroemulze. Aplikce injektážním zařízením. | [25 empty] | POP |  | Vyvrtání otvorů (10 ks/m zdi), vyčištění vrtu od hrubých nečistot, osazení pakrů,nízkotlaká injektáž do 10 bar, dodávka injektážní silikonové mikroemulze. Aplikce injektážním zařízením.
|  | Pozn: | [25 empty] | POP
|  | - injektáž s výškovou úrovní vrtů min. 200 mm pod úrovní stropu 2.PP | [25 empty] | POP
|  | - spotřeba 15 kg/m2 | [25 empty] | POP
|  | - všechny vrty po injektáži vyplnit těsnící maltou s vysokou odolností vůči síranům | [25 empty] | POP
|  | viz TZ_AB, situační výkresy, výkresová a textová část D.1.1, D.1.2 a D.1.3 : | [25 empty] | VV | 0
|  | vodorovná : 67,9+15,2 |  | 83.1 | [23 empty] | VV | 0
|  | 10,3*2 |  | 20.6 | [23 empty] | VV | 0
|  | svislá : 2*3,0 |  | 6 | [23 empty] | VV | 0
6 | 281606212R00 | Injektování zdiva proti vzlínající vlhkosti nízkotlakovou injektáží, cihelného zdiva, tloušťky do 600 mm | m | 8 |  | 0 |  | 0 |  | 0 | 21 | 0 | 0.0008 | 0.01 | 0 | 0 | 801-4 | RTS 24/ II | Indiv | 1.02 | 8.16 |  | Práce | Běžná |  |  |  | POL1_
|  | Vyvrtání otvorů (10 ks/m zdi), vyčištění vrtu od hrubých nečistot, osazení pakrů,nízkotlaká injektáž do 10 bar, dodávka injektážní silikonové mikroemulze. Aplikce injektážním zařízením. | [25 empty] | POP |  | Vyvrtání otvorů (10 ks/m zdi), vyčištění vrtu od hrubých nečistot, osazení pakrů,nízkotlaká injektáž do 10 bar, dodávka injektážní silikonové mikroemulze. Aplikce injektážním zařízením.
|  | Pozn: | [25 empty] | POP
|  | - injektáž s výškovou úrovní vrtů min. 200 mm pod úrovní stropu 2.PP | [25 empty] | POP
|  | - spotřeba 15 kg/m2 | [25 empty] | POP
|  | - všechny vrty po injektáži vyplnit těsnící maltou s vysokou odolností vůči síranům | [25 empty] | POP
|  | viz TZ_AB, situační výkresy, výkresová a textová část D.1.1, D.1.2 a D.1.3 : | [25 empty] | VV | 0
|  | svislá : 1*2,6 |  | 2.6 | [23 empty] | VV | 0
|  | 1*3,4 |  | 3.4 | [23 empty] | VV | 0
|  | vodorovná injektáž vnitřních stěn, nad úrovní podlahy : 2*1,0 |  | 2 | [23 empty] | VV | 0
7 | 281606211R00 | Injektování zdiva proti vzlínající vlhkosti nízkotlakovou injektáží, cihelného zdiva, tloušťky do 400 mm | m | 235.5 |  | 0 |  | 0 |  | 0 | 21 | 0 | 0.00053 | 0.12 | 0 | 0 | 801-4 | RTS 24/ II | Indiv | 1 | 235.5 |  | Práce | Běžná |  |  |  | POL1_
|  | Vyvrtání otvorů (10 ks/m zdi), vyčištění vrtu od hrubých nečistot, osazení pakrů,nízkotlaká injektáž do 10 bar, dodávka injektážní silikonové mikroemulze. Aplikce injektážním zařízením. | [25 empty] | POP |  | Vyvrtání otvorů (10 ks/m zdi), vyčištění vrtu od hrubých nečistot, osazení pakrů,nízkotlaká injektáž do 10 bar, dodávka injektážní silikonové mikroemulze. Aplikce injektážním zařízením.
|  | Pozn: | [25 empty] | POP
|  | - injektáž s výškovou úrovní vrtů min. 200 mm pod úrovní stropu 2.PP | [25 empty] | POP
|  | - spotřeba 15 kg/m2 | [25 empty] | POP
|  | - všechny vrty po injektáži vyplnit těsnící maltou s vysokou odolností vůči síranům | [25 empty] | POP
|  | viz TZ_AB, situační výkresy, výkresová a textová část D.1.1, D.1.2 a D.1.3 : | [25 empty] | VV | 0
|  | svislá : 24*2,6 |  | 62.4 | [23 empty] | VV | 0
|  | 1*3,4 |  | 3.4 | [23 empty] | VV | 0
|  | 1*3,6 |  | 3.6 | [23 empty] | VV | 0
|  | vodorovná injektáž vnitřních stěn, nad úrovní podlahy : | [25 empty] | VV | 0
|  | tl. stěny 600 mm : 2*(1,2+1,3+4,5+4,5+1,7+3*1,8+4,5) |  | 46.2 | [23 empty] | VV | 0
|  | 2*(1,3+1,8) |  | 6.2 | [23 empty] | VV | 0
|  | tl. stěny 670 mm : 2*(1,5+0,6+0,6+0,4+0,6+0,5+2*1,9) |  | 16 | [23 empty] | VV | 0
|  | tl. stěny 500 mm : 2*(1,7+0,5+1,1+0,7) |  | 8 | [23 empty] | VV | 0
|  | 2*(0,7+3,8) |  | 9 | [23 empty] | VV | 0
|  | 2*(0,6+2,5) |  | 6.2 | [23 empty] | VV | 0
|  | 2*(0,6+2,5) |  | 6.2 | [23 empty] | VV | 0
|  | 2*(2,5+1,8) |  | 8.6 | [23 empty] | VV | 0
|  | 2*3,4 |  | 6.8 | [23 empty] | VV | 0
|  | 2*3,0 |  | 6 | [23 empty] | VV | 0
|  | 2*(3,8+2,7) |  | 13 | [23 empty] | VV | 0
|  | 2*5,4 |  | 10.8 | [23 empty] | VV | 0
|  | tl. stěny 450 mm : 2*(1,4+1,5+0,8) |  | 7.4 | [23 empty] | VV | 0
|  | 2*(4,0+0,5+2,6) |  | 14.2 | [23 empty] | VV | 0
|  | tl. stěny 260 mm : 1*1,5 |  | 1.5 | [23 empty] | VV | 0
8 | S11a.x | D+M Vyplnění dutin zdiva injektážní maltou s nízkou viskozitou | m2 | 105.96 |  | 0 |  | 0 |  | 0 | 21 | 0 | 0 | 0 | 0 | 0 |  | Vlastní | Indiv | 0 | 0 |  | Práce | Běžná |  |  |  | POL1_
|  | spotřeba 10 kg/m2 | [25 empty] | POP
|  | Odkaz na mn. položky pořadí 5 : 109,70000*0,3 |  | 32.91 | [23 empty] | VV | 5
|  | Odkaz na mn. položky pořadí 6 : 8,00000*0,3 |  | 2.4 | [23 empty] | VV | 5
|  | Odkaz na mn. položky pořadí 7 : 235,50000*0,3 |  | 70.65 | [23 empty] | VV | 5
9 | S12b.x | D+M S12b Vnitřní svislý hydroizolační systém | m2 | 478.48 |  | 0 |  | 0 |  | 0 | 21 | 0 | 0.0008 | 0.38 | 0 | 0 |  | Vlastní | Indiv | 1.02 | 488.05 |  | Práce | Běžná |  |  |  | POL1_
|  | Skladba systému dle PD: | [25 empty] | POP
|  | - mineralizace s hloubkovým ochranným účinkem 0,15 kg/m2 | [25 empty] | POP
|  | - 1x minerální hydroizolační stěrka s vysokou odolností vůči síranům 1,6 kg/m2 | [25 empty] | POP
|  | - vyrovnání podkladu svislé zdi těsnící maltou s vysokou odolností vůči síranům 8 kg/m2 | [25 empty] | POP
|  | - minerální hydroizolační stěrka s vysokou odolností vůči síranům 2x1,6 kg/m2 | [25 empty] | POP
|  | - v ploše vnitřních omítek musí být začerstva nastříkán špric! | [25 empty] | POP
POP
|  | Položka zahrnuje všechny potřebné kroky uvedené v technické zprávě, kde je uvedena i bližší specifikace skladby. | [25 empty] | POP |  | Položka zahrnuje všechny potřebné kroky uvedené v technické zprávě, kde je uvedena i bližší specifikace skladby.
|  | viz TZ_AB, situační výkresy, výkresová a textová část D.1.1, D.1.2 a D.1.3 : | [25 empty] | VV | 0
|  | P2.01 : 3,2*3,1 |  | 9.92 | [23 empty] | VV | 0
|  | 1,3*3,1+2,9*2,5 |  | 11.28 | [23 empty] | VV | 0
|  | 2,5+1*7,5+5,3*3,1+2,4 |  | 28.83 | [23 empty] | VV | 0
|  | P2.03 : 3,4*3,1 |  | 10.54 | [23 empty] | VV | 0
|  | P2.04 : 6,8*3,1 |  | 21.08 | [23 empty] | VV | 0
|  | P2.05 : 1,4*3,9 |  | 5.46 | [23 empty] | VV | 0
|  | P2.06 : 4,4*3,1 |  | 13.64 | [23 empty] | VV | 0
|  | P2.07 : 1,5*3,1 |  | 4.65 | [23 empty] | VV | 0
|  | P2.08 : 11,4*2,9 |  | 33.06 | [23 empty] | VV | 0
|  | P2.09 : 11,4*3,1 |  | 35.34 | [23 empty] | VV | 0
|  | P2.10 : 11,4*3,1 |  | 35.34 | [23 empty] | VV | 0
|  | P2.11 : 4,4*2,9 |  | 12.76 | [23 empty] | VV | 0
|  | P2.12 : 4,4*2,9 |  | 12.76 | [23 empty] | VV | 0
|  | P2.13 : 6,7*3,1+3,2*2,9 |  | 30.05 | [23 empty] | VV | 0
|  | P2.14 : 3,0*3,1-(0,8*2,1)+(0,8+2*2,1)*0,2+0,8*2,6 |  | 10.7 | [23 empty] | VV | 0
|  | P2.15 : 1,7*3,1 |  | 5.27 | [23 empty] | VV | 0
|  | P2.16 : 4,5*4,1 |  | 18.45 | [23 empty] | VV | 0
|  | schodiště : 3,5*2,5+8,9+1,2*3,5+7,0*0,5 |  | 25.35 | [23 empty] | VV | 0
|  | injektáž vnitřních stěn : | [25 empty] | VV | 0
|  | P2.01 : (5,0+0,6+0,8+1,9+1,5)*1,0 |  | 9.8 | [23 empty] | VV | 0
|  | P2.02 : (4,7+2,6+2,3)*1,0 |  | 9.6 | [23 empty] | VV | 0
|  | P2.03 : (2,3+2,7+1,6+3,7)*1,0 |  | 10.3 | [23 empty] | VV | 0
|  | P2.04 : (3,0+1,6)*1,0 |  | 4.6 | [23 empty] | VV | 0
|  | P2.05 : (5,2+1,9)*1,0 |  | 7.1 | [23 empty] | VV | 0
|  | P2.06 : (4,1+6,2+1,8+1,6)*1,0 |  | 13.7 | [23 empty] | VV | 0
|  | P2.07 : (5,5+1,6)*1,0 |  | 7.1 | [23 empty] | VV | 0
|  | P2.08 : (4,1+11,0)*1,0 |  | 15.1 | [23 empty] | VV | 0
|  | P2.09 : (2,7+6,3+2,7)*1,0 |  | 11.7 | [23 empty] | VV | 0
|  | P2.10 : (2,4+6,4+2,7)*1,0 |  | 11.5 | [23 empty] | VV | 0
|  | P2.11 : (2,4+3,0+2,7+1,5+0,9)*1,0 |  | 10.5 | [23 empty] | VV | 0
|  | P2.12 : (4,2+7,7+2,7)*1,0 |  | 14.6 | [23 empty] | VV | 0
|  | P2.13 : (4,2+5,1)*1,0 |  | 9.3 | [23 empty] | VV | 0
|  | P2.14 : (5,3+3,6)*1,0 |  | 8.9 | [23 empty] | VV | 0
|  | P2.15 : (4,0+1,0)*1,0 |  | 5 | [23 empty] | VV | 0
|  | P2.16 : 2,6*2,0 |  | 5.2 | [23 empty] | VV | 0
10 | S15b.1.x | D+M S15b Vnitřní sanační omítkový systém vlhkost a soli jímající, stěna | m2 | 718.357 |  | 0 |  | 0 |  | 0 | 21 | 0 | 0.0008 | 0.57 | 0 | 0 |  | Vlastní | Indiv | 1.02 | 732.72 |  | Práce | Běžná |  |  |  | POL1_
|  | Skladba systému dle PD: | [25 empty] | POP
|  | - sulfátostálý omítkový podhoz 3 kg/m2 | [25 empty] | POP
|  | - podkladní, porézní jádrová omítka s pemzovým plnivem s aktivními soli jímajícími póry 29 kg/30 mm/m2 | [25 empty] | POP |  | - podkladní, porézní jádrová omítka s pemzovým plnivem s aktivními soli jímajícími póry 29 kg/30 mm/m2
|  | - hydrofobizovaná sanační štuková omítka 3 kg/m2 | [25 empty] | POP
|  | - vnitřní nátěr sanačních omítek 0,3 l/m2 | [25 empty] | POP
POP
|  | Položka zahrnuje všechny potřebné kroky uvedené v technické zprávě, kde je uvedena i bližší specifikace skladby. | [25 empty] | POP |  | Položka zahrnuje všechny potřebné kroky uvedené v technické zprávě, kde je uvedena i bližší specifikace skladby.
|  | viz TZ_AB, situační výkresy, výkresová a textová část D.1.1, D.1.2 a D.1.3 : | [25 empty] | VV | 0
|  | P2.01 : 18,9*2,6-(1,0*2,1)+(1,2+2*2,1)*0,25 |  | 48.39 | [23 empty] | VV | 0
|  | 6,7*2,6-(0,9*2,1)+(0,9+2*2,1)*0,8+2,9*2,0 |  | 25.41 | [23 empty] | VV | 0
|  | 3,0+2,5+2*7,5+5,3*2,6+6,4 |  | 40.68 | [23 empty] | VV | 0
|  | P2.02 : 11,7*2,6-(2*1,0*2,1+0,9*2,1)+(1,0+2*2,1)*(0,5+0,8)+(0,9+2*2,1)*0,6 |  | 34.15 | [23 empty] | VV | 0
|  | P2.03 : 15,7*2,6-(2*1,0*2,1+0,9*2,1)+(1,0+2*2,1)*(0,45+0,55) |  | 39.93 | [23 empty] | VV | 0
|  | P2.04 : 10,8*2,6-(1,0*2,1) |  | 25.98 | [23 empty] | VV | 0
|  | 9,1*2,3 |  | 20.93 | [23 empty] | VV | 0
|  | P2.05 : 9,7*3,4-(0,9*2,1) |  | 31.09 | [23 empty] | VV | 0
|  | P2.06 : 20,5*2,6-(0,8*2,1+2*1,0*2,1) |  | 47.42 | [23 empty] | VV | 0
|  | (1,0+2*2,1)*0,5+(1,1+2*2,1)*0,4 |  | 4.72 | [23 empty] | VV | 0
|  | P2.07 : 9,9*2,6-(0,8*2,1) |  | 24.06 | [23 empty] | VV | 0
|  | P2.08 : 20,8*2,5-(1,0*2,1) |  | 49.9 | [23 empty] | VV | 0
|  | P2.09 : 18,2*2,6-(2*1,0*2,1)+(1,0+2*2,1)*0,5 |  | 45.72 | [23 empty] | VV | 0
|  | P2.10 : 18,2*2,6-(1,0*2,1+1,2*2,1)+(1,2+2*2,1)*0,5 |  | 45.4 | [23 empty] | VV | 0
|  | P2.11 : 17,7*2,6-(1,0*2,1+1,2*2,1+0,8*2,1+0,9*2,1) |  | 37.83 | [23 empty] | VV | 0
|  | (1,0+2*2,1)*0,6+(1,1+2*2,1)*0,55+(1,0+2*2,1)*0,45 |  | 8.375 | [23 empty] | VV | 0
|  | P2.12 : 20,9*2,6-(2*1,0*2,1)+(1,0+2*2,1)*0,45 |  | 52.48 | [23 empty] | VV | 0
|  | P2.13 : 16,9*2,6+4,7*2,4-(1,0*2,1) |  | 53.12 | [23 empty] | VV | 0
|  | P2.14 : 14,0*2,6-(0,8*2,1+1,52*2,1+0,9*2,1)+(0,8+2*2,1)*0,15+(1,52+2*2,1)*0,8 |  | 34.964 | [23 empty] | VV | 0
|  | P2.15 : 7,8*2,6-(0,8*2,1) |  | 18.6 | [23 empty] | VV | 0
|  | P2.16 : 9,0*3,6-(1,52*2,1) |  | 29.208 | [23 empty] | VV | 0
11 | S15b.2.x | D+M S15b Vnitřní sanační omítkový systém vlhkost a soli jímající, strop | m2 | 4.5 |  | 0 |  | 0 |  | 0 | 21 | 0 | 0.0008 | 0 | 0 | 0 |  | Vlastní | Indiv | 1.02 | 4.59 |  | Práce | Běžná |  |  |  | POL1_
|  | Skladba systému dle PD: | [25 empty] | POP
|  | - sulfátostálý omítkový podhoz 3 kg/m2 | [25 empty] | POP
|  | - podkladní, porézní jádrová omítka s pemzovým plnivem s aktivními soli jímajícími póry 29 kg/30 mm/m2 | [25 empty] | POP |  | - podkladní, porézní jádrová omítka s pemzovým plnivem s aktivními soli jímajícími póry 29 kg/30 mm/m2
|  | - hydrofobizovaná sanační štuková omítka 3 kg/m2 | [25 empty] | POP
|  | - vnitřní nátěr sanačních omítek 0,3 l/m2 | [25 empty] | POP
POP
|  | Položka zahrnuje všechny potřebné kroky uvedené v technické zprávě, kde je uvedena i bližší specifikace skladby. | [25 empty] | POP |  | Položka zahrnuje všechny potřebné kroky uvedené v technické zprávě, kde je uvedena i bližší specifikace skladby.
|  | viz TZ_AB, situační výkresy, výkresová a textová část D.1.1, D.1.2 a D.1.3 : | [25 empty] | VV | 0
|  | P2.12 : | [25 empty] | VV | 0
|  | _strop : 2,0*2,0+2,0*0,25 |  | 4.5 | [23 empty] | VV | 0
12 | S12a.x | D+M S12a Vnější svislý hydroizolační systém | m2 | 97.9 |  | 0 |  | 0 |  | 0 | 21 | 0 | 0.0008 | 0.08 | 0 | 0 |  | Vlastní | Indiv | 1.02 | 99.86 |  | Práce | Běžná |  |  |  | POL1_
|  | Skladba systému dle PD: | [25 empty] | POP
|  | - mineralizace s hloubkovým ochranným účinkem 0,15 kg/m2 | [25 empty] | POP
|  | - 1x minerální hydroizolační stěrka s vysokou odolností vůči síranům 1,6 kg/m2 | [25 empty] | POP
|  | - vyrovnání podkladu svislé zdi těsnící maltou s vysokou odolností vůči síranům 8 kg/m2 | [25 empty] | POP
|  | - dvousložkový flexibilní polymerní silnovrstvý nátěr neobsahující rozpouštědla zušlechtěný plasty 3 kg/m2 | [25 empty] | POP |  | - dvousložkový flexibilní polymerní silnovrstvý nátěr neobsahující rozpouštědla zušlechtěný plasty 3 kg/m2
POP
|  | Položka zahrnuje všechny potřebné kroky uvedené v technické zprávě, kde je uvedena i bližší specifikace skladby. | [25 empty] | POP |  | Položka zahrnuje všechny potřebné kroky uvedené v technické zprávě, kde je uvedena i bližší specifikace skladby.
|  | viz TZ_AB, situační výkresy, výkresová a textová část D.1.1, D.1.2 a D.1.3 : | [25 empty] | VV | 0
|  | 23,5*1,6 |  | 37.6 | [23 empty] | VV | 0
|  | 2,0*1,1+3,8*1,5+2,5*0,5 |  | 9.15 | [23 empty] | VV | 0
|  | 27,5*1,3 |  | 35.75 | [23 empty] | VV | 0
|  | 7,0*0,5 |  | 3.5 | [23 empty] | VV | 0
|  | 6*0,5*0,5 |  | 1.5 | [23 empty] | VV | 0
|  | schodiště : (12,0-1,6) |  | 10.4 | [23 empty] | VV | 0
13 | S15a.x | D+M S15a Vnější sanační omítkový systém hydrofobizovaný | m2 | 64.59 |  | 0 |  | 0 |  | 0 | 21 | 0 | 0.0008 | 0.05 | 0 | 0 |  | Vlastní | Indiv | 1.02 | 65.88 |  | Práce | Běžná |  |  |  | POL1_
|  | Skladba systému dle PD: | [25 empty] | POP
|  | - sulfátostálý omítkový podhoz 5 kg/m2 | [25 empty] | POP
|  | - hydrofobizovaná vlákny armovaná sanační omítka s pemzovým plnivem s aktivními póry 26 kg/30 mm/m2 | [25 empty] | POP
|  | - hydrofobizovaná sanační štuková omítka 3 kg/m2 | [25 empty] | POP
|  | - silikonový fasádní nátěr 0,4 l/m2 vč. systémové penetrace 0,2 l/m2 | [25 empty] | POP
POP
|  | Položka zahrnuje všechny potřebné kroky uvedené v technické zprávě, kde je uvedena i bližší specifikace skladby. | [25 empty] | POP |  | Položka zahrnuje všechny potřebné kroky uvedené v technické zprávě, kde je uvedena i bližší specifikace skladby.
|  | viz TZ_AB, situační výkresy, výkresová a textová část D.1.1, D.1.2 a D.1.3 : | [25 empty] | VV | 0
|  | 23,5*0,5 |  | 11.75 | [23 empty] | VV | 0
|  | 2,0*0,3+3,8*0,3+2,5*0,3 |  | 2.49 | [23 empty] | VV | 0
|  | 27,5*0,4 |  | 11 | [23 empty] | VV | 0
|  | 7,0*0,3 |  | 2.1 | [23 empty] | VV | 0
|  | 6*0,5*0,5 |  | 1.5 | [23 empty] | VV | 0
|  | schodiště : 3,5*2,5+8,9+1,2*3,5+7,0*0,5+(12,0-1,6) |  | 35.75 | [23 empty] | VV | 0
14 | S11b.x | D+M S11b Rubová/plošná injektáž akrylátovými gely | m2 | 42.72 |  | 0 |  | 0 |  | 0 | 21 | 0 | 0.0008 | 0.03 | 0 | 0 |  | Vlastní | Indiv | 1.02 | 43.57 |  | Práce | Běžná |  |  |  | POL1_
|  | V úrovni terénu je rubová injektáž nahrazena plošnou | [25 empty] | POP
|  | Skladba systému dle PD: | [25 empty] | POP
|  | - na celou tloušťku v celé ploše dotčených stěn v rastru 400 mm | [25 empty] | POP
|  | - rubová injektáž nískoviskózním akrylátovým gelem 40 l/m2 | [25 empty] | POP
|  | - nainjektovanou část je nutno separovat vodorovnou a svislou injektáží | [25 empty] | POP
POP
|  | Položka zahrnuje všechny potřebné kroky uvedené v technické zprávě, kde je uvedena i bližší specifikace skladby. | [25 empty] | POP |  | Položka zahrnuje všechny potřebné kroky uvedené v technické zprávě, kde je uvedena i bližší specifikace skladby.
|  | viz TZ_AB, situační výkresy, výkresová a textová část D.1.1, D.1.2 a D.1.3 : | [25 empty] | VV | 0
|  | S11b+S11a plošná : (1,4+2*1,2+1,4+2,1+2*0,8)*4,8 |  | 42.72 | [23 empty] | VV | 0
15 | S18.x | D+M S18 Ochrana vnějšího sanačního a HI systému | m2 | 81.99 |  | 0 |  | 0 |  | 0 | 21 | 0 | 0.0008 | 0.07 | 0 | 0 |  | Vlastní | Indiv | 1.02 | 83.63 |  | Práce | Běžná |  |  |  | POL1_
|  | Skladba systému dle PD: | [25 empty] | POP
|  | - nopová folie s nakašírovanou geotextilií | [25 empty] | POP
|  | - klouzná folie | [25 empty] | POP
POP
|  | Položka zahrnuje všechny potřebné kroky uvedené v technické zprávě, kde je uvedena i bližší specifikace skladby. | [25 empty] | POP |  | Položka zahrnuje všechny potřebné kroky uvedené v technické zprávě, kde je uvedena i bližší specifikace skladby.
|  | viz TZ_AB, situační výkresy, výkresová a textová část D.1.1, D.1.2 a D.1.3 : | [25 empty] | VV | 0
|  | 21,5*1,8 |  | 38.7 | [23 empty] | VV | 0
|  | 2,0*1,3+3,8*1,3 |  | 7.54 | [23 empty] | VV | 0
|  | 27,5*1,3 |  | 35.75 | [23 empty] | VV | 0
16 | VYS.x | Vysoušeč po dobu nutnou k dokončení sanací - předpoklad 30 dní | kus | 3 |  | 0 |  | 0 |  | 0 | 21 | 0 | 0 | 0 | 0 | 0 |  | Vlastní | Indiv | 0 | 0 |  | Práce | Běžná |  |  |  | POL1_
|  | viz TZ_AB, situační výkresy, výkresová a textová část D.1.1, D.1.2 a D.1.3 : | [25 empty] | VV | 0
|  | 3 |  | 3 | [23 empty] | VV | 0
Díl: | 3 | Svislé a kompletní konstrukce |  |  |  | 0 |  | 0 |  | 0 |  | 0 |  | 26.81 |  | 0 |  |  |  |  | 608.07 | [6 empty] | DIL
17 | 319211332RT4 | Utěsnění zdiva - fabion z těsnicí malty v koutu podlahy r 50 mm | m | 512.8 |  | 0 |  | 0 |  | 0 | 21 | 0 | 0.0016 | 0.82 | 0 | 0 | 801-4 | RTS 24/ II | Indiv | 0.21 | 107.69 |  | Práce | Běžná |  |  |  | POL1_
|  | viz TZ_AB, situační výkresy, výkresová a textová část D.1.1, D.1.2 a D.1.3 : | [25 empty] | VV | 0
|  | S12d : | [25 empty] | VV | 0
|  | vnější HI systém : 23,5 |  | 23.5 | [23 empty] | VV | 0
|  | 2,0+3,8 |  | 5.8 | [23 empty] | VV | 0
|  | 27,5 |  | 27.5 | [23 empty] | VV | 0
|  | vnitřní HI systém + překrytí ostrých hran základů : 2*(164,5+23,5+40,0) |  | 456 | [23 empty] | VV | 0
18 | 31020101.x | D+M Zbroušení hrany základu před aplikací HI systému | m | 228 |  | 0 |  | 0 |  | 0 | 21 | 0 | 0 | 0 | 0 | 0 |  | Vlastní | Indiv | 0 | 0 |  | Práce | Běžná |  |  |  | POL1_
|  | viz TZ_AB, situační výkresy, výkresová a textová část D.1.1, D.1.2 a D.1.3 : | [25 empty] | VV | 0
|  | 164,5+23,5+40,0 |  | 228 | [23 empty] | VV | 0
19 | 340271515R00 | Zazdívka otvorů příček z pórobetonových tvárnic plochy od 0,25 m2 do 1 m2, tloušťka zdiva 150 mm | m3 | 0.12 |  | 0 |  | 0 |  | 0 | 21 | 0 | 0.76605 | 0.09 | 0 | 0 | 801-4 | RTS 24/ II | Indiv | 4.28 | 0.51 |  | Práce | Běžná |  |  |  | POL1_
|  | včetně pomocného pracovního lešení | [25 empty] | SPI
|  | viz TZ_AB, situační výkresy, výkresová a textová část D.1.1, D.1.2 a D.1.3 : | [25 empty] | VV | 0
|  | 0,8*1,0*0,15 |  | 0.12 | [23 empty] | VV | 0
20 | 340271615R00 | Zazdívka otvorů příček z pórobetonových tvárnic plochy od 1 m2 do 4 m2, tloušťka zdiva 150 mm | m3 | 0.225 |  | 0 |  | 0 |  | 0 | 21 | 0 | 0.76605 | 0.17 | 0 | 0 | 801-4 | RTS 24/ II | Indiv | 3.3232 | 0.75 |  | Práce | Běžná |  |  |  | POL1_
|  | včetně pomocného pracovního lešení | [25 empty] | SPI
|  | viz TZ_AB, situační výkresy, výkresová a textová část D.1.1, D.1.2 a D.1.3 : | [25 empty] | VV | 0
|  | 1,2*1,25*0,15 |  | 0.225 | [23 empty] | VV | 0
21 | 310271520R00 | Zazdívka otvorů z pórobetonových tvárnic plochy od 0,25 m2 do 1 m2 , tloušťka zdiva 200 mm | m3 | 0.867 |  | 0 |  | 0 |  | 0 | 21 | 0 | 0.74602 | 0.65 | 0 | 0 | 801-4 | RTS 24/ II | Indiv | 8.16 | 7.07 |  | Práce | Běžná |  |  |  | POL1_
|  | ve zdivu nadzákladovém, včetně pomocného pracovního lešení | [25 empty] | SPI
|  | viz TZ_AB, situační výkresy, výkresová a textová část D.1.1, D.1.2 a D.1.3 : | [25 empty] | VV | 0
|  | 3*0,85*0,85*0,4 |  | 0.867 | [23 empty] | VV | 0
22 | 319201317R00 | Vyrovnání povrchu zdiva pod omítku maltou ze SMS tloušťka 30 mm | m2 | 816.257 |  | 0 |  | 0 |  | 0 | 21 | 0 | 0.02375 | 19.39 | 0 | 0 | 801-1 | RTS 24/ II | Indiv | 0.44 | 359.15 |  | Práce | Běžná |  |  |  | POL1_
|  | maltou ze suché směsi, bez pomocného lešení, | [25 empty] | SPI
|  | Odkaz na mn. položky pořadí 10 : 718,35700 |  | 718.357 | [23 empty] | VV | 5
|  | Odkaz na mn. položky pořadí 12 : 97,90000 |  | 97.9 | [23 empty] | VV | 5
23 | 319201316R00 | Vyrovnání povrchu zdiva pod omítku maltou ze SMS tloušťka 20 mm | m2 | 359.1785 |  | 0 |  | 0 |  | 0 | 21 | 0 | 0.01583 | 5.69 | 0 | 0 | 801-1 | RTS 24/ II | Indiv | 0.37 | 132.9 |  | Práce | Běžná |  |  |  | POL1_
|  | maltou ze suché směsi, bez pomocného lešení, | [25 empty] | SPI
|  | předpoklad 50 % + 2 cm : | [25 empty] | VV | 0
|  | Odkaz na mn. položky pořadí 10 : 718,35700*0,5 |  | 359.1785 | [23 empty] | VV | 5
Díl: | 4 | Vodorovné konstrukce |  |  |  | 0 |  | 0 |  | 0 |  | 0 |  | 1.87 |  | 0 |  |  |  |  | 2.81 | [6 empty] | DIL
24 | 451572211R00 | Lože pod potrubí, stoky a drobné objekty z kameniva těženého 4÷8 mm | m3 | 1.65 |  | 0 |  | 0 |  | 0 | 21 | 0 | 1.1322 | 1.87 | 0 | 0 | 827-1 | RTS 24/ II | Indiv | 1.7 | 2.81 |  | Práce | Běžná |  |  |  | POL1_
|  | v otevřeném výkopu, | [25 empty] | SPI
|  | viz TZ_AB, situační výkresy, výkresová a textová část D.1.1, D.1.2 a D.1.3 : | [25 empty] | VV | 0
|  | pod betonový žlab : 22*0,5*0,15 |  | 1.65 | [23 empty] | VV | 0
Díl: | 5 | Komunikace |  |  |  | 0 |  | 0 |  | 0 |  | 0 |  | 55.89 |  | 0 |  |  |  |  | 51.08 | [6 empty] | DIL
25 | 596215040R00 | Kladení zámkové dlažby do drtě tloušťka dlažby 80 mm, tloušťka lože 40 mm | m2 | 47 |  | 0 |  | 0 |  | 0 | 21 | 0 | 0.0739 | 3.47 | 0 | 0 | 822-1 | RTS 24/ II | Indiv | 0.48 | 22.56 |  | Práce | Běžná |  |  |  | POL1_
|  | s provedením lože z kameniva drceného, s vyplněním spár, s dvojitým hutněním a se smetením přebytečného materiálu na krajnici. S dodáním hmot pro lože a výplň spár. | [25 empty] | SPI |  | s provedením lože z kameniva drceného, s vyplněním spár, s dvojitým hutněním a se smetením přebytečného materiálu na krajnici. S dodáním hmot pro lože a výplň spár.
|  | viz TZ_AB, situační výkresy, výkresová a textová část D.1.1, D.1.2 a D.1.3 : | [25 empty] | VV | 0
|  | 47 |  | 47 | [23 empty] | VV | 0
26 | 5924511910R | dlažba betonová dvouvrstvá; čtverec; šedá; l = 200 mm; š = 200 mm; tl. 80,0 mm | m2 | 51.7 |  | 0 |  | 0 |  | 0 | 21 | 0 | 0.175 | 9.05 | 0 | 0 | SPCM | RTS 24/ II | Indiv | 0 | 0 |  | Specifikace | Běžná |  |  |  | POL3_
|  | Odkaz na mn. položky pořadí 25 : 47,00000 |  | 47 | [23 empty] | VV | 5
|  | Koeficient ztratné 10 %: 0,1 |  | 4.7 | [23 empty] | VV | 4
27 | 596291113R00 | Řezání zámkové dlažby tloušťky 80 mm | m | 59 |  | 0 |  | 0 |  | 0 | 21 | 0 | 0.00036 | 0.02 | 0 | 0 | 822-1 | RTS 24/ II | Indiv | 0.43 | 25.37 |  | Práce | Běžná |  |  |  | POL1_
|  | viz TZ_AB, situační výkresy, výkresová a textová část D.1.1, D.1.2 a D.1.3 : | [25 empty] | VV | 0
|  | 25+34 |  | 59 | [23 empty] | VV | 0
28 | 564851111RT2 | Podklad ze štěrkodrti s rozprostřením a zhutněním frakce 0-32 mm, tloušťka po zhutnění 150 mm | m2 | 47 |  | 0 |  | 0 |  | 0 | 21 | 0 | 0.378 | 17.77 | 0 | 0 | 822-1 | RTS 24/ II | Indiv | 0.03 | 1.41 |  | Práce | Běžná |  |  |  | POL1_
|  | Odkaz na mn. položky pořadí 25 : 47,00000 |  | 47 | [23 empty] | VV | 5
29 | 564861111RT4 | Podklad ze štěrkodrti s rozprostřením a zhutněním frakce 0-63 mm, tloušťka po zhutnění 200 mm | m2 | 58 |  | 0 |  | 0 |  | 0 | 21 | 0 | 0.441 | 25.58 | 0 | 0 | 822-1 | RTS 24/ II | Indiv | 0.03 | 1.74 |  | Práce | Běžná |  |  |  | POL1_
|  | Odkaz na mn. položky pořadí 25 : 47,00000 |  | 47 | [23 empty] | VV | 5
|  | Odkaz na mn. položky pořadí 55 : 22,00000*0,5 |  | 11 | [23 empty] | VV | 5
Díl: | 6 | Úpravy povrchu, podlahy |  |  |  | 0 |  | 0 |  | 0 |  | 0 |  | 15.71 |  | 0 |  |  |  |  | 332.6 | [6 empty] | DIL
30 | 601021103R00 | Omítka stropů a podhledů z hotových směsí postřik, báze, cementová, 100% krytí, , | m2 | 232.25 |  | 0 |  | 0 |  | 0 | 21 | 0 | 0.00782 | 1.82 | 0 | 0 | 801-1 | RTS 24/ II | Indiv | 0.22 | 51.1 |  | Práce | Běžná |  |  |  | POL1_
|  | po jednotlivých vrstvách | [25 empty] | SPI
|  | Včetně pomocného lešení. | [25 empty] | POP
|  | Odkaz na mn. položky pořadí 31 : 232,25000 |  | 232.25 | [23 empty] | VV | 5
31 | 601021122RT9 | Omítka stropů a podhledů z hotových směsí vrstva jádrová, vápenocementová, sanační, tloušťka vrstvy 30 mm, | m2 | 232.25 |  | 0 |  | 0 |  | 0 | 21 | 0 | 0.05129 | 11.91 | 0 | 0 | 801-1 | RTS 24/ II | Indiv | 0.79 | 183.48 |  | Práce | Běžná |  |  |  | POL1_
|  | po jednotlivých vrstvách | [25 empty] | SPI
|  | Včetně pomocného lešení. | [25 empty] | POP
|  | viz TZ_AB, situační výkresy, výkresová a textová část D.1.1, D.1.2 a D.1.3 : | [25 empty] | VV | 0
|  | P2.01 : 3,5+8,0+1,2*2,0+2*3,2*1,2+3,5+5,2 |  | 30.28 | [23 empty] | VV | 0
|  | P2.02 : 6,8 |  | 6.8 | [23 empty] | VV | 0
|  | P2.03 : 13,3 |  | 13.3 | [23 empty] | VV | 0
|  | P2.04 : 6,0+1,7 |  | 7.7 | [23 empty] | VV | 0
|  | P2.05 : 4,2 |  | 4.2 | [23 empty] | VV | 0
|  | P2.06 : 23,4 |  | 23.4 | [23 empty] | VV | 0
|  | P2.07 : 4,5 |  | 4.5 | [23 empty] | VV | 0
|  | P2.08 : 23,7+9,0*0,4 |  | 27.3 | [23 empty] | VV | 0
|  | P2.09 : 17,6 |  | 17.6 | [23 empty] | VV | 0
|  | P2.10 : 17,6 |  | 17.6 | [23 empty] | VV | 0
|  | P2.11 : 17,3+4,4*0,3 |  | 18.62 | [23 empty] | VV | 0
|  | P2.12 : 23,7+4,5*0,3 |  | 25.05 | [23 empty] | VV | 0
|  | P2.13 : 23,7+4,5*0,4 |  | 25.5 | [23 empty] | VV | 0
|  | P2.14 : 8,1 |  | 8.1 | [23 empty] | VV | 0
|  | P2.15 : 3,0 |  | 3 | [23 empty] | VV | 0
|  | P2.16 : 3,8 |  | 3.8 | [23 empty] | VV | 0
|  | -sanační : | [25 empty] | VV | 0
|  | Odkaz na mn. položky pořadí 11 : 4,50000*-1 |  | -4.5 | [23 empty] | VV | 5
32 | 601021001.x | D+M Vyspravení prasklin, dutin v povrchu stropů, vyrovnání | m2 | 116.125 |  | 0 |  | 0 |  | 0 | 21 | 0 | 0 | 0 | 0 | 0 |  | Vlastní | Indiv | 0 | 0 |  | Práce | Běžná |  |  |  | POL1_
|  | předpokald 50 % : | [25 empty] | VV | 0
|  | Odkaz na mn. položky pořadí 31 : 232,25000*0,5 |  | 116.125 | [23 empty] | VV | 5
33 | 601021143RT2 | Omítka stropů a podhledů z hotových směsí vrstva štuková, vápenná, , tloušťka vrstvy 3 mm, | m2 | 232.25 |  | 0 |  | 0 |  | 0 | 21 | 0 | 0.00423 | 0.98 | 0 | 0 | 801-1 | RTS 24/ II | Indiv | 0.32 | 74.32 |  | Práce | Běžná |  |  |  | POL1_
|  | po jednotlivých vrstvách | [25 empty] | SPI
|  | Včetně pomocného lešení. | [25 empty] | POP
|  | Odkaz na mn. položky pořadí 31 : 232,25000 |  | 232.25 | [23 empty] | VV | 5
34 | 60204001.x | D+M Vyspravení prasklin v betonových podlahách, dle PD | m2 | 66.9 |  | 0 |  | 0 |  | 0 | 21 | 0 | 0 | 0 | 0 | 0 |  | Vlastní | Indiv | 0 | 0 |  | Práce | Běžná |  |  |  | POL1_
|  | Lokální vyspravení prasklin sešitím/dolitím kaveren epoxidovou pryskyřicí s příměsí thixotropního plniva, popř. reprofilační maltou nebo nivelační stěrkou, tzn. speciální rychleschnoucí renovační vyrovnávací hmota na podlahy s nízkým pnutím, před aplikací budou trhliny nařezány úhlovou bruskou (trhliny přešponovány) a navrtání otvorů do mazaniny v rozestupech cca 0,5 až 1 m do hloubky 1/2 tloušťky mazaniny | [25 empty] | POP |  | Lokální vyspravení prasklin sešitím/dolitím kaveren epoxidovou pryskyřicí s příměsí thixotropního plniva, popř. reprofilační maltou nebo nivelační stěrkou, tzn. speciální rychleschnoucí renovační vyrovnávací hmota na podlahy s nízkým pnutím, před aplikací budou trhliny nařezány úhlovou bruskou (trhliny přešponovány) a navrtání otvorů do mazaniny v rozestupech cca 0,5 až 1 m do hloubky 1/2 tloušťky mazaniny
|  | viz TZ_AB, situační výkresy, výkresová a textová část D.1.1, D.1.2 a D.1.3 : | [25 empty] | VV | 0
|  | předpoklad 30 % : | [25 empty] | VV | 0
|  | Odkaz na mn. položky pořadí 74 : 223,00000*0,3 |  | 66.9 | [23 empty] | VV | 5
35 | 6020105.x | D+M Zapravení ostění otvorů vápenocementovou maltou | m | 67.42 |  | 0 |  | 0 |  | 0 | 21 | 0 | 0 | 0 | 0 | 0 |  | Vlastní | Indiv | 0 | 0 |  | Práce | Běžná |  |  |  | POL1_
|  | viz TZ_AB, situační výkresy, výkresová a textová část D.1.1, D.1.2 a D.1.3 : | [25 empty] | VV | 0
|  | 5*(1,0+2*2,1) |  | 26 | [23 empty] | VV | 0
|  | 3*(0,9+2*2,1) |  | 15.3 | [23 empty] | VV | 0
|  | 3*(0,8+2*2,1) |  | 15 | [23 empty] | VV | 0
|  | 1*(1,2+2*2,1) |  | 5.4 | [23 empty] | VV | 0
|  | 1*(1,52+2*2,1) |  | 5.72 | [23 empty] | VV | 0
36 | 600001.x | D+M Úprava venkovního betonového schodiště | m2 | 11.76 |  | 0 |  | 0 |  | 0 | 21 | 0 | 0.0701 | 0.82 | 0 | 0 |  | Vlastní | Indiv | 1.66 | 19.52 |  | Práce | Běžná |  |  |  | POL1_
|  | - očištění povrchu schodiště vč. soklů a podest, navlhčení | [25 empty] | POP
|  | - vyspravení uražených hran reprofilační maltou, popř. vytmelení pryskyřicí s plnivem | [25 empty] | POP
|  | - lokální přebroušení stupňů do spádu (příp. dorovnání do spádu maltou) | [25 empty] | POP
|  | - penetrační záškrab paroprodyšné epoxidové pryskyřice + zásyp pískem | [25 empty] | POP
|  | - vysátí zbytku písku | [25 empty] | POP
|  | - finální vrstva paroprodyšné epoxidové pryskyřice, mat nebo hedvábný lesk + zásyp pískem | [25 empty] | POP
|  | - žluté zvýraznění prvního a posledního stupně | [25 empty] | POP
|  | viz TZ_AB, situační výkresy, výkresová a textová část D.1.1, D.1.2 a D.1.3 : | [25 empty] | VV | 0
|  | S14 : 9,8*1,2 |  | 11.76 | [23 empty] | VV | 0
37 | 600002.x | D+M Úprava vnitřního betonového schodiště, vč. soklu | m2 | 2.52 |  | 0 |  | 0 |  | 0 | 21 | 0 | 0.0701 | 0.18 | 0 | 0 |  | Vlastní | Indiv | 1.66 | 4.18 |  | Práce | Běžná |  |  |  | POL1_
|  | - očištění povrchu schodiště vč. soklů a podest, navlhčení | [25 empty] | POP
|  | - vyspravení uražených hran reprofilační maltou, popř. vytmelení pryskyřicí s plnivem | [25 empty] | POP
|  | - lokální přebroušení stupňů do spádu (příp. dorovnání do spádu maltou) | [25 empty] | POP
|  | - penetrační záškrab paroprodyšné epoxidové pryskyřice + zásyp pískem | [25 empty] | POP
|  | - vysátí zbytku písku | [25 empty] | POP
|  | - finální vrstva paroprodyšné epoxidové pryskyřice, mat nebo hedvábný lesk + zásyp pískem | [25 empty] | POP
|  | - žluté zvýraznění prvního a posledního stupně | [25 empty] | POP
|  | viz TZ_AB, situační výkresy, výkresová a textová část D.1.1, D.1.2 a D.1.3 : | [25 empty] | VV | 0
|  | 2,1*1,2 |  | 2.52 | [23 empty] | VV | 0
Díl: | 61 | Úpravy povrchů vnitřní |  |  |  | 0 |  | 0 |  | 0 |  | 0 |  | 3.95 |  | 0 |  |  |  |  | 382.54 | [6 empty] | DIL
38 | 612473185R00 | Omítky vnitřní zdiva ze suchých směsí příplatek za zabudované omítníky v ploše stěn | m2 | 718.357 |  | 0 |  | 0 |  | 0 | 21 | 0 | 8e-05 | 0.06 | 0 | 0 | 801-1 | RTS 24/ II | Indiv | 0 | 0 |  | Práce | Běžná |  |  |  | POL1_
|  | omítka vápenocementová, strojně nebo ručně nanášená v podlaží i ve schodišti na jakýkoliv druh podkladu, kompletní souvrství | [25 empty] | SPI |  | omítka vápenocementová, strojně nebo ručně nanášená v podlaží i ve schodišti na jakýkoliv druh podkladu, kompletní souvrství
|  | Odkaz na mn. položky pořadí 10 : 718,35700 |  | 718.357 | [23 empty] | VV | 5
39 | 612473186R00 | Omítky vnitřní zdiva ze suchých směsí příplatek za zabudované rohovníky | m | 170.3 |  | 0 |  | 0 |  | 0 | 21 | 0 | 0.00046 | 0.08 | 0 | 0 | 801-1 | RTS 24/ II | Indiv | 0 | 0 |  | Práce | Běžná |  |  |  | POL1_
|  | omítka vápenocementová, strojně nebo ručně nanášená v podlaží i ve schodišti na jakýkoliv druh podkladu, kompletní souvrství | [25 empty] | SPI |  | omítka vápenocementová, strojně nebo ručně nanášená v podlaží i ve schodišti na jakýkoliv druh podkladu, kompletní souvrství
|  | viz TZ_AB, situační výkresy, výkresová a textová část D.1.1, D.1.2 a D.1.3 : | [25 empty] | VV | 0
|  | 1,3+2*2,1+0,9+2*2,1+2*2,6 |  | 15.8 | [23 empty] | VV | 0
|  | 2*(1,0+2*2,1)+0,9+2*2,1 |  | 15.5 | [23 empty] | VV | 0
|  | 2*(1,0+2*2,1)+0,9+2*2,1 |  | 15.5 | [23 empty] | VV | 0
|  | 2*(1,0+2*2,1)+1,2+2*2,2 |  | 16 | [23 empty] | VV | 0
|  | 2*2,6+1,0+2*2,2 |  | 10.6 | [23 empty] | VV | 0
|  | 2*2,6+2*(1,0+2*2,1) |  | 15.6 | [23 empty] | VV | 0
|  | 2*2,6+1,0+2*2,1+1,2+2*2,1 |  | 15.8 | [23 empty] | VV | 0
|  | 3*(1,0+2*2,1)+1,2+2*2,1 |  | 21 | [23 empty] | VV | 0
|  | 2*2,6+2*(1,0+2*2,1) |  | 15.6 | [23 empty] | VV | 0
|  | 1,0+2*2,1 |  | 5.2 | [23 empty] | VV | 0
|  | 2*2,6+(0,8+2*2,1)+2*2,1+0,9+2*2,1 |  | 19.5 | [23 empty] | VV | 0
|  | 2*2,1 |  | 4.2 | [23 empty] | VV | 0
40 | 612481211RT2 | Vyztužení povrchu vnitřních stěn sklotextilní síťovinou s dodávkou síťoviny a stěrkového tmelu | m2 | 731.547 |  | 0 |  | 0 |  | 0 | 21 | 0 | 0.00367 | 2.68 | 0 | 0 | 801-1 | RTS 24/ II | Indiv | 0.36 | 263.36 |  | Práce | Běžná |  |  |  | POL1_
|  | viz TZ_AB, situační výkresy, výkresová a textová část D.1.1, D.1.2 a D.1.3 : | [25 empty] | VV | 0
|  | Odkaz na mn. položky pořadí 10 : 718,35700 |  | 718.357 | [23 empty] | VV | 5
|  | zdvojená perlinka : 1,4*1,6 |  | 2.24 | [23 empty] | VV | 0
|  | 2,0*2,1 |  | 4.2 | [23 empty] | VV | 0
|  | 3*1,5*1,5 |  | 6.75 | [23 empty] | VV | 0
41 | 611481211RT2 | Vyztužení vnitřních omítek stropů sklotextilní síťovinou s dodávkou síťoviny a stěrkového tmelu | m2 | 232.25 |  | 0 |  | 0 |  | 0 | 21 | 0 | 0.00411 | 0.95 | 0 | 0 | 801-1 | RTS 24/ II | Indiv | 0.484 | 112.41 |  | Práce | Běžná |  |  |  | POL1_
|  | s pomocným lešením o výšce podlahy do 1900 mm a pro zatížení do 1,5 kPa, | [25 empty] | SPI
|  | Odkaz na mn. položky pořadí 31 : 232,25000 |  | 232.25 | [23 empty] | VV | 5
42 | 611459171R00 | Vyspravení povrchu neomítaných stropních konstrukcí maltou cementovou pod omítky | m2 | 21.61 |  | 0 |  | 0 |  | 0 | 21 | 0 | 0.00826 | 0.18 | 0 | 0 | 801-1 | RTS 24/ II | Indiv | 0.23 | 4.97 |  | Práce | Běžná |  |  |  | POL1_
|  | betonových nebo železobetonových monolitických i prefabrikovaných, vodorovných, šikmých, žebrových nebo klenutých s rozetřením vysprávky do ztracena, | [25 empty] | SPI |  | betonových nebo železobetonových monolitických i prefabrikovaných, vodorovných, šikmých, žebrových nebo klenutých s rozetřením vysprávky do ztracena,
|  | Včetně pomocného lešení o výšce podlahy do 1900 mm a pro zatížení do 1,5 kPa. | [25 empty] | POP
|  | viz TZ_AB, situační výkresy, výkresová a textová část D.1.1, D.1.2 a D.1.3 : | [25 empty] | VV | 0
|  | vyspravení schodnic : 2*3,5*0,8+2*3,5*0,5+(5,3+8,9)*0,3 |  | 13.36 | [23 empty] | VV | 0
|  | 2,0+12,5*0,5 |  | 8.25 | [23 empty] | VV | 0
43 | 610991111R00 | Zakrývání výplní vnitřních otvorů, předmětů apod. fólií Pe 0,05-0,2 mm | m2 | 22.46 |  | 0 |  | 0 |  | 0 | 21 | 0 | 4e-05 | 0 | 0 | 0 | 801-1 | RTS 24/ II | Indiv | 0.08 | 1.8 |  | Práce | Běžná |  |  |  | POL1_
|  | které se zřizují před úpravami povrchu, a obalení osazených dveřních zárubní před znečištěním při úpravách povrchu nástřikem plastických maltovin včetně pozdějšího odkrytí, | [25 empty] | SPI |  | které se zřizují před úpravami povrchu, a obalení osazených dveřních zárubní před znečištěním při úpravách povrchu nástřikem plastických maltovin včetně pozdějšího odkrytí,
|  | viz TZ_AB, situační výkresy, výkresová a textová část D.1.1, D.1.2 a D.1.3 : | [25 empty] | VV | 0
|  | 2*0,9*2,1+2*1,0*2,2+2*1,0*2,1 |  | 12.38 | [23 empty] | VV | 0
|  | 3*2*0,8*2,1 |  | 10.08 | [23 empty] | VV | 0
Díl: | 63 | Podlahy a podlahové konstrukce |  |  |  | 0 |  | 0 |  | 0 |  | 0 |  | 285.58 |  | 0 |  |  |  |  | 501.31 | [6 empty] | DIL
44 | 631571003R00 | Násyp pod podlahy z kameniva z kameniva ze štěrkopísku 0-32 pro zpevnění podkladu | m3 | 88.7392 |  | 0 |  | 0 |  | 0 | 21 | 0 | 1.837 | 163.01 | 0 | 0 | 801-1 | RTS 24/ II | Indiv | 1.84 | 163.28 |  | Práce | Běžná |  |  |  | POL1_
|  | pod mazaniny a dlažby, popř. na plochých střechách, vodorovný nebo ve spádu, s udusáním a urovnáním povrchu, | [25 empty] | SPI |  | pod mazaniny a dlažby, popř. na plochých střechách, vodorovný nebo ve spádu, s udusáním a urovnáním povrchu,
|  | viz TZ_AB, situační výkresy, výkresová a textová část D.1.1, D.1.2 a D.1.3 : | [25 empty] | VV | 0
|  | S9 : | [25 empty] | VV | 0
|  | P2.01 : (8,5+8,0)*0,35 |  | 5.775 | [23 empty] | VV | 0
|  | P2.02 : 7,6*0,35 |  | 2.66 | [23 empty] | VV | 0
|  | P2.03 : 14,0*0,35 |  | 4.9 | [23 empty] | VV | 0
|  | P2.04 : 8,1*0,35 |  | 2.835 | [23 empty] | VV | 0
|  | P2.05 : 4,7*0,35 |  | 1.645 | [23 empty] | VV | 0
|  | P2.06 : 24,2*0,35 |  | 8.47 | [23 empty] | VV | 0
|  | P2.07 : 4,5*0,35 |  | 1.575 | [23 empty] | VV | 0
|  | P2.08 : 23,9*0,35 |  | 8.365 | [23 empty] | VV | 0
|  | P2.09 : 18,0*0,35 |  | 6.3 | [23 empty] | VV | 0
|  | P2.10 : 18,2*0,35 |  | 6.37 | [23 empty] | VV | 0
|  | P2.11 : 18,5*0,35 |  | 6.475 | [23 empty] | VV | 0
|  | P2.12 : 24,2*0,35 |  | 8.47 | [23 empty] | VV | 0
|  | P2.13 : 23,9*0,35 |  | 8.365 | [23 empty] | VV | 0
|  | P2.14 : 9,8*0,35 |  | 3.43 | [23 empty] | VV | 0
|  | P2.15 : 3,1*0,35 |  | 1.085 | [23 empty] | VV | 0
|  | P2.16 : 3,8*(0,69+0,35) |  | 3.952 | [23 empty] | VV | 0
|  | Koeficient ztratné 10 %: 0,1 |  | 8.0672 | [23 empty] | VV | 4
45 | 631315711R00 | Mazanina z betonu prostého tl. přes 120 do 240 mm třídy C 25/30, | m3 | 36.795 |  | 0 |  | 0 |  | 0 | 21 | 0 | 2.525 | 92.91 | 0 | 0 | 801-1 | RTS 24/ II | Indiv | 2.32 | 85.36 |  | Práce | Běžná |  |  |  | POL1_
|  | (z kameniva) hlazená dřevěným hladítkem | [25 empty] | SPI
|  | Včetně vytvoření dilatačních spár, bez zaplnění. | [25 empty] | POP
|  | viz TZ_AB, situační výkresy, výkresová a textová část D.1.1, D.1.2 a D.1.3 : | [25 empty] | VV | 0
|  | S9 : | [25 empty] | VV | 0
|  | P2.01 : (8,5+8,0)*0,15 |  | 2.475 | [23 empty] | VV | 0
|  | P2.02 : 7,6*0,15 |  | 1.14 | [23 empty] | VV | 0
|  | P2.03 : 14,0*0,15 |  | 2.1 | [23 empty] | VV | 0
|  | P2.04 : 8,1*0,15 |  | 1.215 | [23 empty] | VV | 0
|  | P2.05 : 4,7*0,15 |  | 0.705 | [23 empty] | VV | 0
|  | P2.06 : 24,2*0,15 |  | 3.63 | [23 empty] | VV | 0
|  | P2.07 : 4,5*0,15 |  | 0.675 | [23 empty] | VV | 0
|  | P2.08 : 23,9*0,15 |  | 3.585 | [23 empty] | VV | 0
|  | P2.09 : 18,0*0,15 |  | 2.7 | [23 empty] | VV | 0
|  | P2.10 : 18,2*0,15 |  | 2.73 | [23 empty] | VV | 0
|  | P2.11 : 18,5*0,15 |  | 2.775 | [23 empty] | VV | 0
|  | P2.12 : 24,2*0,15 |  | 3.63 | [23 empty] | VV | 0
|  | P2.13 : 23,9*0,15 |  | 3.585 | [23 empty] | VV | 0
|  | P2.14 : 9,8*0,15 |  | 1.47 | [23 empty] | VV | 0
|  | P2.15 : 3,1*0,15 |  | 0.465 | [23 empty] | VV | 0
|  | P2.16 : 3,8*0,15 |  | 0.57 | [23 empty] | VV | 0
|  | Koeficient ztratné 10 %: 0,1 |  | 3.345 | [23 empty] | VV | 4
46 | 631361921RT8 | Výztuž mazanin z betonů a z lehkých betonů ze svařovaných sítí průměr drátu 8 mm, velikost oka 100/100 mm | t | 4.6861 |  | 0 |  | 0 |  | 0 | 21 | 0 | 1.0662 | 5 | 0 | 0 | 801-1 | RTS 24/ II | Indiv | 15.23 | 71.37 |  | Práce | Běžná |  |  |  | POL1_
|  | včetně distančních prvků | [25 empty] | SPI
|  | viz TZ_AB, situační výkresy, výkresová a textová část D.1.1, D.1.2 a D.1.3 : | [25 empty] | VV | 0
|  | 7,9 kg/m2 : | [25 empty] | VV | 0
|  | S9 : | [25 empty] | VV | 0
|  | P2.01 : 2*(8,5+8,0)*0,0079 |  | 0.2607 | [23 empty] | VV | 0
|  | P2.02 : 2*7,6*0,0079 |  | 0.12008 | [23 empty] | VV | 0
|  | P2.03 : 2*14,0*0,0079 |  | 0.2212 | [23 empty] | VV | 0
|  | P2.04 : 2*8,1*0,0079 |  | 0.12798 | [23 empty] | VV | 0
|  | P2.05 : 2*4,7*0,0079 |  | 0.07426 | [23 empty] | VV | 0
|  | P2.06 : 2*24,2*0,0079 |  | 0.38236 | [23 empty] | VV | 0
|  | P2.07 : 2*4,5*0,0079 |  | 0.0711 | [23 empty] | VV | 0
|  | P2.08 : 2*23,9*0,0079 |  | 0.37762 | [23 empty] | VV | 0
|  | P2.09 : 2*18,0*0,0079 |  | 0.2844 | [23 empty] | VV | 0
|  | P2.10 : 2*18,2*0,0079 |  | 0.28756 | [23 empty] | VV | 0
|  | P2.11 : 2*18,5*0,0079 |  | 0.2923 | [23 empty] | VV | 0
|  | P2.12 : 2*24,2*0,0079 |  | 0.38236 | [23 empty] | VV | 0
|  | P2.13 : 2*23,9*0,0079 |  | 0.37762 | [23 empty] | VV | 0
|  | P2.14 : 2*9,8*0,0079 |  | 0.15484 | [23 empty] | VV | 0
|  | P2.15 : 2*3,1*0,0079 |  | 0.04898 | [23 empty] | VV | 0
|  | P2.16 : 2*3,8*0,0079 |  | 0.06004 | [23 empty] | VV | 0
|  | Koeficient ztratné + přesahy 33 %: 0,33 |  | 1.1627 | [23 empty] | VV | 4
47 | 632418150RV2 | Potěr ze suchých směsí cementový potěr pro všechny běžné podkladové minerální materiály, tloušťky 50 mm, bez penetrace | m2 | 223 |  | 0 |  | 0 |  | 0 | 21 | 0 | 0.105 | 23.42 | 0 | 0 | 801-1 | RTS 24/ II | Indiv | 0.47 | 104.81 |  | Práce | Běžná |  |  |  | POL1_
|  | s rozprostřením a uhlazením | [25 empty] | SPI
|  | Odkaz na mn. položky pořadí 49 : 223,00000 |  | 223 | [23 empty] | VV | 5
48 | 63241815001.x | Příplatek za každých dalších 10 mm tloušťky cementového potěru CT-C30-F6 | m2 | 446 |  | 0 |  | 0 |  | 0 | 21 | 0 | 0 | 0 | 0 | 0 |  | Vlastní | Indiv | 0 | 0 |  | Práce | Běžná |  |  |  | POL1_
|  | + 20 mm : | [25 empty] | VV | 0
|  | Odkaz na mn. položky pořadí 47 : 223,00000*2 |  | 446 | [23 empty] | VV | 5
49 | 632421113RT3 | Potěr ze suchých směsí samonivelační podlahová modifikovaná hmota na bázi cementu, tloušťky 3 mm, včetně penetrace | m2 | 223 |  | 0 |  | 0 |  | 0 | 21 | 0 | 0.00557 | 1.24 | 0 | 0 | 801-1 | RTS 24/ II | Indiv | 0.343 | 76.49 |  | Práce | Běžná |  |  |  | POL1_
|  | s rozprostřením a uhlazením | [25 empty] | SPI
|  | včetně penetrace podkladu. | [25 empty] | POP
|  | Odkaz na mn. položky pořadí 74 : 223,00000 |  | 223 | [23 empty] | VV | 5
Díl: | 64 | Výplně otvorů |  |  |  | 0 |  | 0 |  | 0 |  | 0 |  | 0 |  | 0 |  |  |  |  | 0 | [6 empty] | DIL
50 | D06.x | D06 D+M Dveře interiérové, L, 1křídlé, plné, 900x1970 mm, DTD deska s HPL úpravou, zárubeň oc. renovační vč. nátěru, kování, doplňky, vč. příslušenství, dle PD | ks | 1 |  | 0 |  | 0 |  | 0 | 21 | 0 | 0 | 0 | 0 | 0 |  | Vlastní | Indiv | 0 | 0 |  | Práce | Běžná |  |  |  | POL1_
|  | viz TZ_AB, situační výkresy, výkresová a textová část D.1.1, D.1.2 a D.1.3 : | [25 empty] | VV | 0
|  | 1 |  | 1 | [23 empty] | VV | 0
51 | D15.x | D15 D+M Dveře interiérové, L, 1křídlé, plné, 800x1970 mm, EI 30 DP1-C,S200, ocelový rám, zárubeň ocelová vč. nátěru, kování, doplňky, vč. příslušenství, dle PD | ks | 1 |  | 0 |  | 0 |  | 0 | 21 | 0 | 0 | 0 | 0 | 0 |  | Vlastní | Indiv | 0 | 0 |  | Práce | Běžná |  |  |  | POL1_
|  | padací práh s protipožární odolností | [25 empty] | POP
|  | křídlo z oc. rámu se 2 plášti z Pz plechu, mezi nimi požární výplň + minerální vata | [25 empty] | POP
|  | vč. zavírače | [25 empty] | POP
|  | viz TZ_AB, situační výkresy, výkresová a textová část D.1.1, D.1.2 a D.1.3 : | [25 empty] | VV | 0
|  | 1 |  | 1 | [23 empty] | VV | 0
52 | D16.x | D16 D+M Dveře interiérové, L, P, 1křídlé, plné, 700x1970 mm, DTD deska s HPL úpravou, zárubeň oc. renovační vč. nátěru, kování, doplňky, vč. příslušenství, dle PD | ks | 2 |  | 0 |  | 0 |  | 0 | 21 | 0 | 0 | 0 | 0 | 0 |  | Vlastní | Indiv | 0 | 0 |  | Práce | Běžná |  |  |  | POL1_
|  | viz TZ_AB, situační výkresy, výkresová a textová část D.1.1, D.1.2 a D.1.3 : | [25 empty] | VV | 0
|  | L : 1 |  | 1 | [23 empty] | VV | 0
|  | P : 1 |  | 1 | [23 empty] | VV | 0
53 | D17.x | D17 D+M Dveře plechové zateplené, L, 1křídlé, plné, 800x1970 mm, zárubeň oc. z profilu L 40/40 mm, paniková klika, kování, doplňky, vč. příslušenství a PÚ, dle PD | ks | 1 |  | 0 |  | 0 |  | 0 | 21 | 0 | 0 | 0 | 0 | 0 |  | Vlastní | Indiv | 0 | 0 |  | Práce | Běžná |  |  |  | POL1_
|  | rám křídla z oc. profilu 40/40 mm + výplň minerální vata, opláštění Pz plechem tl. 1 mm | [25 empty] | POP
|  | viz TZ_AB, situační výkresy, výkresová a textová část D.1.1, D.1.2 a D.1.3 : | [25 empty] | VV | 0
|  | 1 |  | 1 | [23 empty] | VV | 0
54 | D18.x | D18 D+M Dveře interiérové, L, 1křídlé, plné, 900x2030 mm, EI 30 DP1-C,S200, ocelový rám, zárubeň ocelová vč. nátěru, kování, doplňky, vč. příslušenství, dle PD | ks | 1 |  | 0 |  | 0 |  | 0 | 21 | 0 | 0 | 0 | 0 | 0 |  | Vlastní | Indiv | 0 | 0 |  | Práce | Běžná |  |  |  | POL1_
|  | padací práh s protipožární odolností | [25 empty] | POP
|  | křídlo z oc. rámu se 2 plášti z Pz plechu, mezi nimi požární výplň + minerální vata | [25 empty] | POP
|  | vč. zavírače | [25 empty] | POP
|  | viz TZ_AB, situační výkresy, výkresová a textová část D.1.1, D.1.2 a D.1.3 : | [25 empty] | VV | 0
|  | 1 |  | 1 | [23 empty] | VV | 0
Díl: | 8 | Trubní vedení |  |  |  | 0 |  | 0 |  | 0 |  | 0 |  | 0 |  | 0 |  |  |  |  | 0 | [6 empty] | DIL
55 | 80001.x | D+M Betonový žlab na dešťové vody, ze žlabovek, š. 500 mm, vč. vyplnění a zatření spár cementovou maltou | m | 22 |  | 0 |  | 0 |  | 0 | 21 | 0 | 0 | 0 | 0 | 0 |  | Vlastní | Indiv | 0 | 0 |  | Práce | Běžná |  |  |  | POL1_
|  | viz TZ_AB, situační výkresy, výkresová a textová část D.1.1, D.1.2 a D.1.3 : | [25 empty] | VV | 0
|  | 22 |  | 22 | [23 empty] | VV | 0
Díl: | 94 | Lešení a stavební výtahy |  |  |  | 0 |  | 0 |  | 0 |  | 0 |  | 0.37 |  | 0 |  |  |  |  | 49.7 | [6 empty] | DIL
56 | 941955002R00 | Lešení lehké pracovní pomocné pomocné, o výšce lešeňové podlahy přes 1,2 do 1,9 m | m2 | 232.25 |  | 0 |  | 0 |  | 0 | 21 | 0 | 0.00158 | 0.37 | 0 | 0 | 800-3 | RTS 24/ II | Indiv | 0.214 | 49.7 |  | Práce | Běžná |  |  |  | POL1_
|  | Odkaz na mn. položky pořadí 31 : 232,25000 |  | 232.25 | [23 empty] | VV | 5
Díl: | 95 | Dokončovací konstrukce na pozemních stavbách |  |  |  | 0 |  | 0 |  | 0 |  | 0 |  | 0.01 |  | 0 |  |  |  |  | 101.37 | [6 empty] | DIL
57 | 952901111R00 | Vyčištění budov a ostatních objektů budov bytové nebo občanské výstavby - zametení a umytí podlah, dlažeb, obkladů, schodů v místnostech, chodbách a schodištích, vyčištění a umytí oken, dveří s rámy, zárubněmi, umytí a vyčištění jiných zasklených a natíraných ploch a zařizovacích předmětů před předáním do užívání světlá výška podlaží do 4 m | m2 | 327 |  | 0 |  | 0 |  | 0 | 21 | 0 | 4e-05 | 0.01 | 0 | 0 | 801-1 | RTS 24/ II | Indiv | 0.31 | 101.37 |  | Práce | Běžná |  |  |  | POL1_
|  | viz TZ_AB, situační výkresy, výkresová a textová část D.1.1, D.1.2 a D.1.3 : | [25 empty] | VV | 0
|  | 327 |  | 327 | [23 empty] | VV | 0
Díl: | 99 | Staveništní přesun hmot |  |  |  | 0 |  | 0 |  | 0 |  | 0 |  | 0 |  | 0 |  |  |  |  | 822.4 | [6 empty] | DIL
58 | 999281145R00 | Přesun hmot pro opravy a údržbu objektů pro opravy a údržbu dosavadních objektů včetně vnějších plášťů výšky do 6 m, nošením | t | 391.6172 |  | 0 |  | 0 |  | 0 | 21 | 0 | 0 | 0 | 0 | 0 | 801-4 | RTS 24/ II | Indiv | 2.1 | 822.4 |  | Přesun hmot | Běžná |  |  |  | POL7_
|  | oborů 801, 803, 811 a 812 | [25 empty] | SPI
Díl: | 711 | Izolace proti vodě |  |  |  | 0 |  | 0 |  | 0 |  | 0 |  | 3.08 |  | 0 |  |  |  |  | 131.45 | [6 empty] | DIL
59 | 711823129RT2 | Ochrana konstrukcí nopovou fólií ukončovací lišta, , včetně dodávky lišty | m | 61.8 |  | 0 |  | 0 |  | 0 | 21 | 0 | 0.00053 | 0.03 | 0 | 0 | 800-711 | RTS 24/ II | Indiv | 0.1 | 6.18 |  | Práce | Běžná |  |  |  | POL1_
|  | viz TZ_AB, situační výkresy, výkresová a textová část D.1.1, D.1.2 a D.1.3 : | [25 empty] | VV | 0
|  | 21,5 |  | 21.5 | [23 empty] | VV | 0
|  | 2,0+3,8 |  | 5.8 | [23 empty] | VV | 0
|  | 27,5 |  | 27.5 | [23 empty] | VV | 0
|  | 7,0 |  | 7 | [23 empty] | VV | 0
60 | 711111006RZ3 | Provedení izolace proti zemní vlhkosti natěradly za studena na ploše vodorovné asfaltovou penetrační suspenzí, včetně dodávky emulze 0,3 kg/m2 | m2 | 245.8 |  | 0 |  | 0 |  | 0 | 21 | 0 | 0.00033 | 0.08 | 0 | 0 | 800-711 | RTS 23/ I | Indiv | 0.03 | 7.37 |  | Práce | Běžná |  |  |  | POL1_
|  | Odkaz na mn. položky pořadí 61 : 245,80000 |  | 245.8 | [23 empty] | VV | 5
61 | 711141559RT2 | Provedení izolace proti zemní vlhkosti pásy přitavením vodorovná, 2 vrstvy, bez dodávky izolačních pásů, | m2 | 245.8 |  | 0 |  | 0 |  | 0 | 21 | 0 | 0.00082 | 0.2 | 0 | 0 | 800-711 | RTS 24/ II | Indiv | 0.46 | 113.07 |  | Práce | Běžná |  |  |  | POL1_
|  | viz TZ_AB, situační výkresy, výkresová a textová část D.1.1, D.1.2 a D.1.3 : | [25 empty] | VV | 0
|  | S9 : | [25 empty] | VV | 0
|  | P2.01 : (8,5+8,0) |  | 16.5 | [23 empty] | VV | 0
|  | P2.02 : 7,6 |  | 7.6 | [23 empty] | VV | 0
|  | P2.03 : 14,0 |  | 14 | [23 empty] | VV | 0
|  | P2.04 : 8,1 |  | 8.1 | [23 empty] | VV | 0
|  | P2.05 : 4,7 |  | 4.7 | [23 empty] | VV | 0
|  | P2.06 : 24,2 |  | 24.2 | [23 empty] | VV | 0
|  | P2.07 : 4,5 |  | 4.5 | [23 empty] | VV | 0
|  | P2.08 : 23,9 |  | 23.9 | [23 empty] | VV | 0
|  | P2.09 : 18,0 |  | 18 | [23 empty] | VV | 0
|  | P2.10 : 18,2 |  | 18.2 | [23 empty] | VV | 0
|  | P2.11 : 18,5 |  | 18.5 | [23 empty] | VV | 0
|  | P2.12 : 24,2 |  | 24.2 | [23 empty] | VV | 0
|  | P2.13 : 23,9 |  | 23.9 | [23 empty] | VV | 0
|  | P2.14 : 9,8 |  | 9.8 | [23 empty] | VV | 0
|  | P2.15 : 3,1 |  | 3.1 | [23 empty] | VV | 0
|  | P2.16 : 3,8 |  | 3.8 | [23 empty] | VV | 0
|  | (164,5+23,5+40,0)*0,1 |  | 22.8 | [23 empty] | VV | 0
62 | 62852265R | Pás hydroizolační asfaltový tloušťka = 4,0 mm; asfalt: modifikovaný; nosná vložka: skelná tkanina; horní strana: minerální posyp; spodní strana: PE fólie | m2 | 614.5 |  | 0 |  | 0 |  | 0 | 21 | 0 | 0.0045 | 2.77 | 0 | 0 | SPCM | RTS 24/ II | Indiv | 0 | 0 |  | Specifikace | Běžná |  |  |  | POL3_
|  | Odkaz na mn. položky pořadí 61 : 245,80000*2 |  | 491.6 | [23 empty] | VV | 5
|  | Koeficient ztratné + přesahy 25 %: 0,25 |  | 122.9 | [23 empty] | VV | 4
63 | 998711101R00 | Přesun hmot pro izolace proti vodě svisle do 6 m | t | 3.0807 |  | 0 |  | 0 |  | 0 | 21 | 0 | 0 | 0 | 0 | 0 | 800-711 | RTS 24/ II | Indiv | 1.567 | 4.83 |  | Přesun hmot | Běžná |  |  |  | POL7_
|  | 50 m vodorovně měřeno od těžiště půdorysné plochy skládky do těžiště půdorysné plochy objektu | [25 empty] | SPI
Díl: | 713 | Izolace tepelné |  |  |  | 0 |  | 0 |  | 0 |  | 0 |  | 1.56 |  | 0 |  |  |  |  | 63.18 | [6 empty] | DIL
64 | 713121121RT1 | Montáž tepelné izolace podlah dvouvrstvá, bez dodávky materiálu | m2 | 223 |  | 0 |  | 0 |  | 0 | 21 | 0 | 0 | 0 | 0 | 0 | 800-713 | RTS 24/ II | Indiv | 0.15 | 33.45 |  | Práce | Běžná |  |  |  | POL1_
|  | Nařezání izolace na potřebný rozměr a položení na podklad ve dvou vrstvách bez dodávky izolace. | [25 empty] | POP
|  | viz TZ_AB, situační výkresy, výkresová a textová část D.1.1, D.1.2 a D.1.3 : | [25 empty] | VV | 0
|  | S9 : | [25 empty] | VV | 0
|  | P2.01 : (8,5+8,0) |  | 16.5 | [23 empty] | VV | 0
|  | P2.02 : 7,6 |  | 7.6 | [23 empty] | VV | 0
|  | P2.03 : 14,0 |  | 14 | [23 empty] | VV | 0
|  | P2.04 : 8,1 |  | 8.1 | [23 empty] | VV | 0
|  | P2.05 : 4,7 |  | 4.7 | [23 empty] | VV | 0
|  | P2.06 : 24,2 |  | 24.2 | [23 empty] | VV | 0
|  | P2.07 : 4,5 |  | 4.5 | [23 empty] | VV | 0
|  | P2.08 : 23,9 |  | 23.9 | [23 empty] | VV | 0
|  | P2.09 : 18,0 |  | 18 | [23 empty] | VV | 0
|  | P2.10 : 18,2 |  | 18.2 | [23 empty] | VV | 0
|  | P2.11 : 18,5 |  | 18.5 | [23 empty] | VV | 0
|  | P2.12 : 24,2 |  | 24.2 | [23 empty] | VV | 0
|  | P2.13 : 23,9 |  | 23.9 | [23 empty] | VV | 0
|  | P2.14 : 9,8 |  | 9.8 | [23 empty] | VV | 0
|  | P2.15 : 3,1 |  | 3.1 | [23 empty] | VV | 0
|  | P2.16 : 3,8 |  | 3.8 | [23 empty] | VV | 0
65 | 28375706R | Výrobek izolační pro budovy z pěnového polystyrenu (EPS) tvar: deska; OH = 30 kg/m3; lambda = 0,034 W/(m.K); pevnost v tlaku CS 200 kPa; RtF: E | m3 | 49.06 |  | 0 |  | 0 |  | 0 | 21 | 0 | 0.03 | 1.47 | 0 | 0 | SPCM | RTS 24/ II | Indiv | 0 | 0 |  | Specifikace | Běžná |  |  |  | POL3_
|  | Odkaz na mn. položky pořadí 64 : 223,00000*0,2 |  | 44.6 | [23 empty] | VV | 5
|  | Koeficient ztratné 10 %: 0,1 |  | 4.46 | [23 empty] | VV | 4
66 | 713191100R00 | Izolace tepelné běžných konstrukcí - doplňky položení separační fólie, bez dodávky materiálu | m2 | 223 |  | 0 |  | 0 |  | 0 | 21 | 0 | 0 | 0 | 0 | 0 | 800-713 | RTS 24/ II | Indiv | 0.07 | 15.61 |  | Práce | Běžná |  |  |  | POL1_
|  | Odkaz na mn. položky pořadí 64 : 223,00000 |  | 223 | [23 empty] | VV | 5
67 | 28600632.AR | fólie ochranná separační; PE; čirá; tl = 0,2; š = 1 200 mm | m2 | 256.45 |  | 0 |  | 0 |  | 0 | 21 | 0 | 0.00024 | 0.06 | 0 | 0 | SPCM | RTS 24/ II | Indiv | 0 | 0 |  | Specifikace | Běžná |  |  |  | POL3_
|  | Odkaz na mn. položky pořadí 66 : 223,00000 |  | 223 | [23 empty] | VV | 5
|  | Koeficient ztratné 15 %: 0,15 |  | 33.45 | [23 empty] | VV | 4
68 | 713121118RT1 | Montáž tepelné izolace podlah Izolace podlah tepelná obložení stěn dilatační páskou, bez dodávky materiálu, | m | 228 |  | 0 |  | 0 |  | 0 | 21 | 0 | 0 | 0 | 0 | 0 | 800-713 | RTS 24/ II | Indiv | 0.05 | 11.4 |  | Práce | Běžná |  |  |  | POL1_
|  | viz TZ_AB, situační výkresy, výkresová a textová část D.1.1, D.1.2 a D.1.3 : | [25 empty] | VV | 0
|  | 164,5+23,5+40,0 |  | 228 | [23 empty] | VV | 0
69 | 283140301.x | Okrajová dilatační páska tl. 20 mm přes celou vrstvu podlahy | m | 250.8 |  | 0 |  | 0 |  | 0 | 21 | 0 | 0.00012 | 0.03 | 0 | 0 |  | Vlastní | Indiv | 0 | 0 |  | Specifikace | Běžná |  |  |  | POL3_
|  | Odkaz na mn. položky pořadí 68 : 228,00000 |  | 228 | [23 empty] | VV | 5
|  | Koeficient ztratné 10 %: 0,1 |  | 22.8 | [23 empty] | VV | 4
70 | 998713101R00 | Přesun hmot pro izolace tepelné v objektech výšky do 6 m | t | 1.5634 |  | 0 |  | 0 |  | 0 | 21 | 0 | 0 | 0 | 0 | 0 | 800-713 | RTS 24/ II | Indiv | 1.74 | 2.72 |  | Přesun hmot | Běžná |  |  |  | POL7_
|  | 50 m vodorovně | [25 empty] | SPI
Díl: | 728 | Vzduchotechnika |  |  |  | 0 |  | 0 |  | 0 |  | 0 |  | 0 |  | 0 |  |  |  |  | 9.9 | [6 empty] | DIL
71 | 728415111R00.x | D+M Větrací mřížka 300x150 mm, eloxovaný hliník, vč. kotvení, příslušenství | kus | 18 |  | 0 |  | 0 |  | 0 | 21 | 0 | 0 | 0 | 0 | 0 |  | Vlastní | Indiv | 0.55 | 9.9 |  | Práce | Běžná |  |  |  | POL1_
|  | viz TZ_AB, situační výkresy, výkresová a textová část D.1.1, D.1.2 a D.1.3 : | [25 empty] | VV | 0
|  | i11 : 18 |  | 18 | [23 empty] | VV | 0
Díl: | 767 | Konstrukce zámečnické |  |  |  | 0 |  | 0 |  | 0 |  | 0 |  | 0 |  | 0 |  |  |  |  | 0 | [6 empty] | DIL
72 | Z08.x | Z08 D+M Ocelové schodišťové madlo, žárový Pz + ochranný nátěr, profil 50x25 mm, délka 6,0 m, vč. kotvení a příslušenství, dle PD | ks | 1 |  | 0 |  | 0 |  | 0 | 21 | 0 | 0 | 0 | 0 | 0 |  | Vlastní | Indiv | 0 | 0 |  | Práce | Běžná |  |  |  | POL1_
|  | viz TZ_AB, situační výkresy, výkresová a textová část D.1.1, D.1.2 a D.1.3 : | [25 empty] | VV | 0
|  | 1 |  | 1 | [23 empty] | VV | 0
Díl: | 773 | Podlahy teracové |  |  |  | 0 |  | 0 |  | 0 |  | 0 |  | 1.25 |  | 0 |  |  |  |  | 29.55 | [6 empty] | DIL
73 | 773001.x | D+M Renovace teracové nášlapné vrstvy schodiště a podest, vč. soklu | m2 | 17.8 |  | 0 |  | 0 |  | 0 | 21 | 0 | 0.0701 | 1.25 | 0 | 0 |  | Vlastní | Indiv | 1.66 | 29.55 |  | Práce | Běžná |  |  |  | POL1_
|  | - očištění povrchu schodiště vč. soklů a podest, navlhčení | [25 empty] | POP
|  | - vyrovnání prošlapaných, odlomených a uštípnutých míst na 15% plochy výplňovým materiálem z litého teraco tmelu totožné struktury, typu a odstínu podle navazujících povrchů vč. soklu výšky 150 mm | [25 empty] | POP |  | - vyrovnání prošlapaných, odlomených a uštípnutých míst na 15% plochy výplňovým materiálem z litého teraco tmelu totožné struktury, typu a odstínu podle navazujících povrchů vč. soklu výšky 150 mm
|  | - vrstva výplňového materiálu | [25 empty] | POP
|  | - obroušení, zaleštění | [25 empty] | POP
|  | - kalibraci výškových nerovností staré teracové dlažby | [25 empty] | POP
|  | - leštění celé plochy | [25 empty] | POP
|  | - impregnace povrchu | [25 empty] | POP
|  | - žluté zvýraznění prvního a posledního stupně | [25 empty] | POP
|  | viz TZ_AB, situační výkresy, výkresová a textová část D.1.1, D.1.2 a D.1.3 : | [25 empty] | VV | 0
|  | S13a P2.01 : 2*4,5*1,2+3,5+3,5 |  | 17.8 | [23 empty] | VV | 0
Díl: | 777 | Podlahy ze syntetických hmot |  |  |  | 0 |  | 0 |  | 0 |  | 0 |  | 1.2 |  | 0 |  |  |  |  | 221.84 | [6 empty] | DIL
74 | 777101101R00 | Příprava podkladu vysávání podlah průmyslovým vysavačem | m2 | 223 |  | 0 |  | 0 |  | 0 | 21 | 0 | 0 | 0 | 0 | 0 | 800-773 | RTS 24/ II | Indiv | 0.02 | 4.46 |  | Práce | Běžná |  |  |  | POL1_
|  | viz TZ_AB, situační výkresy, výkresová a textová část D.1.1, D.1.2 a D.1.3 : | [25 empty] | VV | 0
|  | S9 : | [25 empty] | VV | 0
|  | P2.01 : (8,5+8,0) |  | 16.5 | [23 empty] | VV | 0
|  | P2.02 : 7,6 |  | 7.6 | [23 empty] | VV | 0
|  | P2.03 : 14,0 |  | 14 | [23 empty] | VV | 0
|  | P2.04 : 8,1 |  | 8.1 | [23 empty] | VV | 0
|  | P2.05 : 4,7 |  | 4.7 | [23 empty] | VV | 0
|  | P2.06 : 24,2 |  | 24.2 | [23 empty] | VV | 0
|  | P2.07 : 4,5 |  | 4.5 | [23 empty] | VV | 0
|  | P2.08 : 23,9 |  | 23.9 | [23 empty] | VV | 0
|  | P2.09 : 18,0 |  | 18 | [23 empty] | VV | 0
|  | P2.10 : 18,2 |  | 18.2 | [23 empty] | VV | 0
|  | P2.11 : 18,5 |  | 18.5 | [23 empty] | VV | 0
|  | P2.12 : 24,2 |  | 24.2 | [23 empty] | VV | 0
|  | P2.13 : 23,9 |  | 23.9 | [23 empty] | VV | 0
|  | P2.14 : 9,8 |  | 9.8 | [23 empty] | VV | 0
|  | P2.15 : 3,1 |  | 3.1 | [23 empty] | VV | 0
|  | P2.16 : 3,8 |  | 3.8 | [23 empty] | VV | 0
75 | 777116041.x | D+M Finální vrstva paroprodyšné epoxidové pryskyřice, mat nebo hedvábný lesk, 0,2-0,25 kg/m2, penetrační záškrab z paroprodyšné základní epoxidové pryskyřice 0,6 kg/m2, dle PD | m2 | 259.9765 |  | 0 |  | 0 |  | 0 | 21 | 0 | 0.00461 | 1.2 | 0 | 0 |  | Vlastní | Indiv | 0.4 | 103.99 |  | Práce | Běžná |  |  |  | POL1_
|  | viz TZ_AB, situační výkresy, výkresová a textová část D.1.1, D.1.2 a D.1.3 : | [25 empty] | VV | 0
|  | S9 : | [25 empty] | VV | 0
|  | P2.01 : (8,5+8,0) |  | 16.5 | [23 empty] | VV | 0
|  | P2.02 : 7,6 |  | 7.6 | [23 empty] | VV | 0
|  | P2.03 : 14,0 |  | 14 | [23 empty] | VV | 0
|  | P2.04 : 8,1 |  | 8.1 | [23 empty] | VV | 0
|  | P2.05 : 4,7 |  | 4.7 | [23 empty] | VV | 0
|  | P2.06 : 24,2 |  | 24.2 | [23 empty] | VV | 0
|  | P2.07 : 4,5 |  | 4.5 | [23 empty] | VV | 0
|  | P2.08 : 23,9 |  | 23.9 | [23 empty] | VV | 0
|  | P2.09 : 18,0 |  | 18 | [23 empty] | VV | 0
|  | P2.10 : 18,2 |  | 18.2 | [23 empty] | VV | 0
|  | P2.11 : 18,5 |  | 18.5 | [23 empty] | VV | 0
|  | P2.12 : 24,2 |  | 24.2 | [23 empty] | VV | 0
|  | P2.13 : 23,9 |  | 23.9 | [23 empty] | VV | 0
|  | P2.14 : 9,8 |  | 9.8 | [23 empty] | VV | 0
|  | P2.15 : 3,1 |  | 3.1 | [23 empty] | VV | 0
|  | P2.16 : 3,8 |  | 3.8 | [23 empty] | VV | 0
|  | vytažení na sokl 150 mm : | [25 empty] | VV | 0
|  | Odkaz na mn. položky pořadí 76 : 246,51000*0,15 |  | 36.9765 | [23 empty] | VV | 5
76 | 777812222.x | D+M Napojení podlahy na sokl stěny pomocí pozinkované Z lišty, vč. sytémového podlahového fabionu | m | 246.51 |  | 0 |  | 0 |  | 0 | 21 | 0 | 0 | 0 | 0 | 0 |  | Vlastní | Indiv | 0.46 | 113.39 |  | Práce | Běžná |  |  |  | POL1_
|  | viz TZ_AB, situační výkresy, výkresová a textová část D.1.1, D.1.2 a D.1.3 : | [25 empty] | VV | 0
|  | P2.01 : 12,2-(1,0+2,5)+15,1+2*0,6-0,9 |  | 24.1 | [23 empty] | VV | 0
|  | P2.02 : 12,8-(2*1,0+0,9) |  | 9.9 | [23 empty] | VV | 0
|  | P2.03 : 16,2-(2*1,0+0,9) |  | 13.3 | [23 empty] | VV | 0
|  | P2.04 : 14,8-1,0 |  | 13.8 | [23 empty] | VV | 0
|  | P2.05 : 8,7-0,9 |  | 7.8 | [23 empty] | VV | 0
|  | P2.06 : 20,7-(2*1,0+0,8) |  | 17.9 | [23 empty] | VV | 0
|  | P2.07 : 9,2-0,8 |  | 8.4 | [23 empty] | VV | 0
|  | P2.08 : 20,3-1,0 |  | 19.3 | [23 empty] | VV | 0
|  | P2.09 : 18,0-2*1,0 |  | 16 | [23 empty] | VV | 0
|  | P2.10 : 18,0-(1,0+1,2) |  | 15.8 | [23 empty] | VV | 0
|  | P2.11 : 18,7-(1,2+1,0+0,9+0,8) |  | 14.8 | [23 empty] | VV | 0
|  | P2.12 : 20,8-2*1,0 |  | 18.8 | [23 empty] | VV | 0
|  | P2.13 : 20,0-1,0 |  | 19 | [23 empty] | VV | 0
|  | P2.14 : 15,5-(1,5+0,8+0,9) |  | 12.3 | [23 empty] | VV | 0
|  | P2.15 : 7,2-0,8 |  | 6.4 | [23 empty] | VV | 0
|  | P2.16 : 8,0-1,5 |  | 6.5 | [23 empty] | VV | 0
|  | Koeficient ztratné 10 %: 0,1 |  | 22.41 | [23 empty] | VV | 4
Díl: | 784 | Malby |  |  |  | 0 |  | 0 |  | 0 |  | 0 |  | 0.05 |  | 0 |  |  |  |  | 30.77 | [6 empty] | DIL
77 | 784191201R00 | Příprava povrchu Penetrace (napouštění) podkladu disperzní, jednonásobná | m2 | 232.25 |  | 0 |  | 0 |  | 0 | 21 | 0 | 7e-05 | 0.02 | 0 | 0 | 800-784 | RTS 24/ II | Indiv | 0.03248 | 7.54 |  | Práce | Běžná |  |  |  | POL1_
|  | Odkaz na mn. položky pořadí 78 : 232,25000 |  | 232.25 | [23 empty] | VV | 5
78 | 784195212R00 | Malby z malířských směsí otěruvzdorných, , bělost 82 %, dvojnásobné | m2 | 232.25 |  | 0 |  | 0 |  | 0 | 21 | 0 | 0.00015 | 0.03 | 0 | 0 | 800-784 | RTS 24/ II | Indiv | 0.1 | 23.23 |  | Práce | Běžná |  |  |  | POL1_
|  | Odkaz na mn. položky pořadí 33 : 232,25000 |  | 232.25 | [23 empty] | VV | 5
[26 empty] | 15 | 21 | DPH
| Celkem |  |  |  |  | 0 | [19 empty] | 0 | 0 | SUM
END
Note on S6: Jedná se o informaci, zda se jedná o položku, která je do rozpočtu zadána z cenové soustavy RTS, nebo vlastní.
Note on T6: Jedná se o název CÚ, která je zadána u položky rozpočtu

## VN, ON VRN Pol
Položkový soupis prací a dodávek | [27 empty] | #TypZaznamu#
S: | 37-2209_ | Rekonstrukce budovy Kounicova 684/16, Brno | [25 empty] | STA
O: | VN, ON | Vedlejší a ostatní náklady | [22 empty] | STA |  |  | OBJ
R: | VRN | Vedlejší a ostatní náklady | [25 empty] | ROZ
P.č. | Číslo položky | Název položky | MJ | Množství | Cena / MJ | Celkem | Dodávka | Dodávka celk. | Montáž | Montáž celk. | DPH | Cena s DPH | Hmotnost / MJ | Hmotnost celk.(t) | Dem. hmotnost / MJ | Dem. hmotnost celk.(t) | Ceník | Cen. soustava / platnost | Cenová úroveň | Nhod / MJ | Nhod celk. | Dodavatel | Typ položky | Stav položky
Díl: | VN | Vedlejší náklady |  |  |  | 0 |  | 0 |  | 0 |  | 0 |  | 0 |  | 0 |  |  |  |  | 0 | [6 empty] | DIL
1 | VN002 | Vybudování zařízení staveniště | soubor | 1 |  | 0 |  | 0 |  | 0 | 21 | 0 | 0 | 0 | 0 | 0 |  | Vlastní | Indiv | 0 | 0 |  | VRN | Běžná |  |  |  | POL99_8
|  | Náklady s případným vypracováním podrobné projektové dokumentace zařízení staveniště, zřízením přípojek energií k objektům zařízení staveniště, vybudování případných měřících odběrných míst a zřízení, případná příprava území pro objekty zařízení staveniště a vlastní vybudování objektů zařízení staveniště, náklady spojené s předáním a převzetím staveniště, zajištění zřízení dočasných komunikací, sjezdů a nájezdů pro realizaci stavby. Zajištění ochrany veškeré zeleně v prostoru staveniště a v jeho bezprostřední blízkosti pro poškození během realizace stavby, zajištění péče o nepředané objekty a konstrukce stavby, jejich ošetřování a zimní opatření. | [25 empty] | POP | Náklady s případným vypracováním podrobné projektové dokumentace zařízení staveniště, zřízením přípojek energií k objektům zařízení staveniště, vybudování případných měřících odběrných míst a zřízení, případná příprava území pro objekty zařízení staveniště a vlastní vybudování objektů zařízení staveniště, náklady spojené s předáním a převzetím staveniště, zajištění zřízení dočasných komunikací, sjezdů a nájezdů pro realizaci stavby. Zajištění ochrany veškeré zeleně v prostoru staveniště a v jeho bezprostřední blízkosti pro poškození během realizace stavby, zajištění péče o nepředané objekty a konstrukce stavby, jejich ošetřování a zimní opatření.
2 | VN003 | Provoz zařízení staveniště | soubor | 1 |  | 0 |  | 0 |  | 0 | 21 | 0 | 0 | 0 | 0 | 0 |  | Vlastní | Indiv | 0 | 0 |  | VRN | Běžná |  |  |  | POL99_8
|  | Vybavení objektů zařízení staveniště , náklady na energie spotřebované dodavatelem v rámci provozu zařízení staveniště, osvětlení staveniště, náklady na potřebný úklid v prostorách zařízení staveniště, náklady na nutnou údržbu a opravy na objektech zařízení staveniště a na přípojkách energií. | [25 empty] | POP | Vybavení objektů zařízení staveniště , náklady na energie spotřebované dodavatelem v rámci provozu zařízení staveniště, osvětlení staveniště, náklady na potřebný úklid v prostorách zařízení staveniště, náklady na nutnou údržbu a opravy na objektech zařízení staveniště a na přípojkách energií.
3 | VN004 | Odstranění zařízení staveniště | soubor | 1 |  | 0 |  | 0 |  | 0 | 21 | 0 | 0 | 0 | 0 | 0 |  | Vlastní | Indiv | 0 | 0 |  | VRN | Běžná |  |  |  | POL99_8
|  | Do této položky patří odstranění objektů zařízení staveniště včetně přípojek energií a jejich odvoz. Položka zahrnuje i náklady na úpravu povrchů po odstranění zařízení staveniště a úklid ploch, na kterých bylo zařízení staveniště provozováno. Zajištění odstranění dočasných komunikací, sjezdů a nájezdů pro realizaci stavby | [25 empty] | POP | Do této položky patří odstranění objektů zařízení staveniště včetně přípojek energií a jejich odvoz. Položka zahrnuje i náklady na úpravu povrchů po odstranění zařízení staveniště a úklid ploch, na kterých bylo zařízení staveniště provozováno. Zajištění odstranění dočasných komunikací, sjezdů a nájezdů pro realizaci stavby
4 | VN005 | Zajištění ohlášení všech staveb zařízení staveniště | soubor | 1 |  | 0 |  | 0 |  | 0 | 21 | 0 | 0 | 0 | 0 | 0 |  | Vlastní | Indiv | 0 | 0 |  | VRN | Běžná |  |  |  | POL99_8
|  | dle §104 zákona č. 183/2006 Sb. | [25 empty] | POP
5 | VN006 | Zajištění oplocení prostoru ZS po dobu výstavby, montáž a demontáž, i v prostoru dvora | soubor | 1 |  | 0 |  | 0 |  | 0 | 21 | 0 | 0 | 0 | 0 | 0 |  | Vlastní | Indiv | 0 | 0 |  | VRN | Běžná |  |  |  | POL99_8
6 | VN007 | Zajištění ostrahy stavby a staveniště po dobu realizace stavby | soubor | 1 |  | 0 |  | 0 |  | 0 | 21 | 0 | 0 | 0 | 0 | 0 |  | Vlastní | Indiv | 0 | 0 |  | VRN | Běžná |  |  |  | POL99_8
7 | VN008 | Předání a převzetí staveniště | soubor | 1 |  | 0 |  | 0 |  | 0 | 21 | 0 | 0 | 0 | 0 | 0 |  | Vlastní | Indiv | 0 | 0 |  | VRN | Běžná |  |  |  | POL99_8
8 | VN009 | Dočasná ochrana stávajících zpevněných ploch v rámci zařízení staveniště | soubor | 1 |  | 0 |  | 0 |  | 0 | 21 | 0 | 0 | 0 | 0 | 0 |  | Vlastní | Indiv | 0 | 0 |  | VRN | Běžná |  |  |  | POL99_8
9 | VN010 | Bezpečnostní a hygienická opatření na staveništi | soubor | 1 |  | 0 |  | 0 |  | 0 | 21 | 0 | 0 | 0 | 0 | 0 |  | Vlastní | Indiv | 0 | 0 |  | VRN | Běžná |  |  |  | POL99_8
|  | Náklady na ochranu staveniště před vstupem nepovolaných osob (vč. studentů), včetně příslušného značení, náklady na osvětlení staveniště, náklady na vypracování potřebné dokumentace pro provoz staveniště z hlediska požární ochrany (požární řád a poplachová směrnice) a z hlediska provozu staveniště (provozně dopravní řád). | [25 empty] | POP | Náklady na ochranu staveniště před vstupem nepovolaných osob (vč. studentů), včetně příslušného značení, náklady na osvětlení staveniště, náklady na vypracování potřebné dokumentace pro provoz staveniště z hlediska požární ochrany (požární řád a poplachová směrnice) a z hlediska provozu staveniště (provozně dopravní řád).
10 | VN011 | Provoz objednatele | soubor | 1 |  | 0 |  | 0 |  | 0 | 21 | 0 | 0 | 0 | 0 | 0 |  | Vlastní | Indiv | 0 | 0 |  | VRN | Běžná |  |  |  | POL99_8
|  | Náklady na ztížené provádění stavebních prací v důsledku nepřerušeného provozu na staveništi nebo v případech nepřerušeného provozu v objektech v nichž se stavební práce provádí. | [25 empty] | POP | Náklady na ztížené provádění stavebních prací v důsledku nepřerušeného provozu na staveništi nebo v případech nepřerušeného provozu v objektech v nichž se stavební práce provádí.
Díl: | ON | Ostatní náklady |  |  |  | 0 |  | 0 |  | 0 |  | 0 |  | 0 |  | 0 |  |  |  |  | 0 | [6 empty] | DIL
11 | ON 001 | Provozní vlivy | soubor | 1 |  | 0 |  | 0 |  | 0 | 21 | 0 | 0 | 0 | 0 | 0 |  | Vlastní | Indiv | 0 | 0 |  | VRN | Běžná |  |  |  | POL99_8
|  | Realizace za nepřerušeného provozu školského zařízení | [25 empty] | POP
12 | ON 002 | Zaměření skutečného díla metodou 3D skenování (osa x, y, z), pro střechu i fasádu, bude předloženo ke kontrole AD | soubor | 1 |  | 0 |  | 0 |  | 0 | 21 | 0 | 0 | 0 | 0 | 0 |  | Vlastní | Indiv | 0 | 0 |  | VRN | Běžná |  |  |  | POL99_8
13 | ON 004 | Vytýčení stávajících inženýrských sítí a objektů, jejich ochrana po dobu výstavby, případná aktualizace příslušných vyjádření správců sítí | soubor | 1 |  | 0 |  | 0 |  | 0 | 21 | 0 | 0 | 0 | 0 | 0 |  | Vlastní | Indiv | 0 | 0 |  | VRN | Běžná |  |  |  | POL99_8
14 | ON 005 | Dopravně inženýrská opatření po dobu stavby | soubor | 1 |  | 0 |  | 0 |  | 0 | 21 | 0 | 0 | 0 | 0 | 0 |  | Vlastní | Indiv | 0 | 0 |  | VRN | Běžná |  |  |  | POL99_8
|  | Zajištění zvláštního užívání komunikací, včetně projednání ODSH a s Policií ČR. Zajištění zřízení a likvidace dočasného dopravního značení včetně případné světelné signalizace, dodání dopravních značek a jejich rozmisťování a přemisťování a údržba v průběhu výstavby. | [25 empty] | POP | Zajištění zvláštního užívání komunikací, včetně projednání ODSH a s Policií ČR. Zajištění zřízení a likvidace dočasného dopravního značení včetně případné světelné signalizace, dodání dopravních značek a jejich rozmisťování a přemisťování a údržba v průběhu výstavby.
15 | ON 006 | Čištění přilehlých komunikací a prostor dotčených výstavbou | soubor | 1 |  | 0 |  | 0 |  | 0 | 21 | 0 | 0 | 0 | 0 | 0 |  | Vlastní | Indiv | 0 | 0 |  | VRN | Běžná |  |  |  | POL99_8
16 | ON 011 | Zajištění výroby a instalace informačních tabulí ke stavbě | soubor | 1 |  | 0 |  | 0 |  | 0 | 21 | 0 | 0 | 0 | 0 | 0 |  | Vlastní | Indiv | 0 | 0 |  | VRN | Běžná |  |  |  | POL99_8
17 | ON 012 | Zajištění kontrolního a zkušebního plánu stavby před zahájením stavby, bude předloženo ke kontrole AD a TDI | soubor | 1 |  | 0 |  | 0 |  | 0 | 21 | 0 | 0 | 0 | 0 | 0 |  | Vlastní | Indiv | 0 | 0 |  | VRN | Běžná |  |  |  | POL99_8
18 | ON 013 | Stavební a funkční zkoušky stanovené SoD nebo právními předpisy | soubor | 1 |  | 0 |  | 0 |  | 0 | 21 | 0 | 0 | 0 | 0 | 0 |  | Vlastní | Indiv | 0 | 0 |  | VRN | Běžná |  |  |  | POL99_8
19 | ON 014 | Individuální funkční zkoušky které jsou pro provedení díla nezbytné, a které nejsou obsaženy v seznamu prací nebo právních předpisech | soubor | 1 |  | 0 |  | 0 |  | 0 | 21 | 0 | 0 | 0 | 0 | 0 |  | Vlastní | Indiv | 0 | 0 |  | VRN | Běžná |  |  |  | POL99_8
20 | ON 015 | Zkušební provoz všech zařízení | soubor | 1 |  | 0 |  | 0 |  | 0 | 21 | 0 | 0 | 0 | 0 | 0 |  | Vlastní | Indiv | 0 | 0 |  | VRN | Běžná |  |  |  | POL99_8
|  | po dobu stanovenou ve SoD, včetně nákladů zhotovitele na účast na zkušebním provozu a včetně všech rizik vyplývajících z nutnosti zásahu či úprav zkoušeného zařízení. Součástí jsou veškeré náklady na ustanoveného "vedoucího provozu " po dobu zkušebního provozu, v položce je zahrnuto školení personálu Objednatele a další požadavky dle SoD. | [25 empty] | POP | po dobu stanovenou ve SoD, včetně nákladů zhotovitele na účast na zkušebním provozu a včetně všech rizik vyplývajících z nutnosti zásahu či úprav zkoušeného zařízení. Součástí jsou veškeré náklady na ustanoveného "vedoucího provozu " po dobu zkušebního provozu, v položce je zahrnuto školení personálu Objednatele a další požadavky dle SoD.
21 | ON 016 | Řádné a funkční seřízení | soubor | 1 |  | 0 |  | 0 |  | 0 | 21 | 0 | 0 | 0 | 0 | 0 |  | Vlastní | Indiv | 0 | 0 |  | VRN | Běžná |  |  |  | POL99_8
|  | jednotlivých stavebních, provozních souborů a inženýrských objektů v rámci zkušebního provozu na provozní parametry. | [25 empty] | POP | jednotlivých stavebních, provozních souborů a inženýrských objektů v rámci zkušebního provozu na provozní parametry.
|  | Včetně zaškolení obsluhy. | [25 empty] | POP
22 | ON 017 | Vypracování požárních řádů | soubor | 1 |  | 0 |  | 0 |  | 0 | 21 | 0 | 0 | 0 | 0 | 0 |  | Vlastní | Indiv | 0 | 0 |  | VRN | Běžná |  |  |  | POL99_8
|  | stavebních a inženýrských objektů, provozních objektů, řád ohlašovny požáru. Vypracování schémat veškerých rozvodů (elektrických rozvodů, vzduchotechnických rozvodů, vodovodních a kanalizačních rozvodů, plynových rozvodů) včetně popisů systémových celků zařízení | [25 empty] | POP | stavebních a inženýrských objektů, provozních objektů, řád ohlašovny požáru. Vypracování schémat veškerých rozvodů (elektrických rozvodů, vzduchotechnických rozvodů, vodovodních a kanalizačních rozvodů, plynových rozvodů) včetně popisů systémových celků zařízení
23 | ON 033 | Vypracování technologického postupu provádění nových odlitků konzol naddveřní římsy, předložení ke schválení AD a TDI | soubor | 1 |  | 0 |  | 0 |  | 0 | 21 | 0 | 0 | 0 | 0 | 0 |  | Vlastní | Indiv | 0 | 0 |  | VRN | Běžná |  |  |  | POL99_8
24 | ON 035 | Účast nezávislého odborníka pro navrhování sanací vlhkého zdiva, předložení AD | soubor | 1 |  | 0 |  | 0 |  | 0 | 21 | 0 | 0 | 0 | 0 | 0 |  | Vlastní | Indiv | 0 | 0 |  | VRN | Běžná |  |  |  | POL99_8
25 | ON 018 | Fotodokumentace před zahájením stavby a během celého průběhu výstavby | soubor | 1 |  | 0 |  | 0 |  | 0 | 21 | 0 | 0 | 0 | 0 | 0 |  | Vlastní | Indiv | 0 | 0 |  | VRN | Běžná |  |  |  | POL99_8
|  | včetně zajištění fotodokumentace veškerých konstrukcí, které budou v průběhu výstavby skryty nebo zakryty. Zajištění fotodokumentace stávajícího stavu přístupových komunikací. | [25 empty] | POP | včetně zajištění fotodokumentace veškerých konstrukcí, které budou v průběhu výstavby skryty nebo zakryty. Zajištění fotodokumentace stávajícího stavu přístupových komunikací.
26 | ON 019 | Bezpečnostní opatření na ochranu majetku v rozsahu platné legislativy a dle SoD, zejména zařízení nacházejících se v prostoru staveniště | soubor | 1 |  | 0 |  | 0 |  | 0 | 21 | 0 | 0 | 0 | 0 | 0 |  | Vlastní | Indiv | 0 | 0 |  | VRN | Běžná |  |  |  | POL99_8
27 | ON 020 | Zajištění průzkumů, zkoušek, měření, atestů, sond a revizí apod. uvedených v rozhodnutích, právních předpisech a v PD, nezbytně nutných k provedení díla | soubor | 1 |  | 0 |  | 0 |  | 0 | 21 | 0 | 0 | 0 | 0 | 0 |  | Vlastní | Indiv | 0 | 0 |  | VRN | Běžná |  |  |  | POL99_8
28 | ON 021 | Uvedení pozemků a všech povrchů dotčených stavbou do původního stavu, (obnova zpevněných ploch dotčených stavbou, porostů a travin) | soubor | 1 |  | 0 |  | 0 |  | 0 | 21 | 0 | 0 | 0 | 0 | 0 |  | Vlastní | Indiv | 0 | 0 |  | VRN | Běžná |  |  |  | POL99_8
29 | ON 022 | Pasportizace území stavby a jejího okolí, zejména stavu příjezdových komunikací staveništní dopravy | soubor | 1 |  | 0 |  | 0 |  | 0 | 21 | 0 | 0 | 0 | 0 | 0 |  | Vlastní | Indiv | 0 | 0 |  | VRN | Běžná |  |  |  | POL99_8
|  | zejména fotodokumentace - před zahájením i v průběhu stavby | [25 empty] | POP
30 | ON 023 | Náklady na provedení vzorků, např. barevnost výplní otvorů, klempířských prvků, k předložení AD | soubor | 1 |  | 0 |  | 0 |  | 0 | 21 | 0 | 0 | 0 | 0 | 0 |  | Vlastní | Indiv | 0 | 0 |  | VRN | Běžná |  |  |  | POL99_8
|  | viz technická zpráva D.1.1 | [25 empty] | POP
31 | ON 024 | Dokumentace skutečného provedení stavby | soubor | 1 |  | 0 |  | 0 |  | 0 | 21 | 0 | 0 | 0 | 0 | 0 |  | Vlastní | Indiv | 0 | 0 |  | VRN | Běžná |  |  |  | POL99_8
|  | zhotovení DSPS dle podmínek investora, DSPS v digitální formě včetně tištěné formy v počtu dle SoD, DSPS celé PD i jejích dílčích částí. Není možné provádět přepisy a opravy do papírové podoby PD. | [25 empty] | POP | zhotovení DSPS dle podmínek investora, DSPS v digitální formě včetně tištěné formy v počtu dle SoD, DSPS celé PD i jejích dílčích částí. Není možné provádět přepisy a opravy do papírové podoby PD.
32 | ON 025 | Dílenská a výrobní (realizační) dokumentace, k předložení AD | soubor | 1 |  | 0 |  | 0 |  | 0 | 21 | 0 | 0 | 0 | 0 | 0 |  | Vlastní | Indiv | 0 | 0 |  | VRN | Běžná |  |  |  | POL99_8
33 | ON 026 | Zřízení a zajištění objížďky a přístupové cesty | soubor | 1 |  | 0 |  | 0 |  | 0 | 21 | 0 | 0 | 0 | 0 | 0 |  | Vlastní | Indiv | 0 | 0 |  | VRN | Běžná |  |  |  | POL99_8
|  | včetně zbudování dočasné staveništní komunikace pro staveništní techniku, v rozsahu určeného postupem prací zhotovitele | [25 empty] | POP | včetně zbudování dočasné staveništní komunikace pro staveništní techniku, v rozsahu určeného postupem prací zhotovitele
34 | ON 028 | Pomocné práce zajištění nebo zřízení ochrany inženýrských sítí | soubor | 1 |  | 0 |  | 0 |  | 0 | 21 | 0 | 0 | 0 | 0 | 0 |  | Vlastní | Indiv | 0 | 0 |  | VRN | Běžná |  |  |  | POL99_8
35 | ON 029 | Pronájem mobilního jeřábu, po dobu nutnou k provedení díla | soubor | 1 |  | 0 |  | 0 |  | 0 | 21 | 0 | 0 | 0 | 0 | 0 |  | Vlastní | Indiv | 0 | 0 |  | VRN | Běžná |  |  |  | POL99_8
36 | ON 030 | Užívání veřejných ploch a prostranství | soubor | 1 |  | 0 |  | 0 |  | 0 | 21 | 0 | 0 | 0 | 0 | 0 |  | Vlastní | Indiv | 0 | 0 |  | VRN | Běžná |  |  |  | POL99_8
|  | Náklady a poplatky spojené s užíváním veřejných ploch a prostranství, pokud jsou stavebními pracemi nebo souvisejícími činnostmi dotčeny, a to včetně užívání ploch v souvislosti s uložením stavebního materiálu nebo stavebního odpadu. | [25 empty] | POP | Náklady a poplatky spojené s užíváním veřejných ploch a prostranství, pokud jsou stavebními pracemi nebo souvisejícími činnostmi dotčeny, a to včetně užívání ploch v souvislosti s uložením stavebního materiálu nebo stavebního odpadu.
37 | ON 038 | Schválení dílenské dokumentace autorem projektové dokumentace | soubor | 1 |  | 0 |  | 0 |  | 0 | 21 | 0 | 0 | 0 | 0 | 0 |  | Vlastní | Indiv | 0 | 0 |  | VRN | Běžná |  |  |  | POL99_8
|  | Náklady spojené s vypracováním projektové dokumentace, většinou v obsahu a rozsahu projektové dokumentace pro provádění stavby, ale mohou zde být obsaženy i náklady na jiné stupně projektové dokumentace, pokud jsou součástí požadavků objednatele. | [25 empty] | POP | Náklady spojené s vypracováním projektové dokumentace, většinou v obsahu a rozsahu projektové dokumentace pro provádění stavby, ale mohou zde být obsaženy i náklady na jiné stupně projektové dokumentace, pokud jsou součástí požadavků objednatele.
38 | ON 040 | Zajištění ochrany inženýrských sítí pro přejezd stavební techniky ocelovými plechy či panely | soubor | 1 |  | 0 |  | 0 |  | 0 | 21 | 0 | 0 | 0 | 0 | 0 |  | Vlastní | Indiv | 0 | 0 |  | VRN | Běžná |  |  |  | POL99_8
39 | ON 041 | Pronájem stavebních výtahů, dle organizace výstavby stavby a plánů BOZP | soubor | 1 |  | 0 |  | 0 |  | 0 | 21 | 0 | 0 | 0 | 0 | 0 |  | Vlastní | Indiv | 0 | 0 |  | VRN | Běžná |  |  |  | POL99_8
40 | ON 042 | Vyklizení dotčených prostor, vč. manipulace se sutí, odvozu na skládku a poplatku za skládku | soubor | 1 |  | 0 |  | 0 |  | 0 | 21 | 0 | 0 | 0 | 0 | 0 |  | Vlastní | Indiv | 0 | 0 |  | VRN | Běžná |  |  |  | POL99_8
41 | ON 044 | Úklid po dokončení stavebních prací, včetně potřebných prostředků | soubor | 1 |  | 0 |  | 0 |  | 0 | 21 | 0 | 0 | 0 | 0 | 0 |  | Vlastní | Indiv | 0 | 0 |  | VRN | Běžná |  |  |  | POL99_8
42 | ON 045 | Protiprašné opatření, oddělení provozu stavby a školského zařízení po celou dobu stavby | soubor | 1 |  | 0 |  | 0 |  | 0 | 21 | 0 | 0 | 0 | 0 | 0 |  | Vlastní | Indiv | 0 | 0 |  | VRN | Běžná |  |  |  | POL99_8
43 | ON 046 | Vypracování plánu BOZP, k předložení AD, TDI a koordinátorovi BOZP | soubor | 1 |  | 0 |  | 0 |  | 0 | 21 | 0 | 0 | 0 | 0 | 0 |  | Vlastní | Indiv | 0 | 0 |  | VRN | Běžná |  |  |  | POL99_8
44 | ON 047 | Zakrývání movitého majetku v každé dotčené místnosti školského zařízení dotčené stavebními pracemi, protiprašnou úpravou | soubor | 1 |  | 0 |  | 0 |  | 0 | 21 | 0 | 0 | 0 | 0 | 0 |  | Vlastní | Indiv | 0 | 0 |  | VRN | Běžná |  |  |  | POL99_8
45 | ON 050 | Pojištění dodavatele a pojištění díla | soubor | 1 |  | 0 |  | 0 |  | 0 | 21 | 0 | 0 | 0 | 0 | 0 |  | Vlastní | Indiv | 0 | 0 |  | VRN | Běžná |  |  |  | POL99_8
|  | Náklady spojené s veškerým povinným pojištěním dodavatele, tj. pojištění v rozsahu dle smlouvy o dílo | [25 empty] | POP | Náklady spojené s veškerým povinným pojištěním dodavatele, tj. pojištění v rozsahu dle smlouvy o dílo
46 | ON 051 | Bankovní záruky | soubor | 1 |  | 0 |  | 0 |  | 0 | 21 | 0 | 0 | 0 | 0 | 0 |  | Vlastní | Indiv | 0 | 0 |  | VRN | Běžná |  |  |  | POL99_8
|  | Náklady dodavatele spojené se zabezpečením a poskytnutím bankovních záruk v rozsahu dle smlouvy o dílo | [25 empty] | POP | Náklady dodavatele spojené se zabezpečením a poskytnutím bankovních záruk v rozsahu dle smlouvy o dílo
[26 empty] | 15 | 21 | DPH
| Celkem |  |  |  |  | 0 | [19 empty] | 0 | 0 | SUM
END
Note on S6: Jedná se o informaci, zda se jedná o položku, která je do rozpočtu zadána z cenové soustavy RTS, nebo vlastní.
Note on T6: Jedná se o název CÚ, která je zadána u položky rozpočtu