## Pokyny pro vyplnění
Pokyny pro vyplnění
Ve všech listech tohoto souboru můžete měnit pouze buňky s modrým pozadím. Jedná se o tyto údaje : - údaje o firmě - jednotkové ceny položek zadané na maximálně dvě desetinná místa

## Stavba
#RTSROZP# | Položkový rozpočet
| Zakázka: |  | ETAPA I. - REVITALIZACE DĚTSKÉHO SCIENCE CENTRA
| Misto |  | Brno
Rozpočet:
| Objednatel: |  | Moravian Science Centre Brno, příspěvková organizace |  |  |  | IČ: | 29319498
|  |  | Křížkovského 554/12 |  |  |  | DIČ: | CZ29319498
|  | 60300 | Brno-Pisárky
| Projektant: | [5 empty] | IČ:
DIČ:
| Zhotovitel: | [5 empty] | IČ:
DIČ:
Vypracoval:
| Rozpis ceny | [6 empty] | Celkem
HSV | HSV | [6 empty] | 0
PSV | PSV | [6 empty] | 0
MON | MON | [6 empty] | 0
VN | Vedlejší náklady | [6 empty] | 0
ON | Ostatní náklady | [6 empty] | 0
| Celkem | [6 empty] | 0
Rekapitulace daní
| Základ pro sníženou DPH |  |  | 12 | % | 0 |  |  | CZK
| Snížená DPH |  |  | 12 | % | 0 |  |  | CZK
| Základ pro základní DPH |  |  | 21 | % | 0 |  |  | CZK
| Základní DPH |  |  | 21 | % | 0 |  |  | CZK
| Zaokrouhlení |  |  |  |  | 0 |  |  | CZK
| Cena celkem bez DPH |  |  |  |  | 0 |  |  | CZK
| Cena celkem s DPH |  |  |  |  | 0 |  |  | CZK
|  | v |  |  | dne |  | 2025-02-14
|  |  | Za zhotovitele |  |  |  | Za objednatele
Rekapitulace dílčích částí
#CASTI>> | Číslo | Název |  |  | Základ pro sníženou DPH | Základ pro základní DPH | DPH celkem | Cena celkem | %
1 | Rozpočet | ETAPA I. - REVITALIZACE DĚTSKÉHO SCIENCE CENTRA |  |  | 0 | 0 | 0 | 0
| Celkem za stavbu |  |  |  | 0 | 0 | 0 | 0 | 0
Popis rozpočtu: -
| „Revitalizace dětského science centra – dopracování prováděcí dokumentace exponátních zón do úrovně pro výběr zhotovitele“ | [8 empty] | „Revitalizace dětského science centra – dopracování prováděcí dokumentace exponátních zón do úrovně pro výběr zhotovitele“
| Nedílnou součásti výkazu výměr je projektová dokumentace, kde je vše podrobně popsáno. | [8 empty] | Nedílnou součásti výkazu výměr je projektová dokumentace, kde je vše podrobně popsáno.
Rekapitulace dílů
| Číslo | Název |  |  | Typ dílu |  |  | Celkem
| 3 | Svislé a kompletní konstrukce |  |  | HSV |  |  | 0
| 4 | Vodorovné konstrukce |  |  | HSV |  |  | 0
| 60 | Úpravy povrchů, omítky |  |  | HSV |  |  | 0
| 61 | Upravy povrchů vnitřní |  |  | HSV |  |  | 0
| 63 | Podlahy a podlahové konstrukce |  |  | HSV |  |  | 0
| 8 | Trubní vedení |  |  | HSV |  |  | 0
| 94 | Lešení a stavební výtahy |  |  | HSV |  |  | 0
| 95 | Dokončovací kce na pozem.stav. |  |  | HSV |  |  | 0
| 96 | Bourání konstrukcí |  |  | HSV |  |  | 0
| 97 | Prorážení otvorů |  |  | HSV |  |  | 0
| 99 | Staveništní přesun hmot |  |  | HSV |  |  | 0
| 714 | Izol akustické a protiotřesové |  |  | PSV |  |  | 0
| 722 | Vnitřní vodovod |  |  | PSV |  |  | 0
| 766 | Konstrukce truhlářské |  |  | PSV |  |  | 0
| 767 | Konstrukce zámečnické |  |  | PSV |  |  | 0
| 776 | Podlahy povlakové |  |  | PSV |  |  | 0
| 783 | Nátěry |  |  | PSV |  |  | 0
| 784 | Malby |  |  | PSV |  |  | 0
| 785 | Tapety |  |  | PSV |  |  | 0
| 786 | Čalounické úpravy |  |  | PSV |  |  | 0
| M21 | Elektromontáže |  |  | MON |  |  | 0
| M22 | Montáž sdělovací a zabezp.tech |  |  | MON |  |  | 0
| M23 | Montáže potrubí |  |  | MON |  |  | 0
| VN | Vedlejší náklady |  |  | VN |  |  | 0
| M57 | Ostatní montáže |  |  | HSV |  |  | 0
| Cena celkem | [6 empty] | 0
Note on D11: Název
Note on I11: IČO
Note on D12: Ulice
Note on I12: DIČ
Note on C13: PSČ
Note on D13: Ulice

## VzorPolozky (hidden)
Položkový rozpočet
Z:
O:
R:

## Rozpočet Pol
Položkový rozpočet | [22 empty] | #TypZaznamu#
S: |  | ETAPA I. - REVITALIZACE DĚTSKÉHO SCIENCE CENTRA | [20 empty] | STA
O: |  | Brno | [20 empty] | OBJ
R: | [22 empty] | ROZ
C: | [22 empty] | CAS_STR
P.č. | Číslo položky | Název položky | MJ | množství | cena / MJ | Celkem | Dodávka | Dodávka celk. | Montáž | Montáž celk. | DPH | cena s DPH | hmotnost / MJ | hmotnost celk.(t) | dem. hmotnost / MJ | dem. hmotnost celk.(t) | Ceník | Cen. soustava | Nhod / MJ | Nhod celk.
Díl: | 3 | Svislé a kompletní konstrukce |  |  |  | 0 |  | 0 |  | 0 |  | 0 |  | 0.96318 |  | 0 |  |  |  | 96.39 |  |  | DIL
1 | 342267113RT4 | Obklad sádrokartonem čtyřstranný do 0,5/0,5m, desky protipožární impreg. tl. 12,5 mm | m | 36.96 | 0 | 0 |  | 0 |  | 0 | 21 | 0 | 0.02606 | 0.96318 | 0 | 0 |  |  | 2.608 | 96.39 |  |  | POL1_0
|  | položka "8", "16" | [20 empty] | POP |  | položka "8", "16"
|  | 4,8*2*(1,32+0,61) |  | 18.528 | [18 empty] | VV | 0
|  | 4,8*2*(1,32+0,60) |  | 18.432 | [18 empty] | VV | 0
Díl: | 4 | Vodorovné konstrukce |  |  |  | 0 |  | 0 |  | 0 |  | 0 |  | 0.86925 |  | 0 |  |  |  | 782.07 |  |  | DIL
2 | 3 | Úprava koncových prvků v podhledové konstrukci | soubor | 1 | 0 | 0 |  | 0 |  | 0 | 21 | 0 | 0 | 0 | 0 | 0 |  |  | 0 | 0 |  |  | POL1_0
|  | všechny stávající koncové prvky v podhledu jsou pozičně zachovány | [20 empty] | POP |  | všechny stávající koncové prvky v podhledu jsou pozičně zachovány
|  | koncové stropní prvky (vyústění VZT, čidla, kamery apod.), barevně sjednoceno dodatečným nástřikem bez omezení funkce výrobku, RAL 7012, v pozicích odpovídajících stávajícím (plynulá návaznost na stávající podhled) | [20 empty] | POP |  | koncové stropní prvky (vyústění VZT, čidla, kamery apod.), barevně sjednoceno dodatečným nástřikem bez omezení funkce výrobku, RAL 7012, v pozicích odpovídajících stávajícím (plynulá návaznost na stávající podhled)
3 | 41414.R1 | Montáž akustického podhledu, včetně konstrukce a pohledových desek | m2 | 597 | 0 | 0 |  | 0 |  | 0 | 21 | 0 | 0.00025 | 0.14925 | 0 | 0 |  |  | 1.31 | 782.07 |  |  | POL1_0
|  | Stropní akustická podhledová konstrukce se skrytými kovovými nosnými profily provedená v souladu s ČSN EN 13964 a technologickým postupem výrobce. | [20 empty] | POP |  | Stropní akustická podhledová konstrukce se skrytými kovovými nosnými profily provedená v souladu s ČSN EN 13964 a technologickým postupem výrobce.
|  | Podhledové desky z dřevěné vlny pojené magnezitem, opatřené finální povrchovou úpravou nástřikem barvou, desky z dřevěných vláken širokých 2 mm vyrobené ve formátu 1200x600x25mm, provedení hrany desky s podélnou polozapuštěnou hranou a čelní polozapuštěnou hranou. Reakce na oheň Bs1,d0 podle EN 13501-1, odolnost vlhkosti až do 90 %, zvuková pohltivost podle EN ISO 11654 w do 0,8 - třída pohltivosti B (netkaná textilie na rubu podhledové desky), neprůzvučnost podle EN 20140-9 Dnfw>=18 [dB], barva povrchu desky v odstínu dle vzorníku RAL 7012 (čedičová šedá). | [20 empty] | POP |  | Podhledové desky z dřevěné vlny pojené magnezitem, opatřené finální povrchovou úpravou nástřikem barvou, desky z dřevěných vláken širokých 2 mm vyrobené ve formátu 1200x600x25mm, provedení hrany desky s podélnou polozapuštěnou hranou a čelní polozapuštěnou hranou. Reakce na oheň Bs1,d0 podle EN 13501-1, odolnost vlhkosti až do 90 %, zvuková pohltivost podle EN ISO 11654 w do 0,8 - třída pohltivosti B (netkaná textilie na rubu podhledové desky), neprůzvučnost podle EN 20140-9 Dnfw>=18 [dB], barva povrchu desky v odstínu dle vzorníku RAL 7012 (čedičová šedá).
POP
|  | Nosná konstrukce podhledu se skládá z viditelných, kovových hlavních a příčných profilů širokých 24 mm v odstínu obdobném RAL 7012. Hlavní profily jsou na nosný strop zavěšeny pomocí kotvících prostředků odsouhlasených pro příslušný typ nosné konstrukce, jako závěsy jsou použity rychlozávěsy S10 apod. Napojení na svislé konstrukce je provedeno prostřednictvím okrajových L-profilů 24/24 mm v odstínu obdobném NCS S6502-B, napojovaných v rozích nakoso. Při montáži je nutno dbát na všeobecné podmínky montáže určené výrobcem a odborné technické posudky, dodávka a montáž bude zajištěna zaškolenou montážní firmou. | [20 empty] | POP |  | Nosná konstrukce podhledu se skládá z viditelných, kovových hlavních a příčných profilů širokých 24 mm v odstínu obdobném RAL 7012. Hlavní profily jsou na nosný strop zavěšeny pomocí kotvících prostředků odsouhlasených pro příslušný typ nosné konstrukce, jako závěsy jsou použity rychlozávěsy S10 apod. Napojení na svislé konstrukce je provedeno prostřednictvím okrajových L-profilů 24/24 mm v odstínu obdobném NCS S6502-B, napojovaných v rozích nakoso. Při montáži je nutno dbát na všeobecné podmínky montáže určené výrobcem a odborné technické posudky, dodávka a montáž bude zajištěna zaškolenou montážní firmou.
POP
|  | Viditelná hrana na okraji ochozu bude řešena kovovou lištou RAL 7012 (v duchu stávajícího řešení - nutno dořešit po odkrytí konstrukce) | [20 empty] | POP |  | Viditelná hrana na okraji ochozu bude řešena kovovou lištou RAL 7012 (v duchu stávajícího řešení - nutno dořešit po odkrytí konstrukce)
|  | !! výška závěsu 1500 mm !! | [20 empty] | POP |  | !! výška závěsu 1500 mm !!
4 | 1 | Výztuha nad podhledem včetně montáže a kotvení | m | 72 | 0 | 0 |  | 0 |  | 0 | 21 | 0 | 0.01 | 0.72 | 0 | 0 |  |  | 0 | 0 |  |  | POL1_0
|  | - výztuha nad podhledem pro kotvení scénických prvků | [20 empty] | POP |  | - výztuha nad podhledem pro kotvení scénických prvků
|  | - výztuha nad podhledem pro kotvení bezpečnostní sítě, nutné zajistit prostorovou tuhost (možnost kotvení do stropní konstrukce) | [20 empty] | POP |  | - výztuha nad podhledem pro kotvení bezpečnostní sítě, nutné zajistit prostorovou tuhost (možnost kotvení do stropní konstrukce)
|  | - kotveno závitovou tyčí s maticí pro dotažení skrz podhled a výztuhu | [20 empty] | POP |  | - kotveno závitovou tyčí s maticí pro dotažení skrz podhled a výztuhu
|  | 14,1+45,5+12,4 |  | 72 | [18 empty] | VV | 0
Díl: | 60 | Úpravy povrchů, omítky |  |  |  | 0 |  | 0 |  | 0 |  | 0 |  | 0.35866 |  | 0 |  |  |  | 50.97 |  |  | DIL
5 | 602011147R00 | Stěrka sádrová, ručně | m2 | 97.392 | 0 | 0 |  | 0 |  | 0 | 21 | 0 | 0.00273 | 0.26588 | 0 | 0 |  |  | 0.24 | 23.37 |  |  | POL1_0
|  | položka "7a" | [20 empty] | POP |  | položka "7a"
|  | 4,8*2*(0,63+0,88+0,62+0,84+0,63+0,70+0,62+0,88) |  | 55.68 | [18 empty] | VV | 0
|  | 4,8*2*(0,63+0,88+0,625+0,705+0,615+0,890) |  | 41.712 | [18 empty] | VV | 0
6 | 602011147R00 | Stěrka sádrová, ručně | m2 | 33.984 | 0 | 0 |  | 0 |  | 0 | 21 | 0 | 0.00273 | 0.09278 | 0 | 0 |  |  | 0.24 | 8.16 |  |  | POL1_0
|  | položka "15a" | [20 empty] | POP |  | položka "15a"
|  | 4,8*5,9*1,2 |  | 33.984 | [18 empty] | VV | 0
7 | 216904391R00 | Příplatek za ruční dočištění ocelovými kartáči | m2 | 36.96 | 0 | 0 |  | 0 |  | 0 | 21 | 0 | 0 | 0 | 0 | 0 |  |  | 0.526 | 19.44 |  |  | POL1_0
|  | položka "8", "16" | [20 empty] | POP |  | položka "8", "16"
|  | 4,8*2*(0,61+1,32) |  | 18.528 | [18 empty] | VV | 0
|  | 4,8*2*(0,60+1,32) |  | 18.432 | [18 empty] | VV | 0
Díl: | 61 | Upravy povrchů vnitřní |  |  |  | 0 |  | 0 |  | 0 |  | 0 |  | 3.739 |  | 0 |  |  |  | 76.5 |  |  | DIL
8 | 612421431R00 | Oprava omítek sloupů do 50 % plochy | m2 | 97.392 | 0 | 0 |  | 0 |  | 0 | 21 | 0 | 0.02846 | 2.7718 | 0 | 0 |  |  | 0.58225 | 56.71 |  |  | POL1_0
|  | položka "7a" | [20 empty] | POP |  | položka "7a"
|  | 4,8*2*(0,63+0,88+0,62+0,84+0,63+0,70+0,62+0,88) |  | 55.68 | [18 empty] | VV | 0
|  | 4,8*2*(0,63+0,88+0,625+0,705+0,615+0,890) |  | 41.712 | [18 empty] | VV | 0
[23 empty] | VV | 0
9 | 612421431R00 | Oprava vápen.omítek stěn do 50 % plochy | m2 | 33.984 | 0 | 0 |  | 0 |  | 0 | 21 | 0 | 0.02846 | 0.96718 | 0 | 0 |  |  | 0.58225 | 19.79 |  |  | POL1_0
|  | položka "15a" | [20 empty] | POP |  | položka "15a"
|  | 4,8*5,9*1,2 |  | 33.984 | [18 empty] | VV | 0
Díl: | 63 | Podlahy a podlahové konstrukce |  |  |  | 0 |  | 0 |  | 0 |  | 0 |  | 6.6932 |  | 0 |  |  |  | 216.08 |  |  | DIL
10 | 632417102R00 | Potěr samonivelační ručně tl. 2 mm | m2 | 413.2 | 0 | 0 |  | 0 |  | 0 | 21 | 0 | 0.00335 | 1.3842 | 0 | 0 |  |  | 0.342 | 141.31 |  |  | POL1_0
|  | položka "2a" | [20 empty] | POP |  | položka "2a"
11 | 632417102R00 | Potěr samonivelační ručně tl. 2 mm | m2 | 15.3 | 0 | 0 |  | 0 |  | 0 | 21 | 0 | 0.00335 | 0.05126 | 0 | 0 |  |  | 0.342 | 5.23 |  |  | POL1_0
|  | položka "14a" | [20 empty] | POP |  | položka "14a"
12 | 632473104R00 | Potěr samonivelační ručně do tl. 4 mm | m2 | 44.9 | 0 | 0 |  | 0 |  | 0 | 21 | 0 | 0.00609 | 0.27344 | 0 | 0 |  |  | 0.344 | 15.45 |  |  | POL1_0
|  | položka "3" | [20 empty] | POP |  | položka "3"
13 | 632473104R00 | Potěr samonivelační ručně do tl. 4 mm | m2 | 32.2 | 0 | 0 |  | 0 |  | 0 | 21 | 0 | 0.00609 | 0.1961 | 0 | 0 |  |  | 0.344 | 11.08 |  |  | POL1_0
|  | položka "4" | [20 empty] | POP |  | položka "4"
14 | 632473104R00 | Potěr samonivelační ručně do tl. 4 mm | m2 | 32.7 | 0 | 0 |  | 0 |  | 0 | 21 | 0 | 0.00609 | 0.19914 | 0 | 0 |  |  | 0.344 | 11.25 |  |  | POL1_0
|  | položka "5a" | [20 empty] | POP |  | položka "5a"
|  | 32,7 |  | 32.7 | [18 empty] | VV | 0
15 | 632441491R00 | Broušení potěrů - odstranění šlemu | m2 | 413.2 | 0 | 0 |  | 0 |  | 0 | 21 | 0 | 0 | 0 | 0 | 0 |  |  | 0.05 | 20.66 |  |  | POL1_0
|  | položka "2a" | [20 empty] | POP |  | položka "2a"
16 | 632441491R00 | Broušení potěrů - odstranění šlemu | m2 | 15.3 | 0 | 0 |  | 0 |  | 0 | 21 | 0 | 0 | 0 | 0 | 0 |  |  | 0.05 | 0.77 |  |  | POL1_0
|  | položka "14a" | [20 empty] | POP |  | položka "14a"
17 | 632441491R00 | Broušení potěrů - odstranění šlemu | m2 | 44.9 | 0 | 0 |  | 0 |  | 0 | 21 | 0 | 0 | 0 | 0 | 0 |  |  | 0.05 | 2.25 |  |  | POL1_0
|  | položka "3" | [20 empty] | POP |  | položka "3"
18 | 632441491R00 | Broušení potěrů - odstranění šlemu | m2 | 32.2 | 0 | 0 |  | 0 |  | 0 | 21 | 0 | 0 | 0 | 0 | 0 |  |  | 0.05 | 1.61 |  |  | POL1_0
|  | položka "4" | [20 empty] | POP |  | položka "4"
19 | 632441491R00 | Broušení potěrů - odstranění šlemu | m2 | 32.7 | 0 | 0 |  | 0 |  | 0 | 21 | 0 | 0 | 0 | 0 | 0 |  |  | 0.05 | 1.64 |  |  | POL1_0
|  | položka "5a" | [20 empty] | POP |  | položka "5a"
20 | 63-R1 | Úprava stávající dilatace budovy, frézování, vložení dil. pásu - pod nezer vanou | soubor | 1 | 0 | 0 |  | 0 |  | 0 | 21 | 0 | 0 | 0 | 0 | 0 |  |  | 0 | 0 |  |  | POL1_0
|  | položka "3" | [20 empty] | POP |  | položka "3"
21 | 63-R2 | Úprava stávající dilatace budovy, frézování, vložení dil. pásu | soubor | 1 | 0 | 0 |  | 0 |  | 0 | 21 | 0 | 0 | 0 | 0 | 0 |  |  | 0 | 0 |  |  | POL1_0
|  | položka "4" | [20 empty] | POP |  | položka "4"
22 | 63-R3 | Úprava stávající dilatace budovy, frézování, vložení dil. pásu | soubor | 1 | 0 | 0 |  | 0 |  | 0 | 21 | 0 | 0 | 0 | 0 | 0 |  |  | 0 | 0 |  |  | POL1_0
|  | položka "9" | [20 empty] | POP |  | položka "9"
|  | stávající dilatace budovy - nutno dořešit při provádění stavebních prací (úprav podlahy), viditelné části (délka 6 m) kryté a) plochou kovovou lištou v barvě nové podlahy, alt. b) zůžení dilatační spáry na funkční minimum a vyplnění PU v barvě nové podlahy, celková délka v řešené ploše 15 m | [20 empty] | POP |  | stávající dilatace budovy - nutno dořešit při provádění stavebních prací (úprav podlahy), viditelné části (délka 6 m) kryté a) plochou kovovou lištou v barvě nové podlahy, alt. b) zůžení dilatační spáry na funkční minimum a vyplnění PU v barvě nové podlahy, celková délka v řešené ploše 15 m
23 | 631313621R00 | Mazanina betonová tl. 8 - 12 cm C 20/25, zapravení drážek po vysekání | m3 | 1.8 | 0 | 0 |  | 0 |  | 0 | 21 | 0 | 2.525 | 4.545 | 0 | 0 |  |  | 2.58 | 4.64 |  |  | POL1_0
|  | položka "6" | [20 empty] | POP |  | položka "6"
|  | 80*0,15*0,15 |  | 1.8 | [18 empty] | VV | 0
24 | 6313101.R1 | Beton C16/20 - zalití otvorů | m3 | 0.012 | 0 | 0 |  | 0 |  | 0 | 21 | 0 | 0.13182 | 0.00158 | 0 | 0 |  |  | 0.55787 | 0.01 |  |  | POL1_0
|  | položka "13" | [20 empty] | POP |  | položka "13"
|  | zalití otvoru betonem | [20 empty] | POP |  | zalití otvoru betonem
|  | nutná koordinace s konstrukcí prvku "opičí dráha" - před osazením ocelových prvků nutné schválení architektem | [20 empty] | POP |  | nutná koordinace s konstrukcí prvku "opičí dráha" - před osazením ocelových prvků nutné schválení architektem
|  | 0,2*0,2*0,05*6 |  | 0.012 | [18 empty] | VV | 0
25 | 631310110RA0 | Mazanina z betonu C 8/10, tloušťka 5 cm | m2 | 0.3225 | 0 | 0 |  | 0 |  | 0 | 21 | 0 | 0.13182 | 0.04251 | 0 | 0 |  |  | 0.55787 | 0.18 |  |  | POL1_0
|  | zalití šachet betonem | [20 empty] | POP |  | zalití šachet betonem
|  | 0,25*0,25*3 |  | 0.1875 | [18 empty] | VV | 0
|  | 0,15*0,15*6 |  | 0.135 | [18 empty] | VV | 0
Díl: | 8 | Trubní vedení |  |  |  | 0 |  | 0 |  | 0 |  | 0 |  | 2.5734 |  | 0 |  |  |  | 15.27 |  |  | DIL
26 | 89443. R1 | Nové pochůzí víko, stávající šachta, sjednocená úroveň s podlahou, nový rám, kotvení | kus | 6 | 0 | 0 |  | 0 |  | 0 | 21 | 0 | 0.4289 | 2.5734 | 0 | 0 |  |  | 2.5447 | 15.27 |  |  | POL1_0
|  | položka "6" | [20 empty] | POP |  | položka "6"
Díl: | 94 | Lešení a stavební výtahy |  |  |  | 0 |  | 0 |  | 0 |  | 0 |  | 3.5342 |  | 0 |  |  |  | 155.22 |  |  | DIL
27 | 941955003R00 | Lešení lehké pomocné, výška podlahy do 2,5 m | m2 | 597 | 0 | 0 |  | 0 |  | 0 | 21 | 0 | 0.00592 | 3.5342 | 0 | 0 |  |  | 0.26 | 155.22 |  |  | POL1_0
Díl: | 95 | Dokončovací kce na pozem.stav. |  |  |  | 0 |  | 0 |  | 0 |  | 0 |  | 0.00185 |  | 0 |  |  |  | 27.84 |  |  | DIL
28 | 953981104R00 | Chemické kotvy do betonu, hl. 125 mm, M 16, ampule | kus | 24 | 0 | 0 |  | 0 |  | 0 | 21 | 0 | 0 | 0 | 0 | 0 |  |  | 0.158 | 3.79 |  |  | POL1_0
|  | položka "13" | [20 empty] | POP |  | položka "13"
|  | 6*4 |  | 24 | [18 empty] | VV | 0
29 | 952901110R00 | Čištění mytím vnějších ploch oken a dveří | m2 | 185 | 0 | 0 |  | 0 |  | 0 | 21 | 0 | 1e-05 | 0.00185 | 0 | 0 |  |  | 0.13 | 24.05 |  |  | POL1_0
Díl: | 96 | Bourání konstrukcí |  |  |  | 0 |  | 0 |  | 0 |  | 0 |  | 0.19701 |  | 26.5878 |  |  |  | 513.82 |  |  | DIL
30 | 961055111R00 | Bourání podlah železobetonových | m3 | 2.2 | 0 | 0 |  | 0 |  | 0 | 21 | 0 | 0 | 0 | 2.4 | 5.28 |  |  | 13.301 | 29.26 |  |  | POL1_0
|  | položka "3" | [20 empty] | POP |  | položka "3"
31 | 961055111R00 | Bourání podlah železobetonových | m3 | 1.6 | 0 | 0 |  | 0 |  | 0 | 21 | 0 | 0 | 0 | 2.4 | 3.84 |  |  | 13.301 | 21.28 |  |  | POL1_0
|  | položka "4" | [20 empty] | POP |  | položka "4"
32 | 961055111R00 | Bourání podlah železobetonových | m3 | 1.6 | 0 | 0 |  | 0 |  | 0 | 21 | 0 | 0 | 0 | 2.4 | 3.84 |  |  | 13.301 | 21.28 |  |  | POL1_0
|  | položka "5a" | [20 empty] | POP |  | položka "5a"
33 | 9610551.R | Bourání podlah železobetonových, - sekání | kus | 6 | 0 | 0 |  | 0 |  | 0 | 21 | 0 | 0 | 0 | 0.04 | 0.24 |  |  | 13.301 | 79.81 |  |  | POL1_0
|  | položka "13" | [20 empty] | POP |  | položka "13"
|  | vybourání otvoru v podlaze pro osazení ocelovévho vynášecího prvku | [20 empty] | POP |  | vybourání otvoru v podlaze pro osazení ocelovévho vynášecího prvku
|  | otvor cca 200/200/50 mm | [20 empty] | POP |  | otvor cca 200/200/50 mm
|  | nutná koordinace s konstrukcí prvku "opičí dráha" - před osazením ocelových prvků nutné schválení architektem | [20 empty] | POP |  | nutná koordinace s konstrukcí prvku "opičí dráha" - před osazením ocelových prvků nutné schválení architektem
34 | 970251100R00 | Řezání železobetonu hl. řezu do 100 mm | m | 28.69 | 0 | 0 |  | 0 |  | 0 | 21 | 0 | 0 | 0 | 0.00046 | 0.0132 |  |  | 1 | 28.69 |  |  | POL1_0
|  | položka "3" | [20 empty] | POP |  | položka "3"
35 | 970251100R00 | Řezání železobetonu hl. řezu do 100 mm | m | 37 | 0 | 0 |  | 0 |  | 0 | 21 | 0 | 0 | 0 | 0.00046 | 0.01702 |  |  | 1 | 37 |  |  | POL1_0
|  | položka "4" | [20 empty] | POP |  | položka "4"
|  | 23,1+13,9 |  | 37 | [18 empty] | VV | 0
36 | 970251100R00 | Řezání železobetonu hl. řezu do 100 mm | m | 57.7 | 0 | 0 |  | 0 |  | 0 | 21 | 0 | 0 | 0 | 0.00046 | 0.02654 |  |  | 1 | 57.7 |  |  | POL1_0
|  | položka "5a" | [20 empty] | POP |  | položka "5a"
|  | 11+3,8+8,5+21+13,4 |  | 57.7 | [18 empty] | VV | 0
37 | 963016153R00 | Demontáž podhledu SDK, včetně konstrukce | m2 | 597 | 0 | 0 |  | 0 |  | 0 | 21 | 0 | 0.00033 | 0.19701 | 0.02233 | 13.331 |  |  | 0.4 | 238.8 |  |  | POL1_0
Díl: | 97 | Prorážení otvorů |  |  |  | 0 |  | 0 |  | 0 |  | 0 |  | 0 |  | 6.2546 |  |  |  | 269.17 |  |  | DIL
38 | 979095312R00 | Naložení a složení suti | t | 33.38 | 0 | 0 |  | 0 |  | 0 | 21 | 0 | 0 | 0 | 0 | 0 |  |  | 0.956 | 31.91 |  |  | POL1_0
39 | 979081111R00 | Odvoz suti a vybour. hmot na skládku do 1 km | t | 33.38 | 0 | 0 |  | 0 |  | 0 | 21 | 0 | 0 | 0 | 0 | 0 |  |  | 0.49 | 16.36 |  |  | POL1_0
40 | 979990104R00 | Poplatek za skládku suti - beton | t | 33.38 | 0 | 0 |  | 0 |  | 0 | 21 | 0 | 0 | 0 | 0 | 0 |  |  | 0 | 0 |  |  | POL1_0
41 | 979081121R00 | Příplatek k odvozu za každý další 1 km, 20 km | t | 667.6 | 0 | 0 |  | 0 |  | 0 | 21 | 0 | 0 | 0 | 0 | 0 |  |  | 0 | 0 |  |  | POL1_0
|  | 33,38*20 |  | 667.6 | [18 empty] | VV | 0
42 | 979082111R00 | Vnitrostaveništní doprava suti do 10 m | t | 33.38 | 0 | 0 |  | 0 |  | 0 | 21 | 0 | 0 | 0 | 0 | 0 |  |  | 0.942 | 31.44 |  |  | POL1_0
43 | 979082121R00 | Příplatek k vnitrost. dopravě suti za dalších 5 m, 100 m | t | 667.6 | 0 | 0 |  | 0 |  | 0 | 21 | 0 | 0 | 0 | 0 | 0 |  |  | 0.105 | 70.1 |  |  | POL1_0
44 | 974042564R00 | Vysekání rýh betonová podlaha 15x15 cm | m | 80 | 0 | 0 |  | 0 |  | 0 | 21 | 0 | 0 | 0 | 0.05 | 4 |  |  | 1.104 | 88.32 |  |  | POL1_0
|  | položka "6" | [20 empty] | POP |  | položka "6"
|  | 80 |  | 80 | [18 empty] | VV | 0
45 | 978200020RA0 | Otlučení vnitřních omítek sloupů cementových 100 % | m2 | 36.96 | 0 | 0 |  | 0 |  | 0 | 21 | 0 | 0 | 0 | 0.061 | 2.2546 |  |  | 0.83988 | 31.04 |  |  | POL1_0
|  | položka "8", "16" | [20 empty] | POP |  | položka "8", "16"
|  | 4,8*2*(0,61+1,32) |  | 18.528 | [18 empty] | VV | 0
|  | 4,8*2*(1,32+0,60) |  | 18.432 | [18 empty] | VV | 0
Díl: | 99 | Staveništní přesun hmot |  |  |  | 0 |  | 0 |  | 0 |  | 0 |  | 0 |  | 0 |  |  |  | 17.78 |  |  | DIL
46 | 999281105R00 | Přesun hmot pro opravy a údržbu do výšky 6 m | t | 18.95 | 0 | 0 |  | 0 |  | 0 | 21 | 0 | 0 | 0 | 0 | 0 |  |  | 0.9385 | 17.78 |  |  | POL1_0
Díl: | 714 | Izol akustické a protiotřesové |  |  |  | 0 |  | 0 |  | 0 |  | 0 |  | 0.00168 |  | 0 |  |  |  | 0.41 |  |  | DIL
47 | 7117613.R1 | Dilatační pryžová podložka | kus | 6 | 0 | 0 |  | 0 |  | 0 | 21 | 0 | 0.00028 | 0.00168 | 0 | 0 |  |  | 0.069 | 0.41 |  |  | POL1_0
|  | položka "13" | [20 empty] | POP |  | položka "13"
Díl: | 722 | Vnitřní vodovod |  |  |  | 0 |  | 0 |  | 0 |  | 0 |  | 0.0053 |  | 0 |  |  |  | 0.97 |  |  | DIL
48 | 722219 - R1 | Napojení nerezové vany na stávající přívod vody, odpadu a cirkulace | soubor | 1 | 0 | 0 |  | 0 |  | 0 | 21 | 0 | 0.0053 | 0.0053 | 0 | 0 |  |  | 0.971 | 0.97 |  |  | POL1_0
|  | položka "3" | [20 empty] | POP |  | položka "3"
|  | bude upřesněno a dořešeno v rámci realizace | [20 empty] | POP |  | bude upřesněno a dořešeno v rámci realizace
Díl: | 766 | Konstrukce truhlářské |  |  |  | 0 |  | 0 |  | 0 |  | 0 |  | 0 |  | 0 |  |  |  | 0 |  |  | DIL
49 | 766RA1 | A - Společná infrastruktura - Branka (3 sestavy) | soubor | 1 | 0 | 0 |  | 0 |  | 0 | 21 | 0 | 0 | 0 | 0 | 0 |  |  | 0 | 0 |  |  | POL1_0
|  | A - Společná infrastruktura - Branka (3 sestavy) | [20 empty] | POP |  | A - Společná infrastruktura - Branka (3 sestavy)
|  | Sestava 9150 mm | [20 empty] | POP |  | Sestava 9150 mm
|  | Sestava 3040 mm včetně doplnění uzavření ke stěně výtahu (viz část „Klidová zóna“) | [20 empty] | POP |  | Sestava 3040 mm včetně doplnění uzavření ke stěně výtahu (viz část „Klidová zóna“)
|  | Sestava 8175 mm | [20 empty] | POP |  | Sestava 8175 mm
|  | kombinace kovu a dřeva vč instalace | [20 empty] | POP |  | kombinace kovu a dřeva vč instalace
50 | 766RA2 | A – Společná infrastruktura - Lavice u okna | soubor | 1 | 0 | 0 |  | 0 |  | 0 | 21 | 0 | 0 | 0 | 0 | 0 |  |  | 0 | 0 |  |  | POL1_0
|  | A – Společná infrastruktura - Lavice u okna (kryt topení) 11 ks bez čalounění natural + 4 ks s čalouněním barvené. | [20 empty] | POP |  | A – Společná infrastruktura - Lavice u okna (kryt topení) 11 ks bez čalounění natural + 4 ks s čalouněním barvené.
51 | 766RB1 | B - Hrubá motorika | soubor | 1 | 0 | 0 |  | 0 |  | 0 | 21 | 0 | 0 | 0 | 0 | 0 |  |  | 0 | 0 |  |  | POL1_0
|  | B - Hrubá motorika - nové herní prvky | [20 empty] | POP |  | B - Hrubá motorika - nové herní prvky
|  | twister, botník, stěna, staveniště, opičí dráha komplet, kombinace probarvené mdf + březové překližky + lak, kování, háčky, koše, sítě - zábrany, lana, úchyty, válečky, plexi, špalíky masiv / vozíky v prostoru, vše vč instalace / kovová nosná kosntrukce, LED prosvícení luceren, optická vlákna... | [20 empty] | POP |  | twister, botník, stěna, staveniště, opičí dráha komplet, kombinace probarvené mdf + březové překližky + lak, kování, háčky, koše, sítě - zábrany, lana, úchyty, válečky, plexi, špalíky masiv / vozíky v prostoru, vše vč instalace / kovová nosná kosntrukce, LED prosvícení luceren, optická vlákna...
52 | 766RC1 | C - Jemná motorika | soubor | 1 | 0 | 0 |  | 0 |  | 0 | 21 | 0 | 0 | 0 | 0 | 0 |  |  | 0 | 0 |  |  | POL1_0
|  | C – Jemná motorika – včetně polepů (barevné tisky, gravír, polep, laminace, ořez, lepení – dle návrhu grafika) | [20 empty] | POP |  | C – Jemná motorika – včetně polepů (barevné tisky, gravír, polep, laminace, ořez, lepení – dle návrhu grafika)
|  | Nové herní prvky | [20 empty] | POP |  | Nové herní prvky
|  | Kombinace probarvené mdf + březové překližky + lak, kst smrk masiv hranoly, kování, sítě, dopadová plochy, hry, LED podsvícení pro hry, koše / vč kuželek a kostek, vše vč instalace / kovová nosná konstrukce | [20 empty] | POP |  | Kombinace probarvené mdf + březové překližky + lak, kst smrk masiv hranoly, kování, sítě, dopadová plochy, hry, LED podsvícení pro hry, koše / vč kuželek a kostek, vše vč instalace / kovová nosná konstrukce
POP
|  | Infopoint: - zobrazovací zařízení pro dospělý doprovod na text s možností jednoduché obměny obsahu umístění viz příloha. Obsah infopointu bude řešen externí grafikou. | [20 empty] | POP |  | Infopoint: - zobrazovací zařízení pro dospělý doprovod na text s možností jednoduché obměny obsahu umístění viz příloha. Obsah infopointu bude řešen externí grafikou.
|  | Hardware: | [20 empty] | POP |  | Hardware:
|  | - Jednodeskový počítač SBC | [20 empty] | POP |  | - Jednodeskový počítač SBC
|  | - Minimálně 4 GB RAM | [20 empty] | POP |  | - Minimálně 4 GB RAM
|  | - ARM64 procesor o výkonu minimálně 3284 bodů dle nezávislého testu cpubenchmark.net | [20 empty] | POP |  | - ARM64 procesor o výkonu minimálně 3284 bodů dle nezávislého testu cpubenchmark.net
|  | - Kompatibilní s LINUX | [20 empty] | POP |  | - Kompatibilní s LINUX
|  | - HDMI výstup | [20 empty] | POP |  | - HDMI výstup
|  | - Příkon 25W | [20 empty] | POP |  | - Příkon 25W
|  | Software: | [20 empty] | POP |  | Software:
|  | - Aplikace běžící na jádře WEBKIT | [20 empty] | POP |  | - Aplikace běžící na jádře WEBKIT
|  | - Spouštěné lokálně bez potřeby serveru | [20 empty] | POP |  | - Spouštěné lokálně bez potřeby serveru
|  | Zobrazovací zařízení: | [20 empty] | POP |  | Zobrazovací zařízení:
|  | - Touchscreen s technologií PCAP | [20 empty] | POP |  | - Touchscreen s technologií PCAP
|  | - Rozlišení minimálně FullHD | [20 empty] | POP |  | - Rozlišení minimálně FullHD
|  | - Dotyk přes USB a kompatibilní s LINUX bez dodatečných ovladačů | [20 empty] | POP |  | - Dotyk přes USB a kompatibilní s LINUX bez dodatečných ovladačů
|  | - Povrch dotykové obrazovky z antivandal materiálu (odolného) | [20 empty] | POP |  | - Povrch dotykové obrazovky z antivandal materiálu (odolného)
|  | - Příkon 25W | [20 empty] | POP |  | - Příkon 25W
53 | 766RD1 | D - Farma a zahrada | soubor | 1 | 0 | 0 |  | 0 |  | 0 | 21 | 0 | 0 | 0 | 0 | 0 |  |  | 0 | 0 |  |  | POL1_0
|  | D – Farma a zahrada – včetně polepů (barevné tisky, gravír, polep, laminace, ořez, lepení – dle návrhu grafika) | [20 empty] | POP |  | D – Farma a zahrada – včetně polepů (barevné tisky, gravír, polep, laminace, ořez, lepení – dle návrhu grafika)
|  | záhon + blok A + blok B vč stromů, magnet zvířat a zeleniny z překližky, provedení překližka + probarvení a lak dle NCS, vč instalace | [20 empty] | POP |  | záhon + blok A + blok B vč stromů, magnet zvířat a zeleniny z překližky, provedení překližka + probarvení a lak dle NCS, vč instalace
54 | 766RE1 | E - Vodní svět | soubor | 1 | 0 | 0 |  | 0 |  | 0 | 21 | 0 | 0 | 0 | 0 | 0 |  |  | 0 | 0 |  |  | POL1_0
|  | E – Vodní svět – fukar (včetně polepů (barevné tisky, gravír, polep, laminace, ořez, lepení – dle návrhu grafika) | [20 empty] | POP |  | E – Vodní svět – fukar (včetně polepů (barevné tisky, gravír, polep, laminace, ořez, lepení – dle návrhu grafika)
|  | Nové herní prvky | [20 empty] | POP |  | Nové herní prvky
|  | Nerezová vana s roštem - je samostatně ceněno v položce 63-zámečnické výrobky | [20 empty] | POP |  | Nerezová vana s roštem - je samostatně ceněno v položce 63-zámečnické výrobky
55 | 766R16 | Opláštění vodního prvku, demontáž, zpětná montáž, vč. nové povrchové úpravy | soubor | 1 | 0 | 0 |  | 0 |  | 0 | 21 | 0 | 0 | 0 | 0 | 0 |  |  | 0 | 0 |  |  | POL1_0
56 | 766RG1 | G – Smysly | soubor | 1 | 0 | 0 |  | 0 |  | 0 | 21 | 0 | 0 | 0 | 0 | 0 |  |  | 0 | 0 |  |  | POL1_0
|  | G – Smysly – Magický les, Kapela se skladem, Neuron, Trubní telefon, Věž včetně stěny a pultu a světlometů – vše včetně finálních povrchů (stěny, podlaha, strop) a včetně veškerého vybavení (AV technika, magnetická hra, hudební nástroje, akustická budka apod.), včetně bezpečnostních sítí a jejich kotvení, včetně polepů (barevné tisky, gravír, polep, laminace, ořez, lepení – dle návrhu grafika) | [20 empty] | POP |  | G – Smysly – Magický les, Kapela se skladem, Neuron, Trubní telefon, Věž včetně stěny a pultu a světlometů – vše včetně finálních povrchů (stěny, podlaha, strop) a včetně veškerého vybavení (AV technika, magnetická hra, hudební nástroje, akustická budka apod.), včetně bezpečnostních sítí a jejich kotvení, včetně polepů (barevné tisky, gravír, polep, laminace, ořez, lepení – dle návrhu grafika)
POP
|  | Infopoint: - zobrazovací zařízení pro dospělý doprovod na text s možností jednoduché obměny obsahu umístění viz příloha. Obsah infopointu bude řešen externí grafikou. | [20 empty] | POP |  | Infopoint: - zobrazovací zařízení pro dospělý doprovod na text s možností jednoduché obměny obsahu umístění viz příloha. Obsah infopointu bude řešen externí grafikou.
|  | Hardware: | [20 empty] | POP |  | Hardware:
|  | - Jednodeskový počítač SBC | [20 empty] | POP |  | - Jednodeskový počítač SBC
|  | - Minimálně 4 GB RAM | [20 empty] | POP |  | - Minimálně 4 GB RAM
|  | - ARM64 procesor o výkonu minimálně 3284 bodů dle nezávislého testu cpubenchmark.net | [20 empty] | POP |  | - ARM64 procesor o výkonu minimálně 3284 bodů dle nezávislého testu cpubenchmark.net
|  | - Kompatibilní s LINUX | [20 empty] | POP |  | - Kompatibilní s LINUX
|  | - HDMI výstup | [20 empty] | POP |  | - HDMI výstup
|  | - Příkon 25W | [20 empty] | POP |  | - Příkon 25W
|  | Software: | [20 empty] | POP |  | Software:
|  | - Aplikace běžící na jádře WEBKIT | [20 empty] | POP |  | - Aplikace běžící na jádře WEBKIT
|  | - Spouštěné lokálně bez potřeby serveru | [20 empty] | POP |  | - Spouštěné lokálně bez potřeby serveru
|  | Zobrazovací zařízení: | [20 empty] | POP |  | Zobrazovací zařízení:
|  | - Touchscreen s technologií PCAP | [20 empty] | POP |  | - Touchscreen s technologií PCAP
|  | - Rozlišení minimálně FullHD | [20 empty] | POP |  | - Rozlišení minimálně FullHD
|  | - Dotyk přes USB a kompatibilní s LINUX bez dodatečných ovladačů | [20 empty] | POP |  | - Dotyk přes USB a kompatibilní s LINUX bez dodatečných ovladačů
|  | - Povrch dotykové obrazovky z antivandal materiálu (odolného) | [20 empty] | POP |  | - Povrch dotykové obrazovky z antivandal materiálu (odolného)
|  | - Příkon 25W | [20 empty] | POP |  | - Příkon 25W
57 | 766RH1 | H – Profese | soubor | 1 | 0 | 0 |  | 0 |  | 0 | 21 | 0 | 0 | 0 | 0 | 0 |  |  | 0 | 0 |  |  | POL1_0
|  | H – Profese – Domy a jejich vybavení exponáty, panáci, hodiny, středové lavice, hodiny, veškeré technické vybavení (dataprojektor, plátno, zesilovač, počítač (ntb) s příslušenstvím, externí zvuková karta, reproduktory), Ekokoutek s podlahou a technickým vybavením, Kuličkodráha (přesun), včetně bezpečnostních sítí a jejich kotvení, včetně polepů (barevné tisky, gravír, polep, laminace, ořez, lepení – dle návrhu grafika) | [20 empty] | POP |  | H – Profese – Domy a jejich vybavení exponáty, panáci, hodiny, středové lavice, hodiny, veškeré technické vybavení (dataprojektor, plátno, zesilovač, počítač (ntb) s příslušenstvím, externí zvuková karta, reproduktory), Ekokoutek s podlahou a technickým vybavením, Kuličkodráha (přesun), včetně bezpečnostních sítí a jejich kotvení, včetně polepů (barevné tisky, gravír, polep, laminace, ořez, lepení – dle návrhu grafika)
|  | Dataprojektor: | [20 empty] | POP |  | Dataprojektor:
|  | - Laserová technologie | [20 empty] | POP |  | - Laserová technologie
|  | - Min. svítivost 7000 lumen | [20 empty] | POP |  | - Min. svítivost 7000 lumen
|  | - Rozlišení 4K | [20 empty] | POP |  | - Rozlišení 4K
|  | - Rozhraní RS232 | [20 empty] | POP |  | - Rozhraní RS232
|  | - Podpora PJ Link | [20 empty] | POP |  | - Podpora PJ Link
|  | - Rozměr projekce 330 x 180 cm (150 “) | [20 empty] | POP |  | - Rozměr projekce 330 x 180 cm (150 “)
|  | - Vzdálenost od plátna 310 cm | [20 empty] | POP |  | - Vzdálenost od plátna 310 cm
|  | - Příkon 2000 W | [20 empty] | POP |  | - Příkon 2000 W
|  | - Připojení pomocí HDMI konektoru | [20 empty] | POP |  | - Připojení pomocí HDMI konektoru
|  | Plátno: | [20 empty] | POP |  | Plátno:
|  | - Motorizované spouštění/zatahování ovládané jak pomocí dálkového ovládání, tak pomocí tlačítkového panelu nebo aplikace | [20 empty] | POP |  | - Motorizované spouštění/zatahování ovládané jak pomocí dálkového ovládání, tak pomocí tlačítkového panelu nebo aplikace
|  | - Poměr stran 16:9/16:10 | [20 empty] | POP |  | - Poměr stran 16:9/16:10
|  | - 150 “ (332x187 cm/Top-Drop 60 cm) | [20 empty] | POP |  | - 150 “ (332x187 cm/Top-Drop 60 cm)
|  | Počítač: | [20 empty] | POP |  | Počítač:
|  | - Notebook s HDMI výstupem pro projekci | [20 empty] | POP |  | - Notebook s HDMI výstupem pro projekci
|  | - Procesor o výkonu minimálně 25469 bodů dle nezávislého testu cpubenchmark.net | [20 empty] | POP |  | - Procesor o výkonu minimálně 25469 bodů dle nezávislého testu cpubenchmark.net
|  | - Minimálně 16 GB RAM | [20 empty] | POP |  | - Minimálně 16 GB RAM
|  | - Minimálně 256 GB SSD disk | [20 empty] | POP |  | - Minimálně 256 GB SSD disk
|  | - Minimálně 2x USB C konektor | [20 empty] | POP |  | - Minimálně 2x USB C konektor
|  | - s operačním systémem Windows 11 | [20 empty] | POP |  | - s operačním systémem Windows 11
|  | - Příkon 65 W | [20 empty] | POP |  | - Příkon 65 W
|  | - Úhlopříčka min 14 “ | [20 empty] | POP |  | - Úhlopříčka min 14 “
|  | Externí zvuková karta: | [20 empty] | POP |  | Externí zvuková karta:
|  | - Připojení k počítači přes USB C/USB 3 | [20 empty] | POP |  | - Připojení k počítači přes USB C/USB 3
|  | - Minimálně jeden stereo výstup s propojením zvlášť na levý a pravý kanál do repro přes 6,3 mm Jack/XLR/RCA(cinch) dle vstupu reproduktorů | [20 empty] | POP |  | - Minimálně jeden stereo výstup s propojením zvlášť na levý a pravý kanál do repro přes 6,3 mm Jack/XLR/RCA(cinch) dle vstupu reproduktorů
|  | - Minimálně 2x MONO vstup | [20 empty] | POP |  | - Minimálně 2x MONO vstup
|  | - Zajistit propojení s notebookem/počítačem (instalace ovladačů, nastavení zvukové karty jako hlavní zdroj zvuku) | [20 empty] | POP |  | - Zajistit propojení s notebookem/počítačem (instalace ovladačů, nastavení zvukové karty jako hlavní zdroj zvuku)
|  | Repro: | [20 empty] | POP |  | Repro:
|  | - 2x aktivní dvoupásmový reproduktor | [20 empty] | POP |  | - 2x aktivní dvoupásmový reproduktor
|  | - Frekvenční rozsah 30 Hz – 25000 Hz | [20 empty] | POP |  | - Frekvenční rozsah 30 Hz – 25000 Hz
|  | - Výkon minimálně 90 W | [20 empty] | POP |  | - Výkon minimálně 90 W
|  | - Vstup každého reproduktoru dle výstupů zvukové karty, tj. RCA (cinch)/XLR/6,3 mm jack | [20 empty] | POP |  | - Vstup každého reproduktoru dle výstupů zvukové karty, tj. RCA (cinch)/XLR/6,3 mm jack
|  | - Příkon 100 W | [20 empty] | POP |  | - Příkon 100 W
|  | Kabeláž: | [20 empty] | POP |  | Kabeláž:
|  | - AUDIO, VIDEO, DATA | [20 empty] | POP |  | - AUDIO, VIDEO, DATA
|  | - Nutno zajistit kabeláž, aby všechna zařízení fungovala dle propojení | [20 empty] | POP |  | - Nutno zajistit kabeláž, aby všechna zařízení fungovala dle propojení
|  | - HDMI přes Ethernet v rozlišení minimálně 4K | [20 empty] | POP |  | - HDMI přes Ethernet v rozlišení minimálně 4K
POP
|  | Infopoint: - zobrazovací zařízení pro dospělý doprovod na text s možností jednoduché obměny obsahu umístění viz příloha. Obsah infopointu bude řešen externí grafikou. | [20 empty] | POP |  | Infopoint: - zobrazovací zařízení pro dospělý doprovod na text s možností jednoduché obměny obsahu umístění viz příloha. Obsah infopointu bude řešen externí grafikou.
|  | Hardware: | [20 empty] | POP |  | Hardware:
|  | - Jednodeskový počítač SBC | [20 empty] | POP |  | - Jednodeskový počítač SBC
|  | - Minimálně 4 GB RAM | [20 empty] | POP |  | - Minimálně 4 GB RAM
|  | - ARM64 procesor o výkonu minimálně 3284 bodů dle nezávislého testu cpubenchmark.net | [20 empty] | POP |  | - ARM64 procesor o výkonu minimálně 3284 bodů dle nezávislého testu cpubenchmark.net
|  | - Kompatibilní s LINUX | [20 empty] | POP |  | - Kompatibilní s LINUX
|  | - HDMI výstup | [20 empty] | POP |  | - HDMI výstup
|  | - Příkon 25W | [20 empty] | POP |  | - Příkon 25W
|  | Software: | [20 empty] | POP |  | Software:
|  | - Aplikace běžící na jádře WEBKIT | [20 empty] | POP |  | - Aplikace běžící na jádře WEBKIT
|  | - Spouštěné lokálně bez potřeby serveru | [20 empty] | POP |  | - Spouštěné lokálně bez potřeby serveru
|  | Zobrazovací zařízení: | [20 empty] | POP |  | Zobrazovací zařízení:
|  | - Touchscreen s technologií PCAP | [20 empty] | POP |  | - Touchscreen s technologií PCAP
|  | - Rozlišení minimálně FullHD | [20 empty] | POP |  | - Rozlišení minimálně FullHD
|  | - Dotyk přes USB a kompatibilní s LINUX bez dodatečných ovladačů | [20 empty] | POP |  | - Dotyk přes USB a kompatibilní s LINUX bez dodatečných ovladačů
|  | - Povrch dotykové obrazovky z antivandal materiálu (odolného) | [20 empty] | POP |  | - Povrch dotykové obrazovky z antivandal materiálu (odolného)
|  | - Příkon 25W | [20 empty] | POP |  | - Příkon 25W
58 | 766R8 | Zaměření prostoru pro realizaci truhlářských prvků | soubor | 1 | 0 | 0 |  | 0 |  | 0 | 21 | 0 | 0 | 0 | 0 | 0 |  |  | 0 | 0 |  |  | POL1_0
59 | 766R9 | Manipulace, doprava, likvidace odpadu truhlářských prvků | soubor | 1 | 0 | 0 |  | 0 |  | 0 | 21 | 0 | 0 | 0 | 0 | 0 |  |  | 0 | 0 |  |  | POL1_0
60 | 766R10 | Vzorkování materiálu, jednání | soubor | 1 | 0 | 0 |  | 0 |  | 0 | 21 | 0 | 0 | 0 | 0 | 0 |  |  | 0 | 0 |  |  | POL1_0
61 | 766R11 | Výrobní dokumentace | soubor | 1 | 0 | 0 |  | 0 |  | 0 | 21 | 0 | 0 | 0 | 0 | 0 |  |  | 0 | 0 |  |  | POL1_0
|  | dle požadavku investora/architekta | [20 empty] | POP |  | dle požadavku investora/architekta
62 | 766-CCR | Certifikace herních prvků | soubor | 1 | 0 | 0 |  | 0 |  | 0 | 21 | 0 | 0 | 0 | 0 | 0 |  |  | 0 | 0 |  |  | POL1_0
Díl: | 767 | Konstrukce zámečnické |  |  |  | 0 |  | 0 |  | 0 |  | 0 |  | 0 |  | 0 |  |  |  | 19.13 |  |  | DIL
63 | 767-R1 | Nerezová vana s pochozím roštem | soubor | 1 | 0 | 0 |  | 0 |  | 0 | 21 | 0 | 0 | 0 | 0 | 0 |  |  | 0 | 0 |  |  | POL1_0
|  | položka "3" | [20 empty] | POP |  | položka "3"
|  | součást vodního světa | [20 empty] | POP |  | součást vodního světa
|  | osazení nové nerezové vany (čistá hloubka 50 mm) včetně vyjímatelného nerezového pororoštu se zoubkovaným příčným pásem (R11) (před realizací nutné schválení kladečského plánu architektem) | [20 empty] | POP |  | osazení nové nerezové vany (čistá hloubka 50 mm) včetně vyjímatelného nerezového pororoštu se zoubkovaným příčným pásem (R11) (před realizací nutné schválení kladečského plánu architektem)
64 | 767-R2 | Nerezová lemující ukončovací lišta 50x3mm | m | 37 | 0 | 0 |  | 0 |  | 0 | 21 | 0 | 0 | 0 | 0 | 0 |  |  | 0 | 0 |  |  | POL1_0
|  | položka "4" | [20 empty] | POP |  | položka "4"
65 | 767-R3 | Montáž nerezové lišty | m | 37 | 0 | 0 |  | 0 |  | 0 | 21 | 0 | 0 | 0 | 0 | 0 |  |  | 0.19 | 7.03 |  |  | POL1_0
|  | položka "4" | [20 empty] | POP |  | položka "4"
66 | 767-R4 | Nerezová lemující ukončovací lišta 50x3mm | m | 57.7 | 0 | 0 |  | 0 |  | 0 | 21 | 0 | 0 | 0 | 0 | 0 |  |  | 0 | 0 |  |  | POL1_0
|  | položka "5a" | [20 empty] | POP |  | položka "5a"
|  | nerezová lišta (50x3 mm) v úrovni podlahy, lokálně kotvená k podlaze, přichystáno pro osazení nového exponátního prvku | [20 empty] | POP |  | nerezová lišta (50x3 mm) v úrovni podlahy, lokálně kotvená k podlaze, přichystáno pro osazení nového exponátního prvku
|  | 11+3,8+8,5+21+13,4 |  | 57.7 | [18 empty] | VV | 0
67 | 767-R5 | Montáž nerezové lišty | m | 57.7 | 0 | 0 |  | 0 |  | 0 | 21 | 0 | 0 | 0 | 0 | 0 |  |  | 0.19 | 10.96 |  |  | POL1_0
|  | položka "5" | [20 empty] | POP |  | položka "5"
68 | 767-R6 | Osazení ocelového prvku do podlahy | kus | 6 | 0 | 0 |  | 0 |  | 0 | 21 | 0 | 0 | 0 | 0 | 0 |  |  | 0.19 | 1.14 |  |  | POL1_0
|  | položka "13" | [20 empty] | POP |  | položka "13"
|  | osazení kovového jeklového výrobku na navařených ocelových plotnách 150x150 mm (viz stavebně-konstrukční řešení) a zpětné zalití betonem do roviny s okolní podlahou a přebroušení, jeklová ocelová konstrukce bude od vlastní podlahy oddilatována | [20 empty] | POP |  | osazení kovového jeklového výrobku na navařených ocelových plotnách 150x150 mm (viz stavebně-konstrukční řešení) a zpětné zalití betonem do roviny s okolní podlahou a přebroušení, jeklová ocelová konstrukce bude od vlastní podlahy oddilatována
|  | - nutná koordinace s konstrukcí prvku "opičí dráha" - před osazením ocelových prvků nutné schválení architektem | [20 empty] | POP |  | - nutná koordinace s konstrukcí prvku "opičí dráha" - před osazením ocelových prvků nutné schválení architektem
69 | 767-R9 | Příprava pro nakotvení exponátního prvku, "opičí dráha", zasítování | soubor | 1 | 0 | 0 |  | 0 |  | 0 | 21 | 0 | 0 | 0 | 0 | 0 |  |  | 0 | 0 |  |  | POL1_0
|  | položka "8" | [20 empty] | POP |  | položka "8"
|  | příprava pro nakotvení exponátního prvku "opičí dráha" | [20 empty] | POP |  | příprava pro nakotvení exponátního prvku "opičí dráha"
|  | obložení probarvenými MDF deskami - bude součásti prvku "opičí dráha". | [20 empty] | POP |  | obložení probarvenými MDF deskami - bude součásti prvku "opičí dráha".
|  | Kotvení nutno dořešit po očištění sloupu, vazba na dodržení PO. | [20 empty] | POP |  | Kotvení nutno dořešit po očištění sloupu, vazba na dodržení PO.
|  | Z důvodů nepřetržitého provozu Centra nebylo možné provést sondy. | [20 empty] | POP |  | Z důvodů nepřetržitého provozu Centra nebylo možné provést sondy.
Díl: | 776 | Podlahy povlakové |  |  |  | 0 |  | 0 |  | 0 |  | 0 |  | 0.01907 |  | 0.526 |  |  |  | 124.57 |  |  | DIL
70 | 776511820R00 | Odstranění PVC a koberců lepených s podložkou | m2 | 413.2 | 0 | 0 |  | 0 |  | 0 | 21 | 0 | 0 | 0 | 0.001 | 0.4132 |  |  | 0.255 | 105.37 |  |  | POL1_0
|  | položka "2a" | [20 empty] | POP |  | položka "2a"
71 | 776511820R00 | Odstranění PVC a koberců lepených s podložkou | m2 | 15.3 | 0 | 0 |  | 0 |  | 0 | 21 | 0 | 0 | 0 | 0.001 | 0.0153 |  |  | 0.255 | 3.9 |  |  | POL1_0
|  | položka "14a" | [20 empty] | POP |  | položka "14a"
72 | 776-R1 | Revize a odhad rozsahu poškození stávající podlahy | soubor | 1 | 0 | 0 |  | 0 |  | 0 | 21 | 0 | 0 | 0 | 0 | 0 |  |  | 0 | 0 |  |  | POL1_0
|  | položka "1a" | [20 empty] | POP |  | položka "1a"
|  | revize stávající podlahy, lokální vysprávky, plocha: 150 m2 | [20 empty] | POP |  | revize stávající podlahy, lokální vysprávky, plocha: 150 m2
73 | 776591910R00 | Oprava povlakové podlahy do plochy 0,25 m2 | kus | 5 | 0 | 0 |  | 0 |  | 0 | 21 | 0 | 0.00018 | 0.0009 | 0.0015 | 0.0075 |  |  | 0.222 | 1.11 |  |  | POL1_0
|  | rozsah oprav bude upřesněn po revizi | [20 empty] | POP |  | rozsah oprav bude upřesněn po revizi
74 | 776591920R00 | Oprava povlakové podlahy do plochy 0,50 m2 | kus | 5 | 0 | 0 |  | 0 |  | 0 | 21 | 0 | 0.00037 | 0.00185 | 0.003 | 0.015 |  |  | 0.337 | 1.69 |  |  | POL1_0
|  | rozsah oprav bude upřesněn po revizi | [20 empty] | POP |  | rozsah oprav bude upřesněn po revizi
75 | 776591930R00 | Oprava povlakové podlahy do plochy 1,00 m2 | kus | 5 | 0 | 0 |  | 0 |  | 0 | 21 | 0 | 0.0006 | 0.003 | 0.005 | 0.025 |  |  | 0.51 | 2.55 |  |  | POL1_0
|  | rozsah oprav bude upřesněn po revizi | [20 empty] | POP |  | rozsah oprav bude upřesněn po revizi
76 | 776591940R00 | Oprava povlakové podlahy do plochy 2,00 m2 | kus | 5 | 0 | 0 |  | 0 |  | 0 | 21 | 0 | 0.0012 | 0.006 | 0.01 | 0.05 |  |  | 0.77 | 3.85 |  |  | POL1_0
|  | rozsah oprav bude upřesněn po revizi | [20 empty] | POP |  | rozsah oprav bude upřesněn po revizi
77 | 776991840R00 | Odstranění kovové pásky ze spoje | m | 150 | 0 | 0 |  | 0 |  | 0 | 21 | 0 | 0 | 0 | 0 | 0 |  |  | 0.02 | 3 |  |  | POL1_0
|  | položka "2a" | [20 empty] | POP |  | položka "2a"
78 | 776101121R00 | Provedení penetrace podkladu | m2 | 32.2 | 0 | 0 |  | 0 |  | 0 | 21 | 0 | 0 | 0 | 0 | 0 |  |  | 0.046 | 1.48 |  |  | POL1_0
|  | položka "4" | [20 empty] | POP |  | položka "4"
79 | 776-R2 | EPDM - podlaha, tl.50 mm, litá podlaha, barva dle PD | m2 | 35.42 | 0 | 0 |  | 0 |  | 0 | 21 | 0 | 0 | 0 | 0 | 0 |  |  | 0 | 0 |  |  | POL1_0
|  | položka "4" | [20 empty] | POP |  | položka "4"
|  | EPDM, barva RAL 5014 modrošedá | [20 empty] | POP |  | EPDM, barva RAL 5014 modrošedá
|  | 32,2*1,1 |  | 35.42 | [18 empty] | VV | 0
80 | 776-R3 | Úprava stávajících šachet, víka | soubor | 11 | 0 | 0 |  | 0 |  | 0 | 21 | 0 | 0 | 0 | 0 | 0 |  |  | 0 | 0 |  |  | POL1_0
|  | položka "10a" | [20 empty] | POP |  | položka "10a"
|  | stávající šachty, víka sjednotit s novou podlahou - strhnout stávající vkladku, vyplnit PU (viz nová nášlapná vrstva), případně nachystat pro nalepení koberce | [20 empty] | POP |  | stávající šachty, víka sjednotit s novou podlahou - strhnout stávající vkladku, vyplnit PU (viz nová nášlapná vrstva), případně nachystat pro nalepení koberce
81 | 775981124R1 | Lišta skrytá podlahová - šedá | m | 7.536 | 0 | 0 |  | 0 |  | 0 | 21 | 0 | 0.00074 | 0.00558 | 0 | 0 |  |  | 0.152 | 1.15 |  |  | POL1_0
|  | položka "12a" | [20 empty] | POP |  | položka "12a"
|  | osazení skryté podlahové lišty (v.60 mm) pro nový zapuštěný sokl (vkladka) z lakované šedé probarvené MDF viz výkresová dokumentace | [20 empty] | POP |  | osazení skryté podlahové lišty (v.60 mm) pro nový zapuštěný sokl (vkladka) z lakované šedé probarvené MDF viz výkresová dokumentace
|  | MDF vkladka do připravené skryté soklové lišty, materiál - lakovaná šedá probarvená MDF, 60x8 mm | [20 empty] | POP |  | MDF vkladka do připravené skryté soklové lišty, materiál - lakovaná šedá probarvená MDF, 60x8 mm
|  | rohy spojit pod úhlem 45° | [20 empty] | POP |  | rohy spojit pod úhlem 45°
|  | 1,2*(0,63*2+0,88+0,62+0,70*2+0,615*2+0,89) |  | 7.536 | [18 empty] | VV | 0
82 | 775981124R2 | Lišta skrytá podlahová - lakovaná bílá | m | 2.346 | 0 | 0 |  | 0 |  | 0 | 21 | 0 | 0.00074 | 0.00174 | 0 | 0 |  |  | 0.152 | 0.36 |  |  | POL1_0
|  | položka "12a" | [20 empty] | POP |  | položka "12a"
|  | osazení skryté podlahové lišty (v.60 mm) pro nový zapuštěný sokl (vkladka) z lakované šedé probarvené MDF viz výkresová dokumentace | [20 empty] | POP |  | osazení skryté podlahové lišty (v.60 mm) pro nový zapuštěný sokl (vkladka) z lakované šedé probarvené MDF viz výkresová dokumentace
|  | MDF vkladka do připravené skryté soklové lišty, materiál - lakovaná bílá MDF RAL 9003, 60x8 mm | [20 empty] | POP |  | MDF vkladka do připravené skryté soklové lišty, materiál - lakovaná bílá MDF RAL 9003, 60x8 mm
|  | rohy spojit pod úhlem 45° | [20 empty] | POP |  | rohy spojit pod úhlem 45°
|  | 1,2*(0,625*2+0,705) |  | 2.346 | [18 empty] | VV | 0
83 | 998776101R00 | Přesun hmot pro podlahy povlakové, výšky do 6 m | t | 0.1 | 0 | 0 |  | 0 |  | 0 | 21 | 0 | 0 | 0 | 0 | 0 |  |  | 1.091 | 0.11 |  |  | POL1_0
Díl: | 783 | Nátěry |  |  |  | 0 |  | 0 |  | 0 |  | 0 |  | 0.52063 |  | 0 |  |  |  | 129.25 |  |  | DIL
84 | 783893333R00 | Nátěr betonových podlah PU trojnásobný | m2 | 413.2 | 0 | 0 |  | 0 |  | 0 | 21 | 0 | 0.00126 | 0.52063 | 0 | 0 |  |  | 0.3128 | 129.25 |  |  | POL1_0
|  | položka "2a" | [20 empty] | POP |  | položka "2a"
|  | barva NCS S 0520-Y | [20 empty] | POP |  | barva NCS S 0520-Y
Díl: | 784 | Malby |  |  |  | 0 |  | 0 |  | 0 |  | 0 |  | 0.05649 |  | 0 |  |  |  | 19.75 |  |  | DIL
85 | 784442013RT2 | Malba interiérová, výška do 8 m, 2x nátěr, 1x penetrace, nátěr sloupu | m2 | 97.392 | 0 | 0 |  | 0 |  | 0 | 21 | 0 | 0.00043 | 0.04188 | 0 | 0 |  |  | 0.1503 | 14.64 |  |  | POL1_0
|  | položka "7a" | [20 empty] | POP |  | položka "7a"
|  | nátěr barva NCS S6502-B | [20 empty] | POP |  | nátěr barva NCS S6502-B
|  | 4,8*2*(0,63+0,88+0,62+0,84+0,63+0,70+0,62+0,88) |  | 55.68 | [18 empty] | VV | 0
|  | 4,8*2*(0,63+0,88+0,625+0,705+0,615+0,890) |  | 41.712 | [18 empty] | VV | 0
[23 empty] | VV | 0
86 | 784442013RT2 | Malba interiérová, výška do 8 m, 2x nátěr, 1x penetrace, nátěr stěn | m2 | 33.984 | 0 | 0 |  | 0 |  | 0 | 21 | 0 | 0.00043 | 0.01461 | 0 | 0 |  |  | 0.1503 | 5.11 |  |  | POL1_0
|  | položka "15a" | [20 empty] | POP |  | položka "15a"
|  | 1,2*4,8*5,9 |  | 33.984 | [18 empty] | VV | 0
Díl: | 785 | Tapety |  |  |  | 0 |  | 0 |  | 0 |  | 0 |  | 0 |  | 0 |  |  |  | 0 |  |  | DIL
87 | 785-R3 | Odrazová folie na okna v 1.NP do ulice, v místě měněné látky rolet, včetně nalepení, barva neutrální | m2 | 185 | 0 | 0 |  | 0 |  | 0 | 21 | 0 | 0 | 0 | 0 | 0 |  |  | 0 | 0 |  |  | POL1_0
88 | 785-R5 | Info značky, info cedulky, orientace úniku | soubor | 1 | 0 | 0 |  | 0 |  | 0 | 21 | 0 | 0 | 0 | 0 | 0 |  |  | 0 | 0 |  |  | POL1_0
Díl: | 786 | Čalounické úpravy |  |  |  | 0 |  | 0 |  | 0 |  | 0 |  | 0.0003 |  | 0 |  |  |  | 0.09 |  |  | DIL
89 | 7866122R1 | Montáž rolet textilních | soubor | 1 | 0 | 0 |  | 0 |  | 0 | 21 | 0 | 0.0003 | 0.0003 | 0 | 0 |  |  | 0.091 | 0.09 |  |  | POL1_0
|  | minimální třída reakce na oheň: B-s1,d0 | [20 empty] | POP |  | minimální třída reakce na oheň: B-s1,d0
90 | 786611811R00 | Demontáž předokenních rolet | ks | 14 | 0 | 0 |  | 0 |  | 0 | 21 | 0 | 0 | 0 | 0 | 0 |  |  | 0 | 0 |  |  | POL1_0
91 | 786.R1 | Interiérová roleta 3000/4720 mm, slonová kost | ks | 1 | 0 | 0 |  | 0 |  | 0 | 21 | 0 | 0 | 0 | 0 | 0 |  |  | 0 | 0 |  |  | POL1_0
|  | minimální třída reakce na oheň: B-s1,d0 | [20 empty] | POP |  | minimální třída reakce na oheň: B-s1,d0
92 | 786.R2 | Interiérová roleta 3000/2300 mm, slonová kost | ks | 1 | 0 | 0 |  | 0 |  | 0 | 21 | 0 | 0 | 0 | 0 | 0 |  |  | 0 | 0 |  |  | POL1_0
|  | minimální třída reakce na oheň: B-s1,d0 | [20 empty] | POP |  | minimální třída reakce na oheň: B-s1,d0
93 | 786.R3 | Interiérová roleta 1500/2300 mm, slonová kost | ks | 1 | 0 | 0 |  | 0 |  | 0 | 21 | 0 | 0 | 0 | 0 | 0 |  |  | 0 | 0 |  |  | POL1_0
|  | minimální třída reakce na oheň: B-s1,d0 | [20 empty] | POP |  | minimální třída reakce na oheň: B-s1,d0
94 | 786.R4 | Interiérová roleta 1500/4720 mm, slonová kost | ks | 1 | 0 | 0 |  | 0 |  | 0 | 21 | 0 | 0 | 0 | 0 | 0 |  |  | 0 | 0 |  |  | POL1_0
|  | minimální třída reakce na oheň: B-s1,d0 | [20 empty] | POP |  | minimální třída reakce na oheň: B-s1,d0
95 | 786.R5 | Interiérová roleta 3000/4720 mm, modrá pastel | ks | 2 | 0 | 0 |  | 0 |  | 0 | 21 | 0 | 0 | 0 | 0 | 0 |  |  | 0 | 0 |  |  | POL1_0
|  | minimální třída reakce na oheň: B-s1,d0 | [20 empty] | POP |  | minimální třída reakce na oheň: B-s1,d0
96 | 786.R6 | Interiérová roleta 3000/4720 mm, laguna pastel | ks | 3 | 0 | 0 |  | 0 |  | 0 | 21 | 0 | 0 | 0 | 0 | 0 |  |  | 0 | 0 |  |  | POL1_0
|  | minimální třída reakce na oheň: B-s1,d0 | [20 empty] | POP |  | minimální třída reakce na oheň: B-s1,d0
97 | 786.R7 | Interiérová roleta 3000/4720 mm, zelená pastel | ks | 2 | 0 | 0 |  | 0 |  | 0 | 21 | 0 | 0 | 0 | 0 | 0 |  |  | 0 | 0 |  |  | POL1_0
|  | minimální třída reakce na oheň: B-s1,d0 | [20 empty] | POP |  | minimální třída reakce na oheň: B-s1,d0
98 | 786.R8 | Interiérová roleta 3000/4720 mm, slunce | ks | 3 | 0 | 0 |  | 0 |  | 0 | 21 | 0 | 0 | 0 | 0 | 0 |  |  | 0 | 0 |  |  | POL1_0
|  | minimální třída reakce na oheň: B-s1,d0 | [20 empty] | POP |  | minimální třída reakce na oheň: B-s1,d0
Díl: | M21 | Elektromontáže |  |  |  | 0 |  | 0 |  | 0 |  | 0 |  | 0.09215 |  | 0 |  |  |  | 0 |  |  | DIL
99 | 345R1 | Úprava elektroinstalace | soubor | 1 | 0 | 0 |  | 0 |  | 0 | 21 | 0 | 5e-05 | 5e-05 | 0 | 0 |  |  | 0 | 0 |  |  | POL3_0
|  | položka "11" | [20 empty] | POP |  | položka "11"
|  | úprava elektroinstalace (slaboproud a silnoproud), napojení a nové vedení v chráničce v podlaze, zapravení do roviny s novou podlahou včetně míst rušených šachet | [20 empty] | POP |  | úprava elektroinstalace (slaboproud a silnoproud), napojení a nové vedení v chráničce v podlaze, zapravení do roviny s novou podlahou včetně míst rušených šachet
|  | Chránička v délce cca 3x22 m- kopoflex DN 40 | [20 empty] | POP |  | Chránička v délce cca 3x22 m- kopoflex DN 40
|  | včetně provedení a zapravení drážek | [20 empty] | POP |  | včetně provedení a zapravení drážek
|  | - vyvedení elektrické zásuvky (dvourámeček) pro exponát fukar na sloup, vedení zasekané, v. 300 mm | [20 empty] | POP |  | - vyvedení elektrické zásuvky (dvourámeček) pro exponát fukar na sloup, vedení zasekané, v. 300 mm
|  | - nová šachta, silnoproud + slaboproud, max. šíře 200 mm, pro exponáty - hra se světly, - opičí dráha - lucerny (LED), - jeskyně (optická vlákna), vlastní přívody do exponátů vedeny skrytě v nich | [20 empty] | POP |  | - nová šachta, silnoproud + slaboproud, max. šíře 200 mm, pro exponáty - hra se světly, - opičí dráha - lucerny (LED), - jeskyně (optická vlákna), vlastní přívody do exponátů vedeny skrytě v nich
|  | - nová šachta pro infopoint, silnoproud + slaboproud | [20 empty] | POP |  | - nová šachta pro infopoint, silnoproud + slaboproud
100 | 101D | Vestavné svítidlo, LED downlight, 40W, 230V, IP40 (typ A3N) | ks | 58 | 0 | 0 |  | 0 |  | 0 | 21 | 0 | 5e-05 | 0.0029 | 0 | 0 |  |  | 0 | 0 |  |  | POL3_0
|  | Vestavné svítidlo, LED downlight, 40W, 230V, IP40 (typ A3N) - dodávka | [20 empty] | POP |  | Vestavné svítidlo, LED downlight, 40W, 230V, IP40 (typ A3N) - dodávka
101 | 101M | Vestavné svítidlo, LED downlight, 40W, 230V, IP40 (typ A3N) | ks | 58 | 0 | 0 |  | 0 |  | 0 | 21 | 0 | 5e-05 | 0.0029 | 0 | 0 |  |  | 0 | 0 |  |  | POL3_0
|  | Vestavné svítidlo, LED downlight, 40W, 230V, IP40 (typ A3N) - montáž | [20 empty] | POP |  | Vestavné svítidlo, LED downlight, 40W, 230V, IP40 (typ A3N) - montáž
102 | 102D | Závěsné svítidlo z hliníkového profilu délka, 2000mm, LED pásek 15W/m, IP20, vč. zdroje | ks | 6 | 0 | 0 |  | 0 |  | 0 | 21 | 0 | 5e-05 | 0.0003 | 0 | 0 |  |  | 0 | 0 |  |  | POL3_0
|  | Závěsné svítidlo z hliníkového profilu, délka 2000mm, LED pásek 15W/m, IP20, vč. zdroje 230VAC/24VDC (typ P2) | [20 empty] | POP |  | Závěsné svítidlo z hliníkového profilu, délka 2000mm, LED pásek 15W/m, IP20, vč. zdroje 230VAC/24VDC (typ P2)
|  | - dodávka | [20 empty] | POP |  | - dodávka
103 | 102M | Závěsné svítidlo z hliníkového profilu délka, 2000mm, LED pásek 15W/m, IP20, vč. zdroje | ks | 6 | 0 | 0 |  | 0 |  | 0 | 21 | 0 | 5e-05 | 0.0003 | 0 | 0 |  |  | 0 | 0 |  |  | POL3_0
|  | Závěsné svítidlo z hliníkového profilu, délka 2000mm, LED pásek 15W/m, IP20, vč. zdroje 230VAC/24VDC (typ P2) | [20 empty] | POP |  | Závěsné svítidlo z hliníkového profilu, délka 2000mm, LED pásek 15W/m, IP20, vč. zdroje 230VAC/24VDC (typ P2)
|  | - montáž | [20 empty] | POP |  | - montáž
104 | 103D | Závěsné svítidlo z hliníkového profilu délka, 1000mm, LED pásek 15W/m, IP20, vč. zdroje | ks | 1 | 0 | 0 |  | 0 |  | 0 | 21 | 0 | 5e-05 | 5e-05 | 0 | 0 |  |  | 0 | 0 |  |  | POL3_0
|  | Závěsné svítidlo z hliníkového profilu, délka 1000mm, LED pásek 15W/m, IP20, vč. zdroje 230VAC/24VDC (typ P2) | [20 empty] | POP |  | Závěsné svítidlo z hliníkového profilu, délka 1000mm, LED pásek 15W/m, IP20, vč. zdroje 230VAC/24VDC (typ P2)
|  | - dodávka | [20 empty] | POP |  | - dodávka
105 | 103M | Závěsné svítidlo z hliníkového profilu délka, 1000mm, LED pásek 15W/m, IP20, vč. zdroje | ks | 1 | 0 | 0 |  | 0 |  | 0 | 21 | 0 | 5e-05 | 5e-05 | 0 | 0 |  |  | 0 | 0 |  |  | POL3_0
|  | Závěsné svítidlo z hliníkového profilu, délka 1000mm, LED pásek 15W/m, IP20, vč. zdroje 230VAC/24VDC (typ P2) | [20 empty] | POP |  | Závěsné svítidlo z hliníkového profilu, délka 1000mm, LED pásek 15W/m, IP20, vč. zdroje 230VAC/24VDC (typ P2)
|  | - montáž | [20 empty] | POP |  | - montáž
106 | 104D | Vestavné svítidlo z hliníkového profilu délka, 10800mm, LED pásek 15W/m, IP20, vč. zdroje | ks | 1 | 0 | 0 |  | 0 |  | 0 | 21 | 0 | 5e-05 | 5e-05 | 0 | 0 |  |  | 0 | 0 |  |  | POL3_0
|  | Vestavné svítidlo z hliníkového profilu, délka 10800mm, LED pásek 15W/m, IP20, vč. zdroje 230VAC/24VDC (typ P1) | [20 empty] | POP |  | Vestavné svítidlo z hliníkového profilu, délka 10800mm, LED pásek 15W/m, IP20, vč. zdroje 230VAC/24VDC (typ P1)
|  | - dodávka | [20 empty] | POP |  | - dodávka
107 | 104M | Vestavné svítidlo z hliníkového profilu délka, 10800mm, LED pásek 15W/m, IP20, vč. zdroje | ks | 1 | 0 | 0 |  | 0 |  | 0 | 21 | 0 | 5e-05 | 5e-05 | 0 | 0 |  |  | 0 | 0 |  |  | POL3_0
|  | Vestavné svítidlo z hliníkového profilu, délka 10800mm, LED pásek 15W/m, IP20, vč. zdroje 230VAC/24VDC (typ P1) | [20 empty] | POP |  | Vestavné svítidlo z hliníkového profilu, délka 10800mm, LED pásek 15W/m, IP20, vč. zdroje 230VAC/24VDC (typ P1)
|  | - montáž | [20 empty] | POP |  | - montáž
108 | 105D | Vestavné svítidlo z hliníkového profilu délka, 8000mm, LED pásek 15W/m, IP20, vč. zdroje | ks | 1 | 0 | 0 |  | 0 |  | 0 | 21 | 0 | 5e-05 | 5e-05 | 0 | 0 |  |  | 0 | 0 |  |  | POL3_0
|  | Vestavné svítidlo z hliníkového profilu, délka 8000mm, LED pásek 15W/m, IP20, vč. zdroje 230VAC/24VDC (typ P1) | [20 empty] | POP |  | Vestavné svítidlo z hliníkového profilu, délka 8000mm, LED pásek 15W/m, IP20, vč. zdroje 230VAC/24VDC (typ P1)
|  | - dodávka | [20 empty] | POP |  | - dodávka
109 | 105M | Vestavné svítidlo z hliníkového profilu délka, 8000mm, LED pásek 15W/m, IP20, vč. zdroje | ks | 1 | 0 | 0 |  | 0 |  | 0 | 21 | 0 | 5e-05 | 5e-05 | 0 | 0 |  |  | 0 | 0 |  |  | POL3_0
|  | Vestavné svítidlo z hliníkového profilu, délka 8000mm, LED pásek 15W/m, IP20, vč. zdroje 230VAC/24VDC (typ P1) | [20 empty] | POP |  | Vestavné svítidlo z hliníkového profilu, délka 8000mm, LED pásek 15W/m, IP20, vč. zdroje 230VAC/24VDC (typ P1)
|  | - montáž | [20 empty] | POP |  | - montáž
110 | 106D | Vestavné svítidlo z hliníkového profilu délka, 1100mm, LED pásek 15W/m, IP20, vč. zdroje | ks | 2 | 0 | 0 |  | 0 |  | 0 | 21 | 0 | 5e-05 | 0.0001 | 0 | 0 |  |  | 0 | 0 |  |  | POL3_0
|  | Vestavné svítidlo z hliníkového profilu, délka 1100mm, LED pásek 15W/m, IP20, vč. zdroje 230VAC/24VDC (typ P1) | [20 empty] | POP |  | Vestavné svítidlo z hliníkového profilu, délka 1100mm, LED pásek 15W/m, IP20, vč. zdroje 230VAC/24VDC (typ P1)
|  | - dodávka | [20 empty] | POP |  | - dodávka
111 | 106M | Vestavné svítidlo z hliníkového profilu délka, 1100mm, LED pásek 15W/m, IP20, vč. zdroje | ks | 2 | 0 | 0 |  | 0 |  | 0 | 21 | 0 | 5e-05 | 0.0001 | 0 | 0 |  |  | 0 | 0 |  |  | POL3_0
|  | Vestavné svítidlo z hliníkového profilu, délka 1100mm, LED pásek 15W/m, IP20, vč. zdroje 230VAC/24VDC (typ P1) | [20 empty] | POP |  | Vestavné svítidlo z hliníkového profilu, délka 1100mm, LED pásek 15W/m, IP20, vč. zdroje 230VAC/24VDC (typ P1)
|  | - montáž | [20 empty] | POP |  | - montáž
112 | 107D | Vestavné svítidlo z hliníkového profilu délka, 3000mm, LED pásek 15W/m, IP20, vč. zdroje | ks | 2 | 0 | 0 |  | 0 |  | 0 | 21 | 0 | 5e-05 | 0.0001 | 0 | 0 |  |  | 0 | 0 |  |  | POL3_0
|  | Vestavné svítidlo z hliníkového profilu, délka 3000mm, LED pásek 15W/m, IP20, vč. zdroje 230VAC/24VDC (typ P1) | [20 empty] | POP |  | Vestavné svítidlo z hliníkového profilu, délka 3000mm, LED pásek 15W/m, IP20, vč. zdroje 230VAC/24VDC (typ P1)
|  | - dodávka | [20 empty] | POP |  | - dodávka
113 | 107M | Vestavné svítidlo z hliníkového profilu délka, 3000mm, LED pásek 15W/m, IP20, vč. zdroje | ks | 2 | 0 | 0 |  | 0 |  | 0 | 21 | 0 | 5e-05 | 0.0001 | 0 | 0 |  |  | 0 | 0 |  |  | POL3_0
|  | Vestavné svítidlo z hliníkového profilu, délka 3000mm, LED pásek 15W/m, IP20, vč. zdroje 230VAC/24VDC (typ P1) | [20 empty] | POP |  | Vestavné svítidlo z hliníkového profilu, délka 3000mm, LED pásek 15W/m, IP20, vč. zdroje 230VAC/24VDC (typ P1)
|  | - montáž | [20 empty] | POP |  | - montáž
114 | 109D | Vestavné svítidlo z hliníkového profilu délka, 700mm, LED pásek 15W/m, IP20, vč. zdroje | ks | 1 | 0 | 0 |  | 0 |  | 0 | 21 | 0 | 5e-05 | 5e-05 | 0 | 0 |  |  | 0 | 0 |  |  | POL3_0
|  | Vestavné svítidlo z hliníkového profilu, délka 700mm, LED pásek 15W/m, IP20, vč. zdroje 230VAC/24VDC (typ P1) | [20 empty] | POP |  | Vestavné svítidlo z hliníkového profilu, délka 700mm, LED pásek 15W/m, IP20, vč. zdroje 230VAC/24VDC (typ P1)
|  | - dodávka | [20 empty] | POP |  | - dodávka
115 | 109M | Vestavné svítidlo z hliníkového profilu délka, 700mm, LED pásek 15W/m, IP20, vč. zdroje | ks | 1 | 0 | 0 |  | 0 |  | 0 | 21 | 0 | 5e-05 | 5e-05 | 0 | 0 |  |  | 0 | 0 |  |  | POL3_0
|  | Vestavné svítidlo z hliníkového profilu, délka 700mm, LED pásek 15W/m, IP20, vč. zdroje 230VAC/24VDC (typ P1) | [20 empty] | POP |  | Vestavné svítidlo z hliníkového profilu, délka 700mm, LED pásek 15W/m, IP20, vč. zdroje 230VAC/24VDC (typ P1)
|  | - montáž | [20 empty] | POP |  | - montáž
116 | 110D | Vestavné svítidlo z hliníkového profilu délka, 6500mm, LED pásek 15W/m, IP20, vč. zdroje | ks | 1 | 0 | 0 |  | 0 |  | 0 | 21 | 0 | 5e-05 | 5e-05 | 0 | 0 |  |  | 0 | 0 |  |  | POL3_0
|  | Vestavné svítidlo z hliníkového profilu, délka 6500mm, LED pásek 15W/m, IP20, vč. zdroje 230VAC/24VDC (typ P1) | [20 empty] | POP |  | Vestavné svítidlo z hliníkového profilu, délka 6500mm, LED pásek 15W/m, IP20, vč. zdroje 230VAC/24VDC (typ P1)
|  | - dodávka | [20 empty] | POP |  | - dodávka
117 | 110M | Vestavné svítidlo z hliníkového profilu délka, 6500mm, LED pásek 15W/m, IP20, vč. zdroje | ks | 1 | 0 | 0 |  | 0 |  | 0 | 21 | 0 | 5e-05 | 5e-05 | 0 | 0 |  |  | 0 | 0 |  |  | POL3_0
|  | Vestavné svítidlo z hliníkového profilu, délka 6500mm, LED pásek 15W/m, IP20, vč. zdroje 230VAC/24VDC (typ P1) | [20 empty] | POP |  | Vestavné svítidlo z hliníkového profilu, délka 6500mm, LED pásek 15W/m, IP20, vč. zdroje 230VAC/24VDC (typ P1)
|  | - montáž | [20 empty] | POP |  | - montáž
118 | 111D | Vestavné svítidlo LED downlight, výklopný, otočný, 20W, 230V, IP40 (typ B) | ks | 5 | 0 | 0 |  | 0 |  | 0 | 21 | 0 | 5e-05 | 0.00025 | 0 | 0 |  |  | 0 | 0 |  |  | POL3_0
|  | Vestavné svítidlo, LED downlight, výklopný, otočný, 20W, 230V, IP40 (typ B) | [20 empty] | POP |  | Vestavné svítidlo, LED downlight, výklopný, otočný, 20W, 230V, IP40 (typ B)
|  | - dodávka | [20 empty] | POP |  | - dodávka
119 | 111M | Vestavné svítidlo LED downlight, výklopný, otočný, 20W, 230V, IP40 (typ B) | ks | 5 | 0 | 0 |  | 0 |  | 0 | 21 | 0 | 5e-05 | 0.00025 | 0 | 0 |  |  | 0 | 0 |  |  | POL3_0
|  | Vestavné svítidlo, LED downlight, výklopný, otočný, 20W, 230V, IP40 (typ B) | [20 empty] | POP |  | Vestavné svítidlo, LED downlight, výklopný, otočný, 20W, 230V, IP40 (typ B)
|  | - montáž | [20 empty] | POP |  | - montáž
120 | 112M | Stávající stropní vestavné nouzové svítidlo (typ, NB3); Opětovná montáž | ks | 8 | 0 | 0 |  | 0 |  | 0 | 21 | 0 | 5e-05 | 0.0004 | 0 | 0 |  |  | 0 | 0 |  |  | POL3_0
121 | 113M | Stávající stropní přisazené nouzové svítidlo (typ, NP2); Opětovná montáž | ks | 2 | 0 | 0 |  | 0 |  | 0 | 21 | 0 | 5e-05 | 0.0001 | 0 | 0 |  |  | 0 | 0 |  |  | POL3_0
122 | x100 | Podružný materiál - cca 2% z ceny svítidel | - | 1 | 0 | 0 |  | 0 |  | 0 | 21 | 0 | 5e-05 | 5e-05 | 0 | 0 |  |  | 0 | 0 |  |  | POL3_0
123 | 114M | Odkrytování a zjištění stavu / zapojení, stávajícího rozváděče RE01.02 | ks | 1 | 0 | 0 |  | 0 |  | 0 | 21 | 0 | 5e-05 | 5e-05 | 0 | 0 |  |  | 0 | 0 |  |  | POL3_0
|  | Odkrytování a zjištění stavu / zapojení stávajícího rozváděče RE01.02, následné uvedení do provozního stavu | [20 empty] | POP |  | Odkrytování a zjištění stavu / zapojení stávajícího rozváděče RE01.02, následné uvedení do provozního stavu
|  | - montáž | [20 empty] | POP |  | - montáž
124 | 115D | Zásuvka jednonásobná s clonkami, 230 V / 16 A, IP20, bílá | ks | 6 | 0 | 0 |  | 0 |  | 0 | 21 | 0 | 5e-05 | 0.0003 | 0 | 0 |  |  | 0 | 0 |  |  | POL3_0
|  | Zásuvka jednonásobná s clonkami, 230 V / 16 A, IP20, bílá | [20 empty] | POP |  | Zásuvka jednonásobná s clonkami, 230 V / 16 A, IP20, bílá
|  | - dodávka | [20 empty] | POP |  | - dodávka
125 | 115M | Zásuvka jednonásobná s clonkami, 230 V / 16 A, IP20, bílá | ks | 6 | 0 | 0 |  | 0 |  | 0 | 21 | 0 | 5e-05 | 0.0003 | 0 | 0 |  |  | 0 | 0 |  |  | POL3_0
|  | Zásuvka jednonásobná s clonkami, 230 V / 16 A, IP20, bílá | [20 empty] | POP |  | Zásuvka jednonásobná s clonkami, 230 V / 16 A, IP20, bílá
|  | - montáž | [20 empty] | POP |  | - montáž
126 | 116D | Zásuvka jednonásobná s clonkami s přepěťovou, ochranou 3. st., 230 V / 16 A, IP20, bílá | ks | 4 | 0 | 0 |  | 0 |  | 0 | 21 | 0 | 5e-05 | 0.0002 | 0 | 0 |  |  | 0 | 0 |  |  | POL3_0
|  | Zásuvka jednonásobná s clonkami, s přepěťovou ochranou 3. st., 230 V / 16 A, IP20, bílá | [20 empty] | POP |  | Zásuvka jednonásobná s clonkami, s přepěťovou ochranou 3. st., 230 V / 16 A, IP20, bílá
|  | - dodávka | [20 empty] | POP |  | - dodávka
127 | 116M | Zásuvka jednonásobná s clonkami s přepěťovou, ochranou 3. st., 230 V / 16 A, IP20, bílá | ks | 4 | 0 | 0 |  | 0 |  | 0 | 21 | 0 | 5e-05 | 0.0002 | 0 | 0 |  |  | 0 | 0 |  |  | POL3_0
|  | Zásuvka jednonásobná s clonkami, s přepěťovou ochranou 3. st., 230 V / 16 A, IP20, bílá | [20 empty] | POP |  | Zásuvka jednonásobná s clonkami, s přepěťovou ochranou 3. st., 230 V / 16 A, IP20, bílá
|  | - montáž | [20 empty] | POP |  | - montáž
128 | 117D | Zásuvkový podlahový box min. 6 pozic, modul 45mm,, min. 1x zásuvka | ks | 4 | 0 | 0 |  | 0 |  | 0 | 21 | 0 | 5e-05 | 0.0002 | 0 | 0 |  |  | 0 | 0 |  |  | POL3_0
|  | Zásuvkový podlahový box, min. 6 pozic, modul 45mm, min. 1x zásuvka s přepěťovou ochranou 230V/16A + 3x zásuvka 230V/16A + 2x zásuvka ETH Cat. 6a | [20 empty] | POP |  | Zásuvkový podlahový box, min. 6 pozic, modul 45mm, min. 1x zásuvka s přepěťovou ochranou 230V/16A + 3x zásuvka 230V/16A + 2x zásuvka ETH Cat. 6a
|  | - dodávka | [20 empty] | POP |  | - dodávka
129 | 117M | Zásuvkový podlahový box min. 6 pozic, modul 45mm,, min. 1x zásuvka | ks | 4 | 0 | 0 |  | 0 |  | 0 | 21 | 0 | 5e-05 | 0.0002 | 0 | 0 |  |  | 0 | 0 |  |  | POL3_0
|  | Zásuvkový podlahový box, min. 6 pozic, modul 45mm, min. 1x zásuvka s přepěťovou ochranou 230V/16A + 3x zásuvka 230V/16A + 2x zásuvka ETH Cat. 6a | [20 empty] | POP |  | Zásuvkový podlahový box, min. 6 pozic, modul 45mm, min. 1x zásuvka s přepěťovou ochranou 230V/16A + 3x zásuvka 230V/16A + 2x zásuvka ETH Cat. 6a
|  | - montáž | [20 empty] | POP |  | - montáž
130 | 118D | Zásuvkový podlahový box max. šířka 200mm, min. 4, pozice, modul 45mm | ks | 1 | 0 | 0 |  | 0 |  | 0 | 21 | 0 | 5e-05 | 5e-05 | 0 | 0 |  |  | 0 | 0 |  |  | POL3_0
|  | Zásuvkový podlahový box, max. šířka 200mm, min. 4 pozice, modul 45mm, min. 1x zásuvka s přepěťovou ochranou 230V/16A | [20 empty] | POP |  | Zásuvkový podlahový box, max. šířka 200mm, min. 4 pozice, modul 45mm, min. 1x zásuvka s přepěťovou ochranou 230V/16A
|  | + 1x zásuvka 230V/16A + 2x zásuvka ETH Cat. 6a" | [20 empty] | POP |  | + 1x zásuvka 230V/16A + 2x zásuvka ETH Cat. 6a"
|  | - dodávka | [20 empty] | POP |  | - dodávka
131 | 118M | Zásuvkový podlahový box max. šířka 200mm, min. 4, pozice, modul 45mm | ks | 1 | 0 | 0 |  | 0 |  | 0 | 21 | 0 | 5e-05 | 5e-05 | 0 | 0 |  |  | 0 | 0 |  |  | POL3_0
|  | Zásuvkový podlahový box, max. šířka 200mm, min. 4 pozice, modul 45mm, min. 1x zásuvka s přepěťovou ochranou 230V/16A | [20 empty] | POP |  | Zásuvkový podlahový box, max. šířka 200mm, min. 4 pozice, modul 45mm, min. 1x zásuvka s přepěťovou ochranou 230V/16A
|  | + 1x zásuvka 230V/16A + 2x zásuvka ETH Cat. 6a" | [20 empty] | POP |  | + 1x zásuvka 230V/16A + 2x zásuvka ETH Cat. 6a"
|  | - montáž | [20 empty] | POP |  | - montáž
132 | 119D | Spínač jednopólový vč. krytu, řaz. 1, 230 V / 10 A, IP20, bílá | ks | 1 | 0 | 0 |  | 0 |  | 0 | 21 | 0 | 5e-05 | 5e-05 | 0 | 0 |  |  | 0 | 0 |  |  | POL3_0
|  | - dodávka | [20 empty] | POP |  | - dodávka
133 | 119M | Spínač jednopólový vč. krytu, řaz. 1, 230 V / 10 A, IP20, bílá | ks | 1 | 0 | 0 |  | 0 |  | 0 | 21 | 0 | 5e-05 | 5e-05 | 0 | 0 |  |  | 0 | 0 |  |  | POL3_0
|  | - montáž | [20 empty] | POP |  | - montáž
134 | 120D | Rámeček jednonásobný, IP20, bílá | ks | 6 | 0 | 0 |  | 0 |  | 0 | 21 | 0 | 5e-05 | 0.0003 | 0 | 0 |  |  | 0 | 0 |  |  | POL3_0
|  | - dodávka | [20 empty] | POP |  | - dodávka
135 | 120M | Rámeček jednonásobný, IP20, bílá | ks | 6 | 0 | 0 |  | 0 |  | 0 | 21 | 0 | 5e-05 | 0.0003 | 0 | 0 |  |  | 0 | 0 |  |  | POL3_0
|  | - montáž | [20 empty] | POP |  | - montáž
136 | 121D | Rámeček dvojnásobný, IP20, bílá | ks | 1 | 0 | 0 |  | 0 |  | 0 | 21 | 0 | 5e-05 | 5e-05 | 0 | 0 |  |  | 0 | 0 |  |  | POL3_0
|  | - dodávka | [20 empty] | POP |  | - dodávka
137 | 121M | Rámeček dvojnásobný, IP20, bílá | ks | 1 | 0 | 0 |  | 0 |  | 0 | 21 | 0 | 5e-05 | 5e-05 | 0 | 0 |  |  | 0 | 0 |  |  | POL3_0
|  | - montáž | [20 empty] | POP |  | - montáž
138 | 122D | Rámeček trojnásobný, IP20, bílá | ks | 1 | 0 | 0 |  | 0 |  | 0 | 21 | 0 | 5e-05 | 5e-05 | 0 | 0 |  |  | 0 | 0 |  |  | POL3_0
|  | - dodávka | [20 empty] | POP |  | - dodávka
139 | 122M | Rámeček trojnásobný, IP20, bílá | ks | 1 | 0 | 0 |  | 0 |  | 0 | 21 | 0 | 5e-05 | 5e-05 | 0 | 0 |  |  | 0 | 0 |  |  | POL3_0
|  | - montáž | [20 empty] | POP |  | - montáž
140 | 123D | Krabice přístrojová pod omítku, pr. 68mm | ks | 2 | 0 | 0 |  | 0 |  | 0 | 21 | 0 | 5e-05 | 0.0001 | 0 | 0 |  |  | 0 | 0 |  |  | POL3_0
|  | - dodávka | [20 empty] | POP |  | - dodávka
141 | 123M | Krabice přístrojová pod omítku, pr. 68mm | ks | 2 | 0 | 0 |  | 0 |  | 0 | 21 | 0 | 5e-05 | 0.0001 | 0 | 0 |  |  | 0 | 0 |  |  | POL3_0
|  | - montáž | [20 empty] | POP |  | - montáž
142 | 124D | Krabice přístrojová do dutých stěn, jednonásobná, pr. 68mm | ks | 1 | 0 | 0 |  | 0 |  | 0 | 21 | 0 | 5e-05 | 5e-05 | 0 | 0 |  |  | 0 | 0 |  |  | POL3_0
|  | - dodávka | [20 empty] | POP |  | - dodávka
143 | 124M | Krabice přístrojová do dutých stěn, jednonásobná, pr. 68mm | ks | 1 | 0 | 0 |  | 0 |  | 0 | 21 | 0 | 5e-05 | 5e-05 | 0 | 0 |  |  | 0 | 0 |  |  | POL3_0
|  | - montáž | [20 empty] | POP |  | - montáž
144 | 125D | Krabice přístrojová do dutých stěn, trojnásobná, pr. 68mm | ks | 1 | 0 | 0 |  | 0 |  | 0 | 21 | 0 | 5e-05 | 5e-05 | 0 | 0 |  |  | 0 | 0 |  |  | POL3_0
|  | - dodávka | [20 empty] | POP |  | - dodávka
145 | 125M | Krabice přístrojová do dutých stěn, trojnásobná, pr. 68mm | ks | 1 | 0 | 0 |  | 0 |  | 0 | 21 | 0 | 5e-05 | 5e-05 | 0 | 0 |  |  | 0 | 0 |  |  | POL3_0
|  | - montáž | [20 empty] | POP |  | - montáž
146 | 126D | Krabice odbočná/protahovací do dutých stěn, s víčkem, pr. 68mm | ks | 10 | 0 | 0 |  | 0 |  | 0 | 21 | 0 | 5e-05 | 0.0005 | 0 | 0 |  |  | 0 | 0 |  |  | POL3_0
|  | - dodávka | [20 empty] | POP |  | - dodávka
147 | 126M | Krabice odbočná/protahovací do dutých stěn, s víčkem, pr. 68mm | ks | 10 | 0 | 0 |  | 0 |  | 0 | 21 | 0 | 5e-05 | 0.0005 | 0 | 0 |  |  | 0 | 0 |  |  | POL3_0
|  | - montáž | [20 empty] | POP |  | - montáž
148 | 127D | Kabel CYKY-J 3x1,5 mm2, uložení v drážce podlahou / uložení pevně | m | 370 | 0 | 0 |  | 0 |  | 0 | 21 | 0 | 5e-05 | 0.0185 | 0 | 0 |  |  | 0 | 0 |  |  | POL3_0
|  | - dodávka | [20 empty] | POP |  | - dodávka
149 | 127M | Kabel CYKY-J 3x1,5 mm2, uložení v drážce podlahou / uložení pevně | m | 370 | 0 | 0 |  | 0 |  | 0 | 21 | 0 | 5e-05 | 0.0185 | 0 | 0 |  |  | 0 | 0 |  |  | POL3_0
|  | - montáž | [20 empty] | POP |  | - montáž
150 | 128D | Kabel CYKY-J 3x2,5 mm2, uložení v drážce podlahou / uložení pevně | m | 257 | 0 | 0 |  | 0 |  | 0 | 21 | 0 | 5e-05 | 0.01285 | 0 | 0 |  |  | 0 | 0 |  |  | POL3_0
|  | - dodávka | [20 empty] | POP |  | - dodávka
151 | 128M | Kabel CYKY-J 3x2,5 mm2, uložení v drážce podlahou / uložení pevně | m | 257 | 0 | 0 |  | 0 |  | 0 | 21 | 0 | 5e-05 | 0.01285 | 0 | 0 |  |  | 0 | 0 |  |  | POL3_0
|  | - montáž | [20 empty] | POP |  | - montáž
152 | 129D | Kabel H05RR-F 2x2,5 mm2, uložení pevně | m | 50 | 0 | 0 |  | 0 |  | 0 | 21 | 0 | 5e-05 | 0.0025 | 0 | 0 |  |  | 0 | 0 |  |  | POL3_0
|  | - dodávka | [20 empty] | POP |  | - dodávka
153 | 129M | Kabel H05RR-F 2x2,5 mm2, uložení pevně | m | 50 | 0 | 0 |  | 0 |  | 0 | 21 | 0 | 5e-05 | 0.0025 | 0 | 0 |  |  | 0 | 0 |  |  | POL3_0
|  | - montáž | [20 empty] | POP |  | - montáž
154 | 130M | Ukončení kabelů v rozvaděči se zapojením, do 3x1,5 - 4 mm2 | ks | 11 | 0 | 0 |  | 0 |  | 0 | 21 | 0 | 5e-05 | 0.00055 | 0 | 0 |  |  | 0 | 0 |  |  | POL3_0
|  | - montáž | [20 empty] | POP |  | - montáž
155 | 0 | Podružný materiál - 5% | - | 1 | 0 | 0 |  | 0 |  | 0 | 21 | 0 | 5e-05 | 5e-05 | 0 | 0 |  |  | 0 | 0 |  |  | POL3_0
156 | 131 | Stávající vestavné svítidlo downlight s kompaktní, zářivkou (typ A3); Demontáž, likvidace | ks | 58 | 0 | 0 |  | 0 |  | 0 | 21 | 0 | 5e-05 | 0.0029 | 0 | 0 |  |  | 0 | 0 |  |  | POL3_0
157 | 132 | Stávající stropní vestavné nouzové svítidlo (typ, NB3); Demontáž uložení k opětovné montáži | ks | 8 | 0 | 0 |  | 0 |  | 0 | 21 | 0 | 5e-05 | 0.0004 | 0 | 0 |  |  | 0 | 0 |  |  | POL3_0
158 | 133 | Stávající stropní přisazené nouzové svítidlo (typ, NP2); Demontáž uložení k opětovné montáži | ks | 2 | 0 | 0 |  | 0 |  | 0 | 21 | 0 | 5e-05 | 0.0001 | 0 | 0 |  |  | 0 | 0 |  |  | POL3_0
159 | 134 | Stávající zásuvkový podlahový box vč. vyzbrojení;, Demontáž likvidace | ks | 7 | 0 | 0 |  | 0 |  | 0 | 21 | 0 | 5e-05 | 0.00035 | 0 | 0 |  |  | 0 | 0 |  |  | POL3_0
160 | 135 | Vysekání rýh v betonové podlaze, hl. do 50mm, šíře 100mm | m | 31 | 0 | 0 |  | 0 |  | 0 | 21 | 0 | 5e-05 | 0.00155 | 0 | 0 |  |  | 0 | 0 |  |  | POL3_0
161 | 136 | Vysekání rýh v betonové podlaze, hl. do 50mm, šíře 50mm | m | 92 | 0 | 0 |  | 0 |  | 0 | 21 | 0 | 5e-05 | 0.0046 | 0 | 0 |  |  | 0 | 0 |  |  | POL3_0
162 | 137 | Vyplnění rýh v podlaze betonovým potěrem | kpl | 1 | 0 | 0 |  | 0 |  | 0 | 21 | 0 | 5e-05 | 5e-05 | 0 | 0 |  |  | 0 | 0 |  |  | POL3_0
163 | 138 | Vysekání kapes pro zapuštěné krabice v betonovém, zdivu | ks | 2 | 0 | 0 |  | 0 |  | 0 | 21 | 0 | 5e-05 | 0.0001 | 0 | 0 |  |  | 0 | 0 |  |  | POL3_0
164 | 139 | Vysekání kapes pro podlahové zásuvkové boxy v, betonovém zdivu | ks | 5 | 0 | 0 |  | 0 |  | 0 | 21 | 0 | 5e-05 | 0.00025 | 0 | 0 |  |  | 0 | 0 |  |  | POL3_0
165 | 140 | Odvoz sutě do vzdálenosti 1 km, včetně naložení | t | 1.077 | 0 | 0 |  | 0 |  | 0 | 21 | 0 | 5e-05 | 5e-05 | 0 | 0 |  |  | 0 | 0 |  |  | POL3_0
166 | 141 | Odvoz sutě za každý další km v okruhu do 20 km (1,, 1t x 20 = 22t) | t | 22 | 0 | 0 |  | 0 |  | 0 | 21 | 0 | 5e-05 | 0.0011 | 0 | 0 |  |  | 0 | 0 |  |  | POL3_0
167 | 142 | Podružný materiál - 5% | - | 1 | 0 | 0 |  | 0 |  | 0 | 21 | 0 | 5e-05 | 5e-05 | 0 | 0 |  |  | 0 | 0 |  |  | POL3_0
168 | 143 | Doprava, přesun | - | 1 | 0 | 0 |  | 0 |  | 0 | 21 | 0 | 5e-05 | 5e-05 | 0 | 0 |  |  | 0 | 0 |  |  | POL3_0
169 | 144 | Výchozí revize | - | 1 | 0 | 0 |  | 0 |  | 0 | 21 | 0 | 5e-05 | 5e-05 | 0 | 0 |  |  | 0 | 0 |  |  | POL3_0
Díl: | M22 | Montáž sdělovací a zabezp.tech |  |  |  | 0 |  | 0 |  | 0 |  | 0 |  | 0 |  | 0 |  |  |  | 0 |  |  | DIL
170 | 101-EPS | Demontáž hlásiče automatického s paticí (strop či, podhled) | ks | 32 | 0 | 0 |  | 0 |  | 0 | 21 | 0 | 0 | 0 | 0 | 0 |  |  | 0 | 0 |  |  | POL1_0
171 | 102-EPS | Zpětná montáž hlásiče automatického s paticí na, strop či podhled | ks | 32 | 0 | 0 |  | 0 |  | 0 | 21 | 0 | 0 | 0 | 0 | 0 |  |  | 0 | 0 |  |  | POL1_0
172 | 103-EPS | Vyčištění, repase | ks | 32 | 0 | 0 |  | 0 |  | 0 | 21 | 0 | 0 | 0 | 0 | 0 |  |  | 0 | 0 |  |  | POL1_0
173 | 104-EPS | Rozebrání hlásiče, povrchová úprava hlásiče na podhledu (nátěr) | ks | 16 | 0 | 0 |  | 0 |  | 0 | 21 | 0 | 0 | 0 | 0 | 0 |  |  | 0 | 0 |  |  | POL1_0
174 | 105-EPS | Požární hlásič, kouře/teploty | ks | 5 | 0 | 0 |  | 0 |  | 0 | 21 | 0 | 0 | 0 | 0 | 0 |  |  | 0 | 0 |  |  | POL1_0
|  | Požární hlásič kouře/teploty, multikriteriální optický + teplotní, individuálně adresovatelný – dodávka (míra využití hlásičů se upřesní při realizaci) | [20 empty] | POP |  | Požární hlásič kouře/teploty, multikriteriální optický + teplotní, individuálně adresovatelný – dodávka (míra využití hlásičů se upřesní při realizaci)
175 | 106-EPS | Demontáž hlásiče manuálního | ks | 2 | 0 | 0 |  | 0 |  | 0 | 21 | 0 | 0 | 0 | 0 | 0 |  |  | 0 | 0 |  |  | POL1_0
176 | 107-EPS | Zpětná montáž hlásiče manuálního | ks | 2 | 0 | 0 |  | 0 |  | 0 | 21 | 0 | 0 | 0 | 0 | 0 |  |  | 0 | 0 |  |  | POL1_0
177 | 108-EPS | Vyčištění, repase | ks | 2 | 0 | 0 |  | 0 |  | 0 | 21 | 0 | 0 | 0 | 0 | 0 |  |  | 0 | 0 |  |  | POL1_0
178 | 109-EPS | Manuální hlásič EPS, individuálně | ks | 1 | 0 | 0 |  | 0 |  | 0 | 21 | 0 | 0 | 0 | 0 | 0 |  |  | 0 | 0 |  |  | POL1_0
|  | Manuální hlásič EPS, individuálně adresovatelný, dodávka (míra využití hlásičů se upřesní při realizaci) | [20 empty] | POP |  | Manuální hlásič EPS, individuálně adresovatelný, dodávka (míra využití hlásičů se upřesní při realizaci)
179 | 110-EPS | Provizorní zprovoznění systému po dobu kdy budou, hlásiče v řešené části demontovány | hod | 4 | 0 | 0 |  | 0 |  | 0 | 21 | 0 | 0 | 0 | 0 | 0 |  |  | 0 | 0 |  |  | POL1_0
180 | 111-EPS | Požární hlásič kouře/teploty multikriteriální | ks | 12 | 0 | 0 |  | 0 |  | 0 | 21 | 0 | 0 | 0 | 0 | 0 |  |  | 0 | 0 |  |  | POL1_0
|  | Bezdrátová část: | [20 empty] | POP |  | Bezdrátová část:
|  | Požární hlásič kouře/teploty, multikriteriální optický + teplotní, individuálně adresovatelný – dodávka | [20 empty] | POP |  | Požární hlásič kouře/teploty, multikriteriální optický + teplotní, individuálně adresovatelný – dodávka
181 | 112-EPS | Bezdrátová patice pro hlásič | ks | 12 | 0 | 0 |  | 0 |  | 0 | 21 | 0 | 0 | 0 | 0 | 0 |  |  | 0 | 0 |  |  | POL1_0
182 | 113-EPS | Zpětná montáž hlásiče automatického s paticí na, strop či podhled | ks | 12 | 0 | 0 |  | 0 |  | 0 | 21 | 0 | 0 | 0 | 0 | 0 |  |  | 0 | 0 |  |  | POL1_0
183 | 114-EPS | Ochranný koový košík pro zabezpečení hlásiče, D+M | ks | 12 | 0 | 0 |  | 0 |  | 0 | 21 | 0 | 0 | 0 | 0 | 0 |  |  | 0 | 0 |  |  | POL1_0
184 | 115-EPS | Bezdrátový koppler | ks | 1 | 0 | 0 |  | 0 |  | 0 | 21 | 0 | 0 | 0 | 0 | 0 |  |  | 0 | 0 |  |  | POL1_0
185 | 116-EPS | Montáž koppleru | ks | 1 | 0 | 0 |  | 0 |  | 0 | 21 | 0 | 0 | 0 | 0 | 0 |  |  | 0 | 0 |  |  | POL1_0
186 | 117-EPS | Kabel (2x0,8) - dodávka, montáž (propojení hlásičů do kruhu), B2ca, S1, D1 | m | 320 | 0 | 0 |  | 0 |  | 0 | 21 | 0 | 0 | 0 | 0 | 0 |  |  | 0 | 0 |  |  | POL1_0
187 | 118-EPS | Instalační trubka či lišta nad podhled, D+M | m | 160 | 0 | 0 |  | 0 |  | 0 | 21 | 0 | 0 | 0 | 0 | 0 |  |  | 0 | 0 |  |  | POL1_0
|  | Instalační trubka či lišta nad podhled, D+M (pro vedení k hlásičům nad podhledem), bezhlagenová | [20 empty] | POP |  | Instalační trubka či lišta nad podhled, D+M (pro vedení k hlásičům nad podhledem), bezhlagenová
188 | 119-EPS | Kabel PRAFLAGUAD 2x0,8 P30R – pro kopplerovou, kruhovou linku | m | 180 | 0 | 0 |  | 0 |  | 0 | 21 | 0 | 0 | 0 | 0 | 0 |  |  | 0 | 0 |  |  | POL1_0
189 | 120-EPS | Montáž kabelu na příchytky | m | 180 | 0 | 0 |  | 0 |  | 0 | 21 | 0 | 0 | 0 | 0 | 0 |  |  | 0 | 0 |  |  | POL1_0
190 | 121-EPS | MĚŘENÍ 1 ÚSEKU SMYČKY EPS | ks | 35 | 0 | 0 |  | 0 |  | 0 | 21 | 0 | 0 | 0 | 0 | 0 |  |  | 0 | 0 |  |  | POL1_0
191 | 122-EPS | PŘEZKOUŠENÍ HLÁSIČE EPS | ks | 46 | 0 | 0 |  | 0 |  | 0 | 21 | 0 | 0 | 0 | 0 | 0 |  |  | 0 | 0 |  |  | POL1_0
192 | 123-EPS | UVEDENÍ HLÁSIČE DO PROVOZU | ks | 46 | 0 | 0 |  | 0 |  | 0 | 21 | 0 | 0 | 0 | 0 | 0 |  |  | 0 | 0 |  |  | POL1_0
193 | 124-EPS | PROGRAMOVÁNÍ ZÁKAZ. TEXTU PRO HLÁS. | ks | 46 | 0 | 0 |  | 0 |  | 0 | 21 | 0 | 0 | 0 | 0 | 0 |  |  | 0 | 0 |  |  | POL1_0
194 | 125-EPS | Krabice instalační | ks | 2 | 0 | 0 |  | 0 |  | 0 | 21 | 0 | 0 | 0 | 0 | 0 |  |  | 0 | 0 |  |  | POL1_0
195 | 126-EPS | Znovuvedení ústředny EPS do provozu, zaškolení obsluhy | ks | 1 | 0 | 0 |  | 0 |  | 0 | 21 | 0 | 0 | 0 | 0 | 0 |  |  | 0 | 0 |  |  | POL1_0
196 | 127-EPS | Drobný nespecifikovaný montážní materiál | kpl | 1 | 0 | 0 |  | 0 |  | 0 | 21 | 0 | 0 | 0 | 0 | 0 |  |  | 0 | 0 |  |  | POL1_0
197 | 101-ELD | Krabice odbočná/protahovací pod omítku, s víčkem, pr. 68mm | ks | 6 | 0 | 0 |  | 0 |  | 0 | 21 | 0 | 0 | 0 | 0 | 0 |  |  | 0 | 0 |  |  | POL1_0
|  | - dodávka | [20 empty] | POP |  | - dodávka
198 | 101-ELM | Krabice odbočná/protahovací pod omítku, s víčkem, pr. 68mm | ks | 6 | 0 | 0 |  | 0 |  | 0 | 21 | 0 | 0 | 0 | 0 | 0 |  |  | 0 | 0 |  |  | POL1_0
|  | - montáž | [20 empty] | POP |  | - montáž
199 | 102-ELD | Kabel datový Cat. 6, stíněný FTP Cu, AWG 23, PVC, uložení v trubkách | m | 1915 | 0 | 0 |  | 0 |  | 0 | 21 | 0 | 0 | 0 | 0 | 0 |  |  | 0 | 0 |  |  | POL1_0
|  | - dodávka | [20 empty] | POP |  | - dodávka
200 | 102-ELM | Kabel datový Cat. 6, stíněný FTP Cu, AWG 23, PVC, uložení v trubkách | m | 1915 | 0 | 0 |  | 0 |  | 0 | 21 | 0 | 0 | 0 | 0 | 0 |  |  | 0 | 0 |  |  | POL1_0
|  | - montáž | [20 empty] | POP |  | - montáž
201 | 103-ELD | Video kabel pro přivedení signálu do, dataprojektoru typ HDMI 2.0, délka 20m | ks | 1 | 0 | 0 |  | 0 |  | 0 | 21 | 0 | 0 | 0 | 0 | 0 |  |  | 0 | 0 |  |  | POL1_0
|  | Video kabel pro přivedení signálu do dataprojektoru, typ HDMI 2.0, délka 20m, uložení v trubkách | [20 empty] | POP |  | Video kabel pro přivedení signálu do dataprojektoru, typ HDMI 2.0, délka 20m, uložení v trubkách
|  | - dodávka | [20 empty] | POP |  | - dodávka
202 | 103-ELM | Video kabel pro přivedení signálu do, dataprojektoru typ HDMI 2.0, délka 20m | ks | 1 | 0 | 0 |  | 0 |  | 0 | 21 | 0 | 0 | 0 | 0 | 0 |  |  | 0 | 0 |  |  | POL1_0
|  | Video kabel pro přivedení signálu do dataprojektoru, typ HDMI 2.0, délka 20m, uložení v trubkách | [20 empty] | POP |  | Video kabel pro přivedení signálu do dataprojektoru, typ HDMI 2.0, délka 20m, uložení v trubkách
|  | - montáž | [20 empty] | POP |  | - montáž
203 | 104-ELD | Audio kabel pro připojení reproduktorů typ dle, dodavatele reproduktorů, délka 20m | ks | 2 | 0 | 0 |  | 0 |  | 0 | 21 | 0 | 0 | 0 | 0 | 0 |  |  | 0 | 0 |  |  | POL1_0
|  | Audio kabel pro připojení reproduktorů, typ dle dodavatele reproduktorů, délka 20m, uložení v trubkách | [20 empty] | POP |  | Audio kabel pro připojení reproduktorů, typ dle dodavatele reproduktorů, délka 20m, uložení v trubkách
|  | - dodávka | [20 empty] | POP |  | - dodávka
204 | 104-ELM | Audio kabel pro připojení reproduktorů typ dle, dodavatele reproduktorů, délka 20m | ks | 2 | 0 | 0 |  | 0 |  | 0 | 21 | 0 | 0 | 0 | 0 | 0 |  |  | 0 | 0 |  |  | POL1_0
|  | Audio kabel pro připojení reproduktorů, typ dle dodavatele reproduktorů, délka 20m, uložení v trubkách | [20 empty] | POP |  | Audio kabel pro připojení reproduktorů, typ dle dodavatele reproduktorů, délka 20m, uložení v trubkách
|  | - montáž | [20 empty] | POP |  | - montáž
205 | 105-ELD | Ohebná plastová trubka DN 25 mm, uložení pod omítkou/v podlaze | m | 104 | 0 | 0 |  | 0 |  | 0 | 21 | 0 | 0 | 0 | 0 | 0 |  |  | 0 | 0 |  |  | POL1_0
|  | - dodávka | [20 empty] | POP |  | - dodávka
206 | 105-ELM | Ohebná plastová trubka DN 25 mm, uložení pod omítkou/v podlaze | m | 104 | 0 | 0 |  | 0 |  | 0 | 21 | 0 | 0 | 0 | 0 | 0 |  |  | 0 | 0 |  |  | POL1_0
|  | - montáž | [20 empty] | POP |  | - montáž
207 | 106-ELD | Ohebná plastová trubka DN 32 mm uložení pod, omítkou/v podlaze/v podhledu | m | 32 | 0 | 0 |  | 0 |  | 0 | 21 | 0 | 0 | 0 | 0 | 0 |  |  | 0 | 0 |  |  | POL1_0
|  | Ohebná plastová trubka DN 32 mm, uložení pod omítkou/v podlaze/v podhledu (pro audio/video kabel) | [20 empty] | POP |  | Ohebná plastová trubka DN 32 mm, uložení pod omítkou/v podlaze/v podhledu (pro audio/video kabel)
|  | - dodávka | [20 empty] | POP |  | - dodávka
208 | 106-ELM | Ohebná plastová trubka DN 32 mm uložení pod, omítkou/v podlaze/v podhledu | m | 32 | 0 | 0 |  | 0 |  | 0 | 21 | 0 | 0 | 0 | 0 | 0 |  |  | 0 | 0 |  |  | POL1_0
|  | Ohebná plastová trubka DN 32 mm, uložení pod omítkou/v podlaze/v podhledu (pro audio/video kabel) | [20 empty] | POP |  | Ohebná plastová trubka DN 32 mm, uložení pod omítkou/v podlaze/v podhledu (pro audio/video kabel)
|  | - montáž | [20 empty] | POP |  | - montáž
209 | 107-ELD | Ohebná plastová trubka DN 40 mm, uložení volně v podhledu | m | 400 | 0 | 0 |  | 0 |  | 0 | 21 | 0 | 0 | 0 | 0 | 0 |  |  | 0 | 0 |  |  | POL1_0
|  | - dodávka | [20 empty] | POP |  | - dodávka
210 | 107-ELM | Ohebná plastová trubka DN 40 mm, uložení volně v podhledu | m | 400 | 0 | 0 |  | 0 |  | 0 | 21 | 0 | 0 | 0 | 0 | 0 |  |  | 0 | 0 |  |  | POL1_0
|  | - montáž | [20 empty] | POP |  | - montáž
211 | 100-ELD | Podružný materiál - 5% | - | 1 | 0 | 0 |  | 0 |  | 0 | 21 | 0 | 0 | 0 | 0 | 0 |  |  | 0 | 0 |  |  | POL1_0
212 | 108-EL | Vysekání rýh v betonové podlaze, hl. do 50mm, šíře 50mm | m | 28 | 0 | 0 |  | 0 |  | 0 | 21 | 0 | 0 | 0 | 0 | 0 |  |  | 0 | 0 |  |  | POL1_0
213 | 109-EL | Vysekání rýh v betonovém zdivu, hl. do 50mm, šíře 100mm | m | 15 | 0 | 0 |  | 0 |  | 0 | 21 | 0 | 0 | 0 | 0 | 0 |  |  | 0 | 0 |  |  | POL1_0
214 | 110-EL | Vyplnění rýh v podlaze betonovým potěrem | kpl | 1 | 0 | 0 |  | 0 |  | 0 | 21 | 0 | 0 | 0 | 0 | 0 |  |  | 0 | 0 |  |  | POL1_0
215 | 111-EL | Vyplnění rýh v betonovém zdivu | kpl | 1 | 0 | 0 |  | 0 |  | 0 | 21 | 0 | 0 | 0 | 0 | 0 |  |  | 0 | 0 |  |  | POL1_0
216 | 112-EL | Vysekání kapes pro zapuštěné krabice v betonovém, zdivu | ks | 6 | 0 | 0 |  | 0 |  | 0 | 21 | 0 | 0 | 0 | 0 | 0 |  |  | 0 | 0 |  |  | POL1_0
217 | 113-EL | Odvoz sutě do vzdálenosti 1 km, včetně naložení | t | 0.39 | 0 | 0 |  | 0 |  | 0 | 21 | 0 | 0 | 0 | 0 | 0 |  |  | 0 | 0 |  |  | POL1_0
218 | 114-EL | Odvoz sutě za každý další km v okruhu do 20 km (0,, 4t x 20 = 8t) | t | 8 | 0 | 0 |  | 0 |  | 0 | 21 | 0 | 0 | 0 | 0 | 0 |  |  | 0 | 0 |  |  | POL1_0
219 | 115-EL | Podružný materiál - 5% | - | 1 | 0 | 0 |  | 0 |  | 0 | 21 | 0 | 0 | 0 | 0 | 0 |  |  | 0 | 0 |  |  | POL1_0
Díl: | M23 | Montáže potrubí |  |  |  | 0 |  | 0 |  | 0 |  | 0 |  | 0.168 |  | 0 |  |  |  | 14.8 |  |  | DIL
220 | 230191017R00 | Uložení chráničky PE 110x6,3mm | m | 80 | 0 | 0 |  | 0 |  | 0 | 21 | 0 | 0 | 0 | 0 | 0 |  |  | 0.185 | 14.8 |  |  | POL1_0
|  | položka "6" | [20 empty] | POP |  | položka "6"
221 | 28613965.AR | Trubka d110x6,3mm návin PE100 SDR17,6 | m | 80 | 0 | 0 |  | 0 |  | 0 | 21 | 0 | 0.0021 | 0.168 | 0 | 0 |  |  | 0 | 0 |  |  | POL3_0
|  | položka "6" | [20 empty] | POP |  | položka "6"
Díl: | VN | Vedlejší náklady |  |  |  | 0 |  | 0 |  | 0 |  | 0 |  | 0 |  | 0 |  |  |  | 0 |  |  | DIL
222 | VRN01 | Provozní vlivy 0,9 % | - | 0.009 | 0 | 0 |  | 0 |  | 0 | 21 | 0 | 0 | 0 | 0 | 0 |  |  | 0 | 0 |  |  | POL1_0
223 | VRN02 | Zařízení staveniště 2,5 % | - | 0.025 | 0 | 0 |  | 0 |  | 0 | 21 | 0 | 0 | 0 | 0 | 0 |  |  | 0 | 0 |  |  | POL1_0
Díl: | M57 | Ostatní montáže |  |  |  | 0 |  | 0 |  | 0 |  | 0 |  | 0 |  | 0 |  |  |  | 0 |  |  | DIL
224 | M57-R1 | Demontáž a zpětná montáž vodního prvku | soubor | 1 | 0 | 0 |  | 0 |  | 0 | 21 | 0 | 0 | 0 | 0 | 0 |  |  | 0 | 0 |  |  | POL1_0
|  | položka "3" | [20 empty] | POP |  | položka "3"
[21 empty] | 12 | 21
| Celkem |  |  |  |  | 0 | [14 empty] | 0 | 0 | SUM
Poznámky uchazeče k zadání
POPUZIV
END