## Pokyny pro vyplnění
Pokyny pro vyplnění
Ve všech listech tohoto souboru můžete měnit pouze buňky s modrým pozadím. Jedná se o tyto údaje : - údaje o firmě - jednotkové ceny položek zadané na maximálně dvě desetinná místa

## Stavba
#RTSROZP# | Soupis stavebních prací, dodávek a služeb
| Stavba: |  | Spa22/02 | MŠ, ZŠ A PŠ IBSENOVA BRNO - PŘÍSTAVBA PRO MŠ
| Zadavatel | [5 empty] | IČO:
DIČ:
| Projektant: | [5 empty] | IČO:
DIČ:
| Zhotovitel: | [5 empty] | IČO:
DIČ:
Vypracoval:
| Rozpis ceny | [6 empty] | Celkem
HSV | HSV | [6 empty] | 0
PSV | PSV | [6 empty] | 0
MON | MON | [6 empty] | 0
VN | Vedlejší náklady | [6 empty] | 0
ON | Ostatní náklady | [6 empty] | 0
| Celkem | [6 empty] | 0
Rekapitulace daní
0 | Základ pro sníženou DPH |  |  | 12 | % | 0 |  |  | CZK
0 | Snížená DPH |  |  | 12 | % | 0 |  |  | CZK
0 | Základ pro základní DPH |  |  | 21 | % | 0 |  |  | CZK
0 | Základní DPH |  |  | 21 | % | 0 |  |  | CZK
0 | Zaokrouhlení |  |  |  |  | 0 |  |  | CZK
| Cena celkem bez DPH |  |  |  |  | 0 |  |  | CZK
0 | Cena celkem s DPH |  |  |  |  | 0 |  |  | CZK
|  | v |  |  | dne
|  |  | Za zhotovitele |  |  |  | Za objednatele
Rekapitulace dílčích částí
#CASTI>> | Číslo | Název |  |  | Základ pro sníženou DPH | Základ pro základní DPH | DPH celkem | Cena celkem | %
1 | Stavba |  |  |  | 0 | 0 | 0 | 0 | #NAME?
2 |  | Ostatní a vedlejší náklady |  |  | 0 | 0 | 0 | 0 | #NAME?
3 | VRN | Ostatní a vedlejší náklady |  |  | 0 | 0 | 0 | 0 | #NAME?
2 |  | Stavební objekt |  |  |  |  | 0
2 | SO 01 | Přístupové komunikace a dopravní řešení |  |  | 0 | 0 | 0 | 0 | #NAME?
3 | 1. | Přístupové komunikace |  |  | 0 | 0 | 0 | 0 | #NAME?
2 | SO 02 | Úpravy školního areálu |  |  | 0 | 0 | 0 | 0 | #NAME?
3 | 2. | Úpravy školního areálu |  |  | 0 | 0 | 0 | 0 | #NAME?
2 | SO 03 | Přístavba pro MŠ |  |  | 0 | 0 | 0 | 0 | #NAME?
3 | D.1.1.1 | Architektonické a stavební řešení |  |  | 0 | 0 | 0 | 0 | #NAME?
3 | D.1.4.1 | Vzduchotechnika |  |  | 0 | 0 | 0 | 0 | #NAME?
3 | D.1.4.2 | Zařízení pro vytápění a chlazení |  |  | 0 | 0 | 0 | 0 | #NAME?
3 | D.1.5.1 | Zdravotechnika |  |  | 0 | 0 | 0 | 0 | #NAME?
3 | D.1.6.1 | Elektroinstalace |  |  | 0 | 0 | 0 | 0 | #NAME?
2 |  | Inženýrský objekt |  |  |  |  | 0
2 | IO 01 | Přeložka domovní kanalizace |  |  | 0 | 0 | 0 | 0 | #NAME?
3 | IO_01 | Přeložka domovní kanalizace |  |  | 0 | 0 | 0 | 0 | #NAME?
2 | IO 03 | Vrty pro tepelné čerpadlo |  |  | 0 | 0 | 0 | 0 | #NAME?
3 | IO_03 | Vrty pro tepelné čerpadlo |  |  | 0 | 0 | 0 | 0 | #NAME?
2 | IO 04 | Vsakovací zařízení |  |  | 0 | 0 | 0 | 0 | #NAME?
3 | IO_04 | Vsakovací zařízení |  |  | 0 | 0 | 0 | 0 | #NAME?
2 |  | Provozní soubor |  |  |  |  | 0
2 | PS 01 | Výtah |  |  | 0 | 0 | 0 | 0 | #NAME?
3 | PS_01 | Výtah |  |  | 0 | 0 | 0 | 0 | #NAME?
| Celkem za stavbu |  |  |  | 0 | 0 | 0 | 0 | #NAME?
#POPS | Popis stavby: Spa22/02 - MŠ, ZŠ A PŠ IBSENOVA BRNO - PŘÍSTAVBA PRO MŠ
| Popis stavby: Spa22/02 - MŠ, ZŠ A PŠ IBSENOVA BRNO - PŘÍSTAVBA PRO MŠ | [8 empty] | Popis stavby: Spa22/02 - MŠ, ZŠ A PŠ IBSENOVA BRNO - PŘÍSTAVBA PRO MŠ
#POPO | Popis objektu: IO 01 - Přeložka domovní kanalizace
| Popis rozpočtu: IO_01 - Přeložka domovní kanalizace | [8 empty] | Popis rozpočtu: IO_01 - Přeložka domovní kanalizace
#POPR | Popis rozpočtu: IO_01 - Přeložka domovní kanalizace
| Popis rozpočtu: D.1.4.2 - Zařízení pro vytápění a chlazení | [8 empty] | Popis rozpočtu: D.1.4.2 - Zařízení pro vytápění a chlazení
#POPO | Popis objektu: IO 03 - Vrty pro tepelné čerpadlo
| Popis rozpočtu: IO_03 - Vrty pro tepelné čerpadlo | [8 empty] | Popis rozpočtu: IO_03 - Vrty pro tepelné čerpadlo
#POPR | Popis rozpočtu: IO_03 - Vrty pro tepelné čerpadlo
| Popis rozpočtu: D.1.4.2 - Zařízení pro vytápění a chlazení | [8 empty] | Popis rozpočtu: D.1.4.2 - Zařízení pro vytápění a chlazení
#POPO | Popis objektu: IO 04 - Vsakovací zařízení
| Popis rozpočtu: IO_04 - Vsakovací zařízení | [8 empty] | Popis rozpočtu: IO_04 - Vsakovací zařízení
#POPR | Popis rozpočtu: IO_04 - Vsakovací zařízení
| Popis rozpočtu: D.1.4.2 - Zařízení pro vytápění a chlazení | [8 empty] | Popis rozpočtu: D.1.4.2 - Zařízení pro vytápění a chlazení
#POPO | Popis objektu: OVN - Ostatní a vedlejší náklady
| Popis rozpočtu: VRN - Ostatní a vedlejší náklady | [8 empty] | Popis rozpočtu: VRN - Ostatní a vedlejší náklady
#POPR | Popis rozpočtu: VRN - Ostatní a vedlejší náklady
#POPO | Popis objektu: PS 01 - Výtah
| Popis rozpočtu: PS_01 - Výtah | [8 empty] | Popis rozpočtu: PS_01 - Výtah
#POPR | Popis rozpočtu: PS_01 - Výtah
| Popis rozpočtu: D.1.4.2 - Zařízení pro vytápění a chlazení | [8 empty] | Popis rozpočtu: D.1.4.2 - Zařízení pro vytápění a chlazení
#POPO | Popis objektu: SO 01 - Přístupové komunikace a dopravní řešení
| Popis rozpočtu: 1. - Přístupové komunikace | [8 empty] | Popis rozpočtu: 1. - Přístupové komunikace
#POPR | Popis rozpočtu: 1. - Přístupové komunikace
#POPO | Popis objektu: SO 02 - Úpravy školního areálu
| Popis rozpočtu: 2. - Úpravy školního areálu | [8 empty] | Popis rozpočtu: 2. - Úpravy školního areálu
#POPR | Popis rozpočtu: 2. - Úpravy školního areálu
#POPO | Popis objektu: SO 03 - Přístavba pro MŠ
| Popis rozpočtu: D.1.1.1 - Architektonické a stavební řešení | [8 empty] | Popis rozpočtu: D.1.1.1 - Architektonické a stavební řešení
#POPR | Popis rozpočtu: D.1.1.1 - Architektonické a stavební řešení
#POPR | Popis rozpočtu: D.1.4.1 - Vzduchotechnika
| Popis rozpočtu: D.1.4.2 - Zařízení pro vytápění a chlazení | [8 empty] | Popis rozpočtu: D.1.4.2 - Zařízení pro vytápění a chlazení
#POPR | Popis rozpočtu: D.1.4.2 - Zařízení pro vytápění a chlazení
| Popis rozpočtu: D.1.4.2 - Zařízení pro vytápění a chlazení | [8 empty] | Popis rozpočtu: D.1.4.2 - Zařízení pro vytápění a chlazení
#POPR | Popis rozpočtu: D.1.5.1 - Zdravotechnika
| Popis rozpočtu: D.1.4.2 - Zařízení pro vytápění a chlazení | [8 empty] | Popis rozpočtu: D.1.4.2 - Zařízení pro vytápění a chlazení
#POPR | Popis rozpočtu: D.1.6.1 - Elektroinstalace
| Popis rozpočtu: D.1.4.2 - Zařízení pro vytápění a chlazení | [8 empty] | Popis rozpočtu: D.1.4.2 - Zařízení pro vytápění a chlazení
Rekapitulace dílů
| Číslo | Název |  |  | Typ dílu |  |  | Celkem | %
| 1 | Větrání 1.NP |  |  | HSV |  |  | 0
| 1 | Zemní práce |  |  | HSV |  |  | 0
| 11 | Přípravné a přidružené práce |  |  | HSV |  |  | 0
| 14 | Ražení a hloubení tunelářské |  |  | HSV |  |  | 0
| 18 | Povrchové úpravy terénu |  |  | HSV |  |  | 0
| 2 | Větrání 2.NP |  |  | HSV |  |  | 0
| 2 | Základy a zvláštní zakládání |  |  | HSV |  |  | 0
| 21-M | Elektromontáže |  |  | HSV |  |  | 0
| 3 | Odvod tepelné zátěže z tech.místnosti |  |  | HSV |  |  | 0
| 3 | Svislé a kompletní konstrukce |  |  | HSV |  |  | 0
| 3.1 | Svislé a kompletní konstrukce - přesunutí přístřešku |  |  | HSV |  |  | 0
| 34 | Stěny a příčky |  |  | HSV |  |  | 0
| 342 | Stěny a příčky montované lehké |  |  | HSV |  |  | 0
| 4 | Chlazení místností - teplovodní systém |  |  | HSV |  |  | 0
| 4 | Vodorovné konstrukce |  |  | HSV |  |  | 0
| 416 | Podhledy a mezistropy montované lehké |  |  | HSV |  |  | 0
| 43 | Schodiště |  |  | HSV |  |  | 0
| 59 | Dlažby a předlažby komunikací |  |  | HSV |  |  | 0
| 6 | Úpravy povrchu, podlahy |  |  | HSV |  |  | 0
| 61 | Úpravy povrchů vnitřní |  |  | HSV |  |  | 0
| 62 | Úpravy povrchů vnější |  |  | HSV |  |  | 0
| 63 | Podlahy a podlahové konstrukce |  |  | HSV |  |  | 0
| 64 | Výplně otvorů |  |  | HSV |  |  | 0
| 8 | Trubní vedení |  |  | HSV |  |  | 0
| 89 | Ostatní konstrukce na trubním vedení |  |  | HSV |  |  | 0
| 9 | Ostatní konstrukce, bourání |  |  | HSV |  |  | 0
| 91 | Doplňující práce na komunikaci |  |  | HSV |  |  | 0
| 94 | Lešení a stavební výtahy |  |  | HSV |  |  | 0
| 95 | Dokončovací konstrukce na pozemních stavbách |  |  | HSV |  |  | 0
| 99 | Staveništní přesun hmot |  |  | HSV |  |  | 0
| D1 | Větev V1 - VZT |  |  | HSV |  |  | 0
| D2 | Větev V2 - PDL1,2 |  |  | HSV |  |  | 0
| E1 | Větev CH-VZT |  |  | HSV |  |  | 0
| HZS | Hodinové zúčtovací sazby |  |  | HSV |  |  | 0
| CH1 | Chlazení místností - chladivový systém |  |  | HSV |  |  | 0
| CH2 | Chlazení výdejny jídel - chladivový systém |  |  | HSV |  |  | 0
| OST | Ostatní |  |  | HSV |  |  | 0
| 711 | Izolace proti vodě |  |  | PSV |  |  | 0
| 712 | Povlakové krytiny |  |  | PSV |  |  | 0
| 712.Z | Zelená střecha |  |  | PSV |  |  | 0
| 713 | Izolace tepelné |  |  | PSV |  |  | 0
| 721 | Vnitřní kanalizace |  |  | PSV |  |  | 0
| 722 | Vnitřní vodovod |  |  | PSV |  |  | 0
| 725 | Zařizovací předměty |  |  | PSV |  |  | 0
| 730.1 | Hlavní zařízení |  |  | PSV |  |  | 0
| 730.2 | Primární okruh TČ |  |  | PSV |  |  | 0
| 730.2 | Propojení vrtů |  |  | PSV |  |  | 0
| 730.3 | Propojení TČ - AKU - RS |  |  | PSV |  |  | 0
| 730.4 | Propojení TČ - zásobník TV |  |  | PSV |  |  | 0
| 730.5 | Propojení EXP. nádoby PRIMÁR |  |  | PSV |  |  | 0
| 730.6 | Propojení EXP. nádoby UT |  |  | PSV |  |  | 0
| 764 | Konstrukce klempířské |  |  | PSV |  |  | 0
| 766 | Konstrukce truhlářské |  |  | PSV |  |  | 0
| 767 | Konstrukce zámečnické |  |  | PSV |  |  | 0
| 767.1 | Ukončení stávajícího plotu |  |  | PSV |  |  | 0
| 767.2 | Konstrukce zámečnické - nové oplocení |  |  | PSV |  |  | 0
| 771 | Podlahy z dlaždic a obklady |  |  | PSV |  |  | 0
| 773 | Podlahy teracové |  |  | PSV |  |  | 0
| 776 | Podlahy povlakové |  |  | PSV |  |  | 0
| 777 | Podlahy ze syntetických hmot |  |  | PSV |  |  | 0
| 781 | Obklady keramické |  |  | PSV |  |  | 0
| 783 | Nátěry |  |  | PSV |  |  | 0
| 784 | Malby |  |  | PSV |  |  | 0
| 799 | Ostatní |  |  | PSV |  |  | 0
| M21.01 | Silnoproud - materiál |  |  | MON |  |  | 0
| M21.02 | Silnoproud - montáž |  |  | MON |  |  | 0
| M21.03 | Rozvaděč "RE1" - ELEKTROMĚROVÝ |  |  | MON |  |  | 0
| M21.04 | Rozvaděč "RH" |  |  | MON |  |  | 0
| M21.05 | Rozvaděč "R01" |  |  | MON |  |  | 0
| M21.06 | Rozvaděč "R1" |  |  | MON |  |  | 0
| M21.07 | Rozvaděč "R2" |  |  | MON |  |  | 0
| M21.08 | Doplnění přístrojové náplně stáv. elektroměrového rozvaděče "RE" |  |  | MON |  |  | 0
| M21.09 | Hromosvod - materiál |  |  | MON |  |  | 0
| M21.10 | Hromosvod - montáž |  |  | MON |  |  | 0
| M21.11 | ON |  |  | MON |  |  | 0
| M22.01 | Slaboproud - materiál |  |  | MON |  |  | 0
| M22.02 | Slaboproud - montáž |  |  | MON |  |  | 0
| M33 | Montáže dopravních zařízení a vah-výtahy |  |  | MON |  |  | 0
| VN | Vedlejší náklady |  |  | VN |  |  | 0
| Cena celkem | [6 empty] | 0 | 0

## VzorPolozky (hidden)
Položkový rozpočet
S:
O:
R:

## OVN VRN Naklady
Soupis vedlejších a ostatních nákladů | [27 empty] | #TypZaznamu#
S: | Spa22/02 | MŠ, ZŠ A PŠ IBSENOVA BRNO - PŘÍSTAVBA PRO MŠ | [25 empty] | STA
O: | OVN | Ostatní a vedlejší náklady | [22 empty] | NAK |  |  | OBJ
R: | VRN | Ostatní a vedlejší náklady | [25 empty] | ROZ
P.č. | Číslo položky | Název položky | MJ | Množství | Cena / MJ | Celkem | Dodávka | Dodávka celk. | Montáž | Montáž celk. | DPH | Cena s DPH | Hmotnost / MJ | Hmotnost celk.(t) | Dem. hmotnost / MJ | Dem. hmotnost celk.(t) | Ceník | Cen. soustava / platnost | Cenová úroveň | Nhod / MJ | Nhod celk. | Dodavatel | Typ položky | Stav položky
Díl: | VN | Vedlejší náklady |  |  |  | 0 |  | 0 |  | 0 |  | 0 |  | 0 |  | 0 |  |  |  |  | 0 | [6 empty] | DIL
1 | 005111020R | Vytyčení stavby | Soubor | 1 |  | 0 |  | 0 |  | 0 | 21 | 0 | 0 | 0 | 0 | 0 |  | RTS 24/II | Indiv | 0 | 0 |  | VRN | Běžná |  |  |  | POL99_8
|  | Geodetické zaměření rohů stavby, stabilizace bodů a sestavení laviček. | [25 empty] | POP
|  | Vyhotovení protokolu o vytyčení stavby se seznamem souřadnic vytyčených bodů a jejich polohopisnými (S-JTSK) a výškopisnými (Bpv) hodnotami. | [25 empty] | POP |  | Vyhotovení protokolu o vytyčení stavby se seznamem souřadnic vytyčených bodů a jejich polohopisnými (S-JTSK) a výškopisnými (Bpv) hodnotami.
2 | 005111021R | Vytyčení inženýrských sítí | Soubor | 1 |  | 0 |  | 0 |  | 0 | 21 | 0 | 0 | 0 | 0 | 0 |  | RTS 24/II | Indiv | 0 | 0 |  | VRN | Běžná |  |  |  | POL99_8
|  | Zaměření a vytýčení stávajících inženýrských sítí v místě stavby z hlediska jejich ochrany při provádění stavby. | [25 empty] | POP |  | Zaměření a vytýčení stávajících inženýrských sítí v místě stavby z hlediska jejich ochrany při provádění stavby.
3 | 005121 R | Zařízení staveniště | Soubor | 1 |  | 0 |  | 0 |  | 0 | 21 | 0 | 0 | 0 | 0 | 0 |  | RTS 24/II | Indiv | 0 | 0 |  | VRN | Běžná |  |  |  | POL99_8
|  | Veškeré náklady spojené s vybudováním, provozem a odstraněním zařízení staveniště. | [25 empty] | POP
4 | 005123 R | Územní vlivy | Soubor | 1 |  | 0 |  | 0 |  | 0 | 21 | 0 | 0 | 0 | 0 | 0 |  | RTS 24/II | Indiv | 0 | 0 |  | VRN | Běžná |  |  |  | POL99_8
|  | Náklady na ztížené podmínky provádění tam, kde se vyskytují omezující vlivy konkrétního prostředí, které mají prokazatelný vliv na provádění stavebních prací, Jedná se zejména o náklady související s extrémními podmínkami místa provádění. | [25 empty] | POP |  | Náklady na ztížené podmínky provádění tam, kde se vyskytují omezující vlivy konkrétního prostředí, které mají prokazatelný vliv na provádění stavebních prací, Jedná se zejména o náklady související s extrémními podmínkami místa provádění.
5 | 005124010R | Koordinační činnost | Soubor | 1 |  | 0 |  | 0 |  | 0 | 21 | 0 | 0 | 0 | 0 | 0 |  | RTS 24/II | Indiv | 0 | 0 |  | VRN | Běžná |  |  |  | POL99_8
|  | Koordinace stavebních a technologických dodávek stavby. | [25 empty] | POP
6 | 00523 R | Zkoušky a revize | Soubor | 1 |  | 0 |  | 0 |  | 0 | 21 | 0 | 0 | 0 | 0 | 0 |  | RTS 24/II | Indiv | 0 | 0 |  | VRN | Běžná |  |  |  | POL99_8
|  | Náklady zhotovitele, související s prováděním zkoušek a revizí předepsaných technickými normami nebo objednatelem a které jsou pro provedení díla nezbytné. | [25 empty] | POP |  | Náklady zhotovitele, související s prováděním zkoušek a revizí předepsaných technickými normami nebo objednatelem a které jsou pro provedení díla nezbytné.
7 | 00524 R | Předání a převzetí díla | Soubor | 1 |  | 0 |  | 0 |  | 0 | 21 | 0 | 0 | 0 | 0 | 0 |  | RTS 24/II | Indiv | 0 | 0 |  | VRN | Běžná |  |  |  | POL99_8
|  | Náklady zhotovitele, které vzniknou v souvislosti s povinnostmi zhotovitele při předání a převzetí díla. | [25 empty] | POP |  | Náklady zhotovitele, které vzniknou v souvislosti s povinnostmi zhotovitele při předání a převzetí díla.
8 | 005241010R | Dokumentace skutečného provedení | Soubor | 1 |  | 0 |  | 0 |  | 0 | 21 | 0 | 0 | 0 | 0 | 0 |  | RTS 24/II | Indiv | 0 | 0 |  | VRN | Běžná |  |  |  | POL99_8
|  | Náklady na vyhotovení dokumentace skutečného provedení stavby a její předání objednateli v požadované formě a požadovaném počtu. | [25 empty] | POP |  | Náklady na vyhotovení dokumentace skutečného provedení stavby a její předání objednateli v požadované formě a požadovaném počtu.
9 | 005241020R | Geodetické zaměření skutečného provedení | Soubor | 1 |  | 0 |  | 0 |  | 0 | 21 | 0 | 0 | 0 | 0 | 0 |  | RTS 24/II | Indiv | 0 | 0 |  | VRN | Běžná |  |  |  | POL99_8
|  | Náklady na provedení skutečného zaměření stavby v rozsahu nezbytném pro zápis změny do katastru nemovitostí. | [25 empty] | POP |  | Náklady na provedení skutečného zaměření stavby v rozsahu nezbytném pro zápis změny do katastru nemovitostí.
10 | 005281010R | Propagace | Soubor | 1 |  | 0 |  | 0 |  | 0 | 21 | 0 | 0 | 0 | 0 | 0 |  | RTS 24/II | Indiv | 0 | 0 |  | VRN | Běžná |  |  |  | POL99_8
|  | Náklady spojené s povinnou publicitou, pokud ji objednatel požaduje. Zahrnuje zejména náklady na propagační a informační billboardy, tabule, internetovou propagaci, tiskoviny apod. | [25 empty] | POP |  | Náklady spojené s povinnou publicitou, pokud ji objednatel požaduje. Zahrnuje zejména náklady na propagační a informační billboardy, tabule, internetovou propagaci, tiskoviny apod.
|  | „Publicita“ (bilboard 2,20 x 2,10 m a pamětní deska 30 x 40 cm) : 1 |  | 1 | [23 empty] | VV | 0
[26 empty] | 12 | 21 | DPH
| Celkem |  |  |  |  | 0 | [19 empty] | 0 | 0 | SUM
END

## SO 01 1. Pol
Položkový soupis prací a dodávek | [27 empty] | #TypZaznamu#
S: | Spa22/02 | MŠ, ZŠ A PŠ IBSENOVA BRNO - PŘÍSTAVBA PRO MŠ | [25 empty] | STA
O: | SO 01 | Přístupové komunikace a dopravní řešení | [22 empty] | STA |  |  | OBJ
R: | 1. | Přístupové komunikace | [25 empty] | ROZ
P.č. | Číslo položky | Název položky | MJ | Množství | Cena / MJ | Celkem | Dodávka | Dodávka celk. | Montáž | Montáž celk. | DPH | Cena s DPH | Hmotnost / MJ | Hmotnost celk.(t) | Dem. hmotnost / MJ | Dem. hmotnost celk.(t) | Ceník | Cen. soustava / platnost | Cenová úroveň | Nhod / MJ | Nhod celk. | Dodavatel | Typ položky | Stav položky
Díl: | 11 | Přípravné a přidružené práce |  |  |  | 0 |  | 0 |  | 0 |  | 0 |  | 0 |  | 0.46 |  |  |  |  | 0.3 | [6 empty] | DIL
1 | 113201111R00 | Vytrhání obrub chodníkových ležatých | m | 2.1 |  | 0 |  | 0 |  | 0 | 21 | 0 | 0 | 0 | 0.22 | 0.46 | 822-1 | RTS 25/ I | RTS 24/ I | 0.143 | 0.3 |  | Práce | Běžná |  |  |  | POL1_
|  | s vybouráním lože, s přemístěním hmot na skládku na vzdálenost do 3 m nebo naložením na dopravní prostředek | [25 empty] | SPI |  | s vybouráním lože, s přemístěním hmot na skládku na vzdálenost do 3 m nebo naložením na dopravní prostředek
Díl: | 59 | Dlažby a předlažby komunikací |  |  |  | 0 |  | 0 |  | 0 |  | 0 |  | 100.33 |  | 0 |  |  |  |  | 214.02 | [6 empty] | DIL
2 | 591100031RA0 | Komunikace z dlažby zámkové, podklad štěrkopísek přírodní , tloušťky 60 mm, celková tloušťka 200 mm bez zemních prací, Dlažba betonová typ: zámkový; dl = 200 mm; š = 165 mm; tl = 60,0 mm; barva: šedá | m2 | 100 |  | 0 |  | 0 |  | 0 | 21 | 0 | 0.31579 | 31.58 | 0 | 0 | AP-HSV | RTS 25/ I | RTS 24/ I | 0.87448 | 87.45 |  | Agregovaná položka | Běžná |  |  |  | POL2_
|  | odkopávky nezapažené pro silnice, s přemístěním výkopku v příčných profilech, s naložením na dopravní prostředek a odvozem do 1 km, s uložením výkopku na skládku a úpravou pláně. Podklad ze štěrkopísku s rozprostřením, vlhčením a zhutněním tl. 15 cm, podklad z kameniva hrubého, drceného velikosti 32 - 63 mm s výplňovým kamenivem (vibrovaný štěrk), s rozprostřením, vlhčení a zhutněním tl. 25 cm, dodávka a položení dlažby zámkové do lože z těženého kameniva do tl. 5 cm, s vyplněním spár, s dvojím beraněním a se smetením přebytečného materiálu na krajnici, osazení a dodávka záhonových obrubníků do lože z prostého betonu tl. 5 - 10 cm se zalitím a zatřením spár maltou, s opěrou. Skladba: podklad ze štěrkopísku 15 cm podklad z drceného kameniva 25 cm lože z kameniva 5 cm dlažba zámková, betonová 8 cm celkem 53 cm | [25 empty] | SPI |  | odkopávky nezapažené pro silnice, s přemístěním výkopku v příčných profilech, s naložením na dopravní prostředek a odvozem do 1 km, s uložením výkopku na skládku a úpravou pláně. Podklad ze štěrkopísku s rozprostřením, vlhčením a zhutněním tl. 15 cm, podklad z kameniva hrubého, drceného velikosti 32 - 63 mm s výplňovým kamenivem (vibrovaný štěrk), s rozprostřením, vlhčení a zhutněním tl. 25 cm, dodávka a položení dlažby zámkové do lože z těženého kameniva do tl. 5 cm, s vyplněním spár, s dvojím beraněním a se smetením přebytečného materiálu na krajnici, osazení a dodávka záhonových obrubníků do lože z prostého betonu tl. 5 - 10 cm se zalitím a zatřením spár maltou, s opěrou. Skladba: podklad ze štěrkopísku 15 cm podklad z drceného kameniva 25 cm lože z kameniva 5 cm dlažba zámková, betonová 8 cm celkem 53 cm
|  | předláždění : 100 |  | 100 | [23 empty] | VV | 0
3 | 591100020RAA | Chodník z dlažby zámkové, podklad štěrkopísek přírodní , tloušťky 60 mm, celkové tloušťky 200 mm, Dlažba betonová typ: zámkový; dl = 200 mm; š = 165 mm; tl = 60,0 mm; barva: šedá | m2 | 108 |  | 0 |  | 0 |  | 0 | 21 | 0 | 0.63655 | 68.75 | 0 | 0 | AP-HSV | RTS 25/ I | RTS 24/ I | 1.172 | 126.57 |  | Agregovaná položka | Běžná |  |  |  | POL2_
|  | odkopávka s přemístěním výkopku v příčných profilech, s naložením na dopravní prostředek a odvozem do 1 km, s uložením výkopku na skládku a úpravou pláně. Podklad ze štěrkopísku s rozprostřením, vlhčením a zhutněním tl. 10 cm. Dodávka a položení dlažby zámkové do lože z těženého kameniva do tl. 5 cm, s vyplněním spár, s dvojím beraněním a se smetením přebytečného materiálu na krajnici. Osazení a dodávka záhonových obrubníků do lože z prostého betonu tl. 5 - 10 cm se zalitím a zatřením spár maltou, s opěrou. Skladba: podklad ze štěrkopísku 10 cm lože z kameniva 5 cm dlažba zámková, betonová 6 cm celkem 21 cm | [25 empty] | SPI |  | odkopávka s přemístěním výkopku v příčných profilech, s naložením na dopravní prostředek a odvozem do 1 km, s uložením výkopku na skládku a úpravou pláně. Podklad ze štěrkopísku s rozprostřením, vlhčením a zhutněním tl. 10 cm. Dodávka a položení dlažby zámkové do lože z těženého kameniva do tl. 5 cm, s vyplněním spár, s dvojím beraněním a se smetením přebytečného materiálu na krajnici. Osazení a dodávka záhonových obrubníků do lože z prostého betonu tl. 5 - 10 cm se zalitím a zatřením spár maltou, s opěrou. Skladba: podklad ze štěrkopísku 10 cm lože z kameniva 5 cm dlažba zámková, betonová 6 cm celkem 21 cm
|  | nový přístupový chodník : 26 |  | 26 | [23 empty] | VV | 0
|  | nový chodník : 82 |  | 82 | [23 empty] | VV | 0
Díl: | 91 | Doplňující práce na komunikaci |  |  |  | 0 |  | 0 |  | 0 |  | 0 |  | 0.39 |  | 0 |  |  |  |  | 2.14 | [6 empty] | DIL
4 | 596291111R00 | Řezání zámkové dlažby tloušťky 60 mm | m | 2.1 |  | 0 |  | 0 |  | 0 | 21 | 0 | 0.00033 | 0 | 0 | 0 | 822-1 | RTS 25/ I | RTS 24/ I | 0.41 | 0.86 |  | Práce | Běžná |  |  |  | POL1_
5 | 917862111R00 | Osazení silničního nebo chodníkového obrubníku stojatého, s boční opěrou z betonu prostého, do lože z betonu prostého C 12/15 | m | 2.1 |  | 0 |  | 0 |  | 0 | 21 | 0 | 0.188 | 0.39 | 0 | 0 | 822-1 | RTS 25/ I | RTS 24/ I | 0.272 | 0.57 |  | Práce | Běžná |  |  |  | POL1_
|  | S dodáním hmot pro lože tl. 80-100 mm. | [25 empty] | SPI
6 | 919735111R00 | Řezání stávajících krytů nebo podkladů živičných, hloubky do 50 mm | m | 2.1 |  | 0 |  | 0 |  | 0 | 21 | 0 | 0 | 0 | 0 | 0 | 822-1 | RTS 25/ I | RTS 24/ I | 0.032 | 0.07 |  | Práce | Běžná |  |  |  | POL1_
|  | včetně spotřeby vody | [25 empty] | SPI
7 | 970241100R00 | Řezání prostého betonu hloubka řezu 100 mm | m | 0.5 |  | 0 |  | 0 |  | 0 | 21 | 0 | 0 | 0 | 0.00046 | 0 | 801-3 | RTS 25/ I | RTS 24/ I | 0.9 | 0.45 |  | Práce | Běžná |  |  |  | POL1_
|  | seříznutí konců obrubníků : 0,25*2 |  | 0.5 | [23 empty] | VV | 0
8 | 979024441R00 | Očištění vybouraných obrubníků, dlaždic obrubníků, krajníků vybouraných z jakéhokoliv lože a s jakoukoliv výplní spár | m | 2.1 |  | 0 |  | 0 |  | 0 | 21 | 0 | 0 | 0 | 0 | 0 | 822-1 | RTS 25/ I | RTS 24/ I | 0.09 | 0.19 |  | Práce | Běžná |  |  |  | POL1_
|  | krajníků, desek nebo panelů od spojovacího materiálu s odklizením a uložením očištěných hmot a spojovacího materiálu na skládku na vzdálenost do 10 m | [25 empty] | SPI |  | krajníků, desek nebo panelů od spojovacího materiálu s odklizením a uložením očištěných hmot a spojovacího materiálu na skládku na vzdálenost do 10 m
[26 empty] | 12 | 21 | DPH
| Celkem |  |  |  |  | 0 | [19 empty] | 0 | 0 | SUM
END

## SO 02 2. Pol
Položkový soupis prací a dodávek | [27 empty] | #TypZaznamu#
S: | Spa22/02 | MŠ, ZŠ A PŠ IBSENOVA BRNO - PŘÍSTAVBA PRO MŠ | [25 empty] | STA
O: | SO 02 | Úpravy školního areálu | [22 empty] | STA |  |  | OBJ
R: | 2. | Úpravy školního areálu | [25 empty] | ROZ
P.č. | Číslo položky | Název položky | MJ | Množství | Cena / MJ | Celkem | Dodávka | Dodávka celk. | Montáž | Montáž celk. | DPH | Cena s DPH | Hmotnost / MJ | Hmotnost celk.(t) | Dem. hmotnost / MJ | Dem. hmotnost celk.(t) | Ceník | Cen. soustava / platnost | Cenová úroveň | Nhod / MJ | Nhod celk. | Dodavatel | Typ položky | Stav položky
Díl: | 18 | Povrchové úpravy terénu |  |  |  | 0 |  | 0 |  | 0 |  | 0 |  | 0 |  | 0 |  |  |  |  | 468.55 | [6 empty] | DIL
1 | 181301103R00 | Rozprostření a urovnání ornice v rovině v souvislé ploše do 500 m2, tloušťka vrstvy přes 150 do 200 mm | m2 | 500 |  | 0 |  | 0 |  | 0 | 21 | 0 | 0 | 0 | 0 | 0 | 800-1 | RTS 25/ I | RTS 24/ I | 0.254 | 127 |  | Práce | Běžná |  |  |  | POL1_
|  | s případným nutným přemístěním hromad nebo dočasných skládek na místo potřeby ze vzdálenosti do 30 m, v rovině nebo ve svahu do 1 : 5, | [25 empty] | SPI | s případným nutným přemístěním hromad nebo dočasných skládek na místo potřeby ze vzdálenosti do 30 m, v rovině nebo ve svahu do 1 : 5,
2 | 181050010RA0 | Terénní modelace při sejmutí ornice v tloušťce 150 mm | m2 | 1000 |  | 0 |  | 0 |  | 0 | 21 | 0 | 0 | 0 | 0 | 0 | AP-HSV | RTS 25/ I | RTS 24/ I | 0.34155 | 341.55 |  | Agregovaná položka | Běžná |  |  |  | POL2_
|  | Sejmutí ornice nebo lesní půdy s vodorovným přemístěním na hromady v místě upotřebení nebo na dočasné či trvalé skládky se složením. Úprava pláně v násypech vyrovnáním výškových rozdílů. Úprava pozemku s rozpojením a přehrnutím včetně urovnání. Plošná úprava terénu s urovnáním povrchu, bez doplnění ornice, v hornině 1 až 4. Rozprostření a urovnání ornice v rovině s případným nutným přemístěním hromad nebo dočasných skládek na místo potřeby ze vzdálenosti do 30 m, v rovině nebo ve svahu do 1 : 5. | [25 empty] | SPI | Sejmutí ornice nebo lesní půdy s vodorovným přemístěním na hromady v místě upotřebení nebo na dočasné či trvalé skládky se složením. Úprava pláně v násypech vyrovnáním výškových rozdílů. Úprava pozemku s rozpojením a přehrnutím včetně urovnání. Plošná úprava terénu s urovnáním povrchu, bez doplnění ornice, v hornině 1 až 4. Rozprostření a urovnání ornice v rovině s případným nutným přemístěním hromad nebo dočasných skládek na místo potřeby ze vzdálenosti do 30 m, v rovině nebo ve svahu do 1 : 5.
Díl: | 3.1 | Svislé a kompletní konstrukce - přesunutí přístřešku |  |  |  | 0 |  | 0 |  | 0 |  | 0 |  | 2.27 |  | 0.18 |  |  |  |  | 54.06 | [6 empty] | DIL
3 | 113106121R00 | Rozebrání komunikací pro pěší s jakýmkoliv ložem a výplní spár z betonových nebo kameninových dlaždic nebo tvarovek | m2 | 1.28 |  | 0 |  | 0 |  | 0 | 21 | 0 | 0 | 0 | 0.138 | 0.18 | 822-1 | RTS 25/ I | RTS 24/ I | 0.16 | 0.2 |  | Práce | Běžná |  |  |  | POL1_
|  | s přemístěním hmot na skládku na vzdálenost do 3 m nebo s naložením na dopravní prostředek | [25 empty] | SPI
4 | 139601102R00 | Ruční výkop jam, rýh a šachet v hornině 3 | m3 | 0.64 |  | 0 |  | 0 |  | 0 | 21 | 0 | 0 | 0 | 0 | 0 | 800-1 | RTS 25/ I | RTS 24/ I | 3.533 | 2.26 |  | Práce | Běžná |  |  |  | POL1_
|  | s přehozením na vzdálenost do 5 m nebo s naložením na ruční dopravní prostředek | [25 empty] | SPI
5 | 162201203R00 | Vodorovné přemístění výkopku nošením z horniny 1 až 4, kolečkem, na vzdálenost do 10 m | m3 | 0.64 |  | 0 |  | 0 |  | 0 | 21 | 0 | 0 | 0 | 0 | 0 | 800-1 | RTS 25/ I | RTS 24/ I | 0.668 | 0.43 |  | Práce | Běžná |  |  |  | POL1_
|  | bez naložení, avšak s vyprázdněním nádoby na hromadu nebo do dopravního prostředku, | [25 empty] | SPI
6 | 162201210R00 | Vodorovné přemístění výkopku nošením příplatek za každých dalších 10 m z horniny 1 až 4, kolečkem | m3 | 1.92 |  | 0 |  | 0 |  | 0 | 21 | 0 | 0 | 0 | 0 | 0 | 800-1 | RTS 25/ I | RTS 24/ I | 0.591 | 1.13 |  | Práce | Běžná |  |  |  | POL1_
|  | bez naložení, avšak s vyprázdněním nádoby na hromadu nebo do dopravního prostředku, | [25 empty] | SPI
7 | 564231111R00 | Podklad nebo podsyp ze štěrkopísku tloušťka po zhutnění 100 mm | m2 | 1.28 |  | 0 |  | 0 |  | 0 | 21 | 0 | 0.2024 | 0.26 | 0 | 0 | 822-1 | RTS 25/ I | RTS 24/ I | 0.026 | 0.03 |  | Práce | Běžná |  |  |  | POL1_
|  | s rozprostřením, vlhčením a zhutněním | [25 empty] | SPI
8 | 596811111R00 | Kladení dlažby do lože z kameniva těženého tloušťky do 30 mm | m2 | 1.28 |  | 0 |  | 0 |  | 0 | 21 | 0 | 0.072 | 0.09 | 0 | 0 | 822-1 | RTS 25/ I | RTS 24/ I | 0.375 | 0.48 |  | Práce | Běžná |  |  |  | POL1_
|  | komunikací pro pěší, z dlaždic betonových a teracových, do velikosti dlaždic 0,25 m2, s provedením lože do tl. 30 mm, s vyplněním spár a se smetením přebytečného materiálu na vzdálenost do 3 m | [25 empty] | SPI | komunikací pro pěší, z dlaždic betonových a teracových, do velikosti dlaždic 0,25 m2, s provedením lože do tl. 30 mm, s vyplněním spár a se smetením přebytečného materiálu na vzdálenost do 3 m
9 | 979054441R00 | Očištění vybouraných obrubníků, dlaždic dlaždic, desek nebo tvarovek s původním vyplněním spár kamenivem těženým | m2 | 1.28 |  | 0 |  | 0 |  | 0 | 21 | 0 | 0 | 0 | 0 | 0 | 822-1 | RTS 25/ I | RTS 24/ I | 0.115 | 0.15 |  | Práce | Běžná |  |  |  | POL1_
|  | krajníků, desek nebo panelů od spojovacího materiálu s odklizením a uložením očištěných hmot a spojovacího materiálu na skládku na vzdálenost do 10 m | [25 empty] | SPI | krajníků, desek nebo panelů od spojovacího materiálu s odklizením a uložením očištěných hmot a spojovacího materiálu na skládku na vzdálenost do 10 m
10 | 762311103R00 | Montáž ocelových spojovacích prostředků kotevních želez příložek, patek, táhel, s připojením k dřevěné konstrukci | kus | 8 |  | 0 |  | 0 |  | 0 | 21 | 0 | 0.00332 | 0.03 | 0 | 0 | 800-762 | RTS 25/ I | RTS 24/ I | 0.377 | 3.02 |  | Práce | Běžná |  |  |  | POL1_
11 | 910 T01 | Hzs-nezměřitelné stavební práce a přípomoci | h | 40 |  | 0 |  | 0 |  | 0 | 21 | 0 | 0 | 0 | 0 | 0 |  | Vlastní | Indiv | 1 | 40 |  | Práce | Běžná |  |  |  | POL1_
12 | 275310030RAA | Základové patky z betonu prostého včetně bednění z betonu C 16/20 , štěrkopískový poklad 100 mm | m3 | 0.64 |  | 0 |  | 0 |  | 0 | 21 | 0 | 2.9523 | 1.89 | 0 | 0 | AP-HSV | RTS 25/ I | RTS 24/ I | 9.6679 | 6.19 |  | Agregovaná položka | Běžná |  |  |  | POL2_
|  | odbednění a podkladu ze štěrkopísku. | [25 empty] | SPI
13 | 311492124R | vrut zemní; ocelový; vnějšíí rozměr U 100 mm, vnitřní 94 mm; l = 800 bez U profilu mm; povrch. úprava žárový zinek | kus | 8 |  | 0 |  | 0 |  | 0 | 21 | 0 | 0 | 0 | 0 | 0 | SPCM | RTS 25/ I | RTS 24/ I | 0 | 0 |  | Specifikace | Běžná |  |  |  | POL3_
14 | 998223011R00 | Přesun hmot pozemních komunikací, kryt dlážděný jakékoliv délky objektu | t | 0.42779 |  | 0 |  | 0 |  | 0 | 21 | 0 | 0 | 0 | 0 | 0 | 822-1 | RTS 25/ I | RTS 24/ I | 0.39 | 0.17 |  | Práce | Běžná |  |  |  | POL1_1
|  | vodorovně do 200 m | [25 empty] | SPI
Díl: | 89 | Ostatní konstrukce na trubním vedení |  |  |  | 0 |  | 0 |  | 0 |  | 0 |  | 0.01 |  | 0 |  |  |  |  | 1.33 | [6 empty] | DIL
15 | 139601102R00 | Ruční výkop jam, rýh a šachet v hornině 3 | m3 | 0.1 |  | 0 |  | 0 |  | 0 | 21 | 0 | 0 | 0 | 0 | 0 | 800-1 | RTS 25/ I | RTS 24/ I | 3.533 | 0.35 |  | Práce | Běžná |  |  |  | POL1_
|  | s přehozením na vzdálenost do 5 m nebo s naložením na ruční dopravní prostředek | [25 empty] | SPI
16 | 722300022Z | Ukončení zavlažovacího systému | m | 1 |  | 0 |  | 0 |  | 0 | 21 | 0 | 0.00579 | 0.01 | 0 | 0 |  | Vlastní | Indiv | 0.98 | 0.98 |  | Agregovaná položka | Běžná |  |  |  | POL2_
Díl: | 9 | Ostatní konstrukce, bourání |  |  |  | 0 |  | 0 |  | 0 |  | 0 |  | 0 |  | 0.35 |  |  |  |  | 17.03 | [6 empty] | DIL
17 | 767911822R00 | Demontáž oplocení demontáž pletiva, výšky do 2,0 m | m | 40 |  | 0 |  | 0 |  | 0 | 21 | 0 | 0 | 0 | 0.00248 | 0.1 | 800-767 | RTS 25/ I | RTS 24/ I | 0.206 | 8.24 |  | Práce | Běžná |  |  |  | POL1_
18 | 767920810R00 | Demontáž vrat a vrátek k oplocení o ploše jednotlivě do 2 m2 | kus | 1 |  | 0 |  | 0 |  | 0 | 21 | 0 | 0 | 0 | 0.192 | 0.19 | 800-767 | RTS 25/ I | RTS 24/ I | 0.602 | 0.6 |  | Práce | Běžná |  |  |  | POL1_
19 | 767999801R00 | Demontáž ostatních doplňků staveb doplňků staveb o hmotnosti přes 20 do 50 kg | kg | 60 |  | 0 |  | 0 |  | 0 | 21 | 0 | 6e-05 | 0 | 0.001 | 0.06 | 800-767 | RTS 25/ I | RTS 24/ I | 0.097 | 5.82 |  | Práce | Běžná |  |  |  | POL1_
20 | 979094111R00 | Nakládání nebo překládání vybouraných hmot | t | 0.52784 |  | 0 |  | 0 |  | 0 | 21 | 0 | 0 | 0 | 0 | 0 |  | RTS 25/ I | RTS 24/ I | 2.612 | 1.38 |  | Přesun suti | Běžná |  |  |  | POL8_1
21 | 979081111R00 | Odvoz suti a vybouraných hmot na skládku do 1 km | t | 0.52784 |  | 0 |  | 0 |  | 0 | 21 | 0 | 0 | 0 | 0 | 0 | 801-3 | RTS 25/ I | RTS 24/ I | 0.49 | 0.26 |  | Přesun suti | Běžná |  |  |  | POL8_1
|  | Včetně naložení na dopravní prostředek a složení na skládku, bez poplatku za skládku. | [25 empty] | POP
22 | 979081121R00 | Odvoz suti a vybouraných hmot na skládku příplatek za každý další 1 km | t | 4.7506 |  | 0 |  | 0 |  | 0 | 21 | 0 | 0 | 0 | 0 | 0 | 801-3 | RTS 25/ I | RTS 24/ I | 0 | 0 |  | Přesun suti | Běžná |  |  |  | POL8_1
23 | 979082111R00 | Vnitrostaveništní doprava suti a vybouraných hmot do 10 m | t | 0.52784 |  | 0 |  | 0 |  | 0 | 21 | 0 | 0 | 0 | 0 | 0 | 801-3 | RTS 25/ I | RTS 24/ I | 0.942 | 0.5 |  | Přesun suti | Běžná |  |  |  | POL8_
24 | 979082121R00 | Vnitrostaveništní doprava suti a vybouraných hmot příplatek k ceně za každých dalších 5 m | t | 2.1114 |  | 0 |  | 0 |  | 0 | 21 | 0 | 0 | 0 | 0 | 0 | 801-3 | RTS 25/ I | RTS 24/ I | 0.11 | 0.23 |  | Přesun suti | Běžná |  |  |  | POL8_1
25 | 979999999R00 | Poplatek za recyklaci, suti s 10 % příměsi dřeva, plastu apod., , skupina 17 01 07 z Katalogu odpadů | t | 0.52784 |  | 0 |  | 0 |  | 0 | 21 | 0 | 0 | 0 | 0 | 0 | 801-3 | RTS 25/ I | RTS 24/ I | 0 | 0 |  | Přesun suti | Běžná |  |  |  | POL8_
26 | 979093111R00 | Uložení suti na skládku bez zhutnění | t | 0.52784 |  | 0 |  | 0 |  | 0 | 21 | 0 | 0 | 0 | 0 | 0 | 800-6 | RTS 25/ I | RTS 24/ I | 0.006 | 0 |  | Přesun suti | Běžná |  |  |  | POL8_
|  | s hrubým urovnáním, | [25 empty] | SPI
Díl: | 767.1 | Ukončení stávajícího plotu |  |  |  | 0 |  | 0 |  | 0 |  | 0 |  | 0.27 |  | 0 |  |  |  |  | 5.95 | [6 empty] | DIL
27 | 133210012R00 | Vrtání šachet pro plotové sloupky hornina třídy 3,4, průměr šachty 200 mm, hloubka 500 mm, ručně | kus | 2 |  | 0 |  | 0 |  | 0 | 21 | 0 | 0 | 0 | 0 | 0 | 801-5 | RTS 25/ I | RTS 24/ I | 0.6 | 1.2 |  | Práce | Běžná |  |  |  | POL1_
28 | 162201101R00 | Vodorovné přemístění výkopku z horniny 1 až 4, na vzdálenost do 20 m | m3 | 0.035 |  | 0 |  | 0 |  | 0 | 21 | 0 | 0 | 0 | 0 | 0 | 800-1 | RTS 25/ I | RTS 24/ I | 0.087 | 0 |  | Práce | Běžná |  |  |  | POL1_
|  | po suchu, bez naložení výkopku, avšak se složením bez rozhrnutí, zpáteční cesta vozidla. | [25 empty] | SPI
29 | 338171122R00 | Osazování sloupků a vzpěr plotových ocelových výšky do 2,60 m, se zabetonováním do 0,5 m3 do předem připravených jamek betonem C 25/30 | kus | 2 |  | 0 |  | 0 |  | 0 | 21 | 0 | 0.125 | 0.25 | 0 | 0 | 801-5 | RTS 25/ I | RTS 24/ I | 0.52 | 1.04 |  | Práce | Běžná |  |  |  | POL1_
|  | trubkových nebo profilovaných | [25 empty] | SPI
30 | 767911120R00 | Montáž oplocení z pletiva strojového, o výšce do 1,6 m | m | 10 |  | 0 |  | 0 |  | 0 | 21 | 0 | 0 | 0 | 0 | 0 | 800-767 | RTS 25/ I | RTS 24/ I | 0.28 | 2.8 |  | Práce | Běžná |  |  |  | POL1_
31 | 31478152R | drát napínací pr. 2,40 mm; povrch. úprava PVC; balení 100m | m | 10.5 |  | 0 |  | 0 |  | 0 | 21 | 0 | 0 | 0 | 0 | 0 | SPCM | RTS 25/ I | RTS 24/ I | 0 | 0 |  | Specifikace | Běžná |  |  |  | POL3_
32 | 31479012R | stojek napínací poplastovaný, vel.2, používá se k vypnutí napínacího drátu u 4-hranných | kus | 3 |  | 0 |  | 0 |  | 0 | 21 | 0 | 0 | 0 | 0 | 0 | SPCM | RTS 25/ I | RTS 24/ I | 0 | 0 |  | Specifikace | Běžná |  |  |  | POL3_
33 | 5534622135R | vzpěra plotová; ocel; tl. stěny 1,50 mm; d 38 mm; l = 2 500 mm; povrch pozink, vypalovaný polyester; příslušenství hákový šroub, matice s plastovou podložkou, krytka šroubu | kus | 1 |  | 0 |  | 0 |  | 0 | 21 | 0 | 0.0035 | 0 | 0 | 0 | SPCM | RTS 25/ I | RTS 24/ I | 0 | 0 |  | Specifikace | Běžná |  |  |  | POL3_
34 | 55346463R | sloupek plotový, Sloupky rohové H 255 cm | kus | 1 |  | 0 |  | 0 |  | 0 | 21 | 0 | 0.0196 | 0.02 | 0 | 0 |  | Vlastní | Indiv | 0 | 0 |  | Specifikace | Běžná |  |  |  | POL3_
35 | 998767101R00 | Přesun hmot pro kovové stavební doplňk. konstrukce v objektech výšky do 6 m | t | 0.2731 |  | 0 |  | 0 |  | 0 | 21 | 0 | 0 | 0 | 0 | 0 | 800-767 | RTS 25/ I | RTS 24/ I | 3.327 | 0.91 |  | Přesun hmot | Běžná |  |  |  | POL7_7
|  | 50 m vodorovně | [25 empty] | SPI
Díl: | 767.2 | Konstrukce zámečnické - nové oplocení |  |  |  | 0 |  | 0 |  | 0 |  | 0 |  | 0.44 |  | 0.4 |  |  |  |  | 12.86 | [6 empty] | DIL
36 | 133210012R00 | Vrtání šachet pro plotové sloupky hornina třídy 3,4, průměr šachty 200 mm, hloubka 500 mm, ručně | kus | 3 |  | 0 |  | 0 |  | 0 | 21 | 0 | 0 | 0 | 0 | 0 | 801-5 | RTS 25/ I | RTS 24/ I | 0.6 | 1.8 |  | Práce | Běžná |  |  |  | POL1_
37 | 162201101R00 | Vodorovné přemístění výkopku z horniny 1 až 4, na vzdálenost do 20 m | m3 | 0.05 |  | 0 |  | 0 |  | 0 | 21 | 0 | 0 | 0 | 0 | 0 | 800-1 | RTS 25/ I | RTS 24/ I | 0.087 | 0 |  | Práce | Běžná |  |  |  | POL1_
|  | po suchu, bez naložení výkopku, avšak se složením bez rozhrnutí, zpáteční cesta vozidla. | [25 empty] | SPI
38 | 338171122R00 | Osazování sloupků a vzpěr plotových ocelových výšky do 2,60 m, se zabetonováním do 0,5 m3 do předem připravených jamek betonem C 25/30 | kus | 3 |  | 0 |  | 0 |  | 0 | 21 | 0 | 0.125 | 0.38 | 0 | 0 | 801-5 | RTS 25/ I | RTS 24/ I | 0.52 | 1.56 |  | Práce | Běžná |  |  |  | POL1_
|  | trubkových nebo profilovaných | [25 empty] | SPI
39 | 767911120R00 | Montáž oplocení z pletiva strojového, o výšce do 1,6 m | m | 4.5 |  | 0 |  | 0 |  | 0 | 21 | 0 | 0 | 0 | 0 | 0 | 800-767 | RTS 25/ I | RTS 24/ I | 0.28 | 1.26 |  | Práce | Běžná |  |  |  | POL1_
40 | 767912110R00 | Montáž oplocení z pletiva ostnatého drátu, ve výšce do 2 m | m | 9 |  | 0 |  | 0 |  | 0 | 21 | 0 | 0 | 0 | 0 | 0 | 800-767 | RTS 25/ I | RTS 24/ I | 0.03 | 0.27 |  | Práce | Běžná |  |  |  | POL1_
41 | 767920210R00 | Montáž vrat a vrátek k oplocení osazovaných na sloupky ocelové, o ploše jednotlivě do 2 m2 | kus | 1 |  | 0 |  | 0 |  | 0 | 21 | 0 | 0 | 0 | 0 | 0 | 800-767 | RTS 25/ I | RTS 24/ I | 1.88 | 1.88 |  | Práce | Běžná |  |  |  | POL1_
42 | 767920230R00 | Montáž vrat a vrátek k oplocení osazovaných na sloupky ocelové, o ploše jednotlivě přes 4 do 6 m2 | kus | 1 |  | 0 |  | 0 |  | 0 | 21 | 0 | 0 | 0 | 0 | 0 | 800-767 | RTS 25/ I | RTS 24/ I | 3.36 | 3.36 |  | Práce | Běžná |  |  |  | POL1_
43 | 767920810R00 | Demontáž vrat a vrátek k oplocení o ploše jednotlivě do 2 m2 | kus | 1 |  | 0 |  | 0 |  | 0 | 21 | 0 | 0 | 0 | 0.192 | 0.19 | 800-767 | RTS 25/ I | RTS 24/ I | 0.602 | 0.6 |  | Práce | Běžná |  |  |  | POL1_
44 | 767920820R00 | Demontáž vrat a vrátek k oplocení o ploše jednotlivě přes 2 do 6 m2 | kus | 1 |  | 0 |  | 0 |  | 0 | 21 | 0 | 0 | 0 | 0.21 | 0.21 | 800-767 | RTS 25/ I | RTS 24/ I | 0.714 | 0.71 |  | Práce | Běžná |  |  |  | POL1_
45 | 31327514R | pletivo drátěné 4-hranné bez napínacího drátu; h = 1,75 m; velikost ok 55 mm; d drátu 2,50 mm; povrch. úprava plast na pozink.drátu; barva zelená | m | 4.5 |  | 0 |  | 0 |  | 0 | 21 | 0 | 0.00148 | 0.01 | 0 | 0 | SPCM | RTS 25/ I | RTS 24/ I | 0 | 0 |  | Specifikace | Běžná |  |  |  | POL3_
46 | 31478110R | drát ostnatý povrch PVC Fluidex zelený; balení po 100 m | m | 10 |  | 0 |  | 0 |  | 0 | 21 | 0 | 0 | 0 | 0 | 0 | SPCM | RTS 25/ I | RTS 24/ I | 0 | 0 |  | Specifikace | Běžná |  |  |  | POL3_
47 | 31478152R | drát napínací pr. 2,40 mm; povrch. úprava PVC; balení 100m | m | 15 |  | 0 |  | 0 |  | 0 | 21 | 0 | 0 | 0 | 0 | 0 | SPCM | RTS 25/ I | RTS 24/ I | 0 | 0 |  | Specifikace | Běžná |  |  |  | POL3_
48 | 31479012R | stojek napínací poplastovaný, vel.2, používá se k vypnutí napínacího drátu u 4-hranných | kus | 3 |  | 0 |  | 0 |  | 0 | 21 | 0 | 0 | 0 | 0 | 0 | SPCM | RTS 25/ I | RTS 24/ I | 0 | 0 |  | Specifikace | Běžná |  |  |  | POL3_
49 | 55346444R | sloupek plotový, Sloupky z ocelových trubek H 255 cm | kus | 2 |  | 0 |  | 0 |  | 0 | 21 | 0 | 0.0134 | 0.03 | 0 | 0 |  | Vlastní | Indiv | 0 | 0 |  | Specifikace | Běžná |  |  |  | POL3_
50 | 55346463R | sloupek plotový, Sloupky rohové H 255 cm | kus | 1 |  | 0 |  | 0 |  | 0 | 21 | 0 | 0.0196 | 0.02 | 0 | 0 |  | Vlastní | Indiv | 0 | 0 |  | Specifikace | Běžná |  |  |  | POL3_
51 | 998767101R00 | Přesun hmot pro kovové stavební doplňk. konstrukce v objektech výšky do 6 m | t | 0.42806 |  | 0 |  | 0 |  | 0 | 21 | 0 | 0 | 0 | 0 | 0 | 800-767 | RTS 25/ I | RTS 24/ I | 3.327 | 1.42 |  | Přesun hmot | Běžná |  |  |  | POL7_7
|  | 50 m vodorovně | [25 empty] | SPI
[26 empty] | 12 | 21 | DPH
| Celkem |  |  |  |  | 0 | [19 empty] | 0 | 0 | SUM
END

## SO 03 D.1.1.1 Pol
Položkový soupis prací a dodávek | [27 empty] | #TypZaznamu#
S: | Spa22/02 | MŠ, ZŠ A PŠ IBSENOVA BRNO - PŘÍSTAVBA PRO MŠ | [25 empty] | STA
O: | SO 03 | Přístavba pro MŠ | [22 empty] | STA |  |  | OBJ
R: | D.1.1.1 | Architektonické a stavební řešení | [25 empty] | ROZ
P.č. | Číslo položky | Název položky | MJ | Množství | Cena / MJ | Celkem | Dodávka | Dodávka celk. | Montáž | Montáž celk. | DPH | Cena s DPH | Hmotnost / MJ | Hmotnost celk.(t) | Dem. hmotnost / MJ | Dem. hmotnost celk.(t) | Ceník | Cen. soustava / platnost | Cenová úroveň | Nhod / MJ | Nhod celk. | Dodavatel | Typ položky | Stav položky
Díl: | 1 | Zemní práce |  |  |  | 0 |  | 0 |  | 0 |  | 0 |  | 0 |  | 0 |  |  |  |  | 914.1 | [6 empty] | DIL
1 | 122201102R00 | Odkopávky a prokopávky nezapažené v hornině 3 přes 100 do 1 000 m3 | m3 | 187.6245 |  | 0 |  | 0 |  | 0 | 21 | 0 | 0 | 0 | 0 | 0 | 800-1 | RTS 25/ I | RTS 24/ I | 0.187 | 35.09 |  | Práce | Běžná |  |  |  | POL1_
|  | s přehozením výkopku na vzdálenost do 3 m nebo s naložením na dopravní prostředek, | [25 empty] | SPI
|  | s přehozením výkopku na vzdálenost do 3 m nebo s naložením na dopravní prostředek, | [25 empty] | POP
|  | 0,5*2,5*6,5+2,3*2,4*6,5/2+0,5*2,5*1,5+2,3*2,4*1,5/2+0,7*3,0*3,8+2,9*2,8*9,5/2+0,3*3,1*9,5/2+2,9*2,1*5,0/2+0,3*2,1*5,0/2+0,3*1,2*16,5/2+0,5*2,9*4,1/2 |  | 105.79 | [23 empty] | VV | 0
|  | 1,1*1,2*21,6/2+1,3*1,4*14,8/2+0,9*(4,3+3,8+3,3)*0,9/2+0,7*(1,7+1,7+1,7+1,7)*0,7/2+0,8*0,8*2,9/2+2,3*(1,8+3,5+5,1)*2,5/2 |  | 64.83 | [23 empty] | VV | 0
|  | 1,6*2,2*3,5/2+0,7*3,3*0,7/2+1,3*2,3*2,9/2+0,7*0,7*2,5/2+1,7*2,2*2,1/2+1,7*0,8*1,7/2 |  | 17 | [23 empty] | VV | 0
2 | 122201109R00 | Odkopávky a prokopávky nezapažené v hornině 3 příplatek k cenám za lepivost horniny | m3 | 93.8123 |  | 0 |  | 0 |  | 0 | 21 | 0 | 0 | 0 | 0 | 0 | 800-1 | RTS 25/ I | RTS 24/ I | 0.058 | 5.44 |  | Práce | Běžná |  |  |  | POL1_
|  | s přehozením výkopku na vzdálenost do 3 m nebo s naložením na dopravní prostředek, | [25 empty] | SPI
|  | s přehozením výkopku na vzdálenost do 3 m nebo s naložením na dopravní prostředek, | [25 empty] | POP
|  | 50% : | [25 empty] | VV | 0
|  | Odkaz na mn. položky pořadí 1 : 187,62450*0,5 |  | 93.81 | [23 empty] | VV | 0
3 | 131201112R00 | Hloubení nezapažených jam a zářezů do 1000 m3, v hornině 3, hloubení strojně | m3 | 365.4126 |  | 0 |  | 0 |  | 0 | 21 | 0 | 0 | 0 | 0 | 0 | 800-1 | RTS 25/ I | RTS 24/ I | 0.106 | 38.73 |  | Práce | Běžná |  |  |  | POL1_
|  | kromě zářezů se šikmými stěnami pro podzemní vedení, s urovnáním dna do předepsaného profilu a spádu, s případným nutným přemístěním ve výkopišti a dále buď s přemístěním výkopku na přilehlém terénu na vzdálenost do 3 m od okraje jámy nebo s naložením na dopravní prostředek, | [25 empty] | SPI |  | kromě zářezů se šikmými stěnami pro podzemní vedení, s urovnáním dna do předepsaného profilu a spádu, s případným nutným přemístěním ve výkopišti a dále buď s přemístěním výkopku na přilehlém terénu na vzdálenost do 3 m od okraje jámy nebo s naložením na dopravní prostředek,
|  | kromě zářezů se šikmými stěnami pro podzemní vedení, s urovnáním dna do předepsaného profilu a spádu, s případným nutným přemístěním ve výkopišti a dále buď s přemístěním výkopku na přilehlém terénu na vzdálenost do 3 m od okraje jámy nebo s naložením na dopravní prostředek, | [25 empty] | POP |  | kromě zářezů se šikmými stěnami pro podzemní vedení, s urovnáním dna do předepsaného profilu a spádu, s případným nutným přemístěním ve výkopišti a dále buď s přemístěním výkopku na přilehlém terénu na vzdálenost do 3 m od okraje jámy nebo s naložením na dopravní prostředek,
|  | 1,8*(20,9*8,68+8,5*1,9)+0,9*3,3*3,3 |  | 365.41 | [23 empty] | VV | 0
4 | 131201119R00 | Hloubení nezapažených jam a zářezů příplatek za lepivost, v hornině 3, | m3 | 182.7063 |  | 0 |  | 0 |  | 0 | 21 | 0 | 0 | 0 | 0 | 0 | 800-1 | RTS 25/ I | RTS 24/ I | 0.0431 | 7.87 |  | Práce | Běžná |  |  |  | POL1_
|  | kromě zářezů se šikmými stěnami pro podzemní vedení, s urovnáním dna do předepsaného profilu a spádu, s případným nutným přemístěním ve výkopišti a dále buď s přemístěním výkopku na přilehlém terénu na vzdálenost do 3 m od okraje jámy nebo s naložením na dopravní prostředek, | [25 empty] | SPI |  | kromě zářezů se šikmými stěnami pro podzemní vedení, s urovnáním dna do předepsaného profilu a spádu, s případným nutným přemístěním ve výkopišti a dále buď s přemístěním výkopku na přilehlém terénu na vzdálenost do 3 m od okraje jámy nebo s naložením na dopravní prostředek,
|  | kromě zářezů se šikmými stěnami pro podzemní vedení, s urovnáním dna do předepsaného profilu a spádu, s případným nutným přemístěním ve výkopišti a dále buď s přemístěním výkopku na přilehlém terénu na vzdálenost do 3 m od okraje jámy nebo s naložením na dopravní prostředek, | [25 empty] | POP |  | kromě zářezů se šikmými stěnami pro podzemní vedení, s urovnáním dna do předepsaného profilu a spádu, s případným nutným přemístěním ve výkopišti a dále buď s přemístěním výkopku na přilehlém terénu na vzdálenost do 3 m od okraje jámy nebo s naložením na dopravní prostředek,
|  | 50% : | [25 empty] | VV | 0
|  | Odkaz na mn. položky pořadí 3 : 365,41260*0,5 |  | 182.71 | [23 empty] | VV | 0
5 | 132201110R00 | Hloubení rýh šířky do 60 cm do 50 m3, v hornině 3, hloubení strojně | m3 | 15.5805 |  | 0 |  | 0 |  | 0 | 21 | 0 | 0 | 0 | 0 | 0 | 800-1 | RTS 25/ I | RTS 24/ I | 0.365 | 5.69 |  | Práce | Běžná |  |  |  | POL1_
|  | zapažených i nezapažených s urovnáním dna do předepsaného profilu a spádu, s přehozením výkopku na přilehlém terénu na vzdálenost do 3 m od podélné osy rýhy nebo s naložením výkopku na dopravní prostředek. | [25 empty] | SPI |  | zapažených i nezapažených s urovnáním dna do předepsaného profilu a spádu, s přehozením výkopku na přilehlém terénu na vzdálenost do 3 m od podélné osy rýhy nebo s naložením výkopku na dopravní prostředek.
|  | zapažených i nezapažených s urovnáním dna do předepsaného profilu a spádu, s přehozením výkopku na přilehlém terénu na vzdálenost do 3 m od podélné osy rýhy nebo s naložením výkopku na dopravní prostředek. | [25 empty] | POP |  | zapažených i nezapažených s urovnáním dna do předepsaného profilu a spádu, s přehozením výkopku na přilehlém terénu na vzdálenost do 3 m od podélné osy rýhy nebo s naložením výkopku na dopravní prostředek.
|  | podsklepená část : 0,5*3,6*0,6 |  | 1.08 | [23 empty] | VV | 0
|  | nepodsklepená část : 0,8*7,22*0,6+1,3*3,0*0,6+1,8*(2,42+2,9)*0,6+0,5*0,5*0,6/2+0,55*(2,46+6,25)*0,6 |  | 14.5 | [23 empty] | VV | 0
6 | 132201119R00 | Hloubení rýh šířky do 60 cm příplatek za lepivost, v hornině 3, | m3 | 7.7903 |  | 0 |  | 0 |  | 0 | 21 | 0 | 0 | 0 | 0 | 0 | 800-1 | RTS 25/ I | RTS 24/ I | 0.3898 | 3.04 |  | Práce | Běžná |  |  |  | POL1_
|  | zapažených i nezapažených s urovnáním dna do předepsaného profilu a spádu, s přehozením výkopku na přilehlém terénu na vzdálenost do 3 m od podélné osy rýhy nebo s naložením výkopku na dopravní prostředek. | [25 empty] | SPI |  | zapažených i nezapažených s urovnáním dna do předepsaného profilu a spádu, s přehozením výkopku na přilehlém terénu na vzdálenost do 3 m od podélné osy rýhy nebo s naložením výkopku na dopravní prostředek.
|  | zapažených i nezapažených s urovnáním dna do předepsaného profilu a spádu, s přehozením výkopku na přilehlém terénu na vzdálenost do 3 m od podélné osy rýhy nebo s naložením výkopku na dopravní prostředek. | [25 empty] | POP |  | zapažených i nezapažených s urovnáním dna do předepsaného profilu a spádu, s přehozením výkopku na přilehlém terénu na vzdálenost do 3 m od podélné osy rýhy nebo s naložením výkopku na dopravní prostředek.
|  | 50% : | [25 empty] | VV | 0
|  | Odkaz na mn. položky pořadí 5 : 15,58050*0,5 |  | 7.79 | [23 empty] | VV | 0
7 | 132201210R00 | Hloubení rýh šířky přes 60 do 200 cm do 50 m3, v hornině 3, hloubení strojně | m3 | 32.4824 |  | 0 |  | 0 |  | 0 | 21 | 0 | 0 | 0 | 0 | 0 | 800-1 | RTS 25/ I | RTS 24/ I | 0.365 | 11.86 |  | Práce | Běžná |  |  |  | POL1_
|  | zapažených i nezapažených, s urovnáním dna do předepsaného profilu a spádu, s případně nutným přehozením výkopku na vzdálenost do 3 m ve výkopišti, s přehozením výkopku na přilehlém terénu na vzdálenost do 5 m od podélné osy rýhy nebo s naložením výkopku na dopravní prostředek. | [25 empty] | SPI |  | zapažených i nezapažených, s urovnáním dna do předepsaného profilu a spádu, s případně nutným přehozením výkopku na vzdálenost do 3 m ve výkopišti, s přehozením výkopku na přilehlém terénu na vzdálenost do 5 m od podélné osy rýhy nebo s naložením výkopku na dopravní prostředek.
|  | zapažených i nezapažených, s urovnáním dna do předepsaného profilu a spádu, s případně nutným přehozením výkopku na vzdálenost do 3 m ve výkopišti, s přehozením výkopku na přilehlém terénu na vzdálenost do 5 m od podélné osy rýhy nebo s naložením výkopku na dopravní prostředek. | [25 empty] | POP |  | zapažených i nezapažených, s urovnáním dna do předepsaného profilu a spádu, s případně nutným přehozením výkopku na vzdálenost do 3 m ve výkopišti, s přehozením výkopku na přilehlém terénu na vzdálenost do 5 m od podélné osy rýhy nebo s naložením výkopku na dopravní prostředek.
|  | podsklepená část : 0,6*(20,5+4,25+0,45)*0,7+(0,45*0,5*0,7/2)*2+0,5*3,1*0,7+0,5*5,45*0,75+0,5*(7,6+6,55+3,22+0,7+0,75)*0,7+0,8*0,75*0,7/2+0,5*1,8*0,82+0,5*(6,58+1,9)*0,8 |  | 24.8 | [23 empty] | VV | 0
|  | 0,75*0,8*0,8/2+0,3*(1,4+2,92+1,4+2,92)*0,7+0,5*7,6*0,7+0,5*3,6*0,75+0,8*0,8*0,6/2+0,8*0,8*0,75/2 |  | 6.5 | [23 empty] | VV | 0
|  | schodiště : 1,1*1,5*0,9/2+0,7*1,5*0,85/2 |  | 1.19 | [23 empty] | VV | 0
8 | 132201219R00 | Hloubení rýh šířky přes 60 do 200 cm příplatek za lepivost, v hornině 3, | m3 | 16.2412 |  | 0 |  | 0 |  | 0 | 21 | 0 | 0 | 0 | 0 | 0 | 800-1 | RTS 25/ I | RTS 24/ I | 0.084 | 1.36 |  | Práce | Běžná |  |  |  | POL1_
|  | zapažených i nezapažených, s urovnáním dna do předepsaného profilu a spádu, s případně nutným přehozením výkopku na vzdálenost do 3 m ve výkopišti, s přehozením výkopku na přilehlém terénu na vzdálenost do 5 m od podélné osy rýhy nebo s naložením výkopku na dopravní prostředek. | [25 empty] | SPI |  | zapažených i nezapažených, s urovnáním dna do předepsaného profilu a spádu, s případně nutným přehozením výkopku na vzdálenost do 3 m ve výkopišti, s přehozením výkopku na přilehlém terénu na vzdálenost do 5 m od podélné osy rýhy nebo s naložením výkopku na dopravní prostředek.
|  | zapažených i nezapažených, s urovnáním dna do předepsaného profilu a spádu, s případně nutným přehozením výkopku na vzdálenost do 3 m ve výkopišti, s přehozením výkopku na přilehlém terénu na vzdálenost do 5 m od podélné osy rýhy nebo s naložením výkopku na dopravní prostředek. | [25 empty] | POP |  | zapažených i nezapažených, s urovnáním dna do předepsaného profilu a spádu, s případně nutným přehozením výkopku na vzdálenost do 3 m ve výkopišti, s přehozením výkopku na přilehlém terénu na vzdálenost do 5 m od podélné osy rýhy nebo s naložením výkopku na dopravní prostředek.
|  | 50% : | [25 empty] | VV | 0
|  | Odkaz na mn. položky pořadí 7 : 32,48240*0,5 |  | 16.24 | [23 empty] | VV | 0
9 | 161101101R00 | Svislé přemístění výkopku z horniny 1 až 4, při hloubce výkopu přes 1 do 2,5 m | m3 | 92.3059 |  | 0 |  | 0 |  | 0 | 21 | 0 | 0 | 0 | 0 | 0 | 800-1 | RTS 25/ I | RTS 24/ I | 0.345 | 31.85 |  | Práce | Běžná |  |  |  | POL1_
|  | bez naložení do dopravní nádoby, ale s vyprázdněním dopravní nádoby na hromadu nebo na dopravní prostředek, | [25 empty] | SPI |  | bez naložení do dopravní nádoby, ale s vyprázdněním dopravní nádoby na hromadu nebo na dopravní prostředek,
|  | bez naložení do dopravní nádoby, ale s vyprázdněním dopravní nádoby na hromadu nebo na dopravní prostředek, | [25 empty] | POP |  | bez naložení do dopravní nádoby, ale s vyprázdněním dopravní nádoby na hromadu nebo na dopravní prostředek,
|  | 8% : | [25 empty] | VV | 0
|  | Odkaz na mn. položky pořadí 1 : 187,62450*0,08 |  | 15.01 | [23 empty] | VV | 0
|  | Odkaz na mn. položky pořadí 3 : 365,41263*0,08 |  | 29.23 | [23 empty] | VV | 0
|  | 100% : | [25 empty] | VV | 0
|  | Odkaz na mn. položky pořadí 5 : 15,58050 |  | 15.58 | [23 empty] | VV | 0
|  | Odkaz na mn. položky pořadí 7 : 32,48240 |  | 32.48 | [23 empty] | VV | 0
10 | 162701105R00 | Vodorovné přemístění výkopku z horniny 1 až 4, na vzdálenost přes 9 000 do 10 000 m | m3 | 401.1491 |  | 0 |  | 0 |  | 0 | 21 | 0 | 0 | 0 | 0 | 0 | 800-1 | RTS 25/ I | RTS 24/ I | 0.011 | 4.41 |  | Práce | Běžná |  |  |  | POL1_
|  | po suchu, bez naložení výkopku, avšak se složením bez rozhrnutí, zpáteční cesta vozidla. | [25 empty] | SPI
|  | po suchu, bez naložení výkopku, avšak se složením bez rozhrnutí, zpáteční cesta vozidla. | [25 empty] | POP
|  | Vyhloubeno : | [25 empty] | VV | 0
|  | Odkaz na mn. položky pořadí 1 : 187,62450 |  | 187.62 | [23 empty] | VV | 0
|  | Odkaz na mn. položky pořadí 3 : 365,41260 |  | 365.41 | [23 empty] | VV | 0
|  | Odkaz na mn. položky pořadí 5 : 15,58050 |  | 15.58 | [23 empty] | VV | 0
|  | Odkaz na mn. položky pořadí 7 : 32,48240 |  | 32.48 | [23 empty] | VV | 0
|  | Zpětný zásyp, obsyp : | [25 empty] | VV | 0
|  | Odkaz na mn. položky pořadí 14 : 199,95093*-1 |  | -199.95 | [23 empty] | VV | 0
11 | 162701109R00 | Vodorovné přemístění výkopku příplatek k ceně za každých dalších i započatých 1 000 m přes 10 000 m z horniny 1 až 4 | m3 | 2005.7454 |  | 0 |  | 0 |  | 0 | 21 | 0 | 0 | 0 | 0 | 0 | 800-1 | RTS 25/ I | RTS 24/ I | 0 | 0 |  | Práce | Běžná |  |  |  | POL1_
|  | po suchu, bez naložení výkopku, avšak se složením bez rozhrnutí, zpáteční cesta vozidla. | [25 empty] | SPI
|  | po suchu, bez naložení výkopku, avšak se složením bez rozhrnutí, zpáteční cesta vozidla. | [25 empty] | POP
|  | +5 km : | [25 empty] | VV | 0
|  | Odkaz na mn. položky pořadí 10 : 401,14908*5 |  | 2005.75 | [23 empty] | VV | 0
12 | 167101101R00 | Nakládání, skládání, překládání neulehlého výkopku nakládání výkopku do 100 m3, z horniny 1 až 4 | m3 | 401.1491 |  | 0 |  | 0 |  | 0 | 21 | 0 | 0 | 0 | 0 | 0 | 800-1 | RTS 25/ I | RTS 24/ I | 0.652 | 261.55 |  | Práce | Běžná |  |  |  | POL1_
13 | 171201201R00 | Uložení sypaniny na dočasnou skládku tak, že na 1 m2 plochy připadá přes 2 m3 výkopku nebo ornice | m3 | 401.1491 |  | 0 |  | 0 |  | 0 | 21 | 0 | 0 | 0 | 0 | 0 | 800-1 | RTS 25/ I | RTS 24/ I | 0.009 | 3.61 |  | Práce | Běžná |  |  |  | POL1_
14 | 175101201R00 | Obsyp objektů bez prohození sypaniny | m3 | 199.9509 |  | 0 |  | 0 |  | 0 | 21 | 0 | 0 | 0 | 0 | 0 | 800-1 | RTS 25/ I | RTS 24/ I | 2.195 | 438.89 |  | Práce | Běžná |  |  |  | POL1_
|  | sypaninou z vhodných hornin tř. 1 - 4 nebo materiálem, uloženým ve vzdálenosti do 30 m od vnějšího kraje objektu, pro jakoukoliv míru zhutnění, | [25 empty] | SPI |  | sypaninou z vhodných hornin tř. 1 - 4 nebo materiálem, uloženým ve vzdálenosti do 30 m od vnějšího kraje objektu, pro jakoukoliv míru zhutnění,
|  | sypaninou z vhodných hornin tř. 1 - 4 nebo materiálem, uloženým ve vzdálenosti do 30 m od vnějšího kraje objektu, pro jakoukoliv míru zhutnění, | [25 empty] | POP |  | sypaninou z vhodných hornin tř. 1 - 4 nebo materiálem, uloženým ve vzdálenosti do 30 m od vnějšího kraje objektu, pro jakoukoliv míru zhutnění,
|  | 1,05*0,3*21,5+1,05*0,9*21,5/2+0,3*(5,58+6,55+5,58)*0,3+0,3*(5,58+6,55+5,58)*0,35/2+0,9*(3,5+3,5+0,5+1,5)/2+0,75*(1,6+1,8+1,6)/2 |  | 25.38 | [23 empty] | VV | 0
|  | 2,8*5,8*0,25+0,5*5,8*2,3+2,8*5,8*2,25/2+3,8*5,8*0,25+3,8*5,8*3,1/2+0,5*5,8*0,35+2,8*6,8*0,25+0,5*6,8*0,6+0,5*6,8*2,1+2,3*6,8*2,2/2 |  | 100.83 | [23 empty] | VV | 0
|  | 2,8*4,0*0,2+2,8*4,0*2,3/2+2,8*6,0*0,2+2,8*6,0*2,3/2+0,7*2,5*0,3+0,7*2,5*0,6/2 |  | 38.85 | [23 empty] | VV | 0
|  | 0,7*1,5*0,3+0,7*1,5*0,8/2+1,8*11,5*0,2+1,8*11,5*2,9/2 |  | 34.89 | [23 empty] | VV | 0
15 | 175101209R00 | Obsyp objektů příplatek za prohození sypaniny | m3 | 49.9877 |  | 0 |  | 0 |  | 0 | 21 | 0 | 0 | 0 | 0 | 0 | 800-1 | RTS 25/ I | RTS 24/ I | 0.997 | 49.84 |  | Práce | Běžná |  |  |  | POL1_
|  | sypaninou z vhodných hornin tř. 1 - 4 nebo materiálem, uloženým ve vzdálenosti do 30 m od vnějšího kraje objektu, pro jakoukoliv míru zhutnění, | [25 empty] | SPI |  | sypaninou z vhodných hornin tř. 1 - 4 nebo materiálem, uloženým ve vzdálenosti do 30 m od vnějšího kraje objektu, pro jakoukoliv míru zhutnění,
|  | sypaninou z vhodných hornin tř. 1 - 4 nebo materiálem, uloženým ve vzdálenosti do 30 m od vnějšího kraje objektu, pro jakoukoliv míru zhutnění, | [25 empty] | POP |  | sypaninou z vhodných hornin tř. 1 - 4 nebo materiálem, uloženým ve vzdálenosti do 30 m od vnějšího kraje objektu, pro jakoukoliv míru zhutnění,
|  | 25% : | [25 empty] | VV | 0
|  | Odkaz na mn. položky pořadí 14 : 199,95092*0,25 |  | 49.99 | [23 empty] | VV | 0
16 | 199000002R00 | Poplatky za skládku horniny 1- 4, skupina 17 05 04 z Katalogu odpadů | m3 | 401.1491 |  | 0 |  | 0 |  | 0 | 21 | 0 | 0 | 0 | 0 | 0 | 800-1 | RTS 25/ I | RTS 24/ I | 0 | 0 |  | Práce | Běžná |  |  |  | POL1_
17 | 121100001RAB | Sejmutí ornice naložení a uložení odvoz do 5 000 m | m3 | 87.45 |  | 0 |  | 0 |  | 0 | 21 | 0 | 0 | 0 | 0 | 0 | AP-HSV | RTS 25/ I | RTS 24/ I | 0.17 | 14.87 |  | Agregovaná položka | Běžná |  |  |  | POL2_
|  | popř. lesní půdy s naložením, vodorovným přemístěním a složením na hromady nebo se zpětným přemístěním a rozprostřením. | [25 empty] | SPI |  | popř. lesní půdy s naložením, vodorovným přemístěním a složením na hromady nebo se zpětným přemístěním a rozprostřením.
|  | popř. lesní půdy s naložením, vodorovným přemístěním a složením na hromady nebo se zpětným přemístěním a rozprostřením. | [25 empty] | POP |  | popř. lesní půdy s naložením, vodorovným přemístěním a složením na hromady nebo se zpětným přemístěním a rozprostřením.
|  | 0,2*16,5*26,5 |  | 87.45 | [23 empty] | VV | 0
Díl: | 2 | Základy a zvláštní zakládání |  |  |  | 0 |  | 0 |  | 0 |  | 0 |  | 216.44 |  | 0 |  |  |  |  | 261.09 | [6 empty] | DIL
18 | 273313611R00 | Beton základových desek prostý třídy C 16/20 | m3 | 0.705 |  | 0 |  | 0 |  | 0 | 21 | 0 | 2.525 | 1.78 | 0 | 0 | 801-1 | RTS 25/ I | RTS 24/ I | 0.477 | 0.34 |  | Práce | Běžná |  |  |  | POL1_
|  | dodávka a uložení betonu do připravené konstrukce, | [25 empty] | SPI
|  | dodávka a uložení betonu do připravené konstrukce, | [25 empty] | POP
|  | schodiště : 0,1*(2,0+1,5+1,2)*1,5 |  | 0.7 | [23 empty] | VV | 0
19 | 273321411R00 | Beton základových desek železový třídy C 25/30 | m3 | 0.9675 |  | 0 |  | 0 |  | 0 | 21 | 0 | 2.525 | 2.44 | 0 | 0 | 801-1 | RTS 25/ I | RTS 24/ I | 0.48 | 0.46 |  | Práce | Běžná |  |  |  | POL1_
|  | bez dodávky a uložení výztuže | [25 empty] | SPI
|  | bez dodávky a uložení výztuže | [25 empty] | POP
|  | výtahová šachta : 2,25*2,15*0,2 |  | 0.97 | [23 empty] | VV | 0
20 | 273361921R00 | Uložení výztuže základových desek ze svařovaných sítí | t | 0.09675 |  | 0 |  | 0 |  | 0 | 21 | 0 | 1.0787 | 0.1 | 0 | 0 | 801-1 | RTS 25/ I | RTS 24/ I | 15.231 | 1.47 |  | Práce | Běžná |  |  |  | POL1_
|  | včetně distančních prvků | [25 empty] | SPI
|  | včetně distančních prvků | [25 empty] | POP
|  | 100 kg/m3 : | [25 empty] | VV | 0
|  | Odkaz na mn. položky pořadí 19 : 0,96750*0,1 |  | 0.1 | [23 empty] | VV | 0
21 | 274272110RT5 | Zdivo základové z bednicích tvárnic tloušťky 150 mm, výplň betonem C 25/30 | m2 | 126.024 |  | 0 |  | 0 |  | 0 | 21 | 0 | 0.365 | 46 | 0 | 0 | 801-1 | RTS 25/ I | RTS 24/ I | 0.8 | 100.82 |  | Práce | Běžná |  |  |  | POL1_
|  | s výplní betonem, bez výztuže, | [25 empty] | SPI
|  | s výplní betonem, bez výztuže, | [25 empty] | POP
|  | sklep : 2,8*(5,93+1,9+8,18+1,62+6,2-0,3-0,3-0,3) |  | 64.2 | [23 empty] | VV | 0
|  | sklep k terénu : 3,1*4,8+2,2*3,3+4,9*2+0,75*2,8 |  | 34.04 | [23 empty] | VV | 0
|  | severozápad : 0,75*20,4+0,5*20,4/2 |  | 20.4 | [23 empty] | VV | 0
|  | výtah : 0,9*(2,6+2,5+2,5+0,6) |  | 7.38 | [23 empty] | VV | 0
22 | 274272140RT5 | Zdivo základové z bednicích tvárnic tloušťky 300 mm, výplň betonem C 25/30 | m2 | 26.8125 |  | 0 |  | 0 |  | 0 | 21 | 0 | 0.725 | 19.44 | 0 | 0 | 801-1 | RTS 25/ I | RTS 24/ I | 1.1 | 29.49 |  | Práce | Běžná |  |  |  | POL1_
|  | s výplní betonem, bez výztuže, | [25 empty] | SPI
|  | s výplní betonem, bez výztuže, | [25 empty] | POP
|  | 0,25*(19,9+4,65) |  | 6.14 | [23 empty] | VV | 0
|  | (0,5*0,5+1,0*0,8+1,5*0,75+2,0*1,0)*3+0,5*(3,0+3,0+3,0+7,3) |  | 20.68 | [23 empty] | VV | 0
23 | 274313611R00 | Beton základových pasů prostý třídy C 16/20 | m3 | 53.0669 |  | 0 |  | 0 |  | 0 | 21 | 0 | 2.525 | 133.99 | 0 | 0 | 801-1 | RTS 25/ I | RTS 24/ I | 0.477 | 25.31 |  | Práce | Běžná |  |  |  | POL1_
|  | Včetně dodávky a uložení betonu a kamene. | [25 empty] | POP
|  | podsklepená část : 0,6*(20,5+4,25+0,45)*0,7+(0,45*0,5*0,7/2)*2+0,5*3,1*0,7+0,5*5,45*0,75+0,5*(7,6+6,55+3,22+0,7+0,75)*0,7+0,8*0,75*0,7/2+0,5*1,8*0,82+0,5*(6,58+1,9)*0,8 |  | 24.8 | [23 empty] | VV | 0
|  | 0,75*0,8*0,8/2+0,3*(1,4+2,92+1,4+2,92)*0,7+0,5*7,6*0,7+0,5*3,6*0,6+0,5*3,6*0,75+0,8*0,8*0,6/2+0,8*0,8*0,75/2 |  | 7.58 | [23 empty] | VV | 0
|  | nepodsklepená část : 0,8*7,22*0,6+1,3*3,0*0,6+1,8*(2,42+2,9)*0,6+0,5*0,5*0,6/2+0,55*(2,46+6,25)*0,6 |  | 14.5 | [23 empty] | VV | 0
|  | 0,5*0,45*0,6/2+0,8*0,95*0,6-0,25*0,2*0,6/2+0,8*0,5*0,6-0,3*0,3*0,6/2+0,5*0,45*0,6/2+0,35*1,0*0,6-0,3*0,3*0,6/2+0,3*1,05*0,6+0,3*0,5*0,6 |  | 1.25 | [23 empty] | VV | 0
|  | 0,5*0,45*0,6/2+0,8*0,95*0,6-0,25*0,2*0,6/2+0,8*0,5*0,6-0,3*0,3*0,6/2+0,5*0,45*0,6/2+0,35*1,0*0,6-0,3*0,3*0,6/2+0,3*1,05*0,6+0,3*0,5*0,6 |  | 1.25 | [23 empty] | VV | 0
|  | 0,5*0,45*0,6/2+0,8*0,95*0,6-0,25*0,2*0,6/2+0,8*0,5*0,6-0,3*0,3*0,6/2+0,5*0,45*0,6/2+0,35*1,0*0,6-0,3*0,3*0,6/2+0,3*1,05*0,6+0,3*0,5*0,6 |  | 1.25 | [23 empty] | VV | 0
|  | 0,5*0,45*0,6/2+0,8*0,95*0,6-0,25*0,2*0,6/2+0,8*0,5*0,6-0,3*0,3*0,6/2+0,5*0,45*0,6/2+0,35*1,0*0,6-0,3*0,3*0,6/2+0,3*1,05*0,6+0,3*0,5*0,6 |  | 1.25 | [23 empty] | VV | 0
|  | schodiště : 1,1*1,5*0,9/2+0,7*1,5*0,85/2 |  | 1.19 | [23 empty] | VV | 0
24 | 274321411R00 | Beton základových pasů železový třídy C 25/30 | m3 | 3.9 |  | 0 |  | 0 |  | 0 | 21 | 0 | 2.525 | 9.85 | 0 | 0 | 801-1 | RTS 25/ I | RTS 24/ I | 0.48 | 1.87 |  | Práce | Běžná |  |  |  | POL1_
|  | včetně dodávky a uložení betonu, bez výztuže | [25 empty] | SPI
|  | včetně dodávky a uložení betonu, bez výztuže | [25 empty] | POP
|  | zákl. pod opěr. zeď : 0,3*6,5*2,0 |  | 3.9 | [23 empty] | VV | 0
25 | 274351215R00 | Bednění stěn základových pasů zřízení | m2 | 18.465 |  | 0 |  | 0 |  | 0 | 21 | 0 | 0.03916 | 0.72 | 0 | 0 | 801-1 | RTS 25/ I | RTS 24/ I | 1.05 | 19.39 |  | Práce | Běžná |  |  |  | POL1_
|  | svislé nebo šikmé (odkloněné), půdorysně přímé nebo zalomené, stěn základových pasů ve volných nebo zapažených jámách, rýhách, šachtách, včetně případných vzpěr, | [25 empty] | SPI |  | svislé nebo šikmé (odkloněné), půdorysně přímé nebo zalomené, stěn základových pasů ve volných nebo zapažených jámách, rýhách, šachtách, včetně případných vzpěr,
|  | svislé nebo šikmé (odkloněné), půdorysně přímé nebo zalomené, stěn základových pasů ve volných nebo zapažených jámách, rýhách, šachtách, včetně případných vzpěr, | [25 empty] | POP |  | svislé nebo šikmé (odkloněné), půdorysně přímé nebo zalomené, stěn základových pasů ve volných nebo zapažených jámách, rýhách, šachtách, včetně případných vzpěr,
|  | základy : 0,1*(1,4+1,4+1,4+1,4)+0,4*(0,4+0,5+0,5)*4+0,5*0,4*8+0,3*0,8*8+0,8*0,8*8 |  | 11.44 | [23 empty] | VV | 0
|  | základy schodiště : (1,1*0,9/2+0,7*0,85/2+0,1*(1,2+1,5+2,0))*2 |  | 2.52 | [23 empty] | VV | 0
|  | zákl. pod opěr. zeď : 0,3*6,5*2+2,0*0,3 |  | 4.5 | [23 empty] | VV | 0
26 | 274351216R00 | Bednění stěn základových pasů odstranění | m2 | 18.465 |  | 0 |  | 0 |  | 0 | 21 | 0 | 0 | 0 | 0 | 0 | 801-1 | RTS 25/ I | RTS 24/ I | 0.32 | 5.91 |  | Práce | Běžná |  |  |  | POL1_
|  | svislé nebo šikmé (odkloněné), půdorysně přímé nebo zalomené, stěn základových pasů ve volných nebo zapažených jámách, rýhách, šachtách, včetně případných vzpěr, | [25 empty] | SPI |  | svislé nebo šikmé (odkloněné), půdorysně přímé nebo zalomené, stěn základových pasů ve volných nebo zapažených jámách, rýhách, šachtách, včetně případných vzpěr,
|  | svislé nebo šikmé (odkloněné), půdorysně přímé nebo zalomené, stěn základových pasů ve volných nebo zapažených jámách, rýhách, šachtách, včetně případných vzpěr, | [25 empty] | POP |  | svislé nebo šikmé (odkloněné), půdorysně přímé nebo zalomené, stěn základových pasů ve volných nebo zapažených jámách, rýhách, šachtách, včetně případných vzpěr,
|  | Včetně očištění, vytřídění a uložení bednicího materiálu. | [25 empty] | POP
|  | Odkaz na mn. položky pořadí 25 : 18,46500 |  | 18.46 | [23 empty] | VV | 0
27 | 274354023R00 | Bednění stěn základových pasů Bednění prostupu základy průřezu do 0,02 m2, délky prostupu do 1,0 m | kus | 10 |  | 0 |  | 0 |  | 0 | 21 | 0 | 0.00163 | 0.02 | 0 | 0 | 801-1 | RTS 25/ I | RTS 24/ I | 0.4 | 4 |  | Práce | Běžná |  |  |  | POL1_
|  | svislé nebo šikmé (odkloněné), půdorysně přímé nebo zalomené, stěn základových pasů ve volných nebo zapažených jámách, rýhách, šachtách, včetně případných vzpěr, úprava trouby na potřebný rozměr, uložení a ukotvení trouby v bednění. Včetně dodávky trouby. | [25 empty] | SPI |  | svislé nebo šikmé (odkloněné), půdorysně přímé nebo zalomené, stěn základových pasů ve volných nebo zapažených jámách, rýhách, šachtách, včetně případných vzpěr, úprava trouby na potřebný rozměr, uložení a ukotvení trouby v bednění. Včetně dodávky trouby.
|  | svislé nebo šikmé (odkloněné), půdorysně přímé nebo zalomené, stěn základových pasů ve volných nebo zapažených jámách, rýhách, šachtách, včetně případných vzpěr, úprava trouby na potřebný rozměr, uložení a ukotvení trouby v bednění. Včetně dodávky trouby. | [25 empty] | POP |  | svislé nebo šikmé (odkloněné), půdorysně přímé nebo zalomené, stěn základových pasů ve volných nebo zapažených jámách, rýhách, šachtách, včetně případných vzpěr, úprava trouby na potřebný rozměr, uložení a ukotvení trouby v bednění. Včetně dodávky trouby.
28 | 274354031R00 | Bednění stěn základových pasů Bednění prostupu základy průřezu do 0,05 m2, délky prostupu do 0,25 m | kus | 1 |  | 0 |  | 0 |  | 0 | 21 | 0 | 0.00213 | 0 | 0 | 0 | 801-1 | RTS 25/ I | RTS 24/ I | 0.4 | 0.4 |  | Práce | Běžná |  |  |  | POL1_
|  | svislé nebo šikmé (odkloněné), půdorysně přímé nebo zalomené, stěn základových pasů ve volných nebo zapažených jámách, rýhách, šachtách, včetně případných vzpěr, úprava trouby na potřebný rozměr, uložení a ukotvení trouby v bednění. Včetně dodávky trouby. | [25 empty] | SPI |  | svislé nebo šikmé (odkloněné), půdorysně přímé nebo zalomené, stěn základových pasů ve volných nebo zapažených jámách, rýhách, šachtách, včetně případných vzpěr, úprava trouby na potřebný rozměr, uložení a ukotvení trouby v bednění. Včetně dodávky trouby.
|  | svislé nebo šikmé (odkloněné), půdorysně přímé nebo zalomené, stěn základových pasů ve volných nebo zapažených jámách, rýhách, šachtách, včetně případných vzpěr, úprava trouby na potřebný rozměr, uložení a ukotvení trouby v bednění. Včetně dodávky trouby. | [25 empty] | POP |  | svislé nebo šikmé (odkloněné), půdorysně přímé nebo zalomené, stěn základových pasů ve volných nebo zapažených jámách, rýhách, šachtách, včetně případných vzpěr, úprava trouby na potřebný rozměr, uložení a ukotvení trouby v bednění. Včetně dodávky trouby.
29 | 274354031R00 | Bednění stěn základových pasů Bednění prostupu základy průřezu do 0,05 m2, délky prostupu do 0,25 m | kus | 2 |  | 0 |  | 0 |  | 0 | 21 | 0 | 0.00213 | 0 | 0 | 0 | 801-1 | RTS 25/ I | RTS 24/ I | 0.4 | 0.8 |  | Práce | Běžná |  |  |  | POL1_
|  | svislé nebo šikmé (odkloněné), půdorysně přímé nebo zalomené, stěn základových pasů ve volných nebo zapažených jámách, rýhách, šachtách, včetně případných vzpěr, úprava trouby na potřebný rozměr, uložení a ukotvení trouby v bednění. Včetně dodávky trouby. | [25 empty] | SPI |  | svislé nebo šikmé (odkloněné), půdorysně přímé nebo zalomené, stěn základových pasů ve volných nebo zapažených jámách, rýhách, šachtách, včetně případných vzpěr, úprava trouby na potřebný rozměr, uložení a ukotvení trouby v bednění. Včetně dodávky trouby.
|  | svislé nebo šikmé (odkloněné), půdorysně přímé nebo zalomené, stěn základových pasů ve volných nebo zapažených jámách, rýhách, šachtách, včetně případných vzpěr, úprava trouby na potřebný rozměr, uložení a ukotvení trouby v bednění. Včetně dodávky trouby. | [25 empty] | POP |  | svislé nebo šikmé (odkloněné), půdorysně přímé nebo zalomené, stěn základových pasů ve volných nebo zapažených jámách, rýhách, šachtách, včetně případných vzpěr, úprava trouby na potřebný rozměr, uložení a ukotvení trouby v bednění. Včetně dodávky trouby.
30 | 274354032R00 | Bednění stěn základových pasů Bednění prostupu základy průřezu do 0,05 m2, délky prostupu do 0,5 m | kus | 2 |  | 0 |  | 0 |  | 0 | 21 | 0 | 0.00242 | 0 | 0 | 0 | 801-1 | RTS 25/ I | RTS 24/ I | 0.4 | 0.8 |  | Práce | Běžná |  |  |  | POL1_
|  | svislé nebo šikmé (odkloněné), půdorysně přímé nebo zalomené, stěn základových pasů ve volných nebo zapažených jámách, rýhách, šachtách, včetně případných vzpěr, úprava trouby na potřebný rozměr, uložení a ukotvení trouby v bednění. Včetně dodávky trouby. | [25 empty] | SPI |  | svislé nebo šikmé (odkloněné), půdorysně přímé nebo zalomené, stěn základových pasů ve volných nebo zapažených jámách, rýhách, šachtách, včetně případných vzpěr, úprava trouby na potřebný rozměr, uložení a ukotvení trouby v bednění. Včetně dodávky trouby.
|  | svislé nebo šikmé (odkloněné), půdorysně přímé nebo zalomené, stěn základových pasů ve volných nebo zapažených jámách, rýhách, šachtách, včetně případných vzpěr, úprava trouby na potřebný rozměr, uložení a ukotvení trouby v bednění. Včetně dodávky trouby. | [25 empty] | POP |  | svislé nebo šikmé (odkloněné), půdorysně přímé nebo zalomené, stěn základových pasů ve volných nebo zapažených jámách, rýhách, šachtách, včetně případných vzpěr, úprava trouby na potřebný rozměr, uložení a ukotvení trouby v bednění. Včetně dodávky trouby.
31 | 274354033R00 | Bednění stěn základových pasů Bednění prostupu základy průřezu do 0,05 m2, délky prostupu do 1,0 m | kus | 13 |  | 0 |  | 0 |  | 0 | 21 | 0 | 0.00303 | 0.04 | 0 | 0 | 801-1 | RTS 25/ I | RTS 24/ I | 0.4 | 5.2 |  | Práce | Běžná |  |  |  | POL1_
|  | svislé nebo šikmé (odkloněné), půdorysně přímé nebo zalomené, stěn základových pasů ve volných nebo zapažených jámách, rýhách, šachtách, včetně případných vzpěr, úprava trouby na potřebný rozměr, uložení a ukotvení trouby v bednění. Včetně dodávky trouby. | [25 empty] | SPI |  | svislé nebo šikmé (odkloněné), půdorysně přímé nebo zalomené, stěn základových pasů ve volných nebo zapažených jámách, rýhách, šachtách, včetně případných vzpěr, úprava trouby na potřebný rozměr, uložení a ukotvení trouby v bednění. Včetně dodávky trouby.
|  | svislé nebo šikmé (odkloněné), půdorysně přímé nebo zalomené, stěn základových pasů ve volných nebo zapažených jámách, rýhách, šachtách, včetně případných vzpěr, úprava trouby na potřebný rozměr, uložení a ukotvení trouby v bednění. Včetně dodávky trouby. | [25 empty] | POP |  | svislé nebo šikmé (odkloněné), půdorysně přímé nebo zalomené, stěn základových pasů ve volných nebo zapažených jámách, rýhách, šachtách, včetně případných vzpěr, úprava trouby na potřebný rozměr, uložení a ukotvení trouby v bednění. Včetně dodávky trouby.
32 | 274354043R00 | Bednění stěn základových pasů Bednění prostupu základy průřezu do 0,1 m2, délky prostupu do 1,0 m | kus | 5 |  | 0 |  | 0 |  | 0 | 21 | 0 | 0.00444 | 0.02 | 0 | 0 | 801-1 | RTS 25/ I | RTS 24/ I | 0.4 | 2 |  | Práce | Běžná |  |  |  | POL1_
|  | svislé nebo šikmé (odkloněné), půdorysně přímé nebo zalomené, stěn základových pasů ve volných nebo zapažených jámách, rýhách, šachtách, včetně případných vzpěr, úprava trouby na potřebný rozměr, uložení a ukotvení trouby v bednění. Včetně dodávky trouby. | [25 empty] | SPI |  | svislé nebo šikmé (odkloněné), půdorysně přímé nebo zalomené, stěn základových pasů ve volných nebo zapažených jámách, rýhách, šachtách, včetně případných vzpěr, úprava trouby na potřebný rozměr, uložení a ukotvení trouby v bednění. Včetně dodávky trouby.
|  | svislé nebo šikmé (odkloněné), půdorysně přímé nebo zalomené, stěn základových pasů ve volných nebo zapažených jámách, rýhách, šachtách, včetně případných vzpěr, úprava trouby na potřebný rozměr, uložení a ukotvení trouby v bednění. Včetně dodávky trouby. | [25 empty] | POP |  | svislé nebo šikmé (odkloněné), půdorysně přímé nebo zalomené, stěn základových pasů ve volných nebo zapažených jámách, rýhách, šachtách, včetně případných vzpěr, úprava trouby na potřebný rozměr, uložení a ukotvení trouby v bednění. Včetně dodávky trouby.
33 | 274361821R00 | Výztuž a svařované sítě základových pasů výztuž, z oceli 10505, , , Výztuž ocelová betonářská - tyč; úprava: stříhaná, ohýbaná; povrch: žebírkový; značka: B500B (1.0439); d = 12,0 mm | t | 0.39 |  | 0 |  | 0 |  | 0 | 21 | 0 | 1.0249 | 0.4 | 0 | 0 | 821-1 | RTS 25/ I | RTS 24/ I | 23.531 | 9.18 |  | Práce | Běžná |  |  |  | POL1_
|  | 100kg/m3 : | [25 empty] | VV | 0
|  | Odkaz na mn. položky pořadí 24 : 3,90000*0,1 |  | 0.39 | [23 empty] | VV | 0
34 | 274361031R00 | Výztuž zdiva z tvárnic ztraceného bednění 16 prutů/m2, průměr prutů 10 mm, Výztuž ocelová betonářská - tyč; úprava: stříhaná, ohýbaná; povrch: žebírkový; značka: B500B (1.0439); d = 10,0 mm | m2 | 152.8365 |  | 0 |  | 0 |  | 0 | 21 | 0 | 0.01073 | 1.64 | 0 | 0 | 801-1 | RTS 25/ I | RTS 24/ I | 0.351 | 53.65 |  | Práce | Běžná |  |  |  | POL1_
|  | Odkaz na mn. položky pořadí 21 : 126,02400 |  | 126.02 | [23 empty] | VV | 0
|  | Odkaz na mn. položky pořadí 22 : 26,81250 |  | 26.81 | [23 empty] | VV | 0
Díl: | 3 | Svislé a kompletní konstrukce |  |  |  | 0 |  | 0 |  | 0 |  | 0 |  | 467.7 |  | 0 |  |  |  |  | 1602.94 | [6 empty] | DIL
35 | 311101213R00 | Vytvoření prostupů ve zdech monolitických o vnější průřezové ploše přes 0,05 m2 do 0,10 m2 | m | 1.2 |  | 0 |  | 0 |  | 0 | 21 | 0 | 0 | 0 | 0 | 0 | 801-1 | RTS 25/ I | RTS 24/ I | 0.375 | 0.45 |  | Práce | Běžná |  |  |  | POL1_
|  | nebo suchých kanálků vodorovných, šikmých, obloukových, zalomených i svislých v nosných, výplňových, obkladových, půdních apod. ve zdech z monolitického betonu nebo železobetonu, trvale osazených, vložkami nasraz z dutinových tvarovek, trub, prefabrikovaných dílců (rozlišení položek je podle jejich průřezové plochy) apod., bez jejich dodání, včetně polohového zajištění v bednění při betonáži, | [25 empty] | SPI |  | nebo suchých kanálků vodorovných, šikmých, obloukových, zalomených i svislých v nosných, výplňových, obkladových, půdních apod. ve zdech z monolitického betonu nebo železobetonu, trvale osazených, vložkami nasraz z dutinových tvarovek, trub, prefabrikovaných dílců (rozlišení položek je podle jejich průřezové plochy) apod., bez jejich dodání, včetně polohového zajištění v bednění při betonáži,
|  | nebo suchých kanálků vodorovných, šikmých, obloukových, zalomených i svislých v nosných, výplňových, obkladových, půdních apod. ve zdech z monolitického betonu nebo železobetonu, trvale osazených, vložkami nasraz z dutinových tvarovek, trub, prefabrikovaných dílců (rozlišení položek je podle jejich průřezové plochy) apod., bez jejich dodání, včetně polohového zajištění v bednění při betonáži, | [25 empty] | POP |  | nebo suchých kanálků vodorovných, šikmých, obloukových, zalomených i svislých v nosných, výplňových, obkladových, půdních apod. ve zdech z monolitického betonu nebo železobetonu, trvale osazených, vložkami nasraz z dutinových tvarovek, trub, prefabrikovaných dílců (rozlišení položek je podle jejich průřezové plochy) apod., bez jejich dodání, včetně polohového zajištění v bednění při betonáži,
36 | 311101214R00 | Vytvoření prostupů ve zdech monolitických o vnější průřezové ploše přes 0,10 m2 do 0,20 m2 | m | 0.65 |  | 0 |  | 0 |  | 0 | 21 | 0 | 0 | 0 | 0 | 0 | 801-1 | RTS 25/ I | RTS 24/ I | 0.433 | 0.28 |  | Práce | Běžná |  |  |  | POL1_
|  | nebo suchých kanálků vodorovných, šikmých, obloukových, zalomených i svislých v nosných, výplňových, obkladových, půdních apod. ve zdech z monolitického betonu nebo železobetonu, trvale osazených, vložkami nasraz z dutinových tvarovek, trub, prefabrikovaných dílců (rozlišení položek je podle jejich průřezové plochy) apod., bez jejich dodání, včetně polohového zajištění v bednění při betonáži, | [25 empty] | SPI |  | nebo suchých kanálků vodorovných, šikmých, obloukových, zalomených i svislých v nosných, výplňových, obkladových, půdních apod. ve zdech z monolitického betonu nebo železobetonu, trvale osazených, vložkami nasraz z dutinových tvarovek, trub, prefabrikovaných dílců (rozlišení položek je podle jejich průřezové plochy) apod., bez jejich dodání, včetně polohového zajištění v bednění při betonáži,
|  | nebo suchých kanálků vodorovných, šikmých, obloukových, zalomených i svislých v nosných, výplňových, obkladových, půdních apod. ve zdech z monolitického betonu nebo železobetonu, trvale osazených, vložkami nasraz z dutinových tvarovek, trub, prefabrikovaných dílců (rozlišení položek je podle jejich průřezové plochy) apod., bez jejich dodání, včetně polohového zajištění v bednění při betonáži, | [25 empty] | POP |  | nebo suchých kanálků vodorovných, šikmých, obloukových, zalomených i svislých v nosných, výplňových, obkladových, půdních apod. ve zdech z monolitického betonu nebo železobetonu, trvale osazených, vložkami nasraz z dutinových tvarovek, trub, prefabrikovaných dílců (rozlišení položek je podle jejich průřezové plochy) apod., bez jejich dodání, včetně polohového zajištění v bednění při betonáži,
|  | 1.PP : 0,25+0,2*2 |  | 0.65 | [23 empty] | VV | 0
37 | 311101215R00 | Vytvoření prostupů ve zdech monolitických o vnější průřezové ploše přes 0,20 m2 do 0,35 m2 | m | 0.5 |  | 0 |  | 0 |  | 0 | 21 | 0 | 0 | 0 | 0 | 0 | 801-1 | RTS 25/ I | RTS 24/ I | 0.521 | 0.26 |  | Práce | Běžná |  |  |  | POL1_
|  | nebo suchých kanálků vodorovných, šikmých, obloukových, zalomených i svislých v nosných, výplňových, obkladových, půdních apod. ve zdech z monolitického betonu nebo železobetonu, trvale osazených, vložkami nasraz z dutinových tvarovek, trub, prefabrikovaných dílců (rozlišení položek je podle jejich průřezové plochy) apod., bez jejich dodání, včetně polohového zajištění v bednění při betonáži, | [25 empty] | SPI |  | nebo suchých kanálků vodorovných, šikmých, obloukových, zalomených i svislých v nosných, výplňových, obkladových, půdních apod. ve zdech z monolitického betonu nebo železobetonu, trvale osazených, vložkami nasraz z dutinových tvarovek, trub, prefabrikovaných dílců (rozlišení položek je podle jejich průřezové plochy) apod., bez jejich dodání, včetně polohového zajištění v bednění při betonáži,
|  | nebo suchých kanálků vodorovných, šikmých, obloukových, zalomených i svislých v nosných, výplňových, obkladových, půdních apod. ve zdech z monolitického betonu nebo železobetonu, trvale osazených, vložkami nasraz z dutinových tvarovek, trub, prefabrikovaných dílců (rozlišení položek je podle jejich průřezové plochy) apod., bez jejich dodání, včetně polohového zajištění v bednění při betonáži, | [25 empty] | POP |  | nebo suchých kanálků vodorovných, šikmých, obloukových, zalomených i svislých v nosných, výplňových, obkladových, půdních apod. ve zdech z monolitického betonu nebo železobetonu, trvale osazených, vložkami nasraz z dutinových tvarovek, trub, prefabrikovaných dílců (rozlišení položek je podle jejich průřezové plochy) apod., bez jejich dodání, včetně polohového zajištění v bednění při betonáži,
|  | 1.PP : 0,25*2 |  | 0.5 | [23 empty] | VV | 0
38 | 311271175RT1 | Zdivo nosné z tvárnic porobetonových hladkých tloušťky 200 mm, charakteristická pevnost v tlaku fk = 2,60 MPa, součinitel prostupu tepla U=0,612 W/m2.K | m2 | 2.75 |  | 0 |  | 0 |  | 0 | 21 | 0 | 0.15046 | 0.41 | 0 | 0 | 801-1 | RTS 25/ I | RTS 24/ I | 0.534 | 1.47 |  | Práce | Běžná |  |  |  | POL1_
|  | 1.PP : 2,75*1,0 |  | 2.75 | [23 empty] | VV | 0
39 | 311271663R00 | Zdivo nosné z vápenopískových bloků tloušťky 200 mm, charakteristická pevnost v tlaku fk = 10,21 MPa, vzduchová neprůzvučnost Rw = 54 dB, | m2 | 34.6775 |  | 0 |  | 0 |  | 0 | 21 | 0 | 0.39567 | 13.72 | 0 | 0 | 801-1 | RTS 25/ I | RTS 24/ I | 0.7942 | 27.54 |  | Práce | Běžná |  |  |  | POL1_
|  | s pomocným lešením o výšce podlahy do 1900 mm a pro zatížení 1,5 kPa, | [25 empty] | SPI
|  | s pomocným lešením o výšce podlahy do 1900 mm a pro zatížení 1,5 kPa, | [25 empty] | POP
|  | 1.NP : 0,55*(14,15-0,15-0,16+0,89+3,5+13,2+0,35+4,95+2,28+1,9+1,15+0,9+0,92+2,35+5,0+0,3+4,45*2+0,91*2+0,4*2) |  | 34.68 | [23 empty] | VV | 0
40 | 311271664R00 | Zdivo nosné z vápenopískových bloků tloušťky 240 mm, charakteristická pevnost v tlaku fk = 10,21 MPa, vzduchová neprůzvučnost Rw = 57 dB, | m2 | 375.0935 |  | 0 |  | 0 |  | 0 | 21 | 0 | 0.45893 | 172.14 | 0 | 0 | 801-1 | RTS 25/ I | RTS 24/ I | 0.92 | 345.09 |  | Práce | Běžná |  |  |  | POL1_
|  | s pomocným lešením o výšce podlahy do 1900 mm a pro zatížení 1,5 kPa, | [25 empty] | SPI
|  | s pomocným lešením o výšce podlahy do 1900 mm a pro zatížení 1,5 kPa, | [25 empty] | POP
|  | 1.NP : 3,51*(14,15-0,15-0,16+0,89+3,5+13,2+0,35+4,95+2,28+1,9+1,15+0,9+0,92+2,35+5,0+0,3+4,45*2+0,91*2+0,4*2+1,3*2+2,0+2,7+2,0+1,5*2+2,0+2,74+1,96+1,5+2,3) |  | 301.33 | [23 empty] | VV | 0
|  | Odkaz na mn. položky pořadí 39 : 34,67750*-1 |  | -34.68 | [23 empty] | VV | 0
|  | odpočet otvorů : -1,65*4,45*3-1,65*5,05*3-1,65*0,55*7-1,65*2,2-1,65*1,4-2,2*1,5*3-2,3*2,0*3-2,3*1,0 |  | -85.32 | [23 empty] | VV | 0
|  | odpočet nosníků : -0,75*(13,2+5,3*2+6,5+5,3+4,8) |  | -30.3 | [23 empty] | VV | 0
|  | 2.NP : 3,5*(19,98*2+12,6*2+6,7*2) |  | 274.96 | [23 empty] | VV | 0
|  | odpočet otvorů : -2,3*1,0*3-2,3*0,9-2,3*0,8-1,65*2,2*7-1,65*1,4*4-1,65*0,55*6 |  | -50.91 | [23 empty] | VV | 0
41 | 311941115R00 | Připojení zděných stěn ke konstrukci vloženou při zdění nosného zdiva | m | 35.06 |  | 0 |  | 0 |  | 0 | 21 | 0 | 0.002 | 0.07 | 0 | 0 | 801-1 | RTS 25/ I | RTS 24/ I | 0.152 | 5.33 |  | Práce | Běžná |  |  |  | POL1_
|  | nerezovou kotvou ve spáře nového zdiva (4 ks/m spáry) | [25 empty] | SPI
|  | nerezovou kotvou ve spáře nového zdiva (4 ks/m spáry) | [25 empty] | POP
|  | Včetně dodávky kotev. | [25 empty] | POP
|  | 1.NP : 3,51*6 |  | 21.06 | [23 empty] | VV | 0
|  | 2.NP : 3,5*4 |  | 14 | [23 empty] | VV | 0
42 | 317121101R00 | Překlady z prefabrikovaných dílců betonových světlost otvoru do 1050 mm | kus | 26 |  | 0 |  | 0 |  | 0 | 21 | 0 | 0.00713 | 0.19 | 0 | 0 | 801-1 | RTS 25/ I | RTS 24/ I | 0.242 | 6.29 |  | Práce | Běžná |  |  |  | POL1_
|  | Odkaz na mn. položky pořadí 56 : 26,00000 |  | 26 | [23 empty] | VV | 0
43 | 317121102R00 | Překlady z prefabrikovaných dílců betonových světlost otvoru do 1800 mm | kus | 13 |  | 0 |  | 0 |  | 0 | 21 | 0 | 0.0095 | 0.12 | 0 | 0 | 801-1 | RTS 25/ I | RTS 24/ I | 0.301 | 3.91 |  | Práce | Běžná |  |  |  | POL1_
|  | Odkaz na mn. položky pořadí 57 : 2,00000 |  | 2 | [23 empty] | VV | 0
|  | Odkaz na mn. položky pořadí 58 : 11,00000 |  | 11 | [23 empty] | VV | 0
44 | 317121103R00 | Překlady z prefabrikovaných dílců betonových světlost otvoru do 3750 mm | kus | 15 |  | 0 |  | 0 |  | 0 | 21 | 0 | 0.01188 | 0.18 | 0 | 0 | 801-1 | RTS 25/ I | RTS 24/ I | 0.456 | 6.84 |  | Práce | Běžná |  |  |  | POL1_
|  | Odkaz na mn. položky pořadí 59 : 14,00000 |  | 14 | [23 empty] | VV | 0
|  | Odkaz na mn. položky pořadí 60 : 1,00000 |  | 1 | [23 empty] | VV | 0
45 | 317121047RT2 | Překlady pórobetonové nenosné délky 1240 mm, šířky 100 mm, výšky 249 mm | kus | 31 |  | 0 |  | 0 |  | 0 | 21 | 0 | 0.02651 | 0.82 | 0 | 0 | 801-1 | RTS 25/ I | RTS 24/ I | 0.242 | 7.5 |  | Práce | Běžná |  |  |  | POL1_
|  | 1.PP (dodat.úprava na dl.1000-3ks) : 7 |  | 7 | [23 empty] | VV | 0
|  | 1.NP : 8 |  | 8 | [23 empty] | VV | 0
|  | 2.NP : 16 |  | 16 | [23 empty] | VV | 0
46 | 317121047RT4 | Překlady pórobetonové nenosné délky 1240 mm, šířky 150 mm, výšky 249 mm | kus | 2 |  | 0 |  | 0 |  | 0 | 21 | 0 | 0.03979 | 0.08 | 0 | 0 | 801-1 | RTS 25/ I | RTS 24/ I | 0.242 | 0.48 |  | Práce | Běžná |  |  |  | POL1_
|  | 1.PP (dodat.úprava na dl.1000) : 1 |  | 1 | [23 empty] | VV | 0
|  | 2.NP : 1 |  | 1 | [23 empty] | VV | 0
47 | 317121049RT2 | Překlady pórobetonové nenosné délky 2500 mm, šířky 100 mm, výšky 249 mm | kus | 9 |  | 0 |  | 0 |  | 0 | 21 | 0 | 0.05272 | 0.47 | 0 | 0 | 801-1 | RTS 25/ I | RTS 24/ I | 0.5779 | 5.2 |  | Práce | Běžná |  |  |  | POL1_
|  | 1.PP (dodat.úprava na dl.1500) : 8 |  | 8 | [23 empty] | VV | 0
|  | 2.NP (dodat.úprava na dl.2060) : 1 |  | 1 | [23 empty] | VV | 0
48 | 317121043RT1 | Překlady pórobetonové nosné délky 1250 mm, výšky 249 mm, šířky 250 mm | kus | 4 |  | 0 |  | 0 |  | 0 | 21 | 0 | 0.0643 | 0.26 | 0 | 0 | 801-1 | RTS 25/ I | RTS 24/ I | 0.242 | 0.97 |  | Práce | Běžná |  |  |  | POL1_
|  | 1.NP (dodat.úprava na dl.1000-1ks) : 2 |  | 2 | [23 empty] | VV | 0
|  | 2.NP : 2 |  | 2 | [23 empty] | VV | 0
49 | 311320028R15 | Zdi nadzákladové ŽB z betonu C 25/3, tl. 15 cm, oboustranné bednění, výztuž 100 kg/m3 | m2 | 48.8015 |  | 0 |  | 0 |  | 0 | 21 | 0 | 0.60864 | 29.7 | 0 | 0 |  | Vlastní | Indiv | 2.6882 | 131.19 |  | Agregovaná položka | Běžná |  |  |  | POL2_
|  | atika : 0,59*(19,5+12,6)*2 |  | 37.88 | [23 empty] | VV | 0
|  | světlík : 0,59*(2,95+4,2+2,95)+0,9*4,5+0,31*2,95/2*2 |  | 10.92 | [23 empty] | VV | 0
50 | 311320028R20 | Zdi nadzákladové ŽB z betonu C 25/30, tl. 20 cm, oboustranné bednění, výztuž 100 kg/m3 | m2 | 81.7242 |  | 0 |  | 0 |  | 0 | 21 | 0 | 0.60864 | 49.74 | 0 | 0 |  | Vlastní | Indiv | 2.9096 | 237.79 |  | Agregovaná položka | Běžná |  |  |  | POL2_
|  | výtahová šachta : 11,35*(2,15+1,85)*2-1,17*2,21*1,17*3 |  | 81.72 | [23 empty] | VV | 0
51 | 311320040R10 | Zdi nadzákladové ŽB z betonu C 25/30, tl. 30 cm, oboustranné bednění, výztuž 100 kg/m3 | m2 | 10.7825 |  | 0 |  | 0 |  | 0 | 21 | 0 | 0.87368 | 9.42 | 0 | 0 |  | Vlastní | Indiv | 3.3524 | 36.15 |  | Agregovaná položka | Běžná |  |  |  | POL2_
|  | nepodsklepená část : ((0,5*0,5+1,0*0,8+1,5*0,75+2,0*1,0)+0,25*0,3)+0,75*(2,46+6,25) |  | 10.78 | [23 empty] | VV | 0
52 | 311320040R1P | Zdi nadzákladové ŽB z betonu C 25/30 vodostavebního, tl. 30 cm, 1 strana pohledová, oboustranné bednění, výztuž 100 kg/m3 | m2 | 16.065 |  | 0 |  | 0 |  | 0 | 21 | 0 | 0.87368 | 14.04 | 0 | 0 |  | Vlastní | Indiv | 3.8012 | 61.07 |  | Agregovaná položka | Běžná |  |  |  | POL2_
|  | schodiště-opěrná zeď : 0,5*6,5/2+1,5*6,5+0,7*4,5+0,7*2,2 |  | 16.07 | [23 empty] | VV | 0
53 | 311320040RA2 | Zdi nadzákladové ŽB z betonu C 25/30, tl. 25 cm, oboustranné bednění, výztuž 100 kg/m3 | m2 | 89.43 |  | 0 |  | 0 |  | 0 | 21 | 0 | 0.87368 | 78.13 | 0 | 0 |  | Vlastní | Indiv | 3.131 | 280.01 |  | Agregovaná položka | Běžná |  |  |  | POL2_
|  | 1.PP : 2,75*(3,95+1,2+2,4+1,85+1,25+4,21+1,54+2,1+4,8+2,2+3,65+0,25) |  | 80.85 | [23 empty] | VV | 0
|  | odpočet otvorů : -2,12*1,2*2-2,12*1,5 |  | -8.27 | [23 empty] | VV | 0
|  | 1.NP : 3,51*(0,15+1,55+0,15+1,95) |  | 13.34 | [23 empty] | VV | 0
|  | odpočet otvorů : -2,3*1,3 |  | -2.99 | [23 empty] | VV | 0
|  | 2.NP : 3,5*(1,65+0,15*2+1,55) |  | 12.25 | [23 empty] | VV | 0
|  | odpočet otvorů : -2,3*1,3-2,3*1,2 |  | -5.75 | [23 empty] | VV | 0
54 | 311320050RAp | Zdi nadzákladové ŽB z betonu C 25/30, tl. 20 cm, oboustranné bednění, výztuž 100 kg/m3 | m2 | 131.369 |  | 0 |  | 0 |  | 0 | 21 | 0 | 0.60864 | 79.96 | 0 | 0 |  | Vlastní | Indiv | 2.9336 | 385.38 |  | Agregovaná položka | Běžná |  |  |  | POL2_
|  | 1.PP : 2,75*(19,96+5,2+0,2+1,85+2,42+1,88+1,95+2,35+0,9+0,25+2,75+6,0+8,35-2,15*2) |  | 136.84 | [23 empty] | VV | 0
|  | odpočet otvorů : -2,12*1,2-1,5*0,75*6-0,75*0,5-2,12*1,0 |  | -11.79 | [23 empty] | VV | 0
|  | 1.NP : 3,51*0,9*2 |  | 6.32 | [23 empty] | VV | 0
55 | 331320042R25 | Sloupy ŽB z C 25/30 4hran., 40 x 25 cm, bednění a odbednění, výztuž 100 kg/m3 | m | 28.04 |  | 0 |  | 0 |  | 0 | 21 | 0 | 0.4883 | 13.69 | 0 | 0 |  | Vlastní | Indiv | 2.1305 | 59.74 |  | Agregovaná položka | Běžná |  |  |  | POL2_
|  | 1.NP : 3,51*4 |  | 14.04 | [23 empty] | VV | 0
|  | 2.NP : 3,5*4 |  | 14 | [23 empty] | VV | 0
56 | 59321910N | Prefabrikovaný překlad betonový, vyztužený příhradovou výztuží NBP 115-1000 - 1000x115x195 mm | kus | 26 |  | 0 |  | 0 |  | 0 | 21 | 0 | 0.04101 | 1.07 | 0 | 0 |  | Vlastní | Indiv | 0 | 0 |  | Specifikace | Běžná |  |  |  | POL3_
|  | 1.NP : 14 |  | 14 | [23 empty] | VV | 0
|  | 2.NP : 12 |  | 12 | [23 empty] | VV | 0
57 | 59321911N | Prefabrikovaný překlad betonový, vyztužený příhradovou výztuží NBP 115-1500 - 1500x115x195 mm | kus | 2 |  | 0 |  | 0 |  | 0 | 21 | 0 | 0.06184 | 0.12 | 0 | 0 |  | Vlastní | Indiv | 0 | 0 |  | Specifikace | Běžná |  |  |  | POL3_
|  | 1.NP : 2 |  | 2 | [23 empty] | VV | 0
58 | 59321912N | Prefabrikovaný překlad betonový, vyztužený příhradovou výztuží NBP 115-2000 - 2000x115x195 mm | kus | 11 |  | 0 |  | 0 |  | 0 | 21 | 0 | 0.08259 | 0.91 | 0 | 0 |  | Vlastní | Indiv | 0 | 0 |  | Specifikace | Běžná |  |  |  | POL3_
|  | 1.NP : 3 |  | 3 | [23 empty] | VV | 0
|  | 2.NP : 8 |  | 8 | [23 empty] | VV | 0
59 | 59321923N | Prefabrikovaný překlad betonový, vyztužený příhradovou výztuží NBP 115-3000 - 3000x115x195 mm | kus | 14 |  | 0 |  | 0 |  | 0 | 21 | 0 | 0.15812 | 2.21 | 0 | 0 |  | Vlastní | Indiv | 0 | 0 |  | Specifikace | Běžná |  |  |  | POL3_
|  | 1.NP : 2 |  | 2 | [23 empty] | VV | 0
|  | 2.NP : 12 |  | 12 | [23 empty] | VV | 0
60 | 59321943N | Prefabrikovaný překlad betonový, vyztužený příhradovou výztuží NBP 115-3500 - 3500x115x195 mm | kus | 1 |  | 0 |  | 0 |  | 0 | 21 | 0 | 0.2485 | 0.25 | 0 | 0 |  | Vlastní | Indiv | 0 | 0 |  | Specifikace | Běžná |  |  |  | POL3_
|  | 1.NP : 1 |  | 1 | [23 empty] | VV | 0
Díl: | 34 | Stěny a příčky |  |  |  | 0 |  | 0 |  | 0 |  | 0 |  | 60.62 |  | 0 |  |  |  |  | 353.84 | [6 empty] | DIL
61 | 342255020RT2 | Příčky z cihel a tvárnic nepálených příčky z příčkovek pórobetonových tloušťky 50 mm | m2 | 5.015 |  | 0 |  | 0 |  | 0 | 21 | 0 | 0.04646 | 0.23 | 0 | 0 | 801-1 | RTS 25/ I | RTS 24/ I | 0.51745 | 2.6 |  | Práce | Běžná |  |  |  | POL1_
|  | včetně pomocného lešení | [25 empty] | SPI
|  | včetně pomocného lešení | [25 empty] | POP
|  | 1.PP : 2,75*(0,2+0,3) |  | 1.38 | [23 empty] | VV | 0
|  | 2.NP : 3,5*(0,37+0,3+0,37) |  | 3.64 | [23 empty] | VV | 0
62 | 342255024RT1 | Příčky z cihel a tvárnic nepálených příčky z příčkovek pórobetonových tloušťky 100 mm | m2 | 418.7868 |  | 0 |  | 0 |  | 0 | 21 | 0 | 0.07534 | 31.55 | 0 | 0 | 801-1 | RTS 25/ I | RTS 24/ I | 0.52915 | 221.6 |  | Práce | Běžná |  |  |  | POL1_
|  | včetně pomocného lešení | [25 empty] | SPI
|  | včetně pomocného lešení | [25 empty] | POP
|  | 1.PP : 2,75*(2,15+5,2+1,85+3,65+5,45+2,4) |  | 56.92 | [23 empty] | VV | 0
|  | odpočet otvorů : -2,12*1,0*3-2,12*0,8 |  | -8.06 | [23 empty] | VV | 0
|  | 1.NP : 3,51*(1,45*2+2,05+1,5+3,55*2+4,0+1,45+4,0+3,05+1,05+1,2+2,0+1,88+4,1+1,4+0,3+4,85+1,5+0,3*2+3,85) |  | 171.22 | [23 empty] | VV | 0
|  | odpočet otvorů : -2,3*1,0*3-2,3*0,9-2,3*0,8*4 |  | -16.33 | [23 empty] | VV | 0
|  | 2.NP : 3,5*(3,65*3+5,2+2,05+3,78*2+5,35+2,05+0,4+1,1+1,35+6,8+3,4+1,8+1,3+6,0+1,25+4,2+0,3+2,0+0,52+4,1) |  | 236.88 | [23 empty] | VV | 0
|  | odpočet otvorů : -2,3*1,0*6-2,3*0,9*3-2,3*0,8 |  | -21.85 | [23 empty] | VV | 0
63 | 342255028RT1 | Příčky z cihel a tvárnic nepálených příčky z příčkovek pórobetonových tloušťky 150 mm | m2 | 44.5762 |  | 0 |  | 0 |  | 0 | 21 | 0 | 0.11313 | 5.04 | 0 | 0 | 801-1 | RTS 25/ I | RTS 24/ I | 0.55489 | 24.73 |  | Práce | Běžná |  |  |  | POL1_
|  | včetně pomocného lešení | [25 empty] | SPI
|  | včetně pomocného lešení | [25 empty] | POP
|  | 1.NP : 3,51*(0,9*3+2,92) |  | 19.73 | [23 empty] | VV | 0
|  | 2.NP : 3,5*(1,95+1,85+0,5+1,1+1,7) |  | 24.85 | [23 empty] | VV | 0
64 | 342941115R00 | Kotvení příček ke konstrukci kotvami vloženými při zdění nosného zdiva | m | 234.26 |  | 0 |  | 0 |  | 0 | 21 | 0 | 0.001 | 0.23 | 0 | 0 | 801-1 | RTS 25/ I | RTS 24/ I | 0.086 | 20.15 |  | Práce | Běžná |  |  |  | POL1_
|  | Včetně dodávky kotev a spojovacího materiálu. | [25 empty] | SPI
|  | Včetně dodávky kotev a spojovacího materiálu. | [25 empty] | POP
|  | Včetně dodávky kotev. | [25 empty] | POP
|  | 1.PP : 2,75*10 |  | 27.5 | [23 empty] | VV | 0
|  | 1.NP : 3,51*26 |  | 91.26 | [23 empty] | VV | 0
|  | 2.NP : 3,5*33 |  | 115.5 | [23 empty] | VV | 0
65 | 346244315R00 | Obezdívka van a WC modulů z pórobetonu tloušťky 150 mm | m2 | 1.3125 |  | 0 |  | 0 |  | 0 | 21 | 0 | 0.1114 | 0.15 | 0 | 0 | 801-1 | RTS 25/ I | RTS 24/ I | 0.819 | 1.07 |  | Práce | Běžná |  |  |  | POL1_
|  | 1.NP : 1,25*1,05 |  | 1.31 | [23 empty] | VV | 0
66 | 347248111R00 | Přizdívky a obezdívky z cihel pálených lícových plných, tloušťky 115 mm, Prvek zdicí pálený funkce: cihla lícová; dl = 240 mm; š = 115 mm; v = 71 mm; fb = 35,0 N/mm2; barva: červená | m2 | 92.89 |  | 0 |  | 0 |  | 0 | 21 | 0 | 0.25216 | 23.42 | 0 | 0 | 801-1 | RTS 25/ I | RTS 24/ I | 0.901 | 83.69 |  | Práce | Běžná |  |  |  | POL1_
|  | kotvené sponami. S úpravou spár při zdění. | [25 empty] | SPI
|  | kotvené sponami. S úpravou spár při zdění. | [25 empty] | POP
|  | Jihozápad : 3,2*1,5+3,4*1,5+10,5*0,5-2,02*1,0-0,3*1,5+0,3*1,2*2 |  | 13.4 | [23 empty] | VV | 0
|  | Severovýchod : 5,0*1,5+1,2*5,5/2+1,0*3,2+0,5*3,2/2+0,4*5,4+0,5*5,4/2-1,4*0,4 |  | 17.75 | [23 empty] | VV | 0
|  | Jihovýchod : 0,5*(14,15+1,3) |  | 7.72 | [23 empty] | VV | 0
|  | Severozápad : 2,85*20,4-0,75*0,5-0,75*1,5*6+0,15*(0,75+1,5+0,75)*6+0,15*(0,75+0,5+0,75) |  | 54.02 | [23 empty] | VV | 0
Díl: | 342 | Stěny a příčky montované lehké |  |  |  | 0 |  | 0 |  | 0 |  | 0 |  | 4.31 |  | 0 |  |  |  |  | 161.38 | [6 empty] | DIL
67 | 342262411RS3 | Příčky z desek sádrokartonových instalační příčky, dvojitá ocelová konstrukce CW 50, 2x opláštění tloušťka příčky od 220 mm, desky impregnované, tloušťky 12,5 mm, tl. izolace 40 mm, Deska sádrokartonová voděodolná; H2; tl = 12,5 mm | m2 | 12.425 |  | 0 |  | 0 |  | 0 | 21 | 0 | 0.04423 | 0.55 | 0 | 0 | 801-1 | RTS 25/ I | RTS 24/ I | 1.981 | 24.61 |  | Práce | Běžná |  |  |  | POL1_
|  | zřízení nosné konstrukce příčky, vložení tepelné izolace tl. do 5 cm, montáž desek, tmelení spár Q2 a úprava rohů. Včetně dodávek materiálu. | [25 empty] | SPI |  | zřízení nosné konstrukce příčky, vložení tepelné izolace tl. do 5 cm, montáž desek, tmelení spár Q2 a úprava rohů. Včetně dodávek materiálu.
|  | zřízení nosné konstrukce příčky, vložení tepelné izolace tl. do 5 cm, montáž desek, tmelení spár Q2 a úprava rohů. Včetně dodávek materiálu. | [25 empty] | POP |  | zřízení nosné konstrukce příčky, vložení tepelné izolace tl. do 5 cm, montáž desek, tmelení spár Q2 a úprava rohů. Včetně dodávek materiálu.
|  | sádrokartonová voděodolná; H2; tl = 12,5 mm | [25 empty] | POP
|  | 2.NP - "W6" : 3,5*(1,8+1,75) |  | 12.43 | [23 empty] | VV | 0
68 | 342263995R00 | Úpravy, doplňkové práce a příplatky pro sádrokartonové a sádrovláknité příčky příplatky za izolaci tl. nad 50 do 80 mm | m2 | 8.05 |  | 0 |  | 0 |  | 0 | 21 | 0 | 0.0012 | 0.01 | 0 | 0 | 801-1 | RTS 25/ I | RTS 24/ I | 0 | 0 |  | Práce | Běžná |  |  |  | POL1_
|  | Odkaz na mn. položky pořadí 71 : 8,05000 |  | 8.05 | [23 empty] | VV | 0
69 | 347016131R00 | Předstěny opláštěné sádrokartonovými deskami volně stojící, bez izolace 1x nosná ocelová konstrukce CW 100, jednoduše opláštěná, desky standard, tloušťky 12,5 mm, tloušťka stěny 115 mm, požární odolnost EI 15, Deska sádrokartonová stavební; A; tl = 12,5 mm | m2 | 21.762 |  | 0 |  | 0 |  | 0 | 21 | 0 | 0.01257 | 0.27 | 0 | 0 | 801-1 | RTS 25/ I | RTS 24/ I | 0.69 | 15.02 |  | Práce | Běžná |  |  |  | POL1_
|  | odolnost EI 15, Deska sádrokartonová stavební; A; tl = 12,5 mm | [25 empty] | POP
|  | Včetně: | [25 empty] | POP
|  | - nezbytné úpravy desek na příslušný rozměr | [25 empty] | POP
|  | - úpravy rohů, koutů a hran konstrukcí ze sádrokartonu | [25 empty] | POP
|  | - standardního tmelení Q2, to je: základní tmelení Q1+ dodatečné tmelení (tmelení najemno) a případné přebroušení. | [25 empty] | POP |  | - standardního tmelení Q2, to je: základní tmelení Q1+ dodatečné tmelení (tmelení najemno) a případné přebroušení.
|  | 1.NP - "W8" : 3,51*2,2*2+3,51*1,8 |  | 21.76 | [23 empty] | VV | 0
70 | 347082263R00 | Bezpečnostní předstěny opláštěné sádrokartonovými deskami BT 3 předstěny volně stojící, ocelová konstrukce CW, 2 x opláštěné tl.200 mm CW 75 + CD, tloušťka desky 12,5 mm, impregnovaná , tl. izolace 40 mm, požární odolnos EI 30, Deska sádrokartonová voděodolná; H2; tl = 12,5 mm | m2 | 26.079 |  | 0 |  | 0 |  | 0 | 21 | 0 | 0.06441 | 1.68 | 0 | 0 | 801-1 | RTS 25/ I | RTS 24/ I | 2.28 | 59.46 |  | Práce | Běžná |  |  |  | POL1_
|  | s úpravou rohů, koutů a hran konstrukcí, přebroušení a tmelení spár, | [25 empty] | SPI
|  | s úpravou rohů, koutů a hran konstrukcí, přebroušení a tmelení spár, | [25 empty] | POP
|  | izolace 40 mm, požární odolnos EI 30, Deska sádrokartonová voděodolná; H2; tl = 12,5 mm | [25 empty] | POP
|  | 1.PP - "W7" : 2,75*(3,7+0,9) |  | 12.65 | [23 empty] | VV | 0
|  | 1.NP - "W7" : 3,51*0,9+0,9*2,55*2+0,9*1,45 |  | 9.05 | [23 empty] | VV | 0
|  | 2.NP - "W7" : 3,5*1,25 |  | 4.38 | [23 empty] | VV | 0
71 | 342262411RT8 | Příčka SDK instalační 2x OK, 2x opl. tl. 280 mm, desky standard impreg.tl.12,5 mm, minerál tl. 5 cm | m2 | 8.05 |  | 0 |  | 0 |  | 0 | 21 | 0 | 0.04467 | 0.36 | 0 | 0 |  | Vlastní | Indiv | 1.98 | 15.94 |  | Práce | Běžná |  |  |  | POL1_
|  | 2.NP - "W6a" : 3,5*2,3 |  | 8.05 | [23 empty] | VV | 0
72 | 347015225W9 | Předstěny opláštěné SDK deskami předsazené stěny volně stojící s minerální izolací tl.40 mm, 1x ocelová konstrukce CW 50, tloušťka stěny 100 mm , tloušťka desky GK 12,5mm | m2 | 25.55 |  | 0 |  | 0 |  | 0 | 21 | 0 | 0.02944 | 0.75 | 0 | 0 |  | Vlastní | Indiv | 0.948 | 24.22 |  | Práce | Běžná |  |  |  | POL1_
|  | Včetně: | [25 empty] | POP
|  | - nezbytné úpravy desek na příslušný rozměr | [25 empty] | POP
|  | - úpravy rohů, koutů a hran konstrukcí ze sádrokartonu | [25 empty] | POP
|  | - standardního tmelení Q2, to je: základní tmelení Q1+ dodatečné tmelení (tmelení najemno) a případné přebroušení. | [25 empty] | POP |  | - standardního tmelení Q2, to je: základní tmelení Q1+ dodatečné tmelení (tmelení najemno) a případné přebroušení.
|  | 2.NP - "W9" : 3,5*3,65*2 |  | 25.55 | [23 empty] | VV | 0
73 | 347015226W9a | Předstěny opláštěné SDK deskami předsazené stěny volně stojící s minerální izolací tl.40 mm, 1x ocelová konstrukce CW 50, tloušťka stěny 100 mm , tloušťka desky GKI 12,5mm | m2 | 23.3415 |  | 0 |  | 0 |  | 0 | 21 | 0 | 0.02944 | 0.69 | 0 | 0 |  | Vlastní | Indiv | 0.948 | 22.13 |  | Práce | Běžná |  |  |  | POL1_
|  | Včetně: | [25 empty] | POP
|  | - nezbytné úpravy desek na příslušný rozměr | [25 empty] | POP
|  | - úpravy rohů, koutů a hran konstrukcí ze sádrokartonu | [25 empty] | POP
|  | - standardního tmelení Q2, to je: základní tmelení Q1+ dodatečné tmelení (tmelení najemno) a případné přebroušení. | [25 empty] | POP |  | - standardního tmelení Q2, to je: základní tmelení Q1+ dodatečné tmelení (tmelení najemno) a případné přebroušení.
|  | 1.NP - "W9a" : 3,51*(1,7*2+3,25) |  | 23.34 | [23 empty] | VV | 0
Díl: | 4 | Vodorovné konstrukce |  |  |  | 0 |  | 0 |  | 0 |  | 0 |  | 394.31 |  | 0 |  |  |  |  | 1889.47 | [6 empty] | DIL
74 | 446122001R00 | Montáž nadstřešních dílců - výlezů na střechu | kus | 1 |  | 0 |  | 0 |  | 0 | 21 | 0 | 0.01038 | 0.01 | 0 | 0 |  | RTS 25/ I | RTS 24/ I | 1.371 | 1.37 |  | Práce | Běžná |  |  |  | POL1_
75 | 411320044RAB | Stropy ze ŽB do bednění včetně podpěrné konstrukce z betonu C 25/30, tloušťky 200 mm, výztuž 120 kg/m3 | m2 | 158.1945 |  | 0 |  | 0 |  | 0 | 21 | 0 | 0.58211 | 92.09 | 0 | 0 | AP-HSV | RTS 25/ I | RTS 24/ I | 2.5243 | 399.33 |  | Agregovaná položka | Běžná |  |  |  | POL2_
|  | beton stropů deskových, výztuž z betonářské oceli 11 375, bednění stropů deskových plných rovných, podpěrná konstrukce stropů výšky do 6 m. | [25 empty] | SPI |  | beton stropů deskových, výztuž z betonářské oceli 11 375, bednění stropů deskových plných rovných, podpěrná konstrukce stropů výšky do 6 m.
|  | 1.PP : 6,3*7,7+9,6*7,5+7,5*6,2+6,2*0,3/2-1,2*4,09-2,25*2,15 |  | 158.1945 | [23 empty] | VV | 0
76 | 411320044R22 | Strop ze železobetonu beton C 25/30, tl. 22 cm, bednění, výztuž 120 kg/m3, podpěrná konstrukce | m2 | 249.5784 |  | 0 |  | 0 |  | 0 | 21 | 0 | 0.58211 | 145.28 | 0 | 0 |  | Vlastní | Indiv | 2.6274 | 655.75 |  | Agregovaná položka | Běžná |  |  |  | POL2_
|  | 2.NP : 19,98*13,08-4,2*2,8 |  | 249.58 | [23 empty] | VV | 0
77 | 411320044R24 | Strop ze železobetonu beton C 25/30, tl. 24 cm, bednění, výztuž 120 kg/m3, podpěrná konstrukce | m2 | 242.7359 |  | 0 |  | 0 |  | 0 | 21 | 0 | 0.58211 | 141.3 | 0 | 0 |  | Vlastní | Indiv | 2.7295 | 662.56 |  | Agregovaná položka | Běžná |  |  |  | POL2_
|  | 1.NP : 19,94*13,0-2,15*2,25-2,82*4,13 |  | 242.74 | [23 empty] | VV | 0
78 | 413320022R27 | Nosník stropní ŽB beton C 25/30, 20 x 75 cm, bednění, výztuž 100 kg/m3 | m | 40.4 |  | 0 |  | 0 |  | 0 | 21 | 0 | 0.3868 | 15.63 | 0 | 0 |  | Vlastní | Indiv | 4.2192 | 170.46 |  | Agregovaná položka | Běžná |  |  |  | POL2_
|  | 1.NP : 13,2+5,3*2+6,5+5,3+4,8 |  | 40.4 | [23 empty] | VV | 0
Díl: | 416 | Podhledy a mezistropy montované lehké |  |  |  | 0 |  | 0 |  | 0 |  | 0 |  | 5.75 |  | 0 |  |  |  |  | 561.41 | [6 empty] | DIL
79 | 416022121R00 | Podhledy na kovové konstrukci opláštěné deskami sádrokartonovými dvouúrovňový křížový rošt z profilů CD zavěšený 1x deska, tloušťky 12,5 mm, standard, , bez izolace, Deska sádrokartonová stavební; A; tl = 12,5 mm | m2 | 235.47 |  | 0 |  | 0 |  | 0 | 21 | 0 | 0.01243 | 2.93 | 0 | 0 | 801-1 | RTS 25/ I | RTS 24/ I | 0.95 | 223.7 |  | Práce | Běžná |  |  |  | POL1_
|  | ; tl = 12,5 mm | [25 empty] | POP
|  | s úpravou rohů, koutů a hran konstrukcí, přebroušení a tmelení spár, | [25 empty] | POP
|  | "Po1" : | [25 empty] | VV | 0
|  | 1.NP : 12,48+10,11+3,38+46,5+5,23+5,23+6,09 |  | 89.02 | [23 empty] | VV | 0
|  | 2.NP : 42,92+13,69+9,23+11,39+11,14+11,25+19,92+6,5+20,41 |  | 146.45 | [23 empty] | VV | 0
80 | 416022123R00 | Podhledy na kovové konstrukci opláštěné deskami sádrokartonovými dvouúrovňový křížový rošt z profilů CD zavěšený 1x deska, tloušťky 12,5 mm, impregnovaná, , bez izolace, Deska sádrokartonová voděodolná; H2; tl = 12,5 mm | m2 | 71.31 |  | 0 |  | 0 |  | 0 | 21 | 0 | 0.01253 | 0.89 | 0 | 0 | 801-1 | RTS 25/ I | RTS 24/ I | 0.95 | 67.74 |  | Práce | Běžná |  |  |  | POL1_
|  | voděodolná; H2; tl = 12,5 mm | [25 empty] | POP
|  | s úpravou rohů, koutů a hran konstrukcí, přebroušení a tmelení spár, | [25 empty] | POP
|  | "Po2" : | [25 empty] | VV | 0
|  | 1.NP : 1,54+3,27+1,56+9,55+6,37+6,37+6,04 |  | 34.7 | [23 empty] | VV | 0
|  | 2.NP : 2,47+2,83+1,84+1,14+1,97+1,14+2,27+3,54+4,62+1,0+4,27+4,64+3,88+1,0 |  | 36.61 | [23 empty] | VV | 0
81 | 342264101R00 | Doplňkové práce osazení revizních dvířek do sádrokartonového podhledu, do 0,25 m2, , | kus | 49 |  | 0 |  | 0 |  | 0 | 21 | 0 | 0.00016 | 0.01 | 0 | 0 | 801-1 | RTS 25/ I | RTS 24/ I | 1.24 | 60.76 |  | Práce | Běžná |  |  |  | POL1_
|  | s vyřezáním otvoru, osazením rámu s dvířky, prošroubováním a úpravou parotěsné zábrany, | [25 empty] | POP
|  | 15+10+14+1+1+1+2+5 |  | 49 | [23 empty] | VV | 0
82 | 416093121R00 | Doplňkové práce čelo podhledu SDK výšky od 200 do 500 mm, z desek standard, tloušťky 12,5 mm, Deska sádrokartonová stavební; A; tl = 12,5 mm | m2 | 5.6 |  | 0 |  | 0 |  | 0 | 21 | 0 | 0.01369 | 0.08 | 0 | 0 | 801-1 | RTS 25/ I | RTS 24/ I | 0.95 | 5.32 |  | Práce | Běžná |  |  |  | POL1_
|  | bez dodávky izolace | [25 empty] | POP
|  | 2.NP : 0,4*(4,2+2,8)*2 |  | 5.6 | [23 empty] | VV | 0
83 | 416093141R00 | Doplňkové práce čelo podhledu SDK výšky od 800 do 1250 mm, z desek standard, tloušťky 12,5 mm, Deska sádrokartonová stavební; A; tl = 12,5 mm | m2 | 20.1125 |  | 0 |  | 0 |  | 0 | 21 | 0 | 0.01202 | 0.24 | 0 | 0 | 801-1 | RTS 25/ I | RTS 24/ I | 0.85 | 17.1 |  | Práce | Běžná |  |  |  | POL1_
|  | bez dodávky izolace | [25 empty] | POP
|  | světlík : 1,25*(2,95+4,2+2,95)+1,5*4,5+0,25*2,95/2*2 |  | 20.11 | [23 empty] | VV | 0
84 | 416091081R00 | Příplatky k podhledům sádrokartonovým příplatek k podhledu sádrokartonovému za plochu do 2 m2 | m2 | 11.19 |  | 0 |  | 0 |  | 0 | 21 | 0 | 0 | 0 | 0 | 0 | 801-1 | RTS 25/ I | RTS 24/ I | 0.58 | 6.49 |  | Práce | Běžná |  |  |  | POL1_
|  | 1.NP : 1,54+1,56 |  | 3.1 | [23 empty] | VV | 0
|  | 2.NP : 1,84+1,14+1,97+1,14+1,0+1,0 |  | 8.09 | [23 empty] | VV | 0
85 | 416091082R00 | Příplatky k podhledům sádrokartonovým příplatek k podhledu sádrokartonovému za plochu přes 2 do 5 m2 | m2 | 35.17 |  | 0 |  | 0 |  | 0 | 21 | 0 | 0 | 0 | 0 | 0 | 801-1 | RTS 25/ I | RTS 24/ I | 0.43 | 15.12 |  | Práce | Běžná |  |  |  | POL1_
|  | 1.NP : 3,38+3,27 |  | 6.65 | [23 empty] | VV | 0
|  | 2.NP : 2,47+2,83+2,27+3,54+4,62+4,27+4,64+3,88 |  | 28.52 | [23 empty] | VV | 0
86 | 416091083R00 | Příplatky k podhledům sádrokartonovým příplatek k podhledu sádrokartonovému za plochu přes 5 do 10 m2 | m2 | 60.61 |  | 0 |  | 0 |  | 0 | 21 | 0 | 0 | 0 | 0 | 0 | 801-1 | RTS 25/ I | RTS 24/ I | 0.28 | 16.97 |  | Práce | Běžná |  |  |  | POL1_
|  | 1.NP : 9,55+5,23+6,37+5,23+6,37+6,09+6,04 |  | 44.88 | [23 empty] | VV | 0
|  | 2.NP : 9,23+6,5 |  | 15.73 | [23 empty] | VV | 0
87 | 416052251Po3 | Podhledy SDK akustické bezespáré - sádrokartonové děrované desky pro akusticky pohltivé konstrukce, 2 úrov.ocel.rošt, rozptýlené kulaté děrování 8/15/20 R s podílem děr 9,9%, minerální izolace tl.20mm | m2 | 123.68 |  | 0 |  | 0 |  | 0 | 21 | 0 | 0.01194 | 1.48 | 0 | 0 |  | Vlastní | Indiv | 1.19 | 147.18 |  | Práce | Běžná |  |  |  | POL1_
|  | "Po3" : | [25 empty] | VV | 0
|  | 1.NP : 31,2+30,3+30,3 |  | 91.8 | [23 empty] | VV | 0
|  | 2.NP : 31,88 |  | 31.88 | [23 empty] | VV | 0
88 | 416091071SV | Příplatek za opláštění ostění světlíku | kus | 1 |  | 0 |  | 0 |  | 0 | 21 | 0 | 0.01668 | 0.02 | 0 | 0 |  | Vlastní | Indiv | 1.03 | 1.03 |  | Práce | Běžná |  |  |  | POL1_
89 | 553476592R | Dvířka revizní použití: sádrokarton; funkce: klasické; šířka = 300 mm; výška = 300 mm; materiál: hliník; počet křídel: 1 | kus | 10 |  | 0 |  | 0 |  | 0 | 21 | 0 | 0.0016 | 0.02 | 0 | 0 | SPCM | RTS 25/ I | RTS 24/ I | 0 | 0 |  | Specifikace | Běžná |  |  |  | POL3_
90 | 55347659320 | Dvířka revizní do SDK 200 x 400 mm, tl. 12,5 mm, suché prostředí | kus | 14 |  | 0 |  | 0 |  | 0 | 21 | 0 | 0.002 | 0.03 | 0 | 0 |  | Vlastní | Indiv | 0 | 0 |  | Specifikace | Běžná |  |  |  | POL3_
91 | 553476593R | Dvířka revizní použití: sádrokarton; funkce: klasické; šířka = 300 mm; výška = 400 mm; materiál: hliník; počet křídel: 1 | kus | 15 |  | 0 |  | 0 |  | 0 | 21 | 0 | 0.002 | 0.03 | 0 | 0 | SPCM | RTS 25/ I | RTS 24/ I | 0 | 0 |  | Specifikace | Běžná |  |  |  | POL3_
92 | 55347659452 | Dvířka revizní do SDK 200 x 500 mm, tl. 12,5 mm, suché prostředí | kus | 1 |  | 0 |  | 0 |  | 0 | 21 | 0 | 0.0027 | 0 | 0 | 0 |  | Vlastní | Indiv | 0 | 0 |  | Specifikace | Běžná |  |  |  | POL3_
93 | 55347659745 | Dvířka revizní do SDK 450 x 450 mm, tl. 12,5 mm, suché prostředí | kus | 1 |  | 0 |  | 0 |  | 0 | 21 | 0 | 0.0034 | 0 | 0 | 0 |  | Vlastní | Indiv | 0 | 0 |  | Specifikace | Běžná |  |  |  | POL3_
94 | 55347662033 | Dvířka revizní do SDK 300 x 300 mm, tl. 12,5 mm, vlhké prostředí | kus | 2 |  | 0 |  | 0 |  | 0 | 21 | 0 | 0.0012 | 0 | 0 | 0 |  | Vlastní | Indiv | 0 | 0 |  | Specifikace | Běžná |  |  |  | POL3_
95 | 55347662142 | Dvířka revizní do SDK 200 x 400 mm, tl. 12,5 mm, vlhké prostředí | kus | 5 |  | 0 |  | 0 |  | 0 | 21 | 0 | 0.002 | 0.01 | 0 | 0 |  | Vlastní | Indiv | 0 | 0 |  | Specifikace | Běžná |  |  |  | POL3_
96 | 55347662472 | Dvířka revizní do SDK 700 x 200 mm, tl. 12,5 mm, vlhké prostředí | kus | 1 |  | 0 |  | 0 |  | 0 | 21 | 0 | 0.0061 | 0.01 | 0 | 0 |  | Vlastní | Indiv | 0 | 0 |  | Specifikace | Běžná |  |  |  | POL3_
Díl: | 43 | Schodiště |  |  |  | 0 |  | 0 |  | 0 |  | 0 |  | 16.08 |  | 0 |  |  |  |  | 63.73 | [6 empty] | DIL
97 | 434191421R00 | Osazení schodišťových stupňů kamenných na desku broušených nebo leštěných | m | 24 |  | 0 |  | 0 |  | 0 | 21 | 0 | 0.03461 | 0.83 | 0 | 0 | 801-1 | RTS 25/ I | RTS 24/ I | 1.349 | 32.38 |  | Práce | Běžná |  |  |  | POL1_
|  | s vyspárováním styčných spár, s provizorním dřevěným zábradlím a dočasným zakrytím stupnic prkny | [25 empty] | SPI
|  | s vyspárováním styčných spár, s provizorním dřevěným zábradlím a dočasným zakrytím stupnic prkny | [25 empty] | POP
|  | 1,5*16 |  | 24 | [23 empty] | VV | 0
98 | 430320110RA0 | Schodiště ze železobetonu na terénu, z betonu C 16/20, výztuž 150 kg/m3 | m DVČ | 5.5 |  | 0 |  | 0 |  | 0 | 21 | 0 | 0.68282 | 3.76 | 0 | 0 | AP-HSV | RTS 25/ I | RTS 24/ I | 5.6999 | 31.35 |  | Agregovaná položka | Běžná |  |  |  | POL2_
|  | Beton, výztuž, bednění schodnic a podest, podepření bednění. | [25 empty] | SPI
|  | Beton, výztuž, bednění schodnic a podest, podepření bednění. | [25 empty] | POP
|  | venkovní schodiště : 5,5 |  | 5.5 | [23 empty] | VV | 0
99 | 430320100RA0 | Schodiště ze železobetonu přímočaré, z betonu C 16/20, výztuž 150 kg/m3 | m DVČ | 12.3 |  | 0 |  | 0 |  | 0 | 21 | 0 | 0.75407 | 9.28 | 0 | 0 | AP-HSV | RTS 25/ I | Indiv | 0 | 0 |  | Agregovaná položka | Běžná |  |  |  | POL2_
|  | Beton, výztuž, bednění schodnic a podest, podepření bednění. | [25 empty] | SPI
|  | 4,1*3 |  | 12.3 | [23 empty] | VV | 0
100 | 583880105 | Stupeň schod. plný 150x350x1500 rovná podstupnice | kus | 16 |  | 0 |  | 0 |  | 0 | 21 | 0 | 0.138 | 2.21 | 0 | 0 |  | Vlastní | Indiv | 0 | 0 |  | Specifikace | Běžná |  |  |  | POL3_
Díl: | 6 | Úpravy povrchu, podlahy |  |  |  | 0 |  | 0 |  | 0 |  | 0 |  | 12.94 |  | 0 |  |  |  |  | 21.57 | [6 empty] | DIL
101 | 181101102R00 | Úprava pláně v zářezech v hornině 1 až 4, se zhutněním | m2 | 22.75 |  | 0 |  | 0 |  | 0 | 21 | 0 | 0 | 0 | 0 | 0 | 800-1 | RTS 25/ I | RTS 24/ I | 0.018 | 0.41 |  | Práce | Běžná |  |  |  | POL1_
|  | vyrovnáním výškových rozdílů, ploch vodorovných a ploch do sklonu 1 : 5. | [25 empty] | SPI
|  | vyrovnáním výškových rozdílů, ploch vodorovných a ploch do sklonu 1 : 5. | [25 empty] | POP
|  | Odkaz na mn. položky pořadí 105 : 12,18000 |  | 12.18 | [23 empty] | VV | 0
|  | Odkaz na mn. položky pořadí 106 : 10,57000 |  | 10.57 | [23 empty] | VV | 0
102 | 564831112RT4 | Podklad ze štěrkodrti s rozprostřením a zhutněním frakce 0-63 mm, tloušťka po zhutnění 110 mm | m2 | 1.5 |  | 0 |  | 0 |  | 0 | 21 | 0 | 0.253 | 0.38 | 0 | 0 | 822-1 | RTS 25/ I | RTS 24/ I | 0.023 | 0.03 |  | Práce | Běžná |  |  |  | POL1_
|  | "F13" : 1,5 |  | 1.5 | [23 empty] | VV | 0
103 | 564851111R00 | Podklad ze štěrkodrti s rozprostřením a zhutněním frakce 0-63 mm, tloušťka po zhutnění 150 mm | m2 | 1.5 |  | 0 |  | 0 |  | 0 | 21 | 0 | 0.345 | 0.52 | 0 | 0 | 822-1 | RTS 25/ I | RTS 24/ I | 0.026 | 0.04 |  | Práce | Běžná |  |  |  | POL1_
104 | 564871111RT4 | Podklad ze štěrkodrti s rozprostřením a zhutněním frakce 0-63 mm, tloušťka po zhutnění 250 mm | m2 | 1.5 |  | 0 |  | 0 |  | 0 | 21 | 0 | 0.575 | 0.86 | 0 | 0 | 822-1 | RTS 25/ I | RTS 24/ I | 0.027 | 0.04 |  | Práce | Běžná |  |  |  | POL1_
105 | 596811111R00 | Kladení dlažby do lože z kameniva těženého tloušťky do 30 mm | m2 | 12.18 |  | 0 |  | 0 |  | 0 | 21 | 0 | 0.072 | 0.88 | 0 | 0 | 822-1 | RTS 25/ I | RTS 24/ I | 0.375 | 4.57 |  | Práce | Běžná |  |  |  | POL1_
|  | komunikací pro pěší, z dlaždic betonových a teracových, do velikosti dlaždic 0,25 m2, s provedením lože do tl. 30 mm, s vyplněním spár a se smetením přebytečného materiálu na vzdálenost do 3 m | [25 empty] | SPI |  | komunikací pro pěší, z dlaždic betonových a teracových, do velikosti dlaždic 0,25 m2, s provedením lože do tl. 30 mm, s vyplněním spár a se smetením přebytečného materiálu na vzdálenost do 3 m
|  | komunikací pro pěší, z dlaždic betonových a teracových, do velikosti dlaždic 0,25 m2, s provedením lože do tl. 30 mm, s vyplněním spár a se smetením přebytečného materiálu na vzdálenost do 3 m | [25 empty] | POP |  | komunikací pro pěší, z dlaždic betonových a teracových, do velikosti dlaždic 0,25 m2, s provedením lože do tl. 30 mm, s vyplněním spár a se smetením přebytečného materiálu na vzdálenost do 3 m
|  | "F13" : 1,5 |  | 1.5 | [23 empty] | VV | 0
|  | okapový chodník : 0,4*(21,2+1,5+4,0) |  | 10.68 | [23 empty] | VV | 0
106 | 596841111R00 | Kladení dlažby do lože z cementové malty tloušťky do 30 mm | m2 | 10.57 |  | 0 |  | 0 |  | 0 | 21 | 0 | 0.16848 | 1.78 | 0 | 0 | 822-1 | RTS 25/ I | RTS 24/ I | 0.388 | 4.1 |  | Práce | Běžná |  |  |  | POL1_
|  | komunikací pro pěší, z dlaždic betonových a teracových, do velikosti dlaždic 0,25 m2, s provedením lože do tl. 30 mm, s vyplněním spár a se smetením přebytečného materiálu na vzdálenost do 3 m | [25 empty] | SPI |  | komunikací pro pěší, z dlaždic betonových a teracových, do velikosti dlaždic 0,25 m2, s provedením lože do tl. 30 mm, s vyplněním spár a se smetením přebytečného materiálu na vzdálenost do 3 m
|  | komunikací pro pěší, z dlaždic betonových a teracových, do velikosti dlaždic 0,25 m2, s provedením lože do tl. 30 mm, s vyplněním spár a se smetením přebytečného materiálu na vzdálenost do 3 m | [25 empty] | POP |  | komunikací pro pěší, z dlaždic betonových a teracových, do velikosti dlaždic 0,25 m2, s provedením lože do tl. 30 mm, s vyplněním spár a se smetením přebytečného materiálu na vzdálenost do 3 m
|  | "F12" : 1,7*2,8+3,4*0,4+3,4*1,3/2 |  | 8.33 | [23 empty] | VV | 0
|  | 1,6*1,4 |  | 2.24 | [23 empty] | VV | 0
107 | 632451062R00 | Potěr pískocementový na mazaninách běžný minimálně 25 MPa (plovoucí) o tloušťce od 10 do 20 mm | m2 | 10.57 |  | 0 |  | 0 |  | 0 | 21 | 0 | 0.0472 | 0.5 | 0 | 0 | 801-1 | RTS 25/ I | RTS 24/ I | 0.358 | 3.78 |  | Práce | Běžná |  |  |  | POL1_
|  | nebo betonových podkladech běžný (krycí nášlapný) anebo pod tenkovrstvé podlahoviny hlazený ocelovým hladítkem nebo litý (samonivelační), | [25 empty] | SPI |  | nebo betonových podkladech běžný (krycí nášlapný) anebo pod tenkovrstvé podlahoviny hlazený ocelovým hladítkem nebo litý (samonivelační),
|  | nebo betonových podkladech běžný (krycí nášlapný) anebo pod tenkovrstvé podlahoviny hlazený ocelovým hladítkem nebo litý (samonivelační), | [25 empty] | POP |  | nebo betonových podkladech běžný (krycí nášlapný) anebo pod tenkovrstvé podlahoviny hlazený ocelovým hladítkem nebo litý (samonivelační),
108 | 639571115R00 | Podklad pod okapových chodník ze štěrku tl. 150 mm | m2 | 10.68 |  | 0 |  | 0 |  | 0 | 21 | 0 | 0.28 | 2.99 | 0 | 0 | 801-1 | RTS 25/ I | RTS 24/ I | 0.255 | 2.72 |  | Práce | Běžná |  |  |  | POL1_
|  | bez obrubníku | [25 empty] | SPI
|  | bez obrubníku | [25 empty] | POP
109 | 451579977RCM | Příplatek za každý další 1 cm štěrkodrti | m2 | 12.18 |  | 0 |  | 0 |  | 0 | 21 | 0 | 0.0204 | 0.25 | 0 | 0 |  | Vlastní | Indiv | 0.006 | 0.07 |  | Práce | Běžná |  |  |  | POL1_
110 | 631320031R15 | Mazanina vyztužená sítí, beton C 16/20, tl. 5 cm, vyztužená sítí - drát 5,0 oka 150/150 mm | m2 | 10.57 |  | 0 |  | 0 |  | 0 | 21 | 0 | 0.20567 | 2.17 | 0 | 0 |  | Vlastní | Indiv | 0.54962 | 5.81 |  | Agregovaná položka | Běžná |  |  |  | POL2_
|  | "F12" : 1,7*2,8+3,4*0,4+3,4*1,3/2 |  | 8.33 | [23 empty] | VV | 0
|  | 1,6*1,4 |  | 2.24 | [23 empty] | VV | 0
111 | 58555585R | lepicí malta tenkovrstvá; pro interiér i exteriér; mrazuvzdorná; vodě odolná; barva šedá | kg | 10 |  | 0 |  | 0 |  | 0 | 21 | 0 | 0.001 | 0.01 | 0 | 0 | SPCM | RTS 24/ II | RTS 24/ I | 0 | 0 |  | Specifikace | Běžná |  |  |  | POL3_
112 | 59245340R | Dlažba betonová typ: dvouvrstvý, s fazetou; tl = 50,00 mm; dl = 400,0 mm; š = 400,0 mm; povrch: impregnace, hladký; zátěž: pochozí | m2 | 23.8875 |  | 0 |  | 0 |  | 0 | 21 | 0 | 0.109 | 2.6 | 0 | 0 | SPCM | RTS 25/ I | RTS 24/ I | 0 | 0 |  | Specifikace | Běžná |  |  |  | POL3_
|  | +5% : | [25 empty] | VV | 0
|  | Odkaz na mn. položky pořadí 105 : 12,18000*1,05 |  | 12.79 | [23 empty] | VV | 0
|  | Odkaz na mn. položky pořadí 106 : 10,57000*1,05 |  | 11.1 | [23 empty] | VV | 0
Díl: | 61 | Úpravy povrchů vnitřní |  |  |  | 0 |  | 0 |  | 0 |  | 0 |  | 29.94 |  | 0 |  |  |  |  | 942.78 | [6 empty] | DIL
113 | 601011231RT3 | Omítka stropů a podhledů z hotových směsí stěrka, vápenocementová, , tloušťka vrstvy 5 mm, | m2 | 144.33 |  | 0 |  | 0 |  | 0 | 21 | 0 | 0.00783 | 1.13 | 0 | 0 | 801-1 | RTS 25/ I | RTS 24/ I | 0.37 | 53.4 |  | Práce | Běžná |  |  |  | POL1_
|  | po jednotlivých vrstvách | [25 empty] | SPI
|  | po jednotlivých vrstvách | [25 empty] | POP
|  | Včetně pomocného lešení. | [25 empty] | POP
|  | 1.PP : 27,2+3,24+12,68+17,45+11,81+14,0+3,2+3,68+43,4+7,67 |  | 144.33 | [23 empty] | VV | 0
114 | 602011231RT5 | Omítka stěn z hotových směsí jednovrstvá, vápenocementová, hlazená, tloušťka vrstvy 10 mm, | m2 | 1133.7846 |  | 0 |  | 0 |  | 0 | 21 | 0 | 0.0127 | 14.4 | 0 | 0 | 801-1 | RTS 25/ I | RTS 24/ I | 0.39 | 442.18 |  | Práce | Běžná |  |  |  | POL1_
|  | po jednotlivých vrstvách | [25 empty] | SPI
|  | po jednotlivých vrstvách | [25 empty] | POP
|  | 1.PP : | [25 empty] | VV | 0
|  | m.č. 0.01 : 2,6*(3,15+1,3+5,45+2,5)-2,02*1,0*3 |  | 26.18 | [23 empty] | VV | 0
|  | m.č. 0.03 : 2,6*(5,35+2,4)-2,02*1,0 |  | 18.13 | [23 empty] | VV | 0
|  | m.č. 0.04 : 2,6*3,65 |  | 9.49 | [23 empty] | VV | 0
|  | m.č. 0.05 : 2,6*(3,8+2,15+0,1+0,8)-2,02*1,0 |  | 15.79 | [23 empty] | VV | 0
|  | m.č. 0.06 : 2,6*5,2-2,02*1,0 |  | 11.5 | [23 empty] | VV | 0
|  | m.č. 0.07 : 2,6*(1,85+0,3)-2,02*0,8 |  | 3.97 | [23 empty] | VV | 0
|  | m.č. 0.08 : 2,6*1,85-2,02*0,8 |  | 3.19 | [23 empty] | VV | 0
|  | m.č. 0.10 : 2,6*3,65 |  | 9.49 | [23 empty] | VV | 0
|  | 1.NP : | [25 empty] | VV | 0
|  | m.č. 1.01 : 3,4*(1,1+4,14+2,98+2,25)-2,3*0,8*2-2,3*0,9-2,43*2,83+0,2*(2,43+2,83+2,43) |  | 24.51 | [23 empty] | VV | 0
|  | m.č. 1.02 : 3,4*(2,92+3,96+3,1+3,0)-1,65*2,2-2,3*1,0+0,15*(1,65+2,2+1,65) |  | 39.03 | [23 empty] | VV | 0
|  | m.č. 1.03 : 3,4*(1,67+0,9+1,67+0,9)-2,3*0,8 |  | 15.64 | [23 empty] | VV | 0
|  | m.č. 1.04 : 3,4*(1,88+1,48+1,88)-2,3*0,8*2 |  | 14.14 | [23 empty] | VV | 0
|  | m.č. 1.05 : 3,4*(1,07+1,05+1,03+1,05+1,05+1,07+2,05)-2,3*0,8 |  | 26.62 | [23 empty] | VV | 0
|  | m.č. 1.06 : 3,4*(1,05+1,94+1,05+1,4)-1,65*0,55-2,3*0,8+0,15*(1,65+0,55+1,65) |  | 16.33 | [23 empty] | VV | 0
|  | m.č. 1.07 : 3,4*(2,94+3,25)*2-2,3*1,0-1,65*1,4+0,15*(1,65+1,4+1,65) |  | 38.19 | [23 empty] | VV | 0
|  | m.č. 1.08 : 3,4*(7,0+7,0+1,7+4,1+0,3+1,7+0,3+0,15+1,65+5,25+1,3)-2,5*1,65-2,3*2,0*3+2,3*1,0 |  | 87.91 | [23 empty] | VV | 0
|  | m.č. 1.09 : 3,4*(3,45+1,5)*2-2,3*1,5-2,3*2,0-2,3*1,0+0,25*(2,3+1,5+2,3) |  | 24.84 | [23 empty] | VV | 0
|  | m.č. 1.10 : 3,4*(3,45+2,05)*2-2,3*1,0-1,65*0,55*2+0,15*(1,65+0,55+1,65) |  | 33.86 | [23 empty] | VV | 0
|  | m.č. 1.11 : 3,4*(6,0+5,2+4,1+3,7-1,55)-1,65*4,45-1,65*5,05-2,3*1,5+0,15*(1,65+5,05+1,65+1,65+4,45+1,65) |  | 42.62 | [23 empty] | VV | 0
|  | m.č. 1.12 : 3,4*(3,45+1,5)*2-2,3*1,0-2,3*2,0-2,3*1,5+0,25*(2,3+1,5+2,3) |  | 24.84 | [23 empty] | VV | 0
|  | m.č. 1.13 : 3,4*(2,05+3,4)*2-2,3*1,0-1,65*0,55*2+0,15*(1,65+0,55+1,65)*2 |  | 34.1 | [23 empty] | VV | 0
|  | m.č. 1.14 : 3,4*(6,0+5,11+3,34+0,3+1,5+0,25+0,91+5,1-1,55)-2,3*1,5-1,65*5,05-1,65*4,45+0,15*(1,65+4,45+1,65)+0,15*(1,65+5,05+1,65) |  | 54.55 | [23 empty] | VV | 0
|  | m.č. 1.15 : 3,4*(3,9+1,5)*2-2,3*1,0-2,3*2,0-2,3*1,5+0,25*(2,3+1,5+2,3) |  | 27.89 | [23 empty] | VV | 0
|  | m.č. 1.16 : 3,4*(3,9+1,65)*2-2,3*1,0-1,65*0,55*2+0,15*(1,65+0,55+1,65)*2 |  | 34.78 | [23 empty] | VV | 0
|  | m.č. 1.17 : 3,4*(0,91+1,35+0,4+0,3+3,34+5,11+6,0+5,1-1,8)-2,3*1,5-1,65*0,55-1,65*4,45+0,15*(1,65+0,55+1,65)+0,15*(1,65+4,45+1,65) |  | 60.45 | [23 empty] | VV | 0
|  | 2.NP : | [25 empty] | VV | 0
|  | m.č. 2.01 : 3,4*(2,1*2+5,2)-2,3*1,0*3-2,3*0,8*2+3,4*(0,4+0,59+1,0+0,33+1,25+3,7)-2,25*0,9*2-2,25*0,8-2,25*0,7 |  | 38.67 | [23 empty] | VV | 0
|  | m.č. 2.02 : 3,4*(4,06+3,4)-2,3*1,0 |  | 23.06 | [23 empty] | VV | 0
|  | m.č. 2.03 : 3,4*(2,18+1,25+2,18)-2,3*0,8 |  | 17.23 | [23 empty] | VV | 0
|  | m.č. 2.04 : 3,4*(2,0+0,62+2,1*2+2,0+0,3)-2,3*1,0 |  | 28.71 | [23 empty] | VV | 0
|  | m.č. 2.05 : 3,4*(4,1+3,65) |  | 26.35 | [23 empty] | VV | 0
|  | m.č. 2.06 : 3,4*3,65*2 |  | 24.82 | [23 empty] | VV | 0
|  | m.č. 2.07 : 3,4*3,65*2 |  | 24.82 | [23 empty] | VV | 0
|  | m.č. 2.08 : 3,4*(3,65+3,8+2,1)-2,3*1,0 |  | 30.17 | [23 empty] | VV | 0
|  | m.č. 2.09 : 3,4*(3,83+5,2)-2,3*1,0 |  | 28.4 | [23 empty] | VV | 0
|  | m.č. 2.10 : 3,4*(3,78+1,85+3,78)-2,3*1,0 |  | 29.69 | [23 empty] | VV | 0
|  | m.č. 2.11 : 3,4*(3,8+5,35+0,37*2)-2,3*1,0*2 |  | 29.03 | [23 empty] | VV | 0
|  | m.č. 2.12 : 3,4*(2,5+1,02+1,1+0,25)-2,3*0,8 |  | 14.72 | [23 empty] | VV | 0
|  | m.č. 2.13 : 3,4*(1,5+0,1) |  | 5.44 | [23 empty] | VV | 0
|  | m.č. 2.14 : 3,4*0,9 |  | 3.06 | [23 empty] | VV | 0
|  | m.č. 2.15 : 3,4*(1,95+1,0+0,5*2+0,85)-2,3*0,8 |  | 14.48 | [23 empty] | VV | 0
|  | m.č. 2.16 : 3,4*0,9 |  | 3.06 | [23 empty] | VV | 0
|  | m.č. 2.17 : 3,4*(1,0+0,45+0,77+1,45) |  | 12.48 | [23 empty] | VV | 0
|  | m.č. 2.18 : 3,4*1,84-2,3*0,9 |  | 4.19 | [23 empty] | VV | 0
|  | m.č. 2.19 : 3,4*(3,6+1,13)-2,3*0,9 |  | 14.01 | [23 empty] | VV | 0
|  | m.č. 2.20 : 3,4*(1,13+0,9) |  | 6.9 | [23 empty] | VV | 0
|  | m.č. 2.21 : 3,4*(2,25+1,85) |  | 13.94 | [23 empty] | VV | 0
|  | m.č. 2.22 : 3,4*(1,85+1,97+2,4+1,8)-2,3*0,9*2 |  | 23.13 | [23 empty] | VV | 0
|  | m.č. 2.23 : 3,4*(2,9+1,33)-2,3*1,0 |  | 12.08 | [23 empty] | VV | 0
|  | m.č. 2.24 : 3,4*(0,9+1,25) |  | 7.31 | [23 empty] | VV | 0
115 | 601011199R00 | Penetrace velmi savých minerálních podkladů zpevňující (lehké betony a staré omítky), stropů | m2 | 144.33 |  | 0 |  | 0 |  | 0 | 21 | 0 | 0.00017 | 0.02 | 0 | 0 | 801-1 | RTS 25/ I | RTS 24/ I | 0.1343 | 19.38 |  | Práce | Běžná |  |  |  | POL1_
116 | 602011198R00 | Penetrace savých minerálních podkladů zpevňující (nové omítky a zdivo), stěn | m2 | 1133.7846 |  | 0 |  | 0 |  | 0 | 21 | 0 | 4e-05 | 0.05 | 0 | 0 | 801-1 | RTS 25/ I | RTS 24/ I | 0.07 | 79.36 |  | Práce | Běžná |  |  |  | POL1_
|  | Odkaz na mn. položky pořadí 114 : 1133,78460 |  | 1133.78 | [23 empty] | VV | 0
117 | 610991111R00 | Zakrývání výplní vnitřních otvorů, předmětů apod. fólií Pe 0,05-0,2 mm | m2 | 119.5594 |  | 0 |  | 0 |  | 0 | 21 | 0 | 4e-05 | 0 | 0 | 0 | 801-1 | RTS 25/ I | RTS 24/ I | 0.078 | 9.33 |  | Práce | Běžná |  |  |  | POL1_
|  | které se zřizují před úpravami povrchu, a obalení osazených dveřních zárubní před znečištěním při úpravách povrchu nástřikem plastických maltovin včetně pozdějšího odkrytí, | [25 empty] | SPI |  | které se zřizují před úpravami povrchu, a obalení osazených dveřních zárubní před znečištěním při úpravách povrchu nástřikem plastických maltovin včetně pozdějšího odkrytí,
|  | které se zřizují před úpravami povrchu, a obalení osazených dveřních zárubní před znečištěním při úpravách povrchu nástřikem plastických maltovin včetně pozdějšího odkrytí, | [25 empty] | POP |  | které se zřizují před úpravami povrchu, a obalení osazených dveřních zárubní před znečištěním při úpravách povrchu nástřikem plastických maltovin včetně pozdějšího odkrytí,
|  | 1.PP : 0,75*1,5*6+0,75*0,5+2,02*1,0 |  | 9.14 | [23 empty] | VV | 0
|  | 1.NP : 1,65*4,45*3+1,65*5,05*3+1,65*0,55*7+1,65*2,2+1,65*1,4+2,43*2,83+2,5*1,65 |  | 70.32 | [23 empty] | VV | 0
|  | 2.NP : 1,65*2,2*7+1,65*1,4*4+1,65*0,55*6 |  | 40.09 | [23 empty] | VV | 0
118 | 610991004R00 | Začišťovací okenní lišta pro omítku tl. 15 mm | m | 205.23 |  | 0 |  | 0 |  | 0 | 21 | 0 | 0.00023 | 0.05 | 0 | 0 | 801-1 | RTS 25/ I | RTS 24/ I | 0.05 | 10.26 |  | Práce | Běžná |  |  |  | POL1_
|  | nalepení a odříznutí po dokončení omítek | [25 empty] | SPI
|  | nalepení a odříznutí po dokončení omítek | [25 empty] | POP
|  | 1.PP : (0,75+1,5+0,75)*6+(0,75+0,5+0,75)+(2,02+1,0+2,02) |  | 25.04 | [23 empty] | VV | 0
|  | 1.NP : (1,65+4,45+1,65)*3+(1,65+5,05+1,65)*3+(1,65+0,55+1,65)*7+(1,65+2,2+1,65)+(1,65+1,4+1,65)+(2,43+2,83+2,43)+(2,5+1,65+2,5) |  | 99.79 | [23 empty] | VV | 0
|  | 2.NP : (1,65+2,2+1,65)*7+(1,65+1,4+1,65)*4+(1,65+0,55+1,65)*6 |  | 80.4 | [23 empty] | VV | 0
119 | 612473186R00 | Omítky vnitřní zdiva ze suchých směsí příplatek za zabudované rohovníky | m | 107.2 |  | 0 |  | 0 |  | 0 | 21 | 0 | 0.00046 | 0.05 | 0 | 0 | 801-1 | RTS 25/ I | RTS 23/ II | 0 | 0 |  | Práce | Běžná |  |  |  | POL1_
|  | omítka vápenocementová, strojně nebo ručně nanášená v podlaží i ve schodišti na jakýkoliv druh podkladu, kompletní souvrství | [25 empty] | SPI |  | omítka vápenocementová, strojně nebo ručně nanášená v podlaží i ve schodišti na jakýkoliv druh podkladu, kompletní souvrství
|  | omítka vápenocementová, strojně nebo ručně nanášená v podlaží i ve schodišti na jakýkoliv druh podkladu, kompletní souvrství | [25 empty] | POP |  | omítka vápenocementová, strojně nebo ručně nanášená v podlaží i ve schodišti na jakýkoliv druh podkladu, kompletní souvrství
|  | 1.PP : 2,3*12+2,55*2 |  | 32.7 | [23 empty] | VV | 0
|  | 1.NP : 2,3*10+3,0*4 |  | 35 | [23 empty] | VV | 0
|  | 2.NP : 2,3*10+2,75*6 |  | 39.5 | [23 empty] | VV | 0
120 | 612474921RT4 | Omítka vnitřní stěn ze suché směsi třívrstvá, vápenocementové jádro, vápenný štuk, na beton a vápenopískové zdivo, strojní zpracování | m2 | 571.9464 |  | 0 |  | 0 |  | 0 | 21 | 0 | 0.0249 | 14.24 | 0 | 0 | 801-1 | RTS 25/ I | RTS 24/ I | 0.575 | 328.87 |  | Práce | Běžná |  |  |  | POL1_
|  | kompletní souvrství | [25 empty] | SPI
|  | kompletní souvrství | [25 empty] | POP
|  | 1.PP : | [25 empty] | VV | 0
|  | m.č. 0.01 : 2,6*(7,25+2,25+3,9+1,55+2,7)-2,02*1,3-2,02*1,0*2-2,02*0,9-2,21*1,17+0,2*(2,21+1,17+2,21) |  | 35.94 | [23 empty] | VV | 0
|  | m.č. 0.03 : 2,6*(2,4+5,35) |  | 20.15 | [23 empty] | VV | 0
|  | m.č. 0.04 : 2,6*(4,8+3,65+4,8)-0,75*1,5*2-2,02*1,3+0,15*(0,75+1,5+0,75)*2+0,15*(2,02+1,5+2,02) |  | 31.3 | [23 empty] | VV | 0
|  | m.č. 0.05 : 2,6*1,65+2,6*1,3-0,75*1,5+0,15*(0,75+1,5+0,75) |  | 7 | [23 empty] | VV | 0
|  | m.č. 0.06 : 2,6*(2,75+5,2+2,75)-0,75*0,5 |  | 27.45 | [23 empty] | VV | 0
|  | m.č. 0.07 : 2,6*(1,88+1,88+1,85)-2,02*1,0+0,15*(2,02+1,0+2,02) |  | 13.32 | [23 empty] | VV | 0
|  | m.č. 0.08 : 2,6*(2,12+0,9+1,9) |  | 12.79 | [23 empty] | VV | 0
|  | m.č. 0.09 : 2,6*(6,0+7,55+6,0+7,2)-2,02*1,0*2-0,75*1,5*2+0,15*(2,02+1,0+2,02)+0,2*(2,02+1,0+2,02)+0,15*(0,75+1,5+0,75)*2 |  | 65.92 | [23 empty] | VV | 0
|  | m.č. 0.10 : 2,6*(2,1+3,65+2,1)-2,02*1,0-0,75*1,5+0,15*(2,02+1,2+2,02)+0,15*(0,75+1,5+0,75) |  | 18.5 | [23 empty] | VV | 0
|  | 1.NP : | [25 empty] | VV | 0
|  | m.č. 1.01 : 3,4*(1,9+1,9)-2,3*1,3 |  | 9.93 | [23 empty] | VV | 0
|  | m.č. 1.04 : 3,4*1,48 |  | 5.03 | [23 empty] | VV | 0
|  | m.č. 1.08 : 3,4*5,2-2,3*1,3-2,21*1,17+0,2*(2,21+1,17+2,21) |  | 13.22 | [23 empty] | VV | 0
|  | m.č. 1.11 : 3,4*(1,9+1,55) |  | 11.73 | [23 empty] | VV | 0
|  | 2.NP : | [25 empty] | VV | 0
|  | m.č. 2.01 : 3,4*(7,2*2+5,2)-2,3*1,0*4-2,3*0,9-2,3*0,8-2,21*1,17-2,3*1,25+0,25*(2,3+1,25+2,3)+0,2*(2,21+1,17+2,21)+3,4*(1,8+0,4) |  | 58.13 | [23 empty] | VV | 0
|  | m.č. 2.02 : 3,4*(3,4+4,06)-1,65*2,2+0,15*(1,65+2,2+1,65) |  | 22.56 | [23 empty] | VV | 0
|  | m.č. 2.03 : 3,4*1,25 |  | 4.25 | [23 empty] | VV | 0
|  | m.č. 2.04 : 3,4*(1,53+1,83+0,62)-1,65*1,4+0,15*(1,65+1,4+1,65) |  | 11.93 | [23 empty] | VV | 0
|  | m.č. 2.05 : 3,4*(1,55+1,85+6,0+5,2)-2,3*1,0-1,65*2,2-1,65*1,4+0,15*(2,3+1,0+2,3)+0,15*(1,65+2,2+1,65)+0,15*(1,65+1,4+1,65) |  | 43.77 | [23 empty] | VV | 0
|  | m.č. 2.06 : 3,4*3,07*2-1,65*2,2-2,3*1,0+0,15*(2,3+1,0+2,3)+0,15*(1,65+2,2+1,65) |  | 16.61 | [23 empty] | VV | 0
|  | m.č. 2.07 : 3,4*3,1*2-1,65*2,2-2,3*1,0+0,15*(2,3+1,0+2,3)+0,15*(1,65+2,2+1,65) |  | 16.82 | [23 empty] | VV | 0
|  | m.č. 2.08 : 3,4*(1,05+3,1+0,2)-1,65*2,2+0,15*(1,65+2,2+1,65) |  | 11.98 | [23 empty] | VV | 0
|  | m.č. 2.09 : 3,4*(3,83+5,2)-1,65*2,2-1,65*1,4+0,15*(1,65+2,2+1,65)+0,15*(1,65+1,4+1,65) |  | 26.29 | [23 empty] | VV | 0
|  | m.č. 2.10 : 3,4*1,85-1,65*0,55+0,15*(1,65+0,55+1,65) |  | 5.96 | [23 empty] | VV | 0
|  | m.č. 2.11 : 3,4*(5,35+3,8)-1,65*1,4-1,65*2,2+0,15*(1,65+1,4+1,65)+0,15*(1,65+2,2+1,65) |  | 26.7 | [23 empty] | VV | 0
|  | m.č. 2.14 : 3,4*1,27-1,65*0,55+0,15*(1,65+0,55+1,65) |  | 3.99 | [23 empty] | VV | 0
|  | m.č. 2.15 : 3,4*(0,2+1,2) |  | 4.76 | [23 empty] | VV | 0
|  | m.č. 2.16 : 3,4*1,27-1,65*0,55+0,15*(1,65+0,55+1,65) |  | 3.99 | [23 empty] | VV | 0
|  | m.č. 2.17 : 0,2*(2,3+0,8+2,3) |  | 1.08 | [23 empty] | VV | 0
|  | m.č. 2.18 : 3,4*1,84-2,3*0,9+0,15*(2,3+0,9+2,3) |  | 5.01 | [23 empty] | VV | 0
|  | m.č. 2.19 : 3,4*3,6-1,65*0,55+0,15*(1,65+0,55+1,65) |  | 11.91 | [23 empty] | VV | 0
|  | m.č. 2.20 : 3,4*0,9-1,65*0,55+0,15*(1,65+0,55+1,65) |  | 2.73 | [23 empty] | VV | 0
|  | m.č. 2.21 : 3,4*2,25-2,3*1,0+0,15*(2,3+1,0+2,3) |  | 6.19 | [23 empty] | VV | 0
|  | m.č. 2.22 : 3,4*(0,56+0,15) |  | 2.41 | [23 empty] | VV | 0
|  | m.č. 2.23 : 3,4*2,9-1,65*0,55+0,15*(1,65+0,55+1,65) |  | 9.53 | [23 empty] | VV | 0
|  | m.č. 2.24 : 3,4*0,9 |  | 3.06 | [23 empty] | VV | 0
Díl: | 62 | Úpravy povrchů vnější |  |  |  | 0 |  | 0 |  | 0 |  | 0 |  | 10.96 |  | 0 |  |  |  |  | 849.29 | [6 empty] | DIL
121 | 620991001R00 | Připojovací í lišty začišťovací okenní lišta, , pro omítku tl. 6 mm | m | 205.23 |  | 0 |  | 0 |  | 0 | 21 | 0 | 0.00015 | 0.03 | 0 | 0 | 801-1 | RTS 25/ I | RTS 24/ I | 0.05 | 10.26 |  | Práce | Běžná |  |  |  | POL1_
|  | nalepení a odříznutí po dokončení omítek | [25 empty] | SPI
|  | nalepení a odříznutí po dokončení omítek | [25 empty] | POP
|  | Odkaz na mn. položky pořadí 118 : 205,23000 |  | 205.23 | [23 empty] | VV | 0
122 | 620991121R00 | Zakrývání výplní vnějších otvorů z postaveného lešení | m2 | 119.5594 |  | 0 |  | 0 |  | 0 | 21 | 0 | 4e-05 | 0 | 0 | 0 | 801-1 | RTS 25/ I | RTS 24/ I | 0.078 | 9.33 |  | Práce | Běžná |  |  |  | POL1_
|  | s rámy a zárubněmi, zábradlí, předmětů oplechování apod., které se zřizují ještě před úpravami povrchu, před jejich znečištěním při úpravách povrchu nástřikem plastických (lepivých) maltovin | [25 empty] | SPI |  | s rámy a zárubněmi, zábradlí, předmětů oplechování apod., které se zřizují ještě před úpravami povrchu, před jejich znečištěním při úpravách povrchu nástřikem plastických (lepivých) maltovin
|  | s rámy a zárubněmi, zábradlí, předmětů oplechování apod., které se zřizují ještě před úpravami povrchu, před jejich znečištěním při úpravách povrchu nástřikem plastických (lepivých) maltovin | [25 empty] | POP |  | s rámy a zárubněmi, zábradlí, předmětů oplechování apod., které se zřizují ještě před úpravami povrchu, před jejich znečištěním při úpravách povrchu nástřikem plastických (lepivých) maltovin
|  | Odkaz na mn. položky pořadí 117 : 119,55940 |  | 119.56 | [23 empty] | VV | 0
123 | 622324112R00 | Zateplení suterénu soklovým polystyrénem, tloušťky 100 mm, Výrobek izolační pro budovy z pěnového polystyrenu (EPS) tvar: deska; tl = 100 mm; OH = 30 kg/m3; lambda = 0,034 W/(m.K); pevnost v tlaku = 200 kPa | m2 | 27.48 |  | 0 |  | 0 |  | 0 | 21 | 0 | 0.00799 | 0.22 | 0 | 0 | 801-1 | RTS 25/ I | RTS 24/ I | 0.493 | 13.55 |  | Práce | Běžná |  |  |  | POL1_
|  | nanesení lepicího tmelu na izolační desky, nalepení desek a zajištění talířovými hmoždinkami (6 ks/m2). Bez povrchové úpravy desek. | [25 empty] | SPI |  | nanesení lepicího tmelu na izolační desky, nalepení desek a zajištění talířovými hmoždinkami (6 ks/m2). Bez povrchové úpravy desek.
|  | nanesení lepicího tmelu na izolační desky, nalepení desek a zajištění talířovými hmoždinkami (6 ks/m2). Bez povrchové úpravy desek. | [25 empty] | POP |  | nanesení lepicího tmelu na izolační desky, nalepení desek a zajištění talířovými hmoždinkami (6 ks/m2). Bez povrchové úpravy desek.
|  | 200 kPa | [25 empty] | POP
|  | Jihozápad : (0,9*0,8*2+(0,8+0,5+0,8)*1,6)*2 |  | 9.6 | [23 empty] | VV | 0
|  | Jihovýchod : (2,8*(0,5+0,9+0,9)+2,5)*2 |  | 17.88 | [23 empty] | VV | 0
124 | 622311135RT6 | Zateplení fasády , expandovaným polystyrénem, tloušťky 160 mm, kontaktní nátěr a silikátová omítka, škrábaná, zrnitost 2 mm, Výrobek izolační pro budovy z pěnového polystyrenu (EPS) tvar: deska; typ: F; OH = 18 kg/m3; lambda = 0,039 W/(m.K); pevnost v tlaku = 70 kPa | m2 | 5.28 |  | 0 |  | 0 |  | 0 | 21 | 0 | 0.01392 | 0.07 | 0 | 0 | 801-1 | RTS 25/ I | RTS 24/ I | 1.2558 | 6.63 |  | Práce | Běžná |  |  |  | POL1_
|  | nanesení lepicího tmelu na izolační desky, nalepení desek, zajištění talířovými hmoždinkami (6 ks/m2), přebroušení desek EPS, nebo kašírování u minerálních desek, natažení stěrky, vtlačení výztužné tkaniny, přehlazení stěrky. Další vrstvy podle popisu položky. Včetně rohových lišt na hranách budov. | [25 empty] | SPI |  | nanesení lepicího tmelu na izolační desky, nalepení desek, zajištění talířovými hmoždinkami (6 ks/m2), přebroušení desek EPS, nebo kašírování u minerálních desek, natažení stěrky, vtlačení výztužné tkaniny, přehlazení stěrky. Další vrstvy podle popisu položky. Včetně rohových lišt na hranách budov.
|  | nanesení lepicího tmelu na izolační desky, nalepení desek, zajištění talířovými hmoždinkami (6 ks/m2), přebroušení desek EPS, nebo kašírování u minerálních desek, natažení stěrky, vtlačení výztužné tkaniny, přehlazení stěrky. Další vrstvy podle popisu položky. Včetně rohových lišt na hranách budov. | [25 empty] | POP |  | nanesení lepicího tmelu na izolační desky, nalepení desek, zajištění talířovými hmoždinkami (6 ks/m2), přebroušení desek EPS, nebo kašírování u minerálních desek, natažení stěrky, vtlačení výztužné tkaniny, přehlazení stěrky. Další vrstvy podle popisu položky. Včetně rohových lišt na hranách budov.
|  | typ: F; OH = 18 kg/m3; lambda = 0,039 W/(m.K); pevnost v tlaku = 70 kPa | [25 empty] | POP
|  | Součinitel tepelné vodivosti izolantu je 0,039 W/mK. | [25 empty] | POP
|  | Jihozápad : 2,2*1,2*2 |  | 5.28 | [23 empty] | VV | 0
125 | 622311137RT6 | Zateplení fasády , expandovaným polystyrénem, tloušťky 200 mm, kontaktní nátěr a silikátová omítka, škrábaná, zrnitost 2 mm, Výrobek izolační pro budovy z pěnového polystyrenu (EPS) tvar: deska; typ: F; OH = 18 kg/m3; lambda = 0,039 W/(m.K); pevnost v tlaku = 70 kPa | m2 | 378.842 |  | 0 |  | 0 |  | 0 | 21 | 0 | 0.01467 | 5.56 | 0 | 0 | 801-1 | RTS 25/ I | RTS 24/ I | 1.2558 | 475.75 |  | Práce | Běžná |  |  |  | POL1_
|  | nanesení lepicího tmelu na izolační desky, nalepení desek, zajištění talířovými hmoždinkami (6 ks/m2), přebroušení desek EPS, nebo kašírování u minerálních desek, natažení stěrky, vtlačení výztužné tkaniny, přehlazení stěrky. Další vrstvy podle popisu položky. Včetně rohových lišt na hranách budov. | [25 empty] | SPI |  | nanesení lepicího tmelu na izolační desky, nalepení desek, zajištění talířovými hmoždinkami (6 ks/m2), přebroušení desek EPS, nebo kašírování u minerálních desek, natažení stěrky, vtlačení výztužné tkaniny, přehlazení stěrky. Další vrstvy podle popisu položky. Včetně rohových lišt na hranách budov.
|  | nanesení lepicího tmelu na izolační desky, nalepení desek, zajištění talířovými hmoždinkami (6 ks/m2), přebroušení desek EPS, nebo kašírování u minerálních desek, natažení stěrky, vtlačení výztužné tkaniny, přehlazení stěrky. Další vrstvy podle popisu položky. Včetně rohových lišt na hranách budov. | [25 empty] | POP |  | nanesení lepicího tmelu na izolační desky, nalepení desek, zajištění talířovými hmoždinkami (6 ks/m2), přebroušení desek EPS, nebo kašírování u minerálních desek, natažení stěrky, vtlačení výztužné tkaniny, přehlazení stěrky. Další vrstvy podle popisu položky. Včetně rohových lišt na hranách budov.
|  | typ: F; OH = 18 kg/m3; lambda = 0,039 W/(m.K); pevnost v tlaku = 70 kPa | [25 empty] | POP
|  | Součinitel tepelné vodivosti izolantu je 0,039 W/mK. | [25 empty] | POP
|  | Jihozápad : 7,7*13,5-2,2*1,5-1,65*4,85*2-1,65*1,4*2-1,65*0,55 |  | 79.12 | [23 empty] | VV | 0
|  | Severovýchod : 7,7*13,5-1,65*2,2*2-1,65*0,55-1,65*4,45-1,65*1,4*2-1,65*1,9-1,65*2,08 |  | 77.25 | [23 empty] | VV | 0
|  | Jihovýchod : 7,7*20,4-2,2*6,3+2,5*(3,7+1,4)-1,65*1,4-1,65*0,55*7-1,65*2,2-1,65*5,5-2,5*3,7-1,65*1,13-1,65*1,44-1,65*2,37 |  | 117.2 | [23 empty] | VV | 0
|  | Severozápad : 7,7*20,4-1,65*0,55*4-1,65*5,5*2-1,65*2,2*5-1,65*(2,25+0,82+1,05+0,9+2,18) |  | 105.27 | [23 empty] | VV | 0
126 | 622311154RT6 | Zateplení ostění expandovaným polystyrénem, tloušťky 40 mm, kontaktní nátěr a silikátová omítka, Výrobek izolační pro budovy z pěnového polystyrenu (EPS) tvar: deska; typ: F; OH = 18 kg/m3; lambda = 0,039 W/(m.K); pevnost v tlaku = 70 kPa | m2 | 39.865 |  | 0 |  | 0 |  | 0 | 21 | 0 | 0.01313 | 0.52 | 0 | 0 | 801-1 | RTS 25/ I | RTS 24/ I | 2.902 | 115.69 |  | Práce | Běžná |  |  |  | POL1_
|  | nanesení lepicího tmelu na izolační desky, nalepení desek, osazení okenních rohových lišt, natažení stěrky, vtlačení výztužné tkaniny, přehlazení stěrky. Další vrstvy podle popisu položky. Položky pro zateplení minerální deskou obsahují před armovací vrstvou kašírování desek. Včetně rohových lišt, zakončovacích lišt s okapničkou, napojovacích lišt a výztužné tkaniny. | [25 empty] | SPI |  | nanesení lepicího tmelu na izolační desky, nalepení desek, osazení okenních rohových lišt, natažení stěrky, vtlačení výztužné tkaniny, přehlazení stěrky. Další vrstvy podle popisu položky. Položky pro zateplení minerální deskou obsahují před armovací vrstvou kašírování desek. Včetně rohových lišt, zakončovacích lišt s okapničkou, napojovacích lišt a výztužné tkaniny.
|  | nanesení lepicího tmelu na izolační desky, nalepení desek, osazení okenních rohových lišt, natažení stěrky, vtlačení výztužné tkaniny, přehlazení stěrky. Další vrstvy podle popisu položky. Položky pro zateplení minerální deskou obsahují před armovací vrstvou kašírování desek. Včetně rohových lišt, zakončovacích lišt s okapničkou, napojovacích lišt a výztužné tkaniny. | [25 empty] | POP |  | nanesení lepicího tmelu na izolační desky, nalepení desek, osazení okenních rohových lišt, natažení stěrky, vtlačení výztužné tkaniny, přehlazení stěrky. Další vrstvy podle popisu položky. Položky pro zateplení minerální deskou obsahují před armovací vrstvou kašírování desek. Včetně rohových lišt, zakončovacích lišt s okapničkou, napojovacích lišt a výztužné tkaniny.
|  | = 0,039 W/(m.K); pevnost v tlaku = 70 kPa | [25 empty] | POP
|  | Součinitel tepelné vodivosti izolantu je 0,039 W/mK. | [25 empty] | POP
|  | Jihozápad : 0,2*(2,0+1,0+2,0)+0,3*(1,65+4,45)*2+0,3*(1,65+1,4+1,65)*2+0,3*(1,65+0,55+1,65) |  | 8.63 | [23 empty] | VV | 0
|  | Severovýchod : 0,3*(1,65+2,2+1,65)*2+0,3*(1,65+0,55+1,65)+0,3*(1,65+4,45)+0,3*(1,65+1,4+1,65)*2 |  | 9.11 | [23 empty] | VV | 0
|  | Jihovýchod : 0,3*(5,05+0,55+0,55+1,4+1,65)+0,3*(1,65+0,55+1,65)*5+0,3*(1,65+2,2+1,65) |  | 10.19 | [23 empty] | VV | 0
|  | Severozápad : 0,3*(5,05+0,55*4+5,05)+0,3*(1,65+2,2+1,65)*5 |  | 11.94 | [23 empty] | VV | 0
127 | 622391003R00 | Příplatek za montáž KZS na podhledu, bez dodávky materiálu | m2 | 32.76 |  | 0 |  | 0 |  | 0 | 21 | 0 | 0 | 0 | 0 | 0 | 801-1 | RTS 25/ I | RTS 24/ I | 0.46974 | 15.39 |  | Práce | Běžná |  |  |  | POL1_
|  | Nanesení lepicího tmelu na izolační desky, nalepení desek, zajištění talířovými hmoždinkami (6 ks/m2), natažení stěrky, vtlačení výztužné tkaniny (1,15 m2/m2), rohových lišt (0,14 m/m2), přehlazení stěrky, nanesení druhé vyrovnávací stěrky, kontaktní nátěr, tenkovrstvá omítka, egalizační nátěr. | [25 empty] | POP |  | Nanesení lepicího tmelu na izolační desky, nalepení desek, zajištění talířovými hmoždinkami (6 ks/m2), natažení stěrky, vtlačení výztužné tkaniny (1,15 m2/m2), rohových lišt (0,14 m/m2), přehlazení stěrky, nanesení druhé vyrovnávací stěrky, kontaktní nátěr, tenkovrstvá omítka, egalizační nátěr.
|  | Bez dodávky materiálu. | [25 empty] | POP
|  | Odkaz na mn. položky pořadí 123 : 27,48000 |  | 27.48 | [23 empty] | VV | 0
|  | Odkaz na mn. položky pořadí 124 : 5,28000 |  | 5.28 | [23 empty] | VV | 0
128 | 625990000R00 | Obklad vnějších konstrukcí polystyrenem tloušťky 50 mm, Výrobek izolační pro budovy z pěnového polystyrenu (EPS) tvar: deska; OH = 17 kg/m3; lambda = 0,039 W/(m.K) | m2 | 40.4 |  | 0 |  | 0 |  | 0 | 21 | 0 | 0.00093 | 0.04 | 0 | 0 | 801-1 | RTS 25/ I | RTS 24/ I | 0.235 | 9.49 |  | Práce | Běžná |  |  |  | POL1_
|  | prováděný současně s betonováním (vložený do bednění stěn nebo dna), | [25 empty] | SPI
|  | prováděný současně s betonováním (vložený do bednění stěn nebo dna), | [25 empty] | POP
|  | 1.NP : 1,0*(13,2+5,3*2+6,5+5,3+4,8) |  | 40.4 | [23 empty] | VV | 0
129 | 763613131RV6 | Montáž záklop stropů, z desek tl. 18 mm, na sraz, šroubováním, včetně dodávky desky cementotřískové | m2 | 8.412 |  | 0 |  | 0 |  | 0 | 21 | 0 | 0.02558 | 0.22 | 0 | 0 | 800-763 | RTS 25/ I | RTS 24/ I | 0.25 | 2.1 |  | Práce | Běžná |  |  |  | POL1_
|  | vč. dodávky a montáže spojovacího materiálu | [25 empty] | SPI
|  | vč. dodávky a montáže spojovacího materiálu | [25 empty] | POP
|  | Jihozápad : 1,4*1,7 |  | 2.38 | [23 empty] | VV | 0
|  | Jihovýchod : 2,8*1,4+1,2*3,52/2 |  | 6.03 | [23 empty] | VV | 0
130 | 347211111n | Fasádní nosný rošt se vzduchovou mezerou | m2 | 92.89 |  | 0 |  | 0 |  | 0 | 21 | 0 | 0.03654 | 3.39 | 0 | 0 |  | Vlastní | Indiv | 0.948 | 88.06 |  | Práce | Běžná |  |  |  | POL1_
|  | Požární odolnost EI 30. | [25 empty] | POP
|  | Odkaz na mn. položky pořadí 66 : 92,89000 |  | 92.89 | [23 empty] | VV | 0
131 | 767427411W5 | Fasáda - vláknocementové desky 8mm, s probarveným jádrem broušeným, MV tl.16 cm, difúzní propustná fólie, ocelový nebo hliníkový rošt | m2 | 46.498 |  | 0 |  | 0 |  | 0 | 21 | 0 | 0.0195 | 0.91 | 0 | 0 |  | Vlastní | Indiv | 2.216 | 103.04 |  | Práce | Běžná |  |  |  | POL1_
|  | Dodávka a montáž desek pomocí chemie, nosné Al konstrukce včetně kotevních prvků, odsazení konstrukce do 250 mm, tepelné minerální izolace včetně kotev a difuzní folie. | [25 empty] | POP |  | Dodávka a montáž desek pomocí chemie, nosné Al konstrukce včetně kotevních prvků, odsazení konstrukce do 250 mm, tepelné minerální izolace včetně kotev a difuzní folie.
|  | "W5" : | [25 empty] | VV | 0
|  | Severovýchod : 1,65*1,9+1,65*2,08+0,3*1,65*4 |  | 8.55 | [23 empty] | VV | 0
|  | Jihovýchod : 2,5*3,7+1,65*1,13+1,65*1,44+1,65*2,37+0,3*1,65*6+0,3*2,5 |  | 21.12 | [23 empty] | VV | 0
|  | Severozápad : 1,65*(2,25+0,82+1,05+0,9+2,18)+0,3*1,65*10 |  | 16.83 | [23 empty] | VV | 0
Díl: | 63 | Podlahy a podlahové konstrukce |  |  |  | 0 |  | 0 |  | 0 |  | 0 |  | 242.47 |  | 0 |  |  |  |  | 1192.9 | [6 empty] | DIL
132 | 631313611R00 | Mazanina z betonu prostého tl. přes 80 do 120 mm třídy C 16/20 , | m3 | 22.8059 |  | 0 |  | 0 |  | 0 | 21 | 0 | 2.525 | 57.58 | 0 | 0 | 801-1 | RTS 25/ I | RTS 24/ I | 2.58 | 58.84 |  | Práce | Běžná |  |  |  | POL1_
|  | (z kameniva) hlazená dřevěným hladítkem | [25 empty] | SPI
|  | (z kameniva) hlazená dřevěným hladítkem | [25 empty] | POP
|  | Včetně vytvoření dilatačních spár, bez zaplnění. | [25 empty] | POP
|  | podkladní beton : | [25 empty] | VV | 0
|  | podsklepená část : (5,58*7,3+5,58*0,3/2+4,78*6,55+3,7*6,55+1,45*3,65+5,58*5,3+1,4*1,4)*0,1 |  | 13.39 | [23 empty] | VV | 0
|  | nepodsklepená část : (4,92*6,25+0,5*6,25/2+3,35*7,85+3,42*1,2/2+6,23*5,37)*0,1 |  | 9.41 | [23 empty] | VV | 0
133 | 631315711R00 | Mazanina z betonu prostého tl. přes 120 do 240 mm třídy C 25/30, | m3 | 37.8612 |  | 0 |  | 0 |  | 0 | 21 | 0 | 2.525 | 95.6 | 0 | 0 | 801-1 | RTS 25/ I | RTS 24/ I | 2.317 | 87.72 |  | Práce | Běžná |  |  |  | POL1_
|  | (z kameniva) hlazená dřevěným hladítkem | [25 empty] | SPI
|  | (z kameniva) hlazená dřevěným hladítkem | [25 empty] | POP
|  | Včetně vytvoření dilatačních spár, bez zaplnění. | [25 empty] | POP
|  | "F2" : | [25 empty] | VV | 0
|  | 1.PP : (6,3*7,7+9,6*7,5+7,5*6,2+6,2*0,3/2)*0,15 |  | 25.19 | [23 empty] | VV | 0
|  | 1.NP : (19,88*13,2-167,94-2,8*1,2-2,9*1,2/2-1,2*4,09)*0,15 |  | 12.67 | [23 empty] | VV | 0
134 | 631316115R00 | Mazanina z betonu prostého speciální povrchové úpravy mazanin postřik nových betonových podlah proti prvotnímu vysychání, , Hmota nátěrová | m2 | 814.058 |  | 0 |  | 0 |  | 0 | 21 | 0 | 0.00022 | 0.18 | 0 | 0 | 801-1 | RTS 25/ I | RTS 24/ I | 0.02 | 16.28 |  | Práce | Běžná |  |  |  | POL1_
|  | (z kameniva) hlazená dřevěným hladítkem | [25 empty] | SPI
|  | (z kameniva) hlazená dřevěným hladítkem | [25 empty] | POP
|  | Nosná ŽB deska tl. 150mm : | [25 empty] | VV | 0
|  | 1.PP : 6,3*7,7+9,6*7,5+7,5*6,2+6,2*0,3/2 |  | 167.94 | [23 empty] | VV | 0
|  | 1.NP : 19,88*13,2-167,94-2,8*1,2-2,9*1,2/2-1,2*4,09 |  | 84.47 | [23 empty] | VV | 0
|  | 1.PP - "F2, F3, F4" : (7,45+14,0)+(27,2+12,68+11,13+43,4+7,67)+(3,2+3,68) |  | 130.41 | [23 empty] | VV | 0
|  | 1.NP - "F5, F6, F7, F8" : (12,48+10,11+6,09+30,3)+(1,54+1,56+9,55+6,04)+(46,5+5,23+31,2+5,23+30,3)+(3,38+3,27+1,56/2+6,37+6,37) |  | 216.3 | [23 empty] | VV | 0
|  | 2.NP - "F9, F10, F11" : (42,92+13,69+9,23+31,88+11,39+11,14+19,92+6,5+20,41)+(2,47+2,83+1,84+1,14+1,97+1,14+2,27+3,54+4,62+1,0+4,27+4,64+3,88+1,0)+(11,25) |  | 214.94 | [23 empty] | VV | 0
135 | 631319153R00 | Příplatek za přehlazení povrchu tloušťka mazaniny od 80 mm do 120 mm | m3 | 480.6559 |  | 0 |  | 0 |  | 0 | 21 | 0 | 0 | 0 | 0 | 0 | 801-1 | RTS 25/ I | RTS 24/ I | 1.35 | 648.89 |  | Práce | Běžná |  |  |  | POL1_
|  | betonové mazaniny min. B 10 ocelovým hladítkem | [25 empty] | SPI
|  | betonové mazaniny min. B 10 ocelovým hladítkem | [25 empty] | POP
|  | Odkaz na mn. položky pořadí 132 : 22,80586 |  | 22.81 | [23 empty] | VV | 0
|  | Odkaz na mn. položky pořadí 308 : 446,60000 |  | 446.6 | [23 empty] | VV | 0
|  | Odkaz na mn. položky pořadí 309 : 11,25000 |  | 11.25 | [23 empty] | VV | 0
136 | 631319161R00 | Příplatek za přehlazení povrchu tloušťka mazaniny do 80 mm | m3 | 1.3942 |  | 0 |  | 0 |  | 0 | 21 | 0 | 0.04 | 0.06 | 0 | 0 | 801-1 | RTS 25/ I | RTS 24/ I | 2.7 | 3.76 |  | Práce | Běžná |  |  |  | POL1_
|  | betonové mazaniny min. B 10 ocelovým hladítkem s poprášením cementem pro konečnou úpravu mazaniny | [25 empty] | SPI
|  | betonové mazaniny min. B 10 ocelovým hladítkem s poprášením cementem pro konečnou úpravu mazaniny | [25 empty] | POP
|  | 1.PP - "F2" tl. 65 mm : (7,45+14,0)*0,065 |  | 1.39 | [23 empty] | VV | 0
137 | 631319173R00 | Příplatek za stržení povrchu tloušťka mazaniny od 80 mm do 120 mm | m3 | 22.8059 |  | 0 |  | 0 |  | 0 | 21 | 0 | 0 | 0 | 0 | 0 | 801-1 | RTS 25/ I | RTS 24/ I | 0.41 | 9.35 |  | Práce | Běžná |  |  |  | POL1_
|  | spodní vrstvy mazaniny latí před vložením výztuže nebo pletiva pro tloušťku obou vrstev mazaniny | [25 empty] | SPI
|  | spodní vrstvy mazaniny latí před vložením výztuže nebo pletiva pro tloušťku obou vrstev mazaniny | [25 empty] | POP
|  | Odkaz na mn. položky pořadí 132 : 22,80586 |  | 22.81 | [23 empty] | VV | 0
138 | 631319175R00 | Příplatek za stržení povrchu tloušťka mazaniny od 120 mm do 240 mm | m3 | 75.7224 |  | 0 |  | 0 |  | 0 | 21 | 0 | 0 | 0 | 0 | 0 | 801-1 | RTS 25/ I | RTS 24/ I | 0.205 | 15.52 |  | Práce | Běžná |  |  |  | POL1_
|  | spodní vrstvy mazaniny latí před vložením výztuže nebo pletiva pro tloušťku obou vrstev mazaniny | [25 empty] | SPI
|  | spodní vrstvy mazaniny latí před vložením výztuže nebo pletiva pro tloušťku obou vrstev mazaniny | [25 empty] | POP
|  | Odkaz na mn. položky pořadí 133 : 37,86120*2 |  | 75.72 | [23 empty] | VV | 0
139 | 631312711RT7 | Mazanina z betonu vyztuženého tl. přes 50 do 80 mm třídy C 25/30, s rozptýlenou výztuží z ocelových vláken, v množství 20 kg / m3 | m3 | 33.3945 |  | 0 |  | 0 |  | 0 | 21 | 0 | 2.3634 | 78.92 | 0 | 0 | 801-1 | RTS 25/ I | RTS 24/ I | 3.213 | 107.3 |  | Práce | Běžná |  |  |  | POL1_
|  | hlazená dřevěným hladítkem, s vytvořením dilatačních spár v mazanině uložením dočasného dilatačního profilu, s odstraněním dočasného profilu. Bez zaplnění spáry trvalým materiálem (634 60). | [25 empty] | SPI |  | hlazená dřevěným hladítkem, s vytvořením dilatačních spár v mazanině uložením dočasného dilatačního profilu, s odstraněním dočasného profilu. Bez zaplnění spáry trvalým materiálem (634 60).
|  | hlazená dřevěným hladítkem, s vytvořením dilatačních spár v mazanině uložením dočasného dilatačního profilu, s odstraněním dočasného profilu. Bez zaplnění spáry trvalým materiálem (634 60). | [25 empty] | POP |  | hlazená dřevěným hladítkem, s vytvořením dilatačních spár v mazanině uložením dočasného dilatačního profilu, s odstraněním dočasného profilu. Bez zaplnění spáry trvalým materiálem (634 60).
|  | Včetně vytvoření dilatačních spár, bez zaplnění. | [25 empty] | POP
|  | 1.PP - "F2" tl. 65 mm : (7,45+14,0)*0,065 |  | 1.39 | [23 empty] | VV | 0
|  | 1.PP - "F3" tl. 60 mm : (27,2+12,68+11,13+43,4+7,67)*0,06 |  | 6.12 | [23 empty] | VV | 0
|  | 1.PP - "F4" tl. 55 mm : (3,2+3,68)*0,055 |  | 0.38 | [23 empty] | VV | 0
|  | 1.NP - "F5" tl. 60 mm : (12,48+10,11+6,09+30,3)*0,06 |  | 3.54 | [23 empty] | VV | 0
|  | 1.NP - "F6" tl. 55 mm : (1,54+1,56+9,55+6,04)*0,055 |  | 1.03 | [23 empty] | VV | 0
|  | 1.NP - "F7" tl. 60 mm : (46,5+5,23+31,2+5,23+30,3)*0,06 |  | 7.11 | [23 empty] | VV | 0
|  | 1.NP - "F8" tl. 55 mm : (3,38+3,27+1,56/2+6,37+6,37)*0,055 |  | 1.11 | [23 empty] | VV | 0
|  | 2.NP - "F9" tl.60 mm : (42,92+13,69+9,23+31,88+11,39+11,14+19,92+6,5+20,41)*0,06 |  | 10.02 | [23 empty] | VV | 0
|  | 2.NP - "F10" tl.55 mm : (2,47+2,83+1,84+1,14+1,97+1,14+2,27+3,54+4,62+1,0+4,27+4,64+3,88+1,0)*0,055 |  | 2.01 | [23 empty] | VV | 0
|  | 2.NP - "F11" tl.60 mm : 11,25*0,06 |  | 0.68 | [23 empty] | VV | 0
140 | 631351101R00 | Bednění stěn, rýh a otvorů v podlahách zřízení | m2 | 18.927 |  | 0 |  | 0 |  | 0 | 21 | 0 | 0.0141 | 0.27 | 0 | 0 | 801-1 | RTS 25/ I | RTS 24/ I | 0.396 | 7.5 |  | Práce | Běžná |  |  |  | POL1_
|  | podkladní beton : 0,1*(19,9+4,5)+0,1*(5,2+13,5+1,15+2,9+3,3+4,9) |  | 5.54 | [23 empty] | VV | 0
|  | ŽB deska : 0,15*(19,88+7,5+6,15+1,9+7,5+1,6+6,2+7,6)+0,15*(5,2+13,5+1,15+2,9+3,3+4,9) |  | 13.39 | [23 empty] | VV | 0
141 | 631351102R00 | Bednění stěn, rýh a otvorů v podlahách odstranění | m2 | 18.927 |  | 0 |  | 0 |  | 0 | 21 | 0 | 0 | 0 | 0 | 0 | 801-1 | RTS 25/ I | RTS 24/ I | 0.24 | 4.54 |  | Práce | Běžná |  |  |  | POL1_
142 | 631361921RT5 | Výztuž mazanin z betonů a z lehkých betonů ze svařovaných sítí průměr drátu 6 mm, velikost oka 150/150 mm | t | 3.024 |  | 0 |  | 0 |  | 0 | 21 | 0 | 1.08 | 3.27 | 0 | 0 | 801-1 | RTS 25/ I | RTS 24/ I | 15.231 | 46.06 |  | Práce | Běžná |  |  |  | POL1_
|  | včetně distančních prvků | [25 empty] | SPI
|  | včetně distančních prvků | [25 empty] | POP
|  | 3,301 kg/m2 : | [25 empty] | VV | 0
|  | podkladní beton - 1vrstva : | [25 empty] | VV | 0
|  | podsklepená část+nepodsklepená část : ((5,58*7,3+5,58*0,3/2+4,78*6,55+3,7*6,55+1,45*3,65+5,58*5,3+1,4*1,4)+(4,92*6,25+0,5*6,25/2+3,35*7,85+3,42*1,2/2+6,23*5,37))*3,301*0,001*1,25 |  | 0.94 | [23 empty] | VV | 0
|  | nosná ŽB deska - 2 vrstvy : | [25 empty] | VV | 0
|  | 1.PP : (6,3*7,7+9,6*7,5+7,5*6,2+6,2*0,3/2)*2*3,301*0,001*1,25 |  | 1.39 | [23 empty] | VV | 0
|  | 1.NP : (19,88*13,2-167,94-2,8*1,2-2,9*1,2/2-1,2*4,09)*2*3,301*0,001*1,25 |  | 0.7 | [23 empty] | VV | 0
143 | 632415104RT1 | Potěr ze suchých směsí cementový samonivelační podkladový, tloušťky 4 mm, včetně penetrace | m2 | 457.85 |  | 0 |  | 0 |  | 0 | 21 | 0 | 0.00735 | 3.37 | 0 | 0 | 801-1 | RTS 25/ I | RTS 24/ I | 0.344 | 157.5 |  | Práce | Běžná |  |  |  | POL1_
|  | s rozprostřením a uhlazením | [25 empty] | SPI
|  | s rozprostřením a uhlazením | [25 empty] | POP
|  | 1.PP - "F3" : 27,2+12,68+11,13+43,4+7,67 |  | 102.08 | [23 empty] | VV | 0
|  | 1.NP - "F5" : 12,48+10,11+6,09+30,3 |  | 58.98 | [23 empty] | VV | 0
|  | 1.NP - "F7" : 46,5+5,23+31,2+5,23+30,3 |  | 118.46 | [23 empty] | VV | 0
|  | 2.NP - "F9" : 42,92+13,69+9,23+31,88+11,39+11,14+19,92+6,5+20,41 |  | 167.08 | [23 empty] | VV | 0
|  | 2.NP - "F11" : 11,25 |  | 11.25 | [23 empty] | VV | 0
144 | 632451012R00 | Vyrovnávací potěr ze suché směsi v pásu tloušťky 30 mm | m2 | 15.792 |  | 0 |  | 0 |  | 0 | 21 | 0 | 0.06142 | 0.97 | 0 | 0 | 801-1 | RTS 25/ I | RTS 24/ I | 0.696 | 10.99 |  | Práce | Běžná |  |  |  | POL1_
|  | podrovnání parapetů : 0,24*(1,5*7+9,5*3+0,55*8+1,4*5+2,2*7) |  | 15.79 | [23 empty] | VV | 0
145 | 632451022R00 | Vyrovnávací potěr z cementové malty v pásu o průměrné (střední) tloušťce od 20 do 30 mm | m2 | 30.36 |  | 0 |  | 0 |  | 0 | 21 | 0 | 0.07426 | 2.25 | 0 | 0 | 801-1 | RTS 25/ I | RTS 24/ I | 0.373 | 11.32 |  | Práce | Běžná |  |  |  | POL1_
|  | na zdivu jako podklad např. pod izolaci, na parapetech z prefabrikovaných dílců, pod oplechování apod., vodorovný nebo ve spádu do 15°, hlazený dřevěným hladítkem, | [25 empty] | SPI |  | na zdivu jako podklad např. pod izolaci, na parapetech z prefabrikovaných dílců, pod oplechování apod., vodorovný nebo ve spádu do 15°, hlazený dřevěným hladítkem,
|  | na zdivu jako podklad např. pod izolaci, na parapetech z prefabrikovaných dílců, pod oplechování apod., vodorovný nebo ve spádu do 15°, hlazený dřevěným hladítkem, | [25 empty] | POP |  | na zdivu jako podklad např. pod izolaci, na parapetech z prefabrikovaných dílců, pod oplechování apod., vodorovný nebo ve spádu do 15°, hlazený dřevěným hladítkem,
|  | atika-podrovnání : 0,46*(20,4+12,6)*2 |  | 30.36 | [23 empty] | VV | 0
146 | 777101101R00 | Příprava podkladu vysávání podlah průmyslovým vysavačem | m2 | 457.85 |  | 0 |  | 0 |  | 0 | 21 | 0 | 0 | 0 | 0 | 0 | 800-773 | RTS 25/ I | RTS 24/ I | 0.016 | 7.33 |  | Práce | Běžná |  |  |  | POL1_
Díl: | 64 | Výplně otvorů |  |  |  | 0 |  | 0 |  | 0 |  | 0 |  | 8.46 |  | 0 |  |  |  |  | 128.3 | [6 empty] | DIL
147 | 648991111RT3 | Osazení parapetních desek z plastických hmot Dodávka a osazení parapetních desek z plastických hmot šířky 150 mm | m | 65.8 |  | 0 |  | 0 |  | 0 | 21 | 0 | 0.00421 | 0.28 | 0 | 0 | 801-1 | RTS 25/ I | RTS 24/ I | 0.356 | 23.42 |  | Práce | Běžná |  |  |  | POL1_
|  | a poloplastických hmot na montážní pěnu, zapravení omítky pod parapetem, těsnění spáry mezi parapetem a rámem okna, dodávka silikonu. | [25 empty] | SPI |  | a poloplastických hmot na montážní pěnu, zapravení omítky pod parapetem, těsnění spáry mezi parapetem a rámem okna, dodávka silikonu.
|  | T16 : 1,5*7 |  | 10.5 | [23 empty] | VV | 0
|  | T17.1 : 9,5*3 |  | 28.5 | [23 empty] | VV | 0
|  | T17.2 : 0,55*(7+1) |  | 4.4 | [23 empty] | VV | 0
|  | T17.3 : 1,4*(1+4) |  | 7 | [23 empty] | VV | 0
|  | T17.4 : 2,2*(1+6) |  | 15.4 | [23 empty] | VV | 0
148 | 767110210VO2 | Vstupní dveře AL 1kř. levé, prosklené bezp.trojsklem Uw max.1,1W/m2K,rozměr 1100x2300mm+skrytý práh, dodávka+montáž | kus | 1 |  | 0 |  | 0 |  | 0 | 21 | 0 | 0.032 | 0.03 | 0 | 0 |  | Vlastní | Indiv | 1.0314 | 1.03 |  | Agregovaná položka | Běžná |  |  |  | POL2_
|  | Vstupní dveře jednokřídlé levé, ven otevíravé, prosklené. Průchozí rozměr 900x2200. Rám zárubně a křídla z hliníkových profilů s přerušeným tepelným mostem, se zapuštěným prahem. Povrchová úprava práškovým lakováním. Uw max. 1,1 W/(m2·K). Zasklení čirým bezpečnostním trojsklem s dithermálním rámečkem. Kování dveří - zámek vložkový bezpečnostní v systému generálního klíče, klika-koule. Dveře jsou vybaveny podlahovým samozavíračem. | [25 empty] | POP |  | Vstupní dveře jednokřídlé levé, ven otevíravé, prosklené. Průchozí rozměr 900x2200. Rám zárubně a křídla z hliníkových profilů s přerušeným tepelným mostem, se zapuštěným prahem. Povrchová úprava práškovým lakováním. Uw max. 1,1 W/(m2·K). Zasklení čirým bezpečnostním trojsklem s dithermálním rámečkem. Kování dveří - zámek vložkový bezpečnostní v systému generálního klíče, klika-koule. Dveře jsou vybaveny podlahovým samozavíračem.
|  | Pro výrobek je požadováno zhotovení dodavatelské dokumentace. | [25 empty] | POP
|  | VO 2 : 1 |  | 1 | [23 empty] | VV | 0
149 | 767110210VO3 | Vstupní dveře AL 2kř. levé, prosklené bezp.trojsklem Uw max.1,1W/m2K,rozměr 2830x2430mm+skrytý práh, dodávka+montáž | kus | 1 |  | 0 |  | 0 |  | 0 | 21 | 0 | 0.085 | 0.09 | 0 | 0 |  | Vlastní | Indiv | 1.0314 | 1.03 |  | Agregovaná položka | Běžná |  |  |  | POL2_
|  | Vstupní dveře dvoukřídlé, ven otevíravé. prosklené. Levé křídlo hlavní průchozího rozměru min.1250x2350 a pravé křídlo podružné s aretací v uzavřené poloze průchozího rozměru min.1250x2350. Rám zárubně a křídla z hliníkových profilů s přerušeným tepelným mostem, se zapuštěným prahem. Součástí dodávky je osazovací purenitový práh. Povrchová úprava práškovým lakováním. Uw max. 1,1 W/(m2·K). Zasklení čirým bezpečnostním trojsklem s dithermálním rámečkem. Kování dveří - vrchní kování s dělenými kruhovými štíty, vnitřní koule a venkovní svislé madlo, elektromagnetický reverzní zámek ovládaný tlačítkem na rámu podružného křídla pro otevření dveří zevnitř budovy. Dveře jsou vybaveny podlahovým samozavíračem. | [25 empty] | POP |  | Vstupní dveře dvoukřídlé, ven otevíravé. prosklené. Levé křídlo hlavní průchozího rozměru min.1250x2350 a pravé křídlo podružné s aretací v uzavřené poloze průchozího rozměru min.1250x2350. Rám zárubně a křídla z hliníkových profilů s přerušeným tepelným mostem, se zapuštěným prahem. Součástí dodávky je osazovací purenitový práh. Povrchová úprava práškovým lakováním. Uw max. 1,1 W/(m2·K). Zasklení čirým bezpečnostním trojsklem s dithermálním rámečkem. Kování dveří - vrchní kování s dělenými kruhovými štíty, vnitřní koule a venkovní svislé madlo, elektromagnetický reverzní zámek ovládaný tlačítkem na rámu podružného křídla pro otevření dveří zevnitř budovy. Dveře jsou vybaveny podlahovým samozavíračem.
|  | Pro výrobek je požadováno zhotovení dodavatelské dokumentace. | [25 empty] | POP
|  | VO 3 : 1 |  | 1 | [23 empty] | VV | 0
150 | 767110210VO4 | Vstupní dveře AL 1kř. levé, prosklené bezp.trojsklem Uw max.1,1W/m2K,rozměr 1650x2500mm+skrytý práh, dodávka+montáž | kus | 1 |  | 0 |  | 0 |  | 0 | 21 | 0 | 0.051 | 0.05 | 0 | 0 |  | Vlastní | Indiv | 1.0314 | 1.03 |  | Agregovaná položka | Běžná |  |  |  | POL2_
|  | Vstupní dveře jednokřídlé pravé, ven otevíravé, prosklené. Pravé křídlo hlavní průchozího rozměru 900x2400, fixní prosklená boční část. Rám zárubně a křídla z hliníkových profilů s přerušeným tepelným mostem, se zapuštěným prahem. Součástí dodávky je osazovací purenitový práh. Povrchová úprava práškovým lakováním. Uw max. 1,1 W/(m2·K). Zasklení čirým bezpečnostním trojsklem s dithermálním rámečkem. Kování dveří - vrchní kování s dělenými kruhovými štíty, vnitřní koule a venkovní svislé madlo, elektromagnetický reverzní zámek ovládaný tlačítkem pro otevření dveří zevnitř budovy. Dveře jsou vybaveny podlahovým samozavíračem. | [25 empty] | POP |  | Vstupní dveře jednokřídlé pravé, ven otevíravé, prosklené. Pravé křídlo hlavní průchozího rozměru 900x2400, fixní prosklená boční část. Rám zárubně a křídla z hliníkových profilů s přerušeným tepelným mostem, se zapuštěným prahem. Součástí dodávky je osazovací purenitový práh. Povrchová úprava práškovým lakováním. Uw max. 1,1 W/(m2·K). Zasklení čirým bezpečnostním trojsklem s dithermálním rámečkem. Kování dveří - vrchní kování s dělenými kruhovými štíty, vnitřní koule a venkovní svislé madlo, elektromagnetický reverzní zámek ovládaný tlačítkem pro otevření dveří zevnitř budovy. Dveře jsou vybaveny podlahovým samozavíračem.
|  | Pro výrobek je požadováno zhotovení dodavatelské dokumentace. | [25 empty] | POP
|  | VO 4 : 1 |  | 1 | [23 empty] | VV | 0
151 | 767620010VO1 | Okno AL, jednodílné, dovnitř výklopné, trojsklo. Uw max. 0,9W/m2K, rozměry 1500x750mm, dodávka+montáž | kus | 6 |  | 0 |  | 0 |  | 0 | 21 | 0 | 0.05112 | 0.31 | 0 | 0 |  | Vlastní | Indiv | 2.6787 | 16.07 |  | Agregovaná položka | Běžná |  |  |  | POL2_
|  | Okno jednodílné, dovnitř výklopné. Rám a křídlo z hliníkových profilů s přerušeným tepelným mostem, povrchová úprava práškovým lakováním. Zasklení čirým trojsklem s dithermálním rámečkem. Uw max. 0,9 W/(m2·K). Součástí je pákový mechanismus s bowdenem pro ovládání křídla z běžné pozice uživatele. | [25 empty] | POP |  | Okno jednodílné, dovnitř výklopné. Rám a křídlo z hliníkových profilů s přerušeným tepelným mostem, povrchová úprava práškovým lakováním. Zasklení čirým trojsklem s dithermálním rámečkem. Uw max. 0,9 W/(m2·K). Součástí je pákový mechanismus s bowdenem pro ovládání křídla z běžné pozice uživatele.
|  | Pro výrobek je požadováno zhotovení dodavatelské dokumentace. | [25 empty] | POP
|  | VO 1 : 6 |  | 6 | [23 empty] | VV | 0
152 | 767620010VO5 | Okno AL, trojdílné, sestava 2x FIX + 1x OV, trojsklo. Uw max. 0,9W/m2K, rozměry 5050x1650mm, dodávka+montáž | kus | 3 |  | 0 |  | 0 |  | 0 | 21 | 0 | 0.37 | 1.11 | 0 | 0 |  | Vlastní | Indiv | 2.6787 | 8.04 |  | Agregovaná položka | Běžná |  |  |  | POL2_
|  | Okno trojdílné, sestava dvou fixních částí a jedné dovnitř otevíravé a výklopné. Rám a křídlo z hliníkových profilů s přerušeným tepelným mostem, povrchová úprava práškovým lakováním. Uw max. 0,9 W/(m2·K). Zasklení čirým trojsklem s dithermálním rámečkem. Aretace okenního křídla proti otevření dětmi. | [25 empty] | POP |  | Okno trojdílné, sestava dvou fixních částí a jedné dovnitř otevíravé a výklopné. Rám a křídlo z hliníkových profilů s přerušeným tepelným mostem, povrchová úprava práškovým lakováním. Uw max. 0,9 W/(m2·K). Zasklení čirým trojsklem s dithermálním rámečkem. Aretace okenního křídla proti otevření dětmi.
|  | Pro výrobek je požadováno zhotovení dodavatelské dokumentace. | [25 empty] | POP
|  | VO 5a : 2 |  | 2 | [23 empty] | VV | 0
|  | VO 5b : 1 |  | 1 | [23 empty] | VV | 0
153 | 767620010VO6 | Okno AL, čtyřdílné, sestava 2x FIX + 2x OV, trojsklo. Uw max. 0,9W/m2K, rozměry 4450x1650mm, dodávka+montáž | kus | 3 |  | 0 |  | 0 |  | 0 | 21 | 0 | 0.37 | 1.11 | 0 | 0 |  | Vlastní | Indiv | 2.6787 | 8.04 |  | Agregovaná položka | Běžná |  |  |  | POL2_
|  | Okno čtyřdílné, sestava dvou fixních částí a dvou dovnitř otevíravých a výklopných. Rám a křídla z hliníkových profilů s přerušeným tepelným mostem, povrchová úprava práškovým lakováním. Uw max. 0,9 W/(m2·K). Zasklení čirým trojsklem s dithermálním rámečkem. Aretace okenního křídla proti otevření dětmi. | [25 empty] | POP |  | Okno čtyřdílné, sestava dvou fixních částí a dvou dovnitř otevíravých a výklopných. Rám a křídla z hliníkových profilů s přerušeným tepelným mostem, povrchová úprava práškovým lakováním. Uw max. 0,9 W/(m2·K). Zasklení čirým trojsklem s dithermálním rámečkem. Aretace okenního křídla proti otevření dětmi.
|  | Pro výrobek je požadováno zhotovení dodavatelské dokumentace. | [25 empty] | POP
|  | VO 6a : 2 |  | 2 | [23 empty] | VV | 0
|  | VO 6b : 1 |  | 1 | [23 empty] | VV | 0
154 | 767620010VO7 | Okno AL, dvojdílné, sestava 1x FIX + 1x OV, trojsklo. Uw max. 0,9W/m2K, rozměry 2200x1650mm, dodávka+montáž | kus | 8 |  | 0 |  | 0 |  | 0 | 21 | 0 | 0.37 | 2.96 | 0 | 0 |  | Vlastní | Indiv | 2.6787 | 21.43 |  | Agregovaná položka | Běžná |  |  |  | POL2_
|  | Okno dvojdílné, sestava jedné fixní části a jedné dovnitř otevíravé a výklopné. Rám a křídlo z hliníkových profilů s přerušeným tepelným mostem, povrchová úprava práškovým lakováním. Uw max. 0,9 W/(m2·K). Zasklení čirým trojsklem s dithermálním rámečkem. | [25 empty] | POP |  | Okno dvojdílné, sestava jedné fixní části a jedné dovnitř otevíravé a výklopné. Rám a křídlo z hliníkových profilů s přerušeným tepelným mostem, povrchová úprava práškovým lakováním. Uw max. 0,9 W/(m2·K). Zasklení čirým trojsklem s dithermálním rámečkem.
|  | Pro výrobek je požadováno zhotovení dodavatelské dokumentace. | [25 empty] | POP
|  | VO 7a : 1+4 |  | 5 | [23 empty] | VV | 0
|  | VO 7b : 3 |  | 3 | [23 empty] | VV | 0
155 | 767620010VO8 | Okno AL, dvojdílné, sestava 1x FIX + 1x OV, trojsklo. Uw max. 0,9W/m2K, rozměry 1400x1650mm, dodávka+montáž | kus | 4 |  | 0 |  | 0 |  | 0 | 21 | 0 | 0.37 | 1.48 | 0 | 0 |  | Vlastní | Indiv | 2.6787 | 10.71 |  | Agregovaná položka | Běžná |  |  |  | POL2_
|  | Okno dvojdílné, sestava jedné fixní části a jedné dovnitř otevíravé a výklopné. Rám a křídlo z hliníkových profilů s přerušeným tepelným mostem, povrchová úprava práškovým lakováním. Uw max. 0,9 W/(m2·K). Zasklení čirým trojsklem s dithermálním rámečkem. | [25 empty] | POP |  | Okno dvojdílné, sestava jedné fixní části a jedné dovnitř otevíravé a výklopné. Rám a křídlo z hliníkových profilů s přerušeným tepelným mostem, povrchová úprava práškovým lakováním. Uw max. 0,9 W/(m2·K). Zasklení čirým trojsklem s dithermálním rámečkem.
|  | Pro výrobek je požadováno zhotovení dodavatelské dokumentace. | [25 empty] | POP
|  | VO 8a : 3 |  | 3 | [23 empty] | VV | 0
|  | VO 8b : 1 |  | 1 | [23 empty] | VV | 0
156 | 767620010VO8a1 | Okno AL, dvojdílné, sestava 1x FIX + 1x OV, trojsklo. Uw max. 0,9W/m2K, rozměry 1400x1650mm, dodávka+montáž | kus | 1 |  | 0 |  | 0 |  | 0 | 21 | 0 | 0.37 | 0.37 | 0 | 0 |  | Vlastní | Indiv | 2.6787 | 2.68 |  | Agregovaná položka | Běžná |  |  |  | POL2_
|  | Okno jednodílné dovnitř otevíravé a výklopné. Rám a křídlo z hliníkových profilů s přerušeným tepelným mostem, povrchová úprava práškovým lakováním. Uw max. 0,9 W/(m2·K). Zasklení čirým trojsklem s dithermálním rámečkem. Okenní křídlo je vybaveno odnímatelnou nebo odklopnou sítí proti hmyzu. | [25 empty] | POP |  | Okno jednodílné dovnitř otevíravé a výklopné. Rám a křídlo z hliníkových profilů s přerušeným tepelným mostem, povrchová úprava práškovým lakováním. Uw max. 0,9 W/(m2·K). Zasklení čirým trojsklem s dithermálním rámečkem. Okenní křídlo je vybaveno odnímatelnou nebo odklopnou sítí proti hmyzu.
|  | Pro výrobek je požadováno zhotovení dodavatelské dokumentace. | [25 empty] | POP
|  | VO 8a. 1 : 1 |  | 1 | [23 empty] | VV | 0
157 | 767620010VO9 | Okno AL, jednodílné, dovnitř OV, trojsklo. Uw max. 0,9W/m2K, rozměry 550x1650mm, dodávka+montáž | kus | 7 |  | 0 |  | 0 |  | 0 | 21 | 0 | 0.05112 | 0.36 | 0 | 0 |  | Vlastní | Indiv | 2.6787 | 18.75 |  | Agregovaná položka | Běžná |  |  |  | POL2_
|  | Okno jednodílné, dovnitř otevíravé a výklopné. Rám a křídlo z hliníkových profilů s přerušeným tepelným mostem, povrchová úprava práškovým lakováním. Uw max. 0,9 W/(m2·K). Zasklení čirým trojsklem s dithermálním rámečkem. | [25 empty] | POP |  | Okno jednodílné, dovnitř otevíravé a výklopné. Rám a křídlo z hliníkových profilů s přerušeným tepelným mostem, povrchová úprava práškovým lakováním. Uw max. 0,9 W/(m2·K). Zasklení čirým trojsklem s dithermálním rámečkem.
|  | Pro výrobek je požadováno zhotovení dodavatelské dokumentace. | [25 empty] | POP
|  | VO 9a : 3 |  | 3 | [23 empty] | VV | 0
|  | VO 9b : 1+3 |  | 4 | [23 empty] | VV | 0
158 | 767620010VO9.1 | Okno AL, jednodílné, dovnitř OV, trojsklo. Uw max. 0,9W/m2K, rozměry 550x1650mm, dodávka+montáž | kus | 6 |  | 0 |  | 0 |  | 0 | 21 | 0 | 0.05112 | 0.31 | 0 | 0 |  | Vlastní | Indiv | 2.6787 | 16.07 |  | Agregovaná položka | Běžná |  |  |  | POL2_
|  | Okno jednodílné, dovnitř otevíravé a výklopné. Rám a křídlo z hliníkových profilů s přerušeným tepelným mostem, povrchová úprava práškovým lakováním. Uw max. 0,9 W/(m2·K). Zasklení čirým trojsklem s dithermálním rámečkem. Okenní křídlo je vybaveno aretací proti otevření dětmi. (Dtto jako VO 9b, ale okenní křídlo je vybaveno aretací proti otevření dětmi) | [25 empty] | POP |  | Okno jednodílné, dovnitř otevíravé a výklopné. Rám a křídlo z hliníkových profilů s přerušeným tepelným mostem, povrchová úprava práškovým lakováním. Uw max. 0,9 W/(m2·K). Zasklení čirým trojsklem s dithermálním rámečkem. Okenní křídlo je vybaveno aretací proti otevření dětmi. (Dtto jako VO 9b, ale okenní křídlo je vybaveno aretací proti otevření dětmi)
|  | Pro výrobek je požadováno zhotovení dodavatelské dokumentace. | [25 empty] | POP
|  | VO 9a.1 : 3 |  | 3 | [23 empty] | VV | 0
|  | VO 9b.1 : 3 |  | 3 | [23 empty] | VV | 0
Díl: | 94 | Lešení a stavební výtahy |  |  |  | 0 |  | 0 |  | 0 |  | 0 |  | 15.24 |  | 0 |  |  |  |  | 323.16 | [6 empty] | DIL
159 | 941941041R00 | Montáž lešení lehkého pracovního řadového s podlahami šířky od 1,00 do 1,20 m, výšky do 10 m | m2 | 712.95 |  | 0 |  | 0 |  | 0 | 21 | 0 | 0.01838 | 13.1 | 0 | 0 | 800-3 | RTS 25/ I | RTS 24/ I | 0.144 | 102.66 |  | Práce | Běžná |  |  |  | POL1_
|  | včetně kotvení | [25 empty] | SPI
|  | včetně kotvení | [25 empty] | POP
|  | Včetně kotvení lešení. | [25 empty] | POP
|  | 9,0*16,5+9,0*16,5+8,0*23,5+9,7*23,5 |  | 712.95 | [23 empty] | VV | 0
160 | 941941291R00 | Montáž lešení lehkého pracovního řadového s podlahami příplatek za každý další i započatý měsíc použití lešení šířky od 1,00 do 1,20 m a výšky do 10 m | m2 | 1425.9 |  | 0 |  | 0 |  | 0 | 21 | 0 | 0.00097 | 1.38 | 0 | 0 | 800-3 | RTS 25/ I | RTS 24/ I | 0.006 | 8.56 |  | Práce | Běžná |  |  |  | POL1_
|  | včetně kotvení | [25 empty] | SPI
|  | včetně kotvení | [25 empty] | POP
|  | Odkaz na mn. položky pořadí 159 : 712,95000*2 |  | 1425.9 | [23 empty] | VV | 0
161 | 941941841R00 | Demontáž lešení lehkého řadového s podlahami šířky přes 1 do 1,2 m, výšky do 10 m | m2 | 712.95 |  | 0 |  | 0 |  | 0 | 21 | 0 | 0 | 0 | 0 | 0 | 800-3 | RTS 25/ I | RTS 24/ I | 0.107 | 76.29 |  | Práce | Běžná |  |  |  | POL1_
162 | 941955001R00 | Lešení lehké pracovní pomocné pomocné, o výšce lešeňové podlahy do 1,2 m | m2 | 571.84 |  | 0 |  | 0 |  | 0 | 21 | 0 | 0.00121 | 0.69 | 0 | 0 | 800-3 | RTS 25/ I | RTS 24/ I | 0.177 | 101.22 |  | Práce | Běžná |  |  |  | POL1_
|  | 1.PP : 27,2+3,24+12,68+17,45+11,81+14,0+3,68+43,4+7,67 |  | 141.13 | [23 empty] | VV | 0
|  | 1.NP : 12,48+10,11+1,7+3,38+3,03+1,56+9,55+46,5+5,23+6,7+31,2+5,23+6,7+30,3+6,09+6,42+30,3 |  | 216.48 | [23 empty] | VV | 0
|  | 2.NP : 42,92+13,69+2,74+9,23+31,88+11,1+11,1+11,1+19,92+6,5+20,41+1,97+1,51+1,44+1,83+1,51+2,7+3,28+4,66+1,05+4,0+4,61+3,88+1,2 |  | 214.23 | [23 empty] | VV | 0
163 | 944944011R00 | Montáž ochranné sítě z umělých vláken | m2 | 712.95 |  | 0 |  | 0 |  | 0 | 21 | 0 | 0 | 0 | 0 | 0 | 800-3 | RTS 25/ I | RTS 24/ I | 0.0303 | 21.6 |  | Práce | Běžná |  |  |  | POL1_
164 | 944944031R00 | Montáž ochranné sítě příplatek k ceně za každý další i započatý měsíc použití ochranných sítí z umělých vláken | m2 | 1425.9 |  | 0 |  | 0 |  | 0 | 21 | 0 | 5e-05 | 0.07 | 0 | 0 | 800-3 | RTS 25/ I | RTS 24/ I | 0 | 0 |  | Práce | Běžná |  |  |  | POL1_
165 | 944944081R00 | Demontáž ochranné sítě z umělých vláken | m2 | 712.95 |  | 0 |  | 0 |  | 0 | 21 | 0 | 0 | 0 | 0 | 0 | 800-3 | RTS 25/ I | RTS 24/ I | 0.018 | 12.83 |  | Práce | Běžná |  |  |  | POL1_
166 | 949311111T00 | Mtž leš trub šachta do 6m2 v 10m | m | 10 |  | 0 |  | 0 |  | 0 | 21 | 0 | 0 | 0 | 0 | 0 |  | Vlastní | Indiv | 0 | 0 |  | Práce | Běžná |  |  |  | POL1_
167 | 949311214T00 | Přípl ZKD den leš k 94931-1114/5 | m | 200 |  | 0 |  | 0 |  | 0 | 21 | 0 | 0 | 0 | 0 | 0 |  | Vlastní | Indiv | 0 | 0 |  | Práce | Běžná |  |  |  | POL1_
168 | 949311811T01 | Dmtž leš trub šachta do 6m2 v 10m | m | 10 |  | 0 |  | 0 |  | 0 | 21 | 0 | 0 | 0 | 0 | 0 |  | Vlastní | Indiv | 0 | 0 |  | Práce | Běžná |  |  |  | POL1_
Díl: | 95 | Dokončovací konstrukce na pozemních stavbách |  |  |  | 0 |  | 0 |  | 0 |  | 0 |  | 0.1 |  | 0 |  |  |  |  | 4.8 | [6 empty] | DIL
169 | 953941312R00 | Osazení předmětů na hmoždinky osazení hasicího přístroje | kus | 5 |  | 0 |  | 0 |  | 0 | 21 | 0 | 1e-05 | 0 | 0 | 0 | 801-1 | RTS 25/ I | RTS 24/ I | 0.17 | 0.85 |  | Práce | Běžná |  |  |  | POL1_
|  | PO 6 : 3+1+1 |  | 5 | [23 empty] | VV | 0
170 | 953941392R00 | Zkoušky a revize revize požárního hasicího přístroje od 6 ks do 10 ks | kus | 8 |  | 0 |  | 0 |  | 0 | 21 | 0 | 0 | 0 | 0 | 0 | 801-1 | RTS 25/ I | RTS 24/ I | 0.1123 | 0.9 |  | Práce | Běžná |  |  |  | POL1_
171 | 722254127PO5 | Uzavíratelná skříňka pro hasící přístroj, zápustná do zdi, barva bílá, rozměry skříňky 250x200x600mm, dodávka+montáž | soubor | 3 |  | 0 |  | 0 |  | 0 | 21 | 0 | 0.00638 | 0.02 | 0 | 0 |  | Vlastní | Indiv | 1.016 | 3.05 |  | Práce | Běžná |  |  |  | POL1_
|  | PO 5 : 3 |  | 3 | [23 empty] | VV | 0
172 | 44984114R | přístoj hasicí práškový; P6Te; třída hašení A,B,C; výtlačný prostředek dusík; náplň 6 kg; provozní schopnost od -30 do + 60°C | kus | 8 |  | 0 |  | 0 |  | 0 | 21 | 0 | 0.0098 | 0.08 | 0 | 0 | SPCM | RTS 24/ II | RTS 24/ I | 0 | 0 |  | Specifikace | Běžná |  |  |  | POL3_
|  | PO 5 : 3 |  | 3 | [23 empty] | VV | 0
|  | PO 6 : 3+1+1 |  | 5 | [23 empty] | VV | 0
Díl: | 99 | Staveništní přesun hmot |  |  |  | 0 |  | 0 |  | 0 |  | 0 |  | 0 |  | 0 |  |  |  |  | 243.45 | [6 empty] | DIL
173 | 998011002R00 | Přesun hmot pro budovy s nosnou konstrukcí zděnou výšky přes 6 do 12 m | t | 792.9811 |  | 0 |  | 0 |  | 0 | 21 | 0 | 0 | 0 | 0 | 0 | 801-1 | RTS 25/ I | RTS 24/ I | 0.307 | 243.45 |  | Přesun hmot | Běžná |  |  |  | POL7_1
|  | přesun hmot pro budovy občanské výstavby (JKSO 801), budovy pro bydlení (JKSO 803) budovy pro výrobu a služby (JKSO 812) s nosnou svislou konstrukcí zděnou z cihel nebo tvárnic nebo kovovou | [25 empty] | SPI |  | přesun hmot pro budovy občanské výstavby (JKSO 801), budovy pro bydlení (JKSO 803) budovy pro výrobu a služby (JKSO 812) s nosnou svislou konstrukcí zděnou z cihel nebo tvárnic nebo kovovou
Díl: | 711 | Izolace proti vodě |  |  |  | 0 |  | 0 |  | 0 |  | 0 |  | 3.52 |  | 0 |  |  |  |  | 243.49 | [6 empty] | DIL
174 | 711111001RZ1 | Provedení izolace proti zemní vlhkosti natěradly za studena na ploše vodorovné nátěrem penetračním, 1 x nátěr, včetně dodávky penetračního laku ALP | m2 | 262.978 |  | 0 |  | 0 |  | 0 | 21 | 0 | 0.00033 | 0.09 | 0 | 0 | 800-711 | RTS 25/ I | RTS 24/ I | 0.0275 | 7.23 |  | Práce | Běžná |  |  |  | POL1_
|  | 1.PP : 6,3*7,7+9,6*7,5+7,5*6,2+6,2*0,3/2 |  | 167.94 | [23 empty] | VV | 0
|  | 1.NP : 19,88*13,2-167,94-2,8*1,2-2,9*1,2/2-1,2*4,09 |  | 84.47 | [23 empty] | VV | 0
|  | "F12" : 1,7*2,8+3,4*0,4+3,4*1,3/2+1,6*1,4 |  | 10.57 | [23 empty] | VV | 0
175 | 711112001RZ1 | Provedení izolace proti zemní vlhkosti natěradly za studena na ploše svislé, včetně pomocného lešení o výšce podlahy do 1900 mm a pro zatížení do 1,5 kPa. nátěrem penetračním, 1x nátěr, včetně dodávky penetračního laku ALP | m2 | 199.2345 |  | 0 |  | 0 |  | 0 | 21 | 0 | 0.00052 | 0.1 | 0 | 0 | 800-711 | RTS 25/ I | RTS 24/ I | 0.049 | 9.76 |  | Práce | Běžná |  |  |  | POL1_
|  | dodávky penetračního laku ALP | [25 empty] | POP
|  | "W1" : | [25 empty] | VV | 0
|  | sklep : 2,8*(5,93+1,9+8,18+1,62+6,2-0,3-0,3-0,3) |  | 64.2 | [23 empty] | VV | 0
|  | sklep k terénu : 3,1*4,8+2,2*3,3+4,9*2+0,75*2,8 |  | 34.04 | [23 empty] | VV | 0
|  | severozápad : 0,75*20,4+0,5*20,4/2 |  | 20.4 | [23 empty] | VV | 0
|  | výtah : 0,9*(2,6+2,5+2,5+0,6) |  | 7.38 | [23 empty] | VV | 0
|  | "W2" : | [25 empty] | VV | 0
|  | nepodsklepená část : ((0,8*0,5+1,3*0,8+1,8*0,75+2,3*1,0)+0,55*0,3)+1,05*(2,46+6,25) |  | 14.4 | [23 empty] | VV | 0
|  | (0,8*0,5+1,3*0,8+1,8*0,75+2,3*1,0)+0,8*(3,0+3,0+3,0+7,3) |  | 18.13 | [23 empty] | VV | 0
|  | "W3a" : 0,6*(20,4+13,5)*2 |  | 40.68 | [23 empty] | VV | 0
176 | 711141559RT1 | Provedení izolace proti zemní vlhkosti pásy přitavením vodorovná, 1 vrstva, bez dodávky izolačních pásů, | m2 | 262.978 |  | 0 |  | 0 |  | 0 | 21 | 0 | 0.00041 | 0.11 | 0 | 0 | 800-711 | RTS 25/ I | RTS 24/ I | 0.22991 | 60.46 |  | Práce | Běžná |  |  |  | POL1_
177 | 711142559RT1 | Provedení izolace proti zemní vlhkosti pásy přitavením svislá, 1 vrstva, bez dodávky izolačních pásů, | m2 | 199.2345 |  | 0 |  | 0 |  | 0 | 21 | 0 | 0.00058 | 0.12 | 0 | 0 | 800-711 | RTS 25/ I | RTS 24/ I | 0.266 | 53 |  | Práce | Běžná |  |  |  | POL1_
178 | 711212000R00 | Izolace proti vodě nátěr podkladní pod hydroizolační stěrky | m2 | 159.899 |  | 0 |  | 0 |  | 0 | 21 | 0 | 0.00021 | 0.03 | 0 | 0 | 800-711 | RTS 25/ I | RTS 24/ I | 0.095 | 15.19 |  | Práce | Běžná |  |  |  | POL1_
|  | Odkaz na mn. položky pořadí 180 : 159,89900 |  | 159.9 | [23 empty] | VV | 0
179 | 711212001RT3 | Izolace proti vodě nátěr hydroizolační proti vlhkosti | m2 | 10.57 |  | 0 |  | 0 |  | 0 | 21 | 0 | 0.00158 | 0.02 | 0 | 0 | 800-711 | RTS 25/ I | RTS 24/ I | 0.24 | 2.54 |  | Práce | Běžná |  |  |  | POL1_
|  | "F12" : 1,7*2,8+3,4*0,4+3,4*1,3/2 |  | 8.33 | [23 empty] | VV | 0
|  | 1,6*1,4 |  | 2.24 | [23 empty] | VV | 0
180 | 711212002RT3 | Izolace proti vodě stěrka hydroizolační proti zemní vlhkosti | m2 | 159.899 |  | 0 |  | 0 |  | 0 | 21 | 0 | 0.0034 | 0.54 | 0 | 0 | 800-711 | RTS 25/ I | RTS 24/ I | 0.385 | 61.56 |  | Práce | Běžná |  |  |  | POL1_
|  | jednovrstvá | [25 empty] | POP
|  | 1.PP : | [25 empty] | VV | 0
|  | m.č. 0.04 : 17,45+0,1*(4,8+3,65)*2-0,1*1,5+0,15*0,15*2 |  | 19.04 | [23 empty] | VV | 0
|  | m.č. 0.05 : 11,13+0,1*(3,7+0,8+0,1+2,15+3,8+3,15)-0,1*0,95 |  | 12.4 | [23 empty] | VV | 0
|  | m.č. 0.06 : 14,0+0,1*(2,75+5,2)*2-0,1*0,95 |  | 15.49 | [23 empty] | VV | 0
|  | m.č. 0.08 : 3,68+0,1*(1,85+2,12+0,93+0,2+0,92+1,92)-0,1*0,75+2,1*(1,0+1,0) |  | 8.6 | [23 empty] | VV | 0
|  | 1.NP : | [25 empty] | VV | 0
|  | m.č. 1.03 : 1,54+0,1*(2,25+0,9)*2-0,1*0,75 |  | 2.1 | [23 empty] | VV | 0
|  | m.č. 1.05 : 3,27+0,1*(1,1+1,07+1,05+1,03+1,05+0,15+0,1+1,07+0,2)+2,1*(1,05+1,03+1,05) |  | 10.53 | [23 empty] | VV | 0
|  | m.č. 1.06 : 1,56+0,1*(1,94+0,95)*2-0,1*0,75 |  | 2.06 | [23 empty] | VV | 0
|  | m.č. 1.07 : 9,55+0,1*(2,94+3,25)*2-0,1*0,95+0,1*0,15*2 |  | 10.72 | [23 empty] | VV | 0
|  | m.č. 1.10 : 6,37+0,1*(3,45+2,05)*2-0,1*0,95+2,1*(0,9+0,9) |  | 11.15 | [23 empty] | VV | 0
|  | m.č. 1.13 : 6,37+0,1*(3,45+2,05)*2-0,1*0,95 |  | 7.38 | [23 empty] | VV | 0
|  | m.č. 1.16 : 6,04+0,1*(3,9+1,65)*2-0,1*0,95 |  | 7.05 | [23 empty] | VV | 0
|  | 2.NP : | [25 empty] | VV | 0
|  | m.č. 2.03 : 2,47+0,1*(1,98+1,25)*2-0,1*0,75 |  | 3.04 | [23 empty] | VV | 0
|  | m.č. 2.12, 2.16 : 2,83+1,14+0,1*(3,4+1,02+1,1+0,25+2,3+1,27)-0,1*0,75 |  | 4.83 | [23 empty] | VV | 0
|  | m.č. 2.13, 2.14, 2.15 : 1,84+1,14+1,97+0,1*(0,95+0,2+1,2+0,85+0,45+2,4+1,27+2,4+0,43+1,0)-0,1*0,75 |  | 5.99 | [23 empty] | VV | 0
|  | m.č. 2.17 : 2,27+0,1*(1,0+1,92+1,45+0,77+0,45+1,15)-0,1*0,75 |  | 2.87 | [23 empty] | VV | 0
|  | m.č. 2.19, 2.20 : 4,62+1,0+0,1*(4,66+1,33)*2-0,1*0,85+0,1*0,2*2+2,1*(1,0+1,33+1,0) |  | 13.77 | [23 empty] | VV | 0
|  | m.č. 2.21 : 4,27+0,1*(2,25+1,82)*2-0,1*0,95+0,1*0,15*2+2,1*(1,2+1,2) |  | 10.06 | [23 empty] | VV | 0
|  | m.č. 2.23, 2.24 : 3,88+1,0+0,1*(3,83+1,33)*2-0,1*0,85+2,1*(1,0+1,33+1,0) |  | 12.82 | [23 empty] | VV | 0
181 | 711212601RT2 | Izolace proti vodě doplňky těsnicí pás š.100 mm do spoje podlaha-stěna | m | 169.15 |  | 0 |  | 0 |  | 0 | 21 | 0 | 0.00029 | 0.05 | 0 | 0 | 800-711 | RTS 25/ I | RTS 24/ I | 0.11 | 18.61 |  | Práce | Běžná |  |  |  | POL1_
|  | 1.PP : | [25 empty] | VV | 0
|  | m.č. 0.04 : (4,8+3,65)*2-1,5+0,15*2 |  | 15.7 | [23 empty] | VV | 0
|  | m.č. 0.05 : (3,7+0,8+0,1+2,15+3,8+3,15)-0,95 |  | 12.75 | [23 empty] | VV | 0
|  | m.č. 0.06 : (2,75+5,2)*2-0,95 |  | 14.95 | [23 empty] | VV | 0
|  | m.č. 0.08 : (1,85+2,12+0,93+0,2+0,92+1,92)-0,75 |  | 7.19 | [23 empty] | VV | 0
|  | 1.NP : | [25 empty] | VV | 0
|  | m.č. 1.03 : (2,25+0,9)*2-0,75 |  | 5.55 | [23 empty] | VV | 0
|  | m.č. 1.05 : 1,1+1,07+1,05+1,03+1,05+0,15+0,1+1,07+0,2 |  | 6.82 | [23 empty] | VV | 0
|  | m.č. 1.06 : (1,94+0,95)*2-0,75 |  | 5.03 | [23 empty] | VV | 0
|  | m.č. 1.07 : (2,94+3,25)*2-0,95+0,15*2 |  | 11.73 | [23 empty] | VV | 0
|  | m.č. 1.10 : (3,45+2,05)*2-0,95 |  | 10.05 | [23 empty] | VV | 0
|  | m.č. 1.13 : (3,45+2,05)*2-0,95 |  | 10.05 | [23 empty] | VV | 0
|  | m.č. 1.16 : (3,9+1,65)*2-0,95 |  | 10.15 | [23 empty] | VV | 0
|  | 2.NP : | [25 empty] | VV | 0
|  | m.č. 2.03 : (1,98+1,25)*2-0,75 |  | 5.71 | [23 empty] | VV | 0
|  | m.č. 2.12, 2.16 : (3,4+1,02+1,1+0,25+2,3+1,27)-0,75 |  | 8.59 | [23 empty] | VV | 0
|  | m.č. 2.13, 2.14, 2.15 : (0,95+0,2+1,2+0,85+0,45+2,4+1,27+2,4+0,43+1,0)-0,75 |  | 10.4 | [23 empty] | VV | 0
|  | m.č. 2.17 : (1,0+1,92+1,45+0,77+0,45+1,15)-0,75 |  | 5.99 | [23 empty] | VV | 0
|  | m.č. 2.19, 2.20 : (4,66+1,33)*2-0,85+0,2*2 |  | 11.53 | [23 empty] | VV | 0
|  | m.č. 2.21 : (2,25+1,82)*2-0,95+0,15*2 |  | 7.49 | [23 empty] | VV | 0
|  | m.č. 2.23, 2.24 : (3,83+1,33)*2-0,85 |  | 9.47 | [23 empty] | VV | 0
182 | 711212602RT2 | Izolace proti vodě doplňky těsnicí roh do spoje podlaha stěna | kus | 100 |  | 0 |  | 0 |  | 0 | 21 | 0 | 0.00011 | 0.01 | 0 | 0 | 800-711 | RTS 25/ I | RTS 24/ I | 0.067 | 6.7 |  | Práce | Běžná |  |  |  | POL1_
|  | 1.PP : | [25 empty] | VV | 0
|  | m.č. 0.04 : 6 |  | 6 | [23 empty] | VV | 0
|  | m.č. 0.05 : 5 |  | 5 | [23 empty] | VV | 0
|  | m.č. 0.06 : 4 |  | 4 | [23 empty] | VV | 0
|  | m.č. 0.08 : 5 |  | 5 | [23 empty] | VV | 0
|  | 1.NP : | [25 empty] | VV | 0
|  | m.č. 1.03 : 4 |  | 4 | [23 empty] | VV | 0
|  | m.č. 1.05 : 6 |  | 6 | [23 empty] | VV | 0
|  | m.č. 1.06 : 5 |  | 5 | [23 empty] | VV | 0
|  | m.č. 1.07 : 6 |  | 6 | [23 empty] | VV | 0
|  | m.č. 1.10 : 5 |  | 5 | [23 empty] | VV | 0
|  | m.č. 1.13 : 5 |  | 5 | [23 empty] | VV | 0
|  | m.č. 1.16 : 7 |  | 7 | [23 empty] | VV | 0
|  | 2.NP : | [25 empty] | VV | 0
|  | m.č. 2.03 : 4 |  | 4 | [23 empty] | VV | 0
|  | m.č. 2.12, 2.16 : 6 |  | 6 | [23 empty] | VV | 0
|  | m.č. 2.13, 2.14, 2.15 : 10 |  | 10 | [23 empty] | VV | 0
|  | m.č. 2.17 : 5 |  | 5 | [23 empty] | VV | 0
|  | m.č. 2.19, 2.20 : 6 |  | 6 | [23 empty] | VV | 0
|  | m.č. 2.21 : 6 |  | 6 | [23 empty] | VV | 0
|  | m.č. 2.23, 2.24 : 5 |  | 5 | [23 empty] | VV | 0
183 | 711212611RT2 | Izolace proti vodě doplňky těsnicí pás šířky 100 mm do svislých koutů | m | 21 |  | 0 |  | 0 |  | 0 | 21 | 0 | 0.00029 | 0.01 | 0 | 0 | 800-711 | RTS 25/ I | RTS 24/ I | 0.14 | 2.94 |  | Práce | Běžná |  |  |  | POL1_
|  | 1.PP : | [25 empty] | VV | 0
|  | m.č. 0.08 : 2,1*2 |  | 4.2 | [23 empty] | VV | 0
|  | 1.NP : | [25 empty] | VV | 0
|  | m.č. 1.05 : 2,1*2 |  | 4.2 | [23 empty] | VV | 0
|  | m.č. 1.10 : 2,1 |  | 2.1 | [23 empty] | VV | 0
|  | 2.NP : | [25 empty] | VV | 0
|  | m.č. 2.19 : 2,1*2 |  | 4.2 | [23 empty] | VV | 0
|  | m.č. 2.21 : 2,1 |  | 2.1 | [23 empty] | VV | 0
|  | m.č. 2.23 : 2,1*2 |  | 4.2 | [23 empty] | VV | 0
184 | 62852265R | Pás hydroizolační asfaltový tl = 4,0 mm; funkce: protiradonová, parobrzdná; nosná vložka: skelná tkanina; asfalt: modifikovaný; horní strana: minerální posyp; spodní strana: spalitelná fólie | m2 | 541.5061 |  | 0 |  | 0 |  | 0 | 21 | 0 | 0.0045 | 2.44 | 0 | 0 | SPCM | RTS 25/ I | RTS 24/ I | 0 | 0 |  | Specifikace | Běžná |  |  |  | POL3_
|  | +15% : | [25 empty] | VV | 0
|  | Odkaz na mn. položky pořadí 176 : 262,97800*1,15 |  | 302.42 | [23 empty] | VV | 0
|  | +20% : | [25 empty] | VV | 0
|  | Odkaz na mn. položky pořadí 177 : 199,23450*1,2 |  | 239.08 | [23 empty] | VV | 0
185 | 998711101R00 | Přesun hmot pro izolace proti vodě svisle do 6 m | t | 3.5106 |  | 0 |  | 0 |  | 0 | 21 | 0 | 0 | 0 | 0 | 0 | 800-711 | RTS 25/ I | RTS 24/ I | 1.567 | 5.5 |  | Přesun hmot | Běžná |  |  |  | POL7_7
|  | 50 m vodorovně měřeno od těžiště půdorysné plochy skládky do těžiště půdorysné plochy objektu | [25 empty] | SPI
Díl: | 712 | Povlakové krytiny |  |  |  | 0 |  | 0 |  | 0 |  | 0 |  | 2.21 |  | 0 |  |  |  |  | 190.8 | [6 empty] | DIL
186 | 712311101RZ1 | Povlakové krytiny střech do 10° za studena nátěrem 1 x, penetračním nebo asfaltovým lakem, včetně dodávky materiálu | m2 | 243.66 |  | 0 |  | 0 |  | 0 | 21 | 0 | 0.00033 | 0.08 | 0 | 0 | 800-711 | RTS 25/ I | RTS 24/ I | 0.0275 | 6.7 |  | Práce | Běžná |  |  |  | POL1_
|  | střecha : 19,5*12,6-4,3*3,24 |  | 231.77 | [23 empty] | VV | 0
|  | atika : 0,15*(19,5+12,6)*2 |  | 9.63 | [23 empty] | VV | 0
|  | světlík : 0,15*(4,3+3,24)*2 |  | 2.26 | [23 empty] | VV | 0
187 | 712341659RT1 | Povlakové krytiny střech do 10° pásy přitavením bodově, 1 vrstva, bez dodávky pásu | m2 | 231.768 |  | 0 |  | 0 |  | 0 | 21 | 0 | 0.00036 | 0.08 | 0 | 0 | 800-711 | RTS 25/ I | RTS 24/ I | 0.17778 | 41.2 |  | Práce | Běžná |  |  |  | POL1_
|  | střecha : 19,5*12,6-4,3*3,24 |  | 231.77 | [23 empty] | VV | 0
188 | 712371801RT1 | Povlakové krytiny střech do 10° z termoplastické fólie volně položené, , , bez dodávky fólie, | m2 | 231.768 |  | 0 |  | 0 |  | 0 | 21 | 0 | 3e-05 | 0.01 | 0 | 0 | 800-711 | RTS 25/ I | RTS 24/ I | 0.317 | 73.47 |  | Práce | Běžná |  |  |  | POL1_
|  | 19,5*12,6-4,3*3,24 |  | 231.77 | [23 empty] | VV | 0
189 | 712391172RT1 | Textílie na střechách do 10° ochranná, položení - bez dodávky textílie | m2 | 308.5355 |  | 0 |  | 0 |  | 0 | 21 | 0 | 3e-05 | 0.01 | 0 | 0 | 800-711 | RTS 25/ I | RTS 24/ I | 0.11765 | 36.3 |  | Práce | Běžná |  |  |  | POL1_
|  | Odkaz na mn. položky pořadí 188 : 231,76800 |  | 231.77 | [23 empty] | VV | 0
|  | Odkaz na mn. položky pořadí 191 : 76,76750 |  | 76.77 | [23 empty] | VV | 0
190 | 712841559RT1 | Samostatné vytažení izol. povlaku pásy přitavením v celé ploše, 1 vrstva, materiál ve specifikaci | m2 | 11.892 |  | 0 |  | 0 |  | 0 | 21 | 0 | 0.00042 | 0 | 0 | 0 | 800-711 | RTS 25/ I | RTS 24/ I | 0.29 | 3.45 |  | Práce | Běžná |  |  |  | POL1_
|  | na konstrukce převyšující úroveň střechy, | [25 empty] | SPI
|  | na konstrukce převyšující úroveň střechy, | [25 empty] | POP
|  | atika : 0,15*(19,5+12,6)*2 |  | 9.63 | [23 empty] | VV | 0
|  | světlík : 0,15*(4,3+3,24)*2 |  | 2.26 | [23 empty] | VV | 0
191 | 712871801RT1 | Samostatné vytažení izolačního povlaku termoplasty 1 vrstva, materiál ve specifikaci, bez rozlišení tloušťky fólie | m2 | 76.7675 |  | 0 |  | 0 |  | 0 | 21 | 0 | 3e-05 | 0 | 0 | 0 | 800-711 | RTS 25/ I | RTS 24/ I | 0.34 | 26.1 |  | Práce | Běžná |  |  |  | POL1_
|  | na konstrukce převyšující úroveň střechy, | [25 empty] | SPI
|  | na konstrukce převyšující úroveň střechy, | [25 empty] | POP
|  | atika : 0,9*(13,5+20,4)*2 |  | 61.02 | [23 empty] | VV | 0
|  | světlík : 0,9*(2,95+4,2+2,95)+1,25*4,5+0,35*2,95/2*2 |  | 15.75 | [23 empty] | VV | 0
192 | 283220023R | Fólie hladká hydroizolační tl = 1,80 mm; funkce: proti prorůstání; materiál: PVC-P; nosná vložka: skelná rohož | m2 | 345.5598 |  | 0 |  | 0 |  | 0 | 21 | 0 | 0.00215 | 0.74 | 0 | 0 | SPCM | RTS 25/ I | RTS 24/ I | 0 | 0 |  | Specifikace | Běžná |  |  |  | POL3_
|  | +12% : | [25 empty] | VV | 0
|  | Odkaz na mn. položky pořadí 188 : 231,76800*1,12 |  | 259.58 | [23 empty] | VV | 0
|  | Odkaz na mn. položky pořadí 191 : 76,76750*1,12 |  | 85.98 | [23 empty] | VV | 0
193 | 628522691R | Parozábrana asfaltová tl = 4,00 mm; funkce: hydroizolační, protiradonová, parotěsná; asfalt: modifikovaný; nosná vložka: Al fólie se skelnými vlákny | m2 | 280.209 |  | 0 |  | 0 |  | 0 | 21 | 0 | 0.0045 | 1.26 | 0 | 0 | SPCM | RTS 25/ I | RTS 24/ I | 0 | 0 |  | Specifikace | Běžná |  |  |  | POL3_
|  | +15% : | [25 empty] | VV | 0
|  | Odkaz na mn. položky pořadí 187 : 231,76800*1,15 |  | 266.53 | [23 empty] | VV | 0
|  | Odkaz na mn. položky pořadí 190 : 11,89200*1,15 |  | 13.68 | [23 empty] | VV | 0
194 | 69370508R | Geosyntetika typ: geotextilie; netkaná; materiál: PP; tl (2 kPa) = 1,8 mm; plošná hmotnost = 100 g/m2; Pevnost v tahu podélně = 8,0 kN/m; Pevnost v tahu příčně = 8,0 kN/m | m2 | 339.389 |  | 0 |  | 0 |  | 0 | 21 | 0 | 0.0001 | 0.03 | 0 | 0 | SPCM | RTS 25/ I | RTS 24/ I | 0 | 0 |  | Specifikace | Běžná |  |  |  | POL3_
|  | +10% : | [25 empty] | VV | 0
|  | Odkaz na mn. položky pořadí 189 : 308,53550*1,1 |  | 339.39 | [23 empty] | VV | 0
195 | 998712102R00 | Přesun hmot pro povlakové krytiny v objektech výšky přes 6 do 12 m | t | 2.2252 |  | 0 |  | 0 |  | 0 | 21 | 0 | 0 | 0 | 0 | 0 | 800-711 | RTS 25/ I | RTS 24/ I | 1.609 | 3.58 |  | Přesun hmot | Běžná |  |  |  | POL7_7
|  | 50 m vodorovně | [25 empty] | SPI
Díl: | 712.Z | Zelená střecha |  |  |  | 0 |  | 0 |  | 0 |  | 0 |  | 14.19 |  | 0 |  |  |  |  | 102.13 | [6 empty] | DIL
196 | 180407111R00 | Položení travního koberce se zalitím koberce po položení , bez dodávky koberce | m2 | 188.9157 |  | 0 |  | 0 |  | 0 | 21 | 0 | 0 | 0 | 0 | 0 | 823-1 | RTS 25/ I | RTS 24/ I | 0.14 | 26.45 |  | Práce | Běžná |  |  |  | POL1_
|  | 18,78*11,88-6,8*4,0-1,9-1,9-1,13*1,39-0,6*0,5*3-0,6*0,6*2 |  | 188.92 | [23 empty] | VV | 0
197 | 631571010R00 | Násyp bez dodávky materiálu bez určení tloušťky | m3 | 8.0862 |  | 0 |  | 0 |  | 0 | 21 | 0 | 0 | 0 | 0 | 0 | 801-1 | RTS 25/ I | RTS 24/ I | 1.836 | 14.85 |  | Práce | Běžná |  |  |  | POL1_
|  | pod mazaniny a dlažby, popř. na plochých střechách, vodorovný nebo ve spádu, s udusáním a urovnáním povrchu, | [25 empty] | SPI |  | pod mazaniny a dlažby, popř. na plochých střechách, vodorovný nebo ve spádu, s udusáním a urovnáním povrchu,
|  | pod mazaniny a dlažby, popř. na plochých střechách, vodorovný nebo ve spádu, s udusáním a urovnáním povrchu, | [25 empty] | POP |  | pod mazaniny a dlažby, popř. na plochých střechách, vodorovný nebo ve spádu, s udusáním a urovnáním povrchu,
|  | extenzivní substrát tl.30mm : (18,78*11,88-6,8*4,0-1,9-1,9-1,13*1,39-0,6*0,5*3-0,6*0,6*2)*0,03 |  | 5.67 | [23 empty] | VV | 0
|  | kačírek tl.80mm : ((6,8*4,0-4,3*3,24)+(1,9*1,9-0,9*0,9)+(1,13*1,39)+(0,6*0,5*3)+(0,6*0,6*2))*0,08+(12,58+18,78)*0,35*0,08 |  | 2.42 | [23 empty] | VV | 0
198 | 712378011RT5 | Povlakové krytiny střech do 10° z termoplastické fólie Klempířské doplňky k povlakovým krytinám z fólií kačírková lišta z Al plechu, výšky 80 mm, včetně dodávky materiálu | m | 105.31 |  | 0 |  | 0 |  | 0 | 21 | 0 | 0.00069 | 0.07 | 0 | 0 | 800-711 | RTS 25/ I | RTS 24/ I | 0.232 | 24.43 |  | Práce | Běžná |  |  |  | POL1_
|  | včetně dodávek výrobků | [25 empty] | SPI
|  | včetně dodávek výrobků | [25 empty] | POP
|  | (18,78+11,88)*2+(6,8+4,0)*2+1,9*4+(1,13+1,39)*2+(0,55+0,6+0,5)*3+0,6*4*2 |  | 105.31 | [23 empty] | VV | 0
199 | 712391171R00 | Textílie na střechách do 10° podkladní, položení - bez dodávky textílie | m2 | 231.768 |  | 0 |  | 0 |  | 0 | 21 | 0 | 0 | 0 | 0 | 0 | 800-711 | RTS 25/ I | RTS 24/ I | 0.1 | 23.18 |  | Práce | Běžná |  |  |  | POL1_
|  | 19,5*12,6-4,3*3,24 |  | 231.77 | [23 empty] | VV | 0
200 | 713141151R00 | Montáž tepelné izolace plochých střech kladená na sucho, jednovrstvá | m2 | 188.9157 |  | 0 |  | 0 |  | 0 | 21 | 0 | 0 | 0 | 0 | 0 | 800-713 | RTS 25/ I | RTS 24/ I | 0.07 | 13.22 |  | Práce | Běžná |  |  |  | POL1_
201 | 721231129RT4 | Střešní vtoky krycí koš vtoku pro střechy s kačírkem, výška 200 mm, včetně dodávky materiálu | kus | 2 |  | 0 |  | 0 |  | 0 | 21 | 0 | 0.00049 | 0 | 0 | 0 | 800-721 | RTS 25/ I | RTS 24/ I | 0 | 0 |  | Práce | Běžná |  |  |  | POL1_
202 | 00590031R | Koberec travní složení: rozchodník, kokosová rohož, PP síťka; tl. 25 až 40 mm | m2 | 198.3615 |  | 0 |  | 0 |  | 0 | 21 | 0 | 0.022 | 4.36 | 0 | 0 | SPCM | RTS 25/ I | RTS 24/ I | 0 | 0 |  | Specifikace | Běžná |  |  |  | POL3_
|  | +5% : | [25 empty] | VV | 0
|  | Odkaz na mn. položky pořadí 196 : 188,91570*1,05 |  | 198.36 | [23 empty] | VV | 0
203 | 10371520R | Substrát střešní, extenzivní, balený | m3 | 6.2342 |  | 0 |  | 0 |  | 0 | 21 | 0 | 0.8 | 4.99 | 0 | 0 | SPCM | RTS 25/ I | RTS 24/ I | 0 | 0 |  | Specifikace | Běžná |  |  |  | POL3_
|  | +10% : | [25 empty] | VV | 0
|  | extenzivní substrát tl.30mm : (18,78*11,88-6,8*4,0-1,9-1,9-1,13*1,39-0,6*0,5*3-0,6*0,6*2)*0,03*1,1 |  | 6.23 | [23 empty] | VV | 0
204 | 2837599620 | Hybridní deska z recykl.polyesterových vláken 1200x600, tl.20mm, plošná hmotnost min. 2000g/m2 | m2 | 192.694 |  | 0 |  | 0 |  | 0 | 21 | 0 | 0.0024 | 0.46 | 0 | 0 |  | Vlastní | Indiv | 0 | 0 |  | Specifikace | Běžná |  |  |  | POL3_
|  | +2% : | [25 empty] | VV | 0
|  | Odkaz na mn. položky pořadí 200 : 188,91570*1,02 |  | 192.69 | [23 empty] | VV | 0
205 | 58333716R | Kamenivo nestanovené těžené; frakce 16,0 až 32,0 mm; typ: praný; kačírek | t | 4.2329 |  | 0 |  | 0 |  | 0 | 21 | 0 | 1 | 4.23 | 0 | 0 | SPCM | RTS 25/ I | RTS 24/ I | 0 | 0 |  | Specifikace | Běžná |  |  |  | POL3_
|  | kačírek tl.80mm : (((6,8*4,0-4,3*3,24)+(1,9*1,9-0,9*0,9)+(1,13*1,39)+(0,6*0,5*3)+(0,6*0,6*2))*0,08+(12,58+18,78)*0,35*0,08)*1,75 |  | 4.23 | [23 empty] | VV | 0
206 | 69366198R | Geosyntetika typ: geotextilie; netkaná; materiál: PP; tl (2 kPa) = 2,9 mm; plošná hmotnost = 300 g/m2; Pevnost v tahu podélně = 20,0 kN/m; Pevnost v tahu příčně = 11,5 kN/m | m2 | 259.5802 |  | 0 |  | 0 |  | 0 | 21 | 0 | 0.0003 | 0.08 | 0 | 0 | SPCM | RTS 25/ I | RTS 24/ I | 0 | 0 |  | Specifikace | Běžná |  |  |  | POL3_
|  | +12% : | [25 empty] | VV | 0
|  | Odkaz na mn. položky pořadí 199 : 231,76800*1,12 |  | 259.58 | [23 empty] | VV | 0
207 | 998712202R00 | Přesun hmot pro povlakové krytiny v objektech výšky přes 6 do 12 m | % |  |  | 0 |  | 0 |  | 0 | 21 | 0 | 0 | 0 | 0 | 0 | 800-711 | RTS 25/ I | RTS 24/ I | 0 | 0 |  | Přesun hmot | Běžná |  |  |  | POL7_7
|  | 50 m vodorovně | [25 empty] | SPI
Díl: | 713 | Izolace tepelné |  |  |  | 0 |  | 0 |  | 0 |  | 0 |  | 4.1 |  | 0 |  |  |  |  | 366.93 | [6 empty] | DIL
208 | 711823121RT7 | Ochrana konstrukcí nopovou fólií svisle, výška nopu 8 mm, včetně dodávky fólie | m2 | 32.5305 |  | 0 |  | 0 |  | 0 | 21 | 0 | 0.00052 | 0.02 | 0 | 0 | 800-711 | RTS 25/ I | RTS 24/ I | 0.16 | 5.2 |  | Práce | Běžná |  |  |  | POL1_
|  | "W2" : | [25 empty] | VV | 0
|  | nepodsklepená část : ((0,8*0,5+1,3*0,8+1,8*0,75+2,3*1,0)+0,55*0,3)+1,05*(2,46+6,25) |  | 14.4 | [23 empty] | VV | 0
|  | (0,8*0,5+1,3*0,8+1,8*0,75+2,3*1,0)+0,8*(3,0+3,0+3,0+7,3) |  | 18.13 | [23 empty] | VV | 0
209 | 713121111RT1 | Montáž tepelné izolace podlah jednovrstvá, bez dodávky materiálu | m2 | 225.51 |  | 0 |  | 0 |  | 0 | 21 | 0 | 0 | 0 | 0 | 0 | 800-713 | RTS 25/ I | RTS 24/ I | 0.08 | 18.04 |  | Práce | Běžná |  |  |  | POL1_
|  | 1.NP : 1,7*2,8+3,4*0,4+3,4*1,3/2+1,6*1,4 |  | 10.57 | [23 empty] | VV | 0
|  | 2.NP : 42,92+13,69+2,47+9,23+31,88+11,39+11,14+11,25+19,92+6,5+20,41+2,83+1,84+1,14+1,97+1,14+2,27+3,54+4,62+1,0+4,27+4,64+3,88+1,0 |  | 214.94 | [23 empty] | VV | 0
210 | 713121121RT1 | Montáž tepelné izolace podlah dvouvrstvá, bez dodávky materiálu | m2 | 355.93 |  | 0 |  | 0 |  | 0 | 21 | 0 | 0 | 0 | 0 | 0 | 800-713 | RTS 25/ I | RTS 24/ I | 0.15 | 53.39 |  | Práce | Běžná |  |  |  | POL1_
|  | Nařezání izolace na potřebný rozměr a položení na podklad ve dvou vrstvách bez dodávky izolace. | [25 empty] | POP
|  | 1.PP : 27,2+12,68+17,45+11,13+14,0+3,2+3,68+43,4+7,67 |  | 140.41 | [23 empty] | VV | 0
|  | 1.NP : 12,48+10,11+1,54+3,38+3,27+1,56+9,55+46,5+5,23+6,37+31,2+5,23+6,37+30,3+6,09+6,04+30,3 |  | 215.52 | [23 empty] | VV | 0
211 | 713131143R00 | Montáž tepelné izolace stěn lepením a přikotvení hmoždinkami na tmel a hmoždinky - 4 ks/m2, na beton | m2 | 252.4887 |  | 0 |  | 0 |  | 0 | 21 | 0 | 0 | 0 | 0 | 0 | 800-713 | RTS 25/ I | RTS 24/ I | 0.4218 | 106.5 |  | Práce | Běžná |  |  |  | POL1_
|  | "W1" : | [25 empty] | VV | 0
|  | sklep : 2,8*(5,93+1,9+8,18+1,62+6,2-0,3-0,3-0,3) |  | 64.2 | [23 empty] | VV | 0
|  | sklep k terénu : 3,1*4,8+2,2*3,3+4,9*2+0,75*2,8 |  | 34.04 | [23 empty] | VV | 0
|  | severozápad : 0,75*20,4+0,5*20,4/2 |  | 20.4 | [23 empty] | VV | 0
|  | výtah : 0,9*(2,6+2,5+2,5+0,6) |  | 7.38 | [23 empty] | VV | 0
|  | "W2" : | [25 empty] | VV | 0
|  | nepodsklepená část : ((0,8*0,5+1,3*0,8+1,8*0,75+2,3*1,0)+0,55*0,3)+1,05*(2,46+6,25) |  | 14.4 | [23 empty] | VV | 0
|  | (0,8*0,5+1,3*0,8+1,8*0,75+2,3*1,0)+0,8*(3,0+3,0+3,0+7,3) |  | 18.13 | [23 empty] | VV | 0
|  | "W3a" : 0,6*(20,4+13,5)*2 |  | 40.68 | [23 empty] | VV | 0
|  | "W3" : (13,4+17,75+7,725+54,015-40,68)*1,02 |  | 53.25 | [23 empty] | VV | 0
212 | 713131153R00 | Montáž tepelné izolace stěn lepením a přikotvení hmoždinkami na tmel a hmoždinky - 6 ks/m2, na beton | m2 | 71.1455 |  | 0 |  | 0 |  | 0 | 21 | 0 | 0 | 0 | 0 | 0 | 800-713 | RTS 25/ I | RTS 24/ I | 0.515 | 36.64 |  | Práce | Běžná |  |  |  | POL1_
|  | atika : 0,85*(19,48+12,58)*2 |  | 54.5 | [23 empty] | VV | 0
|  | světlík : 0,59*(2,95+4,2+2,95)+0,9*4,5+0,31*2,95/2*2+0,4*(2,95+4,2)*2 |  | 16.64 | [23 empty] | VV | 0
213 | 713133113R00 | Montáž tepelné izolace stěn lepením a přikotvení hmoždinkami doplňkové práce montáž zakládací lišty pro izolaci, beton | m | 25 |  | 0 |  | 0 |  | 0 | 21 | 0 | 0 | 0 | 0 | 0 | 800-713 | RTS 25/ I | RTS 24/ I | 0.218 | 5.45 |  | Práce | Běžná |  |  |  | POL1_
|  | Vyvrtání otvorů, montáž hmoždinek, připevnění zakádací lišty vruty. | [25 empty] | POP
214 | 713141124R00 | Montáž tepelné izolace plochých střech lepená na pruhy z PU lepidla | m2 | 461.916 |  | 0 |  | 0 |  | 0 | 21 | 0 | 0.00016 | 0.07 | 0 | 0 | 800-713 | RTS 25/ I | RTS 24/ I | 0.12 | 55.43 |  | Práce | Běžná |  |  |  | POL1_
|  | 2 vrstvy : (19,5*12,6-4,3*3,24-0,9*0,9)*2 |  | 461.92 | [23 empty] | VV | 0
215 | 713141714R00 | Pokládka střešních spádových klínů na pruhy lepidla, jedné vrstvy desek | m2 | 230.958 |  | 0 |  | 0 |  | 0 | 21 | 0 | 0.00016 | 0.04 | 0 | 0 | 800-713 | RTS 25/ I | RTS 24/ I | 0.21 | 48.5 |  | Práce | Běžná |  |  |  | POL1_
|  | 19,5*12,6-4,3*3,24-0,9*0,9 |  | 230.96 | [23 empty] | VV | 0
216 | 713191221R00 | Izolace tepelné běžných konstrukcí - doplňky obložení stěn pásky 100 mm, včetně dodávky materiálu | m | 605.7475 |  | 0 |  | 0 |  | 0 | 21 | 0 | 0 | 0 | 0 | 0 | 800-713 | RTS 25/ I | RTS 24/ I | 0.05 | 30.29 |  | Práce | Běžná |  |  |  | POL1_
|  | 1.PP : | [25 empty] | VV | 0
|  | m.č. 0.01 : (10,35+1,3+3,4+3,9+1,54+5,45+2,3) |  | 28.24 | [23 empty] | VV | 0
|  | m.č. 0.03 : (5,35+2,4+5,35+2,4)-1,0 |  | 14.5 | [23 empty] | VV | 0
|  | m.č. 0.04 : (4,8+3,65+4,8+3,65)-1,3 |  | 15.6 | [23 empty] | VV | 0
|  | m.č. 0.05 : (1,65+3,8+1,1)-1,0 |  | 5.55 | [23 empty] | VV | 0
|  | m.č. 0.06 : (2,75+5,2+2,75+5,2)-1,0 |  | 14.9 | [23 empty] | VV | 0
|  | m.č. 0.07 : (1,88+1,85+1,88+1,85)-0,8-0,9 |  | 5.76 | [23 empty] | VV | 0
|  | m.č. 0.08 : (2,12+0,95+0,15+1,9+1,85) |  | 6.97 | [23 empty] | VV | 0
|  | m.č. 0.09 : (6,0+7,55+6,0+7,25)-1,0 |  | 25.8 | [23 empty] | VV | 0
|  | m.č. 0.10 : (2,1+3,65+2,1+3,65)-1,0 |  | 10.5 | [23 empty] | VV | 0
|  | 1.NP : | [25 empty] | VV | 0
|  | m.č. 1.01 : (2,98+4,14+2,98+4,14) |  | 14.24 | [23 empty] | VV | 0
|  | m.č. 1.02 : (2,92+3,96+3,05+3,0)-0,8 |  | 12.13 | [23 empty] | VV | 0
|  | m.č. 1.03 : (1,87+0,9+1,87+0,9)-0,7 |  | 4.84 | [23 empty] | VV | 0
|  | m.č. 1.04 : (1,88+1,48+1,88+1,48)-0,7 |  | 6.02 | [23 empty] | VV | 0
|  | m.č. 1.05 : (1,07+1,05+1,0+1,05+1,0+1,07+2,05)-0,7 |  | 7.59 | [23 empty] | VV | 0
|  | m.č. 1.06 : 1,5*0,95+2,75*(1,9+0,95+1,9)-0,7 |  | 13.79 | [23 empty] | VV | 0
|  | m.č. 1.07 : (2,94+3,25+2,94+3,25)-0,7 |  | 11.68 | [23 empty] | VV | 0
|  | m.č. 1.08 : (6,95+5,2+6,95+1,7+5,24+0,3+0,3+1,65+5,25+1,3) |  | 34.84 | [23 empty] | VV | 0
|  | m.č. 1.09 : (3,45+1,5+3,45+1,5) |  | 9.9 | [23 empty] | VV | 0
|  | m.č. 1.10 : (2,05+3,45+2,05+3,45)-0,9 |  | 10.1 | [23 empty] | VV | 0
|  | m.č. 1.11 : (6,0+5,2+6,0+5,2)-1,5 |  | 20.9 | [23 empty] | VV | 0
|  | m.č. 1.12 : (3,45+1,5+3,45+1,5) |  | 9.9 | [23 empty] | VV | 0
|  | m.č. 1.13 : (2,05+3,45+2,05+3,45)-0,9 |  | 10.1 | [23 empty] | VV | 0
|  | m.č. 1.14 : (6,0+5,11+6,0+0,3+5,1)-1,5 |  | 21.01 | [23 empty] | VV | 0
|  | m.č. 1.15 : (3,9+1,5+3,9+1,5) |  | 10.8 | [23 empty] | VV | 0
|  | m.č. 1.16 : (3,91+1,65+3,91+1,65)-0,9 |  | 10.22 | [23 empty] | VV | 0
|  | m.č. 1.17 : (2,65+0,3+3,35+5,11+6,0+5,05)-1,5 |  | 20.96 | [23 empty] | VV | 0
|  | 2.NP : | [25 empty] | VV | 0
|  | m.č. 2.01 : (9,3+5,2+9,3+5,2)+(0,4+1,8+0,4+1,9+1,25+3,7+1,65) |  | 40.1 | [23 empty] | VV | 0
|  | m.č. 2.02 : (4,06+3,4+4,06+3,4)-0,9 |  | 14.02 | [23 empty] | VV | 0
|  | m.č. 2.03 : (2,0+1,25+2,0+1,25)-0,7 |  | 5.8 | [23 empty] | VV | 0
|  | m.č. 2.04 : (2,0+0,62+2,1+2,45+2,1+2,0+1,83)-0,9 |  | 12.2 | [23 empty] | VV | 0
|  | m.č. 2.05 : (6,0+5,2+6,0+5,2)-0,9 |  | 21.5 | [23 empty] | VV | 0
|  | m.č. 2.06 : 1,6+(2,05+3,07+3,65+3,07)-0,9 |  | 12.54 | [23 empty] | VV | 0
|  | m.č. 2.07 : 1,6+(3,65+3,65+3,1+3,1)-0,9 |  | 14.2 | [23 empty] | VV | 0
|  | m.č. 2.08 : (3,65+3,1+3,1+0,15+3,65)-0,9 |  | 12.75 | [23 empty] | VV | 0
|  | m.č. 2.09 : (3,83+5,2+3,83+5,2)-0,9 |  | 17.16 | [23 empty] | VV | 0
|  | m.č. 2.10 : (3,78+1,85+3,78+1,85) |  | 11.26 | [23 empty] | VV | 0
|  | m.č. 2.11 : 1,2+(3,83+5,35+3,83+5,35+0,37+0,37)-0,9 |  | 19.4 | [23 empty] | VV | 0
|  | m.č. 2.12, 2.16 : (1,02+1,1+0,25+1,27+3,4+2,3)-0,7 |  | 8.64 | [23 empty] | VV | 0
|  | m.č. 2.13, 2.14, 2.15 : (0,1+0,43+1,0+0,95+0,15+1,2+0,85+0,45+2,3+2,4+1,27)-0,7 |  | 10.4 | [23 empty] | VV | 0
|  | m.č. 2.17 : (1,0+0,2+1,45+0,77+0,45+1,0+1,82)-0,7 |  | 5.99 | [23 empty] | VV | 0
|  | m.č. 2.18 : (1,84+1,84+1,82+1,82)-0,8 |  | 6.52 | [23 empty] | VV | 0
|  | m.č. 2.19, 2.20 : (4,55+1,3+4,55+1,3)-0,8 |  | 10.9 | [23 empty] | VV | 0
|  | m.č. 2.21 : (2,25+1,85+2,25+1,82) |  | 8.17 | [23 empty] | VV | 0
|  | m.č. 2.22 : (0,56+0,15+1,8+1,97+2,4+1,82)-0,8 |  | 7.9 | [23 empty] | VV | 0
|  | m.č. 2.23, 2.24 : (3,8+1,33+3,8+1,33)-0,8 |  | 9.46 | [23 empty] | VV | 0
217 | 283754902R | Výrobek izolační pro budovy z extrudovaného polystyrenu (XPS) tvar: deska; tloušťka d = 50,0 mm; lambda = 0,035 W/(m.K); pevnost v tlaku CS 300 kPa | m2 | 33.1811 |  | 0 |  | 0 |  | 0 | 21 | 0 | 0.0015 | 0.05 | 0 | 0 | SPCM | RTS 25/ I | RTS 24/ I | 0 | 0 |  | Specifikace | Běžná |  |  |  | POL3_
|  | "W2" : (14,4005+18,13)*1,02 |  | 33.18 | [23 empty] | VV | 0
218 | 283754904R | Výrobek izolační pro budovy z extrudovaného polystyrenu (XPS) tvar: deska; tloušťka d = 80,0 mm; lambda = 0,038 W/(m.K); pevnost v tlaku CS 300 kPa | m2 | 41.4936 |  | 0 |  | 0 |  | 0 | 21 | 0 | 0.0024 | 0.1 | 0 | 0 | SPCM | RTS 25/ I | RTS 24/ I | 0 | 0 |  | Specifikace | Běžná |  |  |  | POL3_
|  | "W3a" : 40,68*1,02 |  | 41.49 | [23 empty] | VV | 0
219 | 283754904R | Výrobek izolační pro budovy z extrudovaného polystyrenu (XPS) tvar: deska; tloušťka d = 80,0 mm; lambda = 0,038 W/(m.K); pevnost v tlaku CS 300 kPa | m2 | 10.7814 |  | 0 |  | 0 |  | 0 | 21 | 0 | 0.0024 | 0.03 | 0 | 0 | SPCM | RTS 25/ I | RTS 24/ I | 0 | 0 |  | Specifikace | Běžná |  |  |  | POL3_
|  | "F12" +2% : (1,7*2,8+3,4*0,4+3,4*1,3/2+1,6*1,4)*1,02 |  | 10.78 | [23 empty] | VV | 0
220 | 283754907R | Výrobek izolační pro budovy z extrudovaného polystyrenu (XPS) tvar: deska; tloušťka d = 140,0 mm; lambda = 0,040 W/(m.K); pevnost v tlaku CS 300 kPa | m2 | 128.5445 |  | 0 |  | 0 |  | 0 | 21 | 0 | 0.0042 | 0.54 | 0 | 0 | SPCM | RTS 25/ I | RTS 24/ I | 0 | 0 |  | Specifikace | Běžná |  |  |  | POL3_
|  | "W1" : (64,204+34,04+20,4+7,38)*1,02 |  | 128.54 | [23 empty] | VV | 0
221 | 28375704R | Výrobek izolační pro budovy z pěnového polystyrenu (EPS) tvar: deska; OH = 20 kg/m3; lambda = 0,037 W/(m.K); pevnost v tlaku = 100 kPa | m3 | 55.4865 |  | 0 |  | 0 |  | 0 | 21 | 0 | 0.02 | 1.11 | 0 | 0 | SPCM | RTS 24/ II | RTS 24/ I | 0 | 0 |  | Specifikace | Běžná |  |  |  | POL3_
|  | střecha - tl.200 mm, +2% : (19,5*12,6-4,3*3,24-0,9*0,9)*0,2*1,02 |  | 47.12 | [23 empty] | VV | 0
|  | atika - tl.100 mm, +2% : (0,85*(19,48+12,58)*2)*0,1*1,02 |  | 5.56 | [23 empty] | VV | 0
|  | světlík - tl.200 mm, +2% : (0,59*(2,95+4,2+2,95)+0,9*4,5+0,31*2,95/2*2)*0,2*1,02 |  | 2.23 | [23 empty] | VV | 0
|  | světlík - tl.100 mm, +2% : (0,4*(2,95+4,2)*2)*0,1*1,02 |  | 0.58 | [23 empty] | VV | 0
222 | 28375705R | Výrobek izolační pro budovy z pěnového polystyrenu (EPS) tvar: deska; OH = 25 kg/m3; lambda = 0,035 W/(m.K); pevnost v tlaku = 150 kPa | m3 | 51.228 |  | 0 |  | 0 |  | 0 | 21 | 0 | 0.025 | 1.28 | 0 | 0 | SPCM | RTS 24/ II | RTS 24/ I | 0 | 0 |  | Specifikace | Běžná |  |  |  | POL3_
|  | 1.PP - "F2, F3, F4" tl.100mm; +2% : (27,2+12,68+17,45+11,13+14,0+3,2+3,68+43,4+7,67)*0,1*1,02 |  | 14.32 | [23 empty] | VV | 0
|  | 1.NP - "F5, F6" tl.150mm; +2% : (12,48+10,11+1,54+1,56+9,55+6,09+6,04+30,3)*0,15*1,02 |  | 11.88 | [23 empty] | VV | 0
|  | 1.NP - "F7, F8" tl.100mm; +2% : (3,38+3,27+46,5+5,23+6,37+31,2+5,23+6,37+30,3)*0,1*1,02 |  | 14.06 | [23 empty] | VV | 0
|  | 2.NP - "F9, F10, F11" tl.50mm; +2% : (42,92+13,69+2,47+9,23+31,88+11,39+11,14+11,25+19,92+6,5+20,41+2,83+1,84+1,14+1,97+1,14+2,27+3,54+4,62+1,0+4,27+4,64+3,88+1,0)*0,05*1,02 |  | 10.96 | [23 empty] | VV | 0
223 | 28375972R | Výrobek izolační pro budovy z pěnového polystyrenu (EPS) tvar: spádová deska; OH = 25 kg/m3; lambda = 0,035 W/(m.K); pevnost v tlaku = 150 kPa | m3 | 23.5577 |  | 0 |  | 0 |  | 0 | 21 | 0 | 0.025 | 0.59 | 0 | 0 | SPCM | RTS 25/ I | RTS 24/ I | 0 | 0 |  | Specifikace | Běžná |  |  |  | POL3_
|  | tl.20-180 mm, +2% : (19,5*12,6-4,3*3,24-0,9*0,9)*0,1*1,02 |  | 23.56 | [23 empty] | VV | 0
224 | 63150943R | Výrobek izolační pro budovy z minerální vlny (MW) tvar: deska; tloušťka d = 100,0 mm; OH = 50 kg/m3; lambda = 0,034 W/(m.K) | m2 | 53.2542 |  | 0 |  | 0 |  | 0 | 21 | 0 | 0.005 | 0.27 | 0 | 0 | SPCM | RTS 25/ I | RTS 24/ I | 0 | 0 |  | Specifikace | Běžná |  |  |  | POL3_
|  | "W3" : (13,4+17,75+7,725+54,015-40,68)*1,02 |  | 53.25 | [23 empty] | VV | 0
225 | 998713102R00 | Přesun hmot pro izolace tepelné v objektech výšky do 12 m | t | 4.0885 |  | 0 |  | 0 |  | 0 | 21 | 0 | 0 | 0 | 0 | 0 | 800-713 | RTS 25/ I | RTS 24/ I | 1.831 | 7.49 |  | Přesun hmot | Běžná |  |  |  | POL7_7
|  | 50 m vodorovně | [25 empty] | SPI
Díl: | 764 | Konstrukce klempířské |  |  |  | 0 |  | 0 |  | 0 |  | 0 |  | 0.69 |  | 0 |  |  |  |  | 168.82 | [6 empty] | DIL
226 | 764541410R00 | Ostatní prvky na fasádě z titanzinkového plechu výroba a montáž balkonového chrliče průměru do 50 mm, délky do 500 mm, Ti-Zn | kus | 2 |  | 0 |  | 0 |  | 0 | 21 | 0 | 0.00181 | 0 | 0 | 0 | 800-764 | RTS 25/ I | RTS 24/ I | 0.34045 | 0.68 |  | Práce | Běžná |  |  |  | POL1_
|  | včetně spojovacích prostředků. | [25 empty] | SPI
|  | včetně spojovacích prostředků. | [25 empty] | POP
227 | 764908303RT3 | Oplechování parapetů z pozinkovaného plechu s povrchem z polyesteru tl. 0,6 mm, rš 330 mm, dodávka a montáž, včetně rohů | m | 9.13 |  | 0 |  | 0 |  | 0 | 21 | 0 | 0.00333 | 0.03 | 0 | 0 | 800-764 | RTS 25/ I | RTS 24/ I | 0.98111 | 8.96 |  | Práce | Běžná |  |  |  | POL1_
|  | včetně rohů | [25 empty] | SPI
|  | včetně rohů | [25 empty] | POP
|  | včetně spojovacích prostředků a zednických výpomocí. | [25 empty] | POP
|  | K1 - rozv.š.320mm : 1,44*6 |  | 8.64 | [23 empty] | VV | 0
|  | K8 - rozv.š.320mm : 0,49 |  | 0.49 | [23 empty] | VV | 0
228 | 764908304RT3 | Oplechování parapetů z pozinkovaného plechu s povrchem z polyesteru tl. 0,6 mm, rš 400 mm, dodávka a montáž, včetně rohů | m | 78.32 |  | 0 |  | 0 |  | 0 | 21 | 0 | 0.0037 | 0.29 | 0 | 0 | 800-764 | RTS 25/ I | RTS 24/ I | 1.0386 | 81.34 |  | Práce | Běžná |  |  |  | POL1_
|  | včetně rohů | [25 empty] | SPI
|  | včetně rohů | [25 empty] | POP
|  | včetně spojovacích prostředků a zednických výpomocí. | [25 empty] | POP
|  | K2 - rozv.š.390mm : 55,0 |  | 55 | [23 empty] | VV | 0
|  | K3 - rozv.š.360mm : 0,49*6 |  | 2.94 | [23 empty] | VV | 0
|  | K4 - rozv.š.360mm : 1,35*4 |  | 5.4 | [23 empty] | VV | 0
|  | K5 - rozv.š.360mm : 2,14*7 |  | 14.98 | [23 empty] | VV | 0
229 | 764908309RT3 | Oplechování parapetů z pozinkovaného plechu s povrchem z polyesteru tl. 0,6 mm, rš 500 mm, dodávka a montáž, včetně rohů, lepené lepidlem | m | 6.25 |  | 0 |  | 0 |  | 0 | 21 | 0 | 0.00411 | 0.03 | 0 | 0 | 800-764 | RTS 25/ I | RTS 24/ I | 0.94783 | 5.92 |  | Práce | Běžná |  |  |  | POL1_
|  | včetně rohů | [25 empty] | SPI
|  | včetně rohů | [25 empty] | POP
|  | K7 - rozv.š.500mm : 6,25 |  | 6.25 | [23 empty] | VV | 0
230 | 764908310RT3 | Oplechování parapetů z pozinkovaného plechu s povrchem z polyesteru tl. 0,6 mm, rš 600 mm, dodávka a montáž, včetně rohů, lepené lepidlem | m | 68 |  | 0 |  | 0 |  | 0 | 21 | 0 | 0.00495 | 0.34 | 0 | 0 | 800-764 | RTS 25/ I | RTS 24/ I | 1.009 | 68.61 |  | Práce | Běžná |  |  |  | POL1_
|  | včetně rohů | [25 empty] | SPI
|  | včetně rohů | [25 empty] | POP
|  | K6 - rozv.š.560mm : 68,0 |  | 68 | [23 empty] | VV | 0
231 | 998764102R00 | Přesun hmot pro konstrukce klempířské v objektech výšky do 12 m | t | 0.68609 |  | 0 |  | 0 |  | 0 | 21 | 0 | 0 | 0 | 0 | 0 | 800-764 | RTS 25/ I | RTS 24/ I | 4.82 | 3.31 |  | Přesun hmot | Běžná |  |  |  | POL7_7
|  | 50 m vodorovně | [25 empty] | SPI
Díl: | 766 | Konstrukce truhlářské |  |  |  | 0 |  | 0 |  | 0 |  | 0 |  | 2.28 |  | 0 |  |  |  |  | 419.36 | [6 empty] | DIL
232 | 766601211R00 | Těsnění připojovací spáry spára ostění, interiér - fólie parotěsná šířky 70 mm samolepicí, výplň PU pěnou, exteriér - páska paropropustná šířky 10 mm, tl. 2/10 mm expanzní, | m | 205.23 |  | 0 |  | 0 |  | 0 | 21 | 0 | 0 | 0 | 0 | 0 | 800-766 | RTS 25/ I | RTS 24/ I | 0.18 | 36.94 |  | Práce | Běžná |  |  |  | POL1_
|  | Instalace a dodávka parotěsné okenní fólie a paropropustné expanzní pásky. | [25 empty] | POP
|  | 1.PP : (0,75+1,5+0,75)*6+(0,75+0,5+0,75)+(2,02+1,0+2,02) |  | 25.04 | [23 empty] | VV | 0
|  | 1.NP : (1,65+4,45+1,65)*3+(1,65+5,05+1,65)*3+(1,65+0,55+1,65)*7+(1,65+2,2+1,65)+(1,65+1,4+1,65)+(2,43+2,83+2,43)+(2,5+1,65+2,5) |  | 99.79 | [23 empty] | VV | 0
|  | 2.NP : (1,65+2,2+1,65)*7+(1,65+1,4+1,65)*4+(1,65+0,55+1,65)*6 |  | 80.4 | [23 empty] | VV | 0
233 | 766601229R00 | Těsnění připojovací spáry spára parapetu, interiér - fólie parotěsná šířky 50 mm samolepicí, výplň PU pěnou, exteriér - fólie paropropustná šířky 50 mm samolepicí, expanzní páska š. 10 mm pod rám a pod vnější parapet | m | 74.23 |  | 0 |  | 0 |  | 0 | 21 | 0 | 0.00012 | 0.01 | 0 | 0 | 800-766 | RTS 25/ I | RTS 24/ I | 0.64 | 47.51 |  | Práce | Běžná |  |  |  | POL1_
|  | pod vnější parapet | [25 empty] | POP
|  | Dodávka a aplikace parotěsné a paropropustné fólie, těsnicí pásky pod rám a pod vnější parapet, vymezovacího provazce pod vnitřní parapet a silikonového tmelu. | [25 empty] | POP |  | Dodávka a aplikace parotěsné a paropropustné fólie, těsnicí pásky pod rám a pod vnější parapet, vymezovacího provazce pod vnitřní parapet a silikonového tmelu.
|  | 1.PP : 1,5*6+0,5 |  | 9.5 | [23 empty] | VV | 0
|  | 1.NP : 4,45*3+5,05*3+0,55*7+2,2+1,4+2,83+1,65 |  | 40.43 | [23 empty] | VV | 0
|  | 2.NP : 2,2*7+1,4*4+0,55*6 |  | 24.3 | [23 empty] | VV | 0
234 | 766-T13 | Sanitární příčka WC dveřmi levými, rozměry 1220 x 2000 mm, dodávka+montáž | kus | 2 |  | 0 |  | 0 |  | 0 | 21 | 0 | 0 | 0 | 0 | 0 |  | Vlastní | Indiv | 0 | 0 |  | Práce | Běžná |  |  |  | POL1_
|  | Sanitární příčka WC s dveřmi levými, průchozí rozměr 700x1970. Desky z vysoce těsné dřevotřísky s oboustranným melaninovým, omyvatelným, voděodolným potahem s vysokou mechanickou odolností tl. 22 mm. Zavěšení na hliníkové konstrukce (U profil, krycí úhelníky) povrchová úprava práškovým lakováním, nerezové nožky výšky 150 mm s rozetami pro kotvení do podlahy. Kování: WC zámek, vrchní kování s dělenými kruhovými štíty, klika – klika. | [25 empty] | POP |  | Sanitární příčka WC s dveřmi levými, průchozí rozměr 700x1970. Desky z vysoce těsné dřevotřísky s oboustranným melaninovým, omyvatelným, voděodolným potahem s vysokou mechanickou odolností tl. 22 mm. Zavěšení na hliníkové konstrukce (U profil, krycí úhelníky) povrchová úprava práškovým lakováním, nerezové nožky výšky 150 mm s rozetami pro kotvení do podlahy. Kování: WC zámek, vrchní kování s dělenými kruhovými štíty, klika – klika.
|  | T13L : 1 |  | 1 | [23 empty] | VV | 0
|  | T13P : 1 |  | 1 | [23 empty] | VV | 0
235 | 766-T14 | Sanitární příčka WC dveřmi levými, rozměry 1220 x 2000 mm, dodávka+montáž | kus | 1 |  | 0 |  | 0 |  | 0 | 21 | 0 | 0 | 0 | 0 | 0 |  | Vlastní | Indiv | 0 | 0 |  | Práce | Běžná |  |  |  | POL1_
|  | Sanitární příčka WC s dveřmi levými, průchozí rozměr 700x1970. Desky z vysoce těsné dřevotřísky s oboustranným melaninovým, omyvatelným, voděodolným potahem s vysokou mechanickou odolností tl. 22 mm. Zavěšení na hliníkové konstrukce (U profil, krycí úhelníky) povrchová úprava práškovým lakováním, nerezové nožky výšky 150 mm s rozetami pro kotvení do podlahy. Kování: zámek, vrchní kování s dělenými kruhovými štíty, klika – klika. | [25 empty] | POP |  | Sanitární příčka WC s dveřmi levými, průchozí rozměr 700x1970. Desky z vysoce těsné dřevotřísky s oboustranným melaninovým, omyvatelným, voděodolným potahem s vysokou mechanickou odolností tl. 22 mm. Zavěšení na hliníkové konstrukce (U profil, krycí úhelníky) povrchová úprava práškovým lakováním, nerezové nožky výšky 150 mm s rozetami pro kotvení do podlahy. Kování: zámek, vrchní kování s dělenými kruhovými štíty, klika – klika.
|  | T14 : 1 |  | 1 | [23 empty] | VV | 0
236 | 766-T15 | Sanitární příčka WC dveřmi levými, rozměry 1080 x 2000 mm, dodávka+montáž | kus | 2 |  | 0 |  | 0 |  | 0 | 21 | 0 | 0 | 0 | 0 | 0 |  | Vlastní | Indiv | 0 | 0 |  | Práce | Běžná |  |  |  | POL1_
|  | Sanitární příčka WC s dveřmi levými, průchozí rozměr 700x1970. Desky z vysoce těsné dřevotřísky s oboustranným melaninovým, omyvatelným, voděodolným potahem s vysokou mechanickou odolností tl. 22 mm. Zavěšení na hliníkové konstrukce (U profil, krycí úhelníky) povrchová úprava práškovým lakováním, nerezové nožky výšky 150 mm s rozetami pro kotvení do podlahy. Kování: WC zámek, vrchní kování s dělenými kruhovými štíty, klika – klika. | [25 empty] | POP |  | Sanitární příčka WC s dveřmi levými, průchozí rozměr 700x1970. Desky z vysoce těsné dřevotřísky s oboustranným melaninovým, omyvatelným, voděodolným potahem s vysokou mechanickou odolností tl. 22 mm. Zavěšení na hliníkové konstrukce (U profil, krycí úhelníky) povrchová úprava práškovým lakováním, nerezové nožky výšky 150 mm s rozetami pro kotvení do podlahy. Kování: WC zámek, vrchní kování s dělenými kruhovými štíty, klika – klika.
|  | T15 : 2 |  | 2 | [23 empty] | VV | 0
237 | 767427364T21.1 | Skrytá žaluziová schránka z purenitu tl.15mm, pro zabudování do ETICS, ze zadní strany opatřena PUR, v tl.30mm, s okapničkou, kotvení FeZn úhelníky, rozměry: d. 5050 x 190 x cca 220 mm | kus | 3 |  | 0 |  | 0 |  | 0 | 21 | 0 | 0.00111 | 0 | 0 | 0 |  | Vlastní | Indiv | 1.79 | 5.37 |  | Práce | Běžná |  |  |  | POL1_
|  | Dodávka a montáž oplechování XPS pod kastlíky se žaliuziemi z hliníkového komaxitovaného plechu RŠ do 300 mm - pohledově skryté uchycení včetně kotevních prvků. | [25 empty] | POP |  | Dodávka a montáž oplechování XPS pod kastlíky se žaliuziemi z hliníkového komaxitovaného plechu RŠ do 300 mm - pohledově skryté uchycení včetně kotevních prvků.
|  | T21.1 : 3 |  | 3 | [23 empty] | VV | 0
238 | 767427364T21.2 | Skrytá žaluziová schránka z purenitu tl.15mm, pro zabudování do ETICS, ze zadní strany opatřena PUR, v tl.30mm, s okapničkou, kotvení FeZn úhelníky, rozměry: d. 4450 x 200 x180 mm | kus | 4 |  | 0 |  | 0 |  | 0 | 21 | 0 | 0.00111 | 0 | 0 | 0 |  | Vlastní | Indiv | 1.79 | 7.16 |  | Práce | Běžná |  |  |  | POL1_
|  | Dodávka a montáž oplechování XPS pod kastlíky se žaliuziemi z hliníkového komaxitovaného plechu RŠ do 300 mm - pohledově skryté uchycení včetně kotevních prvků. | [25 empty] | POP |  | Dodávka a montáž oplechování XPS pod kastlíky se žaliuziemi z hliníkového komaxitovaného plechu RŠ do 300 mm - pohledově skryté uchycení včetně kotevních prvků.
|  | T21.2 : 4 |  | 4 | [23 empty] | VV | 0
239 | 767427364T21.3 | Skrytá žaluziová schránka z purenitu tl.15mm, pro zabudování do ETICS, ze zadní strany opatřena PUR, v tl.30mm, s okapničkou, kotvení FeZn úhelníky, rozměry: d. 4220 x 200 x180 mm | kus | 8 |  | 0 |  | 0 |  | 0 | 21 | 0 | 0.00111 | 0.01 | 0 | 0 |  | Vlastní | Indiv | 1.79 | 14.32 |  | Práce | Běžná |  |  |  | POL1_
|  | Dodávka a montáž oplechování XPS pod kastlíky se žaliuziemi z hliníkového komaxitovaného plechu RŠ do 300 mm - pohledově skryté uchycení včetně kotevních prvků. | [25 empty] | POP |  | Dodávka a montáž oplechování XPS pod kastlíky se žaliuziemi z hliníkového komaxitovaného plechu RŠ do 300 mm - pohledově skryté uchycení včetně kotevních prvků.
|  | T21.3 : 1+7 |  | 8 | [23 empty] | VV | 0
240 | 767427364T21.4 | Skrytá žaluziová schránka z purenitu tl.15mm, pro zabudování do ETICS, ze zadní strany opatřena PUR, v tl.30mm, s okapničkou, kotvení FeZn úhelníky, rozměry: d. 1400 x 200 x180 mm | kus | 4 |  | 0 |  | 0 |  | 0 | 21 | 0 | 0.00111 | 0 | 0 | 0 |  | Vlastní | Indiv | 1.79 | 7.16 |  | Práce | Běžná |  |  |  | POL1_
|  | Dodávka a montáž oplechování XPS pod kastlíky se žaliuziemi z hliníkového komaxitovaného plechu RŠ do 300 mm - pohledově skryté uchycení včetně kotevních prvků. | [25 empty] | POP |  | Dodávka a montáž oplechování XPS pod kastlíky se žaliuziemi z hliníkového komaxitovaného plechu RŠ do 300 mm - pohledově skryté uchycení včetně kotevních prvků.
|  | T21.4 : 4 |  | 4 | [23 empty] | VV | 0
241 | 766660034T01 | Dveře vnitřní jednokřídlé pravé, plné, rozměry 800 x 2150 mm, dodávka+montáž | kus | 1 |  | 0 |  | 0 |  | 0 | 21 | 0 | 0.0164 | 0.02 | 0 | 0 |  | Vlastní | Indiv | 5.059 | 5.06 |  | Agregovaná položka | Běžná |  |  |  | POL2_
|  | Dveře vnitřní jednokřídlé pravé, plné, průchozího rozměru 700x1970. Dřevěná obložková zárubeň bez polodrážky, provedení lamino, pro ústí zdiva 100 mm. Křídlo dveří dřevěné voštinové, provedení lamino. Kování dveří - WC zámek, vrchní kování s dělenými, klika – kruhovými štíty klika. | [25 empty] | POP |  | Dveře vnitřní jednokřídlé pravé, plné, průchozího rozměru 700x1970. Dřevěná obložková zárubeň bez polodrážky, provedení lamino, pro ústí zdiva 100 mm. Křídlo dveří dřevěné voštinové, provedení lamino. Kování dveří - WC zámek, vrchní kování s dělenými, klika – kruhovými štíty klika.
|  | T1 : 1 |  | 1 | [23 empty] | VV | 0
242 | 766660034T02 | Dveře vnitřní jednokřídlé pravé, plné, rozměry 800 x 2300 mm, dodávka+montáž | kus | 1 |  | 0 |  | 0 |  | 0 | 21 | 0 | 0.0164 | 0.02 | 0 | 0 |  | Vlastní | Indiv | 5.059 | 5.06 |  | Agregovaná položka | Běžná |  |  |  | POL2_
|  | Dveře vnitřní jednokřídlé pravé, plné, průchozího rozměru 700x2250. Dřevěná obložková zárubeň bez polodrážky, provedení lamino, pro ústí zdiva 100 mm. Křídlo dveří dřevěné voštinové, provedení lamino. Kování dveří - zámek vložkový cylindrický v systému generálního klíče, vrchní kování s dělenými kruhovými štíty, klika – koule. | [25 empty] | POP |  | Dveře vnitřní jednokřídlé pravé, plné, průchozího rozměru 700x2250. Dřevěná obložková zárubeň bez polodrážky, provedení lamino, pro ústí zdiva 100 mm. Křídlo dveří dřevěné voštinové, provedení lamino. Kování dveří - zámek vložkový cylindrický v systému generálního klíče, vrchní kování s dělenými kruhovými štíty, klika – koule.
|  | T2 : 1 |  | 1 | [23 empty] | VV | 0
243 | 766660034T03L | Dveře vnitřní jednokřídlé levé, plné, rozměry 800 x 2300 mm, dodávka+montáž | kus | 1 |  | 0 |  | 0 |  | 0 | 21 | 0 | 0.0164 | 0.02 | 0 | 0 |  | Vlastní | Indiv | 5.059 | 5.06 |  | Agregovaná položka | Běžná |  |  |  | POL2_
|  | Dveře vnitřní jednokřídlé levé, plné, průchozího rozměru 700x2250. Dřevěná obložková zárubeň bez polodrážky, provedení lamino, pro ústí zdiva 100 mm. Křídlo dveří dřevěné voštinové, provedení lamino. Kování dveří - zámek vložkový cylindrický v systému generálního klíče, vrchní kování s dělenými kruhovými štíty, klika – klika. | [25 empty] | POP |  | Dveře vnitřní jednokřídlé levé, plné, průchozího rozměru 700x2250. Dřevěná obložková zárubeň bez polodrážky, provedení lamino, pro ústí zdiva 100 mm. Křídlo dveří dřevěné voštinové, provedení lamino. Kování dveří - zámek vložkový cylindrický v systému generálního klíče, vrchní kování s dělenými kruhovými štíty, klika – klika.
|  | T3L : 1 |  | 1 | [23 empty] | VV | 0
244 | 766660034T03P | Dveře vnitřní jednokřídlé pravé, plné, rozměry 800x2300 mm, AL dveřní mřížka 400x200 mm nad podlahou, dodávka+montáž | kus | 5 |  | 0 |  | 0 |  | 0 | 21 | 0 | 0.0164 | 0.08 | 0 | 0 |  | Vlastní | Indiv | 5.059 | 25.29 |  | Agregovaná položka | Běžná |  |  |  | POL2_
|  | Dveře vnitřní jednokřídlé levé, plné, průchozího rozměru 700x2250, hliníková dveřní mřížka 400x200 mm nad podlahou. Dřevěná obložková zárubeň bez polodrážky, provedení lamino, pro ústí zdiva 100 mm. Křídlo dveří dřevěné voštinové, provedení lamino. Kování dveří - zámek vložkový cylindrický v systému generálního klíče, vrchní kování s dělenými kruhovými štíty, klika – klika. | [25 empty] | POP |  | Dveře vnitřní jednokřídlé levé, plné, průchozího rozměru 700x2250, hliníková dveřní mřížka 400x200 mm nad podlahou. Dřevěná obložková zárubeň bez polodrážky, provedení lamino, pro ústí zdiva 100 mm. Křídlo dveří dřevěné voštinové, provedení lamino. Kování dveří - zámek vložkový cylindrický v systému generálního klíče, vrchní kování s dělenými kruhovými štíty, klika – klika.
|  | T3P : 5 |  | 5 | [23 empty] | VV | 0
245 | 766660034T04 | Dveře vnitřní jednokřídlé pravé, plné, rozměry 800x2300 mm, AL dveřní mřížka 400x200 mm nad podlahou, dodávka+montáž | kus | 2 |  | 0 |  | 0 |  | 0 | 21 | 0 | 0.0164 | 0.03 | 0 | 0 |  | Vlastní | Indiv | 5.059 | 10.12 |  | Agregovaná položka | Běžná |  |  |  | POL2_
|  | Dveře vnitřní jednokřídlé levé, plné, průchozího rozměru 700x2250, hliníková dveřní mřížka 400x200 mm nad podlahou. Dřevěná obložková zárubeň bez polodrážky, provedení lamino, pro ústí zdiva 100 mm. Křídlo dveří dřevěné voštinové, provedení lamino. Kování dveří - WC zámek, vrchní kování s dělenými kruhovými štíty, klika – klika. | [25 empty] | POP |  | Dveře vnitřní jednokřídlé levé, plné, průchozího rozměru 700x2250, hliníková dveřní mřížka 400x200 mm nad podlahou. Dřevěná obložková zárubeň bez polodrážky, provedení lamino, pro ústí zdiva 100 mm. Křídlo dveří dřevěné voštinové, provedení lamino. Kování dveří - WC zámek, vrchní kování s dělenými kruhovými štíty, klika – klika.
|  | T4 : 1+1 |  | 2 | [23 empty] | VV | 0
246 | 766660034T05 | Dveře vnitřní jednokřídlé pravé, plné, rozměry 900 x 2300 mm, dodávka+montáž | kus | 1 |  | 0 |  | 0 |  | 0 | 21 | 0 | 0.0164 | 0.02 | 0 | 0 |  | Vlastní | Indiv | 5.059 | 5.06 |  | Agregovaná položka | Běžná |  |  |  | POL2_
|  | Dveře vnitřní jednokřídlé pravé, plné, průchozího rozměru 800x2250. Dřevěná obložková zárubeň bez polodrážky, provedení lamino, pro ústí zdiva 100 mm. Křídlo dveří dřevěné voštinové, provedení lamino. Kování dveří - zámek vložkový cylindrický v systému generálního klíče, vrchní kování s dělenými kruhovými štíty, klika – klika. | [25 empty] | POP |  | Dveře vnitřní jednokřídlé pravé, plné, průchozího rozměru 800x2250. Dřevěná obložková zárubeň bez polodrážky, provedení lamino, pro ústí zdiva 100 mm. Křídlo dveří dřevěné voštinové, provedení lamino. Kování dveří - zámek vložkový cylindrický v systému generálního klíče, vrchní kování s dělenými kruhovými štíty, klika – klika.
|  | T5 : 1 |  | 1 | [23 empty] | VV | 0
247 | 766660034T06L | Dveře vnitřní jednokřídlé levé, plné s kruhovým prosklením, rozměry 1000 x 2300 mm, dodávka+montáž | kus | 2 |  | 0 |  | 0 |  | 0 | 21 | 0 | 0.00164 | 0 | 0 | 0 |  | Vlastní | Indiv | 5.059 | 10.12 |  | Agregovaná položka | Běžná |  |  |  | POL2_
|  | Dveře vnitřní jednokřídlé levé, plné, průchozího rozměru 900x2250. Dřevěná obložková zárubeň bez polodrážky, provedení lamino, pro ústí zdiva 100 mm. Křídlo dveří dřevěné voštinové, provedení lamino, plné s kruhovým čirým prosklením. Kování dveří - bez zámku, vrchní kování s kruhovými štíty, klika – klika. | [25 empty] | POP |  | Dveře vnitřní jednokřídlé levé, plné, průchozího rozměru 900x2250. Dřevěná obložková zárubeň bez polodrážky, provedení lamino, pro ústí zdiva 100 mm. Křídlo dveří dřevěné voštinové, provedení lamino, plné s kruhovým čirým prosklením. Kování dveří - bez zámku, vrchní kování s kruhovými štíty, klika – klika.
|  | T6L : 2 |  | 2 | [23 empty] | VV | 0
248 | 766660034T06P | Dveře vnitřní jednokřídlé pravé, plné s kruhovým prosklením, rozměry 1000 x 2300 mm, dodávka+montáž | kus | 1 |  | 0 |  | 0 |  | 0 | 21 | 0 | 0.0164 | 0.02 | 0 | 0 |  | Vlastní | Indiv | 5.059 | 5.06 |  | Agregovaná položka | Běžná |  |  |  | POL2_
|  | Dveře vnitřní jednokřídlé pravé, plné, průchozího rozměru 900x2250. Dřevěná obložková zárubeň bez polodrážky, provedení lamino, pro ústí zdiva 100 mm. Křídlo dveří dřevěné voštinové, provedení lamino, plné s kruhovým čirým prosklením. Kování dveří - bez zámku, vrchní kování s kruhovými štíty, klika – klika. | [25 empty] | POP |  | Dveře vnitřní jednokřídlé pravé, plné, průchozího rozměru 900x2250. Dřevěná obložková zárubeň bez polodrážky, provedení lamino, pro ústí zdiva 100 mm. Křídlo dveří dřevěné voštinové, provedení lamino, plné s kruhovým čirým prosklením. Kování dveří - bez zámku, vrchní kování s kruhovými štíty, klika – klika.
|  | T6P : 1 |  | 1 | [23 empty] | VV | 0
249 | 766660034T07 | Dveře vnitřní jednokřídlé pravé, plné, rozměry 900 x 2300 mm (průchozí rozměr 900 mm), dodávka+montáž | kus | 1 |  | 0 |  | 0 |  | 0 | 21 | 0 | 0.0164 | 0.02 | 0 | 0 |  | Vlastní | Indiv | 5.059 | 5.06 |  | Agregovaná položka | Běžná |  |  |  | POL2_
|  | Dveře vnitřní jednokřídlé pravé, plné, průchozího rozměru 800x2250. Dřevěná obložková zárubeň bez polodrážky, provedení lamino, pro ústí zdiva 250 mm. Křídlo dveří dřevěné voštinové, provedení lamino. Kování dveří - zámek vložkový cylindrický v systému generálního klíče, vrchní kování s dělenými kruhovými štíty, klika – klika. | [25 empty] | POP |  | Dveře vnitřní jednokřídlé pravé, plné, průchozího rozměru 800x2250. Dřevěná obložková zárubeň bez polodrážky, provedení lamino, pro ústí zdiva 250 mm. Křídlo dveří dřevěné voštinové, provedení lamino. Kování dveří - zámek vložkový cylindrický v systému generálního klíče, vrchní kování s dělenými kruhovými štíty, klika – klika.
|  | T7 : 1 |  | 1 | [23 empty] | VV | 0
250 | 766660034T09L | Dveře vnitřní jednokřídlé levé, plné, rozměry 900 x 2300 mm, dodávka+montáž | kus | 2 |  | 0 |  | 0 |  | 0 | 21 | 0 | 0.0164 | 0.03 | 0 | 0 |  | Vlastní | Indiv | 5.059 | 10.12 |  | Agregovaná položka | Běžná |  |  |  | POL2_
|  | Dveře vnitřní jednokřídlé levé, plné, průchozího rozměru 800x2250. Dřevěná obložková zárubeň bez polodrážky, provedení lamino, pro ústí zdiva 100 mm. Křídlo dveří dřevěné voštinové, provedení lamino. Kování dveří - zámek vložkový cylindrický v systému generálního klíče, vrchní kování s dělenými kruhovými štíty, klika – klika. | [25 empty] | POP |  | Dveře vnitřní jednokřídlé levé, plné, průchozího rozměru 800x2250. Dřevěná obložková zárubeň bez polodrážky, provedení lamino, pro ústí zdiva 100 mm. Křídlo dveří dřevěné voštinové, provedení lamino. Kování dveří - zámek vložkový cylindrický v systému generálního klíče, vrchní kování s dělenými kruhovými štíty, klika – klika.
|  | T9L : 2 |  | 2 | [23 empty] | VV | 0
251 | 766660034T09P | Dveře vnitřní jednokřídlé pravé, plné, rozměry 900 x 2300 mm, dodávka+montáž | kus | 2 |  | 0 |  | 0 |  | 0 | 21 | 0 | 0.0164 | 0.03 | 0 | 0 |  | Vlastní | Indiv | 5.059 | 10.12 |  | Agregovaná položka | Běžná |  |  |  | POL2_
|  | Dveře vnitřní jednokřídlé pravé, plné, průchozího rozměru 800x2250. Dřevěná obložková zárubeň bez polodrážky, provedení lamino, pro ústí zdiva 100 mm. Křídlo dveří dřevěné voštinové, provedení lamino. Kování dveří - zámek vložkový cylindrický v systému generálního klíče, vrchní kování s dělenými kruhovými štíty, klika – klika. | [25 empty] | POP |  | Dveře vnitřní jednokřídlé pravé, plné, průchozího rozměru 800x2250. Dřevěná obložková zárubeň bez polodrážky, provedení lamino, pro ústí zdiva 100 mm. Křídlo dveří dřevěné voštinové, provedení lamino. Kování dveří - zámek vložkový cylindrický v systému generálního klíče, vrchní kování s dělenými kruhovými štíty, klika – klika.
|  | T9P : 2 |  | 2 | [23 empty] | VV | 0
252 | 766660034T10L | Dveře vnitřní jednokřídlé levé, plné, rozměry 1000 x 2300 mm, dodávka+montáž | kus | 4 |  | 0 |  | 0 |  | 0 | 21 | 0 | 0.0164 | 0.07 | 0 | 0 |  | Vlastní | Indiv | 5.059 | 20.24 |  | Agregovaná položka | Běžná |  |  |  | POL2_
|  | Dveře vnitřní jednokřídlé levé, plné, průchozího rozměru 900x2250. Dřevěná obložková zárubeň bez polodrážky, provedení lamino, pro ústí zdiva 100 mm. Křídlo dveří dřevěné voštinové, provedení lamino. Požadavek na zvukovou izolaci Rw min. 32dB. Kování dveří - zámek vložkový cylindrický v systému generálního klíče, vrchní kování s dělenými kruhovými štíty, klika – klika. | [25 empty] | POP |  | Dveře vnitřní jednokřídlé levé, plné, průchozího rozměru 900x2250. Dřevěná obložková zárubeň bez polodrážky, provedení lamino, pro ústí zdiva 100 mm. Křídlo dveří dřevěné voštinové, provedení lamino. Požadavek na zvukovou izolaci Rw min. 32dB. Kování dveří - zámek vložkový cylindrický v systému generálního klíče, vrchní kování s dělenými kruhovými štíty, klika – klika.
|  | T10L : 4 |  | 4 | [23 empty] | VV | 0
253 | 766660034T10P | Dveře vnitřní jednokřídlé pravé, plné, rozměry 1000 x 2300 mm, dodávka+montáž | kus | 5 |  | 0 |  | 0 |  | 0 | 21 | 0 | 0.0164 | 0.08 | 0 | 0 |  | Vlastní | Indiv | 5.059 | 25.29 |  | Agregovaná položka | Běžná |  |  |  | POL2_
|  | Dveře vnitřní jednokřídlé pravé, plné, průchozího rozměru 800x2250. Dřevěná obložková zárubeň bez polodrážky, provedení lamino, pro ústí zdiva 100 mm. Křídlo dveří dřevěné voštinové, provedení lamino. Požadavek na zvukovou izolaci Rw min. 32dB. Kování dveří - zámek vložkový cylindrický v systému generálního klíče, vrchní kování s dělenými kruhovými štíty, klika – klika. | [25 empty] | POP |  | Dveře vnitřní jednokřídlé pravé, plné, průchozího rozměru 800x2250. Dřevěná obložková zárubeň bez polodrážky, provedení lamino, pro ústí zdiva 100 mm. Křídlo dveří dřevěné voštinové, provedení lamino. Požadavek na zvukovou izolaci Rw min. 32dB. Kování dveří - zámek vložkový cylindrický v systému generálního klíče, vrchní kování s dělenými kruhovými štíty, klika – klika.
|  | T10P : 5 |  | 5 | [23 empty] | VV | 0
254 | 766660034T11 | Dveře vnitřní jednokřídlé pravé, plné, rozměry 100x2300 mm (pro dveře 900x2250), AL dveřní mřížka 400x200 mm nad podlahou; dodávka+montáž | kus | 1 |  | 0 |  | 0 |  | 0 | 21 | 0 | 0.0164 | 0.02 | 0 | 0 |  | Vlastní | Indiv | 5.059 | 5.06 |  | Agregovaná položka | Běžná |  |  |  | POL2_
|  | Dveře vnitřní jednokřídlé pravé, plné, průchozího rozměru 800x2250, dveřní mřížka 400x200 mm nad podlahou. Dřevěná obložková zárubeň bez polodrážky, provedení lamino, pro ústí zdiva 100 mm. Křídlo dveří dřevěné voštinové, provedení lamino. Požadavek na zvukovou izolaci Rw min. 32dB. Kování dveří - WC zámek, vrchní kování s dělenými kruhovými štíty, klika – klika. | [25 empty] | POP |  | Dveře vnitřní jednokřídlé pravé, plné, průchozího rozměru 800x2250, dveřní mřížka 400x200 mm nad podlahou. Dřevěná obložková zárubeň bez polodrážky, provedení lamino, pro ústí zdiva 100 mm. Křídlo dveří dřevěné voštinové, provedení lamino. Požadavek na zvukovou izolaci Rw min. 32dB. Kování dveří - WC zámek, vrchní kování s dělenými kruhovými štíty, klika – klika.
|  | T11 : 1 |  | 1 | [23 empty] | VV | 0
255 | 766660044T08 | Dveře vnitřní dvoukřídlé prosklené, rozměry 1300 x 2300 mm, dodávka+montáž | kus | 1 |  | 0 |  | 0 |  | 0 | 21 | 0 | 0.0226 | 0.02 | 0 | 0 |  | Vlastní | Indiv | 5.059 | 5.06 |  | Agregovaná položka | Běžná |  |  |  | POL2_
|  | Dveře vnitřní dvoukřídlé, prosklené, pravé křídlo průchozího rozměru 900x2250 a levé křídlo podružné s aretací v uzavřené poloze průchozího rozměru 300x2250. Dřevěná obložková zárubeň bez polodrážky, provedení lamino, pro ústí zdiva 250 mm. Křídla dveří dřevěné voštinové, provedení lamino, zasklení čirým bezpečnostním sklem. Kování dveří - nerezové svislé madlo oboustranné na hlavním křídle, aretace podružného křídla. | [25 empty] | POP |  | Dveře vnitřní dvoukřídlé, prosklené, pravé křídlo průchozího rozměru 900x2250 a levé křídlo podružné s aretací v uzavřené poloze průchozího rozměru 300x2250. Dřevěná obložková zárubeň bez polodrážky, provedení lamino, pro ústí zdiva 250 mm. Křídla dveří dřevěné voštinové, provedení lamino, zasklení čirým bezpečnostním sklem. Kování dveří - nerezové svislé madlo oboustranné na hlavním křídle, aretace podružného křídla.
|  | T8 : 1 |  | 1 | [23 empty] | VV | 0
256 | 766660044T12 | Dveře jednokřídlé posuvné atypické, rozměry 1550x2220, délka kolejnice 3050 mm, dodávka+montáž | kus | 3 |  | 0 |  | 0 |  | 0 | 21 | 0 | 0.0226 | 0.07 | 0 | 0 |  | Vlastní | Indiv | 5.059 | 15.18 |  | Agregovaná položka | Běžná |  |  |  | POL2_
|  | Dveře jednokřídlé posuvné atypické. průchozího rozměru 1400x2200, bez zárubně. Křídlo dveří dřevěné voštinové, plné, provedení lamino. Shora oboustanné krycí čelo pojezdu, po straně těsnící dorazová lišta pro zaomítání. Kování dveří – pojezdová kolejnice pro montáž na stěnu, pojezdové vozíky s příslušenstvím, oboustranné nerez madlo. | [25 empty] | POP |  | Dveře jednokřídlé posuvné atypické. průchozího rozměru 1400x2200, bez zárubně. Křídlo dveří dřevěné voštinové, plné, provedení lamino. Shora oboustanné krycí čelo pojezdu, po straně těsnící dorazová lišta pro zaomítání. Kování dveří – pojezdová kolejnice pro montáž na stěnu, pojezdové vozíky s příslušenstvím, oboustranné nerez madlo.
|  | T12 : 3 |  | 3 | [23 empty] | VV | 0
257 | 766660112-PO1L | Dveře protipožární EW30 DP3-C, jednokřídlé, levé, plné, rozměry 900 x 2020 mm, dodávka+montáž | kus | 1 |  | 0 |  | 0 |  | 0 | 21 | 0 | 0.027 | 0.03 | 0 | 0 |  | Vlastní | Indiv | 3.6554 | 3.66 |  | Agregovaná položka | Běžná |  |  |  | POL2_
|  | Dveře vnitřní jednokřídlé levé, plné, protipožární, průchozího rozměru 800x1970 mm. Dřevěná obložková zárubeň bez polodrážky, provedení lamino, pro ústí zdiva 100 mm. Křídlo dveří dřevěné voštinové, provedení lamino. Kování dveří - zámek vložkový cylindrický v systému generálního klíče, vrchní kování s dělenými kruhovými štíty, klika – klika. Dveře budou vybaveny samozavíračem. Požadavek na požární odolnost EW 30 DP3-C. | [25 empty] | POP |  | Dveře vnitřní jednokřídlé levé, plné, protipožární, průchozího rozměru 800x1970 mm. Dřevěná obložková zárubeň bez polodrážky, provedení lamino, pro ústí zdiva 100 mm. Křídlo dveří dřevěné voštinové, provedení lamino. Kování dveří - zámek vložkový cylindrický v systému generálního klíče, vrchní kování s dělenými kruhovými štíty, klika – klika. Dveře budou vybaveny samozavíračem. Požadavek na požární odolnost EW 30 DP3-C.
|  | PO 1L : 1 |  | 1 | [23 empty] | VV | 0
258 | 766660112-PO2L | Dveře protipožární EW30 DP3-C, jednokřídlé, levé, plné, rozměry 1000 x 2020 mm, dodávka+montáž | kus | 3 |  | 0 |  | 0 |  | 0 | 21 | 0 | 0.027 | 0.08 | 0 | 0 |  | Vlastní | Indiv | 3.6554 | 10.97 |  | Agregovaná položka | Běžná |  |  |  | POL2_
|  | Dveře vnitřní jednokřídlé levé, plné, protipožární, průchozího rozměru 900x1970 mm. Dřevěná obložková zárubeň bez polodrážky, provedení lamino, pro ústí zdiva 100 mm. Křídlo dveří dřevěné voštinové, provedení lamino. Kování dveří - zámek vložkový cylindrický v systému generálního klíče, vrchní kování s dělenými kruhovými štíty, klika – klika. Požadavek na požární odolnost EW 30 DP3. | [25 empty] | POP |  | Dveře vnitřní jednokřídlé levé, plné, protipožární, průchozího rozměru 900x1970 mm. Dřevěná obložková zárubeň bez polodrážky, provedení lamino, pro ústí zdiva 100 mm. Křídlo dveří dřevěné voštinové, provedení lamino. Kování dveří - zámek vložkový cylindrický v systému generálního klíče, vrchní kování s dělenými kruhovými štíty, klika – klika. Požadavek na požární odolnost EW 30 DP3.
|  | PO 2L : 3 |  | 3 | [23 empty] | VV | 0
259 | 766660112-PO2L1 | Dveře protipožární EW30 DP3-C, jednokřídlé, levé, plné rozměry 1000 x 2020 mm, dodávka+montáž | kus | 1 |  | 0 |  | 0 |  | 0 | 21 | 0 | 0.027 | 0.03 | 0 | 0 |  | Vlastní | Indiv | 3.6554 | 3.66 |  | Agregovaná položka | Běžná |  |  |  | POL2_
|  | Dveře vnitřní jednokřídlé levé, plné, protipožární, průchozího rozměru 900x1970 mm. Dřevěná obložková zárubeň bez polodrážky, provedení lamino, pro ústí zdiva 100 mm. Křídlo dveří dřevěné voštinové, provedení lamino. Kování dveří - zámek vložkový cylindrický v systému generálního klíče, vrchní kování s dělenými kruhovými štíty, klika – klika. Dveře budou vybaveny samozavíračem. Požadavek na požární odolnost EW 30 DP3-C. | [25 empty] | POP |  | Dveře vnitřní jednokřídlé levé, plné, protipožární, průchozího rozměru 900x1970 mm. Dřevěná obložková zárubeň bez polodrážky, provedení lamino, pro ústí zdiva 100 mm. Křídlo dveří dřevěné voštinové, provedení lamino. Kování dveří - zámek vložkový cylindrický v systému generálního klíče, vrchní kování s dělenými kruhovými štíty, klika – klika. Dveře budou vybaveny samozavíračem. Požadavek na požární odolnost EW 30 DP3-C.
|  | PO 2L.1 : 1 |  | 1 | [23 empty] | VV | 0
260 | 766660112-PO2P | Dveře protipožární EW30 DP3-C, jednokřídlé, pravé, plné , rozměry 1000 x 2020 mm, dodávka+montáž | kus | 2 |  | 0 |  | 0 |  | 0 | 21 | 0 | 0.027 | 0.05 | 0 | 0 |  | Vlastní | Indiv | 3.6554 | 7.31 |  | Agregovaná položka | Běžná |  |  |  | POL2_
|  | Dveře vnitřní jednokřídlé pravé, plné, protipožární, průchozího rozměru 900x1970 mm. Dřevěná obložková zárubeň bez polodrážky, provedení lamino, pro ústí zdiva 100 mm. Křídlo dveří dřevěné voštinové, provedení lamino. Kování dveří - zámek vložkový cylindrický v systému generálního klíče, vrchní kování s dělenými kruhovými štíty, klika – klika. Požadavek na požární odolnost EW 30 DP3. | [25 empty] | POP |  | Dveře vnitřní jednokřídlé pravé, plné, protipožární, průchozího rozměru 900x1970 mm. Dřevěná obložková zárubeň bez polodrážky, provedení lamino, pro ústí zdiva 100 mm. Křídlo dveří dřevěné voštinové, provedení lamino. Kování dveří - zámek vložkový cylindrický v systému generálního klíče, vrchní kování s dělenými kruhovými štíty, klika – klika. Požadavek na požární odolnost EW 30 DP3.
|  | PO 2P : 2 |  | 2 | [23 empty] | VV | 0
261 | 766660120-PO3 | Dveře protipožární EW30 DP3-C, dvoukřídlé, plné, rozměry 1300 x 2020 mm, dodávka+montáž | kus | 1 |  | 0 |  | 0 |  | 0 | 21 | 0 | 0.041 | 0.04 | 0 | 0 |  | Vlastní | Indiv | 5.7993 | 5.8 |  | Agregovaná položka | Běžná |  |  |  | POL2_
|  | Dveře vnitřní dvoukřídlé, plné, protipožární, levé křídlo průchozího rozměru 900x1970 mm a pravé křídlo podružné s aretací v uzavřené poloze průchozího rozměru 300x1970 mm. Dřevěná obložková zárubeň bez polodrážky, provedení lamino, pro ústí zdiva 100 mm. Křídlo dveří dřevěné voštinové, provedení lamino. Kování dveří - zámek vložkový cylindrický v systému generálního klíče, vrchní kování s dělenými kruhovými štíty, klika – klika. Požadavek na požární odolnost EW 30 DP3. | [25 empty] | POP |  | Dveře vnitřní dvoukřídlé, plné, protipožární, levé křídlo průchozího rozměru 900x1970 mm a pravé křídlo podružné s aretací v uzavřené poloze průchozího rozměru 300x1970 mm. Dřevěná obložková zárubeň bez polodrážky, provedení lamino, pro ústí zdiva 100 mm. Křídlo dveří dřevěné voštinové, provedení lamino. Kování dveří - zámek vložkový cylindrický v systému generálního klíče, vrchní kování s dělenými kruhovými štíty, klika – klika. Požadavek na požární odolnost EW 30 DP3.
|  | PO 3 : 1 |  | 1 | [23 empty] | VV | 0
262 | 766660120-PO4L | Dveře protipožární EW15 DP3-C, jednokřídlé, levé, částečně prosklené 2000 x 2300 mm (900x2250mm), dodávka+montáž | kus | 1 |  | 0 |  | 0 |  | 0 | 21 | 0 | 0.041 | 0.04 | 0 | 0 |  | Vlastní | Indiv | 5.7993 | 5.8 |  | Agregovaná položka | Běžná |  |  |  | POL2_
|  | Dveře vnitřní jednokřídlé, levé, částečně prosklené, protipožární, s pevnou prosklenou boční částí. Křídlo průchozího rozměru 900x2250 a pravé křídlo podružné s aretací v uzavřené poloze průchozího rozměru 300x2250. Dřevěná obložková zárubeň bez polodrážky, provedení lamino, pro ústí zdiva 250 mm. Křídlo dveří plné dřevěné voštinové, provedení lamino. Fixní část zasklena čirým bezpečnostním sklem. Označení fixní prosklené části dle vyhlášky 398/2009 Sb., o obecných technických požadavcích zabezpečujících bezbariérové užívání staveb. Požadavek na zvukovou izolaci Rw min. 32dB. Kování dveří - vrchní kování s dělenými kruhovými štíty, klika – koule, protipaniková klika, elektromagnetický reverzní zámek ovládaný tlačítkem pro otevření dveří zevnitř místnosti. Dveře jsou vybaveny samozavíračem. Požadavek na požární odolnost EW 15 DP3-C. | [25 empty] | POP |  | Dveře vnitřní jednokřídlé, levé, částečně prosklené, protipožární, s pevnou prosklenou boční částí. Křídlo průchozího rozměru 900x2250 a pravé křídlo podružné s aretací v uzavřené poloze průchozího rozměru 300x2250. Dřevěná obložková zárubeň bez polodrážky, provedení lamino, pro ústí zdiva 250 mm. Křídlo dveří plné dřevěné voštinové, provedení lamino. Fixní část zasklena čirým bezpečnostním sklem. Označení fixní prosklené části dle vyhlášky 398/2009 Sb., o obecných technických požadavcích zabezpečujících bezbariérové užívání staveb. Požadavek na zvukovou izolaci Rw min. 32dB. Kování dveří - vrchní kování s dělenými kruhovými štíty, klika – koule, protipaniková klika, elektromagnetický reverzní zámek ovládaný tlačítkem pro otevření dveří zevnitř místnosti. Dveře jsou vybaveny samozavíračem. Požadavek na požární odolnost EW 15 DP3-C.
|  | PO 4L : 1 |  | 1 | [23 empty] | VV | 0
263 | 766660120-PO4P | Dveře protipožární EW15 DP3-C, jednokřídlé, pravé, částečně prosklené 2000 x 2300 mm (900x2250mm), dodávka+montáž | kus | 2 |  | 0 |  | 0 |  | 0 | 21 | 0 | 0.041 | 0.08 | 0 | 0 |  | Vlastní | Indiv | 5.7993 | 11.6 |  | Agregovaná položka | Běžná |  |  |  | POL2_
|  | Dveře vnitřní jednokřídlé, pravé, částečně prosklené, protipožární, s pevnou prosklenou boční částí. Křídlo průchozího rozměru 900x2250 a pravé křídlo podružné s aretací v uzavřené poloze průchozího rozměru 300x2250. Dřevěná obložková zárubeň bez polodrážky, provedení lamino, pro ústí zdiva 250 mm. Křídlo dveří plné dřevěné voštinové, provedení lamino. Fixní část zasklena čirým bezpečnostním sklem. Označení fixní prosklené části dle vyhlášky 398/2009 Sb., o obecných technických požadavcích zabezpečujících bezbariérové užívání staveb. Požadavek na zvukovou izolaci Rw min. 32dB. Kování dveří - vrchní kování s dělenými kruhovými štíty, klika – koule, protipaniková klika, elektromagnetický reverzní zámek ovládaný tlačítkem pro otevření dveří zevnitř místnosti. Dveře jsou vybaveny samozavíračem. Požadavek na požární odolnost EW 15 DP3-C. | [25 empty] | POP |  | Dveře vnitřní jednokřídlé, pravé, částečně prosklené, protipožární, s pevnou prosklenou boční částí. Křídlo průchozího rozměru 900x2250 a pravé křídlo podružné s aretací v uzavřené poloze průchozího rozměru 300x2250. Dřevěná obložková zárubeň bez polodrážky, provedení lamino, pro ústí zdiva 250 mm. Křídlo dveří plné dřevěné voštinové, provedení lamino. Fixní část zasklena čirým bezpečnostním sklem. Označení fixní prosklené části dle vyhlášky 398/2009 Sb., o obecných technických požadavcích zabezpečujících bezbariérové užívání staveb. Požadavek na zvukovou izolaci Rw min. 32dB. Kování dveří - vrchní kování s dělenými kruhovými štíty, klika – koule, protipaniková klika, elektromagnetický reverzní zámek ovládaný tlačítkem pro otevření dveří zevnitř místnosti. Dveře jsou vybaveny samozavíračem. Požadavek na požární odolnost EW 15 DP3-C.
|  | PO 4P : 2 |  | 2 | [23 empty] | VV | 0
264 | 766810010T18 | Pracovní linka se spodními skříňkami a šuplíky v multifunkčním prostoru, rozměry 1700 x 900 x 600 mm; dodávka+montáž | kus | 3 |  | 0 |  | 0 |  | 0 | 21 | 0 | 0.122 | 0.37 | 0 | 0 |  | Vlastní | Indiv | 8.3404 | 25.02 |  | Agregovaná položka | Běžná |  |  |  | POL2_
|  | Materiál korpusů LTD tl. 18 mm, béžová. Hrany všech části korpusů ABS tl. 0,5 mm. | [25 empty] | POP
|  | Dvířka a čela šuplíků LTD tl. 18 mm, barva UNI, konkrétní odstín určí architekt dle návrhu interiérového řešení. Hrany dvířek ABS tl. 0,5 mm. Dvířka otvíravá na bočních skrytých závěsech, šuplíky na kovových lyžinových výsuvech. Madla nerezová. | [25 empty] | POP |  | Dvířka a čela šuplíků LTD tl. 18 mm, barva UNI, konkrétní odstín určí architekt dle návrhu interiérového řešení. Hrany dvířek ABS tl. 0,5 mm. Dvířka otvíravá na bočních skrytých závěsech, šuplíky na kovových lyžinových výsuvech. Madla nerezová.
|  | Pracovní deska postformingová, tl. 38 mm, konkrétní dezén určí architekt dle návrhu interiérového řešení. Silikonový transparentní těsnící profil mezi deskou a keramickým obkladem stěny. Včetně nerezového dřezu s odkapávací plochou vkládaného do pracovní desky, plast. odpadu se sifonem systému click-clack, baterie dřezová směšovací páková, tělo a páka chrom. Soklová lišta povrch broušený nerez | [25 empty] | POP |  | Pracovní deska postformingová, tl. 38 mm, konkrétní dezén určí architekt dle návrhu interiérového řešení. Silikonový transparentní těsnící profil mezi deskou a keramickým obkladem stěny. Včetně nerezového dřezu s odkapávací plochou vkládaného do pracovní desky, plast. odpadu se sifonem systému click-clack, baterie dřezová směšovací páková, tělo a páka chrom. Soklová lišta povrch broušený nerez
|  | Pro výrobek je požadováno zhotovení dodavatelské dokumentace. | [25 empty] | POP
|  | T18.1 : 2 |  | 2 | [23 empty] | VV | 0
|  | T18.2 : 1 |  | 1 | [23 empty] | VV | 0
265 | 766810010T19 | Vestavěná kuchyňská linka se spodními a horními skříňkami, včetně vestavěné chladničky, rozměry 2100 x 2300 x 600 mm; dodávka+montáž | kus | 1 |  | 0 |  | 0 |  | 0 | 21 | 0 | 0.184 | 0.18 | 0 | 0 |  | Vlastní | Indiv | 11.1735 | 11.17 |  | Agregovaná položka | Běžná |  |  |  | POL2_
|  | Materiál korpusů LTD tl. 18 mm, světle šedá. Hrany všech části korpusů ABS tl. 0,5 mm. | [25 empty] | POP
|  | Dvířka LTD tl. 18 mm, dekor bříza. Hrany dvířek ABS tl. 0,5 mm. Dvířka otvíravá na bočních skrytých závěsech. Madla nerezová. | [25 empty] | POP |  | Dvířka LTD tl. 18 mm, dekor bříza. Hrany dvířek ABS tl. 0,5 mm. Dvířka otvíravá na bočních skrytých závěsech. Madla nerezová.
|  | Pracovní deska postformingová, tl. 38 mm, dekor bříza. Silikonový transparentní těsnící profil mezi deskou a keramickým obkladem stěny. Včetně nerezového dřezu s odkapávací plochou vkládaného do pracovní desky, plast. odpadu se sifonem systému click-clack, baterie dřezová směšovací páková, tělo a páka chrom. Soklová lišta povrch broušený nerez. Součástí je vestavěná kombinovaná chladnička s mrazákem - výška 81,5 cm, šířka 59,6 cm, objem lednice 108 l, objem mrazáku 18 l, v bílé barvě s funkcí samoodmrazování. | [25 empty] | POP |  | Pracovní deska postformingová, tl. 38 mm, dekor bříza. Silikonový transparentní těsnící profil mezi deskou a keramickým obkladem stěny. Včetně nerezového dřezu s odkapávací plochou vkládaného do pracovní desky, plast. odpadu se sifonem systému click-clack, baterie dřezová směšovací páková, tělo a páka chrom. Soklová lišta povrch broušený nerez. Součástí je vestavěná kombinovaná chladnička s mrazákem - výška 81,5 cm, šířka 59,6 cm, objem lednice 108 l, objem mrazáku 18 l, v bílé barvě s funkcí samoodmrazování.
|  | Pro výrobek je požadováno zhotovení dodavatelské dokumentace. | [25 empty] | POP
|  | T19 : 1 |  | 1 | [23 empty] | VV | 0
266 | 766810010T20 | Kancelářská nábytková kuchyňka se spodními a horní policí, rozměry 2100 x 900 x 620 mm; dodávka+montáž | kus | 5 |  | 0 |  | 0 |  | 0 | 21 | 0 | 0.161 | 0.81 | 0 | 0 |  | Vlastní | Indiv | 9.7768 | 48.88 |  | Agregovaná položka | Běžná |  |  |  | POL2_
|  | Materiál korpusů LTD tl. 18 mm, světle šedá. Hrany všech části korpusů ABS tl. 0,5 mm. Dvířka LTD tl. 18 mm, dekor bříza. Hrany dvířek ABS tl. 0,5 mm. Dvířka otvíravá na bočních skrytých závěsech. Madla nerezová. Pracovní deska dtto jako korpus. Včetně nerezového dřezu s odkapávací plochou vkládaného do pracovní desky, plast. odpadu se sifonem systému click-clack, baterie dřezová směšovací páková, tělo a páka chrom. | [25 empty] | POP |  | Materiál korpusů LTD tl. 18 mm, světle šedá. Hrany všech části korpusů ABS tl. 0,5 mm. Dvířka LTD tl. 18 mm, dekor bříza. Hrany dvířek ABS tl. 0,5 mm. Dvířka otvíravá na bočních skrytých závěsech. Madla nerezová. Pracovní deska dtto jako korpus. Včetně nerezového dřezu s odkapávací plochou vkládaného do pracovní desky, plast. odpadu se sifonem systému click-clack, baterie dřezová směšovací páková, tělo a páka chrom.
|  | Pro výrobek je požadováno zhotovení dodavatelské dokumentace. | [25 empty] | POP
|  | T20 : 2+3 |  | 5 | [23 empty] | VV | 0
267 | 766-001 | Pracovní linka s dřezem 300x500x200 mm vpravo a s dřezem 780x500x200 mm, s úložným prostorem na, nádobí, s prostorem pro vestavnou indukční varnou desku - TRUHLÁŘSKÝ VÝROBEK | kus | 1 |  | 0 |  | 0 |  | 0 | 21 | 0 | 0 | 0 | 0 | 0 |  | Vlastní | Indiv | 0 | 0 |  | Specifikace | Běžná |  |  |  | POL3_
|  | Materiál korpusů LTD tl. 18 mm, bílá. Hrany všech části korpusů ABS tl. 0,5 mm. | [25 empty] | POP
|  | Dvířka LTD tl. 18 mm, bílá matná. Hrany dvířek ABS tl. 2 mm. Dvířka otvíravá na bočních | [25 empty] | POP
|  | skrytých závěsech. Madla nerezová. Pracovní deska postformingová, tl. 38 mm, šedá. | [25 empty] | POP
|  | Silikonový transparentní těsnící profil mezi deskou a keramickým obkladem stěny. | [25 empty] | POP
|  | Včetně 2x nerezového dřezu hl. 200 vkládaného do pracovní desky, vč. plast. odpadu se sifonem | [25 empty] | POP
|  | a uzavíracím ventilem systému click-clack. 1x dřez rozměru 78 x 50 cm, 1x dřez rozměru 30 x 50 cm. | [25 empty] | POP
|  | Prostor pro vestavěnou dvouplotýnkovou elektrickou varnou desku. | [25 empty] | POP
|  | Soklová lišta povrch broušený nerez. 1980x700x900 | [25 empty] | POP
|  | T/22 : 1 |  | 1 | [23 empty] | VV | 0
268 | 766-017 | Nástěnné skříňky, prostor pro uložení mikrovlnné trouby - TRUHLÁŘSKÝ VÝROBEK, Materiál korpusů LTD tl. 18 mm, bílá. | kus | 1 |  | 0 |  | 0 |  | 0 | 21 | 0 | 0 | 0 | 0 | 0 |  | Vlastní | Indiv | 0 | 0 |  | Specifikace | Běžná |  |  |  | POL3_
|  | Hrany všech části korpusů ABS tl. 0,5 mm. | [25 empty] | POP
|  | Dvířka LTD tl. 18 mm, bílá matná. Hrany dvířek ABS tl. 2 mm. Dvířka otvíravá na bočních | [25 empty] | POP
|  | skrytých závěsech. Madla nerezová. 1980x400x600 | [25 empty] | POP
|  | T/23 : 1 |  | 1 | [23 empty] | VV | 0
269 | 998766101R00 | Přesun hmot pro konstrukce truhlářské v objektech výšky do 6 m | t | 0.03 |  | 0 |  | 0 |  | 0 | 21 | 0 | 0 | 0 | 0 | 0 | 800-766 | RTS 25/ I | RTS 24/ I | 2.255 | 0.07 |  | Práce | Běžná |  |  |  | POL1_7
|  | 50 m vodorovně | [25 empty] | SPI
|  | 50 m vodorovně | [25 empty] | POP
Díl: | 767 | Konstrukce zámečnické |  |  |  | 0 |  | 0 |  | 0 |  | 0 |  | 1.53 |  | 0 |  |  |  |  | 227.45 | [6 empty] | DIL
270 | 767995101R00 | Výroba a montáž atypických kovovových doplňků staveb hmotnosti do 5 kg | kg | 213 |  | 0 |  | 0 |  | 0 | 21 | 0 | 6e-05 | 0.01 | 0 | 0 | 800-767 | RTS 25/ I | RTS 24/ I | 0.426 | 90.74 |  | Práce | Běžná |  |  |  | POL1_
|  | Odkaz na mn. položky pořadí 295 : 213,00000 |  | 213 | [23 empty] | VV | 0
271 | 764775314Z9 | Neprůhledný střešní poklop - výlez určený k přístupu na střechu a větrání, rozměr cca 900 x 900 mm, dodávka+montáž | kus | 1 |  | 0 |  | 0 |  | 0 | 21 | 0 | 0.00655 | 0.01 | 0 | 0 |  | Vlastní | Indiv | 1.4525 | 1.45 |  | Práce | Běžná |  |  |  | POL1_
|  | Sada neprůhledného střešního poklopu s neprůhlednou zateplenou výplní Al plech - polyuretan - Al plech, světlé rozměry rámu výlezu 70×70 cm. Manžeta z tvrzeného PVC výšky 15 cm a otevírání pneumatickými písty. Poklop je uzamykatelný. Neprůhledný střešní poklop - výlez určený k přístupu na střechu a větrání, rám plastový včetně zvyšovací manžety. | [25 empty] | POP |  | Sada neprůhledného střešního poklopu s neprůhlednou zateplenou výplní Al plech - polyuretan - Al plech, světlé rozměry rámu výlezu 70×70 cm. Manžeta z tvrzeného PVC výšky 15 cm a otevírání pneumatickými písty. Poklop je uzamykatelný. Neprůhledný střešní poklop - výlez určený k přístupu na střechu a větrání, rám plastový včetně zvyšovací manžety.
|  | Z9 : 1 |  | 1 | [23 empty] | VV | 0
272 | 767162110Z3 | Madlo zábradlí vnějšího schodiště, celková délka 4370 mm, nátěry, dodávka+montáž | kus | 1 |  | 0 |  | 0 |  | 0 | 21 | 0 | 6e-05 | 0 | 0 | 0 |  | Vlastní | Indiv | 0.2 | 0.2 |  | Práce | Běžná |  |  |  | POL1_
|  | Madlo zábradlí vnějšího schodiště, dvě části. Zhotoveno z ocelové pásoviny, kotveno do stavební konstrukce - OPZ1. Povrchová úprava 1x základní a 2x vrchní PUR nátěr. | [25 empty] | POP |  | Madlo zábradlí vnějšího schodiště, dvě části. Zhotoveno z ocelové pásoviny, kotveno do stavební konstrukce - OPZ1. Povrchová úprava 1x základní a 2x vrchní PUR nátěr.
|  | Pro výrobek je požadováno zhotovení dodavatelské dokumentace. | [25 empty] | POP
|  | Z3 : 1 |  | 1 | [23 empty] | VV | 0
273 | 767662110Z5 | Mříž okna z ocelové pásoviny, rozměry 1320 x 620 mm, nátěry, dodávka+montáž | kus | 6 |  | 0 |  | 0 |  | 0 | 21 | 0 | 0 | 0 | 0 | 0 |  | Vlastní | Indiv | 0.678 | 4.07 |  | Práce | Běžná |  |  |  | POL1_
|  | Mříž okna. Zhotoveno z ocelové pásoviny, kotveno do stavební konstrukce. Povrchová úprava 1x základní a 2x vrchní PUR nátěr. | [25 empty] | POP |  | Mříž okna. Zhotoveno z ocelové pásoviny, kotveno do stavební konstrukce. Povrchová úprava 1x základní a 2x vrchní PUR nátěr.
|  | Pro výrobek je požadováno zhotovení dodavatelské dokumentace. | [25 empty] | POP
|  | Z5 : 6 |  | 6 | [23 empty] | VV | 0
274 | 767662110Z5.1 | Mříž před VZT mřížkou z ocelové pásoviny, rozměry 420 x 620 mm, nátěry, dodávka+montáž | kus | 1 |  | 0 |  | 0 |  | 0 | 21 | 0 | 0 | 0 | 0 | 0 |  | Vlastní | Indiv | 0.678 | 0.68 |  | Práce | Běžná |  |  |  | POL1_
|  | Mříž před VZT mřížkou - sjednocení vzhledu. Zhotoveno z ocelové pásoviny, kotveno do stavební konstrukce. Povrchová úprava 1x základní a 2x vrchní PUR nátěr. | [25 empty] | POP |  | Mříž před VZT mřížkou - sjednocení vzhledu. Zhotoveno z ocelové pásoviny, kotveno do stavební konstrukce. Povrchová úprava 1x základní a 2x vrchní PUR nátěr.
|  | Pro výrobek je požadováno zhotovení dodavatelské dokumentace. | [25 empty] | POP
|  | Z5.1 : 1 |  | 1 | [23 empty] | VV | 0
275 | 767833100Z8 | Hliníkový pevný žebřík bez ochranného koše, nosnost 150 kg, rozměr cca 3800 x 500 mm, dodávka+montáž | kus | 1 |  | 0 |  | 0 |  | 0 | 21 | 0 | 6e-05 | 0 | 0 | 0 |  | Vlastní | Indiv | 0.516 | 0.52 |  | Práce | Běžná |  |  |  | POL1_
|  | Hliníkový pevný žebřík bez ochranného koše, nosnost 150 kg, protiskluzová úprava příček. Celková výška žebříku: 3,8 m, šířka žebříku 56 cm, rozměr profilu podélníků: cca 2x6 cm | [25 empty] | POP |  | Hliníkový pevný žebřík bez ochranného koše, nosnost 150 kg, protiskluzová úprava příček. Celková výška žebříku: 3,8 m, šířka žebříku 56 cm, rozměr profilu podélníků: cca 2x6 cm
|  | rozměr příček: cca 2,8x2,8 cm | [25 empty] | POP
|  | Z8 : 1 |  | 1 | [23 empty] | VV | 0
276 | 767849118Z12 | Bezpečnostní zádržný systém proti pádu z volné hrany střechy, celková délka cca dl. 52 m, dodávka+montáž | střecha | 1 |  | 0 |  | 0 |  | 0 | 21 | 0 | 0.00024 | 0 | 0 | 0 |  | Vlastní | Indiv | 0.176 | 0.18 |  | Práce | Běžná |  |  |  | POL1_
|  | Bezpečnostní zádržný systém proti pádu z volné hrany střechy.. V této dokumentaci se počítá s provedením kotvících bodů pevně uchycených do ŽB desky stropu, které budou rozmístěny v nárožích střechy ve vzdálenosti 2 m od volných okrajů atiky. Nerezové trny O16 mm, dl. 500 mm, nerezový kabel O8 mm pro systémy s požadavkem na permanentní kotvící vedení, vč. příslušenství. Podrobný návrh provede dle platných ČSN dodavatelská firma. | [25 empty] | POP |  | Bezpečnostní zádržný systém proti pádu z volné hrany střechy.. V této dokumentaci se počítá s provedením kotvících bodů pevně uchycených do ŽB desky stropu, které budou rozmístěny v nárožích střechy ve vzdálenosti 2 m od volných okrajů atiky. Nerezové trny O16 mm, dl. 500 mm, nerezový kabel O8 mm pro systémy s požadavkem na permanentní kotvící vedení, vč. příslušenství. Podrobný návrh provede dle platných ČSN dodavatelská firma.
277 | 767851101Z11 | Ocelová kce pochozího roštu a akustické zástěny pro venkovní VZT jednotky, rozměry 3400x1200x1800mm, dodávka+montáž | střecha | 1 |  | 0 |  | 0 |  | 0 | 21 | 0 | 0 | 0 | 0 | 0 |  | Vlastní | Indiv | 1.78 | 1.78 |  | Práce | Běžná |  |  |  | POL1_
|  | Ocelová konstrukce pochozího roštu a akustické zástěny pro venkovní VZT jednotky. | [25 empty] | POP
|  | Pro výrobek je požadováno zhotovení dodavatelské dokumentace. | [25 empty] | POP
|  | Z11 : 1 |  | 1 | [23 empty] | VV | 0
278 | 776972117Z13 | Venkovní vstupní AL kartáčová rohož - čistící zóna na boty, výška 17 mm, rozměr 500x2000 mm, dodávka+montáž | kus | 4 |  | 0 |  | 0 |  | 0 | 21 | 0 | 0.018 | 0.07 | 0 | 0 |  | Vlastní | Indiv | 0.05 | 0.2 |  | Práce | Běžná |  |  |  | POL1_
|  | Venkovní vstupní hliníková kartáčová rohož jako první čistící zóna na boty, výška 17 mm. | [25 empty] | POP
|  | Základem rohože jsou hliníkové profily o šířce 27 mm, které jsou spojeny nerezovým lankem a odděleny pryžovými mezikroužky, do hliníkových profilů se pevně fixují kartáčové pásky, které se používají jako čistící zóna k odstranění hrubých nečistot. Rohož bude usazena v úrovni dlažby do připraveného otvoru osazeného hliníkovým rámem, který je součástí dodávky rohože. | [25 empty] | POP |  | Základem rohože jsou hliníkové profily o šířce 27 mm, které jsou spojeny nerezovým lankem a odděleny pryžovými mezikroužky, do hliníkových profilů se pevně fixují kartáčové pásky, které se používají jako čistící zóna k odstranění hrubých nečistot. Rohož bude usazena v úrovni dlažby do připraveného otvoru osazeného hliníkovým rámem, který je součástí dodávky rohože.
|  | Z13 : 1+3 |  | 4 | [23 empty] | VV | 0
279 | 786623121Z7.12 | Venkovní předokenní hliníková horizontální žaluzie profilu Z-90, trojdílná, rozměry 4950 x 1850 mm, dodávka+montáž | kus | 3 |  | 0 |  | 0 |  | 0 | 21 | 0 | 0.00176 | 0.01 | 0 | 0 |  | Vlastní | Indiv | 0.993 | 2.98 |  | Práce | Běžná |  |  |  | POL1_
|  | Venkovní předokenní hliníková horizontální žaluzie profilu Z-90, trojdílná. Montáž do purenitového kastlíku skrytého v ETICS – T21.X. Boční vodící Al kolejničky budou skrytě montovány do ostění fasády. Elektromotorický pohon žaluzií s ovládáním zevnitř objektu. | [25 empty] | POP |  | Venkovní předokenní hliníková horizontální žaluzie profilu Z-90, trojdílná. Montáž do purenitového kastlíku skrytého v ETICS – T21.X. Boční vodící Al kolejničky budou skrytě montovány do ostění fasády. Elektromotorický pohon žaluzií s ovládáním zevnitř objektu.
|  | Z7.1 : 2 |  | 2 | [23 empty] | VV | 0
|  | Z7.2 : 1 |  | 1 | [23 empty] | VV | 0
280 | 786623121Z7.34 | Venkovní předokenní hliníková horizontální žaluzie profilu Z-90, trojdílná, rozměry 4350 x 1850 mm, dodávka+montáž | kus | 3 |  | 0 |  | 0 |  | 0 | 21 | 0 | 0.00176 | 0.01 | 0 | 0 |  | Vlastní | Indiv | 0.993 | 2.98 |  | Práce | Běžná |  |  |  | POL1_
|  | Venkovní předokenní hliníková horizontální žaluzie profilu Z-90, trojdílná. Montáž do purenitového kastlíku skrytého v ETICS – T21.X. Boční vodící Al kolejničky budou skrytě montovány do ostění fasády. Elektromotorický pohon žaluzií s ovládáním zevnitř objektu. | [25 empty] | POP |  | Venkovní předokenní hliníková horizontální žaluzie profilu Z-90, trojdílná. Montáž do purenitového kastlíku skrytého v ETICS – T21.X. Boční vodící Al kolejničky budou skrytě montovány do ostění fasády. Elektromotorický pohon žaluzií s ovládáním zevnitř objektu.
|  | Z7.3 : 2 |  | 2 | [23 empty] | VV | 0
|  | Z7.4 : 1 |  | 1 | [23 empty] | VV | 0
281 | 786623121Z7.5 | Venkovní předokenní hliníková horizontální žaluzie profilu Z-90, jednodílná, rozměry 2100 x 1850 mm, dodávka+montáž | kus | 8 |  | 0 |  | 0 |  | 0 | 21 | 0 | 0.00176 | 0.01 | 0 | 0 |  | Vlastní | Indiv | 0.993 | 7.94 |  | Práce | Běžná |  |  |  | POL1_
|  | Venkovní předokenní hliníková horizontální žaluzie profilu Z-90, jednodílná. Montáž do purenitového kastlíku skrytého v ETICS – T21.X. Boční vodící Al kolejničky budou skrytě montovány do ostění fasády. Elektromotorický pohon žaluzií s ovládáním zevnitř objektu. | [25 empty] | POP |  | Venkovní předokenní hliníková horizontální žaluzie profilu Z-90, jednodílná. Montáž do purenitového kastlíku skrytého v ETICS – T21.X. Boční vodící Al kolejničky budou skrytě montovány do ostění fasády. Elektromotorický pohon žaluzií s ovládáním zevnitř objektu.
|  | Z7.5 : 1+7 |  | 8 | [23 empty] | VV | 0
282 | 786623121Z7.6 | Venkovní předokenní hliníková horizontální žaluzie profilu Z-90, jednodílná, rozměry 1300 x 1850 mm, dodávka+montáž | kus | 4 |  | 0 |  | 0 |  | 0 | 21 | 0 | 0.00176 | 0.01 | 0 | 0 |  | Vlastní | Indiv | 0.993 | 3.97 |  | Práce | Běžná |  |  |  | POL1_
|  | Venkovní předokenní hliníková horizontální žaluzie profilu Z-90, jednodílná. Montáž do purenitového kastlíku skrytého v ETICS – T21.X. Boční vodící Al kolejničky budou skrytě montovány do ostění fasády. Elektromotorický pohon žaluzií s ovládáním zevnitř objektu. | [25 empty] | POP |  | Venkovní předokenní hliníková horizontální žaluzie profilu Z-90, jednodílná. Montáž do purenitového kastlíku skrytého v ETICS – T21.X. Boční vodící Al kolejničky budou skrytě montovány do ostění fasády. Elektromotorický pohon žaluzií s ovládáním zevnitř objektu.
|  | Z7.6 : 4 |  | 4 | [23 empty] | VV | 0
283 | 953941611Z6 | Nerezové konzoly pro založení cihelného obkladu v části bez nosné podezdívky, dodávka+montáž | kus | 50 |  | 0 |  | 0 |  | 0 | 21 | 0 | 0.00477 | 0.24 | 0 | 0 |  | Vlastní | Indiv | 0.488 | 24.4 |  | Práce | Běžná |  |  |  | POL1_
|  | Nerezové konzoly pro založení cihelného obkladu v části bez nosné podezdívky. 2ks /bm obkladu. Kotveno na chemickou kotvu do stavební konstrukce. Přesné provedení viz detaily konstrukcí. | [25 empty] | POP |  | Nerezové konzoly pro založení cihelného obkladu v části bez nosné podezdívky. 2ks /bm obkladu. Kotveno na chemickou kotvu do stavební konstrukce. Přesné provedení viz detaily konstrukcí.
|  | Včetně pomocného pracovního lešení o výšce podlahy do 1900 m a pro zatížení 1,5 kPa. | [25 empty] | POP
|  | Z6 : 50 |  | 50 | [23 empty] | VV | 0
284 | 767990010RAC | Ostatní atypické kovové prvky 10 - 50 kg/kus | kg | 714 |  | 0 |  | 0 |  | 0 | 21 | 0 | 0.00105 | 0.75 | 0 | 0 | AP-PSV | RTS 25/ I | RTS 24/ I | 0.10316 | 73.66 |  | Agregovaná položka | Běžná |  |  |  | POL2_
|  | - viz statika : | [25 empty] | VV | 0
|  | schodnice P5 : 236 |  | 236 | [23 empty] | VV | 0
|  | trny : 50 |  | 50 | [23 empty] | VV | 0
|  | lem : 349 |  | 349 | [23 empty] | VV | 0
|  | kotevní plech P5 : 45 |  | 45 | [23 empty] | VV | 0
|  | botka P15 : 17 |  | 17 | [23 empty] | VV | 0
|  | notka P10 : 17 |  | 17 | [23 empty] | VV | 0
285 | 767110310Z2 | Ocelová konstrukce stříšky nad vchodem, rozměry 6250x1750mm, ocel.rám, opláštění plechem/cetrisem, nátěry; dodávka+montáž | kus | 1 |  | 0 |  | 0 |  | 0 | 21 | 0 | 0.02017 | 0.02 | 0 | 0 |  | Vlastní | Indiv | 1.3701 | 1.37 |  | Agregovaná položka | Běžná |  |  |  | POL2_
|  | Ocelová konstrukce stříšky nad vchodem. Rám z ocelových jeklů kotveny do stavební konstrukce, opláštění zespodu plechem, shora Cetris deskou a klempířským oplechováním. Povrchová úprava 1x základní antikorozní nátěr a 2x vrchní PUR nátěr, oplechování poplastovaný plech. | [25 empty] | POP |  | Ocelová konstrukce stříšky nad vchodem. Rám z ocelových jeklů kotveny do stavební konstrukce, opláštění zespodu plechem, shora Cetris deskou a klempířským oplechováním. Povrchová úprava 1x základní antikorozní nátěr a 2x vrchní PUR nátěr, oplechování poplastovaný plech.
|  | Pro výrobek je požadováno zhotovení dodavatelské dokumentace. | [25 empty] | POP
|  | Z2 : 1 |  | 1 | [23 empty] | VV | 0
286 | 767200001Z1.1 | Zábradlí vnitřního schodiště, s krycím madlem z tvrdého dřeva, délka cca 4990, výška 1400 mm, nátěry, dodávka+montáž | kus | 1 |  | 0 |  | 0 |  | 0 | 21 | 0 | 0.01808 | 0.02 | 0 | 0 |  | Vlastní | Indiv | 0.99851 | 1 |  | Agregovaná položka | Běžná |  |  |  | POL2_
|  | Zábradlí vnitřního schodiště. Zhotoveno z ocelové pásoviny. Kotveno z boku do schodišťových ramen a čel ŽB konstrukce stropu. Součástí jsou dvě průběžná madla z pásoviny a krycím madlem z tvrdého dřeva. Povrchová úprava 1x základní a 2x vrchní PUR nátěr, dřevěné madlo bezbarvý PUR lak. | [25 empty] | POP |  | Zábradlí vnitřního schodiště. Zhotoveno z ocelové pásoviny. Kotveno z boku do schodišťových ramen a čel ŽB konstrukce stropu. Součástí jsou dvě průběžná madla z pásoviny a krycím madlem z tvrdého dřeva. Povrchová úprava 1x základní a 2x vrchní PUR nátěr, dřevěné madlo bezbarvý PUR lak.
|  | Pro výrobek je požadováno zhotovení dodavatelské dokumentace. | [25 empty] | POP
|  | Z1.1 : 1 |  | 1 | [23 empty] | VV | 0
287 | 767200001Z1.2 | Zábradlí vnitřního schodiště, s krycím madlem z tvrdého dřeva, délka cca 8500, výška 1400 mm, nátěry, dodávka+montáž | kus | 1 |  | 0 |  | 0 |  | 0 | 21 | 0 | 0.01808 | 0.02 | 0 | 0 |  | Vlastní | Indiv | 0.99851 | 1 |  | Agregovaná položka | Běžná |  |  |  | POL2_
|  | Zábradlí vnitřního schodiště. Zhotoveno z ocelové pásoviny. Kotveno z boku do schodišťových ramen a čel ŽB konstrukce stropu. Součástí jsou dvě průběžná madla z pásoviny a krycím madlem z tvrdého dřeva. Povrchová úprava 1x základní a 2x vrchní PUR nátěr, dřevěné madlo bezbarvý PUR lak. | [25 empty] | POP |  | Zábradlí vnitřního schodiště. Zhotoveno z ocelové pásoviny. Kotveno z boku do schodišťových ramen a čel ŽB konstrukce stropu. Součástí jsou dvě průběžná madla z pásoviny a krycím madlem z tvrdého dřeva. Povrchová úprava 1x základní a 2x vrchní PUR nátěr, dřevěné madlo bezbarvý PUR lak.
|  | Pro výrobek je požadováno zhotovení dodavatelské dokumentace. | [25 empty] | POP
|  | Z1.2 : 1 |  | 1 | [23 empty] | VV | 0
288 | 767200001Z1.3 | Zábradlí vnitřního schodiště, s krycím madlem z tvrdého dřeva, délka cca 14600, výška 1400-3050 mm, nátěry; dodávka+montáž | kus | 1 |  | 0 |  | 0 |  | 0 | 21 | 0 | 0.01808 | 0.02 | 0 | 0 |  | Vlastní | Indiv | 0.99851 | 1 |  | Agregovaná položka | Běžná |  |  |  | POL2_
|  | Zábradlí vnitřního schodiště. Zhotoveno z ocelové pásoviny. Kotveno z boku do schodišťových ramen a čel ŽB konstrukce stropu. Součástí jsou dvě průběžná madla z pásoviny a krycím madlem z tvrdého dřeva. Povrchová úprava 1x základní a 2x vrchní PUR nátěr, dřevěné madlo bezbarvý PUR lak. | [25 empty] | POP |  | Zábradlí vnitřního schodiště. Zhotoveno z ocelové pásoviny. Kotveno z boku do schodišťových ramen a čel ŽB konstrukce stropu. Součástí jsou dvě průběžná madla z pásoviny a krycím madlem z tvrdého dřeva. Povrchová úprava 1x základní a 2x vrchní PUR nátěr, dřevěné madlo bezbarvý PUR lak.
|  | Pro výrobek je požadováno zhotovení dodavatelské dokumentace. | [25 empty] | POP
|  | Z1.3 : 1 |  | 1 | [23 empty] | VV | 0
289 | 767200001Z1.4 | Zábradlí vnitřního schodiště, s krycím madlem z tvrdého dřeva, délka cca 3200, výška 1400 mm, nátěry, dodávka+montáž | kus | 1 |  | 0 |  | 0 |  | 0 | 21 | 0 | 0.01808 | 0.02 | 0 | 0 |  | Vlastní | Indiv | 0.99851 | 1 |  | Agregovaná položka | Běžná |  |  |  | POL2_
|  | Zábradlí vnitřního schodiště. Zhotoveno z ocelové pásoviny. Kotveno z boku do schodišťových ramen a čel ŽB konstrukce stropu. Součástí jsou dvě průběžná madla z pásoviny a krycím madlem z tvrdého dřeva. Povrchová úprava 1x základní a 2x vrchní PUR nátěr, dřevěné madlo bezbarvý PUR lak. | [25 empty] | POP |  | Zábradlí vnitřního schodiště. Zhotoveno z ocelové pásoviny. Kotveno z boku do schodišťových ramen a čel ŽB konstrukce stropu. Součástí jsou dvě průběžná madla z pásoviny a krycím madlem z tvrdého dřeva. Povrchová úprava 1x základní a 2x vrchní PUR nátěr, dřevěné madlo bezbarvý PUR lak.
|  | Pro výrobek je požadováno zhotovení dodavatelské dokumentace. | [25 empty] | POP
|  | Z1.4 : 1 |  | 1 | [23 empty] | VV | 0
290 | 767200002Z4 | Zábradlí u vnějšího schodiště z oc. pásoviny, celková délka cca 5990, výška 1000 mm, nátěry, dodávka+montáž | kus | 1 |  | 0 |  | 0 |  | 0 | 21 | 0 | 0.02853 | 0.03 | 0 | 0 |  | Vlastní | Indiv | 1.5877 | 1.59 |  | Agregovaná položka | Běžná |  |  |  | POL2_
|  | Zábradlí u vnějšího schodiště. Zhotoveno z ocelové pásoviny, kotveno do stavební konstrukce - OPZ1. Povrchová úprava 1x základní a 2x vrchní PUR nátěr. | [25 empty] | POP |  | Zábradlí u vnějšího schodiště. Zhotoveno z ocelové pásoviny, kotveno do stavební konstrukce - OPZ1. Povrchová úprava 1x základní a 2x vrchní PUR nátěr.
|  | Pro výrobek je požadováno zhotovení dodavatelské dokumentace. | [25 empty] | POP
|  | Z4 : 1 |  | 1 | [23 empty] | VV | 0
291 | 767310130Z10 | Střešní světlík pultový pevný, rám z AL profilů, rozměr cca 4300 x 3240 mm, Uw max. 0,9 W/(m2·K), zasklení čirým izol.trojsklem; dodávka+montáž | kus | 1 |  | 0 |  | 0 |  | 0 | 21 | 0 | 0.07018 | 0.07 | 0 | 0 |  | Vlastní | Indiv | 3.997 | 4 |  | Agregovaná položka | Běžná |  |  |  | POL2_
|  | Střešní světlík pultový, pevný. Rám z hliníkových profilů s přerušeným tepelným mostem, povrchová úprava práškovým lakováním. Uw max. 0,9 W/(m2·K). Zasklení čirým izolačním trojsklem s odrazivostí slunečních paprsků, spodní okraj bez krycího rámu, s fritovým potiskem. Okraje světlíku kapotovány krycím lemem ze sendvičových desek Al-PUR-Al. Součástí dodávky je veškerý montážní materiál pro kotvení do stavební konstrukce. | [25 empty] | POP |  | Střešní světlík pultový, pevný. Rám z hliníkových profilů s přerušeným tepelným mostem, povrchová úprava práškovým lakováním. Uw max. 0,9 W/(m2·K). Zasklení čirým izolačním trojsklem s odrazivostí slunečních paprsků, spodní okraj bez krycího rámu, s fritovým potiskem. Okraje světlíku kapotovány krycím lemem ze sendvičových desek Al-PUR-Al. Součástí dodávky je veškerý montážní materiál pro kotvení do stavební konstrukce.
|  | Pro výrobek je požadováno zhotovení dodavatelské dokumentace. | [25 empty] | POP
|  | Z10 : 1 |  | 1 | [23 empty] | VV | 0
292 | 767990010AT | Atypické ocelové konstrukce - sloupek v rohu budovy vč. opláštění, zateplení, povrch.úprav | kpl. | 3 |  | 0 |  | 0 |  | 0 | 21 | 0 | 0.00105 | 0 | 0 | 0 |  | Vlastní | Indiv | 0.10316 | 0.31 |  | Agregovaná položka | Běžná |  |  |  | POL2_
293 | 767990010Z14.1 | Ocelový rám pro ukotvení závěsů houpadla nebo sítě, rozměr cca 80 x 1500 x 270 mm, nátěry, dodávka+montáž | kus | 3 |  | 0 |  | 0 |  | 0 | 21 | 0 | 0.00105 | 0 | 0 | 0 |  | Vlastní | Indiv | 0.08716 | 0.26 |  | Agregovaná položka | Běžná |  |  |  | POL2_
|  | Ocelový rám pro ukotvení závěsů houpadla nebo sítě. Konstrukce ukrytá v podhledu, 3x ocelový hák pod úrovní podhledu. Povrchová úprava nátěr PUR barvou. | [25 empty] | POP |  | Ocelový rám pro ukotvení závěsů houpadla nebo sítě. Konstrukce ukrytá v podhledu, 3x ocelový hák pod úrovní podhledu. Povrchová úprava nátěr PUR barvou.
|  | Z14.1 : 3 |  | 3 | [23 empty] | VV | 0
294 | 767990010Z14.2 | Ocelový rám pro ukotvení závěsů houpadla nebo sítě, rozměr cca 80 x 1500 x 530 mm, nátěry, dodávka+montáž | kus | 2 |  | 0 |  | 0 |  | 0 | 21 | 0 | 0.00105 | 0 | 0 | 0 |  | Vlastní | Indiv | 0.08716 | 0.17 |  | Agregovaná položka | Běžná |  |  |  | POL2_
|  | Ocelový rám pro ukotvení závěsů houpadla nebo sítě. Konstrukce ukrytá v podhledu, 3x ocelový hák pod úrovní podhledu. Povrchová úprava nátěr PUR barvou. | [25 empty] | POP |  | Ocelový rám pro ukotvení závěsů houpadla nebo sítě. Konstrukce ukrytá v podhledu, 3x ocelový hák pod úrovní podhledu. Povrchová úprava nátěr PUR barvou.
|  | Z14.2 : 2 |  | 2 | [23 empty] | VV | 0
295 | 55399999R | výrobek kovový zámečnický, atypický | kg | 213 |  | 0 |  | 0 |  | 0 | 21 | 0 | 0.001 | 0.21 | 0 | 0 | SPCM | RTS 25/ I | RTS 24/ I | 0 | 0 |  | Specifikace | Běžná |  |  |  | POL3_
|  | - viz statika : | [25 empty] | VV | 0
|  | drobný a spojovací materiál : 213 |  | 213 | [23 empty] | VV | 0
296 | 998767201R00 | Přesun hmot pro kovové stavební doplňk. konstrukce v objektech výšky do 6 m | % |  |  | 0 |  | 0 |  | 0 | 21 | 0 | 0 | 0 | 0 | 0 | 800-767 | RTS 25/ I | RTS 24/ I | 0 | 0 |  | Přesun hmot | Běžná |  |  |  | POL7_7
|  | 50 m vodorovně | [25 empty] | SPI
Díl: | 771 | Podlahy z dlaždic a obklady |  |  |  | 0 |  | 0 |  | 0 |  | 0 |  | 1.81 |  | 0 |  |  |  |  | 113.96 | [6 empty] | DIL
297 | 771101210R00 | Příprava podkladu pod dlažby penetrace podkladu pod dlažby | m2 | 84.883 |  | 0 |  | 0 |  | 0 | 21 | 0 | 0.00021 | 0.02 | 0 | 0 | 800-771 | RTS 25/ I | RTS 24/ I | 0.05 | 4.24 |  | Práce | Běžná |  |  |  | POL1_
|  | Odkaz na mn. položky pořadí 298 : 33,13000*0,1 |  | 3.31 | [23 empty] | VV | 0
|  | Odkaz na mn. položky pořadí 299 : 81,57000 |  | 81.57 | [23 empty] | VV | 0
298 | 771475014R00 | Montáž soklíků z dlaždic keramických výšky 100 mm, soklíků vodorovných, kladených do flexibilního tmele | m | 33.13 |  | 0 |  | 0 |  | 0 | 21 | 0 | 0.00032 | 0.01 | 0 | 0 | 800-771 | RTS 25/ I | RTS 24/ I | 0.236 | 7.82 |  | Práce | Běžná |  |  |  | POL1_
|  | 1.PP : | [25 empty] | VV | 0
|  | m.č. 0.05 : 1,65+3,65+0,1 |  | 5.4 | [23 empty] | VV | 0
|  | m.č. 0.07 : (1,88+1,85)*2+0,15*2-1,0-0,8 |  | 5.96 | [23 empty] | VV | 0
|  | 1.NP : | [25 empty] | VV | 0
|  | m.č. 1.04 : (1,88+1,48)*2-0,8*2 |  | 5.12 | [23 empty] | VV | 0
|  | m.č. 1.06 : 0,95+1,75*2-0,8 |  | 3.65 | [23 empty] | VV | 0
|  | 2.NP : | [25 empty] | VV | 0
|  | m.č. 2.18 : 0,8+0,2+0,15*2+2,0+1,84+1,82-0,9 |  | 6.06 | [23 empty] | VV | 0
|  | m.č. 2.22 : 2,4*2+1,97*2-0,9*2 |  | 6.94 | [23 empty] | VV | 0
299 | 771575109R00 | Montáž podlah z dlaždic keramických 300 x 300 mm, režných nebo glazovaných, hladkých, kladených do flexibilního tmele | m2 | 81.57 |  | 0 |  | 0 |  | 0 | 21 | 0 | 0.00504 | 0.41 | 0 | 0 | 800-771 | RTS 25/ I | RTS 24/ I | 0.978 | 79.78 |  | Práce | Běžná |  |  |  | POL1_
|  | 1.PP : | [25 empty] | VV | 0
|  | m.č. 0.07 : 3,2 |  | 3.2 | [23 empty] | VV | 0
|  | m.č. 0.08 : 3,68 |  | 3.68 | [23 empty] | VV | 0
|  | 1.NP : | [25 empty] | VV | 0
|  | m.č. 1.03 : 1,54 |  | 1.54 | [23 empty] | VV | 0
|  | m.č. 1.04 : 3,38 |  | 3.38 | [23 empty] | VV | 0
|  | m.č. 1.05 : 3,27 |  | 3.27 | [23 empty] | VV | 0
|  | m.č. 1.06 : 1,56 |  | 1.56 | [23 empty] | VV | 0
|  | m.č. 1.07 : 9,55 |  | 9.55 | [23 empty] | VV | 0
|  | m.č. 1.10 : 6,37 |  | 6.37 | [23 empty] | VV | 0
|  | m.č. 1.13 : 6,37 |  | 6.37 | [23 empty] | VV | 0
|  | m.č. 1.16 : 6,04 |  | 6.04 | [23 empty] | VV | 0
|  | 2.NP : | [25 empty] | VV | 0
|  | m.č. 2.03 : 2,47 |  | 2.47 | [23 empty] | VV | 0
|  | m.č. 2.12 : 2,83 |  | 2.83 | [23 empty] | VV | 0
|  | m.č. 2.13 : 1,84 |  | 1.84 | [23 empty] | VV | 0
|  | m.č. 2.14 : 1,14 |  | 1.14 | [23 empty] | VV | 0
|  | m.č. 2.15 : 1,97 |  | 1.97 | [23 empty] | VV | 0
|  | m.č. 2.16 : 1,14 |  | 1.14 | [23 empty] | VV | 0
|  | m.č. 2.17 : 2,27 |  | 2.27 | [23 empty] | VV | 0
|  | m.č. 2.18 : 3,54 |  | 3.54 | [23 empty] | VV | 0
|  | m.č. 2.19 : 4,62 |  | 4.62 | [23 empty] | VV | 0
|  | m.č. 2.20 : 1,0 |  | 1 | [23 empty] | VV | 0
|  | m.č. 2.21 : 4,27 |  | 4.27 | [23 empty] | VV | 0
|  | m.č. 2.22 : 4,64 |  | 4.64 | [23 empty] | VV | 0
|  | m.č. 2.23 : 3,88 |  | 3.88 | [23 empty] | VV | 0
|  | m.č. 2.24 : 1,0 |  | 1 | [23 empty] | VV | 0
300 | 771577113R00 | Hrany schodů, dilatační, koutové, ukončovací a přechodové profily profily přechodové eloxovaný hliník, dekorativní spojení dvou podlah stejné výšky, uložení do tmele, výška profilu 8 mm, šířka profilu 10 mm | m | 42.65 |  | 0 |  | 0 |  | 0 | 21 | 0 | 0.00014 | 0.01 | 0 | 0 | 800-771 | RTS 25/ I | RTS 24/ I | 0.15 | 6.4 |  | Práce | Běžná |  |  |  | POL1_
|  | profilu 10 mm | [25 empty] | POP
|  | 1.PP : | [25 empty] | VV | 0
|  | 0,9*5+1,3+0,7+0,8 |  | 7.3 | [23 empty] | VV | 0
|  | 1.NP : | [25 empty] | VV | 0
|  | 1,5+0,9+0,9+1,5+2,0+2,0+0,7+0,7+0,7+0,7+0,8+1,3+0,9+2,0+0,9+1,5 |  | 19 | [23 empty] | VV | 0
|  | 2.NP : | [25 empty] | VV | 0
|  | 0,9+0,9+0,9+0,9+0,9+0,9+1,0+1,25+0,7+0,9+0,9+0,8+0,8+0,9+0,8+0,8+0,7+0,7+0,7 |  | 16.35 | [23 empty] | VV | 0
301 | 771578011R00 | Zvláštní úpravy spár spára podlaha-stěna silikonem | m | 160.44 |  | 0 |  | 0 |  | 0 | 21 | 0 | 4e-05 | 0.01 | 0 | 0 | 800-771 | RTS 25/ I | RTS 24/ I | 0.07 | 11.23 |  | Práce | Běžná |  |  |  | POL1_
|  | vč. dodávky a montáže silikonu. | [25 empty] | POP
|  | Odkaz na mn. položky pořadí 298 : 33,13000 |  | 33.13 | [23 empty] | VV | 0
|  | Odkaz na mn. položky pořadí 317 : 127,31000 |  | 127.31 | [23 empty] | VV | 0
302 | 771579791R00 | Příplatky k položkám montáže podlah keramických příplatek za plochu podlah keramických do 5 m2 jednotlivě | m2 | 53.24 |  | 0 |  | 0 |  | 0 | 21 | 0 | 0 | 0 | 0 | 0 | 800-771 | RTS 25/ I | RTS 24/ I | 0.03 | 1.6 |  | Práce | Běžná |  |  |  | POL1_
|  | 1.PP : | [25 empty] | VV | 0
|  | m.č. 0.07 : 3,2 |  | 3.2 | [23 empty] | VV | 0
|  | m.č. 0.08 : 3,68 |  | 3.68 | [23 empty] | VV | 0
|  | 1.NP : | [25 empty] | VV | 0
|  | m.č. 1.03 : 1,54 |  | 1.54 | [23 empty] | VV | 0
|  | m.č. 1.04 : 3,38 |  | 3.38 | [23 empty] | VV | 0
|  | m.č. 1.05 : 3,27 |  | 3.27 | [23 empty] | VV | 0
|  | m.č. 1.06 : 1,56 |  | 1.56 | [23 empty] | VV | 0
|  | 2.NP : | [25 empty] | VV | 0
|  | m.č. 2.03 : 2,47 |  | 2.47 | [23 empty] | VV | 0
|  | m.č. 2.12 : 2,83 |  | 2.83 | [23 empty] | VV | 0
|  | m.č. 2.13 : 1,84 |  | 1.84 | [23 empty] | VV | 0
|  | m.č. 2.14 : 1,14 |  | 1.14 | [23 empty] | VV | 0
|  | m.č. 2.15 : 1,97 |  | 1.97 | [23 empty] | VV | 0
|  | m.č. 2.16 : 1,14 |  | 1.14 | [23 empty] | VV | 0
|  | m.č. 2.17 : 2,27 |  | 2.27 | [23 empty] | VV | 0
|  | m.č. 2.18 : 3,54 |  | 3.54 | [23 empty] | VV | 0
|  | m.č. 2.19 : 4,62 |  | 4.62 | [23 empty] | VV | 0
|  | m.č. 2.20 : 1,0 |  | 1 | [23 empty] | VV | 0
|  | m.č. 2.21 : 4,27 |  | 4.27 | [23 empty] | VV | 0
|  | m.č. 2.22 : 4,64 |  | 4.64 | [23 empty] | VV | 0
|  | m.č. 2.23 : 3,88 |  | 3.88 | [23 empty] | VV | 0
|  | m.č. 2.24 : 1,0 |  | 1 | [23 empty] | VV | 0
303 | 597623132R | Dlažba keramická s glazurou (GL); tl. = 7,0 mm; a = 198 mm; b = 198 mm; nasákavost = 3,0 %; povrch: hladký, matný; barva: šedá | m2 | 93.8055 |  | 0 |  | 0 |  | 0 | 21 | 0 | 0.0142 | 1.33 | 0 | 0 | SPCM | RTS 24/ II | RTS 24/ I | 0 | 0 |  | Specifikace | Běžná |  |  |  | POL3_
|  | slinutá, protiskl. R9, PEI4 ; +15% : | [25 empty] | VV | 0
|  | Odkaz na mn. položky pořadí 299 : 81,57000*1,15 |  | 93.81 | [23 empty] | VV | 0
304 | 597623172R | dlažba keramická sokl s požlábkem; š = 198 mm; l = 204 mm; pro interiér; barva šedá; mat; PEI 4 | kus | 174 |  | 0 |  | 0 |  | 0 | 21 | 0 | 0.00013 | 0.02 | 0 | 0 |  | Vlastní | Indiv | 0 | 0 |  | Specifikace | Běžná |  |  |  | POL3_
|  | +5% : 33,13*5*1,05+0,0675 |  | 174 | [23 empty] | VV | 0
305 | 998771101R00 | Přesun hmot pro podlahy z dlaždic v objektech výšky do 6 m | t | 1.8066 |  | 0 |  | 0 |  | 0 | 21 | 0 | 0 | 0 | 0 | 0 | 800-771 | RTS 25/ I | RTS 24/ I | 1.598 | 2.89 |  | Přesun hmot | Běžná |  |  |  | POL7_7
|  | 50 m vodorovně | [25 empty] | SPI
Díl: | 773 | Podlahy teracové |  |  |  | 0 |  | 0 |  | 0 |  | 0 |  | 1.37 |  | 0 |  |  |  |  | 99.28 | [6 empty] | DIL
306 | 773540010R15 | Podlaha z teraca z barevné drtě prostá, tl. 15 mm | m2 | 22.3765 |  | 0 |  | 0 |  | 0 | 21 | 0 | 0.06129 | 1.37 | 0 | 0 |  | Vlastní | RTS 24/ I | 4.4368 | 99.28 |  | Agregovaná položka | Běžná |  |  |  | POL2_
|  | "F14" : 1,0*(0,28+0,184)*16+1,2*(0,28+0,1682)*11*2+1,2*2,6 |  | 22.3765 | [23 empty] | VV | 0
Díl: | 776 | Podlahy povlakové |  |  |  | 0 |  | 0 |  | 0 |  | 0 |  | 1.56 |  | 0 |  |  |  |  | 308.94 | [6 empty] | DIL
307 | 776101101R00 | Přípravné práce vysávání povlakových podlah průmyslovým vysavačem | m2 | 457.85 |  | 0 |  | 0 |  | 0 | 21 | 0 | 0 | 0 | 0 | 0 | 800-775 | RTS 25/ I | RTS 24/ I | 0.016 | 7.33 |  | Práce | Běžná |  |  |  | POL1_
|  | položky neobsahují žádný materiál | [25 empty] | SPI
|  | položky neobsahují žádný materiál | [25 empty] | POP
|  | Odkaz na mn. položky pořadí 308 : 446,60000 |  | 446.6 | [23 empty] | VV | 0
|  | Odkaz na mn. položky pořadí 309 : 11,25000 |  | 11.25 | [23 empty] | VV | 0
308 | 776520010RAC | Podlahy povlakové z PVC podlahovina heterogenní, akustická, oblast použití 34-42, tl. 3,3 mm, z pásů, včetně soklíku, bez vyrovnání podkladu, Lišta soklová | m2 | 446.6 |  | 0 |  | 0 |  | 0 | 21 | 0 | 0.00343 | 1.53 | 0 | 0 | AP-PSV | RTS 25/ I | RTS 24/ I | 0.66532 | 297.13 |  | Agregovaná položka | Běžná |  |  |  | POL2_
|  | lepení a dodávka podlahoviny z PVC, bez podkladu. Svaření podlahoviny. Dodávka a lepení podlahových soklíků z měkčeného PVC. Pastování a vyleštění podlah. | [25 empty] | SPI |  | lepení a dodávka podlahoviny z PVC, bez podkladu. Svaření podlahoviny. Dodávka a lepení podlahových soklíků z měkčeného PVC. Pastování a vyleštění podlah.
|  | lepení a dodávka podlahoviny z PVC, bez podkladu. Svaření podlahoviny. Dodávka a lepení podlahových soklíků z měkčeného PVC. Pastování a vyleštění podlah. | [25 empty] | POP |  | lepení a dodávka podlahoviny z PVC, bez podkladu. Svaření podlahoviny. Dodávka a lepení podlahových soklíků z měkčeného PVC. Pastování a vyleštění podlah.
|  | bez vyrovnání podkladu | [25 empty] | POP
|  | s ochr.PUR vrstvou, v rolích š. 1,5m, tř.zátěže 33-43 : | [25 empty] | VV | 0
|  | 1.PP : | [25 empty] | VV | 0
|  | m.č. 1.01 : 27,2 |  | 27.2 | [23 empty] | VV | 0
|  | m.č. 0.03 : 12,68 |  | 12.68 | [23 empty] | VV | 0
|  | m.č. 0.05 : 11,13 |  | 11.13 | [23 empty] | VV | 0
|  | m.č. 0.09 : 43,4 |  | 43.4 | [23 empty] | VV | 0
|  | m.č. 0.10 : 7,67 |  | 7.67 | [23 empty] | VV | 0
|  | 1.NP : | [25 empty] | VV | 0
|  | m.č. 1.01 : 12,48 |  | 12.48 | [23 empty] | VV | 0
|  | m.č. 1.02 : 10,11 |  | 10.11 | [23 empty] | VV | 0
|  | m.č. 1.08 : 46,5 |  | 46.5 | [23 empty] | VV | 0
|  | m.č. 1.09 : 5,23 |  | 5.23 | [23 empty] | VV | 0
|  | m.č. 1.11 : 31,2 |  | 31.2 | [23 empty] | VV | 0
|  | m.č. 1.12 : 5,23 |  | 5.23 | [23 empty] | VV | 0
|  | m.č. 1.14 : 30,3 |  | 30.3 | [23 empty] | VV | 0
|  | m.č. 1.15 : 6,09 |  | 6.09 | [23 empty] | VV | 0
|  | m.č. 1.17 : 30,3 |  | 30.3 | [23 empty] | VV | 0
|  | 2.NP : | [25 empty] | VV | 0
|  | m.č. 2.01 : 42,92 |  | 42.92 | [23 empty] | VV | 0
|  | m.č. 2.02 : 13,69 |  | 13.69 | [23 empty] | VV | 0
|  | m.č. 2.04 : 9,23 |  | 9.23 | [23 empty] | VV | 0
|  | m.č. 2.05 : 31,88 |  | 31.88 | [23 empty] | VV | 0
|  | m.č. 2.06 : 11,39 |  | 11.39 | [23 empty] | VV | 0
|  | m.č. 2.07 : 11,14 |  | 11.14 | [23 empty] | VV | 0
|  | m.č. 2.09 : 19,92 |  | 19.92 | [23 empty] | VV | 0
|  | m.č. 2.10 : 6,5 |  | 6.5 | [23 empty] | VV | 0
|  | m.č. 2.11 : 20,41 |  | 20.41 | [23 empty] | VV | 0
309 | 776570020RAB | Podlahy povlakové textilní lepené, koberec zátěžový, Krytina podlahová textilní vpichovaná; vlákno PA 6; role; spodní strana: rouno PAN/PES s PP mřížkou; tl = 5,2 mm; hmotnost vlákna = 400 g/m2; zatíž... | m2 | 11.25 |  | 0 |  | 0 |  | 0 | 21 | 0 | 0.00246 | 0.03 | 0 | 0 | AP-PSV | RTS 25/ I | RTS 24/ I | 0.3986 | 4.48 |  | Agregovaná položka | Běžná |  |  |  | POL2_
|  | zatíž... | [25 empty] | POP
|  | celk.váha min. 1450 g/m2 : | [25 empty] | VV | 0
|  | m.č. 2.08 : 11,25 |  | 11.25 | [23 empty] | VV | 0
310 | 998776201R00 | Přesun hmot pro podlahy povlakové v objektech výšky do 6 m | % |  |  | 0 |  | 0 |  | 0 | 21 | 0 | 0 | 0 | 0 | 0 | 800-775 | RTS 25/ I | RTS 24/ I | 0 | 0 |  | Přesun hmot | Běžná |  |  |  | POL7_7
|  | vodorovně do 50 m | [25 empty] | SPI
Díl: | 777 | Podlahy ze syntetických hmot |  |  |  | 0 |  | 0 |  | 0 |  | 0 |  | 0.02 |  | 0 |  |  |  |  | 13.48 | [6 empty] | DIL
311 | 777812120R00 | Nátěr epoxidový, podlah ve výrobních prostorech, skladech, na parkovacích plochách a v garážích, pro normálně až středně težké mechanické a chemické zatížení, skladba: pe..., Hmota nátěrová | m2 | 31.45 |  | 0 |  | 0 |  | 0 | 21 | 0 | 0.00063 | 0.02 | 0 | 0 | 800-773 | RTS 25/ I | RTS 24/ I | 0.237 | 7.45 |  | Práce | Běžná |  |  |  | POL1_
|  | včetně penetrace podkladu. | [25 empty] | POP
|  | 1.PP : | [25 empty] | VV | 0
|  | m.č. 0.04 : 17,45 |  | 17.45 | [23 empty] | VV | 0
|  | m.č. 0.06 : 14,0 |  | 14 | [23 empty] | VV | 0
312 | 777812121R00 | Nátěr epoxidový, podlah ve výrobních prostorech, skladech, na parkovacích plochách a v garážích, pro normálně až středně težké mechanické a chemické zatížení, skladba: pe..., Hmota nátěrová | m2 | 4.32 |  | 0 |  | 0 |  | 0 | 21 | 0 | 0.00095 | 0 | 0 | 0 | 800-773 | RTS 25/ I | RTS 24/ I | 0.237 | 1.02 |  | Práce | Běžná |  |  |  | POL1_
|  | včetně penetrace podkladu. | [25 empty] | POP
|  | 1.PP : | [25 empty] | VV | 0
|  | m.č. 0.02 : 3,24+0,15*(1,85+1,75)*2 |  | 4.32 | [23 empty] | VV | 0
313 | 777612111R00 | Provedení epoxidového nátěru podlahy se zásypem pískem, bez dodávky | m2 | 31.45 |  | 0 |  | 0 |  | 0 | 21 | 0 | 2e-05 | 0 | 0 | 0 | 800-773 | RTS 25/ I | RTS 24/ I | 0.158 | 4.97 |  | Práce | Běžná |  |  |  | POL1_
314 | 998777101R00 | Přesun hmot pro podlahy syntetické v objektech výšky do 6 m | t | 0.02455 |  | 0 |  | 0 |  | 0 | 21 | 0 | 0 | 0 | 0 | 0 | 800-773 | RTS 25/ I | RTS 24/ I | 1.499 | 0.04 |  | Přesun hmot | Běžná |  |  |  | POL7_7
|  | 50 m vodorovně | [25 empty] | SPI
Díl: | 781 | Obklady keramické |  |  |  | 0 |  | 0 |  | 0 |  | 0 |  | 6.14 |  | 0 |  |  |  |  | 326.81 | [6 empty] | DIL
315 | 781101210R00 | Příprava podkladu pod obklady penetrace podkladu pod obklady | m2 | 289.44 |  | 0 |  | 0 |  | 0 | 21 | 0 | 0.00021 | 0.06 | 0 | 0 | 800-771 | RTS 25/ I | RTS 24/ I | 0.05 | 14.47 |  | Práce | Běžná |  |  |  | POL1_
|  | včetně dodávky materiálu. | [25 empty] | POP
|  | Odkaz na mn. položky pořadí 316 : 289,44000 |  | 289.44 | [23 empty] | VV | 0
316 | 781475116R00 | Montáž obkladů vnitřních z dlaždic keramických kladených do tmele 300 x 300 mm, , kladených do flexibilního tmele | m2 | 289.44 |  | 0 |  | 0 |  | 0 | 21 | 0 | 0.00524 | 1.52 | 0 | 0 | 800-771 | RTS 25/ I | RTS 24/ I | 0.9584 | 277.4 |  | Práce | Běžná |  |  |  | POL1_
|  | 1.PP : | [25 empty] | VV | 0
|  | m.č. 0.05 : 2,15*(1,3+3,7+0,8+1,05+0,05) |  | 14.84 | [23 empty] | VV | 0
|  | m.č. 0.08 : 2,15*(0,25+2,12+1,85+0,2+1,95+0,8) |  | 15.42 | [23 empty] | VV | 0
|  | 1.NP : | [25 empty] | VV | 0
|  | m.č. 1.03 : 2,3*(1,72*2+0,9+0,1*2) |  | 10.44 | [23 empty] | VV | 0
|  | m.č. 1.05 : 2,3*(1,1+1,07+1,05+1,0+1,05+0,15+0,1+1,07+0,2) |  | 15.62 | [23 empty] | VV | 0
|  | m.č. 1.06 : 1,25*0,95+0,15*0,95 |  | 1.33 | [23 empty] | VV | 0
|  | m.č. 1.07 : 2,3*(2,94+3,25)*2-2,3*1,0-1,4*1,4+0,15*1,4*3 |  | 24.84 | [23 empty] | VV | 0
|  | m.č. 1.10 : 2,3*(3,45+2,05)*2+0,15*(2,55+1,7)-2,3*1,0-1,4*0,55*2+0,15*(1,4+0,55+1,4)*2 |  | 23.1 | [23 empty] | VV | 0
|  | m.č. 1.13 : 2,3*(3,45+2,05)*2+0,15*(2,55+1,7)-2,3*1,0-1,4*0,55*2+0,15*(1,4+0,55+1,4)*2 |  | 23.1 | [23 empty] | VV | 0
|  | m.č. 1.16 : 2,3*(3,9+1,65)*2+0,15*1,5-2,3*1,0-1,4*0,55*2+0,15*(1,4+0,55+1,4)*2 |  | 22.92 | [23 empty] | VV | 0
|  | 2.NP : | [25 empty] | VV | 0
|  | m.č. 2.03 : 2,3*(2,18+1,25)*2-2,3*0,8 |  | 13.94 | [23 empty] | VV | 0
|  | m.č. 2.06 : 1,25*1,6 |  | 2 | [23 empty] | VV | 0
|  | m.č. 2.07 : 1,25*1,6 |  | 2 | [23 empty] | VV | 0
|  | m.č. 2.12, 2.16 : 2,3*(3,35+1,02+1,1+0,25+2,25+1,27)-2,3*0,8-1,4*0,55+0,15*(1,4+0,55+1,4) |  | 19.14 | [23 empty] | VV | 0
|  | m.č. 2.13, 2.14, 2.15 : 2,3*(0,95+0,2+1,2+0,85+0,45+2,4+1,27+2,4+0,43+1,0)-2,3*0,8-1,4*0,55+0,15*(1,4+0,55+1,4) |  | 23.54 | [23 empty] | VV | 0
|  | m.č. 2.17 : 2,3*(1,0+1,92+1,45+0,8+0,45+1,15)-2,3*0,8 |  | 13.73 | [23 empty] | VV | 0
|  | m.č. 2.19, 2.20 : 2,3*(4,55+1,3)*2+0,15*2,0-2,3*0,9-1,4*0,55*2+0,15*(1,4+0,55+1,4)*2 |  | 24.61 | [23 empty] | VV | 0
|  | m.č. 2.21 : 2,3*(2,25+0,2+1,85)*2-2,3*1,0 |  | 17.48 | [23 empty] | VV | 0
|  | m.č. 2.23, 2.24 : 2,3*(3,8+1,33)*2+0,15*0,9-2,3*0,9-1,4*0,55+0,15*(1,4+0,55+1,4) |  | 21.4 | [23 empty] | VV | 0
317 | 781497111RS3 | Lišty k obkladům profil ukončovací leštěný hliník, uložení do tmele, výška profilu 10 mm, | m | 127.31 |  | 0 |  | 0 |  | 0 | 21 | 0 | 0.00017 | 0.02 | 0 | 0 | 800-771 | RTS 25/ I | RTS 24/ I | 0.12 | 15.28 |  | Práce | Běžná |  |  |  | POL1_
|  | 1.PP : | [25 empty] | VV | 0
|  | m.č. 0.05 : 1,3+3,7+0,8+1,05+0,05 |  | 6.9 | [23 empty] | VV | 0
|  | m.č. 0.08 : 0,25+2,12+1,85+0,2+1,95+0,8 |  | 7.17 | [23 empty] | VV | 0
|  | 1.NP : | [25 empty] | VV | 0
|  | m.č. 1.03 : 1,72*2+0,9+0,1*2 |  | 4.54 | [23 empty] | VV | 0
|  | m.č. 1.05 : 1,1+1,07+1,05+1,0+1,05+0,15+0,1+1,07+0,2 |  | 6.79 | [23 empty] | VV | 0
|  | m.č. 1.07 : (2,94+3,25)*2-1,0-1,4+0,15*2 |  | 10.28 | [23 empty] | VV | 0
|  | m.č. 1.10 : (3,45+2,05)*2-1,0-0,55*2+0,15*4 |  | 9.5 | [23 empty] | VV | 0
|  | m.č. 1.13 : (3,45+2,05)*2-1,0-0,55*2+0,15*4 |  | 9.5 | [23 empty] | VV | 0
|  | m.č. 1.16 : (3,9+1,65)*2-0,55*2-1,0+0,15*4 |  | 9.6 | [23 empty] | VV | 0
|  | 2.NP : | [25 empty] | VV | 0
|  | m.č. 2.03 : (2,18+1,25)*2-0,8 |  | 6.06 | [23 empty] | VV | 0
|  | m.č. 2.06 : 1,25+1,6 |  | 2.85 | [23 empty] | VV | 0
|  | m.č. 2.07 : 1,25+1,6 |  | 2.85 | [23 empty] | VV | 0
|  | m.č. 2.12, 2.16 : (3,35+1,02+1,1+0,25+2,25+1,27)-0,8-0,55+0,15*2 |  | 8.19 | [23 empty] | VV | 0
|  | m.č. 2.13, 2.14, 2.15 : (0,95+0,2+1,2+0,85+0,45+2,4+1,27+2,4+0,43+1,0)-0,8-0,55+0,15*2 |  | 10.1 | [23 empty] | VV | 0
|  | m.č. 2.17 : (1,0+1,92+1,45+0,8+0,45+1,15)-0,8 |  | 5.97 | [23 empty] | VV | 0
|  | m.č. 2.19, 2.20 : (4,55+1,3)*2-0,9-0,55*2+0,15*4 |  | 10.3 | [23 empty] | VV | 0
|  | m.č. 2.21 : (2,25+0,2+1,85)*2-1,0 |  | 7.6 | [23 empty] | VV | 0
|  | m.č. 2.23, 2.24 : (3,8+1,33)*2-0,9-0,55+0,15*2 |  | 9.11 | [23 empty] | VV | 0
318 | 781497121RS3 | Lišty k obkladům profil rohový eloxovaný hliník, uložení do tmele, , výška profilu 10 mm, | m | 82.1 |  | 0 |  | 0 |  | 0 | 21 | 0 | 0.00017 | 0.01 | 0 | 0 | 800-771 | RTS 25/ I | RTS 24/ I | 0.12 | 9.85 |  | Práce | Běžná |  |  |  | POL1_
|  | 1.PP : | [25 empty] | VV | 0
|  | m.č. 0.05 : 2,15+0,6 |  | 2.75 | [23 empty] | VV | 0
|  | m.č. 0.08 : 2,15 |  | 2.15 | [23 empty] | VV | 0
|  | 1.NP : | [25 empty] | VV | 0
|  | m.č. 1.03 : 0,9 |  | 0.9 | [23 empty] | VV | 0
|  | m.č. 1.05 : 2,3 |  | 2.3 | [23 empty] | VV | 0
|  | m.č. 1.06 : 0,95 |  | 0.95 | [23 empty] | VV | 0
|  | m.č. 1.07 : 1,4*3 |  | 4.2 | [23 empty] | VV | 0
|  | m.č. 1.10 : 0,95+2,55+1,7+1,0+1,4*4 |  | 11.8 | [23 empty] | VV | 0
|  | m.č. 1.13 : 0,95+2,55+1,7+1,0+1,4*4 |  | 11.8 | [23 empty] | VV | 0
|  | m.č. 1.16 : 0,55*2+1,4*4+1,5+0,15*2 |  | 8.5 | [23 empty] | VV | 0
|  | 2.NP : | [25 empty] | VV | 0
|  | m.č. 2.12, 2.16 : 2,3+1,4*2+0,55 |  | 5.65 | [23 empty] | VV | 0
|  | m.č. 2.13, 2.14, 2.15 : 2,3*3+1,4*2+0,55 |  | 10.25 | [23 empty] | VV | 0
|  | m.č. 2.17 : 2,3 |  | 2.3 | [23 empty] | VV | 0
|  | m.č. 2.19, 2.20 : 1,4*4+0,55*2+2,0+1,9 |  | 10.6 | [23 empty] | VV | 0
|  | m.č. 2.21 : 2,3 |  | 2.3 | [23 empty] | VV | 0
|  | m.č. 2.23, 2.24 : 1,4*2+0,55+0,9+0,15+1,25 |  | 5.65 | [23 empty] | VV | 0
319 | 597813730R | Obklad keramický typ: běžný; s glazurou (GL); tl. = 7,0 mm; a = 198 mm; b = 398 mm; povrch: hladký, matný; barva: světle béžová | m2 | 332.856 |  | 0 |  | 0 |  | 0 | 21 | 0 | 0.0136 | 4.53 | 0 | 0 |  | Vlastní | Indiv | 0 | 0 |  | Specifikace | Běžná |  |  |  | POL3_
|  | +15% : | [25 empty] | VV | 0
|  | Odkaz na mn. položky pořadí 316 : 289,44000*1,15 |  | 332.86 | [23 empty] | VV | 0
320 | 998781101R00 | Přesun hmot pro obklady keramické v objektech výšky do 6 m | t | 6.1399 |  | 0 |  | 0 |  | 0 | 21 | 0 | 0 | 0 | 0 | 0 | 800-771 | RTS 25/ I | RTS 24/ I | 1.598 | 9.81 |  | Přesun hmot | Běžná |  |  |  | POL7_7
Díl: | 783 | Nátěry |  |  |  | 0 |  | 0 |  | 0 |  | 0 |  | 0.01 |  | 0 |  |  |  |  | 10.06 | [6 empty] | DIL
321 | 783220010PU | Nátěr kovových doplňkových konstrukcí polyuretanový, základní a jednonásobný krycí | m2 | 26.4851 |  | 0 |  | 0 |  | 0 | 21 | 0 | 0.00026 | 0.01 | 0 | 0 |  | Vlastní | Indiv | 0.37975 | 10.06 |  | Agregovaná položka | Běžná |  |  |  | POL2_
|  | - viz statika : | [25 empty] | VV | 0
|  | schodnice P5 : 6,0*2 |  | 12 | [23 empty] | VV | 0
|  | trny : 3,14*0,01*81,5 |  | 2.56 | [23 empty] | VV | 0
|  | lem : 8,902 |  | 8.9 | [23 empty] | VV | 0
|  | kotevní plech P5 : 1,152*2 |  | 2.3 | [23 empty] | VV | 0
|  | botka P15 : 0,144*2 |  | 0.29 | [23 empty] | VV | 0
|  | notka P10 : 0,216*2 |  | 0.43 | [23 empty] | VV | 0
Díl: | 784 | Malby |  |  |  | 0 |  | 0 |  | 0 |  | 0 |  | 0.73 |  | 0 |  |  |  |  | 242.93 | [6 empty] | DIL
322 | 784450020RA0 | Malby z malířských směsí disperzní, penetrace jednonásobná, malba dvojnásobná, bílá | m2 | 1314.8502 |  | 0 |  | 0 |  | 0 | 21 | 0 | 0.00042 | 0.55 | 0 | 0 | AP-PSV | RTS 25/ I | RTS 24/ I | 0.13439 | 176.7 |  | Agregovaná položka | Běžná |  |  |  | POL2_
|  | 1.PP : | [25 empty] | VV | 0
|  | m.č. 0.01 : 2,55*(10,35+1,3+3,4+3,9+1,54+5,45+2,3)+0,2*(2,21+1,17+2,21)-2,02*1,0*5-2,02*1,3-2,02*0,9-2,21*1,17 |  | 56 | [23 empty] | VV | 0
|  | m.č. 0.03 : 2,55*(5,35+2,4+5,35+2,4)-2,02*1,0 |  | 37.51 | [23 empty] | VV | 0
|  | m.č. 0.04 : 2,55*(4,8+3,65+4,8+3,65)-0,75*1,5*2-2,02*1,3+0,15*(0,75+1,5+0,75)*2+0,2*(2,02+1,3+2,02) |  | 40.19 | [23 empty] | VV | 0
|  | m.č. 0.05 : 2,55*(1,65+3,8+1,1)+0,4*(1,3+0,8+0,1+1,0)-2,02*1,0-0,75*1,5+0,15*(0,75+1,5+0,75) |  | 15.29 | [23 empty] | VV | 0
|  | m.č. 0.06 : 2,55*(2,75+5,2+2,75+5,2)-0,75*0,5-2,02*1,0+0,15*(0,75+0,5+0,75) |  | 38.45 | [23 empty] | VV | 0
|  | m.č. 0.07 : 2,55*(1,88+1,85+1,88+1,85)-2,02*0,9+0,15*(2,02+1,15+2,02) |  | 17.98 | [23 empty] | VV | 0
|  | m.č. 0.08 : 0,4*(2,12+0,95+0,15+1,9+1,85)-2,0*0,8 |  | 1.19 | [23 empty] | VV | 0
|  | m.č. 0.09 : 2,55*(6,0+7,55+6,0+7,25)-0,75*1,5*2-2,02*1,2-1,1*2,05+0,15*(0,75+1,5+0,75)*2+0,2*(2,02+1,2+2,02)+0,2*(2,2*1,1*2,02) |  | 64.34 | [23 empty] | VV | 0
|  | m.č. 0.10 : 2,55*(2,1+3,65+2,1+3,65)-0,75*1,5-2,02*1,2+0,2*(0,75+1,5+0,75)+0,2*(2,02+1,2+2,02) |  | 27.42 | [23 empty] | VV | 0
|  | 1.NP : | [25 empty] | VV | 0
|  | m.č. 1.01 : 3,0*(2,98+4,14+2,98+4,14)-2,25*0,8*2-2,25*0,9-2,83*2,43-2,3*1,3 |  | 27.23 | [23 empty] | VV | 0
|  | m.č. 1.02 : 2,75*(2,92+3,96+3,05+3,0)-1,65*2,2-2,3*0,9+0,2*(1,65+2,2+1,65) |  | 30.96 | [23 empty] | VV | 0
|  | m.č. 1.03 : 0,45*(1,87+0,9+1,87+0,9) |  | 2.49 | [23 empty] | VV | 0
|  | m.č. 1.04 : 2,75*(1,88+1,48+1,88+1,48)-2,25*0,7 |  | 16.91 | [23 empty] | VV | 0
|  | m.č. 1.05 : 0,45*(1,07+1,05+1,0+1,05+1,0+1,07+2,05) |  | 3.73 | [23 empty] | VV | 0
|  | m.č. 1.06 : 1,5*0,95+2,75*(1,9+0,95+1,9)-2,25*0,7-0,25*0,55+0,15*(0,25+0,55+0,25) |  | 12.93 | [23 empty] | VV | 0
|  | m.č. 1.07 : 0,7*(2,94+3,25+2,94+3,25)-0,25*1,4+0,2*(0,25+1,4+0,25) |  | 8.7 | [23 empty] | VV | 0
|  | m.č. 1.08 : 3,0*(6,95+5,2+6,95+1,7+5,24+0,3+0,3+1,65+5,25+1,3)-2,3*2,0*2-2,21*1,17-2,3*1,3-2,3*1,0-2,3*2,0-2,5*1,65+0,15*(2,21+1,17+2,21) |  | 79.56 | [23 empty] | VV | 0
|  | m.č. 1.09 : 3,0*(3,45+1,5+3,45+1,5)-2,25*0,9-2,3*1,5+0,1*(2,3+1,5+1,3)-2,25*1,9 |  | 20.46 | [23 empty] | VV | 0
|  | m.č. 1.10 : 0,45*(2,05+3,45+2,05+3,45)-0,25*0,55*2+0,15*(0,25+0,55+0,25)*2 |  | 4.99 | [23 empty] | VV | 0
|  | m.č. 1.11 : 3,0*(6,0+5,2+6,0+5,2)-1,65*5,05-1,65*4,45-2,2*1,5+0,15*(1,65+5,05+1,65)+0,15*(1,65+4,45+1,65) |  | 50.64 | [23 empty] | VV | 0
|  | m.č. 1.12 : 3,0*(3,45+1,5+3,45+1,5)-2,25*0,9-2,3*1,5+0,1*(2,3+1,5+1,3)-2,25*1,9 |  | 20.46 | [23 empty] | VV | 0
|  | m.č. 1.13 : 0,45*(2,05+3,45+2,05+3,45)-0,25*0,55*2+0,15*(0,25+0,55+0,25)*2 |  | 4.99 | [23 empty] | VV | 0
|  | m.č. 1.14 : 3,0*(6,0+5,11+6,0+0,3+5,1)-1,65*5,05-1,65*4,45-2,2*1,5+0,15*(1,65+5,05+1,65)+0,15*(1,65+4,45+1,65) |  | 50.97 | [23 empty] | VV | 0
|  | m.č. 1.15 : 3,0*(3,9+1,5+3,9+1,5)-2,3*2,0-2,3*1,5-2,3*1,0+0,15*(2,3+1,5+2,3) |  | 22.96 | [23 empty] | VV | 0
|  | m.č. 1.16 : 0,45*(3,91+1,65+3,91+1,65)-0,25*0,55*2+0,15*(0,25+0,55+0,25)*2 |  | 5.04 | [23 empty] | VV | 0
|  | m.č. 1.17 : 3,0*(2,65+0,3+3,35+5,11+6,0+5,05)-2,3*1,5-1,65*4,45-1,65*5,05+0,1*(2,3+1,5+2,3)+0,15*(1,65+4,45+1,65)+0,15*(1,65+5,05+1,65) |  | 51.28 | [23 empty] | VV | 0
|  | 2.NP : | [25 empty] | VV | 0
|  | m.č. 2.01 : 3,0*(9,3+5,2+9,3+5,2)-2,25*0,9*7-2,21*1,17-2,25*0,8-2,25*0,7*3-2,25*1,25+0,2*(2,21+1,17+2,21)+0,25*(2,25+1,25+2,25)+2,75*(0,4+1,8+0,4+1,9+1,25+3,7+1,65)-2,3*1,25-2,25*0,6*2-2,25*0,8 |  | 86.61 | [23 empty] | VV | 0
|  | m.č. 2.02 : 2,75*(4,06+3,4+4,06+3,4)-2,25*0,9-1,65*2,2+0,15*(1,65+2,2+1,65) |  | 36.2 | [23 empty] | VV | 0
|  | m.č. 2.03 : 0,45*(2,15+1,25+2,15+1,25) |  | 3.06 | [23 empty] | VV | 0
|  | m.č. 2.04 : 2,75*(2,0+0,62+2,1+2,45+2,1+2,0+1,83)-1,65*1,4-2,25*0,9+0,15*(1,65+1,4+1,65) |  | 32.4 | [23 empty] | VV | 0
|  | m.č. 2.05 : 2,75*(6,0+5,2+6,0+5,2)-1,65*2,2-1,65*1,4-2,25*0,9+0,15*(1,65+2,2+1,65)+0,15*(1,65+1,4+1,65)+0,2*(2,25+0,9+2,25) |  | 56.24 | [23 empty] | VV | 0
|  | m.č. 2.06 : 1,5*1,6+2,75*(2,05+3,07+3,65+3,07)-1,65*2,2-2,25*0,9+0,15*(1,65+2,2+1,65)+0,2*(2,3+1,0+2,3) |  | 31.25 | [23 empty] | VV | 0
|  | m.č. 2.07 : 1,5*1,6+2,75*(2,05+3,1+3,1)-1,65*2,2-2,25*0,9+0,15*(1,65+2,2+1,65)+0,2*(2,3+1,0+2,3) |  | 21.38 | [23 empty] | VV | 0
|  | m.č. 2.08 : 2,75*(3,65+3,1+3,1+0,15)-1,65*2,2-2,25*0,9+0,15*(1,65+2,2+1,65) |  | 22.67 | [23 empty] | VV | 0
|  | m.č. 2.09 : 2,75*(3,83+5,2+3,83+5,2)-1,65*2,2-1,65*1,4-2,25*0,9+0,15*(1,65+2,2+1,65)+0,15*(1,65+1,4+1,65) |  | 43.23 | [23 empty] | VV | 0
|  | m.č. 2.10 : 2,75*(3,78+1,85+3,78+1,85)-2,25*0,9-1,65*0,55+0,15*(1,65+0,55+1,65) |  | 28.61 | [23 empty] | VV | 0
|  | m.č. 2.11 : 1,5*1,2+2,75*(3,83+5,35+3,83+5,35+0,37+0,37)-1,65*1,4-1,65*2,2-2,25*0,9+0,15*(1,65+1,4+1,65)+0,15*(1,65+2,2+1,65) |  | 47.89 | [23 empty] | VV | 0
|  | m.č. 2.12, 2.16 : 0,45*(1,02+1,1+0,25+1,27+3,4)-0,25*0,55+0,15*(0,25+0,55+0,25) |  | 3.19 | [23 empty] | VV | 0
|  | m.č. 2.13, 2.14, 2.15 : 0,45*(0,1+0,43+1,0+0,95+0,15+1,2+0,85+0,45+2,4+1,27)-0,25*0,55+0,15*(0,25+0,55+0,25) |  | 3.98 | [23 empty] | VV | 0
|  | m.č. 2.17 : 0,45*(1,0+0,2+1,45+0,77+0,45+1,0) |  | 2.19 | [23 empty] | VV | 0
|  | m.č. 2.18 : 2,75*(1,84+1,84)-2,25*0,8-2,25*0,8+0,2*(2,3+1,0+2,3) |  | 7.64 | [23 empty] | VV | 0
|  | m.č. 2.19, 2.20 : 0,45*(4,55+1,3+4,55+1,3)-0,25*0,55*2+0,15*(0,25+0,55+0,25)*2 |  | 5.3 | [23 empty] | VV | 0
|  | m.č. 2.21 : 0,45*(2,25+1,85+2,25) |  | 2.86 | [23 empty] | VV | 0
|  | m.č. 2.22 : 2,75*(0,56+0,15+1,8+1,97+2,4+1,82)-2,25*0,8-2,25*0,8 |  | 20.32 | [23 empty] | VV | 0
|  | m.č. 2.23, 2.24 : 0,45*(3,8+1,33+3,8+1,33)-2,25*0,8-0,25*0,55+0,15*(0,25+0,55+0,25) |  | 2.84 | [23 empty] | VV | 0
|  | Stropy : | [25 empty] | VV | 0
|  | Odkaz na mn. položky pořadí 113 : 144,33000 |  | 144.33 | [23 empty] | VV | 0
323 | 784450025RA0 | Malby z malířských směsí disperzní na SDK, penetrace jednonásobná, malba dvojnásobná, bílá | m2 | 492.8005 |  | 0 |  | 0 |  | 0 | 21 | 0 | 0.00037 | 0.18 | 0 | 0 | AP-PSV | RTS 25/ I | RTS 24/ I | 0.13439 | 66.23 |  | Agregovaná položka | Běžná |  |  |  | POL2_
|  | Stěny : | [25 empty] | VV | 0
|  | 1.PP : | [25 empty] | VV | 0
|  | m.č. 0.05 : 0,4*3,7 |  | 1.48 | [23 empty] | VV | 0
|  | m.č. 0.08 : 0,4*0,95 |  | 0.38 | [23 empty] | VV | 0
|  | 2.NP : | [25 empty] | VV | 0
|  | m.č. 2.03 : 0,45*1,25 |  | 0.56 | [23 empty] | VV | 0
|  | m.č. 2.07 : 2,75*3,65 |  | 10.04 | [23 empty] | VV | 0
|  | m.č. 2.08 : 2,75*3,8 |  | 10.45 | [23 empty] | VV | 0
|  | m.č. 2.12, 2.16 : 0,45*2,3 |  | 1.03 | [23 empty] | VV | 0
|  | m.č. 2.13, 2.14 : 0,45*2,3 |  | 1.03 | [23 empty] | VV | 0
|  | m.č. 2.17 : 0,45*1,82 |  | 0.82 | [23 empty] | VV | 0
|  | m.č. 2.18 : 2,75*1,82*2 |  | 10.01 | [23 empty] | VV | 0
|  | m.č. 2.21 : 0,45*1,82 |  | 0.82 | [23 empty] | VV | 0
|  | SDK podhledy : | [25 empty] | VV | 0
|  | Odkaz na mn. položky pořadí 79 : 235,47000 |  | 235.47 | [23 empty] | VV | 0
|  | Odkaz na mn. položky pořadí 80 : 71,31000 |  | 71.31 | [23 empty] | VV | 0
|  | Odkaz na mn. položky pořadí 87 : 123,68000 |  | 123.68 | [23 empty] | VV | 0
|  | Odkaz na mn. položky pořadí 82 : 5,60000 |  | 5.6 | [23 empty] | VV | 0
|  | Odkaz na mn. položky pořadí 83 : 20,11250 |  | 20.11 | [23 empty] | VV | 0
Díl: | 799 | Ostatní |  |  |  | 0 |  | 0 |  | 0 |  | 0 |  | 0.04 |  | 0 |  |  |  |  | 5.92 | [6 empty] | DIL
324 | 725291142R00 | Invalidní program madlo dvojité pevné, rozměr 813 mm, nerez | soubor | 4 |  | 0 |  | 0 |  | 0 | 21 | 0 | 0.002 | 0.01 | 0 | 0 | 800-721 | RTS 25/ I | RTS 24/ I | 0.38 | 1.52 |  | Práce | Běžná |  |  |  | POL1_
|  | OV1 : 3+1 |  | 4 | [23 empty] | VV | 0
325 | 725291146R00 | Invalidní program madlo dvojité sklopné, rozměr 813 mm, nerez | soubor | 4 |  | 0 |  | 0 |  | 0 | 21 | 0 | 0.0022 | 0.01 | 0 | 0 | 800-721 | RTS 25/ I | RTS 24/ I | 0.38 | 1.52 |  | Práce | Běžná |  |  |  | POL1_
|  | OV1 : 3+1 |  | 4 | [23 empty] | VV | 0
326 | 725291123OV2 | Madlo ve sprše, délka 600 mm, provedení nerez nebo chrom, dodávka+montáž | soubor | 3 |  | 0 |  | 0 |  | 0 | 21 | 0 | 0.0013 | 0 | 0 | 0 |  | Vlastní | Indiv | 0.33 | 0.99 |  | Práce | Běžná |  |  |  | POL1_
|  | OV2 : 3 |  | 3 | [23 empty] | VV | 0
327 | 725291171OV8 | Sprchové sedátko v barevném provedení bílá. Nosnost 150 kg, materiál kov, plast; dodávka+montáž, montáž na hmoždinky do zdiva, rozměry: 38x5x43cm (ve složeném stavu) 38x13x36cm (v rozloženém stavu) | soubor | 3 |  | 0 |  | 0 |  | 0 | 21 | 0 | 0.001 | 0 | 0 | 0 |  | Vlastní | Indiv | 0.63 | 1.89 |  | Práce | Běžná |  |  |  | POL1_
|  | OV8 : 3 |  | 3 | [23 empty] | VV | 0
328 | 55149001OV4 | Plastový zásobník na role toaletního papíru nástěnný, max. průměr role toaletního papíru 26cm, barva bílá, rozměry š.280 x hl.140 x v.320 mm ; dodávka+montáž | kus | 8 |  | 0 |  | 0 |  | 0 | 21 | 0 | 0.002 | 0.02 | 0 | 0 |  | Vlastní | Indiv | 0 | 0 |  | Specifikace | Běžná |  |  |  | POL3_
|  | OV4 : 1+1+6 |  | 8 | [23 empty] | VV | 0
329 | 55149023OV5 | Plastový nástěnný dávkovač tekutého mýdla na dolévání, objem 0,4 l , barva bílá, rozměry š.90 x hl.10 x v.190 mm; dodávka+montáž | kus | 9 |  | 0 |  | 0 |  | 0 | 21 | 0 | 0.0005 | 0 | 0 | 0 |  | Vlastní | Indiv | 0 | 0 |  | Specifikace | Běžná |  |  |  | POL3_
|  | OV5 : 2+1+6 |  | 9 | [23 empty] | VV | 0
330 | 870049792123OV6 | Plastový elektrický osoušeč rukou nástěnný, spouštěný automaticky na čidlo, výkon min. 1500 W, barva, bílá, rozměry š.150 x hl.140 x v.260 mm; dodávka+montáž | kus | 8 |  | 0 |  | 0 |  | 0 | 21 | 0 | 0 | 0 | 0 | 0 |  | Vlastní | Indiv | 0 | 0 |  | Specifikace | Běžná |  |  |  | POL3_
|  | OV6 : 1+1+6 |  | 8 | [23 empty] | VV | 0
331 | 870049792127OV7 | Přebalovací pult sklopný nástěnný, bez ostrých hran a rohů, antibakt.ochrana, nastavitelný bezp.pás,, háčky na obou stranách pro snadný přístup k přebal.taškám, rozměry š.860 x hl.120 x v. 550 mm, D+M | kus | 1 |  | 0 |  | 0 |  | 0 | 21 | 0 | 0 | 0 | 0 | 0 |  | Vlastní | Indiv | 0 | 0 |  | Specifikace | Běžná |  |  |  | POL3_
|  | OV7 : 1 |  | 1 | [23 empty] | VV | 0
[26 empty] | 12 | 21 | DPH
| Celkem |  |  |  |  | 0 | [19 empty] | 0 | 0 | SUM
END

## SO 03 D.1.4.1 Pol
Položkový soupis prací a dodávek | [27 empty] | #TypZaznamu#
S: | Spa22/02 | MŠ, ZŠ A PŠ IBSENOVA BRNO - PŘÍSTAVBA PRO MŠ | [25 empty] | STA
O: | SO 03 | Přístavba pro MŠ | [22 empty] | STA |  |  | OBJ
R: | D.1.4.1 | Vzduchotechnika | [25 empty] | ROZ
P.č. | Číslo položky | Název položky | MJ | Množství | Cena / MJ | Celkem | Dodávka | Dodávka celk. | Montáž | Montáž celk. | DPH | Cena s DPH | Hmotnost / MJ | Hmotnost celk.(t) | Dem. hmotnost / MJ | Dem. hmotnost celk.(t) | Ceník | Cen. soustava / platnost | Cenová úroveň | Nhod / MJ | Nhod celk. | Dodavatel | Typ položky | Stav položky
Díl: | 1 | Větrání 1.NP |  |  |  | 0 |  | 0 |  | 0 |  | 0 |  | 0 |  | 0 |  |  |  |  | 0 | [6 empty] | DIL
1 | VZTjednotka |  |  | 0 |  | 0 |  | 0 |  | 0 | 21 | 0 | 0 | 0 | 0 | 0 |  | Vlastní | Indiv | 0 | 0 |  | Práce | Běžná |  |  |  | POL1_1
2 | 1.0.01 | VZT jednotka+MaR, vč.příslušenstvíparametry v příloze | kpl | 1 |  | 0 |  | 0 |  | 0 | 21 | 0 | 0 | 0 | 0 | 0 |  | Vlastní | Indiv | 0 | 0 |  | Specifikace | Běžná |  |  |  | POL3_0
3 | přívod interier |  |  | 0 |  | 0 |  | 0 |  | 0 | 21 | 0 | 0 | 0 | 0 | 0 |  | Vlastní | Indiv | 0 | 0 |  | Práce | Běžná |  |  |  | POL1_1
4 | 1.A.01 | anemostat (kruh.deska), plenum box plochý - horizont.připojení 2xV=260m3/h, s reg.klapkou | ks | 5 |  | 0 |  | 0 |  | 0 | 21 | 0 | 0 | 0 | 0 | 0 |  | Vlastní | Indiv | 0 | 0 |  | Specifikace | Běžná |  |  |  | POL3_0
5 | 1.A.02 | anemostat (kruh.deska), plenum box plochý - horizont.připojení 1xV=100m3/h, s reg.klapkou | ks | 1 |  | 0 |  | 0 |  | 0 | 21 | 0 | 0 | 0 | 0 | 0 |  | Vlastní | Indiv | 0 | 0 |  | Specifikace | Běžná |  |  |  | POL3_0
6 | 1.A.03 | talířový ventil, s plenumboxemd125 | ks | 4 |  | 0 |  | 0 |  | 0 | 21 | 0 | 0 | 0 | 0 | 0 |  | Vlastní | Indiv | 0 | 0 |  | Specifikace | Běžná |  |  |  | POL3_0
7 | 1.A.04 | regulátor konst.průtoku, d180, V=320m3/h | ks | 3 |  | 0 |  | 0 |  | 0 | 21 | 0 | 0 | 0 | 0 | 0 |  | Vlastní | Indiv | 0 | 0 |  | Specifikace | Běžná |  |  |  | POL3_0
8 | 1.A.05 | regulátor konst.průtoku, d160 | ks | 5 |  | 0 |  | 0 |  | 0 | 21 | 0 | 0 | 0 | 0 | 0 |  | Vlastní | Indiv | 0 | 0 |  | Specifikace | Běžná |  |  |  | POL3_0
9 | 1.A.06 | regulační klapka,těsná, 400x160, se servopohonem24/230V | ks | 1 |  | 0 |  | 0 |  | 0 | 21 | 0 | 0 | 0 | 0 | 0 |  | Vlastní | Indiv | 0 | 0 |  | Specifikace | Běžná |  |  |  | POL3_0
10 | 1.A.07 | stěnová mřížka, 400x200 | ks | 14 |  | 0 |  | 0 |  | 0 | 21 | 0 | 0 | 0 | 0 | 0 |  | Vlastní | Indiv | 0 | 0 |  | Specifikace | Běžná |  |  |  | POL3_0
11 | 1.A.08 | stěnová mřížka, 300x200 | ks | 2 |  | 0 |  | 0 |  | 0 | 21 | 0 | 0 | 0 | 0 | 0 |  | Vlastní | Indiv | 0 | 0 |  | Specifikace | Běžná |  |  |  | POL3_0
12 | 1.A.09 | stěnová mřížka, 400x300 | ks | 2 |  | 0 |  | 0 |  | 0 | 21 | 0 | 0 | 0 | 0 | 0 |  | Vlastní | Indiv | 0 | 0 |  | Specifikace | Běžná |  |  |  | POL3_0
13 | 1.A.10 | přeslechový ventil s útlumem hluku, d125 | ks | 2 |  | 0 |  | 0 |  | 0 | 21 | 0 | 0 | 0 | 0 | 0 |  | Vlastní | Indiv | 0 | 0 |  | Specifikace | Běžná |  |  |  | POL3_0
14 | 1.A.11 | tlumič hluku, 600x400/1000 | kpl | 2 |  | 0 |  | 0 |  | 0 | 21 | 0 | 0 | 0 | 0 | 0 |  | Vlastní | Indiv | 0 | 0 |  | Specifikace | Běžná |  |  |  | POL3_0
15 | 1.A.12 | požární klapka, 500x200ruční, teplotní, s koncovým spínačem "zavřeno" | ks | 1 |  | 0 |  | 0 |  | 0 | 21 | 0 | 0 | 0 | 0 | 0 |  | Vlastní | Indiv | 0 | 0 |  | Práce | Běžná |  |  |  | POL1_1
16 | 1.A.13 | požár obklad, EI60 | m2 | 3 |  | 0 |  | 0 |  | 0 | 21 | 0 | 0 | 0 | 0 | 0 |  | Vlastní | Indiv | 0 | 0 |  | Specifikace | Běžná |  |  |  | POL3_0
17 | 1.A.14 | pozinkované potrubí (čtyřhranné, spiro), sk I., tř.těsnostni B - rovné, tvarovky | m2 | 91 |  | 0 |  | 0 |  | 0 | 21 | 0 | 0 | 0 | 0 | 0 |  | Vlastní | Indiv | 0 | 0 |  | Specifikace | Běžná |  |  |  | POL3_0
18 | 1.A.15 | ohebná hadice - hluk tlumící, d160 | m | 26 |  | 0 |  | 0 |  | 0 | 21 | 0 | 0 | 0 | 0 | 0 |  | Vlastní | Indiv | 0 | 0 |  | Specifikace | Běžná |  |  |  | POL3_0
19 | 1.A.16 | ohebná hadice - hluk tlumící, do d125 | m | 13 |  | 0 |  | 0 |  | 0 | 21 | 0 | 0 | 0 | 0 | 0 |  | Vlastní | Indiv | 0 | 0 |  | Specifikace | Běžná |  |  |  | POL3_0
20 | 1.A.17 | tepelná izoláce, minerální vlna tl.60mm + Al folie | m2 | 15 |  | 0 |  | 0 |  | 0 | 21 | 0 | 0 | 0 | 0 | 0 |  | Vlastní | Indiv | 0 | 0 |  | Specifikace | Běžná |  |  |  | POL3_0
21 | odtah interiér |  |  | 0 |  | 0 |  | 0 |  | 0 | 21 | 0 | 0 | 0 | 0 | 0 |  | Vlastní | Indiv | 0 | 0 |  | Práce | Běžná |  |  |  | POL1_1
22 | 1.B.01 | anemostat (kruh.deska), plenum box plochý - horizont.připojení 1xV=200m3/h | ks | 8 |  | 0 |  | 0 |  | 0 | 21 | 0 | 0 | 0 | 0 | 0 |  | Vlastní | Indiv | 0 | 0 |  | Specifikace | Běžná |  |  |  | POL3_0
23 | 1.B.02 | talířový ventil, s plenumboxemd200 | ks | 1 |  | 0 |  | 0 |  | 0 | 21 | 0 | 0 | 0 | 0 | 0 |  | Vlastní | Indiv | 0 | 0 |  | Specifikace | Běžná |  |  |  | POL3_0
24 | 1.B.03 | talířový ventil, d100 | ks | 2 |  | 0 |  | 0 |  | 0 | 21 | 0 | 0 | 0 | 0 | 0 |  | Vlastní | Indiv | 0 | 0 |  | Specifikace | Běžná |  |  |  | POL3_0
25 | 1.B.04 | regulační klapka, 250x160, se servopohonem24/230V | ks | 1 |  | 0 |  | 0 |  | 0 | 21 | 0 | 0 | 0 | 0 | 0 |  | Vlastní | Indiv | 0 | 0 |  | Specifikace | Běžná |  |  |  | POL3_0
26 | 1.B.05 | ovládání | ks | 1 |  | 0 |  | 0 |  | 0 | 21 | 0 | 0 | 0 | 0 | 0 |  | Vlastní | Indiv | 0 | 0 |  | Práce | Běžná |  |  |  | POL1_1
27 | 1.B.06 | regulátor konst.průtoku, d180, V=250m3/h | ks | 1 |  | 0 |  | 0 |  | 0 | 21 | 0 | 0 | 0 | 0 | 0 |  | Vlastní | Indiv | 0 | 0 |  | Specifikace | Běžná |  |  |  | POL3_0
28 | 1.B.07 | regulátor konst.průtoku, d160 | ks | 8 |  | 0 |  | 0 |  | 0 | 21 | 0 | 0 | 0 | 0 | 0 |  | Vlastní | Indiv | 0 | 0 |  | Specifikace | Běžná |  |  |  | POL3_0
29 | 1.B.08 | tlumič hluku, 600x400/1000 | kpl | 2 |  | 0 |  | 0 |  | 0 | 21 | 0 | 0 | 0 | 0 | 0 |  | Vlastní | Indiv | 0 | 0 |  | Specifikace | Běžná |  |  |  | POL3_0
30 | 1.B.09 | požární klapka, 500x200ruční, teplotní, s koncovým spínačem "zavřeno" | ks | 1 |  | 0 |  | 0 |  | 0 | 21 | 0 | 0 | 0 | 0 | 0 |  | Vlastní | Indiv | 0 | 0 |  | Práce | Běžná |  |  |  | POL1_1
31 | 1.B.10 | požární klapka, 450x160ruční, teplotní, s koncovým spínačem "zavřeno" | ks | 1 |  | 0 |  | 0 |  | 0 | 21 | 0 | 0 | 0 | 0 | 0 |  | Vlastní | Indiv | 0 | 0 |  | Práce | Běžná |  |  |  | POL1_1
32 | 1.B.11 | požární klapka, 400x150ruční, teplotní, s koncovým spínačem "zavřeno" | ks | 1 |  | 0 |  | 0 |  | 0 | 21 | 0 | 0 | 0 | 0 | 0 |  | Vlastní | Indiv | 0 | 0 |  | Práce | Běžná |  |  |  | POL1_1
33 | 1.B.12 | požár obklad, EI60 | m2 | 6 |  | 0 |  | 0 |  | 0 | 21 | 0 | 0 | 0 | 0 | 0 |  | Vlastní | Indiv | 0 | 0 |  | Specifikace | Běžná |  |  |  | POL3_0
34 | 1.B.13 | pozinkované potrubí (čtyřhranné, spiro), sk I., tř.těsnostni B - rovné, tvarovky | m2 | 99 |  | 0 |  | 0 |  | 0 | 21 | 0 | 0 | 0 | 0 | 0 |  | Vlastní | Indiv | 0 | 0 |  | Specifikace | Běžná |  |  |  | POL3_0
35 | 1.B.14 | ohebná hadice - hluk tlumící, d160 | m | 21 |  | 0 |  | 0 |  | 0 | 21 | 0 | 0 | 0 | 0 | 0 |  | Vlastní | Indiv | 0 | 0 |  | Specifikace | Běžná |  |  |  | POL3_0
36 | 1.B.15 | ohebná hadice - hluk tlumící, do d125 | m | 4 |  | 0 |  | 0 |  | 0 | 21 | 0 | 0 | 0 | 0 | 0 |  | Vlastní | Indiv | 0 | 0 |  | Specifikace | Běžná |  |  |  | POL3_0
37 | 1.B.16 | tepelná izoláce, minerální vlna tl.60mm + Al folie | m2 | 17 |  | 0 |  | 0 |  | 0 | 21 | 0 | 0 | 0 | 0 | 0 |  | Vlastní | Indiv | 0 | 0 |  | Specifikace | Běžná |  |  |  | POL3_0
38 | sání |  |  | 0 |  | 0 |  | 0 |  | 0 | 21 | 0 | 0 | 0 | 0 | 0 |  | Vlastní | Indiv | 0 | 0 |  | Práce | Běžná |  |  |  | POL1_1
39 | 1.C.01 | protidešťová žaluzie, 1250x450, RAL | ks | 1 |  | 0 |  | 0 |  | 0 | 21 | 0 | 0 | 0 | 0 | 0 |  | Vlastní | Indiv | 0 | 0 |  | Specifikace | Běžná |  |  |  | POL3_0
40 | 1.C.02 | tlumič hluku, 1000x500/1000 | kpl | 2 |  | 0 |  | 0 |  | 0 | 21 | 0 | 0 | 0 | 0 | 0 |  | Vlastní | Indiv | 0 | 0 |  | Specifikace | Běžná |  |  |  | POL3_0
41 | 1.C.03 | pozinkované potrubí (čtyřhranné, spiro), sk I., tř.těsnostni B - rovné, tvarovky | m2 | 39 |  | 0 |  | 0 |  | 0 | 21 | 0 | 0 | 0 | 0 | 0 |  | Vlastní | Indiv | 0 | 0 |  | Specifikace | Běžná |  |  |  | POL3_0
42 | 1.C.04 | tepelná izoláce, minerální vlna tl.60mm + Al folie | m2 | 39 |  | 0 |  | 0 |  | 0 | 21 | 0 | 0 | 0 | 0 | 0 |  | Vlastní | Indiv | 0 | 0 |  | Specifikace | Běžná |  |  |  | POL3_0
43 | výfuk |  |  | 0 |  | 0 |  | 0 |  | 0 | 21 | 0 | 0 | 0 | 0 | 0 |  | Vlastní | Indiv | 0 | 0 |  | Práce | Běžná |  |  |  | POL1_1
44 | 1.D.01 | protidešťová žaluzie, 14000x400, RAL | ks | 1 |  | 0 |  | 0 |  | 0 | 21 | 0 | 0 | 0 | 0 | 0 |  | Vlastní | Indiv | 0 | 0 |  | Specifikace | Běžná |  |  |  | POL3_0
45 | 1.D.02 | tlumič hluku, 1000x400/1000 | kpl | 2 |  | 0 |  | 0 |  | 0 | 21 | 0 | 0 | 0 | 0 | 0 |  | Vlastní | Indiv | 0 | 0 |  | Specifikace | Běžná |  |  |  | POL3_0
46 | 1.D.03 | pozinkované potrubí (čtyřhranné, spiro), sk I., tř.těsnostni B - rovné, tvarovky | m2 | 39 |  | 0 |  | 0 |  | 0 | 21 | 0 | 0 | 0 | 0 | 0 |  | Vlastní | Indiv | 0 | 0 |  | Specifikace | Běžná |  |  |  | POL3_0
47 | 1.D.04 | tepelná izoláce, minerální vlna tl.60mm + Al folie | m2 | 39 |  | 0 |  | 0 |  | 0 | 21 | 0 | 0 | 0 | 0 | 0 |  | Vlastní | Indiv | 0 | 0 |  | Specifikace | Běžná |  |  |  | POL3_0
48 | Montáže |  |  | 0 |  | 0 |  | 0 |  | 0 | 21 | 0 | 0 | 0 | 0 | 0 |  | Vlastní | Indiv | 0 | 0 |  | Práce | Běžná |  |  |  | POL1_1
49 | Pol__0049 | montáž | kpl | 1 |  | 0 |  | 0 |  | 0 | 21 | 0 | 0 | 0 | 0 | 0 |  | Vlastní | Indiv | 0 | 0 |  | Práce | Běžná |  |  |  | POL1_1
50 | Pol__0050 | spojovací, těsnící a montážní materiál | kpl | 1 |  | 0 |  | 0 |  | 0 | 21 | 0 | 0 | 0 | 0 | 0 |  | Vlastní | Indiv | 0 | 0 |  | Specifikace | Běžná |  |  |  | POL3_0
Díl: | 2 | Větrání 2.NP |  |  |  | 0 |  | 0 |  | 0 |  | 0 |  | 0 |  | 0 |  |  |  |  | 0 | [6 empty] | DIL
51 | VZTjednotka |  |  | 0 |  | 0 |  | 0 |  | 0 | 21 | 0 | 0 | 0 | 0 | 0 |  | Vlastní | Indiv | 0 | 0 |  | Práce | Běžná |  |  |  | POL1_1
52 | 2.0.01 | VZT jednotka+MaR, vč.příslušenstvíparametry v příloze | kpl | 1 |  | 0 |  | 0 |  | 0 | 21 | 0 | 0 | 0 | 0 | 0 |  | Vlastní | Indiv | 0 | 0 |  | Specifikace | Běžná |  |  |  | POL3_0
53 | přívod interier |  |  | 0 |  | 0 |  | 0 |  | 0 | 21 | 0 | 0 | 0 | 0 | 0 |  | Vlastní | Indiv | 0 | 0 |  | Práce | Běžná |  |  |  | POL1_1
54 | 2.A.01 | anemostat (kruh.deska), plenum box plochý - horizont.připojení 1xV=250m3/h, s reg.klapkou | ks | 1 |  | 0 |  | 0 |  | 0 | 21 | 0 | 0 | 0 | 0 | 0 |  | Vlastní | Indiv | 0 | 0 |  | Specifikace | Běžná |  |  |  | POL3_0
55 | 2.A.02 | anemostat (kruh.deska), plenum box plochý - horizont.připojení 1xV=150-180m3/h, s reg.klapkou | ks | 4 |  | 0 |  | 0 |  | 0 | 21 | 0 | 0 | 0 | 0 | 0 |  | Vlastní | Indiv | 0 | 0 |  | Specifikace | Běžná |  |  |  | POL3_0
56 | 2.A.03 | anemostat (kruh.deska), plenum box plochý - horizont.připojení 1xV=75-100m3/h, s reg.klapkou | ks | 4 |  | 0 |  | 0 |  | 0 | 21 | 0 | 0 | 0 | 0 | 0 |  | Vlastní | Indiv | 0 | 0 |  | Specifikace | Běžná |  |  |  | POL3_0
57 | 2.A.04 | talířový ventil, d125 | ks | 3 |  | 0 |  | 0 |  | 0 | 21 | 0 | 0 | 0 | 0 | 0 |  | Vlastní | Indiv | 0 | 0 |  | Specifikace | Běžná |  |  |  | POL3_0
58 | 2.A.05 | talířový ventil, d100 | ks | 3 |  | 0 |  | 0 |  | 0 | 21 | 0 | 0 | 0 | 0 | 0 |  | Vlastní | Indiv | 0 | 0 |  | Specifikace | Běžná |  |  |  | POL3_0
59 | 2.A.06 | regulační klapka, d160 | ks | 1 |  | 0 |  | 0 |  | 0 | 21 | 0 | 0 | 0 | 0 | 0 |  | Vlastní | Indiv | 0 | 0 |  | Specifikace | Běžná |  |  |  | POL3_0
60 | 2.A.07 | stěnová mřížka, 400x200 | ks | 8 |  | 0 |  | 0 |  | 0 | 21 | 0 | 0 | 0 | 0 | 0 |  | Vlastní | Indiv | 0 | 0 |  | Specifikace | Běžná |  |  |  | POL3_0
61 | 2.A.08 | stěnová mřížka, 300x200 | ks | 6 |  | 0 |  | 0 |  | 0 | 21 | 0 | 0 | 0 | 0 | 0 |  | Vlastní | Indiv | 0 | 0 |  | Specifikace | Běžná |  |  |  | POL3_0
62 | 2.A.09 | přeslechový ventil s útlumem hluku, d125 | ks | 3 |  | 0 |  | 0 |  | 0 | 21 | 0 | 0 | 0 | 0 | 0 |  | Vlastní | Indiv | 0 | 0 |  | Specifikace | Běžná |  |  |  | POL3_0
63 | 2.A.10 | přeslechový ventil s útlumem hluku, d160 | ks | 3 |  | 0 |  | 0 |  | 0 | 21 | 0 | 0 | 0 | 0 | 0 |  | Vlastní | Indiv | 0 | 0 |  | Specifikace | Běžná |  |  |  | POL3_0
64 | 2.A.11 | přeslechový ventil s útlumem hluku, 850x80 | ks | 1 |  | 0 |  | 0 |  | 0 | 21 | 0 | 0 | 0 | 0 | 0 |  | Vlastní | Indiv | 0 | 0 |  | Specifikace | Běžná |  |  |  | POL3_0
65 | 2.A.12 | tlumič hluku, 600x400/1000 | kpl | 2 |  | 0 |  | 0 |  | 0 | 21 | 0 | 0 | 0 | 0 | 0 |  | Vlastní | Indiv | 0 | 0 |  | Specifikace | Běžná |  |  |  | POL3_0
66 | 2.A.13 | požární stěnová mřížka, 300x200 EI/EW60 | ks | 2 |  | 0 |  | 0 |  | 0 | 21 | 0 | 0 | 0 | 0 | 0 |  | Vlastní | Indiv | 0 | 0 |  | Práce | Běžná |  |  |  | POL1_1
67 | 2.A.14 | krycí mřížka, d160/160x160 | ks | 1 |  | 0 |  | 0 |  | 0 | 21 | 0 | 0 | 0 | 0 | 0 |  | Vlastní | Indiv | 0 | 0 |  | Práce | Běžná |  |  |  | POL1_1
68 | 2.A.15 | vyśtka čtyřhranná1-řadá, do kruh.potrubí425x75 | ks | 1 |  | 0 |  | 0 |  | 0 | 21 | 0 | 0 | 0 | 0 | 0 |  | Vlastní | Indiv | 0 | 0 |  | Specifikace | Běžná |  |  |  | POL3_0
69 | 2.A.16 | požární klapka, 400x250ruční, teplotní, s koncovým spínačem "zavřeno" | ks | 1 |  | 0 |  | 0 |  | 0 | 21 | 0 | 0 | 0 | 0 | 0 |  | Vlastní | Indiv | 0 | 0 |  | Práce | Běžná |  |  |  | POL1_1
70 | 2.A.17 | pozinkované potrubí (čtyřhranné, spiro), sk I., tř.těsnostni B - rovné, tvarovky | m2 | 97 |  | 0 |  | 0 |  | 0 | 21 | 0 | 0 | 0 | 0 | 0 |  | Vlastní | Indiv | 0 | 0 |  | Specifikace | Běžná |  |  |  | POL3_0
71 | 2.A.18 | ohebná hadice - hluk tlumící, d160 | m | 11 |  | 0 |  | 0 |  | 0 | 21 | 0 | 0 | 0 | 0 | 0 |  | Vlastní | Indiv | 0 | 0 |  | Specifikace | Běžná |  |  |  | POL3_0
72 | 2.A.19 | ohebná hadice - hluk tlumící, do d125 | m | 16 |  | 0 |  | 0 |  | 0 | 21 | 0 | 0 | 0 | 0 | 0 |  | Vlastní | Indiv | 0 | 0 |  | Specifikace | Běžná |  |  |  | POL3_0
73 | 2.A.20 | tepelná izoláce, minerální vlna tl.60mm + Al folie | m2 | 26 |  | 0 |  | 0 |  | 0 | 21 | 0 | 0 | 0 | 0 | 0 |  | Vlastní | Indiv | 0 | 0 |  | Specifikace | Běžná |  |  |  | POL3_0
74 | 2.A.21 | požární izolace EI 30- ve, ho (o - i) S, minerální vlna tl.50mm + Al folie | m2 | 6 |  | 0 |  | 0 |  | 0 | 21 | 0 | 0 | 0 | 0 | 0 |  | Vlastní | Indiv | 0 | 0 |  | Práce | Běžná |  |  |  | POL1_1
75 | odtah interiér |  |  | 0 |  | 0 |  | 0 |  | 0 | 21 | 0 | 0 | 0 | 0 | 0 |  | Vlastní | Indiv | 0 | 0 |  | Práce | Běžná |  |  |  | POL1_1
76 | 2.B.01 | anemostat (kruh.deska), plenum box plochý - horizont.připojení 1xV=200m3/h | ks | 3 |  | 0 |  | 0 |  | 0 | 21 | 0 | 0 | 0 | 0 | 0 |  | Vlastní | Indiv | 0 | 0 |  | Specifikace | Běžná |  |  |  | POL3_0
77 | 2.B.02 | talířový ventil, d125 | ks | 9 |  | 0 |  | 0 |  | 0 | 21 | 0 | 0 | 0 | 0 | 0 |  | Vlastní | Indiv | 0 | 0 |  | Specifikace | Běžná |  |  |  | POL3_0
78 | 2.B.03 | talířový ventil, d100 | ks | 4 |  | 0 |  | 0 |  | 0 | 21 | 0 | 0 | 0 | 0 | 0 |  | Vlastní | Indiv | 0 | 0 |  | Specifikace | Běžná |  |  |  | POL3_0
79 | 2.B.04 | regulační klapka, d160 | ks | 1 |  | 0 |  | 0 |  | 0 | 21 | 0 | 0 | 0 | 0 | 0 |  | Vlastní | Indiv | 0 | 0 |  | Specifikace | Běžná |  |  |  | POL3_0
80 | 2.B.05 | regulační klapka, d125 | ks | 1 |  | 0 |  | 0 |  | 0 | 21 | 0 | 0 | 0 | 0 | 0 |  | Vlastní | Indiv | 0 | 0 |  | Specifikace | Běžná |  |  |  | POL3_0
81 | 2.B.06 | tlumič hluku, 600x400/1000 | kpl | 2 |  | 0 |  | 0 |  | 0 | 21 | 0 | 0 | 0 | 0 | 0 |  | Vlastní | Indiv | 0 | 0 |  | Specifikace | Běžná |  |  |  | POL3_0
82 | 2.B.07 | požární klapka, 400x250ruční, teplotní, s koncovým spínačem "zavřeno" | ks | 1 |  | 0 |  | 0 |  | 0 | 21 | 0 | 0 | 0 | 0 | 0 |  | Vlastní | Indiv | 0 | 0 |  | Práce | Běžná |  |  |  | POL1_1
83 | 2.B.08 | pozinkované potrubí (čtyřhranné, spiro), sk I., tř.těsnostni B - rovné, tvarovky | m2 | 75 |  | 0 |  | 0 |  | 0 | 21 | 0 | 0 | 0 | 0 | 0 |  | Vlastní | Indiv | 0 | 0 |  | Specifikace | Běžná |  |  |  | POL3_0
84 | 2.B.09 | ohebná hadice - hluk tlumící, d160 | m | 7 |  | 0 |  | 0 |  | 0 | 21 | 0 | 0 | 0 | 0 | 0 |  | Vlastní | Indiv | 0 | 0 |  | Specifikace | Běžná |  |  |  | POL3_0
85 | 2.B.10 | ohebná hadice - hluk tlumící, do d125 | m | 20 |  | 0 |  | 0 |  | 0 | 21 | 0 | 0 | 0 | 0 | 0 |  | Vlastní | Indiv | 0 | 0 |  | Specifikace | Běžná |  |  |  | POL3_0
86 | 2.B.11 | tepelná izoláce, minerální vlna tl.60mm + Al folie | m2 | 17 |  | 0 |  | 0 |  | 0 | 21 | 0 | 0 | 0 | 0 | 0 |  | Vlastní | Indiv | 0 | 0 |  | Specifikace | Běžná |  |  |  | POL3_0
87 | 2.B.12 | požární izolace EI 30- ve, ho (o - i) S, minerální vlna tl.50mm + Al folie | m2 | 6 |  | 0 |  | 0 |  | 0 | 21 | 0 | 0 | 0 | 0 | 0 |  | Vlastní | Indiv | 0 | 0 |  | Práce | Běžná |  |  |  | POL1_1
88 | sání |  |  | 0 |  | 0 |  | 0 |  | 0 | 21 | 0 | 0 | 0 | 0 | 0 |  | Vlastní | Indiv | 0 | 0 |  | Práce | Běžná |  |  |  | POL1_1
89 | 2.C.01 | pozinkované potrubí (čtyřhranné, spiro), sk I., tř.těsnostni B - rovné, tvarovky | m2 | 7 |  | 0 |  | 0 |  | 0 | 21 | 0 | 0 | 0 | 0 | 0 |  | Vlastní | Indiv | 0 | 0 |  | Specifikace | Běžná |  |  |  | POL3_0
90 | 2.C.02 | tepelná izoláce, minerální vlna tl.60mm + Al folie | m2 | 7 |  | 0 |  | 0 |  | 0 | 21 | 0 | 0 | 0 | 0 | 0 |  | Vlastní | Indiv | 0 | 0 |  | Specifikace | Běžná |  |  |  | POL3_0
91 | výfuk |  |  | 0 |  | 0 |  | 0 |  | 0 | 21 | 0 | 0 | 0 | 0 | 0 |  | Vlastní | Indiv | 0 | 0 |  | Práce | Běžná |  |  |  | POL1_1
92 | 2.D.01 | pozinkované potrubí (čtyřhranné, spiro), sk I., tř.těsnostni B - rovné, tvarovky | m2 | 7 |  | 0 |  | 0 |  | 0 | 21 | 0 | 0 | 0 | 0 | 0 |  | Vlastní | Indiv | 0 | 0 |  | Specifikace | Běžná |  |  |  | POL3_0
93 | Pol__0093 | tepelná izoláce, minerální vlna tl.60mm + Al folie | m2 | 7 |  | 0 |  | 0 |  | 0 | 21 | 0 | 0 | 0 | 0 | 0 |  | Vlastní | Indiv | 0 | 0 |  | Práce | Běžná |  |  |  | POL1_1
94 | Montáže |  |  | 0 |  | 0 |  | 0 |  | 0 | 21 | 0 | 0 | 0 | 0 | 0 |  | Vlastní | Indiv | 0 | 0 |  | Práce | Běžná |  |  |  | POL1_1
95 | Pol__0095 | montáž | kpl | 1 |  | 0 |  | 0 |  | 0 | 21 | 0 | 0 | 0 | 0 | 0 |  | Vlastní | Indiv | 0 | 0 |  | Práce | Běžná |  |  |  | POL1_1
96 | Pol__0096 | spojovací, těsnící a montážní materiál | kpl | 1 |  | 0 |  | 0 |  | 0 | 21 | 0 | 0 | 0 | 0 | 0 |  | Vlastní | Indiv | 0 | 0 |  | Práce | Běžná |  |  |  | POL1_1
Díl: | 3 | Odvod tepelné zátěže z tech.místnosti |  |  |  | 0 |  | 0 |  | 0 |  | 0 |  | 0 |  | 0 |  |  |  |  | 0 | [6 empty] | DIL
97 | přívod |  |  | 0 |  | 0 |  | 0 |  | 0 | 21 | 0 | 0 | 0 | 0 | 0 |  | Vlastní | Indiv | 0 | 0 |  | Práce | Běžná |  |  |  | POL1_1
98 | 3.A.01 | protidešťová žaluzie, 400x400 | ks | 1 |  | 0 |  | 0 |  | 0 | 21 | 0 | 0 | 0 | 0 | 0 |  | Vlastní | Indiv | 0 | 0 |  | Specifikace | Běžná |  |  |  | POL3_0
99 | 3.A.02 | uzavírací klapka - těsná, zateplená, 400x400, se servopohonem24/230V | ks | 1 |  | 0 |  | 0 |  | 0 | 21 | 0 | 0 | 0 | 0 | 0 |  | Vlastní | Indiv | 0 | 0 |  | Specifikace | Běžná |  |  |  | POL3_0
100 | 3.A.03 | pozinkované potrubí (čtyřhranné, spiro), sk I., tř.těsnostni B - rovné, tvarovky | m2 | 2 |  | 0 |  | 0 |  | 0 | 21 | 0 | 0 | 0 | 0 | 0 |  | Vlastní | Indiv | 0 | 0 |  | Specifikace | Běžná |  |  |  | POL3_0
101 | odtah |  |  | 0 |  | 0 |  | 0 |  | 0 | 21 | 0 | 0 | 0 | 0 | 0 |  | Vlastní | Indiv | 0 | 0 |  | Práce | Běžná |  |  |  | POL1_1
102 | 3.B.01 | potrubní ventilátor, 500/160, vč.ovládání (termostat…) | ks | 1 |  | 0 |  | 0 |  | 0 | 21 | 0 | 0 | 0 | 0 | 0 |  | Vlastní | Indiv | 0 | 0 |  | Specifikace | Běžná |  |  |  | POL3_0
103 | 3.B.02 | uzavírací klapka - těsná, d160, se servopohonem24/230V | ks | 1 |  | 0 |  | 0 |  | 0 | 21 | 0 | 0 | 0 | 0 | 0 |  | Vlastní | Indiv | 0 | 0 |  | Specifikace | Běžná |  |  |  | POL3_0
104 | 3.B.03 | zp.klapka, d160 | ks | 1 |  | 0 |  | 0 |  | 0 | 21 | 0 | 0 | 0 | 0 | 0 |  | Vlastní | Indiv | 0 | 0 |  | Práce | Běžná |  |  |  | POL1_1
105 | 3.B.04 | pozinkované potrubí (čtyřhranné, spiro), sk I., tř.těsnostni B - rovné, tvarovky | m2 | 3 |  | 0 |  | 0 |  | 0 | 21 | 0 | 0 | 0 | 0 | 0 |  | Vlastní | Indiv | 0 | 0 |  | Specifikace | Běžná |  |  |  | POL3_0
106 | 3.B.05 | ohebná hadice - hluk tlumící, d160 | m | 3 |  | 0 |  | 0 |  | 0 | 21 | 0 | 0 | 0 | 0 | 0 |  | Vlastní | Indiv | 0 | 0 |  | Specifikace | Běžná |  |  |  | POL3_0
107 | 3.B.06 | tepelná izolace, minerální vlna tl.40mm + Al folie | m2 | 1 |  | 0 |  | 0 |  | 0 | 21 | 0 | 0 | 0 | 0 | 0 |  | Vlastní | Indiv | 0 | 0 |  | Specifikace | Běžná |  |  |  | POL3_0
108 | Montáže |  |  | 0 |  | 0 |  | 0 |  | 0 | 21 | 0 | 0 | 0 | 0 | 0 |  | Vlastní | Indiv | 0 | 0 |  | Práce | Běžná |  |  |  | POL1_1
109 | Pol__0109 | montáž | kpl | 1 |  | 0 |  | 0 |  | 0 | 21 | 0 | 0 | 0 | 0 | 0 |  | Vlastní | Indiv | 0 | 0 |  | Práce | Běžná |  |  |  | POL1_1
110 | Pol__0110 | spojovací, těsnící a montážní materiál | kpl | 1 |  | 0 |  | 0 |  | 0 | 21 | 0 | 0 | 0 | 0 | 0 |  | Vlastní | Indiv | 0 | 0 |  | Specifikace | Běžná |  |  |  | POL3_0
Díl: | 4 | Chlazení místností - teplovodní systém |  |  |  | 0 |  | 0 |  | 0 |  | 0 |  | 0 |  | 0 |  |  |  |  | 0 | [6 empty] | DIL
111 | 4.01 | teplovzdušná cirkulační jedotka, teplovodní - chladícíEC motorčerpadlo kondenzátuQ=2,5kW (9/15°C), ti=25°Covládání, kazetová | ks | 4 |  | 0 |  | 0 |  | 0 | 21 | 0 | 0 | 0 | 0 | 0 |  | Vlastní | Indiv | 0 | 0 |  | Specifikace | Běžná |  |  |  | POL3_0
112 | 4.02 | teplovzdušná cirkulační jedotka teplovodní - chladícíEC motorčerpadlo kondenzátuQ=4 kW (9/15°C),, ti=25°Covládání, kazetová - dvojitá | ks | 4 |  | 0 |  | 0 |  | 0 | 21 | 0 | 0 | 0 | 0 | 0 |  | Vlastní | Indiv | 0 | 0 |  | Specifikace | Běžná |  |  |  | POL3_0
113 | 4.03 | teplovzdušná cirkulační jedotka teplovodní - chladícíEC motorčerpadlo kondenzátuQ=4,0kW (9/15°C),, ti=25°Covládání, kazetová - 840x840vel.72 | ks | 1 |  | 0 |  | 0 |  | 0 | 21 | 0 | 0 | 0 | 0 | 0 |  | Vlastní | Indiv | 0 | 0 |  | Specifikace | Běžná |  |  |  | POL3_0
114 | 4.04 | teplovzdušná cirkulační jedotka, teplovodní - chladícíEC motorčerpadlo kondenzátuQ=3,5kW (9/15°C),ti=25°Covládání, nástěnná | ks | 2 |  | 0 |  | 0 |  | 0 | 21 | 0 | 0 | 0 | 0 | 0 |  | Vlastní | Indiv | 0 | 0 |  | Specifikace | Běžná |  |  |  | POL3_0
115 | Montáže |  |  | 0 |  | 0 |  | 0 |  | 0 | 21 | 0 | 0 | 0 | 0 | 0 |  | Vlastní | Indiv | 0 | 0 |  | Práce | Běžná |  |  |  | POL1_1
116 | Pol__0116 | montáž | kpl | 1 |  | 0 |  | 0 |  | 0 | 21 | 0 | 0 | 0 | 0 | 0 |  | Vlastní | Indiv | 0 | 0 |  | Práce | Běžná |  |  |  | POL1_1
117 | Pol__0117 | spojovací, těsnící a montážní materiál | kpl | 1 |  | 0 |  | 0 |  | 0 | 21 | 0 | 0 | 0 | 0 | 0 |  | Vlastní | Indiv | 0 | 0 |  | Práce | Běžná |  |  |  | POL1_1
Díl: | CH1 | Chlazení místností - chladivový systém |  |  |  | 0 |  | 0 |  | 0 |  | 0 |  | 0 |  | 0 |  |  |  |  | 0 | [6 empty] | DIL
118 | CH1.01 | kondenzační jednotka, Qch,nom=15kW | ks | 1 |  | 0 |  | 0 |  | 0 | 21 | 0 | 0 | 0 | 0 | 0 |  | Vlastní | Indiv | 0 | 0 |  | Specifikace | Běžná |  |  |  | POL3_0
119 | CH1.02 | vnitřní kazetová jednotka vč. Příslušenství, velikost12 | ks | 4 |  | 0 |  | 0 |  | 0 | 21 | 0 | 0 | 0 | 0 | 0 |  | Vlastní | Indiv | 0 | 0 |  | Práce | Běžná |  |  |  | POL1_1
120 | CH1.03 | vnitřní kazetová jednotka vč. Příslušenství, velikost09 | ks | 2 |  | 0 |  | 0 |  | 0 | 21 | 0 | 0 | 0 | 0 | 0 |  | Vlastní | Indiv | 0 | 0 |  | Práce | Běžná |  |  |  | POL1_1
121 | Pol__0121 | podstavné nohy (konzoly) + příslušenství | ks | 1 |  | 0 |  | 0 |  | 0 | 21 | 0 | 0 | 0 | 0 | 0 |  | Vlastní | Indiv | 0 | 0 |  | Práce | Běžná |  |  |  | POL1_1
122 | Pol__0122 | doplnení chladiva | kg | 3 |  | 0 |  | 0 |  | 0 | 21 | 0 | 0 | 0 | 0 | 0 |  | Vlastní | Indiv | 0 | 0 |  | Práce | Běžná |  |  |  | POL1_1
123 | Pol__0123 | Cu potrubí, 6.35, vc.izolace | m | 28 |  | 0 |  | 0 |  | 0 | 21 | 0 | 0 | 0 | 0 | 0 |  | Vlastní | Indiv | 0 | 0 |  | Práce | Běžná |  |  |  | POL1_1
124 | Pol__0124 | Cu potrubí, 9.52, vc.izolace | m | 55 |  | 0 |  | 0 |  | 0 | 21 | 0 | 0 | 0 | 0 | 0 |  | Vlastní | Indiv | 0 | 0 |  | Práce | Běžná |  |  |  | POL1_1
125 | Pol__0125 | Cu potrubí, 12.7, vc.izolace | m | 28 |  | 0 |  | 0 |  | 0 | 21 | 0 | 0 | 0 | 0 | 0 |  | Vlastní | Indiv | 0 | 0 |  | Práce | Běžná |  |  |  | POL1_1
126 | Pol__0126 | Cu potrubí, 15.88, vc.izolace | m | 41 |  | 0 |  | 0 |  | 0 | 21 | 0 | 0 | 0 | 0 | 0 |  | Vlastní | Indiv | 0 | 0 |  | Práce | Běžná |  |  |  | POL1_1
127 | Pol__0127 | Cu potrubí, 19.05, vc.izolace | m | 15 |  | 0 |  | 0 |  | 0 | 21 | 0 | 0 | 0 | 0 | 0 |  | Vlastní | Indiv | 0 | 0 |  | Práce | Běžná |  |  |  | POL1_1
128 | Pol__0128 | Cu potrubí, rozbocka 1621, vc.izolace | kpl | 5 |  | 0 |  | 0 |  | 0 | 21 | 0 | 0 | 0 | 0 | 0 |  | Vlastní | Indiv | 0 | 0 |  | Práce | Běžná |  |  |  | POL1_1
129 | Pol__0129 | oplechovani ve venk.prostredi, vc.izolace | kpl | 1 |  | 0 |  | 0 |  | 0 | 21 | 0 | 0 | 0 | 0 | 0 |  | Vlastní | Indiv | 0 | 0 |  | Práce | Běžná |  |  |  | POL1_1
130 | Montáže |  |  | 0 |  | 0 |  | 0 |  | 0 | 21 | 0 | 0 | 0 | 0 | 0 |  | Vlastní | Indiv | 0 | 0 |  | Práce | Běžná |  |  |  | POL1_1
131 | Pol__0131 | montáž | kpl | 1 |  | 0 |  | 0 |  | 0 | 21 | 0 | 0 | 0 | 0 | 0 |  | Vlastní | Indiv | 0 | 0 |  | Práce | Běžná |  |  |  | POL1_1
132 | Pol__0132 | spojovací, těsnící a montážní materiál | kpl | 1 |  | 0 |  | 0 |  | 0 | 21 | 0 | 0 | 0 | 0 | 0 |  | Vlastní | Indiv | 0 | 0 |  | Práce | Běžná |  |  |  | POL1_1
Díl: | CH2 | Chlazení výdejny jídel - chladivový systém |  |  |  | 0 |  | 0 |  | 0 |  | 0 |  | 0 |  | 0 |  |  |  |  | 0 | [6 empty] | DIL
133 | CH2.01a | kondenzační jednotka, celoroční provoz, DC18 | ks | 1 |  | 0 |  | 0 |  | 0 | 21 | 0 | 0 | 0 | 0 | 0 |  | Vlastní | Indiv | 0 | 0 |  | Specifikace | Běžná |  |  |  | POL3_0
134 | CH2.01b | vnitřní nástěnná jednotka vč. Příslušenství | ks | 1 |  | 0 |  | 0 |  | 0 | 21 | 0 | 0 | 0 | 0 | 0 |  | Vlastní | Indiv | 0 | 0 |  | Práce | Běžná |  |  |  | POL1_1
135 | Pol__0135 | podstavné nohy (konzoly) + příslušenství | ks | 1 |  | 0 |  | 0 |  | 0 | 21 | 0 | 0 | 0 | 0 | 0 |  | Vlastní | Indiv | 0 | 0 |  | Práce | Běžná |  |  |  | POL1_1
136 | Pol__0136 | doplnení chladiva | ks | 1 |  | 0 |  | 0 |  | 0 | 21 | 0 | 0 | 0 | 0 | 0 |  | Vlastní | Indiv | 0 | 0 |  | Práce | Běžná |  |  |  | POL1_1
137 | Pol__0137 | Cu potrubí, 6,35/15,88 | m | 29 |  | 0 |  | 0 |  | 0 | 21 | 0 | 0 | 0 | 0 | 0 |  | Vlastní | Indiv | 0 | 0 |  | Práce | Běžná |  |  |  | POL1_1
138 | Montáže |  |  | 0 |  | 0 |  | 0 |  | 0 | 21 | 0 | 0 | 0 | 0 | 0 |  | Vlastní | Indiv | 0 | 0 |  | Práce | Běžná |  |  |  | POL1_1
139 | Pol__0139 | montáž | kpl | 1 |  | 0 |  | 0 |  | 0 | 21 | 0 | 0 | 0 | 0 | 0 |  | Vlastní | Indiv | 0 | 0 |  | Práce | Běžná |  |  |  | POL1_1
140 | Pol__0140 | spojovací, těsnící a montážní materiál | kpl | 1 |  | 0 |  | 0 |  | 0 | 21 | 0 | 0 | 0 | 0 | 0 |  | Vlastní | Indiv | 0 | 0 |  | Specifikace | Běžná |  |  |  | POL3_0
Díl: | OST | Ostatní |  |  |  | 0 |  | 0 |  | 0 |  | 0 |  | 0 |  | 0 |  |  |  |  | 0 | [6 empty] | DIL
141 | Pol__0141 | doprava, zvedací mechanismy | kpl | 1 |  | 0 |  | 0 |  | 0 | 21 | 0 | 0 | 0 | 0 | 0 |  | Vlastní | Indiv | 0 | 0 |  | Práce | Běžná |  |  |  | POL1_1
142 | Pol__0142 | zaregulování, uvedení do provozu | kpl | 1 |  | 0 |  | 0 |  | 0 | 21 | 0 | 0 | 0 | 0 | 0 |  | Vlastní | Indiv | 0 | 0 |  | Práce | Běžná |  |  |  | POL1_1
143 | Pol__0143 | zaškolení obsluhy, předávací dokumentace | kpl | 1 |  | 0 |  | 0 |  | 0 | 21 | 0 | 0 | 0 | 0 | 0 |  | Vlastní | Indiv | 0 | 0 |  | Práce | Běžná |  |  |  | POL1_1
144 | Pol__0144 | dverni mrizky, dodavka stavba |  | 0 |  | 0 |  | 0 |  | 0 | 21 | 0 | 0 | 0 | 0 | 0 |  | Vlastní | Indiv | 0 | 0 |  | Práce | Běžná |  |  |  | POL1_1
[26 empty] | 12 | 21 | DPH
| Celkem |  |  |  |  | 0 | [19 empty] | 0 | 0 | SUM
END

## SO 03 D.1.4.2 Pol
Položkový soupis prací a dodávek | [27 empty] | #TypZaznamu#
S: | Spa22/02 | MŠ, ZŠ A PŠ IBSENOVA BRNO - PŘÍSTAVBA PRO MŠ | [25 empty] | STA
O: | SO 03 | Přístavba pro MŠ | [22 empty] | STA |  |  | OBJ
R: | D.1.4.2 | Zařízení pro vytápění a chlazení | [25 empty] | ROZ
P.č. | Číslo položky | Název položky | MJ | Množství | Cena / MJ | Celkem | Dodávka | Dodávka celk. | Montáž | Montáž celk. | DPH | Cena s DPH | Hmotnost / MJ | Hmotnost celk.(t) | Dem. hmotnost / MJ | Dem. hmotnost celk.(t) | Ceník | Cen. soustava / platnost | Cenová úroveň | Nhod / MJ | Nhod celk. | Dodavatel | Typ položky | Stav položky
Díl: | 730.1 | Hlavní zařízení |  |  |  | 0 |  | 0 |  | 0 |  | 0 |  | 0.32 |  | 0 |  |  |  |  | 0 | [6 empty] | DIL
1 | 751741112 | Montáž kompaktního chladiče - trojfázové napájení | kus | 2 |  | 0 |  | 0 |  | 0 | 21 | 0 | 0 | 0 | 0 | 0 |  | URS 24/II | Indiv | 0 | 0 |  | Práce | Běžná |  |  |  | POL1_1
2 | 01a | Tepelné čerpadlo země / voda; topný výkon B0/W35=2,1-16kW; topný faktor COP B0/W35=4,6; chladící, výkon B35/W7=2,1-15kW, chladící faktor EER B35/W7=5,2; obsahuje čerpadlo a pojistný ventil, aktivní | kpl | 2 |  | 0 |  | 0 |  | 0 | 21 | 0 | 0 | 0 | 0 | 0 |  | Vlastní | Indiv | 0 | 0 |  | Specifikace | Běžná |  |  |  | POL3_0
|  | chlazení | [25 empty] | POP
3 | 01b | Easynet ovládání přes internet | kpl | 2 |  | 0 |  | 0 |  | 0 | 21 | 0 | 0 | 0 | 0 | 0 |  | Vlastní | Indiv | 0 | 0 |  | Specifikace | Běžná |  |  |  | POL3_0
4 | 01c | Tepelné čerpadlo; kontrola instalace / uvedení do provozu / nastavení regulace / zaškolení obsluhy | kpl | 1 |  | 0 |  | 0 |  | 0 | 21 | 0 | 0 | 0 | 0 | 0 |  | Vlastní | Indiv | 0 | 0 |  | Specifikace | Běžná |  |  |  | POL3_0
5 | 732219315 | Montáž ohříváku vody stojatého PN 0,6/0,6,PN 1,6/0,6 o obsahu 1000 litrů | soubor | 1 |  | 0 |  | 0 |  | 0 | 21 | 0 | 0.01023 | 0.01 | 0 | 0 |  | URS 24/II | Indiv | 0 | 0 |  | Práce | Běžná |  |  |  | POL1_1
6 | AEWPPS500 | Akumulační nádrž objem 500 l včetně tepelné izolace | ks | 1 |  | 0 |  | 0 |  | 0 | 21 | 0 | 0.08 | 0.08 | 0 | 0 |  | URS 24/II | Indiv | 0 | 0 |  | Specifikace | Běžná |  |  |  | POL3_0
7 | 732294118.1 | Elektrická topná jednotka šroubovací 6/4" o výkonu 9,0 kW vč. termostatu | soubor | 1 |  | 0 |  | 0 |  | 0 | 21 | 0 | 0.00286 | 0 | 0 | 0 |  | URS 24/II | Indiv | 0 | 0 |  | Práce | Běžná |  |  |  | POL1_1
8 | 732219315 | Montáž ohříváku vody stojatého PN 0,6/0,6,PN 1,6/0,6 o obsahu 1000 litrů | soubor | 1 |  | 0 |  | 0 |  | 0 | 21 | 0 | 0.01023 | 0.01 | 0 | 0 |  | URS 24/II | Indiv | 0 | 0 |  | Práce | Běžná |  |  |  | POL1_1
9 | AEHRS500 | Zásobník teplé vody objem 500 l, včetně tepelné izolace | ks | 1 |  | 0 |  | 0 |  | 0 | 21 | 0 | 0.153 | 0.15 | 0 | 0 |  | URS 24/II | Indiv | 0 | 0 |  | Specifikace | Běžná |  |  |  | POL3_0
10 | 732294118.1 | Elektrická topná jednotka šroubovací 6/4" o výkonu 9,0 kW vč. termostatu | soubor | 1 |  | 0 |  | 0 |  | 0 | 21 | 0 | 0.00286 | 0 | 0 | 0 |  | URS 24/II | Indiv | 0 | 0 |  | Práce | Běžná |  |  |  | POL1_1
11 | 732112228.1 | Rozdělovač sdružený hydraulický DN 65 závitový včetně izolace | kus | 1 |  | 0 |  | 0 |  | 0 | 21 | 0 | 0.03447 | 0.03 | 0 | 0 |  | URS 24/II | Indiv | 0 | 0 |  | Práce | Běžná |  |  |  | POL1_1
12 | 734291123 | Kohout plnící a vypouštěcí G 1/2 PN 10 do 90°C závitový | kus | 2 |  | 0 |  | 0 |  | 0 | 21 | 0 | 0.00022 | 0 | 0 | 0 |  | URS 24/II | Indiv | 0 | 0 |  | Práce | Běžná |  |  |  | POL1_1
13 | 734411101 | Teploměr technický s pevným stonkem a jímkou zadní připojení průměr 63 mm délky 50 mm | kus | 2 |  | 0 |  | 0 |  | 0 | 21 | 0 | 0.00053 | 0 | 0 | 0 |  | URS 24/II | Indiv | 0 | 0 |  | Práce | Běžná |  |  |  | POL1_1
14 | 734421101 | Tlakoměr s pevným stonkem a zpětnou klapkou tlak 0-16 bar průměr 50 mm spodní připojení | kus | 2 |  | 0 |  | 0 |  | 0 | 21 | 0 | 0.00147 | 0 | 0 | 0 |  | URS 24/II | Indiv | 0 | 0 |  | Práce | Běžná |  |  |  | POL1_1
15 | 732331108 | Nádoba tlaková expanzní pro solární, topnou a chladící soustavu s membránou závitové připojení PN 1,, 0 o objemu 100 l | soubor | 1 |  | 0 |  | 0 |  | 0 | 21 | 0 | 0.01507 | 0.02 | 0 | 0 |  | URS 24/II | Indiv | 0 | 0 |  | Práce | Běžná |  |  |  | POL1_1
16 | 732331618 | Nádoba tlaková expanzní pro topnou a chladicí soustavu s membránou závitové připojení PN 0,6 o, objemu 100 l | soubor | 1 |  | 0 |  | 0 |  | 0 | 21 | 0 | 0.01257 | 0.01 | 0 | 0 |  | URS 24/II | Indiv | 0 | 0 |  | Práce | Běžná |  |  |  | POL1_1
17 | 732331778 | Příslušenství k expanzním nádobám bezpečnostní uzávěr G 1 k měření tlaku | kus | 2 |  | 0 |  | 0 |  | 0 | 21 | 0 | 0.00075 | 0 | 0 | 0 |  | URS 24/II | Indiv | 0 | 0 |  | Práce | Běžná |  |  |  | POL1_1
18 | 724399101.M | Montáž úpravny | soubor | 1 |  | 0 |  | 0 |  | 0 | 21 | 0 | 0.00522 | 0.01 | 0 | 0 |  | URS 24/II | Indiv | 0 | 0 |  | Práce | Běžná |  |  |  | POL1_1
19 | 6811500 | Doplňovací automat | ks | 1 |  | 0 |  | 0 |  | 0 | 21 | 0 | 0 | 0 | 0 | 0 |  | URS 24/II | Indiv | 0 | 0 |  | Specifikace | Běžná |  |  |  | POL3_0
20 | 6811800 | Náplň pro změkčování 76x514mm | ks | 1 |  | 0 |  | 0 |  | 0 | 21 | 0 | 0 | 0 | 0 | 0 |  | URS 24/II | Indiv | 0 | 0 |  | Specifikace | Běžná |  |  |  | POL3_0
21 | 9125660 | Změkčovací/demineralizační zařízení 260x600mm, bez náplně | ks | 1 |  | 0 |  | 0 |  | 0 | 21 | 0 | 0 | 0 | 0 | 0 |  | URS 24/II | Indiv | 0 | 0 |  | Specifikace | Běžná |  |  |  | POL3_0
22 | 9125762 | Měření vodivosti | ks | 1 |  | 0 |  | 0 |  | 0 | 21 | 0 | 0 | 0 | 0 | 0 |  | URS 24/II | Indiv | 0 | 0 |  | Specifikace | Běžná |  |  |  | POL3_0
23 | 9112004 | Externí tlakové čidlo 1/2" | ks | 1 |  | 0 |  | 0 |  | 0 | 21 | 0 | 0 | 0 | 0 | 0 |  | URS 24/II | Indiv | 0 | 0 |  | Specifikace | Běžná |  |  |  | POL3_0
24 | 998732201 | Přesun hmot procentní pro strojovny v objektech v do 6 m | % | 9915.88 |  | 0 |  | 0 |  | 0 | 21 | 0 | 0 | 0 | 0 | 0 |  | URS 24/II | Indiv | 0 | 0 |  | Práce | Běžná |  |  |  | POL1_1
Díl: | 730.2 | Primární okruh TČ |  |  |  | 0 |  | 0 |  | 0 |  | 0 |  | 0.09 |  | 0 |  |  |  |  | 0 | [6 empty] | DIL
25 | 713361121 | Montáž izolace tepelné těles tvarovkami nebo deskami plocha tvarová 1 vrstvá | m2 | 2 |  | 0 |  | 0 |  | 0 | 21 | 0 | 0.00235 | 0 | 0 | 0 |  | URS 24/II | Indiv | 0 | 0 |  | Práce | Běžná |  |  |  | POL1_1
26 | 1470128610.1 | Samolepící pás kaučuk, tloušťka 25 mm | m2 | 2 |  | 0 |  | 0 |  | 0 | 21 | 0 | 0 | 0 | 0 | 0 |  | URS 24/II | Indiv | 0 | 0 |  | Specifikace | Běžná |  |  |  | POL3_0
27 | 713463132 | Montáž izolace tepelné potrubí potrubními pouzdry bez úpravy slepenými 1x tl izolace do 50 mm | m | 10 |  | 0 |  | 0 |  | 0 | 21 | 0 | 0.00011 | 0 | 0 | 0 |  | URS 24/II | Indiv | 0 | 0 |  | Práce | Běžná |  |  |  | POL1_1
28 | 713463136 | Montáž izolace tepelné ohybů potrubními pouzdry bez úpravy slepenými 1x tl izolace do 50 mm | m | 5 |  | 0 |  | 0 |  | 0 | 21 | 0 | 0.00017 | 0 | 0 | 0 |  | URS 24/II | Indiv | 0 | 0 |  | Práce | Běžná |  |  |  | POL1_1
29 | 1470128898 | Tepelná izolace kaučuk ST 60/32 mm | m | 5 |  | 0 |  | 0 |  | 0 | 21 | 0 | 0 | 0 | 0 | 0 |  | URS 24/II | Indiv | 0 | 0 |  | Specifikace | Běžná |  |  |  | POL3_0
30 | 1470128904 | Tepelná izolace kaučuk ST 76/32 mm | m | 5 |  | 0 |  | 0 |  | 0 | 21 | 0 | 0 | 0 | 0 | 0 |  | URS 24/II | Indiv | 0 | 0 |  | Specifikace | Běžná |  |  |  | POL3_0
31 | 733121218 | Potrubí ocelové hladké bezešvé v kotelnách nebo strojovnách spojované svařováním D 57x3,2 mm | m | 5 |  | 0 |  | 0 |  | 0 | 21 | 0 | 0.00594 | 0.03 | 0 | 0 |  | URS 24/II | Indiv | 0 | 0 |  | Práce | Běžná |  |  |  | POL1_1
32 | 733121222 | Potrubí ocelové hladké bezešvé v kotelnách nebo strojovnách spojované svařováním D 76x3,2 mm | m | 5 |  | 0 |  | 0 |  | 0 | 21 | 0 | 0.00792 | 0.04 | 0 | 0 |  | URS 24/II | Indiv | 0 | 0 |  | Práce | Běžná |  |  |  | POL1_1
33 | 733123118 | Příplatek k potrubí ocelovému hladkému za zhotovení přípojky z trubek ocelových hladkých D 57x2,9 mm | kus | 4 |  | 0 |  | 0 |  | 0 | 21 | 0 | 0 | 0 | 0 | 0 |  | URS 24/II | Indiv | 0 | 0 |  | Práce | Běžná |  |  |  | POL1_1
34 | 733123122 | Příplatek k potrubí ocelovému hladkému za zhotovení přípojky z trubek ocelových hladkých D 76x3,6 mm | kus | 2 |  | 0 |  | 0 |  | 0 | 21 | 0 | 0 | 0 | 0 | 0 |  | URS 24/II | Indiv | 0 | 0 |  | Práce | Běžná |  |  |  | POL1_1
35 | 733190225 | Zkouška těsnosti potrubí ocelové hladké D přes 60,3x2,9 do 89x5,0 | m | 10 |  | 0 |  | 0 |  | 0 | 21 | 0 | 0 | 0 | 0 | 0 |  | URS 24/II | Indiv | 0 | 0 |  | Práce | Běžná |  |  |  | POL1_1
36 | M003 | ostatní menší fitinky (přechody, spojky, závity, odbočky….) | kpl | 1 |  | 0 |  | 0 |  | 0 | 21 | 0 | 0 | 0 | 0 | 0 |  | URS 24/II | Indiv | 0 | 0 |  | Specifikace | Běžná |  |  |  | POL3_0
37 | 734211127 | Ventil závitový odvzdušňovací G 1/2 PN 14 do 120°C automatický se zpětnou klapkou otopných těles | kus | 2 |  | 0 |  | 0 |  | 0 | 21 | 0 | 0.00027 | 0 | 0 | 0 |  | URS 24/II | Indiv | 0 | 0 |  | Práce | Běžná |  |  |  | POL1_1
38 | 734242417 | Ventil závitový zpětný přímý G 2 PN 16 do 110°C | kus | 2 |  | 0 |  | 0 |  | 0 | 21 | 0 | 0.00078 | 0 | 0 | 0 |  | URS 24/II | Indiv | 0 | 0 |  | Práce | Běžná |  |  |  | POL1_1
39 | 734291123 | Kohout plnící a vypouštěcí G 1/2 PN 10 do 90°C závitový | kus | 3 |  | 0 |  | 0 |  | 0 | 21 | 0 | 0.00022 | 0 | 0 | 0 |  | URS 24/II | Indiv | 0 | 0 |  | Práce | Běžná |  |  |  | POL1_1
40 | 734291248 | Filtr závitový pro topné a chladicí systémy přímý G 2 1/2 PN 16 do 130°C s vnitřními závity | kus | 1 |  | 0 |  | 0 |  | 0 | 21 | 0 | 0.00361 | 0 | 0 | 0 |  | URS 24/II | Indiv | 0 | 0 |  | Práce | Běžná |  |  |  | POL1_1
41 | 734292713 | Kohout kulový přímý G 1/2 PN 42 do 185°C vnitřní závit | kus | 2 |  | 0 |  | 0 |  | 0 | 21 | 0 | 0.00021 | 0 | 0 | 0 |  | URS 24/II | Indiv | 0 | 0 |  | Práce | Běžná |  |  |  | POL1_1
42 | 734292718 | Kohout kulový přímý G 2 PN 42 do 185°C vnitřní závit | kus | 4 |  | 0 |  | 0 |  | 0 | 21 | 0 | 0.00168 | 0.01 | 0 | 0 |  | URS 24/II | Indiv | 0 | 0 |  | Práce | Běžná |  |  |  | POL1_1
43 | 734292719 | Kohout kulový přímý G 2 1/2 PN 42 do 185°C vnitřní závit | kus | 3 |  | 0 |  | 0 |  | 0 | 21 | 0 | 0.00315 | 0.01 | 0 | 0 |  | URS 24/II | Indiv | 0 | 0 |  | Práce | Běžná |  |  |  | POL1_1
44 | 783425750R00 | Nátěr syntetický potrubí do DN 100 mm základní | m | 10 |  | 0 |  | 0 |  | 0 | 21 | 0 | 4e-05 | 0 | 0 | 0 |  | URS 24/II | Indiv | 0 | 0 |  | Práce | Běžná |  |  |  | POL1_1
45 | 998751201 | Přesun hmot procentní pro vzduchotechniku v objektech v do 12 m | % | 555.03 |  | 0 |  | 0 |  | 0 | 21 | 0 | 0 | 0 | 0 | 0 |  | URS 24/II | Indiv | 0 | 0 |  | Práce | Běžná |  |  |  | POL1_1
Díl: | 730.3 | Propojení TČ - AKU - RS |  |  |  | 0 |  | 0 |  | 0 |  | 0 |  | 0.15 |  | 0 |  |  |  |  | 0 | [6 empty] | DIL
46 | 713361121 | Montáž izolace tepelné těles tvarovkami nebo deskami plocha tvarová 1 vrstvá | m2 | 2 |  | 0 |  | 0 |  | 0 | 21 | 0 | 0.00235 | 0 | 0 | 0 |  | URS 24/II | Indiv | 0 | 0 |  | Práce | Běžná |  |  |  | POL1_1
47 | 1470128610.1 | Samolepící pás kaučuk, tloušťka 25 mm | m2 | 2 |  | 0 |  | 0 |  | 0 | 21 | 0 | 0 | 0 | 0 | 0 |  | URS 24/II | Indiv | 0 | 0 |  | Specifikace | Běžná |  |  |  | POL3_0
48 | 713463132 | Montáž izolace tepelné potrubí potrubními pouzdry bez úpravy slepenými 1x tl izolace do 50 mm | m | 15 |  | 0 |  | 0 |  | 0 | 21 | 0 | 0.00011 | 0 | 0 | 0 |  | URS 24/II | Indiv | 0 | 0 |  | Práce | Běžná |  |  |  | POL1_1
49 | 713463136 | Montáž izolace tepelné ohybů potrubními pouzdry bez úpravy slepenými 1x tl izolace do 50 mm | m | 7.5 |  | 0 |  | 0 |  | 0 | 21 | 0 | 0.00017 | 0 | 0 | 0 |  | URS 24/II | Indiv | 0 | 0 |  | Práce | Běžná |  |  |  | POL1_1
50 | 1470128892 | Tepelná izolace kaučuk ST 42/32 mm | m | 8 |  | 0 |  | 0 |  | 0 | 21 | 0 | 0 | 0 | 0 | 0 |  | URS 24/II | Indiv | 0 | 0 |  | Specifikace | Běžná |  |  |  | POL3_0
51 | 1470128896 | Tepelná izolace kaučuk ST 54/32 mm | m | 7 |  | 0 |  | 0 |  | 0 | 21 | 0 | 0 | 0 | 0 | 0 |  | URS 24/II | Indiv | 0 | 0 |  | Specifikace | Běžná |  |  |  | POL3_0
52 | 713463211 | Montáž izolace tepelné potrubí potrubními pouzdry s Al fólií staženými Al páskou 1x D do 50 mm | m | 7 |  | 0 |  | 0 |  | 0 | 21 | 0 | 0.00019 | 0 | 0 | 0 |  | URS 24/II | Indiv | 0 | 0 |  | Práce | Běžná |  |  |  | POL1_1
53 | 713463215 | Montáž izolace tepelné ohybů potrubními pouzdry s Al fólií staženými Al páskou 1x D do 50 mm | m | 3.5 |  | 0 |  | 0 |  | 0 | 21 | 0 | 0.00029 | 0 | 0 | 0 |  | URS 24/II | Indiv | 0 | 0 |  | Práce | Běžná |  |  |  | POL1_1
54 | 63154032 | pouzdro izolační potrubní z minerální vlny s Al fólií max. 250/100°C 76/60mm | m | 6 |  | 0 |  | 0 |  | 0 | 21 | 0 | 0.0015 | 0.01 | 0 | 0 |  | URS 24/II | Indiv | 0 | 0 |  | Specifikace | Běžná |  |  |  | POL3_0
55 | 63154049 | pouzdro izolační potrubní z minerální vlny s Al fólií max. 250/100°C 89/80mm | m | 1 |  | 0 |  | 0 |  | 0 | 21 | 0 | 0.0031 | 0 | 0 | 0 |  | URS 24/II | Indiv | 0 | 0 |  | Specifikace | Běžná |  |  |  | POL3_0
56 | 733121222 | Potrubí ocelové hladké bezešvé v kotelnách nebo strojovnách spojované svařováním D 76x3,2 mm | m | 6 |  | 0 |  | 0 |  | 0 | 21 | 0 | 0.00792 | 0.05 | 0 | 0 |  | URS 24/II | Indiv | 0 | 0 |  | Práce | Běžná |  |  |  | POL1_1
57 | 733121225 | Potrubí ocelové hladké bezešvé v kotelnách nebo strojovnách spojované svařováním D 89x3,6 mm | m | 1 |  | 0 |  | 0 |  | 0 | 21 | 0 | 0.00955 | 0.01 | 0 | 0 |  | URS 24/II | Indiv | 0 | 0 |  | Práce | Běžná |  |  |  | POL1_1
58 | 733123122 | Příplatek k potrubí ocelovému hladkému za zhotovení přípojky z trubek ocelových hladkých D 76x3,6 mm | kus | 4 |  | 0 |  | 0 |  | 0 | 21 | 0 | 0 | 0 | 0 | 0 |  | URS 24/II | Indiv | 0 | 0 |  | Práce | Běžná |  |  |  | POL1_1
59 | 733190225 | Zkouška těsnosti potrubí ocelové hladké D přes 60,3x2,9 do 89x5,0 | m | 7 |  | 0 |  | 0 |  | 0 | 21 | 0 | 0 | 0 | 0 | 0 |  | URS 24/II | Indiv | 0 | 0 |  | Práce | Běžná |  |  |  | POL1_1
60 | 733223306 | Potrubí měděné tvrdé spojované lisováním D 42x1,5 mm | m | 8 |  | 0 |  | 0 |  | 0 | 21 | 0 | 0.00197 | 0.02 | 0 | 0 |  | URS 24/II | Indiv | 0 | 0 |  | Práce | Běžná |  |  |  | POL1_1
61 | 733223307 | Potrubí měděné tvrdé spojované lisováním D 54x2 mm | m | 7 |  | 0 |  | 0 |  | 0 | 21 | 0 | 0.00345 | 0.02 | 0 | 0 |  | URS 24/II | Indiv | 0 | 0 |  | Práce | Běžná |  |  |  | POL1_1
62 | 733224207 | Příplatek k potrubí měděnému za potrubí vedené v kotelnách nebo strojovnách D 42x1,5 mm | m | 8 |  | 0 |  | 0 |  | 0 | 21 | 0 | 0.00014 | 0 | 0 | 0 |  | URS 24/II | Indiv | 0 | 0 |  | Práce | Běžná |  |  |  | POL1_1
63 | 733224208 | Příplatek k potrubí měděnému za potrubí vedené v kotelnách nebo strojovnách D 54x2 mm | m | 7 |  | 0 |  | 0 |  | 0 | 21 | 0 | 0.00024 | 0 | 0 | 0 |  | URS 24/II | Indiv | 0 | 0 |  | Práce | Běžná |  |  |  | POL1_1
64 | 733224227 | Příplatek k potrubí měděnému za zhotovení přípojky z trubek měděných D 42x1,5 mm | kus | 4 |  | 0 |  | 0 |  | 0 | 21 | 0 | 0.00014 | 0 | 0 | 0 |  | URS 24/II | Indiv | 0 | 0 |  | Práce | Běžná |  |  |  | POL1_1
65 | 733224228 | Příplatek k potrubí měděnému za zhotovení přípojky z trubek měděných D 54x2 mm | kus | 2 |  | 0 |  | 0 |  | 0 | 21 | 0 | 0.00024 | 0 | 0 | 0 |  | URS 24/II | Indiv | 0 | 0 |  | Práce | Běžná |  |  |  | POL1_1
66 | 733291102 | Zkouška těsnosti potrubí měděné do D 64x2 | m | 15 |  | 0 |  | 0 |  | 0 | 21 | 0 | 0 | 0 | 0 | 0 |  | URS 24/II | Indiv | 0 | 0 |  | Práce | Běžná |  |  |  | POL1_1
67 | M003 | ostatní menší fitinky (přechody, spojky, závity, odbočky….) | kpl | 1 |  | 0 |  | 0 |  | 0 | 21 | 0 | 0 | 0 | 0 | 0 |  | URS 24/II | Indiv | 0 | 0 |  | Specifikace | Běžná |  |  |  | POL3_0
68 | 734209128 | Montáž armatury závitové s třemi závity G 2 | kus | 2 |  | 0 |  | 0 |  | 0 | 21 | 0 | 0.00049 | 0 | 0 | 0 |  | URS 24/II | Indiv | 0 | 0 |  | Práce | Běžná |  |  |  | POL1_1
69 | IMI.60335150 | 3cV 316 GG DN50 31,5 | kus | 2 |  | 0 |  | 0 |  | 0 | 21 | 0 | 0.0116 | 0.02 | 0 | 0 |  | URS 24/II | Indiv | 0 | 0 |  | Specifikace | Běžná |  |  |  | POL3_0
70 | IMI.61100001 | MC100/24 motorický pohon, 24 VAC/DC, 3- bod nebo 0/2-10V, 1000 N | kus | 2 |  | 0 |  | 0 |  | 0 | 21 | 0 | 0.0025 | 0.01 | 0 | 0 |  | URS 24/II | Indiv | 0 | 0 |  | Specifikace | Běžná |  |  |  | POL3_0
71 | 734211127 | Ventil závitový odvzdušňovací G 1/2 PN 14 do 120°C automatický se zpětnou klapkou otopných těles | kus | 3 |  | 0 |  | 0 |  | 0 | 21 | 0 | 0.00027 | 0 | 0 | 0 |  | URS 24/II | Indiv | 0 | 0 |  | Práce | Běžná |  |  |  | POL1_1
72 | 734242416 | Ventil závitový zpětný přímý G 6/4 PN 16 do 110°C | kus | 2 |  | 0 |  | 0 |  | 0 | 21 | 0 | 0.00052 | 0 | 0 | 0 |  | URS 24/II | Indiv | 0 | 0 |  | Práce | Běžná |  |  |  | POL1_1
73 | 734251213 | Ventil závitový pojistný rohový G 1 provozní tlak od 2,5 do 6 barů | kus | 1 |  | 0 |  | 0 |  | 0 | 21 | 0 | 0.00073 | 0 | 0 | 0 |  | URS 24/II | Indiv | 0 | 0 |  | Práce | Běžná |  |  |  | POL1_1
74 | 734291123 | Kohout plnící a vypouštěcí G 1/2 PN 10 do 90°C závitový | kus | 1 |  | 0 |  | 0 |  | 0 | 21 | 0 | 0.00022 | 0 | 0 | 0 |  | URS 24/II | Indiv | 0 | 0 |  | Práce | Běžná |  |  |  | POL1_1
75 | 734292713 | Kohout kulový přímý G 1/2 PN 42 do 185°C vnitřní závit | kus | 3 |  | 0 |  | 0 |  | 0 | 21 | 0 | 0.00021 | 0 | 0 | 0 |  | URS 24/II | Indiv | 0 | 0 |  | Práce | Běžná |  |  |  | POL1_1
76 | 734292717 | Kohout kulový přímý G 1 1/2 PN 42 do 185°C vnitřní závit | kus | 4 |  | 0 |  | 0 |  | 0 | 21 | 0 | 0.00107 | 0 | 0 | 0 |  | URS 24/II | Indiv | 0 | 0 |  | Práce | Běžná |  |  |  | POL1_1
77 | 734292718 | Kohout kulový přímý G 2 PN 42 do 185°C vnitřní závit | kus | 6 |  | 0 |  | 0 |  | 0 | 21 | 0 | 0.00168 | 0.01 | 0 | 0 |  | URS 24/II | Indiv | 0 | 0 |  | Práce | Běžná |  |  |  | POL1_1
78 | 783425750R00 | Nátěr syntetický potrubí do DN 100 mm základní | m | 7 |  | 0 |  | 0 |  | 0 | 21 | 0 | 4e-05 | 0 | 0 | 0 |  | URS 24/II | Indiv | 0 | 0 |  | Práce | Běžná |  |  |  | POL1_1
79 | 998733201 | Přesun hmot procentní pro rozvody potrubí v objektech v do 6 m | % | 1424.244 |  | 0 |  | 0 |  | 0 | 21 | 0 | 0 | 0 | 0 | 0 |  | URS 24/II | Indiv | 0 | 0 |  | Práce | Běžná |  |  |  | POL1_1
Díl: | 730.4 | Propojení TČ - zásobník TV |  |  |  | 0 |  | 0 |  | 0 |  | 0 |  | 0.04 |  | 0 |  | URS 24/II |  |  | 0 | [6 empty] | DIL
80 | 713463211 | Montáž izolace tepelné potrubí potrubními pouzdry s Al fólií staženými Al páskou 1x D do 50 mm | m | 12 |  | 0 |  | 0 |  | 0 | 21 | 0 | 0.00019 | 0 | 0 | 0 |  | URS 24/II | Indiv | 0 | 0 |  | Práce | Běžná |  |  |  | POL1_1
81 | 713463215 | Montáž izolace tepelné ohybů potrubními pouzdry s Al fólií staženými Al páskou 1x D do 50 mm | m | 6 |  | 0 |  | 0 |  | 0 | 21 | 0 | 0.00029 | 0 | 0 | 0 |  | URS 24/II | Indiv | 0 | 0 |  | Práce | Běžná |  |  |  | POL1_1
82 | 63154573 | pouzdro izolační potrubní z minerální vlny s Al fólií max. 250/100°C 42/40mm | m | 12 |  | 0 |  | 0 |  | 0 | 21 | 0 | 0.00072 | 0.01 | 0 | 0 |  | URS 24/II | Indiv | 0 | 0 |  | Specifikace | Běžná |  |  |  | POL3_0
83 | 733223306 | Potrubí měděné tvrdé spojované lisováním D 42x1,5 mm | m | 12 |  | 0 |  | 0 |  | 0 | 21 | 0 | 0.00197 | 0.02 | 0 | 0 |  | URS 24/II | Indiv | 0 | 0 |  | Práce | Běžná |  |  |  | POL1_1
84 | 733224207 | Příplatek k potrubí měděnému za potrubí vedené v kotelnách nebo strojovnách D 42x1,5 mm | m | 12 |  | 0 |  | 0 |  | 0 | 21 | 0 | 0.00014 | 0 | 0 | 0 |  | URS 24/II | Indiv | 0 | 0 |  | Práce | Běžná |  |  |  | POL1_1
85 | 733224227 | Příplatek k potrubí měděnému za zhotovení přípojky z trubek měděných D 42x1,5 mm | kus | 6 |  | 0 |  | 0 |  | 0 | 21 | 0 | 0.00014 | 0 | 0 | 0 |  | URS 24/II | Indiv | 0 | 0 |  | Práce | Běžná |  |  |  | POL1_1
86 | 733291102 | Zkouška těsnosti potrubí měděné do D 64x2 | m | 12 |  | 0 |  | 0 |  | 0 | 21 | 0 | 0 | 0 | 0 | 0 |  | URS 24/II | Indiv | 0 | 0 |  | Práce | Běžná |  |  |  | POL1_1
87 | M003 | ostatní menší fitinky (přechody, spojky, závity, odbočky….) | kpl | 1 |  | 0 |  | 0 |  | 0 | 21 | 0 | 0 | 0 | 0 | 0 |  | URS 24/II | Indiv | 0 | 0 |  | Specifikace | Běžná |  |  |  | POL3_0
88 | 734211127 | Ventil závitový odvzdušňovací G 1/2 PN 14 do 120°C automatický se zpětnou klapkou otopných těles | kus | 2 |  | 0 |  | 0 |  | 0 | 21 | 0 | 0.00027 | 0 | 0 | 0 |  | URS 24/II | Indiv | 0 | 0 |  | Práce | Běžná |  |  |  | POL1_1
89 | 734291123 | Kohout plnící a vypouštěcí G 1/2 PN 10 do 90°C závitový | kus | 1 |  | 0 |  | 0 |  | 0 | 21 | 0 | 0.00022 | 0 | 0 | 0 |  | URS 24/II | Indiv | 0 | 0 |  | Práce | Běžná |  |  |  | POL1_1
90 | 734291266 | Filtr závitový přímý G 1 1/2 PN 30 do 110°C s vnitřními závity | kus | 1 |  | 0 |  | 0 |  | 0 | 21 | 0 | 0.00114 | 0 | 0 | 0 |  | URS 24/II | Indiv | 0 | 0 |  | Práce | Běžná |  |  |  | POL1_1
91 | 734292713 | Kohout kulový přímý G 1/2 PN 42 do 185°C vnitřní závit | kus | 2 |  | 0 |  | 0 |  | 0 | 21 | 0 | 0.00021 | 0 | 0 | 0 |  | URS 24/II | Indiv | 0 | 0 |  | Práce | Běžná |  |  |  | POL1_1
92 | 734292717 | Kohout kulový přímý G 1 1/2 PN 42 do 185°C vnitřní závit | kus | 7 |  | 0 |  | 0 |  | 0 | 21 | 0 | 0.00107 | 0.01 | 0 | 0 |  | URS 24/II | Indiv | 0 | 0 |  | Práce | Běžná |  |  |  | POL1_1
93 | 734292727 | Kohout kulový přímý G 6/4 PN 42 do 185°C vnitřní závit s vypouštěním | kus | 1 |  | 0 |  | 0 |  | 0 | 21 | 0 | 0.0008 | 0 | 0 | 0 |  | URS 24/II | Indiv | 0 | 0 |  | Práce | Běžná |  |  |  | POL1_1
94 | 998733201 | Přesun hmot procentní pro rozvody potrubí v objektech v do 6 m | % | 517.864 |  | 0 |  | 0 |  | 0 | 21 | 0 | 0 | 0 | 0 | 0 |  | URS 24/II | Indiv | 0 | 0 |  | Práce | Běžná |  |  |  | POL1_1
Díl: | 730.5 | Propojení EXP. nádoby PRIMÁR |  |  |  | 0 |  | 0 |  | 0 |  | 0 |  | 0.01 |  | 0 |  | URS 24/II |  |  | 0 | [6 empty] | DIL
95 | 713463132 | Montáž izolace tepelné potrubí potrubními pouzdry bez úpravy slepenými 1x tl izolace do 50 mm | m | 4 |  | 0 |  | 0 |  | 0 | 21 | 0 | 0.00011 | 0 | 0 | 0 |  | URS 24/II | Indiv | 0 | 0 |  | Práce | Běžná |  |  |  | POL1_1
96 | 713463136 | Montáž izolace tepelné ohybů potrubními pouzdry bez úpravy slepenými 1x tl izolace do 50 mm | m | 2 |  | 0 |  | 0 |  | 0 | 21 | 0 | 0.00017 | 0 | 0 | 0 |  | URS 24/II | Indiv | 0 | 0 |  | Práce | Běžná |  |  |  | POL1_1
97 | 1470128790 | Tepelná izolace kaučuk ST 35/19 mm | m | 4 |  | 0 |  | 0 |  | 0 | 21 | 0 | 0 | 0 | 0 | 0 |  | URS 24/II | Indiv | 0 | 0 |  | Specifikace | Běžná |  |  |  | POL3_0
98 | 733111115 | Potrubí ocelové závitové černé bezešvé běžné v kotelnách nebo strojovnách DN 25 | m | 4 |  | 0 |  | 0 |  | 0 | 21 | 0 | 0.00296 | 0.01 | 0 | 0 |  | URS 24/II | Indiv | 0 | 0 |  | Práce | Běžná |  |  |  | POL1_1
99 | 733113115 | Příplatek k potrubí z trubek ocelových černých závitových za zhotovení závitové ocelové přípojky DN, 25 | kus | 1 |  | 0 |  | 0 |  | 0 | 21 | 0 | 0 | 0 | 0 | 0 |  | URS 24/II | Indiv | 0 | 0 |  | Práce | Běžná |  |  |  | POL1_1
100 | M003 | ostatní menší fitinky (přechody, spojky, závity, odbočky….) | kpl | 0.2 |  | 0 |  | 0 |  | 0 | 21 | 0 | 0 | 0 | 0 | 0 |  | URS 24/II | Indiv | 0 | 0 |  | Specifikace | Běžná |  |  |  | POL3_0
101 | 734211127 | Ventil závitový odvzdušňovací G 1/2 PN 14 do 120°C automatický se zpětnou klapkou otopných těles | kus | 1 |  | 0 |  | 0 |  | 0 | 21 | 0 | 0.00027 | 0 | 0 | 0 |  | URS 24/II | Indiv | 0 | 0 |  | Práce | Běžná |  |  |  | POL1_1
102 | 734292713 | Kohout kulový přímý G 1/2 PN 42 do 185°C vnitřní závit | kus | 1 |  | 0 |  | 0 |  | 0 | 21 | 0 | 0.00021 | 0 | 0 | 0 |  | URS 24/II | Indiv | 0 | 0 |  | Práce | Běžná |  |  |  | POL1_1
103 | 734421101 | Tlakoměr s pevným stonkem a zpětnou klapkou tlak 0-16 bar průměr 50 mm spodní připojení | kus | 1 |  | 0 |  | 0 |  | 0 | 21 | 0 | 0.00147 | 0 | 0 | 0 |  | URS 24/II | Indiv | 0 | 0 |  | Práce | Běžná |  |  |  | POL1_1
104 | 783425750R00 | Nátěr syntetický potrubí do DN 100 mm základní | m | 4 |  | 0 |  | 0 |  | 0 | 21 | 0 | 4e-05 | 0 | 0 | 0 |  | URS 24/II | Indiv | 0 | 0 |  | Práce | Běžná |  |  |  | POL1_1
105 | 998733201 | Přesun hmot procentní pro rozvody potrubí v objektech v do 6 m | % | 64.316 |  | 0 |  | 0 |  | 0 | 21 | 0 | 0 | 0 | 0 | 0 |  | URS 24/II | Indiv | 0 | 0 |  | Práce | Běžná |  |  |  | POL1_1
Díl: | 730.6 | Propojení EXP. nádoby UT |  |  |  | 0 |  | 0 |  | 0 |  | 0 |  | 0.01 |  | 0 |  | URS 24/II |  |  | 0 | [6 empty] | DIL
106 | 733223304 | Potrubí měděné tvrdé spojované lisováním D 28x1,5 mm | m | 4 |  | 0 |  | 0 |  | 0 | 21 | 0 | 0.00125 | 0.01 | 0 | 0 |  | URS 24/II | Indiv | 0 | 0 |  | Práce | Běžná |  |  |  | POL1_1
107 | 733224205 | Příplatek k potrubí měděnému za potrubí vedené v kotelnách nebo strojovnách D 28x1,5 mm | m | 4 |  | 0 |  | 0 |  | 0 | 21 | 0 | 5e-05 | 0 | 0 | 0 |  | URS 24/II | Indiv | 0 | 0 |  | Práce | Běžná |  |  |  | POL1_1
108 | 733224225 | Příplatek k potrubí měděnému za zhotovení přípojky z trubek měděných D 28x1,5 mm | kus | 1 |  | 0 |  | 0 |  | 0 | 21 | 0 | 5e-05 | 0 | 0 | 0 |  | URS 24/II | Indiv | 0 | 0 |  | Práce | Běžná |  |  |  | POL1_1
109 | M003 | ostatní menší fitinky (přechody, spojky, závity, odbočky….) | kpl | 0.2 |  | 0 |  | 0 |  | 0 | 21 | 0 | 0 | 0 | 0 | 0 |  | URS 24/II | Indiv | 0 | 0 |  | Specifikace | Běžná |  |  |  | POL3_0
110 | 734211127 | Ventil závitový odvzdušňovací G 1/2 PN 14 do 120°C automatický se zpětnou klapkou otopných těles | kus | 1 |  | 0 |  | 0 |  | 0 | 21 | 0 | 0.00027 | 0 | 0 | 0 |  | URS 24/II | Indiv | 0 | 0 |  | Práce | Běžná |  |  |  | POL1_1
111 | 734292713 | Kohout kulový přímý G 1/2 PN 42 do 185°C vnitřní závit | kus | 1 |  | 0 |  | 0 |  | 0 | 21 | 0 | 0.00021 | 0 | 0 | 0 |  | URS 24/II | Indiv | 0 | 0 |  | Práce | Běžná |  |  |  | POL1_1
112 | 734421101 | Tlakoměr s pevným stonkem a zpětnou klapkou tlak 0-16 bar průměr 50 mm spodní připojení | kus | 1 |  | 0 |  | 0 |  | 0 | 21 | 0 | 0.00147 | 0 | 0 | 0 |  | URS 24/II | Indiv | 0 | 0 |  | Práce | Běžná |  |  |  | POL1_1
113 | 998733201 | Přesun hmot procentní pro rozvody potrubí v objektech v do 6 m | % | 64.316 |  | 0 |  | 0 |  | 0 | 21 | 0 | 0 | 0 | 0 | 0 |  | URS 24/II | Indiv | 0 | 0 |  | Práce | Běžná |  |  |  | POL1_1
Díl: | D1 | Větev V1 - VZT |  |  |  | 0 |  | 0 |  | 0 |  | 0 |  | 0.13 |  | 0 |  | URS 24/II |  |  | 0 | [6 empty] | DIL
114 | 713463211 | Montáž izolace tepelné potrubí potrubními pouzdry s Al fólií staženými Al páskou 1x D do 50 mm | m | 44 |  | 0 |  | 0 |  | 0 | 21 | 0 | 0.00019 | 0.01 | 0 | 0 |  | URS 24/II | Indiv | 0 | 0 |  | Práce | Běžná |  |  |  | POL1_1
115 | 713463215 | Montáž izolace tepelné ohybů potrubními pouzdry s Al fólií staženými Al páskou 1x D do 50 mm | m | 22 |  | 0 |  | 0 |  | 0 | 21 | 0 | 0.00029 | 0.01 | 0 | 0 |  | URS 24/II | Indiv | 0 | 0 |  | Práce | Běžná |  |  |  | POL1_1
116 | 63154531 | pouzdro izolační potrubní z minerální vlny s Al fólií max. 250/100°C 28/30mm | m | 20 |  | 0 |  | 0 |  | 0 | 21 | 0 | 0.00029 | 0.01 | 0 | 0 |  | URS 24/II | Indiv | 0 | 0 |  | Specifikace | Běžná |  |  |  | POL3_0
117 | 63154573 | pouzdro izolační potrubní z minerální vlny s Al fólií max. 250/100°C 42/40mm | m | 24 |  | 0 |  | 0 |  | 0 | 21 | 0 | 0.00072 | 0.02 | 0 | 0 |  | URS 24/II | Indiv | 0 | 0 |  | Specifikace | Běžná |  |  |  | POL3_0
118 | 732429212 | Montáž čerpadla oběhového mokroběžného závitového DN 25 | soubor | 2 |  | 0 |  | 0 |  | 0 | 21 | 0 | 0.00068 | 0 | 0 | 0 |  | URS 24/II | Indiv | 0 | 0 |  | Práce | Běžná |  |  |  | POL1_1
119 | 99371956 | Čerpadlo s el.proměnlivými otáčkami, 25-40 oběhové čerpadlo 2,6 m3/h, 180 mm (řízení p-c, OC-AHU1,2) | ks | 2 |  | 0 |  | 0 |  | 0 | 21 | 0 | 0 | 0 | 0 | 0 |  | URS 24/II | Indiv | 0 | 0 |  | Specifikace | Běžná |  |  |  | POL3_0
120 | 732429215 | Montáž čerpadla oběhového mokroběžného závitového DN 32 | soubor | 1 |  | 0 |  | 0 |  | 0 | 21 | 0 | 0.00119 | 0 | 0 | 0 |  | URS 24/II | Indiv | 0 | 0 |  | Práce | Běžná |  |  |  | POL1_1
121 | 99371964 | Čerpadlo s el.proměnlivými otáčkami, 32-60 oběhové čerpadlo 3,4 m3/h, 180 mm (řízení p-c, OC-V1) | ks | 1 |  | 0 |  | 0 |  | 0 | 21 | 0 | 0 | 0 | 0 | 0 |  | URS 24/II | Indiv | 0 | 0 |  | Specifikace | Běžná |  |  |  | POL3_0
122 | 733223304 | Potrubí měděné tvrdé spojované lisováním D 28x1,5 mm | m | 20 |  | 0 |  | 0 |  | 0 | 21 | 0 | 0.00125 | 0.03 | 0 | 0 |  | URS 24/II | Indiv | 0 | 0 |  | Práce | Běžná |  |  |  | POL1_1
123 | 733223306 | Potrubí měděné tvrdé spojované lisováním D 42x1,5 mm | m | 24 |  | 0 |  | 0 |  | 0 | 21 | 0 | 0.00197 | 0.05 | 0 | 0 |  | URS 24/II | Indiv | 0 | 0 |  | Práce | Běžná |  |  |  | POL1_1
124 | 733224225 | Příplatek k potrubí měděnému za zhotovení přípojky z trubek měděných D 28x1,5 mm | kus | 4 |  | 0 |  | 0 |  | 0 | 21 | 0 | 5e-05 | 0 | 0 | 0 |  | URS 24/II | Indiv | 0 | 0 |  | Práce | Běžná |  |  |  | POL1_1
125 | 733224227 | Příplatek k potrubí měděnému za zhotovení přípojky z trubek měděných D 42x1,5 mm | kus | 2 |  | 0 |  | 0 |  | 0 | 21 | 0 | 0.00014 | 0 | 0 | 0 |  | URS 24/II | Indiv | 0 | 0 |  | Práce | Běžná |  |  |  | POL1_1
126 | 733291102 | Zkouška těsnosti potrubí měděné do D 64x2 | m | 44 |  | 0 |  | 0 |  | 0 | 21 | 0 | 0 | 0 | 0 | 0 |  | URS 24/II | Indiv | 0 | 0 |  | Práce | Běžná |  |  |  | POL1_1
127 | M003 | ostatní menší fitinky (přechody, spojky, závity, odbočky….) | kpl | 2 |  | 0 |  | 0 |  | 0 | 21 | 0 | 0 | 0 | 0 | 0 |  | URS 24/II | Indiv | 0 | 0 |  | Specifikace | Běžná |  |  |  | POL3_0
128 | 734209113 | Montáž armatury závitové s dvěma závity G 1/2 | kus | 6 |  | 0 |  | 0 |  | 0 | 21 | 0 | 8e-05 | 0 | 0 | 0 |  | URS 24/II | Indiv | 0 | 0 |  | Práce | Běžná |  |  |  | POL1_1
129 | IMI.52164315 | Tlakově nezávislý regulační a vyvažovací ventil, -10 - +90 ?C, DN15 NF | kus | 1 |  | 0 |  | 0 |  | 0 | 21 | 0 | 0.00054 | 0 | 0 | 0 |  | URS 24/II | Indiv | 0 | 0 |  | Specifikace | Běžná |  |  |  | POL3_0
130 | 734209115 | Montáž armatury závitové s dvěma závity G 1 | kus | 6 |  | 0 |  | 0 |  | 0 | 21 | 0 | 0.00014 | 0 | 0 | 0 |  | URS 24/II | Indiv | 0 | 0 |  | Práce | Běžná |  |  |  | POL1_1
131 | M5725.1234.50 | Silikonové plnoprůtočné hadice; 1 F/F x 500 | ks | 4 |  | 0 |  | 0 |  | 0 | 21 | 0 | 0 | 0 | 0 | 0 |  | URS 24/II | Indiv | 0 | 0 |  | Specifikace | Běžná |  |  |  | POL3_0
132 | IMI.52164325 | Tlakově nezávislý regulační a vyvažovací ventil, -10 - +90 ?C, DN25 NF | kus | 2 |  | 0 |  | 0 |  | 0 | 21 | 0 | 0.00079 | 0 | 0 | 0 |  | URS 24/II | Indiv | 0 | 0 |  | Specifikace | Běžná |  |  |  | POL3_0
133 | IMI.32222410112 | Slider 160, 24 VAC/VDC, 0(2)-10 VDC, digitálně konfigurovatelný pohon 160/200N, kabel 2m | kus | 2 |  | 0 |  | 0 |  | 0 | 21 | 0 | 0.0002 | 0 | 0 | 0 |  | URS 24/II | Indiv | 0 | 0 |  | Specifikace | Běžná |  |  |  | POL3_0
134 | 734211127 | Ventil závitový odvzdušňovací G 1/2 PN 14 do 120°C automatický se zpětnou klapkou otopných těles | kus | 2 |  | 0 |  | 0 |  | 0 | 21 | 0 | 0.00027 | 0 | 0 | 0 |  | URS 24/II | Indiv | 0 | 0 |  | Práce | Běžná |  |  |  | POL1_1
135 | 734220114 | Ventil závitový regulační přímý G 1 PN 25 do 120°C vyvažovací bez vypouštění | kus | 2 |  | 0 |  | 0 |  | 0 | 21 | 0 | 0.00093 | 0 | 0 | 0 |  | URS 24/II | Indiv | 0 | 0 |  | Práce | Běžná |  |  |  | POL1_1
136 | 734242414 | Ventil závitový zpětný přímý G 1 PN 16 do 110°C | kus | 2 |  | 0 |  | 0 |  | 0 | 21 | 0 | 0.00053 | 0 | 0 | 0 |  | URS 24/II | Indiv | 0 | 0 |  | Práce | Běžná |  |  |  | POL1_1
137 | 734242416 | Ventil závitový zpětný přímý G 6/4 PN 16 do 110°C | kus | 1 |  | 0 |  | 0 |  | 0 | 21 | 0 | 0.00052 | 0 | 0 | 0 |  | URS 24/II | Indiv | 0 | 0 |  | Práce | Běžná |  |  |  | POL1_1
138 | 734291123 | Kohout plnící a vypouštěcí G 1/2 PN 10 do 90°C závitový | kus | 2 |  | 0 |  | 0 |  | 0 | 21 | 0 | 0.00022 | 0 | 0 | 0 |  | URS 24/II | Indiv | 0 | 0 |  | Práce | Běžná |  |  |  | POL1_1
139 | 734291264 | Filtr závitový pro topné a chladicí systémy přímý G 1 PN 30 do 110°C s vnitřními závity | kus | 2 |  | 0 |  | 0 |  | 0 | 21 | 0 | 0.00057 | 0 | 0 | 0 |  | URS 24/II | Indiv | 0 | 0 |  | Práce | Běžná |  |  |  | POL1_1
140 | 734291266 | Filtr závitový přímý G 1 1/2 PN 30 do 110°C s vnitřními závity | kus | 1 |  | 0 |  | 0 |  | 0 | 21 | 0 | 0.00114 | 0 | 0 | 0 |  | URS 24/II | Indiv | 0 | 0 |  | Práce | Běžná |  |  |  | POL1_1
141 | 734292713 | Kohout kulový přímý G 1/2 PN 42 do 185°C vnitřní závit | kus | 2 |  | 0 |  | 0 |  | 0 | 21 | 0 | 0.00021 | 0 | 0 | 0 |  | URS 24/II | Indiv | 0 | 0 |  | Práce | Běžná |  |  |  | POL1_1
142 | 734292715 | Kohout kulový přímý G 1 PN 42 do 185°C vnitřní závit | kus | 2 |  | 0 |  | 0 |  | 0 | 21 | 0 | 0.0005 | 0 | 0 | 0 |  | URS 24/II | Indiv | 0 | 0 |  | Práce | Běžná |  |  |  | POL1_1
143 | 734292725 | Kohout kulový přímý G 1 PN 42 do 185°C vnitřní závit s vypouštěním | kus | 2 |  | 0 |  | 0 |  | 0 | 21 | 0 | 0.00057 | 0 | 0 | 0 |  | URS 24/II | Indiv | 0 | 0 |  | Práce | Běžná |  |  |  | POL1_1
144 | 734292717 | Kohout kulový přímý G 1 1/2 PN 42 do 185°C vnitřní závit | kus | 4 |  | 0 |  | 0 |  | 0 | 21 | 0 | 0.00107 | 0 | 0 | 0 |  | URS 24/II | Indiv | 0 | 0 |  | Práce | Běžná |  |  |  | POL1_1
145 | 734411101 | Teploměr technický s pevným stonkem a jímkou zadní připojení průměr 63 mm délky 50 mm | kus | 2 |  | 0 |  | 0 |  | 0 | 21 | 0 | 0.00053 | 0 | 0 | 0 |  | URS 24/II | Indiv | 0 | 0 |  | Práce | Běžná |  |  |  | POL1_1
146 | 734421101 | Tlakoměr s pevným stonkem a zpětnou klapkou tlak 0-16 bar průměr 50 mm spodní připojení | kus | 2 |  | 0 |  | 0 |  | 0 | 21 | 0 | 0.00147 | 0 | 0 | 0 |  | URS 24/II | Indiv | 0 | 0 |  | Práce | Běžná |  |  |  | POL1_1
147 | 735000912 | Vyregulování ventilu nebo kohoutu dvojregulačního s termostatickým ovládáním | kus | 5 |  | 0 |  | 0 |  | 0 | 21 | 0 | 0 | 0 | 0 | 0 |  | URS 24/II | Indiv | 0 | 0 |  | Práce | Běžná |  |  |  | POL1_1
148 | 998735201 | Přesun hmot procentní pro otopná tělesa v objektech v do 6 m | % | 1766.95 |  | 0 |  | 0 |  | 0 | 21 | 0 | 0 | 0 | 0 | 0 |  | URS 24/II | Indiv | 0 | 0 |  | Práce | Běžná |  |  |  | POL1_1
Díl: | D2 | Větev V2 - PDL1,2 |  |  |  | 0 |  | 0 |  | 0 |  | 0 |  | 1.72 |  | 0 |  |  |  |  | 0 | [6 empty] | DIL
149 | 713463211 | Montáž izolace tepelné potrubí potrubními pouzdry s Al fólií staženými Al páskou 1x D do 50 mm | m | 180 |  | 0 |  | 0 |  | 0 | 21 | 0 | 0.00019 | 0.03 | 0 | 0 |  | URS 24/II | Indiv | 0 | 0 |  | Práce | Běžná |  |  |  | POL1_1
150 | 713463215 | Montáž izolace tepelné ohybů potrubními pouzdry s Al fólií staženými Al páskou 1x D do 50 mm | m | 90 |  | 0 |  | 0 |  | 0 | 21 | 0 | 0.00029 | 0.03 | 0 | 0 |  | URS 24/II | Indiv | 0 | 0 |  | Práce | Běžná |  |  |  | POL1_1
151 | 63154531 | pouzdro izolační potrubní z minerální vlny s Al fólií max. 250/100°C 28/30mm | m | 84 |  | 0 |  | 0 |  | 0 | 21 | 0 | 0.00029 | 0.02 | 0 | 0 |  | URS 24/II | Indiv | 0 | 0 |  | Specifikace | Běžná |  |  |  | POL3_0
152 | 63154532 | pouzdro izolační potrubní z minerální vlny s Al fólií max. 250/100°C 35/30mm | m | 42 |  | 0 |  | 0 |  | 0 | 21 | 0 | 0.00032 | 0.01 | 0 | 0 |  | URS 24/II | Indiv | 0 | 0 |  | Specifikace | Běžná |  |  |  | POL3_0
153 | 63154573 | pouzdro izolační potrubní z minerální vlny s Al fólií max. 250/100°C 42/40mm | m | 54 |  | 0 |  | 0 |  | 0 | 21 | 0 | 0.00072 | 0.04 | 0 | 0 |  | URS 24/II | Indiv | 0 | 0 |  | Specifikace | Běžná |  |  |  | POL3_0
154 | 732429215 | Montáž čerpadla oběhového mokroběžného závitového DN 32 | soubor | 1 |  | 0 |  | 0 |  | 0 | 21 | 0 | 0.00119 | 0 | 0 | 0 |  | URS 24/II | Indiv | 0 | 0 |  | Práce | Běžná |  |  |  | POL1_1
155 | 99371964.1 | Oběhové čerpadlo 3,4 m3/h, 180 mm (řízení p-v) | ks | 1 |  | 0 |  | 0 |  | 0 | 21 | 0 | 0 | 0 | 0 | 0 |  | URS 24/II | Indiv | 0 | 0 |  | Specifikace | Běžná |  |  |  | POL3_0
156 | 733223304 | Potrubí měděné tvrdé spojované lisováním D 28x1,5 mm | m | 84 |  | 0 |  | 0 |  | 0 | 21 | 0 | 0.00125 | 0.11 | 0 | 0 |  | URS 24/II | Indiv | 0 | 0 |  | Práce | Běžná |  |  |  | POL1_1
157 | 733223305 | Potrubí měděné tvrdé spojované lisováním D 35x1,5 mm | m | 42 |  | 0 |  | 0 |  | 0 | 21 | 0 | 0.00162 | 0.07 | 0 | 0 |  | URS 24/II | Indiv | 0 | 0 |  | Práce | Běžná |  |  |  | POL1_1
158 | 733223306 | Potrubí měděné tvrdé spojované lisováním D 42x1,5 mm | m | 54 |  | 0 |  | 0 |  | 0 | 21 | 0 | 0.00197 | 0.11 | 0 | 0 |  | URS 24/II | Indiv | 0 | 0 |  | Práce | Běžná |  |  |  | POL1_1
159 | 733224225 | Příplatek k potrubí měděnému za zhotovení přípojky z trubek měděných D 28x1,5 mm | kus | 8 |  | 0 |  | 0 |  | 0 | 21 | 0 | 5e-05 | 0 | 0 | 0 |  | URS 24/II | Indiv | 0 | 0 |  | Práce | Běžná |  |  |  | POL1_1
160 | 733224226 | Příplatek k potrubí měděnému za zhotovení přípojky z trubek měděných D 35x1,5 mm | kus | 2 |  | 0 |  | 0 |  | 0 | 21 | 0 | 6e-05 | 0 | 0 | 0 |  | URS 24/II | Indiv | 0 | 0 |  | Práce | Běžná |  |  |  | POL1_1
161 | 733224227 | Příplatek k potrubí měděnému za zhotovení přípojky z trubek měděných D 42x1,5 mm | kus | 4 |  | 0 |  | 0 |  | 0 | 21 | 0 | 0.00014 | 0 | 0 | 0 |  | URS 24/II | Indiv | 0 | 0 |  | Práce | Běžná |  |  |  | POL1_1
162 | 733291102 | Zkouška těsnosti potrubí měděné do D 64x2 | m | 180 |  | 0 |  | 0 |  | 0 | 21 | 0 | 0 | 0 | 0 | 0 |  | URS 24/II | Indiv | 0 | 0 |  | Práce | Běžná |  |  |  | POL1_1
163 | M003 | ostatní menší fitinky (přechody, spojky, závity, odbočky….) | kpl | 2 |  | 0 |  | 0 |  | 0 | 21 | 0 | 0 | 0 | 0 | 0 |  | URS 24/II | Indiv | 0 | 0 |  | Specifikace | Běžná |  |  |  | POL3_0
164 | 734209125 | Montáž armatury závitové s třemi závity G 1 | kus | 2 |  | 0 |  | 0 |  | 0 | 21 | 0 | 0.00022 | 0 | 0 | 0 |  | URS 24/II | Indiv | 0 | 0 |  | Práce | Běžná |  |  |  | POL1_1
165 | IMI.60335125 | 3cV 316 GG DN25 8 | kus | 2 |  | 0 |  | 0 |  | 0 | 21 | 0 | 0.005 | 0.01 | 0 | 0 |  | URS 24/II | Indiv | 0 | 0 |  | Specifikace | Běžná |  |  |  | POL3_0
166 | IMI.61100001 | MC100/24 motorický pohon, 24 VAC/DC, 3- bod nebo 0/2-10V, 1000 N | kus | 2 |  | 0 |  | 0 |  | 0 | 21 | 0 | 0.0025 | 0.01 | 0 | 0 |  | URS 24/II | Indiv | 0 | 0 |  | Specifikace | Běžná |  |  |  | POL3_0
167 | 734211127 | Ventil závitový odvzdušňovací G 1/2 PN 14 do 120°C automatický se zpětnou klapkou otopných těles | kus | 14 |  | 0 |  | 0 |  | 0 | 21 | 0 | 0.00027 | 0 | 0 | 0 |  | URS 24/II | Indiv | 0 | 0 |  | Práce | Běžná |  |  |  | POL1_1
168 | 734220113 | Ventil závitový regulační přímý G 3/4 PN 25 do 120°C vyvažovací bez vypouštění | kus | 4 |  | 0 |  | 0 |  | 0 | 21 | 0 | 0.00077 | 0 | 0 | 0 |  | URS 24/II | Indiv | 0 | 0 |  | Práce | Běžná |  |  |  | POL1_1
169 | 734220114 | Ventil závitový regulační přímý G 1 PN 25 do 120°C vyvažovací bez vypouštění | kus | 1 |  | 0 |  | 0 |  | 0 | 21 | 0 | 0.00093 | 0 | 0 | 0 |  | URS 24/II | Indiv | 0 | 0 |  | Práce | Běžná |  |  |  | POL1_1
170 | 734221554 | Ventil závitový termostatický přímý jednoregulační G1/2x16 bez hlavice pro rozvod z CU nebo UH | kus | 2 |  | 0 |  | 0 |  | 0 | 21 | 0 | 0.00024 | 0 | 0 | 0 |  | URS 24/II | Indiv | 0 | 0 |  | Práce | Běžná |  |  |  | POL1_1
171 | 734221681 | Termostatická hlavice kapalinová PN 10 do 110°C s vestavěným čidlem | kus | 2 |  | 0 |  | 0 |  | 0 | 21 | 0 | 0.00014 | 0 | 0 | 0 |  | URS 24/II | Indiv | 0 | 0 |  | Práce | Běžná |  |  |  | POL1_1
172 | 734242416 | Ventil závitový zpětný přímý G 6/4 PN 16 do 110°C | kus | 2 |  | 0 |  | 0 |  | 0 | 21 | 0 | 0.00052 | 0 | 0 | 0 |  | URS 24/II | Indiv | 0 | 0 |  | Práce | Běžná |  |  |  | POL1_1
173 | 734291123 | Kohout plnící a vypouštěcí G 1/2 PN 10 do 90°C závitový | kus | 4 |  | 0 |  | 0 |  | 0 | 21 | 0 | 0.00022 | 0 | 0 | 0 |  | URS 24/II | Indiv | 0 | 0 |  | Práce | Běžná |  |  |  | POL1_1
174 | 734291266 | Filtr závitový přímý G 1 1/2 PN 30 do 110°C s vnitřními závity | kus | 2 |  | 0 |  | 0 |  | 0 | 21 | 0 | 0.00114 | 0 | 0 | 0 |  | URS 24/II | Indiv | 0 | 0 |  | Práce | Běžná |  |  |  | POL1_1
175 | 734292713 | Kohout kulový přímý G 1/2 PN 42 do 185°C vnitřní závit | kus | 14 |  | 0 |  | 0 |  | 0 | 21 | 0 | 0.00021 | 0 | 0 | 0 |  | URS 24/II | Indiv | 0 | 0 |  | Práce | Běžná |  |  |  | POL1_1
176 | 734292717 | Kohout kulový přímý G 1 1/2 PN 42 do 185°C vnitřní závit | kus | 8 |  | 0 |  | 0 |  | 0 | 21 | 0 | 0.00107 | 0.01 | 0 | 0 |  | URS 24/II | Indiv | 0 | 0 |  | Práce | Běžná |  |  |  | POL1_1
177 | 734411101 | Teploměr technický s pevným stonkem a jímkou zadní připojení průměr 63 mm délky 50 mm | kus | 4 |  | 0 |  | 0 |  | 0 | 21 | 0 | 0.00053 | 0 | 0 | 0 |  | URS 24/II | Indiv | 0 | 0 |  | Práce | Běžná |  |  |  | POL1_1
178 | 734421101 | Tlakoměr s pevným stonkem a zpětnou klapkou tlak 0-16 bar průměr 50 mm spodní připojení | kus | 4 |  | 0 |  | 0 |  | 0 | 21 | 0 | 0.00147 | 0.01 | 0 | 0 |  | URS 24/II | Indiv | 0 | 0 |  | Práce | Běžná |  |  |  | POL1_1
179 | 735160121 | Otopné těleso trubkové teplovodní výška/délka 1 220/450 mm | kus | 1 |  | 0 |  | 0 |  | 0 | 21 | 0 | 0.0083 | 0.01 | 0 | 0 |  | URS 24/II | Indiv | 0 | 0 |  | Práce | Běžná |  |  |  | POL1_1
180 | 735160123 | Otopné těleso trubkové teplovodní výška/délka 1 220/600 mm | kus | 1 |  | 0 |  | 0 |  | 0 | 21 | 0 | 0.01 | 0.01 | 0 | 0 |  | URS 24/II | Indiv | 0 | 0 |  | Práce | Běžná |  |  |  | POL1_1
181 | 735890103 | Elektrické topné těleso (tyč) pro kombinované vytápění s integrovaným regulátorem teploty o výkonu, 400 W | kus | 2 |  | 0 |  | 0 |  | 0 | 21 | 0 | 0.00065 | 0 | 0 | 0 |  | URS 24/II | Indiv | 0 | 0 |  | Práce | Běžná |  |  |  | POL1_1
182 | 735159110 | Montáž otopných těles panelových jednořadých dl do 1500 mm | kus | 5 |  | 0 |  | 0 |  | 0 | 21 | 0 | 0 | 0 | 0 | 0 |  | URS 24/II | Indiv | 0 | 0 |  | Práce | Běžná |  |  |  | POL1_1
183 | VSY7810 | Sálavý panel s akumulací tepla v kamenné desce, rozměr 50x50cm, 500W, programovatelný, rozsah, 15...28°C, IP24 | ks | 5 |  | 0 |  | 0 |  | 0 | 21 | 0 | 0 | 0 | 0 | 0 |  | URS 24/II | Indiv | 0 | 0 |  | Specifikace | Běžná |  |  |  | POL3_0
184 | 735511010.1 | Podlahové vytápění - rozvodné potrubí vícevrstvé 16x2,0 mm pro systémovou desku rozteč 150 mm | m | 3100 |  | 0 |  | 0 |  | 0 | 21 | 0 | 0.00011 | 0.34 | 0 | 0 |  | URS 24/II | Indiv | 0 | 0 |  | Práce | Běžná |  |  |  | POL1_1
185 | 735511009 | Podlahové vytápění - systémová deska bez izolace výšky 20 až 24 mm | m2 | 582.4 |  | 0 |  | 0 |  | 0 | 21 | 0 | 0.00123 | 0.72 | 0 | 0 |  | URS 24/II | Indiv | 0 | 0 |  | Práce | Běžná |  |  |  | POL1_1
186 | 733391101 | Zkouška těsnosti potrubí plastové do D 32x3,0 | m | 3100 |  | 0 |  | 0 |  | 0 | 21 | 0 | 0 | 0 | 0 | 0 |  | URS 24/II | Indiv | 0 | 0 |  | Práce | Běžná |  |  |  | POL1_1
187 | 735511062 | Podlahové vytápění - obvodový dilatační pás samolepící s folií | m | 550 |  | 0 |  | 0 |  | 0 | 21 | 0 | 6e-05 | 0.03 | 0 | 0 |  | URS 24/II | Indiv | 0 | 0 |  | Práce | Běžná |  |  |  | POL1_1
188 | 735511063 | Podlahové vytápění - ochranná trubka potrubí podlahového topení | m | 300 |  | 0 |  | 0 |  | 0 | 21 | 0 | 0.0001 | 0.03 | 0 | 0 |  | URS 24/II | Indiv | 0 | 0 |  | Práce | Běžná |  |  |  | POL1_1
189 | 735511064 | Podlahové vytápění - středový (spárový) dilatační profil | m | 50 |  | 0 |  | 0 |  | 0 | 21 | 0 | 6e-05 | 0 | 0 | 0 |  | URS 24/II | Indiv | 0 | 0 |  | Práce | Běžná |  |  |  | POL1_1
190 | 735511088 | Podlahové vytápění - rozdělovač mosazný s průtokoměry devítiokruhový | kus | 4 |  | 0 |  | 0 |  | 0 | 21 | 0 | 0.0061 | 0.02 | 0 | 0 |  | URS 24/II | Indiv | 0 | 0 |  | Práce | Běžná |  |  |  | POL1_1
191 | 735511089 | Podlahové vytápění - rozdělovač mosazný s průtokoměry desítiokruhový | kus | 1 |  | 0 |  | 0 |  | 0 | 21 | 0 | 0.00563 | 0.01 | 0 | 0 |  | URS 24/II | Indiv | 0 | 0 |  | Práce | Běžná |  |  |  | POL1_1
192 | 735511103 | Podlahové vytápění - skříň podomítková pro rozdělovač s 6-9 okruhy | kus | 4 |  | 0 |  | 0 |  | 0 | 21 | 0 | 0.0132 | 0.05 | 0 | 0 |  | URS 24/II | Indiv | 0 | 0 |  | Práce | Běžná |  |  |  | POL1_1
193 | 735511105 | Podlahové vytápění - skříň podomítková pro rozdělovač s 8-12 okruhy | kus | 1 |  | 0 |  | 0 |  | 0 | 21 | 0 | 0.0158 | 0.02 | 0 | 0 |  | URS 24/II | Indiv | 0 | 0 |  | Práce | Běžná |  |  |  | POL1_1
194 | 735511137 | Podlahové vytápění - svěrné šroubení se závitem EK 3/4" pro připojení potrubí 16x2,0 mm na, rozdělovač | kus | 92 |  | 0 |  | 0 |  | 0 | 21 | 0 | 6e-05 | 0.01 | 0 | 0 |  | URS 24/II | Indiv | 0 | 0 |  | Práce | Běžná |  |  |  | POL1_1
195 | 735511143.2 | Otopná tělesa - elektrotermická hlavice (termopohon) - pouze montáž | kus | 46 |  | 0 |  | 0 |  | 0 | 21 | 0 | 0.00012 | 0.01 | 0 | 0 |  | URS 24/II | Indiv | 0 | 0 |  | Práce | Běžná |  |  |  | POL1_1
196 | 735000912 | Vyregulování ventilu nebo kohoutu dvojregulačního s termostatickým ovládáním | kus | 46 |  | 0 |  | 0 |  | 0 | 21 | 0 | 0 | 0 | 0 | 0 |  | URS 24/II | Indiv | 0 | 0 |  | Práce | Běžná |  |  |  | POL1_1
197 | 998735201 | Přesun hmot procentní pro otopná tělesa v objektech v do 6 m | % | 10427.219 |  | 0 |  | 0 |  | 0 | 21 | 0 | 0 | 0 | 0 | 0 |  | URS 24/II | Indiv | 0 | 0 |  | Práce | Běžná |  |  |  | POL1_1
Díl: | E1 | Větev CH-VZT |  |  |  | 0 |  | 0 |  | 0 |  | 0 |  | 0.62 |  | 0 |  |  |  |  | 0 | [6 empty] | DIL
198 | 713361121 | Montáž izolace tepelné těles tvarovkami nebo deskami plocha tvarová 1 vrstvá | m2 | 4 |  | 0 |  | 0 |  | 0 | 21 | 0 | 0.00235 | 0.01 | 0 | 0 |  | URS 24/II | Indiv | 0 | 0 |  | Práce | Běžná |  |  |  | POL1_1
199 | 1470128610.1 | Samolepící pás kaučuk, tloušťka 25 mm | m2 | 4 |  | 0 |  | 0 |  | 0 | 21 | 0 | 0 | 0 | 0 | 0 |  | URS 24/II | Indiv | 0 | 0 |  | Specifikace | Běžná |  |  |  | POL3_0
200 | 713463132 | Montáž izolace tepelné potrubí potrubními pouzdry bez úpravy slepenými 1x tl izolace do 50 mm | m | 257 |  | 0 |  | 0 |  | 0 | 21 | 0 | 0.00011 | 0.03 | 0 | 0 |  | URS 24/II | Indiv | 0 | 0 |  | Práce | Běžná |  |  |  | POL1_1
201 | 713463136 | Montáž izolace tepelné ohybů potrubními pouzdry bez úpravy slepenými 1x tl izolace do 50 mm | m | 128.5 |  | 0 |  | 0 |  | 0 | 21 | 0 | 0.00017 | 0.02 | 0 | 0 |  | URS 24/II | Indiv | 0 | 0 |  | Práce | Běžná |  |  |  | POL1_1
202 | 1470128780 | Tepelná izolace kaučuk ST 22/19 mm | m | 40 |  | 0 |  | 0 |  | 0 | 21 | 0 | 0 | 0 | 0 | 0 |  | URS 24/II | Indiv | 0 | 0 |  | Specifikace | Běžná |  |  |  | POL3_0
203 | 1470128784 | Tepelná izolace kaučuk ST 28/19 mm | m | 60 |  | 0 |  | 0 |  | 0 | 21 | 0 | 0 | 0 | 0 | 0 |  | URS 24/II | Indiv | 0 | 0 |  | Specifikace | Běžná |  |  |  | POL3_0
204 | 1470128790 | Tepelná izolace kaučuk ST 35/19 mm | m | 42 |  | 0 |  | 0 |  | 0 | 21 | 0 | 0 | 0 | 0 | 0 |  | URS 24/II | Indiv | 0 | 0 |  | Specifikace | Běžná |  |  |  | POL3_0
205 | 1470128892 | Tepelná izolace kaučuk ST 42/32 mm | m | 44 |  | 0 |  | 0 |  | 0 | 21 | 0 | 0 | 0 | 0 | 0 |  | URS 24/II | Indiv | 0 | 0 |  | Specifikace | Běžná |  |  |  | POL3_0
206 | 1470128896 | Tepelná izolace kaučuk ST 54/32 mm | m | 64 |  | 0 |  | 0 |  | 0 | 21 | 0 | 0 | 0 | 0 | 0 |  | URS 24/II | Indiv | 0 | 0 |  | Specifikace | Běžná |  |  |  | POL3_0
207 | 1470128904 | Tepelná izolace kaučuk ST 76/32 mm | m | 7 |  | 0 |  | 0 |  | 0 | 21 | 0 | 0 | 0 | 0 | 0 |  | URS 24/II | Indiv | 0 | 0 |  | Specifikace | Běžná |  |  |  | POL3_0
208 | 732429215 | Montáž čerpadla oběhového mokroběžného závitového DN 32 | soubor | 1 |  | 0 |  | 0 |  | 0 | 21 | 0 | 0.00119 | 0 | 0 | 0 |  | URS 24/II | Indiv | 0 | 0 |  | Práce | Běžná |  |  |  | POL1_1
209 | 97924257 | Čerpadlo s el.proměnlivými otáčkami, 32-100 oběhové čerpadlo 12,6 m3/h, 180 mm (řízení p-v) | ks | 1 |  | 0 |  | 0 |  | 0 | 21 | 0 | 0 | 0 | 0 | 0 |  | URS 24/II | Indiv | 0 | 0 |  | Specifikace | Běžná |  |  |  | POL3_0
210 | 733121122 | Potrubí ocelové hladké bezešvé nízkotlaké spojované svařováním D 76x3,2 mm | m | 7 |  | 0 |  | 0 |  | 0 | 21 | 0 | 0.0073 | 0.05 | 0 | 0 |  | URS 24/II | Indiv | 0 | 0 |  | Práce | Běžná |  |  |  | POL1_1
211 | 733123122 | Příplatek k potrubí ocelovému hladkému za zhotovení přípojky z trubek ocelových hladkých D 76x3,6 mm | kus | 2 |  | 0 |  | 0 |  | 0 | 21 | 0 | 0 | 0 | 0 | 0 |  | URS 24/II | Indiv | 0 | 0 |  | Práce | Běžná |  |  |  | POL1_1
212 | 733190225 | Zkouška těsnosti potrubí ocelové hladké D přes 60,3x2,9 do 89x5,0 | m | 7 |  | 0 |  | 0 |  | 0 | 21 | 0 | 0 | 0 | 0 | 0 |  | URS 24/II | Indiv | 0 | 0 |  | Práce | Běžná |  |  |  | POL1_1
213 | 733222304 | Potrubí měděné polotvrdé spojované lisováním D 22x1 mm | m | 40 |  | 0 |  | 0 |  | 0 | 21 | 0 | 0.00071 | 0.03 | 0 | 0 |  | URS 24/II | Indiv | 0 | 0 |  | Práce | Běžná |  |  |  | POL1_1
214 | 733223304 | Potrubí měděné tvrdé spojované lisováním D 28x1,5 mm | m | 60 |  | 0 |  | 0 |  | 0 | 21 | 0 | 0.00125 | 0.08 | 0 | 0 |  | URS 24/II | Indiv | 0 | 0 |  | Práce | Běžná |  |  |  | POL1_1
215 | 733223305 | Potrubí měděné tvrdé spojované lisováním D 35x1,5 mm | m | 42 |  | 0 |  | 0 |  | 0 | 21 | 0 | 0.00162 | 0.07 | 0 | 0 |  | URS 24/II | Indiv | 0 | 0 |  | Práce | Běžná |  |  |  | POL1_1
216 | 733223306 | Potrubí měděné tvrdé spojované lisováním D 42x1,5 mm | m | 44 |  | 0 |  | 0 |  | 0 | 21 | 0 | 0.00197 | 0.09 | 0 | 0 |  | URS 24/II | Indiv | 0 | 0 |  | Práce | Běžná |  |  |  | POL1_1
217 | 733223307 | Potrubí měděné tvrdé spojované lisováním D 54x2 mm | m | 64 |  | 0 |  | 0 |  | 0 | 21 | 0 | 0.00345 | 0.22 | 0 | 0 |  | URS 24/II | Indiv | 0 | 0 |  | Práce | Běžná |  |  |  | POL1_1
218 | 733224224 | Příplatek k potrubí měděnému za zhotovení přípojky z trubek měděných D 22x1 mm | kus | 12 |  | 0 |  | 0 |  | 0 | 21 | 0 | 3e-05 | 0 | 0 | 0 |  | URS 24/II | Indiv | 0 | 0 |  | Práce | Běžná |  |  |  | POL1_1
219 | 733224225 | Příplatek k potrubí měděnému za zhotovení přípojky z trubek měděných D 28x1,5 mm | kus | 12 |  | 0 |  | 0 |  | 0 | 21 | 0 | 5e-05 | 0 | 0 | 0 |  | URS 24/II | Indiv | 0 | 0 |  | Práce | Běžná |  |  |  | POL1_1
220 | 733224226 | Příplatek k potrubí měděnému za zhotovení přípojky z trubek měděných D 35x1,5 mm | kus | 2 |  | 0 |  | 0 |  | 0 | 21 | 0 | 6e-05 | 0 | 0 | 0 |  | URS 24/II | Indiv | 0 | 0 |  | Práce | Běžná |  |  |  | POL1_1
221 | 733291102 | Zkouška těsnosti potrubí měděné do D 64x2 | m | 250 |  | 0 |  | 0 |  | 0 | 21 | 0 | 0 | 0 | 0 | 0 |  | URS 24/II | Indiv | 0 | 0 |  | Práce | Běžná |  |  |  | POL1_1
222 | M003 | ostatní menší fitinky (přechody, spojky, závity, odbočky….) | kpl | 2 |  | 0 |  | 0 |  | 0 | 21 | 0 | 0 | 0 | 0 | 0 |  | URS 24/II | Indiv | 0 | 0 |  | Specifikace | Běžná |  |  |  | POL3_0
223 | 734209113 | Montáž armatury závitové s dvěma závity G 1/2 | kus | 6 |  | 0 |  | 0 |  | 0 | 21 | 0 | 8e-05 | 0 | 0 | 0 |  | URS 24/II | Indiv | 0 | 0 |  | Práce | Běžná |  |  |  | POL1_1
224 | IMI.52164315 | Tlakově nezávislý regulační a vyvažovací ventil, -10 - +90 ?C, DN15 NF | kus | 6 |  | 0 |  | 0 |  | 0 | 21 | 0 | 0.00054 | 0 | 0 | 0 |  | URS 24/II | Indiv | 0 | 0 |  | Specifikace | Běžná |  |  |  | POL3_0
225 | IMI.32222410112 | Slider 160, 24 VAC/VDC, 0(2)-10 VDC, digitálně konfigurovatelný pohon 160/200N, kabel 2m | kus | 6 |  | 0 |  | 0 |  | 0 | 21 | 0 | 0.0002 | 0 | 0 | 0 |  | URS 24/II | Indiv | 0 | 0 |  | Specifikace | Běžná |  |  |  | POL3_0
226 | 734209114 | Montáž armatury závitové s dvěma závity G 3/4 | kus | 19 |  | 0 |  | 0 |  | 0 | 21 | 0 | 0.0001 | 0 | 0 | 0 |  | URS 24/II | Indiv | 0 | 0 |  | Práce | Běžná |  |  |  | POL1_1
227 | M5725.1227.50 | Silikonové plnoprůtočné hadice; 3/4 F/F x 500 | ks | 12 |  | 0 |  | 0 |  | 0 | 21 | 0 | 0 | 0 | 0 | 0 |  | URS 24/II | Indiv | 0 | 0 |  | Specifikace | Běžná |  |  |  | POL3_0
228 | IMI.52164320 | Tlakově nezávislý regulační a vyvažovací ventil, -10 - +90 ?C, DN20 NF | kus | 7 |  | 0 |  | 0 |  | 0 | 21 | 0 | 0.00069 | 0 | 0 | 0 |  | URS 24/II | Indiv | 0 | 0 |  | Specifikace | Běžná |  |  |  | POL3_0
229 | IMI.32222410112 | Slider 160, 24 VAC/VDC, 0(2)-10 VDC, digitálně konfigurovatelný pohon 160/200N, kabel 2m | kus | 7 |  | 0 |  | 0 |  | 0 | 21 | 0 | 0.0002 | 0 | 0 | 0 |  | URS 24/II | Indiv | 0 | 0 |  | Specifikace | Běžná |  |  |  | POL3_0
230 | 734209115 | Montáž armatury závitové s dvěma závity G 1 | kus | 14 |  | 0 |  | 0 |  | 0 | 21 | 0 | 0.00014 | 0 | 0 | 0 |  | URS 24/II | Indiv | 0 | 0 |  | Práce | Běžná |  |  |  | POL1_1
231 | M5725.1234.50 | Silikonové plnoprůtočné hadice; 1 F/F x 500 | ks | 14 |  | 0 |  | 0 |  | 0 | 21 | 0 | 0 | 0 | 0 | 0 |  | URS 24/II | Indiv | 0 | 0 |  | Specifikace | Běžná |  |  |  | POL3_0
232 | 734209128 | Montáž armatury závitové s třemi závity G 2 | kus | 1 |  | 0 |  | 0 |  | 0 | 21 | 0 | 0.00049 | 0 | 0 | 0 |  | URS 24/II | Indiv | 0 | 0 |  | Práce | Běžná |  |  |  | POL1_1
233 | IMI.60335150 | 3cV 316 GG DN50 31,5 | kus | 1 |  | 0 |  | 0 |  | 0 | 21 | 0 | 0.0116 | 0.01 | 0 | 0 |  | URS 24/II | Indiv | 0 | 0 |  | Specifikace | Běžná |  |  |  | POL3_0
234 | IMI.61100001 | MC100/24 motorický pohon, 24 VAC/DC, 3- bod nebo 0/2-10V, 1000 N | kus | 1 |  | 0 |  | 0 |  | 0 | 21 | 0 | 0.0025 | 0 | 0 | 0 |  | URS 24/II | Indiv | 0 | 0 |  | Specifikace | Běžná |  |  |  | POL3_0
235 | 734211127 | Ventil závitový odvzdušňovací G 1/2 PN 14 do 120°C automatický se zpětnou klapkou otopných těles | kus | 2 |  | 0 |  | 0 |  | 0 | 21 | 0 | 0.00027 | 0 | 0 | 0 |  | URS 24/II | Indiv | 0 | 0 |  | Práce | Běžná |  |  |  | POL1_1
236 | 734242417 | Ventil závitový zpětný přímý G 2 PN 16 do 110°C | kus | 1 |  | 0 |  | 0 |  | 0 | 21 | 0 | 0.00078 | 0 | 0 | 0 |  | URS 24/II | Indiv | 0 | 0 |  | Práce | Běžná |  |  |  | POL1_1
237 | 734291123 | Kohout plnící a vypouštěcí G 1/2 PN 10 do 90°C závitový | kus | 2 |  | 0 |  | 0 |  | 0 | 21 | 0 | 0.00022 | 0 | 0 | 0 |  | URS 24/II | Indiv | 0 | 0 |  | Práce | Běžná |  |  |  | POL1_1
238 | 734291264 | Filtr závitový pro topné a chladicí systémy přímý G 1 PN 30 do 110°C s vnitřními závity | kus | 2 |  | 0 |  | 0 |  | 0 | 21 | 0 | 0.00057 | 0 | 0 | 0 |  | URS 24/II | Indiv | 0 | 0 |  | Práce | Běžná |  |  |  | POL1_1
239 | 734291248 | Filtr závitový pro topné a chladicí systémy přímý G 2 1/2 PN 16 do 130°C s vnitřními závity | kus | 1 |  | 0 |  | 0 |  | 0 | 21 | 0 | 0.00361 | 0 | 0 | 0 |  | URS 24/II | Indiv | 0 | 0 |  | Práce | Běžná |  |  |  | POL1_1
240 | 734292713 | Kohout kulový přímý G 1/2 PN 42 do 185°C vnitřní závit | kus | 2 |  | 0 |  | 0 |  | 0 | 21 | 0 | 0.00021 | 0 | 0 | 0 |  | URS 24/II | Indiv | 0 | 0 |  | Práce | Běžná |  |  |  | POL1_1
241 | 734292714 | Kohout kulový přímý G 3/4 PN 42 do 185°C vnitřní závit | kus | 6 |  | 0 |  | 0 |  | 0 | 21 | 0 | 0.00034 | 0 | 0 | 0 |  | URS 24/II | Indiv | 0 | 0 |  | Práce | Běžná |  |  |  | POL1_1
242 | 734292715 | Kohout kulový přímý G 1 PN 42 do 185°C vnitřní závit | kus | 7 |  | 0 |  | 0 |  | 0 | 21 | 0 | 0.0005 | 0 | 0 | 0 |  | URS 24/II | Indiv | 0 | 0 |  | Práce | Běžná |  |  |  | POL1_1
243 | 734292718 | Kohout kulový přímý G 2 PN 42 do 185°C vnitřní závit | kus | 6 |  | 0 |  | 0 |  | 0 | 21 | 0 | 0.00168 | 0.01 | 0 | 0 |  | URS 24/II | Indiv | 0 | 0 |  | Práce | Běžná |  |  |  | POL1_1
244 | 734292724 | Kohout kulový přímý G 3/4 PN 42 do 185°C vnitřní závit s vypouštěním | kus | 6 |  | 0 |  | 0 |  | 0 | 21 | 0 | 0.0004 | 0 | 0 | 0 |  | URS 24/II | Indiv | 0 | 0 |  | Práce | Běžná |  |  |  | POL1_1
245 | 734292725 | Kohout kulový přímý G 1 PN 42 do 185°C vnitřní závit s vypouštěním | kus | 7 |  | 0 |  | 0 |  | 0 | 21 | 0 | 0.00057 | 0 | 0 | 0 |  | URS 24/II | Indiv | 0 | 0 |  | Práce | Běžná |  |  |  | POL1_1
246 | 734411101 | Teploměr technický s pevným stonkem a jímkou zadní připojení průměr 63 mm délky 50 mm | kus | 2 |  | 0 |  | 0 |  | 0 | 21 | 0 | 0.00053 | 0 | 0 | 0 |  | URS 24/II | Indiv | 0 | 0 |  | Práce | Běžná |  |  |  | POL1_1
247 | 734421101 | Tlakoměr s pevným stonkem a zpětnou klapkou tlak 0-16 bar průměr 50 mm spodní připojení | kus | 2 |  | 0 |  | 0 |  | 0 | 21 | 0 | 0.00147 | 0 | 0 | 0 |  | URS 24/II | Indiv | 0 | 0 |  | Práce | Běžná |  |  |  | POL1_1
248 | 735000912 | Vyregulování ventilu nebo kohoutu dvojregulačního s termostatickým ovládáním | kus | 13 |  | 0 |  | 0 |  | 0 | 21 | 0 | 0 | 0 | 0 | 0 |  | URS 24/II | Indiv | 0 | 0 |  | Práce | Běžná |  |  |  | POL1_1
249 | 783425750R00 | Nátěr syntetický potrubí do DN 100 mm základní | m | 7 |  | 0 |  | 0 |  | 0 | 21 | 0 | 4e-05 | 0 | 0 | 0 |  | URS 24/II | Indiv | 0 | 0 |  | Práce | Běžná |  |  |  | POL1_1
250 | 998735201 | Přesun hmot procentní pro otopná tělesa v objektech v do 6 m | % | 7345.088 |  | 0 |  | 0 |  | 0 | 21 | 0 | 0 | 0 | 0 | 0 |  | URS 24/II | Indiv | 0 | 0 |  | Práce | Běžná |  |  |  | POL1_1
Díl: | 767 | Konstrukce zámečnické |  |  |  | 0 |  | 0 |  | 0 |  | 0 |  | 0.14 |  | 0 |  |  |  |  | 0 | [6 empty] | DIL
251 | 230050001 | Montáž uložení přišroubováním DN do 25 mm | kg | 62 |  | 0 |  | 0 |  | 0 | 21 | 0 | 0 | 0 | 0 | 0 |  | URS 24/II | Indiv | 0 | 0 |  | Práce | Běžná |  |  |  | POL1_7
252 | 230050002 | Montáž uložení přišroubováním DN přes 25 do 50 mm | kg | 74 |  | 0 |  | 0 |  | 0 | 21 | 0 | 0 | 0 | 0 | 0 |  | URS 24/II | Indiv | 0 | 0 |  | Práce | Běžná |  |  |  | POL1_7
253 | 230050003 | Montáž uložení přišroubováním DN přes 50 do 150 mm | kg | 5 |  | 0 |  | 0 |  | 0 | 21 | 0 | 0 | 0 | 0 | 0 |  | URS 24/II | Indiv | 0 | 0 |  | Práce | Běžná |  |  |  | POL1_7
254 | 230050031 | Montáž a zhotovení doplňkové konstrukce z profilového materiálu | kg | 142 |  | 0 |  | 0 |  | 0 | 21 | 0 | 8e-05 | 0.01 | 0 | 0 |  | URS 24/II | Indiv | 0 | 0 |  | Práce | Běžná |  |  |  | POL1_7
255 | 42390143 | objímka potrubí dvoušroubová M8 25–30 3/4" | kus | 58 |  | 0 |  | 0 |  | 0 | 21 | 0 | 6e-05 | 0 | 0 | 0 |  | URS 24/II | Indiv | 0 | 0 |  | Specifikace | Běžná |  |  |  | POL3_0
256 | 42390144 | objímka potrubí dvoušroubová M8 31–38 1" | kus | 18 |  | 0 |  | 0 |  | 0 | 21 | 0 | 0.00065 | 0.01 | 0 | 0 |  | URS 24/II | Indiv | 0 | 0 |  | Specifikace | Běžná |  |  |  | POL3_0
257 | 42390145 | objímka potrubí dvoušroubová M8 40-46 5/4" | kus | 38 |  | 0 |  | 0 |  | 0 | 21 | 0 | 0.00068 | 0.03 | 0 | 0 |  | URS 24/II | Indiv | 0 | 0 |  | Specifikace | Běžná |  |  |  | POL3_0
258 | 42390150 | objímka potrubí dvoušroubová M8/M10 78-78 2 1/2" | kus | 2 |  | 0 |  | 0 |  | 0 | 21 | 0 | 0.00015 | 0 | 0 | 0 |  | URS 24/II | Indiv | 0 | 0 |  | Specifikace | Běžná |  |  |  | POL3_0
259 | 42390152 | objímka potrubí dvoušroubová M8/M10 87-92 3" | kus | 2 |  | 0 |  | 0 |  | 0 | 21 | 0 | 0.00018 | 0 | 0 | 0 |  | URS 24/II | Indiv | 0 | 0 |  | Specifikace | Běžná |  |  |  | POL3_0
260 | HLT.314146 | Objímka chlad. potrubí MIP-M/21-25 | kus | 22 |  | 0 |  | 0 |  | 0 | 21 | 0 | 0.00014 | 0 | 0 | 0 |  | vlastní | Indiv | 0 | 0 |  | Specifikace | Běžná |  |  |  | POL3_0
261 | HLT.314147 | Objímka chlad. potrubí MIP-M/27-30 | kus | 34 |  | 0 |  | 0 |  | 0 | 21 | 0 | 0.00015 | 0.01 | 0 | 0 |  | vlastní | Indiv | 0 | 0 |  | Specifikace | Běžná |  |  |  | POL3_0
262 | HLT.314148 | Objímka chlad. potrubí MIP-M/34-38 | kus | 20 |  | 0 |  | 0 |  | 0 | 21 | 0 | 0.00019 | 0 | 0 | 0 |  | vlastní | Indiv | 0 | 0 |  | Specifikace | Běžná |  |  |  | POL3_0
263 | HLT.314149 | Objímka chlad. potrubí MIP-M/42-45 | kus | 22 |  | 0 |  | 0 |  | 0 | 21 | 0 | 0.00021 | 0 | 0 | 0 |  | vlastní | Indiv | 0 | 0 |  | Specifikace | Běžná |  |  |  | POL3_0
264 | HLT.314151 | Objímka chlad. potrubí MIP-M/54-57 | kus | 26 |  | 0 |  | 0 |  | 0 | 21 | 0 | 0.00032 | 0.01 | 0 | 0 |  | vlastní | Indiv | 0 | 0 |  | Specifikace | Běžná |  |  |  | POL3_0
265 | HLT.314152 | Objímka chlad. potrubí MIP-M/60-64 | kus | 2 |  | 0 |  | 0 |  | 0 | 21 | 0 | 0.00034 | 0 | 0 | 0 |  | vlastní | Indiv | 0 | 0 |  | Specifikace | Běžná |  |  |  | POL3_0
266 | HLT.314154 | Objímka chlad. potrubí MIP-M/76-80 | kus | 4 |  | 0 |  | 0 |  | 0 | 21 | 0 | 0.00041 | 0 | 0 | 0 |  | vlastní | Indiv | 0 | 0 |  | Specifikace | Běžná |  |  |  | POL3_0
267 | HLT.407496 | Závitová tyč AM 8.8 M8x1000 pozink. | kus | 124 |  | 0 |  | 0 |  | 0 | 21 | 0 | 0.00031 | 0.04 | 0 | 0 |  | vlastní | Indiv | 0 | 0 |  | Specifikace | Běžná |  |  |  | POL3_0
268 | HLT.418748 | Nosník MM-C-16 2m | m | 62 |  | 0 |  | 0 |  | 0 | 21 | 0 | 0.00056 | 0.03 | 0 | 0 |  | vlastní | Indiv | 0 | 0 |  | Specifikace | Běžná |  |  |  | POL3_0
269 | 767-001 | Ostatní podrobně nespicifikovaný materiál | kpl | 1 |  | 0 |  | 0 |  | 0 | 21 | 0 | 0 | 0 | 0 | 0 |  | URS 24/II | Indiv | 0 | 0 |  | Specifikace | Běžná |  |  |  | POL3_0
270 | 998767201 | Přesun hmot procentní pro zámečnické konstrukce v objektech v do 6 m | % | 1047.822 |  | 0 |  | 0 |  | 0 | 21 | 0 | 0 | 0 | 0 | 0 |  | URS 24/II | Indiv | 0 | 0 |  | Práce | Běžná |  |  |  | POL1_7
Díl: | 21-M | Elektromontáže |  |  |  | 0 |  | 0 |  | 0 |  | 0 |  | 0 |  | 0 |  |  |  |  | 0 | [6 empty] | DIL
271 | 21-M-001 | Dodávka a montáž kabeláže, kabelových tras, spotřebního materiálu pro měření a regulaci řešenou, tepelným čerpadlem; včetně elektrorevize | kpl | 1 |  | 0 |  | 0 |  | 0 | 21 | 0 | 0 | 0 | 0 | 0 |  | URS 24/II | Indiv | 0 | 0 |  | Práce | Běžná |  |  |  | POL1_1
Díl: | HZS | Hodinové zúčtovací sazby |  |  |  | 0 |  | 0 |  | 0 |  | 0 |  | 0 |  | 0 |  |  |  |  | 0 | [6 empty] | DIL
272 | HZS2020 | Napuštění a odvzdušnění systému | hod | 32 |  | 0 |  | 0 |  | 0 | 21 | 0 | 0 | 0 | 0 | 0 |  | URS 24/II | Indiv | 0 | 0 |  | Práce | Běžná |  |  |  | POL1_1
273 | HZS2030 | Vyregulování systému | hod | 8 |  | 0 |  | 0 |  | 0 | 21 | 0 | 0 | 0 | 0 | 0 |  | URS 24/II | Indiv | 0 | 0 |  | Práce | Běžná |  |  |  | POL1_1
274 | HZS2040 | Provedení funkčních zkoušek | hod | 20 |  | 0 |  | 0 |  | 0 | 21 | 0 | 0 | 0 | 0 | 0 |  | URS 24/II | Indiv | 0 | 0 |  | Práce | Běžná |  |  |  | POL1_1
275 | HZS2050 | Časová rezerva, prostoje, koordinace | hod | 40 |  | 0 |  | 0 |  | 0 | 21 | 0 | 0 | 0 | 0 | 0 |  | URS 24/II | Indiv | 0 | 0 |  | Práce | Běžná |  |  |  | POL1_1
Díl: | OST | Ostatní |  |  |  | 0 |  | 0 |  | 0 |  | 0 |  | 0.07 |  | 0 |  |  |  |  | 0 | [6 empty] | DIL
276 | 732199100 | Montáž orientačních štítků | soubor | 60 |  | 0 |  | 0 |  | 0 | 21 | 0 | 0.00112 | 0.07 | 0 | 0 |  | URS 24/II | Indiv | 0 | 0 |  | Práce | Běžná |  |  |  | POL1_1
277 | O01-010 | Doprava | % | 33641.982 |  | 0 |  | 0 |  | 0 | 21 | 0 | 0 | 0 | 0 | 0 |  | Vlastní | Indiv | 0 | 0 |  | Práce | Běžná |  |  |  | POL1_1
278 | O01-030 | GZS (generální zajištění stavby) | % | 33641.982 |  | 0 |  | 0 |  | 0 | 21 | 0 | 0 | 0 | 0 | 0 |  | Vlastní | Indiv | 0 | 0 |  | Práce | Běžná |  |  |  | POL1_1
279 | O01-140 | Revize tlakové nádoby | kus | 2 |  | 0 |  | 0 |  | 0 | 21 | 0 | 0 | 0 | 0 | 0 |  | Vlastní | Indiv | 0 | 0 |  | Specifikace | Běžná |  |  |  | POL3_0
280 | O01-240 | Topná zkouška | hod | 24 |  | 0 |  | 0 |  | 0 | 21 | 0 | 0 | 0 | 0 | 0 |  | Vlastní | Indiv | 0 | 0 |  | Specifikace | Běžná |  |  |  | POL3_0
281 | O01-330 | Dokumentace skutečného provedení | kpl | 1 |  | 0 |  | 0 |  | 0 | 21 | 0 | 0 | 0 | 0 | 0 |  | Vlastní | Indiv | 0 | 0 |  | Specifikace | Běžná |  |  |  | POL3_0
282 | O01-340 | Předávací dokumentace | kpl | 1 |  | 0 |  | 0 |  | 0 | 21 | 0 | 0 | 0 | 0 | 0 |  | Vlastní | Indiv | 0 | 0 |  | Specifikace | Běžná |  |  |  | POL3_0
283 | O01-350 | Zaškolení obsluhy | hod | 8 |  | 0 |  | 0 |  | 0 | 21 | 0 | 0 | 0 | 0 | 0 |  | Vlastní | Indiv | 0 | 0 |  | Specifikace | Běžná |  |  |  | POL3_0
284 | O01-360 | Zpracování MPŘ | kpl | 1 |  | 0 |  | 0 |  | 0 | 21 | 0 | 0 | 0 | 0 | 0 |  | Vlastní | Indiv | 0 | 0 |  | Specifikace | Běžná |  |  |  | POL3_0
285 | O01-510 | Lešení | soub | 1 |  | 0 |  | 0 |  | 0 | 21 | 0 | 0 | 0 | 0 | 0 |  | Vlastní | Indiv | 0 | 0 |  | Specifikace | Běžná |  |  |  | POL3_0
[26 empty] | 12 | 21 | DPH
| Celkem |  |  |  |  | 0 | [19 empty] | 0 | 0 | SUM
END

## SO 03 D.1.5.1 Pol
Položkový soupis prací a dodávek | [27 empty] | #TypZaznamu#
S: | Spa22/02 | MŠ, ZŠ A PŠ IBSENOVA BRNO - PŘÍSTAVBA PRO MŠ | [25 empty] | STA
O: | SO 03 | Přístavba pro MŠ | [22 empty] | STA |  |  | OBJ
R: | D.1.5.1 | Zdravotechnika | [25 empty] | ROZ
P.č. | Číslo položky | Název položky | MJ | Množství | Cena / MJ | Celkem | Dodávka | Dodávka celk. | Montáž | Montáž celk. | DPH | Cena s DPH | Hmotnost / MJ | Hmotnost celk.(t) | Dem. hmotnost / MJ | Dem. hmotnost celk.(t) | Ceník | Cen. soustava / platnost | Cenová úroveň | Nhod / MJ | Nhod celk. | Dodavatel | Typ položky | Stav položky
Díl: | 1 | Zemní práce |  |  |  | 0 |  | 0 |  | 0 |  | 0 |  | 70.87 |  | 0 |  |  |  |  | 294.05 | [6 empty] | DIL
1 | 132201211R01 | Hloubení rýh š.do 200 cm do 1000 m3,STROJNĚ | m3 | 151 |  | 0 |  | 0 |  | 0 | 21 | 0 | 0 | 0 | 0 | 0 |  | RTS 24/II | Indiv | 0.2 | 30.2 |  | Práce | Běžná |  |  |  | POL1_0
2 | 167101101R00 | Nakládání výkopku z hor.1-4 v množství do 100 m3 | m3 | 52.5 |  | 0 |  | 0 |  | 0 | 21 | 0 | 0 | 0 | 0 | 0 |  | RTS 24/II | Indiv | 0.652 | 34.23 |  | Práce | Běžná |  |  |  | POL1_0
3 | 174101101R00 | Zásyp jam, rýh, šachet se zhutněním | m3 | 98.5 |  | 0 |  | 0 |  | 0 | 21 | 0 | 0 | 0 | 0 | 0 |  | RTS 24/II | Indiv | 0.202 | 19.9 |  | Práce | Běžná |  |  |  | POL1_0
4 | 175101101RT2 | Obsyp potrubí bez prohození sypaniny, s dodáním štěrkopísku frakce 0 - 22 mm | m3 | 41.5 |  | 0 |  | 0 |  | 0 | 21 | 0 | 1.7 | 70.55 | 0 | 0 |  | RTS 24/II | Indiv | 1.587 | 65.86 |  | Práce | Běžná |  |  |  | POL1_0
5 | 151101101R00 | Pažení a rozepření stěn rýh - příložné - hl.do 2 m | m2 | 165 |  | 0 |  | 0 |  | 0 | 21 | 0 | 0.00099 | 0.16 | 0 | 0 |  | RTS 24/II | Indiv | 0.236 | 38.94 |  | Práce | Běžná |  |  |  | POL1_0
6 | 151101111R00 | Odstranění pažení stěn rýh - příložné - hl. do 2 m | m2 | 165 |  | 0 |  | 0 |  | 0 | 21 | 0 | 0 | 0 | 0 | 0 |  | RTS 24/II | Indiv | 0.07 | 11.55 |  | Práce | Běžná |  |  |  | POL1_0
7 | 162701105R00 | Vodorovné přemístění výkopku z hor.1-4 do 10000 m | m3 | 52.5 |  | 0 |  | 0 |  | 0 | 21 | 0 | 0 | 0 | 0 | 0 |  | RTS 24/II | Indiv | 0.011 | 0.58 |  | Práce | Běžná |  |  |  | POL1_0
8 | 199000002R00 | Poplatek za skládku horniny 1- 4 | m3 | 52.5 |  | 0 |  | 0 |  | 0 | 21 | 0 | 0 | 0 | 0 | 0 |  | RTS 24/II | Indiv | 0 | 0 |  | Práce | Běžná |  |  |  | POL1_0
9 | 120001101R00 | Příplatek za ztížení vykopávky v blízkosti vedení | m3 | 58 |  | 0 |  | 0 |  | 0 | 21 | 0 | 0 | 0 | 0 | 0 |  | RTS 24/II | Indiv | 1.548 | 89.78 |  | Práce | Běžná |  |  |  | POL1_0
10 | 119001422R00 | Dočasné zajištění kabelů - v počtu 3 - 6 kabelů | m | 4 |  | 0 |  | 0 |  | 0 | 21 | 0 | 0.03974 | 0.16 | 0 | 0 |  | RTS 24/II | Indiv | 0.753 | 3.01 |  | Práce | Běžná |  |  |  | POL1_0
11 | Mimo RTS01 | Rozebrání a sestavení zámkové dlažby | m2 | 30 |  | 0 |  | 0 |  | 0 | 21 | 0 | 0 | 0 | 0 | 0 |  | Vlastní | Indiv | 0 | 0 |  | Práce | Běžná |  |  |  | POL1_0
Díl: | 4 | Vodorovné konstrukce |  |  |  | 0 |  | 0 |  | 0 |  | 0 |  | 20.8 |  | 0 |  |  |  |  | 18.65 | [6 empty] | DIL
12 | 451572111RK1 | Lože pod potrubí z kameniva těženého 0 - 4 mm, kraj Jihomoravský | m3 | 11 |  | 0 |  | 0 |  | 0 | 21 | 0 | 1.8908 | 20.8 | 0 | 0 |  | RTS 24/II | Indiv | 1.695 | 18.65 |  | Práce | Běžná |  |  |  | POL1_0
Díl: | 721 | Vnitřní kanalizace |  |  |  | 0 |  | 0 |  | 0 |  | 0 |  | 0.67 |  | 0 |  |  |  |  | 347.2 | [6 empty] | DIL
13 | 721176222R01 | Potrubí PVC SN8 v zemi D 110 x 3,2 mm | m | 16 |  | 0 |  | 0 |  | 0 | 21 | 0 | 0.0021 | 0.03 | 0 | 0 |  | RTS 24/II | Indiv | 0.8 | 12.8 |  | Práce | Běžná |  |  |  | POL1_0
14 | 721176223R01 | Potrubí PVC SN8 v zemi D 125 x 3,2 mm | m | 67 |  | 0 |  | 0 |  | 0 | 21 | 0 | 0.00252 | 0.17 | 0 | 0 |  | RTS 24/II | Indiv | 0.8 | 53.6 |  | Práce | Běžná |  |  |  | POL1_0
15 | 721176224R01 | Potrubí PVC SN8 v zemi D 160 x 4,0 mm | m | 34 |  | 0 |  | 0 |  | 0 | 21 | 0 | 0.00357 | 0.12 | 0 | 0 |  | RTS 24/II | Indiv | 0.55 | 18.7 |  | Práce | Běžná |  |  |  | POL1_0
16 | 721176102R00 | Potrubí HT připojovací D 40 x 1,8 mm | m | 85 |  | 0 |  | 0 |  | 0 | 21 | 0 | 0.00038 | 0.03 | 0 | 0 |  | RTS 24/II | Indiv | 0.32 | 27.2 |  | Práce | Běžná |  |  |  | POL1_0
17 | 721176103R00 | Potrubí HT připojovací D 50 x 1,8 mm | m | 25 |  | 0 |  | 0 |  | 0 | 21 | 0 | 0.00047 | 0.01 | 0 | 0 |  | RTS 24/II | Indiv | 0.359 | 8.98 |  | Práce | Běžná |  |  |  | POL1_0
18 | 721176104R00 | Potrubí HT připojovací D 75 x 1,9 mm | m | 2 |  | 0 |  | 0 |  | 0 | 21 | 0 | 0.0007 | 0 | 0 | 0 |  | RTS 24/II | Indiv | 0.452 | 0.9 |  | Práce | Běžná |  |  |  | POL1_0
19 | 721176105R00 | Potrubí HT připojovací D 110 x 2,7 mm | m | 22 |  | 0 |  | 0 |  | 0 | 21 | 0 | 0.00152 | 0.03 | 0 | 0 |  | RTS 24/II | Indiv | 1.173 | 25.81 |  | Práce | Běžná |  |  |  | POL1_0
20 | 721176114R00 | Potrubí HT odpadní svislé D 75 x 1,9 mm | m | 68 |  | 0 |  | 0 |  | 0 | 21 | 0 | 0.00078 | 0.05 | 0 | 0 |  | RTS 24/II | Indiv | 0.819 | 55.69 |  | Práce | Běžná |  |  |  | POL1_0
21 | 721176115R00 | Potrubí HT odpadní svislé D 110 x 2,7 mm | m | 110 |  | 0 |  | 0 |  | 0 | 21 | 0 | 0.00131 | 0.14 | 0 | 0 |  | RTS 24/II | Indiv | 0.797 | 87.67 |  | Práce | Běžná |  |  |  | POL1_0
22 | 721176116R00 | Potrubí HT odpadní svislé, D 125 x 3,1 mm | m | 16 |  | 0 |  | 0 |  | 0 | 21 | 0 | 0.00161 | 0.03 | 0 | 0 |  | RTS 24/II | Indiv | 0.739 | 11.82 |  | Práce | Běžná |  |  |  | POL1_0
23 | 721176145R01 | Potrubí HT dešťové (svislé) D 110 x 2,7 mm, vč. návlekové izolace tl. 5mm | m | 18 |  | 0 |  | 0 |  | 0 | 21 | 0 | 0.00136 | 0.02 | 0 | 0 |  | RTS 24/II | Indiv | 0.4393 | 7.91 |  | Práce | Běžná |  |  |  | POL1_0
24 | Mimo RTS02 | Odpadní kalich s pojistkou proti vyschnutí | ks | 23 |  | 0 |  | 0 |  | 0 | 21 | 0 | 0 | 0 | 0 | 0 |  | Vlastní | Indiv | 0 | 0 |  | Práce | Běžná |  |  |  | POL1_0
25 | Mimo RTS03 | Systémový prvek pro těsnění prostupu základovou, deskou, asfaltový pás, koordinovat se skladbou pdl | ks | 16 |  | 0 |  | 0 |  | 0 | 21 | 0 | 0 | 0 | 0 | 0 |  | Vlastní | Indiv | 0 | 0 |  | Práce | Běžná |  |  |  | POL1_0
26 | Mimo RTS04 | Vpust stř. DN100 sv. odtok,izol. pás dle stř., pojistka proti vyschnutí | ks | 2 |  | 0 |  | 0 |  | 0 | 21 | 0 | 0 | 0 | 0 | 0 |  | Vlastní | Indiv | 0 | 0 |  | Práce | Běžná |  |  |  | POL1_0
27 | Mimo RTS05 | Vpust DN100 spo jistkou, proti vychnutí | ks | 1 |  | 0 |  | 0 |  | 0 | 21 | 0 | 0 | 0 | 0 | 0 |  | Vlastní | Indiv | 0 | 0 |  | Práce | Běžná |  |  |  | POL1_0
28 | 721273145R00 | Hlavice ventilační z PVC DN100/70 | ks | 10 |  | 0 |  | 0 |  | 0 | 21 | 0 | 0.0038 | 0.04 | 0 | 0 |  | RTS 24/II | Indiv | 0.06 | 0.6 |  | Práce | Běžná |  |  |  | POL1_0
29 | 55162545.AR | Ventil přivzdušňovací - DN 50/75/100 | kus | 8 |  | 0 |  | 0 |  | 0 | 21 | 0 | 0.00049 | 0 | 0 | 0 |  | RTS 24/II | Indiv | 0 | 0 |  | Specifikace | Běžná |  |  |  | POL3_0
30 | 721194104R00 | Vyvedení odpadních výpustek D 40 x 1,8 | ks | 18 |  | 0 |  | 0 |  | 0 | 21 | 0 | 0 | 0 | 0 | 0 |  | RTS 24/II | Indiv | 0.16 | 2.88 |  | Práce | Běžná |  |  |  | POL1_0
31 | 721194105R00 | Vyvedení odpadních výpustek D 50 x 1,8 | kus | 21 |  | 0 |  | 0 |  | 0 | 21 | 0 | 0 | 0 | 0 | 0 |  | RTS 24/II | Indiv | 0.17 | 3.57 |  | Práce | Běžná |  |  |  | POL1_0
32 | 721194109R00 | Vyvedení odpadních výpustek D 110 x 2,3 | kus | 16 |  | 0 |  | 0 |  | 0 | 21 | 0 | 0 | 0 | 0 | 0 |  | RTS 24/II | Indiv | 0.26 | 4.16 |  | Práce | Běžná |  |  |  | POL1_0
33 | 28654741R1 | Sifon kondenzační DN 40 PP vodorovný odtok, stavební výška 95 mm | kus | 2 |  | 0 |  | 0 |  | 0 | 21 | 0 | 0.00023 | 0 | 0 | 0 |  | RTS 24/II | Indiv | 0 | 0 |  | Specifikace | Běžná |  |  |  | POL3_0
34 | Mimo RTS06 | Vrtání prostupu cihla,beton DN100 | ks | 35 |  | 0 |  | 0 |  | 0 | 21 | 0 | 0 | 0 | 0 | 0 |  | Vlastní | Indiv | 0 | 0 |  | Práce | Běžná |  |  |  | POL1_0
35 | Mimo RTS07 | Sekání a zapravení drážky 80x80mm, cihla,beton | m | 55 |  | 0 |  | 0 |  | 0 | 21 | 0 | 0 | 0 | 0 | 0 |  | Vlastní | Indiv | 0 | 0 |  | Práce | Běžná |  |  |  | POL1_0
36 | Mimo RTS08 | Sekání a zapravení drážky 150x150mm, cihla,beton | m | 120 |  | 0 |  | 0 |  | 0 | 21 | 0 | 0 | 0 | 0 | 0 |  | Vlastní | Indiv | 0 | 0 |  | Práce | Běžná |  |  |  | POL1_0
37 | 721290111R00 | Zkouška těsnosti kanalizace vodou DN 125 | m | 463 |  | 0 |  | 0 |  | 0 | 21 | 0 | 0 | 0 | 0 | 0 |  | RTS 24/II | Indiv | 0.05 | 23.15 |  | Práce | Běžná |  |  |  | POL1_0
38 | 998721101R00 | Přesun hmot pro vnitřní kanalizaci, výšky do 6 m | t | 1.2 |  | 0 |  | 0 |  | 0 | 21 | 0 | 0 | 0 | 0 | 0 |  | RTS 24/II | Indiv | 1.47 | 1.76 |  | Práce | Běžná |  |  |  | POL1_0
Díl: | 722 | Vnitřní vodovod |  |  |  | 0 |  | 0 |  | 0 |  | 0 |  | 0.7 |  | 0 |  |  |  |  | 453.07 | [6 empty] | DIL
39 | 722178711R01 | Potrubí vícevrstvé, D 20x2,8 mm | m | 565 |  | 0 |  | 0 |  | 0 | 21 | 0 | 0.00043 | 0.24 | 0 | 0 |  | RTS 24/II | Indiv | 0.2789 | 157.58 |  | Práce | Běžná |  |  |  | POL1_0
40 | 722178712R01 | Potrubí vícevrstvé, D 25x3,5 mm | m | 72 |  | 0 |  | 0 |  | 0 | 21 | 0 | 0.00053 | 0.04 | 0 | 0 |  | RTS 24/II | Indiv | 0.2973 | 21.41 |  | Práce | Běžná |  |  |  | POL1_0
41 | 722178713R01 | Potrubí vícevrstvé, D 32x4,4 mm | m | 41 |  | 0 |  | 0 |  | 0 | 21 | 0 | 0.00073 | 0.03 | 0 | 0 |  | RTS 24/II | Indiv | 0.3328 | 13.64 |  | Práce | Běžná |  |  |  | POL1_0
42 | 722178714R01 | Potrubí vícevrstvé, D 40x5,5 mm | m | 30 |  | 0 |  | 0 |  | 0 | 21 | 0 | 0.00102 | 0.03 | 0 | 0 |  | RTS 24/II | Indiv | 0.3847 | 11.54 |  | Práce | Běžná |  |  |  | POL1_0
43 | 722178715R00 | Potrubí vícevrstvé, D 50 x 6,9 mm | m | 35 |  | 0 |  | 0 |  | 0 | 21 | 0 | 0.00138 | 0.05 | 0 | 0 |  | RTS 24/II | Indiv | 0.4767 | 16.68 |  | Práce | Běžná |  |  |  | POL1_0
44 | Mimo RTS09 | Izolace potrubí z min.vlny včetně izolace tvarovek, na d21/25mm,povrchová úpr.AL,montáž+dodávka,lep. | m | 565 |  | 0 |  | 0 |  | 0 | 21 | 0 | 0 | 0 | 0 | 0 |  | Vlastní | Indiv | 0 | 0 |  | Práce | Běžná |  |  |  | POL1_0
45 | Mimo RTS10 | Izolace potrubí z min.vlny včetně izolace tvarovek, na d27/25mm,povrchová úpr.AL,montáž+dodávka,lep. p | m | 72 |  | 0 |  | 0 |  | 0 | 21 | 0 | 0 | 0 | 0 | 0 |  | Vlastní | Indiv | 0 | 0 |  | Práce | Běžná |  |  |  | POL1_0
46 | Mimo RTS11 | Izolace potrubí z min.vlny včetně izolace tvarovek, na d34/40mm,povrchová úpr.AL,montáž+dodávka,lep. p | m | 41 |  | 0 |  | 0 |  | 0 | 21 | 0 | 0 | 0 | 0 | 0 |  | Vlastní | Indiv | 0 | 0 |  | Práce | Běžná |  |  |  | POL1_0
47 | Mimo RTS12 | Izolace potrubí z min.vlny včetně izolace tvarovek, na d42/25mm,povrchová úpr.AL,montáž+dodávka,lep. p | m | 30 |  | 0 |  | 0 |  | 0 | 21 | 0 | 0 | 0 | 0 | 0 |  | Vlastní | Indiv | 0 | 0 |  | Práce | Běžná |  |  |  | POL1_0
48 | Mimo RTS13 | Izolace potrubí z min.vlny včetně izolace tvarovek, na d52/25mm,povrchová úpr.AL,montáž+dodávka,lep. p | m | 35 |  | 0 |  | 0 |  | 0 | 21 | 0 | 0 | 0 | 0 | 0 |  | Vlastní | Indiv | 0 | 0 |  | Práce | Běžná |  |  |  | POL1_0
49 | Mimo RTS14 | Potrubí PESDR11 dn40, vč. vodiče a folie | m | 55 |  | 0 |  | 0 |  | 0 | 21 | 0 | 0 | 0 | 0 | 0 |  | Vlastní | Indiv | 0 | 0 |  | Práce | Běžná |  |  |  | POL1_0
50 | 722190401R00 | Vyvedení a upevnění výpustek DN 15 | kus | 90 |  | 0 |  | 0 |  | 0 | 21 | 0 | 0 | 0 | 0 | 0 |  | RTS 24/II | Indiv | 0.43 | 38.7 |  | Práce | Běžná |  |  |  | POL1_0
51 | Mimo RTS15 | Systémový prvek pro těsnění prostupu deskou, DN80, asfaltový pás, koordinovat se skladbou pdl. | ks | 1 |  | 0 |  | 0 |  | 0 | 21 | 0 | 0 | 0 | 0 | 0 |  | Vlastní | Indiv | 0 | 0 |  | Práce | Běžná |  |  |  | POL1_0
52 | Mimo RTS16 | Kulový kohout s vypouštěním DN40 | ks | 1 |  | 0 |  | 0 |  | 0 | 21 | 0 | 0 | 0 | 0 | 0 |  | Vlastní | Indiv | 0 | 0 |  | Práce | Běžná |  |  |  | POL1_0
53 | Mimo RTS17 | Kulový kohout DN15 | ks | 44 |  | 0 |  | 0 |  | 0 | 21 | 0 | 0 | 0 | 0 | 0 |  | Vlastní | Indiv | 0 | 0 |  | Práce | Běžná |  |  |  | POL1_0
54 | Mimo RTS18 | Kulový kohout DN20 | ks | 7 |  | 0 |  | 0 |  | 0 | 21 | 0 | 0 | 0 | 0 | 0 |  | Vlastní | Indiv | 0 | 0 |  | Práce | Běžná |  |  |  | POL1_0
55 | Mimo RTS19 | Kulový kohout DN40 | ks | 1 |  | 0 |  | 0 |  | 0 | 21 | 0 | 0 | 0 | 0 | 0 |  | Vlastní | Indiv | 0 | 0 |  | Práce | Běžná |  |  |  | POL1_0
56 | Mimo RTS20 | Kulový kohout DN50 | ks | 1 |  | 0 |  | 0 |  | 0 | 21 | 0 | 0 | 0 | 0 | 0 |  | Vlastní | Indiv | 0 | 0 |  | Práce | Běžná |  |  |  | POL1_0
57 | Mimo RTS21 | Zpětná klapka DN40 | ks | 1 |  | 0 |  | 0 |  | 0 | 21 | 0 | 0 | 0 | 0 | 0 |  | Vlastní | Indiv | 0 | 0 |  | Práce | Běžná |  |  |  | POL1_0
58 | Mimo RTS22 | Termostatický směšovací ventil s nastavitelnou, teplotou DN15 | ks | 10 |  | 0 |  | 0 |  | 0 | 21 | 0 | 0 | 0 | 0 | 0 |  | Vlastní | Indiv | 0 | 0 |  | Práce | Běžná |  |  |  | POL1_0
59 | Mimo RTS23 | Termostatický směšovací ventil s nastavitelnou, teplotou DN20 | ks | 3 |  | 0 |  | 0 |  | 0 | 21 | 0 | 0 | 0 | 0 | 0 |  | Vlastní | Indiv | 0 | 0 |  | Práce | Běžná |  |  |  | POL1_0
60 | Mimo RTS24 | Termostatický směšovací ventil s nastavitelnou, teplotou DN40 | ks | 1 |  | 0 |  | 0 |  | 0 | 21 | 0 | 0 | 0 | 0 | 0 |  | Vlastní | Indiv | 0 | 0 |  | Práce | Běžná |  |  |  | POL1_0
61 | Mimo RTS25 | Kulový kohout se zpětnou klapkou DN15 | ks | 1 |  | 0 |  | 0 |  | 0 | 21 | 0 | 0 | 0 | 0 | 0 |  | Vlastní | Indiv | 0 | 0 |  | Práce | Běžná |  |  |  | POL1_0
62 | Mimo RTS26 | Kulový kohout se zpětnou klapkou DN40 | ks | 1 |  | 0 |  | 0 |  | 0 | 21 | 0 | 0 | 0 | 0 | 0 |  | Vlastní | Indiv | 0 | 0 |  | Práce | Běžná |  |  |  | POL1_0
63 | Mimo RTS27 | Filtr DN15 | ks | 1 |  | 0 |  | 0 |  | 0 | 21 | 0 | 0 | 0 | 0 | 0 |  | Vlastní | Indiv | 0 | 0 |  | Práce | Běžná |  |  |  | POL1_0
64 | Mimo RTS28 | Cirkulační čerpadlo 20-15 (bronz nebo nerez), průtok do 2,55 m3/h; Hmax = 4,0 m; PN10; spoj: závitový; stav. délka = 130 mm; teplota m | ks | 1 |  | 0 |  | 0 |  | 0 | 21 | 0 | 0 | 0 | 0 | 0 |  | Vlastní | Indiv | 0 | 0 |  | Práce | Běžná |  |  |  | POL1_0
65 | Mimo RTS29 | Pojistný ventil DN15 | ks | 4 |  | 0 |  | 0 |  | 0 | 21 | 0 | 0 | 0 | 0 | 0 |  | Vlastní | Indiv | 0 | 0 |  | Práce | Běžná |  |  |  | POL1_0
66 | Mimo RTS30 | Expanzní nádoba 12l, připojovací armatura | ks | 1 |  | 0 |  | 0 |  | 0 | 21 | 0 | 0 | 0 | 0 | 0 |  | Vlastní | Indiv | 0 | 0 |  | Práce | Běžná |  |  |  | POL1_0
67 | Mimo RTS31 | Oddělovač typu BA DN15 | ks | 1 |  | 0 |  | 0 |  | 0 | 21 | 0 | 0 | 0 | 0 | 0 |  | Vlastní | Indiv | 0 | 0 |  | Práce | Běžná |  |  |  | POL1_0
|  | -kabel 3x2,5mm- 10m + 2x jistič LTN-16B/1 | [25 empty] | POP
68 | Mimo RTS32 | Rohový ventil DN15/20 | ks | 12 |  | 0 |  | 0 |  | 0 | 21 | 0 | 0 | 0 | 0 | 0 |  | Vlastní | Indiv | 0 | 0 |  | Práce | Běžná |  |  |  | POL1_0
69 | Mimo RTS33 | Sekání a zapravení drážky 70x150mm, cihla,beton | m | 220 |  | 0 |  | 0 |  | 0 | 21 | 0 | 0 | 0 | 0 | 0 |  | Vlastní | Indiv | 0 | 0 |  | Práce | Běžná |  |  |  | POL1_0
70 | 722290234R00 | Proplach a dezinfekce vodovod.potrubí DN 80 | m | 798 |  | 0 |  | 0 |  | 0 | 21 | 0 | 1e-05 | 0.01 | 0 | 0 |  | RTS 24/II | Indiv | 0.06 | 47.88 |  | Práce | Běžná |  |  |  | POL1_0
71 | 722290215R00 | Zkouška tlaku potrubí přírub.nebo hrdlového DN 100 | m | 798 |  | 0 |  | 0 |  | 0 | 21 | 0 | 0.00038 | 0.3 | 0 | 0 |  | RTS 24/II | Indiv | 0.18 | 143.64 |  | Práce | Běžná |  |  |  | POL1_0
72 | Mimo RTS34 | Napojení na stávající vodovod, ,nart. pas. DN40 šoupěDN40, souprava, poklop | ks | 1 |  | 0 |  | 0 |  | 0 | 21 | 0 | 0 | 0 | 0 | 0 |  | Vlastní | Indiv | 0 | 0 |  | Práce | Běžná |  |  |  | POL1_0
73 | Mimo RTS35 | Přesun hmot pro vnitřní vodovod, výšky do 6 m | t | 1.5 |  | 0 |  | 0 |  | 0 | 21 | 0 | 0 | 0 | 0 | 0 |  | Vlastní | Indiv | 1.33 | 2 |  | Práce | Běžná |  |  |  | POL1_0
Díl: | 725 | Zařizovací předměty |  |  |  | 0 |  | 0 |  | 0 |  | 0 |  | 0.16 |  | 0 |  |  |  |  | 9.59 | [6 empty] | DIL
74 | Mimo RTS36 | U | soubor | 10 |  | 0 |  | 0 |  | 0 | 21 | 0 | 0 | 0 | 0 | 0 |  | Vlastní | Indiv | 0 | 0 |  | Práce | Běžná |  |  |  | POL1_0
|  | závěsné keramické bílé umyvadlo o šířce 60 cm s otvorem pro baterii, v hranatém provedení. Součástí je keramický kryt sifonu v. 34 cm, baterie jednootvorová montáž, materiál mosaz s chromovou povrchovou úpravou, kovová páka, 28 mm keramická kartuše, perlátor max. 5,7l/min, plastová odpadová souprava DN 32, flexi připojovací hadičky, rychlomontážní systém, 2x RV DN15, zápachová uzávěrka DN32 plastový. Napojení na odpadní trubku O32 mm. Matice pro připojení umyvadlové výpusti 5/4". Rozeta kovová, upevňovací materiál, uzavíratelná vpust click- clack, předstěnová instalace pro umyvadlo do SDK příčky, konzoly a upevňovací materiál pro umyvadla do zdiva | [25 empty] | POP | závěsné keramické bílé umyvadlo o šířce 60 cm s otvorem pro baterii, v hranatém provedení. Součástí je keramický kryt sifonu v. 34 cm, baterie jednootvorová montáž, materiál mosaz s chromovou povrchovou úpravou, kovová páka, 28 mm keramická kartuše, perlátor max. 5,7l/min, plastová odpadová souprava DN 32, flexi připojovací hadičky, rychlomontážní systém, 2x RV DN15, zápachová uzávěrka DN32 plastový. Napojení na odpadní trubku O32 mm. Matice pro připojení umyvadlové výpusti 5/4". Rozeta kovová, upevňovací materiál, uzavíratelná vpust click- clack, předstěnová instalace pro umyvadlo do SDK příčky, konzoly a upevňovací materiál pro umyvadla do zdiva
75 | Mimo RTS37 | U1 | soubor | 7 |  | 0 |  | 0 |  | 0 | 21 | 0 | 0.02 | 0.14 | 0 | 0 |  | Vlastní | Indiv | 0 | 0 |  | Práce | Běžná |  |  |  | POL1_0
|  | Závěsné keramické bílé umyvadlo dětské o šířce 50 cm s otvorem pro baterii, v hranatém provedení. Součástí je keramický kryt sifonu v. 34 cm, baterie jednootvorová montáž, materiál mosaz s chromovou povrchovou úpravou, kovová páka, 28 mm keramická kartuše, chromový povrch, perlátor max. 5,7l/min, plastová odpadová souprava DN 32, flexi připojovací hadičky, rychlomontážní systém, 2x RV DN15, zápachová uzávěrka DN32 plastový. Napojení na odpadní trubku O32 mm. Matice pro připojení umyvadlové výpusti 5/4". Rozeta kovová, upevňovací materiál, uzavíratelná vpust click- clack, Osazení - horní hrana v. 55 cm od podlahy, (předstěnový systém pro umyvadla) | [25 empty] | POP | Závěsné keramické bílé umyvadlo dětské o šířce 50 cm s otvorem pro baterii, v hranatém provedení. Součástí je keramický kryt sifonu v. 34 cm, baterie jednootvorová montáž, materiál mosaz s chromovou povrchovou úpravou, kovová páka, 28 mm keramická kartuše, chromový povrch, perlátor max. 5,7l/min, plastová odpadová souprava DN 32, flexi připojovací hadičky, rychlomontážní systém, 2x RV DN15, zápachová uzávěrka DN32 plastový. Napojení na odpadní trubku O32 mm. Matice pro připojení umyvadlové výpusti 5/4". Rozeta kovová, upevňovací materiál, uzavíratelná vpust click- clack, Osazení - horní hrana v. 55 cm od podlahy, (předstěnový systém pro umyvadla)
76 | Mimo RTS38 | UI | soubor | 1 |  | 0 |  | 0 |  | 0 | 21 | 0 | 0.02 | 0.02 | 0 | 0 |  | Vlastní | Indiv | 0 | 0 |  | Práce | Běžná |  |  |  | POL1_0
|  | umyvadlo imobilní, baterie umyvadlová stojánková páková pro imobilní s prodlouženým ramínkem průtok 3l/min chrom, sifon umyvadlový podomítkový chrom, 2x rohový ventil DN15,2x pancéřová propojovací hadice 3/8", upevňovací prvky | [25 empty] | POP | umyvadlo imobilní, baterie umyvadlová stojánková páková pro imobilní s prodlouženým ramínkem průtok 3l/min chrom, sifon umyvadlový podomítkový chrom, 2x rohový ventil DN15,2x pancéřová propojovací hadice 3/8", upevňovací prvky
77 | Mimo RTS39 | WC | soubor | 5 |  | 0 |  | 0 |  | 0 | 21 | 0 | 0 | 0 | 0 | 0 |  | Vlastní | Indiv | 0 | 0 |  | Práce | Běžná |  |  |  | POL1_0
|  | Závěsný klozet dětský 535x330 mm vodorovný odpad, Sedátko WC duraplastové, předstěnový systém pro WC 114cm hl. 80mm , upevňovací prvky, splach. systém předstěnový s nádržkou a ovládacím tlačítkem, rohový ventil DN15 | [25 empty] | POP | Závěsný klozet dětský 535x330 mm vodorovný odpad, Sedátko WC duraplastové, předstěnový systém pro WC 114cm hl. 80mm , upevňovací prvky, splach. systém předstěnový s nádržkou a ovládacím tlačítkem, rohový ventil DN15
78 | Mimo RTS40 | WC1 | soubor | 7 |  | 0 |  | 0 |  | 0 | 21 | 0 | 0 | 0 | 0 | 0 |  | Vlastní | Indiv | 0 | 0 |  | Práce | Běžná |  |  |  | POL1_0
|  | závěsný keramický klozet s horizontálním odpadem, včetně sedátka a víka Softclose, rozměry 530x360mm, Instalace s podomítkovým modulem do zdi nebo do sádrokartonové příčky. Včetně Slim sedátka. Odtok vodorovný. Instalace – 2 šrouby M6x70mm, sedátko z duroplastu. Kloub k sedátku nerez, předstěnový systém pro WC, upevňovací prvky, splach. systém předstěnový s nádržkou 6/3l a ovládacím tlačítkem, rohový ventil DN15 | [25 empty] | POP | závěsný keramický klozet s horizontálním odpadem, včetně sedátka a víka Softclose, rozměry 530x360mm, Instalace s podomítkovým modulem do zdi nebo do sádrokartonové příčky. Včetně Slim sedátka. Odtok vodorovný. Instalace – 2 šrouby M6x70mm, sedátko z duroplastu. Kloub k sedátku nerez, předstěnový systém pro WC, upevňovací prvky, splach. systém předstěnový s nádržkou 6/3l a ovládacím tlačítkem, rohový ventil DN15
79 | Mimo RTS41 | WCI | soubor | 1 |  | 0 |  | 0 |  | 0 | 21 | 0 | 0 | 0 | 0 | 0 |  | Vlastní | Indiv | 0 | 0 |  | Práce | Běžná |  |  |  | POL1_0
|  | závěsný klozet pro imobilní, tlačítko s oddáleným splachováním, nádrž, upevňovací prvky, předstěnová instalace, duroplastové sedátko pro závěsné klozety, upevňovací prvky | [25 empty] | POP | závěsný klozet pro imobilní, tlačítko s oddáleným splachováním, nádrž, upevňovací prvky, předstěnová instalace, duroplastové sedátko pro závěsné klozety, upevňovací prvky
80 | Mimo RTS42 | S | soubor | 6 |  | 0 |  | 0 |  | 0 | 21 | 0 | 0.0001 | 0 | 0 | 0 |  | Vlastní | Indiv | 0 | 0 |  | Práce | Běžná |  |  |  | POL1_0
|  | Nízká akrylátová bílá sprchová vanička 90 x 90 cm, (resp. 100 x 100 cm, 130 x 90 cm), výška max. 5 cm, s vpustí a zápachovou uzávěrkou. Nástěnná páková sprchová baterie průtok max. 8 l/min, pro předmíchanou vodu, rozteč 150 mm, materiál mosaz s chromovou povrchovou úpravou, kovová páka, 28 mm keramická kartuše, držák sprchy, sprchová hadice 1,5 m se sprchovou růžicí | [25 empty] | POP | Nízká akrylátová bílá sprchová vanička 90 x 90 cm, (resp. 100 x 100 cm, 130 x 90 cm), výška max. 5 cm, s vpustí a zápachovou uzávěrkou. Nástěnná páková sprchová baterie průtok max. 8 l/min, pro předmíchanou vodu, rozteč 150 mm, materiál mosaz s chromovou povrchovou úpravou, kovová páka, 28 mm keramická kartuše, držák sprchy, sprchová hadice 1,5 m se sprchovou růžicí
POP
|  | Sprchové dveře posuvné | [25 empty] | POP
|  | Sprchové dveře š. 100 cm,resp. 130 cm, posuvné, výška: 195 cm, 6 mm čiré sklo s povrchovou úpravou AntiCalc barva profilu lesk (světlý alu nebo chrom). Montáž na sprchovou vaničku. | [25 empty] | POP | Sprchové dveře š. 100 cm,resp. 130 cm, posuvné, výška: 195 cm, 6 mm čiré sklo s povrchovou úpravou AntiCalc barva profilu lesk (světlý alu nebo chrom). Montáž na sprchovou vaničku.
POP
|  | Sprchová zástěna s dveřmi | [25 empty] | POP
|  | Sprchová zástěna dveře š. 90 cm s otočnými dveřmi, boční zástěna š. 90 cm, výška: 195 cm, 6 mm čiré sklo s povrchovou úpravou AntiCalc barva profilu lesk (světlý alu nebo chrom). Montáž na sprchovou vaničku. | [25 empty] | POP | Sprchová zástěna dveře š. 90 cm s otočnými dveřmi, boční zástěna š. 90 cm, výška: 195 cm, 6 mm čiré sklo s povrchovou úpravou AntiCalc barva profilu lesk (světlý alu nebo chrom). Montáž na sprchovou vaničku.
81 | Mimo RTS43 | VYL | soubor | 2 |  | 0 |  | 0 |  | 0 | 21 | 0 | 0 | 0 | 0 | 0 |  | Vlastní | Indiv | 0 | 0 |  | Práce | Běžná |  |  |  | POL1_0
|  | Závěsná bílá keramická výlevka, rozměru 43x51 cm s plastovou mřížkou. Instalace s podomítkovým modulem do sádrokartonové příčky. Včetně montážní sady, upevňovací prvky, plastová mříž, nástěnná páková baterie s ramínkem, rozteč 150 mm, délka ramínka min. 22 cm, materiál mosaz s chromovou povrchovou úpravou, kovová páka, 28 mm keramická kartuše, perlátor 5,7l/min, flexi připojovací hadičky, rychlomontážní systém, 2x RV DN15. | [25 empty] | POP | Závěsná bílá keramická výlevka, rozměru 43x51 cm s plastovou mřížkou. Instalace s podomítkovým modulem do sádrokartonové příčky. Včetně montážní sady, upevňovací prvky, plastová mříž, nástěnná páková baterie s ramínkem, rozteč 150 mm, délka ramínka min. 22 cm, materiál mosaz s chromovou povrchovou úpravou, kovová páka, 28 mm keramická kartuše, perlátor 5,7l/min, flexi připojovací hadičky, rychlomontážní systém, 2x RV DN15.
82 | Mimo RTS44 | Pi | soubor | 2 |  | 0 |  | 0 |  | 0 | 21 | 0 | 0 | 0 | 0 | 0 |  | Vlastní | Indiv | 0 | 0 |  | Práce | Běžná |  |  |  | POL1_0
|  | Závěsný keramický bílý pisoár s automatickým splachováním. Zadní přívod vody a zadní odpad. s integrovaným zdrojem který zahrnuje montážní lištu s radarovým splachovačem, elektromagnetickým ventilem, propojovací hadici, rohový ventil, speciální vtoková armaturu s těsněním, sifon, upevňovací sadu a montážní šablonu, předstěnový modul pro pisoár, Doba splachování je nastavitelná od 0,5 do 15,5 s. pisoáry spotřebují maximálně 2 litry/mísu/hodinu, Splachovací pisoáry mají maximální úplný´ objem splachovací vody 1 litr. | [25 empty] | POP | Závěsný keramický bílý pisoár s automatickým splachováním. Zadní přívod vody a zadní odpad. s integrovaným zdrojem který zahrnuje montážní lištu s radarovým splachovačem, elektromagnetickým ventilem, propojovací hadici, rohový ventil, speciální vtoková armaturu s těsněním, sifon, upevňovací sadu a montážní šablonu, předstěnový modul pro pisoár, Doba splachování je nastavitelná od 0,5 do 15,5 s. pisoáry spotřebují maximálně 2 litry/mísu/hodinu, Splachovací pisoáry mají maximální úplný´ objem splachovací vody 1 litr.
|  | Výška 54 cm | [25 empty] | POP
|  | napájecí napětí: 230V AC/50Hz | [25 empty] | POP
83 | Mimo RTS45 | Dvířka 150x150 mm v barvě stěny | ks | 29 |  | 0 |  | 0 |  | 0 | 21 | 0 | 0 | 0 | 0 | 0 |  | Vlastní | Indiv | 0 | 0 |  | Práce | Běžná |  |  |  | POL1_0
84 | 55162420.AR | Uzávěrka zápachovápro pračky - DN 40/50 | kus | 1 |  | 0 |  | 0 |  | 0 | 21 | 0 | 0.00028 | 0 | 0 | 0 |  | RTS 24/II | Indiv | 0 | 0 |  | Specifikace | Běžná |  |  |  | POL3_0
85 | 55162428.AR | Uzávěrka zápachová podomítková - DN 40/50 pro, pračky myčky, s připojením rozvodu vody | kus | 2 |  | 0 |  | 0 |  | 0 | 21 | 0 | 0.00073 | 0 | 0 | 0 |  | RTS 24/II | Indiv | 0 | 0 |  | Specifikace | Běžná |  |  |  | POL3_0
86 | 998725104R00 | Přesun hmot pro zařizovací předměty, výšky do 6 m | t | 5.5 |  | 0 |  | 0 |  | 0 | 21 | 0 | 0 | 0 | 0 | 0 |  | RTS 24/II | Indiv | 1.743 | 9.59 |  | Práce | Běžná |  |  |  | POL1_0
Díl: | 767 | Konstrukce zámečnické |  |  |  | 0 |  | 0 |  | 0 |  | 0 |  | 0.85 |  | 0 |  |  |  |  | 257.83 | [6 empty] | DIL
87 | Mimo RTS46 | Systémové upevnění potrubí, a zařizovacích předmětů | kg | 850 |  | 0 |  | 0 |  | 0 | 21 | 0 | 0.001 | 0.85 | 0 | 0 |  | Vlastní | Indiv | 0.3 | 255 |  | Práce | Běžná |  |  |  | POL1_0
88 | 998767101R00 | Přesun hmot pro zámečnické konstr., výšky do 6 m | t | 0.85 |  | 0 |  | 0 |  | 0 | 21 | 0 | 0 | 0 | 0 | 0 |  | RTS 24/II | Indiv | 3.33 | 2.83 |  | Práce | Běžná |  |  |  | POL1_0
[26 empty] | 12 | 21 | DPH
| Celkem |  |  |  |  | 0 | [19 empty] | 0 | 0 | SUM
END

## SO 03 D.1.6.1 Pol
Položkový soupis prací a dodávek | [27 empty] | #TypZaznamu#
S: | Spa22/02 | MŠ, ZŠ A PŠ IBSENOVA BRNO - PŘÍSTAVBA PRO MŠ | [25 empty] | STA
O: | SO 03 | Přístavba pro MŠ | [22 empty] | STA |  |  | OBJ
R: | D.1.6.1 | Elektroinstalace | [25 empty] | ROZ
P.č. | Číslo položky | Název položky | MJ | Množství | Cena / MJ | Celkem | Dodávka | Dodávka celk. | Montáž | Montáž celk. | DPH | Cena s DPH | Hmotnost / MJ | Hmotnost celk.(t) | Dem. hmotnost / MJ | Dem. hmotnost celk.(t) | Ceník | Cen. soustava / platnost | Cenová úroveň | Nhod / MJ | Nhod celk. | Dodavatel | Typ položky | Stav položky
Díl: | M21.01 | Silnoproud - materiál |  |  |  | 0 |  | 0 |  | 0 |  | 0 |  | 0 |  | 0 |  |  |  |  | 0 | [6 empty] | DIL
1 | 210-0101 | Ohebná trubka se střední mechanickou odolností D=25/21,4mm | m | 60 |  | 0 |  | 0 |  | 0 | 21 | 0 | 0 | 0 | 0 | 0 |  | Vlastní | Indiv | 0 | 0 |  | Specifikace | Běžná |  |  |  | POL3_0
2 | 210-0102 | Ohebná dvouplášťová chránička kabelů HDPE; O 50mm | m | 62 |  | 0 |  | 0 |  | 0 | 21 | 0 | 0 | 0 | 0 | 0 |  | Vlastní | Indiv | 0 | 0 |  | Specifikace | Běžná |  |  |  | POL3_0
3 | 210-0103 | Krabice elektroinstalační, přístrojová, pro nástěnnou montáž, přisazená, čtvercová, plastová | ks | 4 |  | 0 |  | 0 |  | 0 | 21 | 0 | 0 | 0 | 0 | 0 |  | Vlastní | Indiv | 0 | 0 |  | Specifikace | Běžná |  |  |  | POL3_0
4 | 210-0104 | Krabice elektroinstalační přístrojová, KP 68_KA | ks | 321 |  | 0 |  | 0 |  | 0 | 21 | 0 | 0 | 0 | 0 | 0 |  | Vlastní | Indiv | 0 | 0 |  | Specifikace | Běžná |  |  |  | POL3_0
5 | 210-0105 | Krabice elektroinstalační hluboká (66mm), KPR 68 KA | ks | 34 |  | 0 |  | 0 |  | 0 | 21 | 0 | 0 | 0 | 0 | 0 |  | Vlastní | Indiv | 0 | 0 |  | Specifikace | Běžná |  |  |  | POL3_0
6 | 210-0106 | Krabice elektroinstalační přístrojová, pro montáž na strop | ks | 2 |  | 0 |  | 0 |  | 0 | 21 | 0 | 0 | 0 | 0 | 0 |  | Vlastní | Indiv | 0 | 0 |  | Práce | Běžná |  |  |  | POL1_9
7 | 210-0107 | Elektroinstalační krabice odbočná KU 68 s víčkem, včetně svorek | ks | 140 |  | 0 |  | 0 |  | 0 | 21 | 0 | 0 | 0 | 0 | 0 |  | Vlastní | Indiv | 0 | 0 |  | Specifikace | Běžná |  |  |  | POL3_0
8 | 210-0108 | Elektroinstalační krabice odbočná, v uravřeném provedení s průchodkami IP54, povrchová montáž,, včetně svorek | ks | 4 |  | 0 |  | 0 |  | 0 | 21 | 0 | 0 | 0 | 0 | 0 |  | Vlastní | Indiv | 0 | 0 |  | Specifikace | Běžná |  |  |  | POL3_0
9 | 210-0109 | Vodič CYA 6 zeleno/žlutý | m | 270 |  | 0 |  | 0 |  | 0 | 21 | 0 | 0 | 0 | 0 | 0 |  | Vlastní | Indiv | 0 | 0 |  | Práce | Běžná |  |  |  | POL1_9
10 | 210-0110 | Vodič CYA 10 zeleno/žlutý | m | 140 |  | 0 |  | 0 |  | 0 | 21 | 0 | 0 | 0 | 0 | 0 |  | Vlastní | Indiv | 0 | 0 |  | Práce | Běžná |  |  |  | POL1_9
11 | 210-0111 | KABEL 1-CSKH-V180-O 2x1.5 | m | 95 |  | 0 |  | 0 |  | 0 | 21 | 0 | 0 | 0 | 0 | 0 |  | Vlastní | Indiv | 0 | 0 |  | Specifikace | Běžná |  |  |  | POL3_0
12 | 210-0112 | KABEL CYKY-O 2x1.5 | m | 181 |  | 0 |  | 0 |  | 0 | 21 | 0 | 0 | 0 | 0 | 0 |  | Vlastní | Indiv | 0 | 0 |  | Specifikace | Běžná |  |  |  | POL3_0
13 | 210-0113 | KABEL CYKY-O 3x1.5 | m | 160 |  | 0 |  | 0 |  | 0 | 21 | 0 | 0 | 0 | 0 | 0 |  | Vlastní | Indiv | 0 | 0 |  | Specifikace | Běžná |  |  |  | POL3_0
14 | 210-0114 | KABEL CYKY-J 3x1.5 | m | 1450 |  | 0 |  | 0 |  | 0 | 21 | 0 | 0 | 0 | 0 | 0 |  | Vlastní | Indiv | 0 | 0 |  | Specifikace | Běžná |  |  |  | POL3_0
15 | 210-0115 | KABEL CYKY-J 3x2.5 | m | 2410 |  | 0 |  | 0 |  | 0 | 21 | 0 | 0 | 0 | 0 | 0 |  | Vlastní | Indiv | 0 | 0 |  | Specifikace | Běžná |  |  |  | POL3_0
16 | 210-0116 | KABEL CYKY-J 3x4 | m | 28 |  | 0 |  | 0 |  | 0 | 21 | 0 | 0 | 0 | 0 | 0 |  | Vlastní | Indiv | 0 | 0 |  | Specifikace | Běžná |  |  |  | POL3_0
17 | 210-0117 | KABEL CYKY-J 5x1.5 | m | 360 |  | 0 |  | 0 |  | 0 | 21 | 0 | 0 | 0 | 0 | 0 |  | Vlastní | Indiv | 0 | 0 |  | Specifikace | Běžná |  |  |  | POL3_0
18 | 210-0118 | KABEL CYKY-J 5x2,5 | m | 35 |  | 0 |  | 0 |  | 0 | 21 | 0 | 0 | 0 | 0 | 0 |  | Vlastní | Indiv | 0 | 0 |  | Specifikace | Běžná |  |  |  | POL3_0
19 | 210-0119 | KABEL CYKY-J 5x4 | m | 165 |  | 0 |  | 0 |  | 0 | 21 | 0 | 0 | 0 | 0 | 0 |  | Vlastní | Indiv | 0 | 0 |  | Specifikace | Běžná |  |  |  | POL3_0
20 | 210-0120 | KABEL CYKY-J 5x6 | m | 15 |  | 0 |  | 0 |  | 0 | 21 | 0 | 0 | 0 | 0 | 0 |  | Vlastní | Indiv | 0 | 0 |  | Specifikace | Běžná |  |  |  | POL3_0
21 | 210-0121 | KABEL CYKY-J 5x10 | m | 34 |  | 0 |  | 0 |  | 0 | 21 | 0 | 0 | 0 | 0 | 0 |  | Vlastní | Indiv | 0 | 0 |  | Specifikace | Běžná |  |  |  | POL3_0
22 | 210-0122 | KABEL CYKY-J 5x16 | m | 30 |  | 0 |  | 0 |  | 0 | 21 | 0 | 0 | 0 | 0 | 0 |  | Vlastní | Indiv | 0 | 0 |  | Specifikace | Běžná |  |  |  | POL3_0
23 | 210-0123 | KABEL 1-CYKY-J 5x25 | m | 18 |  | 0 |  | 0 |  | 0 | 21 | 0 | 0 | 0 | 0 | 0 |  | Vlastní | Indiv | 0 | 0 |  | Specifikace | Běžná |  |  |  | POL3_0
24 | 210-0124 | KABEL CYKY-J 4x16 | m | 62 |  | 0 |  | 0 |  | 0 | 21 | 0 | 0 | 0 | 0 | 0 |  | Vlastní | Indiv | 0 | 0 |  | Specifikace | Běžná |  |  |  | POL3_0
25 | 210-0125 | KABEL 1-CYKY-J 4x50 | m | 62 |  | 0 |  | 0 |  | 0 | 21 | 0 | 0 | 0 | 0 | 0 |  | Vlastní | Indiv | 0 | 0 |  | Specifikace | Běžná |  |  |  | POL3_0
26 | 210-0126 | Kabel CGSG 5x2,5 mm2, pryžový ohebný | m | 8 |  | 0 |  | 0 |  | 0 | 21 | 0 | 0 | 0 | 0 | 0 |  | Vlastní | Indiv | 0 | 0 |  | Specifikace | Běžná |  |  |  | POL3_0
27 | 210-0127 | Nástěnný třífázový vačkový vypínač třípólový 0/1, 400 V AC/ 32 A | ks | 3 |  | 0 |  | 0 |  | 0 | 21 | 0 | 0 | 0 | 0 | 0 |  | Vlastní | Indiv | 0 | 0 |  | Specifikace | Běžná |  |  |  | POL3_0
28 | 210-0128 | Vypínač velkoplošný v řazení č. 1, 230V/10A, včetně krytky a rámečku, v designu dle "standardů" | ks | 33 |  | 0 |  | 0 |  | 0 | 21 | 0 | 0 | 0 | 0 | 0 |  | Vlastní | Indiv | 0 | 0 |  | Specifikace | Běžná |  |  |  | POL3_0
29 | 210-0129 | Vypínač sériový velkoplošný v řazení č. 5, 230V/10A, včetně krytky a rámečku, v designu dle, "standardů" | ks | 11 |  | 0 |  | 0 |  | 0 | 21 | 0 | 0 | 0 | 0 | 0 |  | Vlastní | Indiv | 0 | 0 |  | Specifikace | Běžná |  |  |  | POL3_0
30 | 210-0130 | Přepínač střídavý velkoplošný v řazení č. 6, 230V/10A, včetně krytky a rámečku, v designu dle, "standardů" | ks | 18 |  | 0 |  | 0 |  | 0 | 21 | 0 | 0 | 0 | 0 | 0 |  | Vlastní | Indiv | 0 | 0 |  | Práce | Běžná |  |  |  | POL1_9
31 | 210-0131 | Přepínač křížový velkoplošný v řazení č. 7, 230V/10A, včetně krytky a rámečku, v designu dle, "standardů" | ks | 3 |  | 0 |  | 0 |  | 0 | 21 | 0 | 0 | 0 | 0 | 0 |  | Vlastní | Indiv | 0 | 0 |  | Práce | Běžná |  |  |  | POL1_9
32 | 210-0132 | Tlačítkový ovladač 230V/10A v řazení 1/1, kompletní, vč. krytky a rámečku, v designu dle, "standardů" | ks | 3 |  | 0 |  | 0 |  | 0 | 21 | 0 | 0 | 0 | 0 | 0 |  | Vlastní | Indiv | 0 | 0 |  | Specifikace | Běžná |  |  |  | POL3_0
33 | 210-0133 | Tlačítko nouzového zastavení v krabici, 230V | ks | 1 |  | 0 |  | 0 |  | 0 | 21 | 0 | 0 | 0 | 0 | 0 |  | Vlastní | Indiv | 0 | 0 |  | Specifikace | Běžná |  |  |  | POL3_0
34 | 210-0134 | Odchodové tlačítko pro montáž do zárubně dveří, 12V/2A | ks | 3 |  | 0 |  | 0 |  | 0 | 21 | 0 | 0 | 0 | 0 | 0 |  | Vlastní | Indiv | 0 | 0 |  | Práce | Běžná |  |  |  | POL1_9
35 | 210-0135 | Tlačítko v Al skříňce pro povrchovou montáž, T6 - červená, řazení 1/2, 230V, 6A, popis tlačítka, "TOTAL STOP" | ks | 1 |  | 0 |  | 0 |  | 0 | 21 | 0 | 0 | 0 | 0 | 0 |  | Vlastní | Indiv | 0 | 0 |  | Specifikace | Běžná |  |  |  | POL3_0
36 | 210-0136 | Žaluziový spínač elektronický pro krátkocestné ovládání, pro ovládání předokenních rolet, v designu, dle "standardů" | ks | 18 |  | 0 |  | 0 |  | 0 | 21 | 0 | 0 | 0 | 0 | 0 |  | Vlastní | Indiv | 0 | 0 |  | Specifikace | Běžná |  |  |  | POL3_0
37 | 210-0137 | Řídicí jednotka pro stmívání osvětlení protokolem DALI, do instalační krabice pod tlačítko, DALI ACU, BT | ks | 2 |  | 0 |  | 0 |  | 0 | 21 | 0 | 0 | 0 | 0 | 0 |  | Vlastní | Indiv | 0 | 0 |  | Specifikace | Běžná |  |  |  | POL3_0
38 | 210-0138 | Zásuvka domovní zapuštěná pro montáž do krabice, 2P+PE 230V/16A, včetně krytky a rámečku, v designu, dle "standardů" | ks | 197 |  | 0 |  | 0 |  | 0 | 21 | 0 | 0 | 0 | 0 | 0 |  | Vlastní | Indiv | 0 | 0 |  | Práce | Běžná |  |  |  | POL1_9
39 | 210-0139 | Zásuvka s přepěťovou ochranou třídy D, zapuštěná pro montáž do krabice, 2P+PE 230V/16A, včetně, krytky a rámečku, v designu dle "standardů" | ks | 11 |  | 0 |  | 0 |  | 0 | 21 | 0 | 0 | 0 | 0 | 0 |  | Vlastní | Indiv | 0 | 0 |  | Práce | Běžná |  |  |  | POL1_9
40 | 210-0140 | Zásuvka pro přisazenou montáž, 230V/16A IP44 | ks | 6 |  | 0 |  | 0 |  | 0 | 21 | 0 | 0 | 0 | 0 | 0 |  | Vlastní | Indiv | 0 | 0 |  | Specifikace | Běžná |  |  |  | POL3_0
41 | 210-0141 | Napájecí zdroj 230V / 24V DC (1-5ks baterie / splachovač urinálu) | ks | 3 |  | 0 |  | 0 |  | 0 | 21 | 0 | 0 | 0 | 0 | 0 |  | Vlastní | Indiv | 0 | 0 |  | Specifikace | Běžná |  |  |  | POL3_0
42 | 210-0142 | Konvektor nástěnný, s termostatem, s vypínačem, příkon 500 W, krytí IP 24, třída ochrany II, 230, V | ks | 5 |  | 0 |  | 0 |  | 0 | 21 | 0 | 0 | 0 | 0 | 0 |  | Vlastní | Indiv | 0 | 0 |  | Specifikace | Běžná |  |  |  | POL3_0
43 | 210-0143 | Sada pro nouzovou signalizaci pro přivolání pomoci tělesně postiženým osobám na WC. Skládá se z, kontrolního modulu s alarmem, tlačítko signální tahové, tlačítko resetovací, transformátor. | sada | 1 |  | 0 |  | 0 |  | 0 | 21 | 0 | 0 | 0 | 0 | 0 |  | Vlastní | Indiv | 0 | 0 |  | Specifikace | Běžná |  |  |  | POL3_0
44 | 210-0144 | Podlahová krabice s redukovanou hloubkou pro 16 modulů Mosaic společně s kovovou instalační krabicí., Přístrojová jednotka pro 16 (2x8) modulů. 6x zásuvka 230V/16A Mosaic | ks | 1 |  | 0 |  | 0 |  | 0 | 21 | 0 | 0 | 0 | 0 | 0 |  | Vlastní | Indiv | 0 | 0 |  | Specifikace | Běžná |  |  |  | POL3_0
45 | 210-0145 | PIR čidlo pohybu pro ovládání osvětlení 230V/10A - spínání zátěže miniaturním relé | ks | 19 |  | 0 |  | 0 |  | 0 | 21 | 0 | 0 | 0 | 0 | 0 |  | Vlastní | Indiv | 0 | 0 |  | Specifikace | Běžná |  |  |  | POL3_0
46 | 210-0146 | Nízkoodběrový elektrický zámek s napájením 12V DC s nastavitelnou západkou. Vhodný do dveří, kde je, požadován kontrolovaný pohyb osob. | ks | 3 |  | 0 |  | 0 |  | 0 | 21 | 0 | 0 | 0 | 0 | 0 |  | Vlastní | Indiv | 0 | 0 |  | Specifikace | Běžná |  |  |  | POL3_0
47 | 210-0147 | Prostorový kapilárový termostat s mech.kontaktem 230V/10A rozsah nastavení teploty 15 až 95 °C | ks | 1 |  | 0 |  | 0 |  | 0 | 21 | 0 | 0 | 0 | 0 | 0 |  | Vlastní | Indiv | 0 | 0 |  | Specifikace | Běžná |  |  |  | POL3_0
48 | 210-0148 | "A" = Vestavné kruhové svítidlo, 10W, průměr 10 cm, barva bílá, design a parametry svítidla dle, "knihy standardů" | ks | 148 |  | 0 |  | 0 |  | 0 | 21 | 0 | 0 | 0 | 0 | 0 |  | Vlastní | Indiv | 0 | 0 |  | Specifikace | Běžná |  |  |  | POL3_0
49 | 210-0149 | "A" = Vestavné kruhové svítidlo stmívatelné, 10W, průměr 10 cm, barva bílá, design a parametry, svítidla dle "knihy standardů" | ks | 14 |  | 0 |  | 0 |  | 0 | 21 | 0 | 0 | 0 | 0 | 0 |  | Vlastní | Indiv | 0 | 0 |  | Specifikace | Běžná |  |  |  | POL3_0
50 | 210-0150 | "B" = Přisazené kruhové svítidlo, 34W, průměr 35 cm, barva bílá, design a parametry svítidla dle, "knihy standardů" | ks | 7 |  | 0 |  | 0 |  | 0 | 21 | 0 | 0 | 0 | 0 | 0 |  | Vlastní | Indiv | 0 | 0 |  | Specifikace | Běžná |  |  |  | POL3_0
51 | 210-0151 | "C" = Přisazené kruhové svítidlo stmívatelné,, 34W, průměr 35 cm, barva bílá, design a parametry, svítidla dle "knihy standardů" | ks | 18 |  | 0 |  | 0 |  | 0 | 21 | 0 | 0 | 0 | 0 | 0 |  | Vlastní | Indiv | 0 | 0 |  | Specifikace | Běžná |  |  |  | POL3_0
52 | 210-0152 | "D600" = Závěsné stropní kruhové svítidlo, 42W, průměr 60 cm, barva bílá, design a parametry, svítidla dle "knihy standardů" | ks | 14 |  | 0 |  | 0 |  | 0 | 21 | 0 | 0 | 0 | 0 | 0 |  | Vlastní | Indiv | 0 | 0 |  | Specifikace | Běžná |  |  |  | POL3_0
53 | 210-0153 | "D800" = Závěsné stropní kruhové svítidlo, 55W, průměr 80 cm, barva bílá, design a parametry, svítidla dle "knihy standardů" | ks | 8 |  | 0 |  | 0 |  | 0 | 21 | 0 | 0 | 0 | 0 | 0 |  | Vlastní | Indiv | 0 | 0 |  | Specifikace | Běžná |  |  |  | POL3_0
54 | 210-0154 | "E" = Přisazené nástěnné svítidlo, 6W, 15x11x5 cm, barva bílá, design a parametry svítidla dle, "knihy standardů" | ks | 2 |  | 0 |  | 0 |  | 0 | 21 | 0 | 0 | 0 | 0 | 0 |  | Vlastní | Indiv | 0 | 0 |  | Specifikace | Běžná |  |  |  | POL3_0
55 | 210-0155 | "F" = Přisazené nástěnné liniové svítidlo, 35W, délka 140 cm, barva bílá, design a parametry, svítidla dle "knihy standardů" | ks | 6 |  | 0 |  | 0 |  | 0 | 21 | 0 | 0 | 0 | 0 | 0 |  | Vlastní | Indiv | 0 | 0 |  | Specifikace | Běžná |  |  |  | POL3_0
56 | 210-0156 | "G" = Přisazené svítidlo, 20 - 35W, délka 120 cm, barva šedostříbrná, design a parametry svítidla, dle "knihy standardů" | ks | 18 |  | 0 |  | 0 |  | 0 | 21 | 0 | 0 | 0 | 0 | 0 |  | Vlastní | Indiv | 0 | 0 |  | Specifikace | Běžná |  |  |  | POL3_0
57 | 210-0157 | "H" – Přisazené stropní válcovité svítidlo, 8W, délka 13,4 cm, barva bílá, design a parametry, svítidla dle "knihy standardů" | ks | 16 |  | 0 |  | 0 |  | 0 | 21 | 0 | 0 | 0 | 0 | 0 |  | Vlastní | Indiv | 0 | 0 |  | Specifikace | Běžná |  |  |  | POL3_0
58 | 210-0158 | "I" – Přisazené svítidlo, 25 W, délka 67 cm, barva bílá, design a parametry svítidla dle "knihy, standardů" | ks | 5 |  | 0 |  | 0 |  | 0 | 21 | 0 | 0 | 0 | 0 | 0 |  | Vlastní | Indiv | 0 | 0 |  | Specifikace | Běžná |  |  |  | POL3_0
59 | 210-0159 | NOU = Nouzové svítidlo nástěnné s označením směru úniku, 1W, 31x26x11 cm, barva bílá. S integrovaným, bateriovým zdrojem, doba samostatnosti 1 hodina, design a parametry svítidla dle "knihy standardů" | ks | 23 |  | 0 |  | 0 |  | 0 | 21 | 0 | 0 | 0 | 0 | 0 |  | Vlastní | Indiv | 0 | 0 |  | Specifikace | Běžná |  |  |  | POL3_0
|  | standardů" | [25 empty] | POP
60 | 210-0160 | NOU1 = Nouzové svítidlo přisazené stropní, 1W, 31x26x11 cm, barva bílá. S integrovaným bateriovým, zdrojem, doba samostatnosti 1 hodina, design a parametry svítidla dle "knihy standardů" | ks | 4 |  | 0 |  | 0 |  | 0 | 21 | 0 | 0 | 0 | 0 | 0 |  | Vlastní | Indiv | 0 | 0 |  | Specifikace | Běžná |  |  |  | POL3_0
61 | 210-0161 | Protipožární ucpávky a přepážky | m2 | 3 |  | 0 |  | 0 |  | 0 | 21 | 0 | 0 | 0 | 0 | 0 |  | Vlastní | Indiv | 0 | 0 |  | Práce | Běžná |  |  |  | POL1_9
62 | 210-0162 | MET/HOP - nerezová pásovina v krabici | ks | 5 |  | 0 |  | 0 |  | 0 | 21 | 0 | 0 | 0 | 0 | 0 |  | Vlastní | Indiv | 0 | 0 |  | Specifikace | Běžná |  |  |  | POL3_0
Díl: | M21.02 | Silnoproud - montáž |  |  |  | 0 |  | 0 |  | 0 |  | 0 |  | 0 |  | 0 |  |  |  |  | 0 | [6 empty] | DIL
63 | 210-0201 | Ohebná trubka se střední mechanickou odolností D=25/21,4mm | m | 60 |  | 0 |  | 0 |  | 0 | 21 | 0 | 0 | 0 | 0 | 0 |  | Vlastní | Indiv | 0 | 0 |  | Práce | Běžná |  |  |  | POL1_
64 | 210-0202 | Ohebná dvouplášťová chránička kabelů HDPE; O 50mm | m | 62 |  | 0 |  | 0 |  | 0 | 21 | 0 | 0 | 0 | 0 | 0 |  | Vlastní | Indiv | 0 | 0 |  | Práce | Běžná |  |  |  | POL1_
65 | 210-0203 | Krabice elektroinstalační, přístrojová, pro nástěnnou montáž, přisazená, čtvercová, plastová | ks | 4 |  | 0 |  | 0 |  | 0 | 21 | 0 | 0 | 0 | 0 | 0 |  | Vlastní | Indiv | 0 | 0 |  | Práce | Běžná |  |  |  | POL1_
66 | 210-0204 | Krabice elektroinstalační přístrojová, KP 68_KA | ks | 321 |  | 0 |  | 0 |  | 0 | 21 | 0 | 0 | 0 | 0 | 0 |  | Vlastní | Indiv | 0 | 0 |  | Práce | Běžná |  |  |  | POL1_
67 | 210-0205 | Krabice elektroinstalační hluboká (66mm), KPR 68 KA | ks | 34 |  | 0 |  | 0 |  | 0 | 21 | 0 | 0 | 0 | 0 | 0 |  | Vlastní | Indiv | 0 | 0 |  | Práce | Běžná |  |  |  | POL1_
68 | 210-0206 | Elektroinstalační krabice odbočná KU 68 s víčkem, včetně svorek | ks | 140 |  | 0 |  | 0 |  | 0 | 21 | 0 | 0 | 0 | 0 | 0 |  | Vlastní | Indiv | 0 | 0 |  | Práce | Běžná |  |  |  | POL1_
69 | 210-0207 | Krabice elektroinstalační přístrojová, pro montáž na strop | ks | 2 |  | 0 |  | 0 |  | 0 | 21 | 0 | 0 | 0 | 0 | 0 |  | Vlastní | Indiv | 0 | 0 |  | Práce | Běžná |  |  |  | POL1_
70 | 210-0208 | Elektroinstalační krabice odbočná, v uravřeném provedení s průchodkami IP54, povrchová montáž,, včetně svorek | ks | 4 |  | 0 |  | 0 |  | 0 | 21 | 0 | 0 | 0 | 0 | 0 |  | Vlastní | Indiv | 0 | 0 |  | Práce | Běžná |  |  |  | POL1_
71 | 210-0209 | Vodič CYA 6 zeleno/žlutý | m | 270 |  | 0 |  | 0 |  | 0 | 21 | 0 | 0 | 0 | 0 | 0 |  | Vlastní | Indiv | 0 | 0 |  | Práce | Běžná |  |  |  | POL1_
72 | 210-0210 | Vodič CYA 10 zeleno/žlutý | m | 140 |  | 0 |  | 0 |  | 0 | 21 | 0 | 0 | 0 | 0 | 0 |  | Vlastní | Indiv | 0 | 0 |  | Práce | Běžná |  |  |  | POL1_
73 | 210-0211 | KABEL 1-CSKH-V180-O 2x1.5 | m | 95 |  | 0 |  | 0 |  | 0 | 21 | 0 | 0 | 0 | 0 | 0 |  | Vlastní | Indiv | 0 | 0 |  | Práce | Běžná |  |  |  | POL1_
74 | 210-0212 | KABEL CYKY-O 2x1.5 | m | 181 |  | 0 |  | 0 |  | 0 | 21 | 0 | 0 | 0 | 0 | 0 |  | Vlastní | Indiv | 0 | 0 |  | Práce | Běžná |  |  |  | POL1_
75 | 210-0213 | KABEL CYKY-O 3x1.5 | m | 160 |  | 0 |  | 0 |  | 0 | 21 | 0 | 0 | 0 | 0 | 0 |  | Vlastní | Indiv | 0 | 0 |  | Práce | Běžná |  |  |  | POL1_
76 | 210-0214 | KABEL CYKY-J 3x1.5 | m | 1450 |  | 0 |  | 0 |  | 0 | 21 | 0 | 0 | 0 | 0 | 0 |  | Vlastní | Indiv | 0 | 0 |  | Práce | Běžná |  |  |  | POL1_
77 | 210-0215 | KABEL CYKY-J 3x2.5 | m | 2410 |  | 0 |  | 0 |  | 0 | 21 | 0 | 0 | 0 | 0 | 0 |  | Vlastní | Indiv | 0 | 0 |  | Práce | Běžná |  |  |  | POL1_
78 | 210-0216 | KABEL CYKY-J 3x4 | m | 28 |  | 0 |  | 0 |  | 0 | 21 | 0 | 0 | 0 | 0 | 0 |  | Vlastní | Indiv | 0 | 0 |  | Práce | Běžná |  |  |  | POL1_
79 | 210-0217 | KABEL CYKY-J 5x1.5 | m | 360 |  | 0 |  | 0 |  | 0 | 21 | 0 | 0 | 0 | 0 | 0 |  | Vlastní | Indiv | 0 | 0 |  | Práce | Běžná |  |  |  | POL1_
80 | 210-0218 | KABEL CYKY-J 5x2.5 | m | 35 |  | 0 |  | 0 |  | 0 | 21 | 0 | 0 | 0 | 0 | 0 |  | Vlastní | Indiv | 0 | 0 |  | Práce | Běžná |  |  |  | POL1_
81 | 210-0219 | KABEL CYKY-J 5x4 | m | 165 |  | 0 |  | 0 |  | 0 | 21 | 0 | 0 | 0 | 0 | 0 |  | Vlastní | Indiv | 0 | 0 |  | Práce | Běžná |  |  |  | POL1_
82 | 210-0220 | KABEL CYKY-J 5x6 | m | 15 |  | 0 |  | 0 |  | 0 | 21 | 0 | 0 | 0 | 0 | 0 |  | Vlastní | Indiv | 0 | 0 |  | Práce | Běžná |  |  |  | POL1_
83 | 210-0221 | KABEL CYKY-J 5x10 | m | 34 |  | 0 |  | 0 |  | 0 | 21 | 0 | 0 | 0 | 0 | 0 |  | Vlastní | Indiv | 0 | 0 |  | Práce | Běžná |  |  |  | POL1_
84 | 210-0222 | KABEL CYKY-J 5x16 | m | 30 |  | 0 |  | 0 |  | 0 | 21 | 0 | 0 | 0 | 0 | 0 |  | Vlastní | Indiv | 0 | 0 |  | Práce | Běžná |  |  |  | POL1_
85 | 210-0223 | KABEL CYKY-J 5x25 | m | 18 |  | 0 |  | 0 |  | 0 | 21 | 0 | 0 | 0 | 0 | 0 |  | Vlastní | Indiv | 0 | 0 |  | Práce | Běžná |  |  |  | POL1_
86 | 210-0224 | KABEL CYKY-J 4x16 | m | 62 |  | 0 |  | 0 |  | 0 | 21 | 0 | 0 | 0 | 0 | 0 |  | Vlastní | Indiv | 0 | 0 |  | Práce | Běžná |  |  |  | POL1_
87 | 210-0225 | KABEL 1-CYKY-J 4x50 | m | 62 |  | 0 |  | 0 |  | 0 | 21 | 0 | 0 | 0 | 0 | 0 |  | Vlastní | Indiv | 0 | 0 |  | Práce | Běžná |  |  |  | POL1_
88 | 210-0226 | Kabel CGSG 5x2,5 mm2, pryžový ohebný | m | 8 |  | 0 |  | 0 |  | 0 | 21 | 0 | 0 | 0 | 0 | 0 |  | Vlastní | Indiv | 0 | 0 |  | Práce | Běžná |  |  |  | POL1_
89 | 210-0227 | Nástěnný třífázový vačkový vypínač třípólový 0/1, 400 V AC/ 32 A | ks | 3 |  | 0 |  | 0 |  | 0 | 21 | 0 | 0 | 0 | 0 | 0 |  | Vlastní | Indiv | 0 | 0 |  | Práce | Běžná |  |  |  | POL1_
90 | 210-0228 | Vypínač velkoplošný v řazení č. 1, 230V/10A, včetně krytky a rámečku | ks | 33 |  | 0 |  | 0 |  | 0 | 21 | 0 | 0 | 0 | 0 | 0 |  | Vlastní | Indiv | 0 | 0 |  | Práce | Běžná |  |  |  | POL1_
91 | 210-0229 | Vypínač sériový velkoplošný v řazení č. 5, 230V/10A, včetně krytky a rámečku | ks | 11 |  | 0 |  | 0 |  | 0 | 21 | 0 | 0 | 0 | 0 | 0 |  | Vlastní | Indiv | 0 | 0 |  | Práce | Běžná |  |  |  | POL1_
92 | 210-0230 | Přepínač střídavý velkoplošný v řazení č. 6, 230V/10A, včetně krytky a rámečku | ks | 18 |  | 0 |  | 0 |  | 0 | 21 | 0 | 0 | 0 | 0 | 0 |  | Vlastní | Indiv | 0 | 0 |  | Práce | Běžná |  |  |  | POL1_
93 | 210-0231 | Přepínač křížový velkoplošný v řazení č. 7, 230V/10A, včetně krytky a rámečku | ks | 3 |  | 0 |  | 0 |  | 0 | 21 | 0 | 0 | 0 | 0 | 0 |  | Vlastní | Indiv | 0 | 0 |  | Práce | Běžná |  |  |  | POL1_
94 | 210-0232 | Tlačítkový ovladač 230V/10A | ks | 3 |  | 0 |  | 0 |  | 0 | 21 | 0 | 0 | 0 | 0 | 0 |  | Vlastní | Indiv | 0 | 0 |  | Práce | Běžná |  |  |  | POL1_
95 | 210-0233 | Tlačítko nouzového zastavení v krabici, 230V | ks | 1 |  | 0 |  | 0 |  | 0 | 21 | 0 | 0 | 0 | 0 | 0 |  | Vlastní | Indiv | 0 | 0 |  | Práce | Běžná |  |  |  | POL1_
96 | 210-0234 | Odchodové tlačítko pro montáž do zárubně dveří, 12V/2A | ks | 3 |  | 0 |  | 0 |  | 0 | 21 | 0 | 0 | 0 | 0 | 0 |  | Vlastní | Indiv | 0 | 0 |  | Práce | Běžná |  |  |  | POL1_
97 | 210-0235 | Tlačítko v Al skříňce pro povrchovou montáž, T6 - červená, dvojice nezávislých spínacích kontaktů -, řazení 1/2, 230V, 6A, popis tlačítka "TOTAL STOP" | ks | 1 |  | 0 |  | 0 |  | 0 | 21 | 0 | 0 | 0 | 0 | 0 |  | Vlastní | Indiv | 0 | 0 |  | Práce | Běžná |  |  |  | POL1_
98 | 210-0236 | Žaluziový spínač elektronický pro krátkocestné ovládání, pro ovládání předokenních rolet | ks | 18 |  | 0 |  | 0 |  | 0 | 21 | 0 | 0 | 0 | 0 | 0 |  | Vlastní | Indiv | 0 | 0 |  | Práce | Běžná |  |  |  | POL1_
99 | 210-0237 | DALI ACU BT control - řízení osvětlení, driver do instalační krabice pod tlačítko | ks | 2 |  | 0 |  | 0 |  | 0 | 21 | 0 | 0 | 0 | 0 | 0 |  | Vlastní | Indiv | 0 | 0 |  | Práce | Běžná |  |  |  | POL1_
100 | 210-0238 | Zásuvka domovní zapuštěná pro montáž do krabice, 2P+PE 230V/16A, včetně krytky a rámečku - bílá, barva | ks | 208 |  | 0 |  | 0 |  | 0 | 21 | 0 | 0 | 0 | 0 | 0 |  | Vlastní | Indiv | 0 | 0 |  | Práce | Běžná |  |  |  | POL1_
101 | 210-0239 | Zásuvka pro přisazenou montáž, 230V/16A | ks | 6 |  | 0 |  | 0 |  | 0 | 21 | 0 | 0 | 0 | 0 | 0 |  | Vlastní | Indiv | 0 | 0 |  | Práce | Běžná |  |  |  | POL1_
102 | 210-0240 | Napájecí zdroj 230V / 24V DC (1-5ks baterie / splachovač urinálu) | ks | 3 |  | 0 |  | 0 |  | 0 | 21 | 0 | 0 | 0 | 0 | 0 |  | Vlastní | Indiv | 0 | 0 |  | Práce | Běžná |  |  |  | POL1_
103 | 210-0241 | Konvektor nástěnný, s termostatem, s vypínačem, příkon 500 W, krytí IP 24, třída ochrany II, 230, V | ks | 5 |  | 0 |  | 0 |  | 0 | 21 | 0 | 0 | 0 | 0 | 0 |  | Vlastní | Indiv | 0 | 0 |  | Práce | Běžná |  |  |  | POL1_
104 | 210-0242 | Montáž signalizačního světla s elektronikou a akustickou signalizací k zařízení pro ZTP | ks | 1 |  | 0 |  | 0 |  | 0 | 21 | 0 | 0 | 0 | 0 | 0 |  | Vlastní | Indiv | 0 | 0 |  | Práce | Běžná |  |  |  | POL1_
105 | 210-0243 | Montáž potvrzovacího tlačítka k zařízení pro ZTP | ks | 1 |  | 0 |  | 0 |  | 0 | 21 | 0 | 0 | 0 | 0 | 0 |  | Vlastní | Indiv | 0 | 0 |  | Práce | Běžná |  |  |  | POL1_
106 | 210-0244 | Montáž volacího tlačítka do výšky 900 mm a táhla do výšky 150 mm k zařízení pro ZTP | ks | 1 |  | 0 |  | 0 |  | 0 | 21 | 0 | 0 | 0 | 0 | 0 |  | Vlastní | Indiv | 0 | 0 |  | Práce | Běžná |  |  |  | POL1_
107 | 210-0245 | Montáž napájecího zdroje 24 V k zařízení pro ZTP | ks | 1 |  | 0 |  | 0 |  | 0 | 21 | 0 | 0 | 0 | 0 | 0 |  | Vlastní | Indiv | 0 | 0 |  | Práce | Běžná |  |  |  | POL1_
108 | 210-0246 | Podlahová krabice s redukovanou hloubkou pro 16 modulů Mosaic společně s kovovou instalační krabicí., Přístrojová jednotka pro 16 (2x8) modulů. 6x zásuvka 230V/16A Mosaic | ks | 1 |  | 0 |  | 0 |  | 0 | 21 | 0 | 0 | 0 | 0 | 0 |  | Vlastní | Indiv | 0 | 0 |  | Práce | Běžná |  |  |  | POL1_
109 | 210-0247 | PIR čidlo pohybu pro ovládání osvětlení 230V/10A - spínání zátěže miniaturním relé | ks | 19 |  | 0 |  | 0 |  | 0 | 21 | 0 | 0 | 0 | 0 | 0 |  | Vlastní | Indiv | 0 | 0 |  | Práce | Běžná |  |  |  | POL1_
110 | 210-0248 | Nízkoodběrový elektrický zámek s napájením 12V DC s nastavitelnou západkou. Vhodný do dveří, kde je, požadován kontrolovaný pohyb osob. | ks | 3 |  | 0 |  | 0 |  | 0 | 21 | 0 | 0 | 0 | 0 | 0 |  | Vlastní | Indiv | 0 | 0 |  | Práce | Běžná |  |  |  | POL1_
111 | 210-0249 | Prostorový kapilárový termostat s mech.kontaktem 230V/10A rozsah nastavení teploty 15 až 95 °C | ks | 1 |  | 0 |  | 0 |  | 0 | 21 | 0 | 0 | 0 | 0 | 0 |  | Vlastní | Indiv | 0 | 0 |  | Práce | Běžná |  |  |  | POL1_
112 | 210-0250 | Rozvodnice oceloplechová nebo plastová běžná do 100 kg | ks | 3 |  | 0 |  | 0 |  | 0 | 21 | 0 | 0 | 0 | 0 | 0 |  | Vlastní | Indiv | 0 | 0 |  | Práce | Běžná |  |  |  | POL1_
113 | 210-0251 | Rozvodnice oceloplechová nebo plastová běžná do 150 kg | ks | 2 |  | 0 |  | 0 |  | 0 | 21 | 0 | 0 | 0 | 0 | 0 |  | Vlastní | Indiv | 0 | 0 |  | Práce | Běžná |  |  |  | POL1_
114 | 210-0252 | Ukončení vodič izolovaný do 2,5 mm2 v rozváděči nebo na přístroji | ks | 924 |  | 0 |  | 0 |  | 0 | 21 | 0 | 0 | 0 | 0 | 0 |  | Vlastní | Indiv | 0 | 0 |  | Práce | Běžná |  |  |  | POL1_
115 | 210-0253 | Ukončení vodič izolovaný do 4 mm2 v rozváděči nebo na přístroji | ks | 76 |  | 0 |  | 0 |  | 0 | 21 | 0 | 0 | 0 | 0 | 0 |  | Vlastní | Indiv | 0 | 0 |  | Práce | Běžná |  |  |  | POL1_
116 | 210-0254 | Ukončení vodič izolovaný do 6 mm2 v rozváděči nebo na přístroji | ks | 10 |  | 0 |  | 0 |  | 0 | 21 | 0 | 0 | 0 | 0 | 0 |  | Vlastní | Indiv | 0 | 0 |  | Práce | Běžná |  |  |  | POL1_
117 | 210-0255 | Ukončení vodič izolovaný do 10 mm2 v rozváděči nebo na přístroji | ks | 10 |  | 0 |  | 0 |  | 0 | 21 | 0 | 0 | 0 | 0 | 0 |  | Vlastní | Indiv | 0 | 0 |  | Práce | Běžná |  |  |  | POL1_
118 | 210-0256 | Ukončení vodič izolovaný do 16 mm2 v rozváděči nebo na přístroji | ks | 18 |  | 0 |  | 0 |  | 0 | 21 | 0 | 0 | 0 | 0 | 0 |  | Vlastní | Indiv | 0 | 0 |  | Práce | Běžná |  |  |  | POL1_
119 | 210-0257 | Ukončení vodič izolovaný do 25 mm2 v rozváděči nebo na přístroji | ks | 10 |  | 0 |  | 0 |  | 0 | 21 | 0 | 0 | 0 | 0 | 0 |  | Vlastní | Indiv | 0 | 0 |  | Práce | Běžná |  |  |  | POL1_
120 | 210-0258 | Ukončení vodič izolovaný do 50 mm2 v rozváděči nebo na přístroji | ks | 8 |  | 0 |  | 0 |  | 0 | 21 | 0 | 0 | 0 | 0 | 0 |  | Vlastní | Indiv | 0 | 0 |  | Práce | Běžná |  |  |  | POL1_
121 | 210-0259 | "A" = Vestavné kruhové svítidlo, 10W, průměr 10 cm, barva bílá, design a parametry svítidla dle, "knihy standardů" | ks | 148 |  | 0 |  | 0 |  | 0 | 21 | 0 | 0 | 0 | 0 | 0 |  | Vlastní | Indiv | 0 | 0 |  | Práce | Běžná |  |  |  | POL1_
122 | 210-0260 | "A" = Vestavné kruhové svítidlo stmívatelné, 10W, průměr 10 cm, barva bílá, design a parametry, svítidla dle "knihy standardů" | ks | 14 |  | 0 |  | 0 |  | 0 | 21 | 0 | 0 | 0 | 0 | 0 |  | Vlastní | Indiv | 0 | 0 |  | Práce | Běžná |  |  |  | POL1_
123 | 210-0261 | "B" = Přisazené kruhové svítidlo, 34W, průměr 35 cm, barva bílá, design a parametry svítidla dle, "knihy standardů" | ks | 7 |  | 0 |  | 0 |  | 0 | 21 | 0 | 0 | 0 | 0 | 0 |  | Vlastní | Indiv | 0 | 0 |  | Práce | Běžná |  |  |  | POL1_
124 | 210-0262 | "C" = Přisazené kruhové svítidlo stmívatelné,, 34W, průměr 35 cm, barva bílá, design a parametry, svítidla dle "knihy standardů" | ks | 18 |  | 0 |  | 0 |  | 0 | 21 | 0 | 0 | 0 | 0 | 0 |  | Vlastní | Indiv | 0 | 0 |  | Práce | Běžná |  |  |  | POL1_
125 | 210-0263 | "D600" = Závěsné stropní kruhové svítidlo, 42W, průměr 60 cm, barva bílá, design a parametry, svítidla dle "knihy standardů" | ks | 14 |  | 0 |  | 0 |  | 0 | 21 | 0 | 0 | 0 | 0 | 0 |  | Vlastní | Indiv | 0 | 0 |  | Práce | Běžná |  |  |  | POL1_
126 | 210-0264 | "D800" = Závěsné stropní kruhové svítidlo, 55W, průměr 80 cm, barva bílá, design a parametry, svítidla dle "knihy standardů" | ks | 8 |  | 0 |  | 0 |  | 0 | 21 | 0 | 0 | 0 | 0 | 0 |  | Vlastní | Indiv | 0 | 0 |  | Práce | Běžná |  |  |  | POL1_
127 | 210-0265 | "E" = Přisazené nástěnné svítidlo, 6W, 15x11x5 cm, barva bílá, design a parametry svítidla dle, "knihy standardů" | ks | 2 |  | 0 |  | 0 |  | 0 | 21 | 0 | 0 | 0 | 0 | 0 |  | Vlastní | Indiv | 0 | 0 |  | Práce | Běžná |  |  |  | POL1_
128 | 210-0266 | "F" = Přisazené nástěnné liniové svítidlo, 35W, délka 140 cm, barva bílá, design a parametry, svítidla dle "knihy standardů" | ks | 6 |  | 0 |  | 0 |  | 0 | 21 | 0 | 0 | 0 | 0 | 0 |  | Vlastní | Indiv | 0 | 0 |  | Práce | Běžná |  |  |  | POL1_
129 | 210-0267 | "G" = Přisazené svítidlo, 20 - 35W, délka 120 cm, barva šedostříbrná, barva bílá, design a, parametry svítidla dle "knihy standardů" | ks | 18 |  | 0 |  | 0 |  | 0 | 21 | 0 | 0 | 0 | 0 | 0 |  | Vlastní | Indiv | 0 | 0 |  | Práce | Běžná |  |  |  | POL1_
130 | 210-0268 | "H" – Přisazené stropní válcovité svítidlo, 8W, délka 13,4 cm, barva bílá, design a parametry, svítidla dle "knihy standardů" | ks | 16 |  | 0 |  | 0 |  | 0 | 21 | 0 | 0 | 0 | 0 | 0 |  | Vlastní | Indiv | 0 | 0 |  | Práce | Běžná |  |  |  | POL1_
131 | 210-0269 | "I" – Přisazené svítidlo, 25 W, délka 67 cm, barva bílá, design a parametry svítidla dle "knihy, standardů" | ks | 5 |  | 0 |  | 0 |  | 0 | 21 | 0 | 0 | 0 | 0 | 0 |  | Vlastní | Indiv | 0 | 0 |  | Práce | Běžná |  |  |  | POL1_
132 | 210-0270 | NOU = Nouzové svítidlo nástěnné s označením směru úniku, 1W, 31x26x11 cm, barva bílá. S integrovaným, bateriovým zdrojem, doba samostatnosti 1 hodina, design a parametry svítidla dle "knihy standardů" | ks | 23 |  | 0 |  | 0 |  | 0 | 21 | 0 | 0 | 0 | 0 | 0 |  | Vlastní | Indiv | 0 | 0 |  | Práce | Běžná |  |  |  | POL1_
|  | standardů" | [25 empty] | POP
133 | 210-0271 | NOU1 = Nouzové svítidlo přisazené stropní, 1W, 31x26x11 cm, barva bílá. S integrovaným bateriovým, zdrojem, doba samostatnosti 1 hodina, design a parametry svítidla dle "knihy standardů" | ks | 4 |  | 0 |  | 0 |  | 0 | 21 | 0 | 0 | 0 | 0 | 0 |  | Vlastní | Indiv | 0 | 0 |  | Práce | Běžná |  |  |  | POL1_
134 | 210-0272 | MET/HOP - nerezová pásovina | ks | 5 |  | 0 |  | 0 |  | 0 | 21 | 0 | 0 | 0 | 0 | 0 |  | Vlastní | Indiv | 0 | 0 |  | Práce | Běžná |  |  |  | POL1_
135 | 210-0273 | Stavební práce, sekaní a zapravení | kpl | 1 |  | 0 |  | 0 |  | 0 | 21 | 0 | 0 | 0 | 0 | 0 |  | Vlastní | Indiv | 0 | 0 |  | Práce | Běžná |  |  |  | POL1_
136 | 210-0274 | Likvidace odpadu | kpl | 1 |  | 0 |  | 0 |  | 0 | 21 | 0 | 0 | 0 | 0 | 0 |  | Vlastní | Indiv | 0 | 0 |  | Práce | Běžná |  |  |  | POL1_
Díl: | M21.03 | Rozvaděč "RE1" - ELEKTROMĚROVÝ |  |  |  | 0 |  | 0 |  | 0 |  | 0 |  | 0 |  | 0 |  |  |  |  | 0 | [6 empty] | DIL
137 | 210-0301 | Typová elektroměrová skříň pro přímé fakturační měření v provedení EG.D. Jmenovitý proud do 80 A., V celoplastovém provedení z termosetu z SMC, ER 212, IP 44 / IP 20, š. 400 x v. 600 x hl. 240 mm | ks | 1 |  | 0 |  | 0 |  | 0 | 21 | 0 | 0 | 0 | 0 | 0 |  | Vlastní | Indiv | 0 | 0 |  | Specifikace | Běžná |  |  |  | POL3_
138 | 210-0302 | Jistič jednopólový 2B/1, 2A, 10kA | ks | 1 |  | 0 |  | 0 |  | 0 | 21 | 0 | 0 | 0 | 0 | 0 |  | Vlastní | Indiv | 0 | 0 |  | Specifikace | Běžná |  |  |  | POL3_
139 | 210-0303 | Jistič třípólový 40B/3, 40A, 10kA | ks | 1 |  | 0 |  | 0 |  | 0 | 21 | 0 | 0 | 0 | 0 | 0 |  | Vlastní | Indiv | 0 | 0 |  | Specifikace | Běžná |  |  |  | POL3_
140 | 210-0304 | Místo pro montáž elektroměru třífázového | ks | 1 |  | 0 |  | 0 |  | 0 | 21 | 0 | 0 | 0 | 0 | 0 |  | Vlastní | Indiv | 0 | 0 |  | Specifikace | Běžná |  |  |  | POL3_
141 | 210-0305 | Místo pro sazbový spínač HDO | ks | 1 |  | 0 |  | 0 |  | 0 | 21 | 0 | 0 | 0 | 0 | 0 |  | Vlastní | Indiv | 0 | 0 |  | Specifikace | Běžná |  |  |  | POL3_
Díl: | M21.04 | Rozvaděč "RH" |  |  |  | 0 |  | 0 |  | 0 |  | 0 |  | 0 |  | 0 |  |  |  |  | 0 | [6 empty] | DIL
142 | 210-0401 | Typová rozvodnice nástěnná pro 168 modulů DIN. Celkové rozměry v.1100mm, š. 550mm, hl. 161mm., Včetně přípojnic L1,L2,L3 + PEN pro max. celkový proud 125 A. | ks | 1 |  | 0 |  | 0 |  | 0 | 21 | 0 | 0 | 0 | 0 | 0 |  | Vlastní | Indiv | 0 | 0 |  | Specifikace | Běžná |  |  |  | POL3_
143 | 210-0402 | Přepěť. ochrana SPD typ 1 / Třída I | ks | 3 |  | 0 |  | 0 |  | 0 | 21 | 0 | 0 | 0 | 0 | 0 |  | Vlastní | Indiv | 0 | 0 |  | Specifikace | Běžná |  |  |  | POL3_
144 | 210-0403 | Svodič přepětí 4.pól. pro TN-S, typ 2, složený ze základního dílu a zásuvných ochranných modulů., Třída II | ks | 1 |  | 0 |  | 0 |  | 0 | 21 | 0 | 0 | 0 | 0 | 0 |  | Vlastní | Indiv | 0 | 0 |  | Specifikace | Běžná |  |  |  | POL3_
145 | 210-0404 | Modulární kombinovaný svodič přepětí SPD typ 1 + typ 2/ Třída I + Třída II, DV M TNS 255 | ks | 1 |  | 0 |  | 0 |  | 0 | 21 | 0 | 0 | 0 | 0 | 0 |  | Vlastní | Indiv | 0 | 0 |  | Specifikace | Běžná |  |  |  | POL3_
146 | 210-0405 | Vypínač modulový třípólový 125/3, 125A, 10kA, s napěťovou vypínací spouští 230V | ks | 1 |  | 0 |  | 0 |  | 0 | 21 | 0 | 0 | 0 | 0 | 0 |  | Vlastní | Indiv | 0 | 0 |  | Specifikace | Běžná |  |  |  | POL3_
147 | 210-0406 | Vypínač modulový třípólový 40/3, 40A, 10kA, s napěťovou vypínací spouští 230V | ks | 1 |  | 0 |  | 0 |  | 0 | 21 | 0 | 0 | 0 | 0 | 0 |  | Vlastní | Indiv | 0 | 0 |  | Specifikace | Běžná |  |  |  | POL3_
148 | 210-0407 | Jistič třípólový 63B/3, 63A, 10kA | ks | 1 |  | 0 |  | 0 |  | 0 | 21 | 0 | 0 | 0 | 0 | 0 |  | Vlastní | Indiv | 0 | 0 |  | Specifikace | Běžná |  |  |  | POL3_
149 | 210-0408 | Jistič třípólový 40B/3, 40A, 10kA | ks | 2 |  | 0 |  | 0 |  | 0 | 21 | 0 | 0 | 0 | 0 | 0 |  | Vlastní | Indiv | 0 | 0 |  | Specifikace | Běžná |  |  |  | POL3_
150 | 210-0409 | Jistič třípólový 32B/3, 32A, 10kA | ks | 1 |  | 0 |  | 0 |  | 0 | 21 | 0 | 0 | 0 | 0 | 0 |  | Vlastní | Indiv | 0 | 0 |  | Specifikace | Běžná |  |  |  | POL3_
151 | 210-0410 | Jistič třípólový 20B/3, 20A, 10kA | ks | 1 |  | 0 |  | 0 |  | 0 | 21 | 0 | 0 | 0 | 0 | 0 |  | Vlastní | Indiv | 0 | 0 |  | Specifikace | Běžná |  |  |  | POL3_
152 | 210-0411 | Jistič třípólový 16C/3, 16A, 10kA | ks | 2 |  | 0 |  | 0 |  | 0 | 21 | 0 | 0 | 0 | 0 | 0 |  | Vlastní | Indiv | 0 | 0 |  | Specifikace | Běžná |  |  |  | POL3_
153 | 210-0412 | Jistič třípólový 16B/3, 16A, 10kA | ks | 2 |  | 0 |  | 0 |  | 0 | 21 | 0 | 0 | 0 | 0 | 0 |  | Vlastní | Indiv | 0 | 0 |  | Specifikace | Běžná |  |  |  | POL3_
154 | 210-0413 | Proudový chránič s nadproudovou ochranou, dvoupólový, 16C - 16A/2/30mA, 16A | ks | 2 |  | 0 |  | 0 |  | 0 | 21 | 0 | 0 | 0 | 0 | 0 |  | Vlastní | Indiv | 0 | 0 |  | Specifikace | Běžná |  |  |  | POL3_
155 | 210-0414 | Jistič jednopólový 2B/1, 2A, 10kA | ks | 5 |  | 0 |  | 0 |  | 0 | 21 | 0 | 0 | 0 | 0 | 0 |  | Vlastní | Indiv | 0 | 0 |  | Specifikace | Běžná |  |  |  | POL3_
156 | 210-0415 | Jistič jednopólový 4B/1, 4A, 10kA, s napěťovou vypínací spouští 230V | ks | 1 |  | 0 |  | 0 |  | 0 | 21 | 0 | 0 | 0 | 0 | 0 |  | Vlastní | Indiv | 0 | 0 |  | Specifikace | Běžná |  |  |  | POL3_
157 | 210-0416 | Jistič jednopólový 10B/1, 10A, 10kA, s napěťovou vypínací cívkou 230V | ks | 2 |  | 0 |  | 0 |  | 0 | 21 | 0 | 0 | 0 | 0 | 0 |  | Vlastní | Indiv | 0 | 0 |  | Specifikace | Běžná |  |  |  | POL3_
158 | 210-0417 | Jistič jednopólový 16B/1,10kA, 16A | ks | 5 |  | 0 |  | 0 |  | 0 | 21 | 0 | 0 | 0 | 0 | 0 |  | Vlastní | Indiv | 0 | 0 |  | Specifikace | Běžná |  |  |  | POL3_
159 | 210-0418 | Proudový chránič 40A/4/30mA, 40A | ks | 4 |  | 0 |  | 0 |  | 0 | 21 | 0 | 0 | 0 | 0 | 0 |  | Vlastní | Indiv | 0 | 0 |  | Specifikace | Běžná |  |  |  | POL3_
160 | 210-0419 | Stykač instalační, 20A/ 230V - 2x spínací kontakty, cívka 230V | ks | 2 |  | 0 |  | 0 |  | 0 | 21 | 0 | 0 | 0 | 0 | 0 |  | Vlastní | Indiv | 0 | 0 |  | Specifikace | Běžná |  |  |  | POL3_
161 | 210-0420 | Stykač instalační, 20A/ 230V - 2x spínací kontakty, cívka 24V | ks | 1 |  | 0 |  | 0 |  | 0 | 21 | 0 | 0 | 0 | 0 | 0 |  | Vlastní | Indiv | 0 | 0 |  | Specifikace | Běžná |  |  |  | POL3_
162 | 210-0421 | Stykač instalační, 40A/ 230V - 4x spínací kontakty, cívka 230V | ks | 1 |  | 0 |  | 0 |  | 0 | 21 | 0 | 0 | 0 | 0 | 0 |  | Vlastní | Indiv | 0 | 0 |  | Specifikace | Běžná |  |  |  | POL3_
163 | 210-0422 | Stykač instalační, 63A/ 230V - 4x spínací kontakty, cívka 230V | ks | 2 |  | 0 |  | 0 |  | 0 | 21 | 0 | 0 | 0 | 0 | 0 |  | Vlastní | Indiv | 0 | 0 |  | Specifikace | Běžná |  |  |  | POL3_
164 | 210-0423 | Instalační relé 230V/16A, kontakty - 1 přepínací. Ovládací napětí 24V AC/DC (svorky A1-A2) , 230V AC, (svorky A3-A2) | ks | 2 |  | 0 |  | 0 |  | 0 | 21 | 0 | 0 | 0 | 0 | 0 |  | Vlastní | Indiv | 0 | 0 |  | Specifikace | Běžná |  |  |  | POL3_
165 | 210-0424 | Multifunkční časové relé na DIN, 1x přepínací kontakt 16 A, Uc AC 230 V, AC/DC 12-240 V | ks | 1 |  | 0 |  | 0 |  | 0 | 21 | 0 | 0 | 0 | 0 | 0 |  | Vlastní | Indiv | 0 | 0 |  | Specifikace | Běžná |  |  |  | POL3_
166 | 210-0425 | Síťový transformátor na DIN, PSS 30/230/24V /30VA | ks | 1 |  | 0 |  | 0 |  | 0 | 21 | 0 | 0 | 0 | 0 | 0 |  | Vlastní | Indiv | 0 | 0 |  | Specifikace | Běžná |  |  |  | POL3_
167 | 210-0426 | Svorkovnice vývodová | sada | 1 |  | 0 |  | 0 |  | 0 | 21 | 0 | 0 | 0 | 0 | 0 |  | Vlastní | Indiv | 0 | 0 |  | Specifikace | Běžná |  |  |  | POL3_
Díl: | M21.05 | Rozvaděč "R01" |  |  |  | 0 |  | 0 |  | 0 |  | 0 |  | 0 |  | 0 |  |  |  |  | 0 | [6 empty] | DIL
168 | 210-0501 | Typová rozvodnice zapuštěná pro 144 modulů DIN. Celkové rozměry v.950mm, š. 550mm, hl. 112mm., Včetně přípojnic L1,L2,L3 + PEN pro max. celkový proud 125 A. | ks | 1 |  | 0 |  | 0 |  | 0 | 21 | 0 | 0 | 0 | 0 | 0 |  | Vlastní | Indiv | 0 | 0 |  | Specifikace | Běžná |  |  |  | POL3_0
169 | 210-0502 | Svodič přepětí 4.pól. pro TN-S, typ 2, složený ze základního dílu a zásuvných ochranných modulů., Třída II | ks | 1 |  | 0 |  | 0 |  | 0 | 21 | 0 | 0 | 0 | 0 | 0 |  | Vlastní | Indiv | 0 | 0 |  | Specifikace | Běžná |  |  |  | POL3_0
170 | 210-0503 | Vypínač modulový třípólový 63/3, 63A, 10kA | ks | 1 |  | 0 |  | 0 |  | 0 | 21 | 0 | 0 | 0 | 0 | 0 |  | Vlastní | Indiv | 0 | 0 |  | Specifikace | Běžná |  |  |  | POL3_0
171 | 210-0504 | Jistič třípólový 40B/3, 40A, 10kA | ks | 1 |  | 0 |  | 0 |  | 0 | 21 | 0 | 0 | 0 | 0 | 0 |  | Vlastní | Indiv | 0 | 0 |  | Specifikace | Běžná |  |  |  | POL3_0
172 | 210-0505 | Jistič třípólový 32B/3, 32A, 10kA | ks | 4 |  | 0 |  | 0 |  | 0 | 21 | 0 | 0 | 0 | 0 | 0 |  | Vlastní | Indiv | 0 | 0 |  | Specifikace | Běžná |  |  |  | POL3_0
173 | 210-0506 | Jistič třípólový 20B/3, 20A, 10kA | ks | 1 |  | 0 |  | 0 |  | 0 | 21 | 0 | 0 | 0 | 0 | 0 |  | Vlastní | Indiv | 0 | 0 |  | Specifikace | Běžná |  |  |  | POL3_0
174 | 210-0507 | Proudový chránič s nadproudovou ochranou, dvoupólový, 10B - 10A/2/30mA, 10A | ks | 5 |  | 0 |  | 0 |  | 0 | 21 | 0 | 0 | 0 | 0 | 0 |  | Vlastní | Indiv | 0 | 0 |  | Specifikace | Běžná |  |  |  | POL3_0
175 | 210-0508 | Jistič jednopólový 2B/1, 2A, 10kA | ks | 4 |  | 0 |  | 0 |  | 0 | 21 | 0 | 0 | 0 | 0 | 0 |  | Vlastní | Indiv | 0 | 0 |  | Specifikace | Běžná |  |  |  | POL3_0
176 | 210-0509 | Jistič jednopólový 4B/1, 4A, 10kA | ks | 2 |  | 0 |  | 0 |  | 0 | 21 | 0 | 0 | 0 | 0 | 0 |  | Vlastní | Indiv | 0 | 0 |  | Specifikace | Běžná |  |  |  | POL3_0
177 | 210-0510 | Jistič jednopólový 10C/1, 10A, 10kA, s napěťovou vypínací cívkou 230V | ks | 2 |  | 0 |  | 0 |  | 0 | 21 | 0 | 0 | 0 | 0 | 0 |  | Vlastní | Indiv | 0 | 0 |  | Specifikace | Běžná |  |  |  | POL3_0
178 | 210-0511 | Jistič třípólový 10B/3, 10A, 10kA, s napěťovou vypínací cívkou 230V | ks | 2 |  | 0 |  | 0 |  | 0 | 21 | 0 | 0 | 0 | 0 | 0 |  | Vlastní | Indiv | 0 | 0 |  | Specifikace | Běžná |  |  |  | POL3_0
179 | 210-0512 | Jistič jednopólový 16B/1,10kA, 16A | ks | 20 |  | 0 |  | 0 |  | 0 | 21 | 0 | 0 | 0 | 0 | 0 |  | Vlastní | Indiv | 0 | 0 |  | Specifikace | Běžná |  |  |  | POL3_0
180 | 210-0513 | Proudový chránič 40A/4/30mA, 40A | ks | 3 |  | 0 |  | 0 |  | 0 | 21 | 0 | 0 | 0 | 0 | 0 |  | Vlastní | Indiv | 0 | 0 |  | Specifikace | Běžná |  |  |  | POL3_0
181 | 210-0514 | Stykač instalační, 20A/ 230V - 2x spínací kontakty, cívka 230V | ks | 1 |  | 0 |  | 0 |  | 0 | 21 | 0 | 0 | 0 | 0 | 0 |  | Vlastní | Indiv | 0 | 0 |  | Specifikace | Běžná |  |  |  | POL3_0
182 | 210-0515 | Stykač instalační, 20A/ 230V - 2x spínací kontakty, cívka 24V | ks | 1 |  | 0 |  | 0 |  | 0 | 21 | 0 | 0 | 0 | 0 | 0 |  | Vlastní | Indiv | 0 | 0 |  | Specifikace | Běžná |  |  |  | POL3_0
183 | 210-0516 | Instalační relé 230V/16A, kontakty - 1 přepínací. Ovládací napětí 24V AC/DC (svorky A1-A2) , 230V AC, (svorky A3-A2) | ks | 2 |  | 0 |  | 0 |  | 0 | 21 | 0 | 0 | 0 | 0 | 0 |  | Vlastní | Indiv | 0 | 0 |  | Specifikace | Běžná |  |  |  | POL3_0
184 | 210-0517 | Síťový transformátor na DIN, PSS 30/230/24V /30VA | ks | 1 |  | 0 |  | 0 |  | 0 | 21 | 0 | 0 | 0 | 0 | 0 |  | Vlastní | Indiv | 0 | 0 |  | Specifikace | Běžná |  |  |  | POL3_0
185 | 210-0518 | Svorkovnice vývodová | sada | 1 |  | 0 |  | 0 |  | 0 | 21 | 0 | 0 | 0 | 0 | 0 |  | Vlastní | Indiv | 0 | 0 |  | Specifikace | Běžná |  |  |  | POL3_0
Díl: | M21.06 | Rozvaděč "R1" |  |  |  | 0 |  | 0 |  | 0 |  | 0 |  | 0 |  | 0 |  |  |  |  | 0 | [6 empty] | DIL
186 | 210-0601 | Typová rozvodnice zapuštěná pro 216 modulů DIN. Celkové rozměry v.950mm, š. 800mm, hl. 112mm., Včetně přípojnic L1,L2,L3 + PEN pro max. celkový proud 125 A. | ks | 1 |  | 0 |  | 0 |  | 0 | 21 | 0 | 0 | 0 | 0 | 0 |  | Vlastní | Indiv | 0 | 0 |  | Specifikace | Běžná |  |  |  | POL3_0
187 | 210-0602 | Svodič přepětí 4.pól. pro TN-S, typ 2, složený ze základního dílu a zásuvných ochranných modulů., Třída II | ks | 1 |  | 0 |  | 0 |  | 0 | 21 | 0 | 0 | 0 | 0 | 0 |  | Vlastní | Indiv | 0 | 0 |  | Specifikace | Běžná |  |  |  | POL3_0
188 | 210-0603 | Vypínač modulový třípólový 40/3, 40A, 10kA | ks | 1 |  | 0 |  | 0 |  | 0 | 21 | 0 | 0 | 0 | 0 | 0 |  | Vlastní | Indiv | 0 | 0 |  | Specifikace | Běžná |  |  |  | POL3_0
189 | 210-0604 | Proudový chránič s nadproudovou ochranou, dvoupólový, 10C - 10A/2/30mA, 10A | ks | 1 |  | 0 |  | 0 |  | 0 | 21 | 0 | 0 | 0 | 0 | 0 |  | Vlastní | Indiv | 0 | 0 |  | Specifikace | Běžná |  |  |  | POL3_0
190 | 210-0605 | Proudový chránič s nadproudovou ochranou, dvoupólový, 10B - 10A/2/30mA, 10A | ks | 8 |  | 0 |  | 0 |  | 0 | 21 | 0 | 0 | 0 | 0 | 0 |  | Vlastní | Indiv | 0 | 0 |  | Specifikace | Běžná |  |  |  | POL3_0
191 | 210-0606 | Jistič třípólový 16B/3, 16A, 10kA | ks | 1 |  | 0 |  | 0 |  | 0 | 21 | 0 | 0 | 0 | 0 | 0 |  | Vlastní | Indiv | 0 | 0 |  | Specifikace | Běžná |  |  |  | POL3_0
192 | 210-0607 | Vypínač modulový třípólový 40/3, 40A, 10kA, s napěťovou vypínací spouští 230V | ks | 1 |  | 0 |  | 0 |  | 0 | 21 | 0 | 0 | 0 | 0 | 0 |  | Vlastní | Indiv | 0 | 0 |  | Specifikace | Běžná |  |  |  | POL3_0
193 | 210-0608 | Jistič jednopólový 2B/1, 2A, 10kA | ks | 5 |  | 0 |  | 0 |  | 0 | 21 | 0 | 0 | 0 | 0 | 0 |  | Vlastní | Indiv | 0 | 0 |  | Specifikace | Běžná |  |  |  | POL3_0
194 | 210-0609 | Jistič jednopólový 4B/1, 4A, 10kA | ks | 1 |  | 0 |  | 0 |  | 0 | 21 | 0 | 0 | 0 | 0 | 0 |  | Vlastní | Indiv | 0 | 0 |  | Specifikace | Běžná |  |  |  | POL3_0
195 | 210-0610 | Jistič jednopólový 6B/1, 6A, 10kA | ks | 2 |  | 0 |  | 0 |  | 0 | 21 | 0 | 0 | 0 | 0 | 0 |  | Vlastní | Indiv | 0 | 0 |  | Specifikace | Běžná |  |  |  | POL3_0
196 | 210-0611 | Jistič jednopólový 10B/1, 10A, 10kA, s napěťovou vypínací cívkou 230V | ks | 2 |  | 0 |  | 0 |  | 0 | 21 | 0 | 0 | 0 | 0 | 0 |  | Vlastní | Indiv | 0 | 0 |  | Specifikace | Běžná |  |  |  | POL3_0
197 | 210-0612 | Jistič jednopólový 16C/1, 16A, 10kA, s napěťovou vypínací cívkou 230V | ks | 1 |  | 0 |  | 0 |  | 0 | 21 | 0 | 0 | 0 | 0 | 0 |  | Vlastní | Indiv | 0 | 0 |  | Specifikace | Běžná |  |  |  | POL3_0
198 | 210-0613 | Jistič třípólový 20B/3, 20A, 10kA, s napěťovou vypínací cívkou 230V | ks | 1 |  | 0 |  | 0 |  | 0 | 21 | 0 | 0 | 0 | 0 | 0 |  | Vlastní | Indiv | 0 | 0 |  | Specifikace | Běžná |  |  |  | POL3_0
199 | 210-0614 | Jistič jednopólový 10B/1,10kA, 10A | ks | 2 |  | 0 |  | 0 |  | 0 | 21 | 0 | 0 | 0 | 0 | 0 |  | Vlastní | Indiv | 0 | 0 |  | Specifikace | Běžná |  |  |  | POL3_0
200 | 210-0615 | Jistič jednopólový 16B/1,10kA, 16A | ks | 32 |  | 0 |  | 0 |  | 0 | 21 | 0 | 0 | 0 | 0 | 0 |  | Vlastní | Indiv | 0 | 0 |  | Specifikace | Běžná |  |  |  | POL3_0
201 | 210-0616 | Proudový chránič 40A/4/30mA, 40A | ks | 5 |  | 0 |  | 0 |  | 0 | 21 | 0 | 0 | 0 | 0 | 0 |  | Vlastní | Indiv | 0 | 0 |  | Specifikace | Běžná |  |  |  | POL3_0
202 | 210-0617 | Stykač instalační, 20A/ 230V - 2x spínací kontakty, cívka 230V | ks | 1 |  | 0 |  | 0 |  | 0 | 21 | 0 | 0 | 0 | 0 | 0 |  | Vlastní | Indiv | 0 | 0 |  | Specifikace | Běžná |  |  |  | POL3_0
203 | 210-0618 | Stykač instalační, 20A/ 230V - 2x spínací kontakty, cívka 24V | ks | 1 |  | 0 |  | 0 |  | 0 | 21 | 0 | 0 | 0 | 0 | 0 |  | Vlastní | Indiv | 0 | 0 |  | Specifikace | Běžná |  |  |  | POL3_0
204 | 210-0619 | Síťový transformátor na DIN, PSS 30/230/24V /30VA | ks | 1 |  | 0 |  | 0 |  | 0 | 21 | 0 | 0 | 0 | 0 | 0 |  | Vlastní | Indiv | 0 | 0 |  | Specifikace | Běžná |  |  |  | POL3_0
205 | 210-0620 | Stabilizovaný zdroj 230 AC / 12V DC / 24W / 2A na DIN | ks | 1 |  | 0 |  | 0 |  | 0 | 21 | 0 | 0 | 0 | 0 | 0 |  | Vlastní | Indiv | 0 | 0 |  | Specifikace | Běžná |  |  |  | POL3_0
206 | 210-0621 | Svorkovnice vývodová | sada | 1 |  | 0 |  | 0 |  | 0 | 21 | 0 | 0 | 0 | 0 | 0 |  | Vlastní | Indiv | 0 | 0 |  | Specifikace | Běžná |  |  |  | POL3_0
Díl: | M21.07 | Rozvaděč "R2" |  |  |  | 0 |  | 0 |  | 0 |  | 0 |  | 0 |  | 0 |  |  |  |  | 0 | [6 empty] | DIL
207 | 210-0701 | Typová rozvodnice zapuštěná pro 144 modulů DIN. Celkové rozměry v.950mm, š. 550mm, hl. 112mm., Včetně přípojnic L1,L2,L3 + PEN pro max. celkový proud 125 A. | ks | 1 |  | 0 |  | 0 |  | 0 | 21 | 0 | 0 | 0 | 0 | 0 |  | Vlastní | Indiv | 0 | 0 |  | Specifikace | Běžná |  |  |  | POL3_0
208 | 210-0702 | Svodič přepětí 4.pól. pro TN-S, typ 2, složený ze základního dílu a zásuvných ochranných modulů., Třída II | ks | 1 |  | 0 |  | 0 |  | 0 | 21 | 0 | 0 | 0 | 0 | 0 |  | Vlastní | Indiv | 0 | 0 |  | Specifikace | Běžná |  |  |  | POL3_0
209 | 210-0703 | Vypínač modulový třípólový 40/3, 40A, 10kA | ks | 1 |  | 0 |  | 0 |  | 0 | 21 | 0 | 0 | 0 | 0 | 0 |  | Vlastní | Indiv | 0 | 0 |  | Specifikace | Běžná |  |  |  | POL3_0
210 | 210-0704 | Proudový chránič s nadproudovou ochranou, dvoupólový, 10C - 10A/2/30mA, 10A | ks | 1 |  | 0 |  | 0 |  | 0 | 21 | 0 | 0 | 0 | 0 | 0 |  | Vlastní | Indiv | 0 | 0 |  | Specifikace | Běžná |  |  |  | POL3_0
211 | 210-0705 | Proudový chránič s nadproudovou ochranou, dvoupólový, 10B - 10A/2/30mA, 10A | ks | 11 |  | 0 |  | 0 |  | 0 | 21 | 0 | 0 | 0 | 0 | 0 |  | Vlastní | Indiv | 0 | 0 |  | Specifikace | Běžná |  |  |  | POL3_0
212 | 210-0706 | Jistič jednopólový 2B/1, 2A, 10kA | ks | 3 |  | 0 |  | 0 |  | 0 | 21 | 0 | 0 | 0 | 0 | 0 |  | Vlastní | Indiv | 0 | 0 |  | Specifikace | Běžná |  |  |  | POL3_0
213 | 210-0707 | Jistič jednopólový 6B/1, 6A, 10kA | ks | 3 |  | 0 |  | 0 |  | 0 | 21 | 0 | 0 | 0 | 0 | 0 |  | Vlastní | Indiv | 0 | 0 |  | Specifikace | Běžná |  |  |  | POL3_0
214 | 210-0708 | Jistič jednopólový 10B/1,10kA, 10A | ks | 2 |  | 0 |  | 0 |  | 0 | 21 | 0 | 0 | 0 | 0 | 0 |  | Vlastní | Indiv | 0 | 0 |  | Specifikace | Běžná |  |  |  | POL3_0
215 | 210-0709 | Jistič jednopólový 16B/1,10kA, 16A | ks | 36 |  | 0 |  | 0 |  | 0 | 21 | 0 | 0 | 0 | 0 | 0 |  | Vlastní | Indiv | 0 | 0 |  | Specifikace | Běžná |  |  |  | POL3_0
216 | 210-0710 | Stykač instalační, 20A/ 230V - 2x spínací kontakty, cívka 230V | ks | 1 |  | 0 |  | 0 |  | 0 | 21 | 0 | 0 | 0 | 0 | 0 |  | Vlastní | Indiv | 0 | 0 |  | Specifikace | Běžná |  |  |  | POL3_0
217 | 210-0711 | Stykač instalační, 20A/ 230V - 2x spínací kontakty, cívka 24V | ks | 1 |  | 0 |  | 0 |  | 0 | 21 | 0 | 0 | 0 | 0 | 0 |  | Vlastní | Indiv | 0 | 0 |  | Specifikace | Běžná |  |  |  | POL3_0
218 | 210-0712 | Proudový chránič 40A/4/30mA, 40A | ks | 5 |  | 0 |  | 0 |  | 0 | 21 | 0 | 0 | 0 | 0 | 0 |  | Vlastní | Indiv | 0 | 0 |  | Specifikace | Běžná |  |  |  | POL3_0
219 | 210-0713 | Jistič jednopólový 10B/1, 10A, 10kA, s napěťovou vypínací cívkou 230V | ks | 2 |  | 0 |  | 0 |  | 0 | 21 | 0 | 0 | 0 | 0 | 0 |  | Vlastní | Indiv | 0 | 0 |  | Specifikace | Běžná |  |  |  | POL3_0
220 | 210-0714 | Síťový transformátor na DIN, PSS 30/230/24V /30VA | ks | 1 |  | 0 |  | 0 |  | 0 | 21 | 0 | 0 | 0 | 0 | 0 |  | Vlastní | Indiv | 0 | 0 |  | Specifikace | Běžná |  |  |  | POL3_0
221 | 210-0715 | Svorkovnice vývodová | sada | 1 |  | 0 |  | 0 |  | 0 | 21 | 0 | 0 | 0 | 0 | 0 |  | Vlastní | Indiv | 0 | 0 |  | Specifikace | Běžná |  |  |  | POL3_0
Díl: | M21.08 | Doplnění přístrojové náplně stáv. elektroměrového rozvaděče "RE" |  |  |  | 0 |  | 0 |  | 0 |  | 0 |  | 0 |  | 0 |  |  |  |  | 0 | [6 empty] | DIL
222 | 210-0801 | Jistič třípólový 80B/3, 80A, 10kA | ks | 1 |  | 0 |  | 0 |  | 0 | 21 | 0 | 0 | 0 | 0 | 0 |  | Vlastní | Indiv | 0 | 0 |  | Specifikace | Běžná |  |  |  | POL3_0
Díl: | M21.09 | Hromosvod - materiál |  |  |  | 0 |  | 0 |  | 0 |  | 0 |  | 0 |  | 0 |  |  |  |  | 0 | [6 empty] | DIL
223 | 210-0901 | Uzem. vedení FeZn 30/4mm, 1,05m/kg | m | 152 |  | 0 |  | 0 |  | 0 | 21 | 0 | 0 | 0 | 0 | 0 |  | Vlastní | Indiv | 0 | 0 |  | Specifikace | Běžná |  |  |  | POL3_0
224 | 210-0902 | Uzem. vedení FeZn d=10mm, 1,61m/kg | m | 44 |  | 0 |  | 0 |  | 0 | 21 | 0 | 0 | 0 | 0 | 0 |  | Vlastní | Indiv | 0 | 0 |  | Specifikace | Běžná |  |  |  | POL3_0
225 | 210-0903 | Svodový vodič AlMgSi d=8mm, 7,4m/kg | m | 215 |  | 0 |  | 0 |  | 0 | 21 | 0 | 0 | 0 | 0 | 0 |  | Vlastní | Indiv | 0 | 0 |  | Specifikace | Běžná |  |  |  | POL3_0
226 | 210-0904 | Betonový podstavec PB 20s se svorkou, s možností naklápění jímací tyče, 21,05kg, pro jímací tyč do, 3 m na ploché střechy, vč. podložky | ks | 8 |  | 0 |  | 0 |  | 0 | 21 | 0 | 0 | 0 | 0 | 0 |  | Vlastní | Indiv | 0 | 0 |  | Specifikace | Běžná |  |  |  | POL3_0
227 | 210-0905 | Jímací tyč JR2,5 18/10 AlMgSi s rovným koncem, délka 2500mm | ks | 8 |  | 0 |  | 0 |  | 0 | 21 | 0 | 0 | 0 | 0 | 0 |  | Vlastní | Indiv | 0 | 0 |  | Specifikace | Běžná |  |  |  | POL3_0
228 | 210-0906 | Stříška ochranná OS1 d=20mm | ks | 8 |  | 0 |  | 0 |  | 0 | 21 | 0 | 0 | 0 | 0 | 0 |  | Vlastní | Indiv | 0 | 0 |  | Specifikace | Běžná |  |  |  | POL3_0
229 | 210-0907 | Svorka k jímací tyči SJ01 do 20mm | ks | 8 |  | 0 |  | 0 |  | 0 | 21 | 0 | 0 | 0 | 0 | 0 |  | Vlastní | Indiv | 0 | 0 |  | Specifikace | Běžná |  |  |  | POL3_0
230 | 210-0908 | Podpěra vedení PV 21c/100, plast s betonovou výplní | ks | 174 |  | 0 |  | 0 |  | 0 | 21 | 0 | 0 | 0 | 0 | 0 |  | Vlastní | Indiv | 0 | 0 |  | Specifikace | Běžná |  |  |  | POL3_0
231 | 210-0909 | Svorka hrom. vodovod. ST5 1 1/2IN | ks | 1 |  | 0 |  | 0 |  | 0 | 21 | 0 | 0 | 0 | 0 | 0 |  | Vlastní | Indiv | 0 | 0 |  | Specifikace | Běžná |  |  |  | POL3_0
232 | 210-0910 | Pásek CU | ks | 1 |  | 0 |  | 0 |  | 0 | 21 | 0 | 0 | 0 | 0 | 0 |  | Vlastní | Indiv | 0 | 0 |  | Specifikace | Běžná |  |  |  | POL3_0
233 | 210-0911 | Svorka hrom. připojovací SP1 Uni, nerez | ks | 12 |  | 0 |  | 0 |  | 0 | 21 | 0 | 0 | 0 | 0 | 0 |  | Vlastní | Indiv | 0 | 0 |  | Specifikace | Běžná |  |  |  | POL3_0
234 | 210-0912 | SS Svorka spojovací, nerez | ks | 72 |  | 0 |  | 0 |  | 0 | 21 | 0 | 0 | 0 | 0 | 0 |  | Vlastní | Indiv | 0 | 0 |  | Specifikace | Běžná |  |  |  | POL3_0
235 | 210-0913 | Svorka křížová SK, nerez N-V2A | ks | 1 |  | 0 |  | 0 |  | 0 | 21 | 0 | 0 | 0 | 0 | 0 |  | Vlastní | Indiv | 0 | 0 |  | Specifikace | Běžná |  |  |  | POL3_0
236 | 210-0914 | Svorka SR03 | ks | 8 |  | 0 |  | 0 |  | 0 | 21 | 0 | 0 | 0 | 0 | 0 |  | Vlastní | Indiv | 0 | 0 |  | Specifikace | Běžná |  |  |  | POL3_0
237 | 210-0915 | Podpěra vedení PV 17 8/250 nerez | ks | 154 |  | 0 |  | 0 |  | 0 | 21 | 0 | 0 | 0 | 0 | 0 |  | Vlastní | Indiv | 0 | 0 |  | Specifikace | Běžná |  |  |  | POL3_0
238 | 210-0916 | OU2 Ochranný úhelník | ks | 8 |  | 0 |  | 0 |  | 0 | 21 | 0 | 0 | 0 | 0 | 0 |  | Vlastní | Indiv | 0 | 0 |  | Specifikace | Běžná |  |  |  | POL3_0
239 | 210-0917 | DOUa-20 držák ochranného úhelníku | ks | 16 |  | 0 |  | 0 |  | 0 | 21 | 0 | 0 | 0 | 0 | 0 |  | Vlastní | Indiv | 0 | 0 |  | Specifikace | Běžná |  |  |  | POL3_0
240 | 210-0918 | Svorka páska-páska SR 2 | ks | 8 |  | 0 |  | 0 |  | 0 | 21 | 0 | 0 | 0 | 0 | 0 |  | Vlastní | Indiv | 0 | 0 |  | Specifikace | Běžná |  |  |  | POL3_0
241 | 210-0919 | Svorka zkušební SZa N (nerez) | ks | 8 |  | 0 |  | 0 |  | 0 | 21 | 0 | 0 | 0 | 0 | 0 |  | Vlastní | Indiv | 0 | 0 |  | Specifikace | Běžná |  |  |  | POL3_0
Díl: | M21.10 | Hromosvod - montáž |  |  |  | 0 |  | 0 |  | 0 |  | 0 |  | 0 |  | 0 |  |  |  |  | 0 | [6 empty] | DIL
242 | 210-1001 | Montáž uzemňovací pásek průřezu do 120 mm2 v městské zástavbě v zemi | m | 152 |  | 0 |  | 0 |  | 0 | 21 | 0 | 0 | 0 | 0 | 0 |  | Vlastní | Indiv | 0 | 0 |  | Práce | Běžná |  |  |  | POL1_
243 | 210-1002 | Montáž uzemňovací drát nebo lano D do 10 mm na povrchu | m | 22 |  | 0 |  | 0 |  | 0 | 21 | 0 | 0 | 0 | 0 | 0 |  | Vlastní | Indiv | 0 | 0 |  | Práce | Běžná |  |  |  | POL1_
244 | 210-1003 | Montáž uzemňovací drát nebo lano D do 10 mm v městské zástavbě v zemi | m | 22 |  | 0 |  | 0 |  | 0 | 21 | 0 | 0 | 0 | 0 | 0 |  | Vlastní | Indiv | 0 | 0 |  | Práce | Běžná |  |  |  | POL1_
245 | 210-1004 | Montáž drát nebo lano hromosvodné svodové D do 10 mm s podpěrou | m | 215 |  | 0 |  | 0 |  | 0 | 21 | 0 | 0 | 0 | 0 | 0 |  | Vlastní | Indiv | 0 | 0 |  | Práce | Běžná |  |  |  | POL1_
246 | 210-1005 | Montáž spoj pásku svárem | ks | 23 |  | 0 |  | 0 |  | 0 | 21 | 0 | 0 | 0 | 0 | 0 |  | Vlastní | Indiv | 0 | 0 |  | Práce | Běžná |  |  |  | POL1_
247 | 210-1006 | Montáž tyč jímací délky do 3 m na stojan | ks | 8 |  | 0 |  | 0 |  | 0 | 21 | 0 | 0 | 0 | 0 | 0 |  | Vlastní | Indiv | 0 | 0 |  | Práce | Běžná |  |  |  | POL1_
248 | 210-1007 | Montáž svorka hromosvodná se 2 šrouby | ks | 100 |  | 0 |  | 0 |  | 0 | 21 | 0 | 0 | 0 | 0 | 0 |  | Vlastní | Indiv | 0 | 0 |  | Práce | Běžná |  |  |  | POL1_
249 | 210-1008 | Montáž svorka hromosvodná se 3 a více šrouby | ks | 17 |  | 0 |  | 0 |  | 0 | 21 | 0 | 0 | 0 | 0 | 0 |  | Vlastní | Indiv | 0 | 0 |  | Práce | Běžná |  |  |  | POL1_
250 | 210-1009 | Svorky na potrubí 200-700mm se zhotovením | ks | 1 |  | 0 |  | 0 |  | 0 | 21 | 0 | 0 | 0 | 0 | 0 |  | Vlastní | Indiv | 0 | 0 |  | Práce | Běžná |  |  |  | POL1_
251 | 210-1010 | Ochranný úhelník nebo trubka s držáky do zdiva | ks | 8 |  | 0 |  | 0 |  | 0 | 21 | 0 | 0 | 0 | 0 | 0 |  | Vlastní | Indiv | 0 | 0 |  | Práce | Běžná |  |  |  | POL1_
252 | 210-1011 | Štítek k označení svodů | ks | 8 |  | 0 |  | 0 |  | 0 | 21 | 0 | 0 | 0 | 0 | 0 |  | Vlastní | Indiv | 0 | 0 |  | Práce | Běžná |  |  |  | POL1_
Díl: | M22.01 | Slaboproud - materiál |  |  |  | 0 |  | 0 |  | 0 |  | 0 |  | 0 |  | 0 |  |  |  |  | 0 | [6 empty] | DIL
253 | Pol__0001 | Trubka ohebná se střední mechanickou odoloností s protahovacím drátem o průměru 25mm | m | 610 |  | 0 |  | 0 |  | 0 | 21 | 0 | 0 | 0 | 0 | 0 |  | Vlastní | Indiv | 0 | 0 |  | Práce | Běžná |  |  |  | POL1_1
254 | Pol__0002 | Trubka ohebná se střední mechanickou odoloností s protahovacím drátem o průměru 32mm | m | 80 |  | 0 |  | 0 |  | 0 | 21 | 0 | 0 | 0 | 0 | 0 |  | Vlastní | Indiv | 0 | 0 |  | Práce | Běžná |  |  |  | POL1_1
255 | Pol__0003 | Trubka ohebná se střední mechanickou odoloností s protahovacím drátem o průměru 50mm | m | 135 |  | 0 |  | 0 |  | 0 | 21 | 0 | 0 | 0 | 0 | 0 |  | Vlastní | Indiv | 0 | 0 |  | Práce | Běžná |  |  |  | POL1_1
256 | Pol__0004 | Ohebná dvouplášťová chránička kabelů HDPE; O 50mm | m | 125 |  | 0 |  | 0 |  | 0 | 21 | 0 | 0 | 0 | 0 | 0 |  | Vlastní | Indiv | 0 | 0 |  | Práce | Běžná |  |  |  | POL1_1
257 | Pol__0005 | Parapetní kanál dutý PK 110x65 mm, včetně rohových dílů | m | 14 |  | 0 |  | 0 |  | 0 | 21 | 0 | 0 | 0 | 0 | 0 |  | Vlastní | Indiv | 0 | 0 |  | Práce | Běžná |  |  |  | POL1_1
258 | Pol__0006 | Krabice elektroinstalační přístrojová, KP 68 KA | ks | 63 |  | 0 |  | 0 |  | 0 | 21 | 0 | 0 | 0 | 0 | 0 |  | Vlastní | Indiv | 0 | 0 |  | Práce | Běžná |  |  |  | POL1_1
259 | Pol__0007 | Krabice elektroinstalační přístrojová, pro montáž na strop | ks | 2 |  | 0 |  | 0 |  | 0 | 21 | 0 | 0 | 0 | 0 | 0 |  | Vlastní | Indiv | 0 | 0 |  | Práce | Běžná |  |  |  | POL1_1
260 | Pol__0008 | Krabice elektroinstalační odbočná s víčkem, KO 97 | ks | 42 |  | 0 |  | 0 |  | 0 | 21 | 0 | 0 | 0 | 0 | 0 |  | Vlastní | Indiv | 0 | 0 |  | Práce | Běžná |  |  |  | POL1_1
261 | Pol__0009 | Kabel pro ethernet celoměděný, UTP kabel, pár nestíněný Cat. 6 | m | 2010 |  | 0 |  | 0 |  | 0 | 21 | 0 | 0 | 0 | 0 | 0 |  | Vlastní | Indiv | 0 | 0 |  | Práce | Běžná |  |  |  | POL1_1
262 | Pol__0010 | Optický datový UNI Distribution kabel 08vl, 9/125um, Mini Breakout, 7,3mm, + Pigtail | m | 40 |  | 0 |  | 0 |  | 0 | 21 | 0 | 0 | 0 | 0 | 0 |  | Vlastní | Indiv | 0 | 0 |  | Práce | Běžná |  |  |  | POL1_1
263 | Pol__0011 | Zásuvka jednoportová RJ45, cat.6, zapuštěná - do el.instal. krabic | ks | 13 |  | 0 |  | 0 |  | 0 | 21 | 0 | 0 | 0 | 0 | 0 |  | Vlastní | Indiv | 0 | 0 |  | Práce | Běžná |  |  |  | POL1_1
264 | Pol__0012 | Zásuvka dvouportová RJ45/RJ45, cat.6, zapuštěná - do el.instal. krabic | ks | 21 |  | 0 |  | 0 |  | 0 | 21 | 0 | 0 | 0 | 0 | 0 |  | Vlastní | Indiv | 0 | 0 |  | Práce | Běžná |  |  |  | POL1_1
265 | Pol__0013 | Zásuvka jednoportová modulová MOSAIC 1xRJ45, 1 modul, cat.6, do podlahových krabic | ks | 4 |  | 0 |  | 0 |  | 0 | 21 | 0 | 0 | 0 | 0 | 0 |  | Vlastní | Indiv | 0 | 0 |  | Práce | Běžná |  |  |  | POL1_1
266 | Pol__0014 | Video kabel oboustranné HDMI/M, HDMI 2.1, rozlišení až UltraHD 8K@50Hz/60Hz (4320p), 4 audio stopy /, 32 zvukových kanálů, podpora 3D videa a HDR, propustnost až 48Gb/s DÉLKY 10m | ks | 1 |  | 0 |  | 0 |  | 0 | 21 | 0 | 0 | 0 | 0 | 0 |  | Vlastní | Indiv | 0 | 0 |  | Práce | Běžná |  |  |  | POL1_1
267 | Pol__0015 | HDMI zásuvka v panelu 1x HDMI A - HDMI A | ks | 2 |  | 0 |  | 0 |  | 0 | 21 | 0 | 0 | 0 | 0 | 0 |  | Vlastní | Indiv | 0 | 0 |  | Práce | Běžná |  |  |  | POL1_1
268 | Pol__0016 | Rack 19" - nástěnný rozvaděč. Nedělený, jednodílný svařovaný nástěnný rozvaděč, skleněné dveře,, IP30. Rozměry: 600 x 600 x 1311 mm, 27U. | ks | 1 |  | 0 |  | 0 |  | 0 | 21 | 0 | 0 | 0 | 0 | 0 |  | Vlastní | Indiv | 0 | 0 |  | Práce | Běžná |  |  |  | POL1_1
269 | Pol__0017 | PANEL 5x zásuvka 230V, dvoj. jistič, šňůra, přepěťová ochrana a filtr | ks | 2 |  | 0 |  | 0 |  | 0 | 21 | 0 | 0 | 0 | 0 | 0 |  | Vlastní | Indiv | 0 | 0 |  | Práce | Běžná |  |  |  | POL1_1
270 | Pol__0018 | Police do racku | ks | 4 |  | 0 |  | 0 |  | 0 | 21 | 0 | 0 | 0 | 0 | 0 |  | Vlastní | Indiv | 0 | 0 |  | Práce | Běžná |  |  |  | POL1_1
271 | Pol__0019 | Sada šroubů do RACKu | ks | 2 |  | 0 |  | 0 |  | 0 | 21 | 0 | 0 | 0 | 0 | 0 |  | Vlastní | Indiv | 0 | 0 |  | Práce | Běžná |  |  |  | POL1_1
272 | Pol__0020 | Patchpanel vyvazovací (distribuční) 1x1U | ks | 3 |  | 0 |  | 0 |  | 0 | 21 | 0 | 0 | 0 | 0 | 0 |  | Vlastní | Indiv | 0 | 0 |  | Práce | Běžná |  |  |  | POL1_1
273 | Pol__0021 | Switch Gigabit Ethernet přepínač, 24x port 10/100/1000 Mb/s Gigabitový PoE switch, 19" rackmount, provedení s maximálním výkonem PoE napájení 500W. Managovatelný switch s 24 gigabit metalickými | ks | 3 |  | 0 |  | 0 |  | 0 | 21 | 0 | 0 | 0 | 0 | 0 |  | Vlastní | Indiv | 0 | 0 |  | Práce | Běžná |  |  |  | POL1_1
|  | porty + 2 gigabitové SFP porty a celkovou propustností 26Gbps. | [25 empty] | POP
274 | Pol__0022 | Patchpanel 24 portový cat.6, výška 1U | ks | 3 |  | 0 |  | 0 |  | 0 | 21 | 0 | 0 | 0 | 0 | 0 |  | Vlastní | Indiv | 0 | 0 |  | Práce | Běžná |  |  |  | POL1_1
275 | Pol__0023 | Modul RJ45 cat.6 | ks | 59 |  | 0 |  | 0 |  | 0 | 21 | 0 | 0 | 0 | 0 | 0 |  | Vlastní | Indiv | 0 | 0 |  | Práce | Běžná |  |  |  | POL1_1
276 | Pol__0024 | Záslepka CMB | ks | 13 |  | 0 |  | 0 |  | 0 | 21 | 0 | 0 | 0 | 0 | 0 |  | Vlastní | Indiv | 0 | 0 |  | Práce | Běžná |  |  |  | POL1_1
277 | Pol__0025 | Zemnící svorkovnice | ks | 1 |  | 0 |  | 0 |  | 0 | 21 | 0 | 0 | 0 | 0 | 0 |  | Vlastní | Indiv | 0 | 0 |  | Práce | Běžná |  |  |  | POL1_1
278 | Pol__0026 | Metalicko-optický převodník - média konvertor sítě Gigabit Ethernet pro převod médií z optického, vedení 1000BASE-LX/LH na metalické vedení 1000Base-T a naopak, pro použití s multirežimovým/ | ks | 2 |  | 0 |  | 0 |  | 0 | 21 | 0 | 0 | 0 | 0 | 0 |  | Vlastní | Indiv | 0 | 0 |  | Práce | Běžná |  |  |  | POL1_1
|  | jednorežimovým optickým kabelem | [25 empty] | POP
279 | Pol__0027 | Vstupní panel - domácí videotelefonAudio/video jednotka na vstupním panelu Alpha bez tlačítek, s, LED osvětlovacím systémem se senzorem jasu, reproduktorem a mikrofonem. Vybaven širokoúhlou kamerou | ks | 3 |  | 0 |  | 0 |  | 0 | 21 | 0 | 0 | 0 | 0 | 0 |  | Vlastní | Indiv | 0 | 0 |  | Práce | Běžná |  |  |  | POL1_1
|  | 113° horizontálně, 92° vertikálně. Lokální programování nebo ze smartphonu / tabletu / PC. | [25 empty] | POP
280 | Pol__0028 | Modul pro rozšíření o 16 účastníků 1083/17 | ks | 3 |  | 0 |  | 0 |  | 0 | 21 | 0 | 0 | 0 | 0 | 0 |  | Vlastní | Indiv | 0 | 0 |  | Práce | Běžná |  |  |  | POL1_1
281 | Pol__0029 | Modul se 4 tlačítky pro systém 2VOICE | ks | 9 |  | 0 |  | 0 |  | 0 | 21 | 0 | 0 | 0 | 0 | 0 |  | Vlastní | Indiv | 0 | 0 |  | Práce | Běžná |  |  |  | POL1_1
282 | Pol__0030 | Kryt audio/video modulu se 4 tlačítky | ks | 9 |  | 0 |  | 0 |  | 0 | 21 | 0 | 0 | 0 | 0 | 0 |  | Vlastní | Indiv | 0 | 0 |  | Práce | Běžná |  |  |  | POL1_1
283 | Pol__0031 | Instalační krabice, 4 moduly | ks | 6 |  | 0 |  | 0 |  | 0 | 21 | 0 | 0 | 0 | 0 | 0 |  | Vlastní | Indiv | 0 | 0 |  | Práce | Běžná |  |  |  | POL1_1
284 | Pol__0032 | Upevňovací a vnější krycí rámeček, 4 moduly | ks | 6 |  | 0 |  | 0 |  | 0 | 21 | 0 | 0 | 0 | 0 | 0 |  | Vlastní | Indiv | 0 | 0 |  | Práce | Běžná |  |  |  | POL1_1
285 | Pol__0033 | Distributor signálu dom. telefonu pro 4 účastníky 1083/55 | ks | 4 |  | 0 |  | 0 |  | 0 | 21 | 0 | 0 | 0 | 0 | 0 |  | Vlastní | Indiv | 0 | 0 |  | Práce | Běžná |  |  |  | POL1_1
286 | Pol__0034 | Barevný 4,3" LCD videotelefon HANDS-FREE pro1083. Možnost interkomového volání. Tlačítko pro, otevírání dveří a 3 další tlačítka pro doplňkové funkce. Rozměry 129 x 160 x 23 mm | ks | 12 |  | 0 |  | 0 |  | 0 | 21 | 0 | 0 | 0 | 0 | 0 |  | Vlastní | Indiv | 0 | 0 |  | Práce | Běžná |  |  |  | POL1_1
287 | Pol__0035 | Napájecí zdroj BUS -systém, 1083/20A 230V 10mod DIN. | ks | 2 |  | 0 |  | 0 |  | 0 | 21 | 0 | 0 | 0 | 0 | 0 |  | Vlastní | Indiv | 0 | 0 |  | Práce | Běžná |  |  |  | POL1_1
288 | Pol__0036 | Zdroj 12V stř., 230V, 18 VA, 3 DIN moduly | ks | 1 |  | 0 |  | 0 |  | 0 | 21 | 0 | 0 | 0 | 0 | 0 |  | Vlastní | Indiv | 0 | 0 |  | Práce | Běžná |  |  |  | POL1_1
289 | Pol__0037 | Interface pro 4 vstupy a 4 stoupačky, 10 DIN modulů - 1083/75 | ks | 1 |  | 0 |  | 0 |  | 0 | 21 | 0 | 0 | 0 | 0 | 0 |  | Vlastní | Indiv | 0 | 0 |  | Práce | Běžná |  |  |  | POL1_1
290 | Pol__0038 | Speciální kabel 1083/90 pro domácí telefon - balení 100m | ks | 3 |  | 0 |  | 0 |  | 0 | 21 | 0 | 0 | 0 | 0 | 0 |  | Vlastní | Indiv | 0 | 0 |  | Práce | Běžná |  |  |  | POL1_1
291 | Pol__0039 | Kabel TCEKFY 2P1.0 | m | 95 |  | 0 |  | 0 |  | 0 | 21 | 0 | 0 | 0 | 0 | 0 |  | Vlastní | Indiv | 0 | 0 |  | Práce | Běžná |  |  |  | POL1_1
292 | Pol__0040 | Kabel CYSY 2x1 | m | 12 |  | 0 |  | 0 |  | 0 | 21 | 0 | 0 | 0 | 0 | 0 |  | Vlastní | Indiv | 0 | 0 |  | Práce | Běžná |  |  |  | POL1_1
293 | Pol__0041 | Odchodové tlačítko k D.T. do instalační krabice | ks | 2 |  | 0 |  | 0 |  | 0 | 21 | 0 | 0 | 0 | 0 | 0 |  | Vlastní | Indiv | 0 | 0 |  | Práce | Běžná |  |  |  | POL1_1
294 | Pol__0042 | Nízkoodběrový elektrický zámek s napájením 12V DC s nastavitelnou západkou. Vhodný do dveří, kde je, požadován kontrolovaný pohyb osob. | ks | 3 |  | 0 |  | 0 |  | 0 | 21 | 0 | 0 | 0 | 0 | 0 |  | Vlastní | Indiv | 0 | 0 |  | Práce | Běžná |  |  |  | POL1_1
295 | Pol__0043 | PZTS - Zálohovaný posilovač sběrnice + záložní baterie | ks | 1 |  | 0 |  | 0 |  | 0 | 21 | 0 | 0 | 0 | 0 | 0 |  | Vlastní | Indiv | 0 | 0 |  | Práce | Běžná |  |  |  | POL1_1
296 | Pol__0044 | PZTS - adresný rozbočovač sběrnice 2x4 nezávislých smyček | ks | 4 |  | 0 |  | 0 |  | 0 | 21 | 0 | 0 | 0 | 0 | 0 |  | Vlastní | Indiv | 0 | 0 |  | Práce | Běžná |  |  |  | POL1_1
297 | Pol__0045 | PZTS MG dveřní kontakt - detektor závrtný se svorkovnicí | ks | 4 |  | 0 |  | 0 |  | 0 | 21 | 0 | 0 | 0 | 0 | 0 |  | Vlastní | Indiv | 0 | 0 |  | Práce | Běžná |  |  |  | POL1_1
298 | Pol__0046 | PZTS Sběrnicový modul připojení magnet. detektoru | ks | 4 |  | 0 |  | 0 |  | 0 | 21 | 0 | 0 | 0 | 0 | 0 |  | Vlastní | Indiv | 0 | 0 |  | Práce | Běžná |  |  |  | POL1_1
299 | Pol__0047 | PZTS Ovládací klávesnice, sběrnicový přístup. modul s displ. klávesnicí a RFID | ks | 3 |  | 0 |  | 0 |  | 0 | 21 | 0 | 0 | 0 | 0 | 0 |  | Vlastní | Indiv | 0 | 0 |  | Práce | Běžná |  |  |  | POL1_1
300 | Pol__0048 | PZTS Sběrnicový kombinovaný detektor kouře a teploty | ks | 3 |  | 0 |  | 0 |  | 0 | 21 | 0 | 0 | 0 | 0 | 0 |  | Vlastní | Indiv | 0 | 0 |  | Práce | Běžná |  |  |  | POL1_1
301 | Pol__0049 | PZTS Sběrnicový PIR detektor pohybu | ks | 18 |  | 0 |  | 0 |  | 0 | 21 | 0 | 0 | 0 | 0 | 0 |  | Vlastní | Indiv | 0 | 0 |  | Práce | Běžná |  |  |  | POL1_1
302 | Pol__0050 | PZTS Vnější záloh. siréna + kryt sirény nerezový | ks | 1 |  | 0 |  | 0 |  | 0 | 21 | 0 | 0 | 0 | 0 | 0 |  | Vlastní | Indiv | 0 | 0 |  | Práce | Běžná |  |  |  | POL1_1
303 | Pol__0051 | PZTS Sběrnicový termostat | ks | 7 |  | 0 |  | 0 |  | 0 | 21 | 0 | 0 | 0 | 0 | 0 |  | Vlastní | Indiv | 0 | 0 |  | Práce | Běžná |  |  |  | POL1_1
304 | Pol__0052 | PZTS Sběrnicový modul ovládání systému | ks | 3 |  | 0 |  | 0 |  | 0 | 21 | 0 | 0 | 0 | 0 | 0 |  | Vlastní | Indiv | 0 | 0 |  | Práce | Běžná |  |  |  | POL1_1
305 | Pol__0053 | PZTS Sběrnicový modul pro poruchy systému | ks | 5 |  | 0 |  | 0 |  | 0 | 21 | 0 | 0 | 0 | 0 | 0 |  | Vlastní | Indiv | 0 | 0 |  | Práce | Běžná |  |  |  | POL1_1
306 | Pol__0054 | PZTS Sběrnicový modul vstupů a výstupů | ks | 3 |  | 0 |  | 0 |  | 0 | 21 | 0 | 0 | 0 | 0 | 0 |  | Vlastní | Indiv | 0 | 0 |  | Práce | Běžná |  |  |  | POL1_1
307 | Pol__0055 | PZTS Rádiový modul | ks | 3 |  | 0 |  | 0 |  | 0 | 21 | 0 | 0 | 0 | 0 | 0 |  | Vlastní | Indiv | 0 | 0 |  | Práce | Běžná |  |  |  | POL1_1
308 | Pol__0056 | Sběrnicový silový výstup PG-RELÉ na DIN - ovládání hlavice | ks | 20 |  | 0 |  | 0 |  | 0 | 21 | 0 | 0 | 0 | 0 | 0 |  | Vlastní | Indiv | 0 | 0 |  | Práce | Běžná |  |  |  | POL1_1
309 | Pol__0057 | Termoelektrická hlavice pro řízení podlahového vytápěni | ks | 41 |  | 0 |  | 0 |  | 0 | 21 | 0 | 0 | 0 | 0 | 0 |  | Vlastní | Indiv | 0 | 0 |  | Práce | Běžná |  |  |  | POL1_1
310 | Pol__0058 | PZTS Instalační kabel CC pro systém PZTS | m | 505 |  | 0 |  | 0 |  | 0 | 21 | 0 | 0 | 0 | 0 | 0 |  | Vlastní | Indiv | 0 | 0 |  | Práce | Běžná |  |  |  | POL1_1
Díl: | M22.02 | Slaboproud - montáž |  |  |  | 0 |  | 0 |  | 0 |  | 0 |  | 0 |  | 0 |  |  |  |  | 0 | [6 empty] | DIL
311 | Pol__0059 | Trubka ohebná se střední mechanickou odoloností s protahovacím drátem o průměru 25mm | m | 610 |  | 0 |  | 0 |  | 0 | 21 | 0 | 0 | 0 | 0 | 0 |  | Vlastní | Indiv | 0 | 0 |  | Práce | Běžná |  |  |  | POL1_1
312 | Pol__0060 | Trubka ohebná se střední mechanickou odoloností s protahovacím drátem o průměru 32mm | m | 80 |  | 0 |  | 0 |  | 0 | 21 | 0 | 0 | 0 | 0 | 0 |  | Vlastní | Indiv | 0 | 0 |  | Práce | Běžná |  |  |  | POL1_1
313 | Pol__0061 | Trubka ohebná se střední mechanickou odoloností s protahovacím drátem o průměru 50mm | m | 135 |  | 0 |  | 0 |  | 0 | 21 | 0 | 0 | 0 | 0 | 0 |  | Vlastní | Indiv | 0 | 0 |  | Práce | Běžná |  |  |  | POL1_1
314 | Pol__0062 | Ohebná dvouplášťová chránička kabelů HDPE; O 50mm | m | 125 |  | 0 |  | 0 |  | 0 | 21 | 0 | 0 | 0 | 0 | 0 |  | Vlastní | Indiv | 0 | 0 |  | Práce | Běžná |  |  |  | POL1_1
315 | Pol__0063 | Parapetní kanál dutý PK 110x65 mm, včetně rohových dílů | m | 14 |  | 0 |  | 0 |  | 0 | 21 | 0 | 0 | 0 | 0 | 0 |  | Vlastní | Indiv | 0 | 0 |  | Práce | Běžná |  |  |  | POL1_1
316 | Pol__0064 | Krabice elektroinstalační přístrojová, KP 68 KA | ks | 63 |  | 0 |  | 0 |  | 0 | 21 | 0 | 0 | 0 | 0 | 0 |  | Vlastní | Indiv | 0 | 0 |  | Práce | Běžná |  |  |  | POL1_1
317 | Pol__0065 | Krabice elektroinstalační přístrojová, pro montáž na strop | ks | 2 |  | 0 |  | 0 |  | 0 | 21 | 0 | 0 | 0 | 0 | 0 |  | Vlastní | Indiv | 0 | 0 |  | Práce | Běžná |  |  |  | POL1_1
318 | Pol__0066 | Krabice elektroinstalační odbočná s víčkem, KO 97 | ks | 42 |  | 0 |  | 0 |  | 0 | 21 | 0 | 0 | 0 | 0 | 0 |  | Vlastní | Indiv | 0 | 0 |  | Práce | Běžná |  |  |  | POL1_1
319 | Pol__0067 | Kabel pro ethernet celoměděný, UTP kabel, pár nestíněný Cat. 6 | m | 2010 |  | 0 |  | 0 |  | 0 | 21 | 0 | 0 | 0 | 0 | 0 |  | Vlastní | Indiv | 0 | 0 |  | Práce | Běžná |  |  |  | POL1_1
320 | Pol__0068 | Optický datový UNI Distribution kabel 08vl, 9/125um, Mini Breakout, 7,3mm, + Pigtail | m | 40 |  | 0 |  | 0 |  | 0 | 21 | 0 | 0 | 0 | 0 | 0 |  | Vlastní | Indiv | 0 | 0 |  | Práce | Běžná |  |  |  | POL1_1
321 | Pol__0069 | Zásuvka jednoportová RJ45, cat.6, zapuštěná - do el.instal. krabic | ks | 13 |  | 0 |  | 0 |  | 0 | 21 | 0 | 0 | 0 | 0 | 0 |  | Vlastní | Indiv | 0 | 0 |  | Práce | Běžná |  |  |  | POL1_1
322 | Pol__0070 | Zásuvka dvouportová RJ45/RJ45, cat.6, zapuštěná - do el.instal. krabic | ks | 21 |  | 0 |  | 0 |  | 0 | 21 | 0 | 0 | 0 | 0 | 0 |  | Vlastní | Indiv | 0 | 0 |  | Práce | Běžná |  |  |  | POL1_1
323 | Pol__0071 | Zásuvka jednoportová modulová MOSAIC 1xRJ45, 1 modul, cat.6, do podlahových krabic | ks | 4 |  | 0 |  | 0 |  | 0 | 21 | 0 | 0 | 0 | 0 | 0 |  | Vlastní | Indiv | 0 | 0 |  | Práce | Běžná |  |  |  | POL1_1
324 | Pol__0072 | Video kabel oboustranné HDMI/M, HDMI 2.1, rozlišení až UltraHD 8K@50Hz/60Hz (4320p), 4 audio stopy /, 32 zvukových kanálů, podpora 3D videa a HDR, propustnost až 48Gb/s DÉLKY 10m | ks | 1 |  | 0 |  | 0 |  | 0 | 21 | 0 | 0 | 0 | 0 | 0 |  | Vlastní | Indiv | 0 | 0 |  | Práce | Běžná |  |  |  | POL1_1
325 | Pol__0073 | HDMI zásuvka v panelu 1x HDMI A - HDMI A | ks | 2 |  | 0 |  | 0 |  | 0 | 21 | 0 | 0 | 0 | 0 | 0 |  | Vlastní | Indiv | 0 | 0 |  | Práce | Běžná |  |  |  | POL1_1
326 | Pol__0074 | Rack 19" - nástěnný rozvaděč. Nedělený, jednodílný svařovaný nástěnný rozvaděč, skleněné dveře,, IP30. Rozměry: 600 x 600 x 1311 mm, 27U. | ks | 1 |  | 0 |  | 0 |  | 0 | 21 | 0 | 0 | 0 | 0 | 0 |  | Vlastní | Indiv | 0 | 0 |  | Práce | Běžná |  |  |  | POL1_1
327 | Pol__0075 | PANEL 5x zásuvka 230V, dvoj. jistič, šňůra, přepěťová ochrana a filtr | ks | 2 |  | 0 |  | 0 |  | 0 | 21 | 0 | 0 | 0 | 0 | 0 |  | Vlastní | Indiv | 0 | 0 |  | Práce | Běžná |  |  |  | POL1_1
328 | Pol__0076 | Police do racku | ks | 4 |  | 0 |  | 0 |  | 0 | 21 | 0 | 0 | 0 | 0 | 0 |  | Vlastní | Indiv | 0 | 0 |  | Práce | Běžná |  |  |  | POL1_1
329 | Pol__0077 | Patchpanel vyvazovací (distribuční) 1x1U | ks | 3 |  | 0 |  | 0 |  | 0 | 21 | 0 | 0 | 0 | 0 | 0 |  | Vlastní | Indiv | 0 | 0 |  | Práce | Běžná |  |  |  | POL1_1
330 | Pol__0078 | Switch Gigabit Ethernet přepínač, 24x port 10/100/1000 Mb/s Gigabitový PoE switch, 19" rackmount, provedení s maximálním výkonem PoE napájení 500W. Managovatelný switch s 24 gigabit metalickými | ks | 3 |  | 0 |  | 0 |  | 0 | 21 | 0 | 0 | 0 | 0 | 0 |  | Vlastní | Indiv | 0 | 0 |  | Práce | Běžná |  |  |  | POL1_1
|  | porty + 2 gigabitové SFP porty a celkovou propustností 26Gbps. | [25 empty] | POP
331 | Pol__0079 | Patchpanel 24 portový cat.6, výška 1U | ks | 3 |  | 0 |  | 0 |  | 0 | 21 | 0 | 0 | 0 | 0 | 0 |  | Vlastní | Indiv | 0 | 0 |  | Práce | Běžná |  |  |  | POL1_1
332 | Pol__0080 | Modul RJ45 cat.6 | ks | 59 |  | 0 |  | 0 |  | 0 | 21 | 0 | 0 | 0 | 0 | 0 |  | Vlastní | Indiv | 0 | 0 |  | Práce | Běžná |  |  |  | POL1_1
333 | Pol__0081 | Zemnící svorkovnice | ks | 1 |  | 0 |  | 0 |  | 0 | 21 | 0 | 0 | 0 | 0 | 0 |  | Vlastní | Indiv | 0 | 0 |  | Práce | Běžná |  |  |  | POL1_1
334 | Pol__0082 | Metalicko-optický převodník - média konvertor sítě Gigabit Ethernet pro převod médií z optického, vedení 1000BASE-LX/LH na metalické vedení 1000Base-T a naopak, pro použití s multirežimovým/ | ks | 2 |  | 0 |  | 0 |  | 0 | 21 | 0 | 0 | 0 | 0 | 0 |  | Vlastní | Indiv | 0 | 0 |  | Práce | Běžná |  |  |  | POL1_1
|  | jednorežimovým optickým kabelem | [25 empty] | POP
335 | Pol__0083 | Měření metalického segmentu s vyhotovením protokolu | ks | 59 |  | 0 |  | 0 |  | 0 | 21 | 0 | 0 | 0 | 0 | 0 |  | Vlastní | Indiv | 0 | 0 |  | Práce | Běžná |  |  |  | POL1_1
336 | Pol__0084 | Měření optického segmentu, měření útlumu, 2 okna | ks | 2 |  | 0 |  | 0 |  | 0 | 21 | 0 | 0 | 0 | 0 | 0 |  | Vlastní | Indiv | 0 | 0 |  | Práce | Běžná |  |  |  | POL1_1
337 | Pol__0085 | Vstupní panel - domácí videotelefonAudio/video jednotka na vstupním panelu Alpha bez tlačítek, s, LED osvětlovacím systémem se senzorem jasu, reproduktorem a mikrofonem. Vybaven širokoúhlou kamerou | ks | 3 |  | 0 |  | 0 |  | 0 | 21 | 0 | 0 | 0 | 0 | 0 |  | Vlastní | Indiv | 0 | 0 |  | Práce | Běžná |  |  |  | POL1_1
|  | 113° horizontálně, 92° vertikálně. Lokální programování nebo ze smartphonu / tabletu / PC. | [25 empty] | POP
338 | Pol__0086 | Modul pro rozšíření o 16 účastníků 1083/17 | ks | 3 |  | 0 |  | 0 |  | 0 | 21 | 0 | 0 | 0 | 0 | 0 |  | Vlastní | Indiv | 0 | 0 |  | Práce | Běžná |  |  |  | POL1_1
339 | Pol__0087 | Modul se 4 tlačítky pro systém 2VOICE | ks | 9 |  | 0 |  | 0 |  | 0 | 21 | 0 | 0 | 0 | 0 | 0 |  | Vlastní | Indiv | 0 | 0 |  | Práce | Běžná |  |  |  | POL1_1
340 | Pol__0088 | Kryt audio/video modulu se 4 tlačítky | ks | 9 |  | 0 |  | 0 |  | 0 | 21 | 0 | 0 | 0 | 0 | 0 |  | Vlastní | Indiv | 0 | 0 |  | Práce | Běžná |  |  |  | POL1_1
341 | Pol__0089 | Instalační krabice, 4 moduly | ks | 6 |  | 0 |  | 0 |  | 0 | 21 | 0 | 0 | 0 | 0 | 0 |  | Vlastní | Indiv | 0 | 0 |  | Práce | Běžná |  |  |  | POL1_1
342 | Pol__0090 | Distributor signálu dom. telefonu pro 4 účastníky 1083/55 | ks | 4 |  | 0 |  | 0 |  | 0 | 21 | 0 | 0 | 0 | 0 | 0 |  | Vlastní | Indiv | 0 | 0 |  | Práce | Běžná |  |  |  | POL1_1
343 | Pol__0091 | Barevný 4,3" LCD videotelefon HANDS-FREE pro1083. Možnost interkomového volání. Tlačítko pro, otevírání dveří a 3 další tlačítka pro doplňkové funkce. Rozměry 129 x 160 x 23 mm | ks | 12 |  | 0 |  | 0 |  | 0 | 21 | 0 | 0 | 0 | 0 | 0 |  | Vlastní | Indiv | 0 | 0 |  | Práce | Běžná |  |  |  | POL1_1
344 | Pol__0092 | Napájecí zdroj BUS -systém, 1083/20A 230V 10mod DIN. | ks | 2 |  | 0 |  | 0 |  | 0 | 21 | 0 | 0 | 0 | 0 | 0 |  | Vlastní | Indiv | 0 | 0 |  | Práce | Běžná |  |  |  | POL1_1
345 | Pol__0093 | Zdroj 12V stř., 230V, 18 VA, 3 DIN moduly | ks | 1 |  | 0 |  | 0 |  | 0 | 21 | 0 | 0 | 0 | 0 | 0 |  | Vlastní | Indiv | 0 | 0 |  | Práce | Běžná |  |  |  | POL1_1
346 | Pol__0094 | Interface pro 4 vstupy a 4 stoupačky, 10 DIN modulů - 1083/75 | ks | 1 |  | 0 |  | 0 |  | 0 | 21 | 0 | 0 | 0 | 0 | 0 |  | Vlastní | Indiv | 0 | 0 |  | Práce | Běžná |  |  |  | POL1_1
347 | Pol__0095 | Speciální kabel 1083/90 pro domácí telefon - balení 100m | ks | 3 |  | 0 |  | 0 |  | 0 | 21 | 0 | 0 | 0 | 0 | 0 |  | Vlastní | Indiv | 0 | 0 |  | Práce | Běžná |  |  |  | POL1_1
348 | Pol__0096 | Kabel TCEKFY 2P1.0 | m | 95 |  | 0 |  | 0 |  | 0 | 21 | 0 | 0 | 0 | 0 | 0 |  | Vlastní | Indiv | 0 | 0 |  | Práce | Běžná |  |  |  | POL1_1
349 | Pol__0097 | Kabel CYSY 2x1 | m | 12 |  | 0 |  | 0 |  | 0 | 21 | 0 | 0 | 0 | 0 | 0 |  | Vlastní | Indiv | 0 | 0 |  | Práce | Běžná |  |  |  | POL1_1
350 | Pol__0098 | Odchodové tlačítko k D.T. do instalační krabice | ks | 2 |  | 0 |  | 0 |  | 0 | 21 | 0 | 0 | 0 | 0 | 0 |  | Vlastní | Indiv | 0 | 0 |  | Práce | Běžná |  |  |  | POL1_1
351 | Pol__0099 | Nízkoodběrový elektrický zámek s napájením 12V DC s nastavitelnou západkou. Vhodný do dveří, kde je, požadován kontrolovaný pohyb osob. | ks | 3 |  | 0 |  | 0 |  | 0 | 21 | 0 | 0 | 0 | 0 | 0 |  | Vlastní | Indiv | 0 | 0 |  | Práce | Běžná |  |  |  | POL1_1
352 | Pol__0100 | PZTS - Zálohovaný posilovač sběrnice + záložní baterie | ks | 1 |  | 0 |  | 0 |  | 0 | 21 | 0 | 0 | 0 | 0 | 0 |  | Vlastní | Indiv | 0 | 0 |  | Práce | Běžná |  |  |  | POL1_1
353 | Pol__0101 | PZTS - adresný rozbočovač sběrnice 2x4 nezávislých smyček | ks | 4 |  | 0 |  | 0 |  | 0 | 21 | 0 | 0 | 0 | 0 | 0 |  | Vlastní | Indiv | 0 | 0 |  | Práce | Běžná |  |  |  | POL1_1
354 | Pol__0102 | PZTS MG dveřní kontakt - detektor závrtný se svorkovnicí | ks | 4 |  | 0 |  | 0 |  | 0 | 21 | 0 | 0 | 0 | 0 | 0 |  | Vlastní | Indiv | 0 | 0 |  | Práce | Běžná |  |  |  | POL1_1
355 | Pol__0103 | PZTS Sběrnicový modul připojení magnet. detektoru | ks | 4 |  | 0 |  | 0 |  | 0 | 21 | 0 | 0 | 0 | 0 | 0 |  | Vlastní | Indiv | 0 | 0 |  | Práce | Běžná |  |  |  | POL1_1
356 | Pol__0104 | PZTS Ovládací klávesnice, sběrnicový přístup. modul s displ. klávesnicí a RFID | ks | 3 |  | 0 |  | 0 |  | 0 | 21 | 0 | 0 | 0 | 0 | 0 |  | Vlastní | Indiv | 0 | 0 |  | Práce | Běžná |  |  |  | POL1_1
357 | Pol__0105 | PZTS Sběrnicový kombinovaný detektor kouře a teploty | ks | 3 |  | 0 |  | 0 |  | 0 | 21 | 0 | 0 | 0 | 0 | 0 |  | Vlastní | Indiv | 0 | 0 |  | Práce | Běžná |  |  |  | POL1_1
358 | Pol__0106 | PZTS Sběrnicový PIR detektor pohybu | ks | 18 |  | 0 |  | 0 |  | 0 | 21 | 0 | 0 | 0 | 0 | 0 |  | Vlastní | Indiv | 0 | 0 |  | Práce | Běžná |  |  |  | POL1_1
359 | Pol__0107 | PZTS Vnější záloh. siréna + kryt sirény nerezový | ks | 1 |  | 0 |  | 0 |  | 0 | 21 | 0 | 0 | 0 | 0 | 0 |  | Vlastní | Indiv | 0 | 0 |  | Práce | Běžná |  |  |  | POL1_1
360 | Pol__0108 | PZTS Sběrnicový termostat | ks | 7 |  | 0 |  | 0 |  | 0 | 21 | 0 | 0 | 0 | 0 | 0 |  | Vlastní | Indiv | 0 | 0 |  | Práce | Běžná |  |  |  | POL1_1
361 | Pol__0109 | PZTS Sběrnicový modul ovládání systému | ks | 3 |  | 0 |  | 0 |  | 0 | 21 | 0 | 0 | 0 | 0 | 0 |  | Vlastní | Indiv | 0 | 0 |  | Práce | Běžná |  |  |  | POL1_1
362 | Pol__0110 | PZTS Sběrnicový modul pro poruchy systému | ks | 5 |  | 0 |  | 0 |  | 0 | 21 | 0 | 0 | 0 | 0 | 0 |  | Vlastní | Indiv | 0 | 0 |  | Práce | Běžná |  |  |  | POL1_1
363 | Pol__0111 | PZTS Sběrnicový modul vstupů a výstupů | ks | 3 |  | 0 |  | 0 |  | 0 | 21 | 0 | 0 | 0 | 0 | 0 |  | Vlastní | Indiv | 0 | 0 |  | Práce | Běžná |  |  |  | POL1_1
364 | Pol__0112 | PZTS Rádiový modul | ks | 3 |  | 0 |  | 0 |  | 0 | 21 | 0 | 0 | 0 | 0 | 0 |  | Vlastní | Indiv | 0 | 0 |  | Práce | Běžná |  |  |  | POL1_1
365 | Pol__0113 | Sběrnicový silový výstup PG-RELÉ na DIN - ovládání hlavice | ks | 20 |  | 0 |  | 0 |  | 0 | 21 | 0 | 0 | 0 | 0 | 0 |  | Vlastní | Indiv | 0 | 0 |  | Práce | Běžná |  |  |  | POL1_1
366 | Pol__0114 | Termoelektrická hlavice pro řízení podlahového vytápěni | ks | 41 |  | 0 |  | 0 |  | 0 | 21 | 0 | 0 | 0 | 0 | 0 |  | Vlastní | Indiv | 0 | 0 |  | Práce | Běžná |  |  |  | POL1_1
367 | Pol__0115 | PZTS Instalační kabel CC pro systém PZTS | m | 505 |  | 0 |  | 0 |  | 0 | 21 | 0 | 0 | 0 | 0 | 0 |  | Vlastní | Indiv | 0 | 0 |  | Práce | Běžná |  |  |  | POL1_1
368 | Pol__0116 | Programování základních parametrů ústředny PZTS | ks | 1 |  | 0 |  | 0 |  | 0 | 21 | 0 | 0 | 0 | 0 | 0 |  | Vlastní | Indiv | 0 | 0 |  | Práce | Běžná |  |  |  | POL1_1
369 | Pol__0117 | Programování systému na jeden detektor PZTS | ks | 32 |  | 0 |  | 0 |  | 0 | 21 | 0 | 0 | 0 | 0 | 0 |  | Vlastní | Indiv | 0 | 0 |  | Práce | Běžná |  |  |  | POL1_1
370 | Pol__0118 | Oživení systému na jeden detektor PZTS | ks | 32 |  | 0 |  | 0 |  | 0 | 21 | 0 | 0 | 0 | 0 | 0 |  | Vlastní | Indiv | 0 | 0 |  | Práce | Běžná |  |  |  | POL1_1
Díl: | M21.11 | ON |  |  |  | 0 |  | 0 |  | 0 |  | 0 |  | 0 |  | 0 |  |  |  |  | 0 | [6 empty] | DIL
371 | 210-1100 | PPV silnoproudé elektroinstalace - (6%) ze základu - 1 692 205,6 | kus | 1 |  | 0 |  | 0 |  | 0 | 21 | 0 | 0 | 0 | 0 | 0 |  | Vlastní | Indiv | 0 | 0 |  | Práce | Běžná |  |  |  | POL1_
372 | 210-1101 | Výchozí revize+zpráva | hod | 32 |  | 0 |  | 0 |  | 0 | 21 | 0 | 0 | 0 | 0 | 0 |  | Vlastní | Indiv | 0 | 0 |  | Práce | Běžná |  |  |  | POL1_
373 | 210-1102 | Vypracování dokumenace skutečného provedení stavby | hod | 24 |  | 0 |  | 0 |  | 0 | 21 | 0 | 0 | 0 | 0 | 0 |  | Vlastní | Indiv | 0 | 0 |  | Práce | Běžná |  |  |  | POL1_
[26 empty] | 12 | 21 | DPH
| Celkem |  |  |  |  | 0 | [19 empty] | 0 | 0 | SUM
END

## IO 01 IO_01 Pol
Položkový soupis prací a dodávek | [27 empty] | #TypZaznamu#
S: | Spa22/02 | MŠ, ZŠ A PŠ IBSENOVA BRNO - PŘÍSTAVBA PRO MŠ | [25 empty] | STA
O: | IO 01 | Přeložka domovní kanalizace | [22 empty] | ING |  |  | OBJ
R: | IO_01 | Přeložka domovní kanalizace | [25 empty] | ROZ
P.č. | Číslo položky | Název položky | MJ | Množství | Cena / MJ | Celkem | Dodávka | Dodávka celk. | Montáž | Montáž celk. | DPH | Cena s DPH | Hmotnost / MJ | Hmotnost celk.(t) | Dem. hmotnost / MJ | Dem. hmotnost celk.(t) | Ceník | Cen. soustava / platnost | Cenová úroveň | Nhod / MJ | Nhod celk. | Dodavatel | Typ položky | Stav položky
Díl: | 1 | Zemní práce |  |  |  | 0 |  | 0 |  | 0 |  | 0 |  | 13.93 |  | 0 |  |  |  |  | 119.81 | [6 empty] | DIL
1 | 132301212R01 | Hloubení rýh a jam hor.3 do 1000 m3, STROJNĚ | m3 | 102 |  | 0 |  | 0 |  | 0 | 21 | 0 | 0 | 0 | 0 | 0 |  | RTS 24/II | Indiv | 0.3 | 30.6 |  | Práce | Běžná |  |  |  | POL1_0
2 | Mimo RTS | Nakládání výkopku z hor.1-5 v množství do 100 m3 | m3 | 11.7 |  | 0 |  | 0 |  | 0 | 21 | 0 | 0 | 0 | 0 | 0 |  | Vlastní | Indiv | 0.053 | 0.62 |  | Práce | Běžná |  |  |  | POL1_0
3 | 174101101R00 | Zásyp jam, rýh, šachet se zhutněním | m3 | 90.3 |  | 0 |  | 0 |  | 0 | 21 | 0 | 0 | 0 | 0 | 0 |  | RTS 24/II | Indiv | 0.18 | 16.25 |  | Práce | Běžná |  |  |  | POL1_0
4 | 175101101RT2 | Obsyp potrubí bez prohození sypaniny, s dodáním štěrkopísku frakce 0 - 22 mm | m3 | 8.1 |  | 0 |  | 0 |  | 0 | 21 | 0 | 1.7 | 13.77 | 0 | 0 |  | RTS 24/II | Indiv | 1.59 | 12.88 |  | Práce | Běžná |  |  |  | POL1_0
5 | 151101101R00 | Pažení a rozepření stěn rýh - příložné - hl. do 4m | m2 | 160 |  | 0 |  | 0 |  | 0 | 21 | 0 | 0.00099 | 0.16 | 0 | 0 |  | RTS 24/II | Indiv | 0.24 | 38.4 |  | Práce | Běžná |  |  |  | POL1_0
6 | 151101111R00 | Odstranění paženi stěn rýh - příložné - hl. do 4 m | m2 | 160 |  | 0 |  | 0 |  | 0 | 21 | 0 | 0 | 0 | 0 | 0 |  | RTS 24/II | Indiv | 0.07 | 11.2 |  | Práce | Běžná |  |  |  | POL1_0
7 | 162701105R00 | Vodorovné přemístění výkopku z hor. do 10000 m | m3 | 11.7 |  | 0 |  | 0 |  | 0 | 21 | 0 | 0 | 0 | 0 | 0 |  | RTS 24/II | Indiv | 0.01 | 0.12 |  | Práce | Běžná |  |  |  | POL1_0
8 | Mimo RTS0 | Rozebrání a sestavení komunikace ze zámk. dl. | m2 | 25 |  | 0 |  | 0 |  | 0 | 21 | 0 | 0 | 0 | 0 | 0 |  | Vlastní | Indiv | 0 | 0 |  | Práce | Běžná |  |  |  | POL1_
9 | 199000002R00 | Poplatek za skládku | m3 | 11.7 |  | 0 |  | 0 |  | 0 | 21 | 0 | 0 | 0 | 0 | 0 |  | RTS 24/II | Indiv | 0 | 0 |  | Práce | Běžná |  |  |  | POL1_0
10 | 115101201R00 | Čerpání vody na výšku do 10 m, přítok do 500 l/min | h | 48 |  | 0 |  | 0 |  | 0 | 21 | 0 | 0 | 0 | 0 | 0 |  | RTS 24/II | Indiv | 0.203 | 9.74 |  | Práce | Běžná |  |  |  | POL1_0
Díl: | 4 | Vodorovné konstrukce |  |  |  | 0 |  | 0 |  | 0 |  | 0 |  | 4.08 |  | 0 |  |  |  |  | 6.12 | [6 empty] | DIL
11 | 451572111RK1 | Lože pod potrubí z kameniva těženého 0 - 4 mm | m3 | 3.6 |  | 0 |  | 0 |  | 0 | 21 | 0 | 1.1322 | 4.08 | 0 | 0 |  | RTS 24/II | Indiv | 1.7 | 6.12 |  | Práce | Běžná |  |  |  | POL1_0
Díl: | 8 | Trubní vedení |  |  |  | 0 |  | 0 |  | 0 |  | 0 |  | 0 |  | 0 |  |  |  |  | 0 | [6 empty] | DIL
12 | Mimo RTS1 | PVC SN8 DN 150 | m | 21 |  | 0 |  | 0 |  | 0 | 21 | 0 | 0 | 0 | 0 | 0 |  | Vlastní | Indiv | 0 | 0 |  | Práce | Běžná |  |  |  | POL1_
13 | Mimo RTS2 | Š1 | soubor | 1 |  | 0 |  | 0 |  | 0 | 21 | 0 | 0 | 0 | 0 | 0 |  | Vlastní | Indiv | 0 | 0 |  | Práce | Běžná |  |  |  | POL1_
|  | Hloubka šachty 2,2m D1000 beton síla stěny 120mm | [25 empty] | POP
|  | Šachtové dno kompakt 100/60/15 1ks | [25 empty] | POP
|  | Šachtový konus 100-63/58/12 1ks | [25 empty] | POP
|  | 100/100/12 LS 1ks | [25 empty] | POP
|  | 63/4 1ks | [25 empty] | POP
|  | Poklop litina D400 odvětraný | [25 empty] | POP
14 | Mimo RTS3 | Š2 | soubor | 1 |  | 0 |  | 0 |  | 0 | 21 | 0 | 0 | 0 | 0 | 0 |  | Vlastní | Indiv | 0 | 0 |  | Práce | Běžná |  |  |  | POL1_
|  | Hloubka šachty 3,2m D1000 beton síla stěny 120mm | [25 empty] | POP
|  | Šachtové dno kompakt 100/60/15 1ks | [25 empty] | POP
|  | Šachtový konus 100-63/58/12 1ks | [25 empty] | POP
|  | 100/100/12 LS 2ks | [25 empty] | POP
|  | 63/4 1ks | [25 empty] | POP
|  | Poklop litina D400 odvětraný | [25 empty] | POP
15 | Mimo RTS4 | Š3 | soubor | 1 |  | 0 |  | 0 |  | 0 | 21 | 0 | 0 | 0 | 0 | 0 |  | Vlastní | Indiv | 0 | 0 |  | Práce | Běžná |  |  |  | POL1_
|  | Hloubka šachty 2.91m D1000 beton síla stěny 120mm | [25 empty] | POP
|  | Šachtové dno kompakt 100/60/15 1ks | [25 empty] | POP
|  | Šachtový konus 100-63/58/12 1ks | [25 empty] | POP
|  | 100/100/12 LS 1ks | [25 empty] | POP
|  | 100/50/12 LS 1ks | [25 empty] | POP
|  | 63/10 1ks | [25 empty] | POP
|  | 63/4 1ks | [25 empty] | POP
|  | Poklop litina D400 odvětraný | [25 empty] | POP
16 | Mimo RTS5 | Chránička DN300 | m | 2 |  | 0 |  | 0 |  | 0 | 21 | 0 | 0 | 0 | 0 | 0 |  | Vlastní | Indiv | 0 | 0 |  | Práce | Běžná |  |  |  | POL1_
17 | Mimo RTS6 | Zkouška těsnosti kanalizace DN400 | m | 21 |  | 0 |  | 0 |  | 0 | 21 | 0 | 0 | 0 | 0 | 0 |  | Vlastní | Indiv | 0 | 0 |  | Práce | Běžná |  |  |  | POL1_
18 | Mimo RTS7 | Přesun hmot | T | 1.2 |  | 0 |  | 0 |  | 0 | 21 | 0 | 0 | 0 | 0 | 0 |  | Vlastní | Indiv | 0 | 0 |  | Práce | Běžná |  |  |  | POL1_
[26 empty] | 12 | 21 | DPH
| Celkem |  |  |  |  | 0 | [19 empty] | 0 | 0 | SUM
END

## IO 03 IO_03 Pol
Položkový soupis prací a dodávek | [27 empty] | #TypZaznamu#
S: | Spa22/02 | MŠ, ZŠ A PŠ IBSENOVA BRNO - PŘÍSTAVBA PRO MŠ | [25 empty] | STA
O: | IO 03 | Vrty pro tepelné čerpadlo | [22 empty] | ING |  |  | OBJ
R: | IO_03 | Vrty pro tepelné čerpadlo | [25 empty] | ROZ
P.č. | Číslo položky | Název položky | MJ | Množství | Cena / MJ | Celkem | Dodávka | Dodávka celk. | Montáž | Montáž celk. | DPH | Cena s DPH | Hmotnost / MJ | Hmotnost celk.(t) | Dem. hmotnost / MJ | Dem. hmotnost celk.(t) | Ceník | Cen. soustava / platnost | Cenová úroveň | Nhod / MJ | Nhod celk. | Dodavatel | Typ položky | Stav položky
Díl: | 14 | Ražení a hloubení tunelářské |  |  |  | 0 |  | 0 |  | 0 |  | 0 |  | 0.05 |  | 0 |  |  |  |  | 916.03 | [6 empty] | DIL
1 | 14991 | Vrt pro tepelné čerpadlo systému země-voda, výstroj GVS, 4x32 mm, PE 100 RC, injektáž cemento-bentonitovou směsí | bm | 650 |  | 0 |  | 0 |  | 0 | 21 | 0 | 7e-05 | 0.05 | 0 | 0 |  | Vlastní | Indiv | 1.4093 | 916.03 |  | Agregovaná položka | Běžná |  |  |  | POL2_
|  | 130,0*5 |  | 650 | [23 empty] | VV | 0
Díl: | 730.2 | Propojení vrtů |  |  |  | 0 |  | 0 |  | 0 |  | 0 |  | 0 |  | 0 |  |  |  |  | 0 | [6 empty] | DIL
2 | Y3232401 | Redukce počtu větví 32-32-40 přímá, 1x Y-kus 32-32-40- 2x el. spojka d32- 1x el. spojka d40 | set | 10 |  | 0 |  | 0 |  | 0 | 21 | 0 | 0 | 0 | 0 | 0 |  | Vlastní | Indiv | 0 | 0 |  | Agregovaná položka | Běžná |  |  |  | POL2_
3 | CGT8040037000ZS | pb-PE100 RC potrubí 40x3,7mm | m | 150 |  | 0 |  | 0 |  | 0 | 21 | 0 | 0 | 0 | 0 | 0 |  | Vlastní | Indiv | 0 | 0 |  | Agregovaná položka | Běžná |  |  |  | POL2_
4 | 753911609 | Elektrospojka SDR11, PN16, d40 | ks | 10 |  | 0 |  | 0 |  | 0 | 21 | 0 | 0 | 0 | 0 | 0 |  | Vlastní | Indiv | 0 | 0 |  | Agregovaná položka | Běžná |  |  |  | POL2_
5 | GF-RS5-9063 | Kruhová šachta pro 5 okruhů - včetně průtokových regulátorů. (H2) | ks | 1 |  | 0 |  | 0 |  | 0 | 21 | 0 | 0 | 0 | 0 | 0 |  | Vlastní | Indiv | 0 | 0 |  | Agregovaná položka | Běžná |  |  |  | POL2_
6 | KLA | Volitelný příplatek za pojízdnost KLA (1,5 t) pro kruhové sběrné šachty | ks | 1 |  | 0 |  | 0 |  | 0 | 21 | 0 | 0 | 0 | 0 | 0 |  | Vlastní | Indiv | 0 | 0 |  | Agregovaná položka | Běžná |  |  |  | POL2_
7 | 30.0630 | KG - límcové těsnění AK630 | ks | 1 |  | 0 |  | 0 |  | 0 | 21 | 0 | 0 | 0 | 0 | 0 |  | Vlastní | Indiv | 0 | 0 |  | Agregovaná položka | Běžná |  |  |  | POL2_
8 | CGT806305806 | pb-PE100 RC potrubí 63x5,8mm á6m | m | 6 |  | 0 |  | 0 |  | 0 | 21 | 0 | 0 | 0 | 0 | 0 |  | Vlastní | Indiv | 0 | 0 |  | Agregovaná položka | Běžná |  |  |  | POL2_
9 | 753911611 | Elektrospojka SDR11, PN16, d63 | ks | 4 |  | 0 |  | 0 |  | 0 | 21 | 0 | 0 | 0 | 0 | 0 |  | Vlastní | Indiv | 0 | 0 |  | Agregovaná položka | Běžná |  |  |  | POL2_
10 | 753101611 | Elektrokoleno 90° SDR11, PN16 d63 | ks | 2 |  | 0 |  | 0 |  | 0 | 21 | 0 | 0 | 0 | 0 | 0 |  | Vlastní | Indiv | 0 | 0 |  | Agregovaná položka | Běžná |  |  |  | POL2_
11 | KK63LP | PVC-U KULOVÝ VENTIL d63 (PE d63 / 2" vnitřní závit) | ks | 2 |  | 0 |  | 0 |  | 0 | 21 | 0 | 0 | 0 | 0 | 0 |  | Vlastní | Indiv | 0 | 0 |  | Agregovaná položka | Běžná |  |  |  | POL2_
12 | 640-80 | Koncentrát - nemrznoucí kapalina | l | 450 |  | 0 |  | 0 |  | 0 | 21 | 0 | 0 | 0 | 0 | 0 |  | Vlastní | Indiv | 0 | 0 |  | Agregovaná položka | Běžná |  |  |  | POL2_
13 | 500-25 | Vratný obal á 25l | ks | 18 |  | 0 |  | 0 |  | 0 | 21 | 0 | 0 | 0 | 0 | 0 |  | Vlastní | Indiv | 0 | 0 |  | Agregovaná položka | Běžná |  |  |  | POL2_
14 | PALBAL | Jednorázová paleta / balné | ks | 3 |  | 0 |  | 0 |  | 0 | 21 | 0 | 0 | 0 | 0 | 0 |  | Vlastní | Indiv | 0 | 0 |  | Agregovaná položka | Běžná |  |  |  | POL2_
15 | DOPRNAKL50 | Dopravní náklady s 50% slevou | set | 1 |  | 0 |  | 0 |  | 0 | 21 | 0 | 0 | 0 | 0 | 0 |  | Vlastní | Indiv | 0 | 0 |  | Agregovaná položka | Běžná |  |  |  | POL2_
[26 empty] | 12 | 21 | DPH
| Celkem |  |  |  |  | 0 | [19 empty] | 0 | 0 | SUM
END

## IO 04 IO_04 Pol
Položkový soupis prací a dodávek | [27 empty] | #TypZaznamu#
S: | Spa22/02 | MŠ, ZŠ A PŠ IBSENOVA BRNO - PŘÍSTAVBA PRO MŠ | [25 empty] | STA
O: | IO 04 | Vsakovací zařízení | [22 empty] | ING |  |  | OBJ
R: | IO_04 | Vsakovací zařízení | [25 empty] | ROZ
P.č. | Číslo položky | Název položky | MJ | Množství | Cena / MJ | Celkem | Dodávka | Dodávka celk. | Montáž | Montáž celk. | DPH | Cena s DPH | Hmotnost / MJ | Hmotnost celk.(t) | Dem. hmotnost / MJ | Dem. hmotnost celk.(t) | Ceník | Cen. soustava / platnost | Cenová úroveň | Nhod / MJ | Nhod celk. | Dodavatel | Typ položky | Stav položky
Díl: | 1 | Zemní práce |  |  |  | 0 |  | 0 |  | 0 |  | 0 |  | 0.07 |  | 0 |  |  |  |  | 329.67 | [6 empty] | DIL
1 | 131201201R01 | Hloubení zapažených jam do 1000 m3 | m3 | 105 |  | 0 |  | 0 |  | 0 | 21 | 0 | 0 | 0 | 0 | 0 |  | RTS 24/II | Indiv | 2.249 | 236.15 |  | Práce | Běžná |  |  |  | POL1_0
2 | 167101101R00 | Nakládání výkopku z hor.1-4 v množství do 1000 m3 | m3 | 13.5 |  | 0 |  | 0 |  | 0 | 21 | 0 | 0 | 0 | 0 | 0 |  | RTS 24/II | Indiv | 0.652 | 8.8 |  | Práce | Běžná |  |  |  | POL1_0
3 | 174101101R00 | Zásyp jam, rýh, šachet se zhutněním | m3 | 91.5 |  | 0 |  | 0 |  | 0 | 21 | 0 | 0 | 0 | 0 | 0 |  | RTS 24/II | Indiv | 0.202 | 18.48 |  | Práce | Běžná |  |  |  | POL1_0
4 | 151101102R00 | Pažení a rozepření stěn rýh - příložné - hl.do 4 m | m2 | 82 |  | 0 |  | 0 |  | 0 | 21 | 0 | 0.00085 | 0.07 | 0 | 0 |  | RTS 24/II | Indiv | 0.479 | 39.28 |  | Práce | Běžná |  |  |  | POL1_0
5 | 151101112R00 | Odstranění pažení stěn rýh - příložné - hl. do 4 m | m2 | 82 |  | 0 |  | 0 |  | 0 | 21 | 0 | 0 | 0 | 0 | 0 |  | RTS 24/II | Indiv | 0.327 | 26.81 |  | Práce | Běžná |  |  |  | POL1_0
6 | 162701105R00 | Vodorovné přemístění výkopku z hor.1-4 do 10000 m | m3 | 13.5 |  | 0 |  | 0 |  | 0 | 21 | 0 | 0 | 0 | 0 | 0 |  | RTS 24/II | Indiv | 0.011 | 0.15 |  | Práce | Běžná |  |  |  | POL1_0
7 | 199000002R00 | Poplatek za skládku horniny 1- 4 | m3 | 13.5 |  | 0 |  | 0 |  | 0 | 21 | 0 | 0 | 0 | 0 | 0 |  | RTS 24/II | Indiv | 0 | 0 |  | Práce | Běžná |  |  |  | POL1_0
Díl: | 721 | Vnitřní kanalizace |  |  |  | 0 |  | 0 |  | 0 |  | 0 |  | 0 |  | 0 |  |  |  |  | 2.21 | [6 empty] | DIL
8 | Mimo RTS1 | Š4 | soubor | 1 |  | 0 |  | 0 |  | 0 | 21 | 0 | 0 | 0 | 0 | 0 |  | Vlastní | Indiv | 0 | 0 |  | Práce | Běžná |  |  |  | POL1_0
|  | Hloubka šachty 2,9m D600 plast | [25 empty] | POP
|  | Mříž jako poklop Litinový 600/40T D400 na bet. konus | [25 empty] | POP
|  | Tešnění prstence 2ks | [25 empty] | POP
|  | Konus (teleskop) | [25 empty] | POP
|  | Skruž (trouba) -2900mm | [25 empty] | POP
|  | Dno kompakt | [25 empty] | POP
9 | Mimo RTS2 | Vsakovací zařízení | soubor | 1 |  | 0 |  | 0 |  | 0 | 21 | 0 | 0 | 0 | 0 | 0 |  | Vlastní | Indiv | 0 | 0 |  | Práce | Běžná |  |  |  | POL1_
|  | Plastové bloky 800x800x320mm 36 ks | [25 empty] | POP
|  | Plastová čela 800x320mm 24 ks | [25 empty] | POP
|  | Geotextilie 300g 150 m2 | [25 empty] | POP
|  | Štěropískové lože 0-32mm 5,8m3 | [25 empty] | POP
|  | PVC SN8 DN100 3 m | [25 empty] | POP
|  | PVC SN8 DN125 2m | [25 empty] | POP
|  | PE-HD DN100 35m | [25 empty] | POP
|  | HG průzkum | [25 empty] | POP
10 | 998721101R00 | Přesun hmot pro vnitřní kanalizaci, výšky do 6 m | t | 1.5 |  | 0 |  | 0 |  | 0 | 21 | 0 | 0 | 0 | 0 | 0 |  | RTS 24/II | Indiv | 1.47 | 2.21 |  | Práce | Běžná |  |  |  | POL1_0
[26 empty] | 12 | 21 | DPH
| Celkem |  |  |  |  | 0 | [19 empty] | 0 | 0 | SUM
END

## PS 01 PS_01 Pol
Položkový soupis prací a dodávek | [27 empty] | #TypZaznamu#
S: | Spa22/02 | MŠ, ZŠ A PŠ IBSENOVA BRNO - PŘÍSTAVBA PRO MŠ | [25 empty] | STA
O: | PS 01 | Výtah | [22 empty] | PRO |  |  | OBJ
R: | PS_01 | Výtah | [25 empty] | ROZ
P.č. | Číslo položky | Název položky | MJ | Množství | Cena / MJ | Celkem | Dodávka | Dodávka celk. | Montáž | Montáž celk. | DPH | Cena s DPH | Hmotnost / MJ | Hmotnost celk.(t) | Dem. hmotnost / MJ | Dem. hmotnost celk.(t) | Ceník | Cen. soustava / platnost | Cenová úroveň | Nhod / MJ | Nhod celk. | Dodavatel | Typ položky | Stav položky
Díl: | M33 | Montáže dopravních zařízení a vah-výtahy |  |  |  | 0 |  | 0 |  | 0 |  | 0 |  | 1.74 |  | 0 |  |  |  |  | 324 | [6 empty] | DIL
1 | 330030020V | Výtah osobní lanový3 stanice /3 nástupiště,, trakční bezpřevodový; 680 kg, 8 osob; rychlost 1 m/s | kus | 1 |  | 0 |  | 0 |  | 0 | 21 | 0 | 1.74 | 1.74 | 0 | 0 |  | Vlastní | Indiv | 324 | 324 |  | Agregovaná položka | Běžná |  |  |  | POL2_
|  | Typ výtahu: osobní, lanový, trakční bezpřevodový – stroj umístěn v hlavě šachty | [25 empty] | POP
|  | Nosnost: 680 kg, 8 osob | [25 empty] | POP
|  | Stanic / nástupišť: 3 / 3 | [25 empty] | POP
|  | Zdvih: cca 6,7 m | [25 empty] | POP
|  | Pohon: lanový, trakční, s frekvenčním měničem | [25 empty] | POP
|  | Řízení výtahu: tlačítkové, jednosměrné, sběrné dolů, plynulý rozjezd a dojezd, přesné zastavování | [25 empty] | POP
|  | Jmenovitá rychlost / poč.startů: 1 m/s / 180 st./hod. | [25 empty] | POP
|  | Signalizace: digitální polohová i směrová signalizace v kabině a ve výchozí stanici (1), v ostatních stanicích signalizace polohová. | [25 empty] | POP | Signalizace: digitální polohová i směrová signalizace v kabině a ve výchozí stanici (1), v ostatních stanicích signalizace polohová.
|  | Elektrická síť: 3 x 400 V / 230 V / 50 Hz | [25 empty] | POP
POP
|  | Kabina | [25 empty] | POP
|  | Provedení kabiny: neprůchozí, ocelová, stěny a strop ocelové lamely, | [25 empty] | POP
|  | Rozměry kabiny: šířka x hloubka / výška: 1 250 x 1 400 / 2 100 mm (světlé rozměry) | [25 empty] | POP
POP
|  | Provedení kabiny: | [25 empty] | POP
|  | stěny: obklad laminát | [25 empty] | POP
|  | strop: lak dle vzorníku RAL 7035 | [25 empty] | POP
|  | podlaha: protiskluzová podlahovina - PVC barva pastelově žlutá dle Technických standardů a specifikací - shodná podlahovina jako ve stavbě | [25 empty] | POP | podlaha: protiskluzová podlahovina - PVC barva pastelově žlutá dle Technických standardů a specifikací - shodná podlahovina jako ve stavbě
|  | osvětlení: LED diody – bodové | [25 empty] | POP
|  | ovládací panel: kazeta BV, nerez, zabudovaný intercom (kabina –dispečink – obousměrné dorozumívací zařízení – GSM brána), digitální ukazatel polohy kabiny a směru jízdy, signalizace přetížení, ovládací tlačítka prosvětlená antivandal, Braillovo a reliéfní písmo, zvonek | [25 empty] | POP | ovládací panel: kazeta BV, nerez, zabudovaný intercom (kabina –dispečink – obousměrné dorozumívací zařízení – GSM brána), digitální ukazatel polohy kabiny a směru jízdy, signalizace přetížení, ovládací tlačítka prosvětlená antivandal, Braillovo a reliéfní písmo, zvonek
POP
|  | Další vybavení kabiny: | [25 empty] | POP
|  | zrcadlo: broušené, na zadní stěně, nad madlem na nerezových terčích | [25 empty] | POP
|  | madlo: nerez broušené na zadní stěně | [25 empty] | POP
|  | sklopné sedátko: v blízkosti ovládacího panelu | [25 empty] | POP
|  | akustická signalizace: hlášení pater a stavu výtahu v kabině, na přání i ve stanicích | [25 empty] | POP
|  | nouzové osvětlení kabiny v případě výpadku proudu | [25 empty] | POP
|  | Číselné značení stanic: -1,1,2 | [25 empty] | POP
|  | Hlavní stanice: 1 | [25 empty] | POP
|  | Dveře kabinové: automatické teleskopické | [25 empty] | POP
|  | Povrchová úprava křídel a zárubní: lak dle vzorníku RAL 7035 | [25 empty] | POP
POP
|  | Šachta | [25 empty] | POP
|  | Šachta bude provedena v souladu s ČSN EN 81-20 | [25 empty] | POP
|  | Rozměry - šířka x hloubka: min. 1 850 x 1 750 mm | [25 empty] | POP
|  | výška nad posledním podlažím: 3 300 mm | [25 empty] | POP
|  | prohlubeň: 1 150 mm | [25 empty] | POP
|  | Dveře šachetní: automatické teleskopické, rozměry: šířka / výška: 900 / 2000 mm | [25 empty] | POP
|  | Povrchová úprava křídel a zárubní: lak dle vzorníku RAL 7035 | [25 empty] | POP
|  | Požární odolnost šach. dveří: není požadována | [25 empty] | POP
|  | Vodítka kabiny: broušená, v místech spojů zámkovaná | [25 empty] | POP
|  | Vodítka protiváhy: broušená, v místech spojů zámkovaná | [25 empty] | POP
|  | Tlačítka ve stanicích: v zárubních šachetních dveří – antivandal, broušený nerez rámeček, | [25 empty] | POP
|  | v hlavní stanici – ukazatel polohy a směru integrovaný do tlačítka, | [25 empty] | POP | v hlavní stanici – ukazatel polohy a směru integrovaný do tlačítka,
|  | v ostatních stanicích ukazatel směru | [25 empty] | POP
POP
|  | Strojovna: stroj umístěn v hlavě šachty | [25 empty] | POP
|  | Rozvaděč: mikroprocesorový, umístěn v blízkosti výtahové šachty ve 2.NP | [25 empty] | POP
|  | Další vybavení: osvětlení výtahové šachty, přístupový žebřík do prohlubně šachty, montážní žlaby. | [25 empty] | POP
|  | Prostředí v šachtě a strojovně: + 5 až + 40°C, suché bezprašné | [25 empty] | POP
|  | Větrání šachty bude zajištěno vzduchotechnickým zařízením. | [25 empty] | POP
[26 empty] | 12 | 21 | DPH
| Celkem |  |  |  |  | 0 | [19 empty] | 0 | 0 | SUM
END