## Pokyny pro vyplnění
Pokyny pro vyplnění
Ve všech listech tohoto souboru můžete měnit pouze buňky s modrým pozadím. Jedná se o tyto údaje : - údaje o firmě - jednotkové ceny položek zadané na maximálně dvě desetinná místa

## Stavba
#RTSROZP# | Položkový rozpočet stavby
| Stavba: |  | FK04/2024 | Nemocnice TGM Hodonín Purkyňova 2731/11
| Objednatel: | [5 empty] | IČO:
DIČ:
| Projektant: | [5 empty] | IČO:
DIČ:
| Zhotovitel: | [5 empty] | IČO:
DIČ:
Vypracoval:
| Rozpis ceny | [6 empty] | Celkem
HSV | HSV | [6 empty] | 0
PSV | PSV | [6 empty] | 0
MON | MON | [6 empty] | 0
VN | Vedlejší náklady | [6 empty] | 0
ON | Ostatní náklady | [6 empty] | 0
| Celkem | [6 empty] | 0
Rekapitulace daní
0 | Základ pro sníženou DPH |  |  | 12 | % | 0 |  |  | CZK
0 | Snížená DPH |  |  | 12 | % | 0 |  |  | CZK
0 | Základ pro základní DPH |  |  | 21 | % | 0 |  |  | CZK
0 | Základní DPH |  |  | 21 | % | 0 |  |  | CZK
0 | Zaokrouhlení |  |  |  |  | 0 |  |  | CZK
| Cena celkem bez DPH |  |  |  |  | 0 |  |  | CZK
0 | Cena celkem s DPH |  |  |  |  | 0 |  |  | CZK
|  | v |  |  | dne
|  |  | Za zhotovitele |  |  |  | Za objednatele
Rekapitulace dílčích částí
#CASTI>> | Číslo | Název |  |  | Základ pro sníženou DPH | Základ pro základní DPH | DPH celkem | Cena celkem | %
1 | Stavba |  |  |  | 0 | 0 | 0 | 0
2 | SO01 | Nemocnice Hodonín - šatny |  |  | 0 | 0 | 0 | 0
3 | D.1.1 | ASŘ |  |  | 0 | 0 | 0 | 0
3 | D.1.2 | ZTI |  |  | 0 | 0 | 0 | 0
3 | D.1.3 | VZT |  |  | 0 | 0 | 0 | 0
3 | D.1.4 | UT |  |  | 0 | 0 | 0 | 0
3 | D.1.6 | Elekroinstalace |  |  | 0 | 0 | 0 | 0
| Celkem za stavbu |  |  |  | 0 | 0 | 0 | 0 | 0
#POPS | Popis stavby: FK04/2024 - Nemocnice TGM Hodonín Purkyňova 2731/11
#POPO | Popis objektu: SO01 - Nemocnice Hodonín - šatny
#POPR | Popis rozpočtu: D.1.1 - ASŘ
#POPR | Popis rozpočtu: D.1.2 - ZTI
#POPR | Popis rozpočtu: D.1.3 - VZT
#POPR | Popis rozpočtu: D.1.4 - UT
#POPR | Popis rozpočtu: D.1.6 - Elekroinstalace
Rekapitulace dílů
| Číslo | Název |  |  | Typ dílu |  |  | Celkem | %
| 1 | Zemní práce |  |  | HSV |  |  | 0
| 3 | Svislé a kompletní konstrukce |  |  | HSV |  |  | 0
| 4 | Vodorovné konstrukce |  |  | HSV |  |  | 0
| 416 | Podhledy a mezistropy montované lehké |  |  | HSV |  |  | 0
| 6 | Úpravy povrchu, podlahy |  |  | HSV |  |  | 0
| 61 | Úpravy povrchů vnitřní |  |  | HSV |  |  | 0
| 63 | Podlahy a podlahové konstrukce |  |  | HSV |  |  | 0
| 64 | Výplně otvorů |  |  | HSV |  |  | 0
| 95 | Dokončovací konstrukce na pozemních stavbách |  |  | HSV |  |  | 0
| 96 | Bourání konstrukcí |  |  | HSV |  |  | 0
| 99 | Staveništní přesun hmot |  |  | HSV |  |  | 0
| 711 | Izolace proti vodě |  |  | PSV |  |  | 0
| 721 | Vnitřní kanalizace |  |  | PSV |  |  | 0
| 722 | Vnitřní vodovod |  |  | PSV |  |  | 0
| 725 | Zařizovací předměty |  |  | PSV |  |  | 0
| 733 | Rozvod potrubí |  |  | PSV |  |  | 0
| 734 | Armatury |  |  | PSV |  |  | 0
| 735 | Otopná tělesa |  |  | PSV |  |  | 0
| 766 | Konstrukce truhlářské |  |  | PSV |  |  | 0
| 771 | Podlahy z dlaždic a obklady |  |  | PSV |  |  | 0
| 781 | Obklady keramické |  |  | PSV |  |  | 0
| 783 | Nátěry |  |  | PSV |  |  | 0
| 784 | Malby |  |  | PSV |  |  | 0
| _2 | Zařízení č.01 - Větrání prostoru šatny m. 0.44a a hygienického zázemí - m.0.44b |  |  | MON |  |  | 0
| _3 | Zařízení č.02 - Úprava stávajícího VZT potrubí v šatně |  |  | MON |  |  | 0
| 0 | Poznámky |  |  | MON |  |  | 0
| 1 | Kabely, vodiče |  |  | MON |  |  | 0
| 13 | Krabice, přístroje |  |  | MON |  |  | 0
| 130 | Jiné |  |  | MON |  |  | 0
| 138 | Stavební elektroinstalace |  |  | MON |  |  | 0
| 34 | Svítidla, hlásiče, aj. |  |  | MON |  |  | 0
| 64 | Rozváděč R11, 1.NP, stávající - rozšíření |  |  | MON |  |  | 0
| 82 | Rozváděč RPS1 |  |  | MON |  |  | 0
| 94 | Ostatní |  |  | MON |  |  | 0
| 94 | Trubky, lišty, žlaby |  |  | MON |  |  | 0
| D96 | Přesuny suti a vybouraných hmot |  |  | PSU |  |  | 0
| VN | Vedlejší náklady |  |  | VN |  |  | 0
| ON | Ostatní náklady |  |  | ON |  |  | 0
| Cena celkem | [6 empty] | 0 | 0
Note on D11: Název
Note on I11: IČO
Note on D12: Ulice
Note on I12: DIČ
Note on D13: PSČ
Note on E13: Místo

## VzorPolozky (hidden)
Položkový rozpočet
S:
O:
R:

## SO01 D.1.1 Pol
Položkový rozpočet | [27 empty] | #TypZaznamu#
S: | FK04/2024 | Nemocnice TGM Hodonín Purkyňova 2731/11 | [25 empty] | STA
O: | SO01 | Nemocnice Hodonín - šatny | [22 empty] | STA |  |  | OBJ
R: | D.1.1 | ASŘ | [25 empty] | ROZ
P.č. | Číslo položky | Název položky | MJ | Množství | Cena / MJ | Celkem | Dodávka | Dodávka celk. | Montáž | Montáž celk. | DPH | Cena s DPH | Hmotnost / MJ | Hmotnost celk.(t) | Dem. hmotnost / MJ | Dem. hmotnost celk.(t) | Ceník | Cen. soustava / platnost | Cenová úroveň | Nhod / MJ | Nhod celk. | Dodavatel | Typ položky | Stav položky
Díl: | 1 | Zemní práce |  |  |  | 0 |  | 0 |  | 0 |  | 0 |  | 10.16 |  | 0 |  |  |  |  | 98.75 | [6 empty] | DIL
1 | 139811101R00 | Vykopávka v uzavřených prostorách v hor.5-7 | m3 | 7.968 |  | 0 |  | 0 |  | 0 | 21 | 0 | 0 | 0 | 0 | 0 |  | RTS 24/ II | RTS 24/ II | 11.204 | 89.27 |  | Práce | Běžná |  |  |  | POL1_
|  | pro ZTI : (3,1+2,65+1,45+3,4+2,7+3,3)*0,8*0,6 |  | 7.968 | [23 empty] | VV | 0
2 | 175101101RT2 | Obsyp potrubí bez prohození sypaniny s dodáním štěrkopísku frakce 0 - 22 mm | m3 | 5.976 |  | 0 |  | 0 |  | 0 | 21 | 0 | 1.7 | 10.16 | 0 | 0 |  | RTS 24/ II | RTS 24/ II | 1.587 | 9.48 |  | Práce | Běžná |  |  |  | POL1_
|  | pro ZTI : (3,1+2,65+1,45+3,4+2,7+3,3)*0,8*0,45 |  | 5.976 | [23 empty] | VV | 0
Díl: | 3 | Svislé a kompletní konstrukce |  |  |  | 0 |  | 0 |  | 0 |  | 0 |  | 2.85 |  | 0 |  |  |  |  | 14.47 | [6 empty] | DIL
3 | 317167211R00 | Překlad Heluz vysoký, nosný 238 x 70 x 1250 mm | kus | 2 |  | 0 |  | 0 |  | 0 | 21 | 0 | 0.04555 | 0.09 | 0 | 0 |  | RTS 24/ II | RTS 24/ II | 0.2525 | 0.51 |  | Práce | Běžná |  |  |  | POL1_
|  | Včetně: | [25 empty] | POP
|  | - podepření plochých překladů v montážním stavu, | [25 empty] | POP
|  | - dodávky překladů. | [25 empty] | POP
|  | 2 |  | 2 | [23 empty] | VV | 0
4 | 342248140R00 | Příčky POROTHERM 8 Profi, tl. 80 mm | m2 | 11.25 |  | 0 |  | 0 |  | 0 | 21 | 0 | 0.07943 | 0.89 | 0 | 0 |  | RTS 24/ II | RTS 24/ II | 0.4939 | 5.56 |  | Práce | Běžná |  |  |  | POL1_
|  | (1,2*3+0,9*4+0,1*3)*2,1 |  | 15.75 | [23 empty] | VV | 0
|  | -0,6*2*3-0,45*2 |  | -4.5 | [23 empty] | VV | 0
5 | 342248144R00 | Příčky POROTHERM 14 Profi, tl. 140 mm | m2 | 15.081 |  | 0 |  | 0 |  | 0 | 21 | 0 | 0.12405 | 1.87 | 0 | 0 |  | RTS 24/ II | RTS 24/ II | 0.55675 | 8.4 |  | Práce | Běžná |  |  |  | POL1_
|  | (1,067+0,9+0,16+2,5+1)*3 |  | 16.881 | [23 empty] | VV | 0
|  | -0,9*2,0 |  | -1.8 | [23 empty] | VV | 0
Díl: | 4 | Vodorovné konstrukce |  |  |  | 0 |  | 0 |  | 0 |  | 0 |  | 3.77 |  | 0 |  |  |  |  | 3.38 | [6 empty] | DIL
6 | 451572111R00 | Lože pod potrubí z kameniva těženého 0 - 4 mm | m3 | 1.992 |  | 0 |  | 0 |  | 0 | 21 | 0 | 1.8908 | 3.77 | 0 | 0 |  | RTS 24/ II | RTS 24/ II | 1.695 | 3.38 |  | Práce | Běžná |  |  |  | POL1_
|  | pro ZTI : (3,1+2,65+1,45+3,4+2,7+3,3)*0,8*0,15 |  | 1.992 | [23 empty] | VV | 0
Díl: | 416 | Podhledy a mezistropy montované lehké |  |  |  | 0 |  | 0 |  | 0 |  | 0 |  | 0.22 |  | 0 |  |  |  |  | 24.48 | [6 empty] | DIL
7 | 416022123R00 | Podhled SDK,ocel.dvouúrov.křížový rošt,1x RBI 12,5 | m2 | 17.66 |  | 0 |  | 0 |  | 0 | 21 | 0 | 0.01253 | 0.22 | 0 | 0 |  | RTS 24/ II | RTS 24/ II | 0.95 | 16.78 |  | Práce | Běžná |  |  |  | POL1_
|  | s úpravou rohů, koutů a hran konstrukcí, přebroušení a tmelení spár, | [25 empty] | POP
|  | 044b : 17,66 |  | 17.66 | [23 empty] | VV | 0
8 | 342264102R00 | Osazení reviz. dvířek do SDK podhledu, do 0,50 m2 | kus | 5 |  | 0 |  | 0 |  | 0 | 21 | 0 | 0.00024 | 0 | 0 | 0 |  | RTS 24/ II | RTS 24/ II | 1.54 | 7.7 |  | Práce | Běžná |  |  |  | POL1_
|  | s vyřezáním otvoru, osazením rámu s dvířky, prošroubováním a úpravou parotěsné zábrany, | [25 empty] | POP
|  | 5 |  | 5 | [23 empty] | VV | 0
9 | 553476620R | Dvířka revizní do SDK 200 x 200 mm, tl. 12,5 mm, vlhké prostředí | kus | 2 |  | 0 |  | 0 |  | 0 | 21 | 0 | 0.0012 | 0 | 0 | 0 | SPCM | RTS 24/ II | RTS 24/ II | 0 | 0 |  | Specifikace | Běžná |  |  |  | POL3_
|  | 2 |  | 2 | [23 empty] | VV | 0
10 | 553476621R | Dvířka revizní do SDK 300 x 300 mm, tl. 12,5 mm, vlhké prostředí | kus | 2 |  | 0 |  | 0 |  | 0 | 21 | 0 | 0.002 | 0 | 0 | 0 | SPCM | RTS 24/ II | RTS 24/ II | 0 | 0 |  | Specifikace | Běžná |  |  |  | POL3_
|  | 2 |  | 2 | [23 empty] | VV | 0
11 | 553476622R | Dvířka revizní do SDK 300 x 600 mm, tl. 12,5 mm, vlhké prostředí | kus | 1 |  | 0 |  | 0 |  | 0 | 21 | 0 | 0.0027 | 0 | 0 | 0 | SPCM | RTS 24/ II | RTS 24/ II | 0 | 0 |  | Specifikace | Běžná |  |  |  | POL3_
|  | 1 |  | 1 | [23 empty] | VV | 0
Díl: | 6 | Úpravy povrchu, podlahy |  |  |  | 0 |  | 0 |  | 0 |  | 0 |  | 0.53 |  | 0 |  |  |  |  | 27.87 | [6 empty] | DIL
12 | 602021142RT2 | Štuk na stěnách vnitřní Baumit PerlaInterior, ručně tloušťka vrstvy 3 mm | m2 | 113.746 |  | 0 |  | 0 |  | 0 | 21 | 0 | 0.00468 | 0.53 | 0 | 0 |  | RTS 24/ II | RTS 24/ II | 0.245 | 27.87 |  | Práce | Běžná |  |  |  | POL1_
|  | (5,241+0,9*8+1,2*4+0,9*2+0,8*2+1,1+0,5+2,7+1,3+0,3*2+1,3+2,7+5*2)*1 |  | 40.841 | [23 empty] | VV | 0
|  | (1,37+3,73+0,63+0,65+1,07+3,821+0,6+5+0,6+1,37+3,73+0,63+0,65+1,07+0,3)*3-1,4*1,97 |  | 72.905 | [23 empty] | VV | 0
Díl: | 61 | Úpravy povrchů vnitřní |  |  |  | 0 |  | 0 |  | 0 |  | 0 |  | 7.01 |  | 0 |  |  |  |  | 129.22 | [6 empty] | DIL
13 | 611481115R00 | Potažení stropů rabicovým pletivem, přichycení | m2 | 38.17 |  | 0 |  | 0 |  | 0 | 21 | 0 | 0.00066 | 0.03 | 0 | 0 |  | RTS 24/ II | RTS 24/ II | 0.2 | 7.63 |  | Práce | Běžná |  |  |  | POL1_
|  | 044a : 38,17 |  | 38.17 | [23 empty] | VV | 0
14 | 612421615R00 | Omítka vnitřní zdiva, MVC, hrubá zatřená | m2 | 105.058 |  | 0 |  | 0 |  | 0 | 21 | 0 | 0.03921 | 4.12 | 0 | 0 |  | RTS 24/ II | RTS 24/ II | 0.396 | 41.6 |  | Práce | Běžná |  |  |  | POL1_
|  | 044b : (1,3+2,7+2,5+0,16+0,9+1,067+0,5+2,5+0,1+1+5,241+1,2*4+0,9*12+0,15+0,8+0,2+0,8+0,15+0,3+0,434*2+0,45)*3 |  | 111.858 | [23 empty] | VV | 0
|  | -0,8*2*2-0,6*3*2 |  | -6.8 | [23 empty] | VV | 0
15 | 612421421R00 | Oprava vápen.omítek stěn do 50 % pl. - hladkých | m2 | 101.3095 |  | 0 |  | 0 |  | 0 | 21 | 0 | 0.0246 | 2.49 | 0 | 0 |  | RTS 24/ II | RTS 24/ II | 0.4276 | 43.32 |  | Práce | Běžná |  |  |  | POL1_
|  | Včetně pomocného pracovního lešení o výšce podlahy do 1900 mm a pro zatížení do 1,5 kPa. | [25 empty] | POP
|  | (5,241+6,06*2+0,25*2+1,62*2+0,3*2+3,5*2+3,821+0,65*2+0,45*2)*3 |  | 104.166 | [23 empty] | VV | 0
|  | -1,45*1,97 |  | -2.8565 | [23 empty] | VV | 0
16 | 612481211RT2 | Montáž výztužné sítě (perlinky) do stěrky - vnitřní stěny včetně výztužné sítě a stěrkového tmelu Baumit | m2 | 101.3095 |  | 0 |  | 0 |  | 0 | 21 | 0 | 0.00367 | 0.37 | 0 | 0 |  | RTS 24/ II | RTS 24/ II | 0.362 | 36.67 |  | Práce | Běžná |  |  |  | POL1_
|  | (5,241+6,06*2+0,25*2+1,62*2+0,3*2+3,5*2+3,821+0,65*2+0,45*2)*3 |  | 104.166 | [23 empty] | VV | 0
|  | -1,45*1,97 |  | -2.8565 | [23 empty] | VV | 0
Díl: | 63 | Podlahy a podlahové konstrukce |  |  |  | 0 |  | 0 |  | 0 |  | 0 |  | 13.49 |  | 0 |  |  |  |  | 35.47 | [6 empty] | DIL
17 | 631313621R00 | Mazanina betonová tl. 8 - 12 cm C 20/25 | m3 | 2.5992 |  | 0 |  | 0 |  | 0 | 21 | 0 | 2.525 | 6.56 | 0 | 0 |  | RTS 24/ II | RTS 24/ II | 2.58 | 6.71 |  | Práce | Běžná |  |  |  | POL1_
|  | Včetně vytvoření dilatačních spár, bez zaplnění. | [25 empty] | POP
|  | (17,66+4)*0,12 |  | 2.5992 | [23 empty] | VV | 0
18 | 631319171R00 | Příplatek za stržení povrchu mazaniny tl. 8 cm | m3 | 1.2996 |  | 0 |  | 0 |  | 0 | 21 | 0 | 0 | 0 | 0 | 0 |  | RTS 24/ II | RTS 24/ II | 0.82 | 1.07 |  | Práce | Běžná |  |  |  | POL1_
|  | 044b+044a : (17,66+4)*0,06 |  | 1.2996 | [23 empty] | VV | 0
19 | 631319173R00 | Příplatek za stržení povrchu mazaniny tl. 12 cm | m3 | 2.5992 |  | 0 |  | 0 |  | 0 | 21 | 0 | 0 | 0 | 0 | 0 |  | RTS 24/ II | RTS 24/ II | 0.41 | 1.07 |  | Práce | Běžná |  |  |  | POL1_
|  | (17,66+4)*0,12 |  | 2.5992 | [23 empty] | VV | 0
20 | 631319213R00 | Příplatek za výrobu betonu C 20/25 ze složek na staveništi | m3 | 3.8988 |  | 0 |  | 0 |  | 0 | 21 | 0 | -0.08242 | -0.32 | 0 | 0 |  | RTS 24/ II | RTS 24/ II | 2.3281 | 9.08 |  | Práce | Běžná |  |  |  | POL1_
|  | (17,66+4)*(0,12+0,06) |  | 3.8988 | [23 empty] | VV | 0
21 | 631362021R00 | Výztuž mazanin svařovanou sítí z drátů Kari | t | 0.07876 |  | 0 |  | 0 |  | 0 | 21 | 0 | 1.08 | 0.09 | 0 | 0 |  | RTS 24/ II | RTS 24/ II | 15.231 | 1.2 |  | Práce | Běžná |  |  |  | POL1_
|  | 044b+044a : (17,66+4)*0,00303*1,2 |  | 0.07876 | [23 empty] | VV | 0
22 | 631362021R00 | Výztuž mazanin svařovanou sítí z drátů Kari | t | 0.15335 |  | 0 |  | 0 |  | 0 | 21 | 0 | 1.08 | 0.17 | 0 | 0 |  | RTS 24/ II | RTS 24/ II | 15.231 | 2.34 |  | Práce | Běžná |  |  |  | POL1_
|  | (17,66+4)*0,0059*1,2 |  | 0.15335 | [23 empty] | VV | 0
23 | 631571004R00 | Násyp ze štěrkopísku 0 - 32, tř. I | m3 | 2.5992 |  | 0 |  | 0 |  | 0 | 21 | 0 | 1.837 | 4.77 | 0 | 0 |  | RTS 24/ II | RTS 24/ II | 1.836 | 4.77 |  | Práce | Běžná |  |  |  | POL1_
|  | (17,66+4)*0,12 |  | 2.5992 | [23 empty] | VV | 0
24 | 632411150R00 | Potěr ze SMS Cemix, ruční zpracování, tl. 50 mm | m2 | 21.66 |  | 0 |  | 0 |  | 0 | 21 | 0 | 0.10238 | 2.22 | 0 | 0 |  | RTS 24/ II | RTS 24/ II | 0.426 | 9.23 |  | Práce | Běžná |  |  |  | POL1_
|  | 044b+044a : 17,66+4 |  | 21.66 | [23 empty] | VV | 0
Díl: | 64 | Výplně otvorů |  |  |  | 0 |  | 0 |  | 0 |  | 0 |  | 0.09 |  | 0 |  |  |  |  | 5.58 | [6 empty] | DIL
25 | 642942111RT3 | Osazení zárubní dveřních ocelových, pl. do 2,5 m2 včetně dodávky zárubně 700 x 1970 x 100 mm | kus | 2 |  | 0 |  | 0 |  | 0 | 21 | 0 | 0.03127 | 0.06 | 0 | 0 |  | RTS 24/ II | RTS 24/ II | 1.86 | 3.72 |  | Práce | Běžná |  |  |  | POL1_
|  | 2 |  | 2 | [23 empty] | VV | 0
26 | 642942111RU4 | Osazení zárubní dveřních ocelových, pl. do 2,5 m2 včetně dodávky zárubně 800 x 1970 x 150 mm | kus | 1 |  | 0 |  | 0 |  | 0 | 21 | 0 | 0.03417 | 0.03 | 0 | 0 |  | RTS 24/ II | RTS 24/ II | 1.86 | 1.86 |  | Práce | Běžná |  |  |  | POL1_
|  | 1 |  | 1 | [23 empty] | VV | 0
Díl: | 95 | Dokončovací konstrukce na pozemních stavbách |  |  |  | 0 |  | 0 |  | 0 |  | 0 |  | 0 |  | 0 |  |  |  |  | 32.6 | [6 empty] | DIL
27 | 952901111R00 | Vyčištění budov o výšce podlaží do 4 m | m2 | 105.83 |  | 0 |  | 0 |  | 0 | 21 | 0 | 4e-05 | 0 | 0 | 0 |  | RTS 24/ II | RTS 24/ II | 0.308 | 32.6 |  | Práce | Běžná |  |  |  | POL1_
|  | 55,83+50 |  | 105.83 | [23 empty] | VV | 0
Díl: | 96 | Bourání konstrukcí |  |  |  | 0 |  | 0 |  | 0 |  | 0 |  | 0.01 |  | 13.6 |  |  |  |  | 104.08 | [6 empty] | DIL
28 | 965042121RT1 | Bourání mazanin betonových tl. 10 cm, pl. 1 m2 ručně tl. mazaniny 5 - 8 cm | m3 | 0.184 |  | 0 |  | 0 |  | 0 | 21 | 0 | 0 | 0 | 2.2 | 0.4 |  | RTS 24/ II | RTS 24/ II | 13.24 | 2.44 |  | Práce | Běžná |  |  |  | POL1_
|  | 2,3*0,08 |  | 0.184 | [23 empty] | VV | 0
29 | 965042141RT2 | Bourání mazanin betonových tl. 10 cm, nad 4 m2 ručně tl. mazaniny 8 - 10 cm | m3 | 2.166 |  | 0 |  | 0 |  | 0 | 21 | 0 | 0 | 0 | 2.2 | 4.77 |  | RTS 24/ II | RTS 24/ II | 10.67 | 23.11 |  | Práce | Běžná |  |  |  | POL1_
|  | (17,66+4)*0,1 |  | 2.166 | [23 empty] | VV | 0
30 | 965042141RT2 | Bourání mazanin betonových tl. 10 cm, nad 4 m2 ručně tl. mazaniny 8 - 10 cm | m3 | 2.5992 |  | 0 |  | 0 |  | 0 | 21 | 0 | 0 | 0 | 2.2 | 5.72 |  | RTS 24/ II | RTS 24/ II | 10.67 | 27.73 |  | Práce | Běžná |  |  |  | POL1_
|  | (17,66+4)*0,12 |  | 2.5992 | [23 empty] | VV | 0
31 | 965049111RT1 | Příplatek, bourání mazanin se svař. síťí tl. 10 cm jednostranná výztuž svařovanou sítí | m3 | 2.5992 |  | 0 |  | 0 |  | 0 | 21 | 0 | 0 | 0 | 0 | 0 |  | RTS 24/ II | RTS 24/ II | 4.828 | 12.55 |  | Práce | Běžná |  |  |  | POL1_
|  | (17,66+4)*0,12 |  | 2.5992 | [23 empty] | VV | 0
32 | 965048515R00 | Broušení betonových povrchů do tl. 5 mm | m2 | 34.17 |  | 0 |  | 0 |  | 0 | 21 | 0 | 0 | 0 | 0.0126 | 0.43 |  | RTS 24/ II | RTS 24/ II | 0.33 | 11.28 |  | Práce | Běžná |  |  |  | POL1_
|  | 044a : 38,17-4 |  | 34.17 | [23 empty] | VV | 0
33 | 970031300R00 | Vrtání jádrové do zdiva cihelného do D 300 mm | m | 2 |  | 0 |  | 0 |  | 0 | 21 | 0 | 0.00372 | 0.01 | 0.12417 | 0.25 |  | RTS 24/ II | RTS 24/ II | 6.9 | 13.8 |  | Práce | Běžná |  |  |  | POL1_
|  | 2 |  | 2 | [23 empty] | VV | 0
34 | 978013161R00 | Otlučení omítek vnitřních stěn v rozsahu do 50 % | m2 | 101.3095 |  | 0 |  | 0 |  | 0 | 21 | 0 | 0 | 0 | 0.02 | 2.03 |  | RTS 24/ II | RTS 24/ II | 0.13 | 13.17 |  | Práce | Běžná |  |  |  | POL1_
|  | (5,241+6,06*2+0,25*2+1,62*2+0,3*2+3,5*2+3,821+0,65*2+0,45*2)*3 |  | 104.166 | [23 empty] | VV | 0
|  | -1,45*1,97 |  | -2.8565 | [23 empty] | VV | 0
Díl: | 99 | Staveništní přesun hmot |  |  |  | 0 |  | 0 |  | 0 |  | 0 |  | 0 |  | 0 |  |  |  |  | 80.11 | [6 empty] | DIL
35 | 999281145R00 | Přesun hmot pro opravy a údržbu do v. 6 m, nošením | t | 38.1465 |  | 0 |  | 0 |  | 0 | 21 | 0 | 0 | 0 | 0 | 0 |  | RTS 24/ II | RTS 24/ II | 2.1 | 80.11 |  | Přesun hmot | Běžná |  |  |  | POL7_
Díl: | 711 | Izolace proti vodě |  |  |  | 0 |  | 0 |  | 0 |  | 0 |  | 0.48 |  | 0.21 |  |  |  |  | 32.13 | [6 empty] | DIL
36 | 711111001RZ1 | Provedení izolace proti vlhkosti na ploše vodorovné, 1x asfaltovým penetračním nátěrem včetně dodávky asfaltového penetračního laku | m2 | 21.66 |  | 0 |  | 0 |  | 0 | 21 | 0 | 0.00033 | 0.01 | 0 | 0 |  | RTS 24/ II | RTS 24/ II | 0.0275 | 0.6 |  | Práce | Běžná |  |  |  | POL1_
|  | 17,66+4 |  | 21.66 | [23 empty] | VV | 0
37 | 711141559RY5 | Provedení izolace proti vlhkosti na ploše vodorovné, asfaltovými pásy přitavením včetně dodávky Bitagit 40 a Elastek 40 special mineral | m2 | 21.66 |  | 0 |  | 0 |  | 0 | 21 | 0 | 0.01094 | 0.24 | 0 | 0 |  | RTS 24/ II | RTS 24/ II | 0.45982 | 9.96 |  | Práce | Běžná |  |  |  | POL1_
|  | Provedení očištění povrchu a natavení dvou vrstev asfaltového těžkého pásu a modifikovaného asfaltového pásu včetně dodávky materiálů. | [25 empty] | POP |  | Provedení očištění povrchu a natavení dvou vrstev asfaltového těžkého pásu a modifikovaného asfaltového pásu včetně dodávky materiálů.
|  | 17,66+4 |  | 21.66 | [23 empty] | VV | 0
38 | 711140102R00 | Odstranění izolace proti vlhkosti na ploše vodorovné, asfaltové pásy přitavením, 2 vrstvy | m2 | 21.66 |  | 0 |  | 0 |  | 0 | 21 | 0 | 0 | 0 | 0.00974 | 0.21 |  | RTS 24/ II | RTS 24/ II | 0.044 | 0.95 |  | Práce | Běžná |  |  |  | POL1_
|  | 17,66+4 |  | 21.66 | [23 empty] | VV | 0
39 | 7119 | Napojení na stávající hydroizolaci D+M | m | 17.941 |  | 0 |  | 0 |  | 0 | 21 | 0 | 0 | 0 | 0 | 0 |  | Vlastní | Indiv | 0 | 0 |  | Práce | Běžná |  |  |  | POL1_
|  | 5,241+4,7+4*2 |  | 17.941 | [23 empty] | VV | 0
40 | 711210020RAB | Stěrka hydroizolační těsnicí hmotou Aquafin 2 K, proti tlakové vodě | m2 | 48.4436 |  | 0 |  | 0 |  | 0 | 21 | 0 | 0.00483 | 0.23 | 0 | 0 |  | RTS 24/ II | Součtová | 0.42572 | 20.62 |  | Agregovaná položka | Běžná |  |  |  | POL2_
|  | Nanesení hydroizolační stěrky ve dvou vrstvách. Vlepení těsnicí pásky do spoje podlaha-stěna, přitlačení a uhlazení, přetažení pásky další vrstvou izolační stěrky. | [25 empty] | POP |  | Nanesení hydroizolační stěrky ve dvou vrstvách. Vlepení těsnicí pásky do spoje podlaha-stěna, přitlačení a uhlazení, přetažení pásky další vrstvou izolační stěrky.
|  | 17,66 |  | 17.66 | [23 empty] | VV | 0
|  | (0,9*8-0,45-0,6+0,15*2)*1,7 |  | 10.965 | [23 empty] | VV | 0
|  | (5,241+0,9*8+1,2*4+0,9*2+0,8*2+1,1+0,5+2,7+1,3+0,3*2+1,3+2,7+5*2)*0,3 |  | 12.2523 | [23 empty] | VV | 0
|  | (1,37+3,73+0,63+0,65+1,07+3,821+0,6+5+0,6+1,37+3,73+0,63+0,65+1,07+0,3)*0,3 |  | 7.5663 | [23 empty] | VV | 0
41 | 998711201R00 | Přesun hmot pro izolace proti vodě, výšky do 6 m | % |  |  | 0 |  | 0 |  | 0 | 21 | 0 | 0 | 0 | 0 | 0 |  | RTS 24/ II | RTS 24/ II | 0 | 0 |  | Přesun hmot | Běžná |  |  |  | POL7_
Díl: | 766 | Konstrukce truhlářské |  |  |  | 0 |  | 0 |  | 0 |  | 0 |  | 0.06 |  | 0 |  |  |  |  | 6.68 | [6 empty] | DIL
42 | 766661112R00 | Montáž dveří do zárubně,otevíravých 1kř.do 0,8 m | kus | 3 |  | 0 |  | 0 |  | 0 | 21 | 0 | 0 | 0 | 0 | 0 |  | RTS 24/ II | RTS 24/ II | 1.45 | 4.35 |  | Práce | Běžná |  |  |  | POL1_
43 | 766670021R00 | Montáž kliky a štítku | kus | 3 |  | 0 |  | 0 |  | 0 | 21 | 0 | 0 | 0 | 0 | 0 |  | RTS 24/ II | RTS 24/ II | 0.775 | 2.33 |  | Práce | Běžná |  |  |  | POL1_
44 | 54914622R | Kování dveřní nerez | kus | 3 |  | 0 |  | 0 |  | 0 | 21 | 0 | 0.0008 | 0 | 0 | 0 | SPCM | RTS 24/ II | RTS 24/ II | 0 | 0 |  | Specifikace | Běžná |  |  |  | POL3_
45 | 61161802R | Dveře vnitřní hladké plné do vlhkých prostor 700/1970mm | kus | 2 |  | 0 |  | 0 |  | 0 | 21 | 0 | 0.018 | 0.04 | 0 | 0 | SPCM | RTS 24/ II | RTS 24/ II | 0 | 0 |  | Specifikace | Běžná |  |  |  | POL3_
|  | 2 |  | 2 | [23 empty] | VV | 0
46 | 61161803R | Dveře vnitřní hladké plné do vlhkých prostor 800/1970mm | kus | 1 |  | 0 |  | 0 |  | 0 | 21 | 0 | 0.02 | 0.02 | 0 | 0 | SPCM | RTS 24/ II | RTS 24/ II | 0 | 0 |  | Specifikace | Běžná |  |  |  | POL3_
|  | 1 |  | 1 | [23 empty] | VV | 0
47 | 998766202R00 | Přesun hmot pro truhlářské konstr., výšky do 12 m | % |  |  | 0 |  | 0 |  | 0 | 21 | 0 | 0 | 0 | 0 | 0 |  | RTS 24/ II | RTS 24/ II | 0 | 0 |  | Přesun hmot | Běžná |  |  |  | POL7_
Díl: | 771 | Podlahy z dlaždic a obklady |  |  |  | 0 |  | 0 |  | 0 |  | 0 |  | 2.94 |  | 0 |  |  |  |  | 110.58 | [6 empty] | DIL
48 | 771101115R00 | Vyrovnání podkladů samonivel. hmotou tl. do 10 mm | m2 | 55.83 |  | 0 |  | 0 |  | 0 | 21 | 0 | 0 | 0 | 0 | 0 |  | RTS 24/ II | RTS 24/ II | 0.255 | 14.24 |  | Práce | Běžná |  |  |  | POL1_
|  | 38,17+17,66 |  | 55.83 | [23 empty] | VV | 0
49 | 771101101R00 | Vysávání podlah prům.vysavačem pro pokládku dlažby | m2 | 55.83 |  | 0 |  | 0 |  | 0 | 21 | 0 | 0 | 0 | 0 | 0 |  | RTS 24/ II | RTS 24/ II | 0.016 | 0.89 |  | Práce | Běžná |  |  |  | POL1_
|  | 38,17+17,66 |  | 55.83 | [23 empty] | VV | 0
50 | 771101210RT1 | Penetrace podkladu pod dlažby penetrační nátěr | m2 | 55.83 |  | 0 |  | 0 |  | 0 | 21 | 0 | 0.00021 | 0.01 | 0 | 0 |  | RTS 24/ II | RTS 24/ II | 0.05 | 2.79 |  | Práce | Běžná |  |  |  | POL1_
|  | 38,17+17,66 |  | 55.83 | [23 empty] | VV | 0
51 | 771111131R00 | Vyplnění dilatačních spár tmelem, dlažba | m | 66.062 |  | 0 |  | 0 |  | 0 | 21 | 0 | 0 | 0 | 0 | 0 |  | RTS 24/ II | RTS 24/ II | 0.128 | 8.46 |  | Práce | Běžná |  |  |  | POL1_
|  | 5,241+0,9*8+1,2*4+0,9*2+0,8*2+1,1+0,5+2,7+1,3+0,3*2+1,3+2,7+5*2 |  | 40.841 | [23 empty] | VV | 0
|  | (1,37+3,73+0,63+0,65+1,07+3,821+0,6+5+0,6+1,37+3,73+0,63+0,65+1,07+0,3) |  | 25.221 | [23 empty] | VV | 0
52 | 771445014R00 | Obklad soklíků hutných, rovných,tmel,v.do 100 mm | m | 23.121 |  | 0 |  | 0 |  | 0 | 21 | 0 | 0.00032 | 0.01 | 0 | 0 |  | RTS 24/ II | RTS 24/ II | 0.236 | 5.46 |  | Práce | Běžná |  |  |  | POL1_
|  | 044a : (1,37+3,73+0,63+0,65+1,07+3,821+0,6+5+0,6+1,37+3,73+0,63+0,65+1,07+0,5)-0,9-1,4 |  | 23.121 | [23 empty] | VV | 0
53 | 771479001R00 | Řezání dlaždic keramických pro soklíky | m | 23.121 |  | 0 |  | 0 |  | 0 | 21 | 0 | 0 | 0 | 0 | 0 |  | RTS 24/ II | RTS 24/ II | 0.154 | 3.56 |  | Práce | Běžná |  |  |  | POL1_
|  | 044a : (1,37+3,73+0,63+0,65+1,07+3,821+0,6+5+0,6+1,37+3,73+0,63+0,65+1,07+0,5)-0,9-1,4 |  | 23.121 | [23 empty] | VV | 0
54 | 771575118R00 | Montáž podlah keram.,hladké, tmel, 60x60 cm | m2 | 55.83 |  | 0 |  | 0 |  | 0 | 21 | 0 | 0.00693 | 0.39 | 0 | 0 |  | RTS 24/ II | RTS 24/ II | 1.3466 | 75.18 |  | Práce | Běžná |  |  |  | POL1_
|  | 38,17+17,66 |  | 55.83 | [23 empty] | VV | 0
55 | 631 | Vyspravení betonového potěru před pokládkou dlažby vč.očištění, adhezního můstku, stěrky | m2 | 34.17 |  | 0 |  | 0 |  | 0 | 21 | 0 | 0.01 | 0.34 | 0 | 0 |  | Vlastní | Indiv | 0 | 0 |  | Práce | Běžná |  |  |  | POL1_
|  | 38,17-4 |  | 34.17 | [23 empty] | VV | 0
56 | 23153150R | Tmel silikonový Sanitární silikon 310 ml | kus | 15 |  | 0 |  | 0 |  | 0 | 21 | 0 | 0.0004 | 0.01 | 0 | 0 | SPCM | RTS 24/ II | RTS 24/ II | 0 | 0 |  | Specifikace | Běžná |  |  |  | POL3_
|  | 15 |  | 15 | [23 empty] | VV | 0
57 | 585500652R | Hmota samonivelační AMF flexibilní šedá, bal. 25 kg | kg | 586.215 |  | 0 |  | 0 |  | 0 | 21 | 0 | 0.001 | 0.59 | 0 | 0 | SPCM | RTS 24/ II | RTS 24/ II | 0 | 0 |  | Specifikace | Běžná |  |  |  | POL3_
|  | (38,17+17,66)*1,5*7 |  | 586.215 | [23 empty] | VV | 0
58 | 59761005R | Dlaždice 600 x 600 mm povrch hladký matný | m2 | 66.8634 |  | 0 |  | 0 |  | 0 | 21 | 0 | 0.0238 | 1.59 | 0 | 0 | SPCM | RTS 24/ II | RTS 24/ II | 0 | 0 |  | Specifikace | Běžná |  |  |  | POL3_
|  | (38,17+17,66)*1,15 |  | 64.2045 | [23 empty] | VV | 0
|  | 044a : ((1,37+3,73+0,63+0,65+1,07+3,821+0,6+5+0,6+1,37+3,73+0,63+0,65+1,07+0,5)-0,9-1,4)*0,1*1,15 |  | 2.6589 | [23 empty] | VV | 0
59 | 998771201R00 | Přesun hmot pro podlahy z dlaždic, výšky do 6 m | % |  |  | 0 |  | 0 |  | 0 | 21 | 0 | 0 | 0 | 0 | 0 |  | RTS 24/ II | RTS 24/ II | 0 | 0 |  | Přesun hmot | Běžná |  |  |  | POL7_
Díl: | 781 | Obklady keramické |  |  |  | 0 |  | 0 |  | 0 |  | 0 |  | 1.92 |  | 0 |  |  |  |  | 119.72 | [6 empty] | DIL
60 | 781101210RT1 | Penetrace podkladu pod obklady penetrační nátěr Primer G | m2 | 69.372 |  | 0 |  | 0 |  | 0 | 21 | 0 | 0.00016 | 0.01 | 0 | 0 |  | RTS 24/ II | RTS 24/ II | 0.05 | 3.47 |  | Práce | Běžná |  |  |  | POL1_
|  | včetně dodávky materiálu. | [25 empty] | POP
|  | 044b : (1,3+2,7+2,5+0,16+0,9+1,067+0,5+2,5+0,1+1+5,241+1,2*4+0,9*12+0,15+0,8+0,2+0,8+0,15+0,3+0,434*2+0,45-0,6*3)*2 |  | 70.972 | [23 empty] | VV | 0
|  | -0,8*2 |  | -1.6 | [23 empty] | VV | 0
61 | 781111112RT5 | Řezání hran 45° - kamenický řez (jolly) střep slinutý, zhotovení na místě | m | 14 |  | 0 |  | 0 |  | 0 | 21 | 0 | 0 | 0 | 0 | 0 |  | RTS 24/ II | RTS 24/ II | 0.5 | 7 |  | Práce | Běžná |  |  |  | POL1_
|  | 2*7 |  | 14 | [23 empty] | VV | 0
62 | 781111116R00 | Otvor v obkladačce diamant.korunkou prům.do 90 mm | kus | 120 |  | 0 |  | 0 |  | 0 | 21 | 0 | 0 | 0 | 0 | 0 |  | RTS 24/ II | RTS 24/ II | 0.11 | 13.2 |  | Práce | Běžná |  |  |  | POL1_
|  | 120 |  | 120 | [23 empty] | VV | 0
63 | 781111131R00 | Vyplnění dilatačních spár tmelem, obklady | m | 42 |  | 0 |  | 0 |  | 0 | 21 | 0 | 0 | 0 | 0 | 0 |  | RTS 24/ II | RTS 24/ II | 0.10526 | 4.42 |  | Práce | Běžná |  |  |  | POL1_
|  | 2*21 |  | 42 | [23 empty] | VV | 0
64 | 781310111R00 | Obkládání ostění do tmele šířky do 150 mm | m | 4 |  | 0 |  | 0 |  | 0 | 21 | 0 | 0 | 0 | 0 | 0 |  | RTS 24/ II | RTS 24/ II | 0.57 | 2.28 |  | Práce | Běžná |  |  |  | POL1_
|  | 2*2 |  | 4 | [23 empty] | VV | 0
65 | 781475120R00 | Obklad vnitřní stěn keramický, do tmele, 30 x 60 cm | m2 | 69.372 |  | 0 |  | 0 |  | 0 | 21 | 0 | 0.00535 | 0.37 | 0 | 0 |  | RTS 24/ II | RTS 24/ II | 1.288 | 89.35 |  | Práce | Běžná |  |  |  | POL1_
|  | 044b : (1,3+2,7+2,5+0,16+0,9+1,067+0,5+2,5+0,1+1+5,241+1,2*4+0,9*12+0,15+0,8+0,2+0,8+0,15+0,3+0,434*2+0,45-0,6*3)*2 |  | 70.972 | [23 empty] | VV | 0
|  | -0,8*2 |  | -1.6 | [23 empty] | VV | 0
66 | 23153150R | Tmel silikonový Sanitární silikon 310 ml | kus | 20 |  | 0 |  | 0 |  | 0 | 21 | 0 | 0.0004 | 0.01 | 0 | 0 | SPCM | RTS 24/ II | RTS 24/ II | 0 | 0 |  | Specifikace | Běžná |  |  |  | POL3_
|  | 20 |  | 20 | [23 empty] | VV | 0
67 | 597642060R | Dlažba sliinutá matná 300 x 600 x 10 mm | m2 | 79.7778 |  | 0 |  | 0 |  | 0 | 21 | 0 | 0.0192 | 1.53 | 0 | 0 | SPCM | RTS 24/ II | RTS 24/ II | 0 | 0 |  | Specifikace | Běžná |  |  |  | POL3_
|  | 044b : (1,3+2,7+2,5+0,16+0,9+1,067+0,5+2,5+0,1+1+5,241+1,2*4+0,9*12+0,15+0,8+0,2+0,8+0,15+0,3+0,434*2+0,45-0,6*3)*2*1,15 |  | 81.6178 | [23 empty] | VV | 0
|  | -0,8*2*1,15 |  | -1.84 | [23 empty] | VV | 0
68 | 998781201R00 | Přesun hmot pro obklady keramické, výšky do 6 m | % |  |  | 0 |  | 0 |  | 0 | 21 | 0 | 0 | 0 | 0 | 0 |  | RTS 24/ II | RTS 24/ II | 0 | 0 |  | Přesun hmot | Běžná |  |  |  | POL7_
Díl: | 783 | Nátěry |  |  |  | 0 |  | 0 |  | 0 |  | 0 |  | 0 |  | 0 |  |  |  |  | 2.42 | [6 empty] | DIL
69 | 783225100R00 | Nátěr syntetický kovových konstrukcí 2x + 1x email | m2 | 6 |  | 0 |  | 0 |  | 0 | 21 | 0 | 0.00031 | 0 | 0 | 0 |  | RTS 24/ II | RTS 24/ II | 0.403 | 2.42 |  | Práce | Běžná |  |  |  | POL1_
|  | včetně pomocného lešení. | [25 empty] | POP
|  | 2*3 |  | 6 | [23 empty] | VV | 0
Díl: | 784 | Malby |  |  |  | 0 |  | 0 |  | 0 |  | 0 |  | 0.09 |  | 0 |  |  |  |  | 32.8 | [6 empty] | DIL
70 | 784111101R00 | Penetrace podkladu nátěrem V1307 1 x | m2 | 134.164 |  | 0 |  | 0 |  | 0 | 21 | 0 | 0.0002 | 0.03 | 0 | 0 |  | RTS 24/ II | RTS 24/ II | 0.03248 | 4.36 |  | Práce | Běžná |  |  |  | POL1_
|  | 044b : 17,66 |  | 17.66 | [23 empty] | VV | 0
|  | (5,241+0,9*8+1,2*4+0,9*2+0,8*2+1,1+0,5+2,7+1,3+0,3*2+1,3+2,7+5*2)*1 |  | 40.841 | [23 empty] | VV | 0
|  | (1,37+3,73+0,63+0,65+1,07+3,821+0,6+5+0,6+1,37+3,73+0,63+0,65+1,07+0,3)*3 |  | 75.663 | [23 empty] | VV | 0
71 | 784124112R00 | Malba latexová, Jupol Saten, bílá, bez penetr. 2 x | m2 | 72.905 |  | 0 |  | 0 |  | 0 | 21 | 0 | 0.00028 | 0.02 | 0 | 0 |  | RTS 24/ II | RTS 24/ II | 0.16897 | 12.32 |  | Práce | Běžná |  |  |  | POL1_
|  | (1,37+3,73+0,63+0,65+1,07+3,821+0,6+5+0,6+1,37+3,73+0,63+0,65+1,07+0,3)*3-1,4*1,97 |  | 72.905 | [23 empty] | VV | 0
72 | 784115412R00 | Malba Remal profi, bílá, bez penetrace, 2 x | m2 | 116.504 |  | 0 |  | 0 |  | 0 | 21 | 0 | 0.00022 | 0.03 | 0 | 0 |  | RTS 24/ II | RTS 24/ II | 0.10191 | 11.87 |  | Práce | Běžná |  |  |  | POL1_
|  | (5,241+0,9*8+1,2*4+0,9*2+0,8*2+1,1+0,5+2,7+1,3+0,3*2+1,3+2,7+5*2)*1 |  | 40.841 | [23 empty] | VV | 0
|  | (1,37+3,73+0,63+0,65+1,07+3,821+0,6+5+0,6+1,37+3,73+0,63+0,65+1,07+0,3)*3 |  | 75.663 | [23 empty] | VV | 0
73 | 784115712R00 | Malba Remal sádrokarton, bílá, bez penetrace, 2 x | m2 | 17.66 |  | 0 |  | 0 |  | 0 | 21 | 0 | 0.00032 | 0.01 | 0 | 0 |  | RTS 24/ II | RTS 24/ II | 0.10191 | 1.8 |  | Práce | Běžná |  |  |  | POL1_
|  | 044b : 17,66 |  | 17.66 | [23 empty] | VV | 0
74 | 784011121R00 | Broušení štuků a nových omítek | m2 | 116.504 |  | 0 |  | 0 |  | 0 | 21 | 0 | 0 | 0 | 0 | 0 |  | RTS 24/ II | RTS 24/ II | 0.021 | 2.45 |  | Práce | Běžná |  |  |  | POL1_
|  | (5,241+0,9*8+1,2*4+0,9*2+0,8*2+1,1+0,5+2,7+1,3+0,3*2+1,3+2,7+5*2)*1 |  | 40.841 | [23 empty] | VV | 0
|  | (1,37+3,73+0,63+0,65+1,07+3,821+0,6+5+0,6+1,37+3,73+0,63+0,65+1,07+0,3)*3 |  | 75.663 | [23 empty] | VV | 0
Díl: | D96 | Přesuny suti a vybouraných hmot |  |  |  | 0 |  | 0 |  | 0 |  | 0 |  | 0 |  | 0 |  |  |  |  | 31.36 | [6 empty] | DIL
75 | 979081111R00 | Odvoz suti a vybour. hmot na skládku do 1 km | t | 13.8043 |  | 0 |  | 0 |  | 0 | 21 | 0 | 0 | 0 | 0 | 0 |  | RTS 24/ II | RTS 24/ II | 0.49 | 6.76 |  | Přesun suti | Běžná |  |  |  | POL8_
|  | Včetně naložení na dopravní prostředek a složení na skládku, bez poplatku za skládku. | [25 empty] | POP
76 | 979081121R00 | Příplatek k odvozu za každý další 1 km | t | 262.2813 |  | 0 |  | 0 |  | 0 | 21 | 0 | 0 | 0 | 0 | 0 |  | RTS 24/ II | RTS 24/ II | 0 | 0 |  | Přesun suti | Běžná |  |  |  | POL8_
77 | 979082111R00 | Vnitrostaveništní doprava suti do 10 m | t | 13.8043 |  | 0 |  | 0 |  | 0 | 21 | 0 | 0 | 0 | 0 | 0 |  | RTS 24/ II | RTS 24/ II | 0.942 | 13 |  | Přesun suti | Běžná |  |  |  | POL8_
78 | 979082121R00 | Příplatek k vnitrost. dopravě suti za dalších 5 m | t | 110.4342 |  | 0 |  | 0 |  | 0 | 21 | 0 | 0 | 0 | 0 | 0 |  | RTS 24/ II | RTS 24/ II | 0.105 | 11.6 |  | Přesun suti | Běžná |  |  |  | POL8_
79 | 979990107R00 | Poplatek za uložení suti - směs betonu, cihel, dřeva, skupina odpadu 170904 | t | 13.8043 |  | 0 |  | 0 |  | 0 | 21 | 0 | 0 | 0 | 0 | 0 |  | RTS 24/ II | RTS 24/ II | 0 | 0 |  | Přesun suti | Běžná |  |  |  | POL8_
|  | kategorie 17 09 04 smíšené stavební a demoliční odpady | [25 empty] | POP
Díl: | VN | Vedlejší náklady |  |  |  | 0 |  | 0 |  | 0 |  | 0 |  | 0 |  | 0 |  |  |  |  | 0 | [6 empty] | DIL
80 | 005111021R | Vytyčení inženýrských sítí | Soubor | 1 |  | 0 |  | 0 |  | 0 | 21 | 0 | 0 | 0 | 0 | 0 |  | RTS 24/ II | Indiv | 0 | 0 |  | VRN | Běžná |  |  |  | POL99_8
|  | Zaměření a vytýčení stávajících inženýrských sítí v místě stavby z hlediska jejich ochrany při provádění stavby. | [25 empty] | POP |  | Zaměření a vytýčení stávajících inženýrských sítí v místě stavby z hlediska jejich ochrany při provádění stavby.
81 | 005122010R | Provoz objednatele | Soubor | 1 |  | 0 |  | 0 |  | 0 | 21 | 0 | 0 | 0 | 0 | 0 |  | RTS 24/ II | Indiv | 0 | 0 |  | VRN | Běžná |  |  |  | POL99_1
|  | Náklady na ztížené provádění stavebních prací v důsledku nepřerušeného provozu na staveništi nebo v případech nepřerušeného provozu v objektech v nichž se stavební práce provádí. | [25 empty] | POP |  | Náklady na ztížené provádění stavebních prací v důsledku nepřerušeného provozu na staveništi nebo v případech nepřerušeného provozu v objektech v nichž se stavební práce provádí.
82 | 005122 R | Provozní vlivy | Soubor | 1 |  | 0 |  | 0 |  | 0 | 21 | 0 | 0 | 0 | 0 | 0 |  | RTS 24/ II | Indiv | 0 | 0 |  | VRN | Běžná |  |  |  | POL99_1
|  | Náklady na ztížené podmínky provádění tam, kde jsou stavební práce zcela nebo zčásti omezovány provozem jiných osob. Jde zejména o zvýšené náklady související s omezením provozem v areálu objednatele nebo o náklady v důsledku nezbytného respektování stávající dopravy ovlivňující stavební práce. | [25 empty] | POP |  | Náklady na ztížené podmínky provádění tam, kde jsou stavební práce zcela nebo zčásti omezovány provozem jiných osob. Jde zejména o zvýšené náklady související s omezením provozem v areálu objednatele nebo o náklady v důsledku nezbytného respektování stávající dopravy ovlivňující stavební práce.
83 | 005124010R | Koordinační činnost | Soubor | 1 |  | 0 |  | 0 |  | 0 | 21 | 0 | 0 | 0 | 0 | 0 |  | RTS 24/ II | Indiv | 0 | 0 |  | VRN | Běžná |  |  |  | POL99_2
|  | Koordinace stavebních a technologických dodávek stavby. | [25 empty] | POP
Díl: | ON | Ostatní náklady |  |  |  | 0 |  | 0 |  | 0 |  | 0 |  | 0 |  | 0 |  |  |  |  | 0 | [6 empty] | DIL
84 | 062 | Ochrana stávajících povrchů vč.likvidace po dokončení díla (OSB, Geotextíli, PE fólie) | m2 | 105.83 |  | 0 |  | 0 |  | 0 | 21 | 0 | 0 | 0 | 0 | 0 |  | Vlastní | Indiv | 0 | 0 |  | Práce | Běžná |  |  |  | POL1_
|  | 55,83+50 |  | 105.83 | [23 empty] | VV | 0
85 | 005121 R | Zařízení staveniště | Soubor | 1 |  | 0 |  | 0 |  | 0 | 21 | 0 | 0 | 0 | 0 | 0 |  | RTS 24/ II | Indiv | 0 | 0 |  | VRN | Běžná |  |  |  | POL99_2
|  | Veškeré náklady spojené s vybudováním, provozem a odstraněním zařízení staveniště. | [25 empty] | POP
86 | 005211080R | Bezpečnostní a hygienická opatření na staveništi | Soubor | 1 |  | 0 |  | 0 |  | 0 | 21 | 0 | 0 | 0 | 0 | 0 |  | RTS 24/ II | Indiv | 0 | 0 |  | VRN | Běžná |  |  |  | POL99_8
|  | Náklady na ochranu staveniště před vstupem nepovolaných osob, včetně příslušného značení, náklady na osvětlení staveniště, náklady na vypracování potřebné dokumentace pro provoz staveniště z hlediska požární ochrany (požární řád a poplachová směrnice) a z hlediska provozu staveniště (provozně dopravní řád). | [25 empty] | POP |  | Náklady na ochranu staveniště před vstupem nepovolaných osob, včetně příslušného značení, náklady na osvětlení staveniště, náklady na vypracování potřebné dokumentace pro provoz staveniště z hlediska požární ochrany (požární řád a poplachová směrnice) a z hlediska provozu staveniště (provozně dopravní řád).
87 | 005211020R | Ochrana stávaj. inženýrských sítí na staveništi | Soubor | 1 |  | 0 |  | 0 |  | 0 | 21 | 0 | 0 | 0 | 0 | 0 |  | RTS 24/ II | Indiv | 0 | 0 |  | VRN | Běžná |  |  |  | POL99_8
|  | Náklady na přezkoumání podkladů objednatele o stavu inženýrských sítí probíhajících staveništěm nebo dotčenými stavbou i mimo území staveniště, kontrola vytýčení jejich skutečné trasy a provedení ochranných opatření pro zabezpečení stávajících inženýrských sítí. | [25 empty] | POP |  | Náklady na přezkoumání podkladů objednatele o stavu inženýrských sítí probíhajících staveništěm nebo dotčenými stavbou i mimo území staveniště, kontrola vytýčení jejich skutečné trasy a provedení ochranných opatření pro zabezpečení stávajících inženýrských sítí.
88 | 005241010R | Dokumentace skutečného provedení | Soubor | 1 |  | 0 |  | 0 |  | 0 | 21 | 0 | 0 | 0 | 0 | 0 |  | RTS 24/ II | Indiv | 0 | 0 |  | VRN | Běžná |  |  |  | POL99_8
|  | Náklady na vyhotovení dokumentace skutečného provedení stavby a její předání objednateli v požadované formě a požadovaném počtu. | [25 empty] | POP |  | Náklady na vyhotovení dokumentace skutečného provedení stavby a její předání objednateli v požadované formě a požadovaném počtu.
89 | 005261010R | Pojištění dodavatele a pojištění díla | Soubor | 1 |  | 0 |  | 0 |  | 0 | 21 | 0 | 0 | 0 | 0 | 0 |  | RTS 24/ II | Indiv | 0 | 0 |  | VRN | Běžná |  |  |  | POL99_8
|  | Náklady spojené s povinným pojištěním dodavatele nebo stavebního díla či jeho části, v rozsahu obchodních podmínek. | [25 empty] | POP |  | Náklady spojené s povinným pojištěním dodavatele nebo stavebního díla či jeho části, v rozsahu obchodních podmínek.
[26 empty] | 12 | 21 | DPH
| Celkem |  |  |  |  | 0 | [19 empty] | 0 | 0 | SUM
Poznámky uchazeče k zadání
POPUZIV
END
Note on S6: Jedná se o informaci, zda se jedná o položku, která je do rozpočtu zadána z cenové soustavy RTS, nebo vlastní.
Note on T6: Jedná se o název CÚ, která je zadána u položky rozpočtu

## SO01 D.1.2 Pol
Položkový rozpočet | [27 empty] | #TypZaznamu#
S: | FK04/2024 | Nemocnice TGM Hodonín Purkyňova 2731/11 | [25 empty] | STA
O: | SO01 | Nemocnice Hodonín - šatny | [22 empty] | STA |  |  | OBJ
R: | D.1.2 | ZTI | [25 empty] | ROZ
P.č. | Číslo položky | Název položky | MJ | Množství | Cena / MJ | Celkem | Dodávka | Dodávka celk. | Montáž | Montáž celk. | DPH | Cena s DPH | Hmotnost / MJ | Hmotnost celk.(t) | Dem. hmotnost / MJ | Dem. hmotnost celk.(t) | Ceník | Cen. soustava / platnost | Cenová úroveň | Nhod / MJ | Nhod celk. | Dodavatel | Typ položky | Stav položky
Díl: | 416 | Podhledy a mezistropy montované lehké |  |  |  | 0 |  | 0 |  | 0 |  | 0 |  | 0.07 |  | 0 |  |  |  |  | 5.52 | [6 empty] | DIL
1 | 416020111R00 | Podhledy SDK, kovová kce.HUT, 1x deska RB 12,5 mm | m2 | 6 |  | 0 |  | 0 |  | 0 | 21 | 0 | 0.01099 | 0.07 | 0 | 0 |  | RTS 24/ II | RTS 24/ II | 0.92 | 5.52 |  | Práce | Běžná |  |  |  | POL1_
|  | s úpravou rohů, koutů a hran konstrukcí, přebroušení a tmelení spár, | [25 empty] | POP
Díl: | 63 | Podlahy a podlahové konstrukce |  |  |  | 0 |  | 0 |  | 0 |  | 0 |  | 36 |  | 0 |  |  |  |  | 63.36 | [6 empty] | DIL
2 | 631311131R00 | Doplnění mazanin betonem do 1 m2, nad tl. 8 cm | m3 | 14.4 |  | 0 |  | 0 |  | 0 | 21 | 0 | 2.5 | 36 | 0 | 0 |  | RTS 24/ II | RTS 24/ II | 4.4 | 63.36 |  | Práce | Běžná |  |  |  | POL1_
Díl: | 96 | Bourání konstrukcí |  |  |  | 0 |  | 0 |  | 0 |  | 0 |  | 0.01 |  | 32.2 |  |  |  |  | 149.48 | [6 empty] | DIL
3 | 965043441RT1 | Bourání podkladů bet., potěr tl. 15 cm, nad 4 m2 ručně mazanina tl. 10 - 15 cm s potěrem | m3 | 14.4 |  | 0 |  | 0 |  | 0 | 21 | 0 | 0 | 0 | 2.2 | 31.68 |  | RTS 24/ II | RTS 24/ II | 9.778 | 140.8 |  | Práce | Běžná |  |  |  | POL1_
4 | 974031164R00 | Vysekání rýh ve zdi cihelné 15 x 15 cm | m | 13 |  | 0 |  | 0 |  | 0 | 21 | 0 | 0.00049 | 0.01 | 0.04 | 0.52 |  | RTS 24/ II | RTS 24/ II | 0.668 | 8.68 |  | Práce | Běžná |  |  |  | POL1_
|  | Včetně pomocného lešení o výšce podlahy do 1900 mm a pro zatížení do 1,5 kPa (150 kg/m2). | [25 empty] | POP
Díl: | 721 | Vnitřní kanalizace |  |  |  | 0 |  | 0 |  | 0 |  | 0 |  | 0.36 |  | 0 |  |  |  |  | 38.06 | [6 empty] | DIL
5 | 721170957R00 | Provedení opravy vnitřní kanalizace, potrubí plastové, vsazení odbočky, potrubí hrdlové, D 160 mm | kus | 1 |  | 0 |  | 0 |  | 0 | 21 | 0 | 0.01408 | 0.01 | 0 | 0 |  | RTS 24/ II | RTS 24/ II | 1.744 | 1.74 |  | Práce | Běžná |  |  |  | POL1_
|  | Včetně pomocného lešení o výšce podlahy do 1900 mm a pro zatížení do 1,5 kPa. | [25 empty] | POP
6 | 721176102R00 | Potrubí HT připojovací, D 40 x 1,8 mm | m | 2 |  | 0 |  | 0 |  | 0 | 21 | 0 | 0.00038 | 0 | 0 | 0 |  | RTS 24/ II | RTS 24/ II | 0.32 | 0.64 |  | Práce | Běžná |  |  |  | POL1_
|  | Potrubí včetně tvarovek. Bez zednických výpomocí. | [25 empty] | POP
7 | 721176103R00 | Potrubí HT připojovací, D 50 x 1,8 mm | m | 1 |  | 0 |  | 0 |  | 0 | 21 | 0 | 0.00047 | 0 | 0 | 0 |  | RTS 24/ II | RTS 24/ II | 0.359 | 0.36 |  | Práce | Běžná |  |  |  | POL1_
|  | Potrubí včetně tvarovek. Bez zednických výpomocí. | [25 empty] | POP
8 | 721176105R00 | Potrubí HT připojovací, D 110 x 2,7 mm | m | 10 |  | 0 |  | 0 |  | 0 | 21 | 0 | 0.00152 | 0.02 | 0 | 0 |  | RTS 24/ II | RTS 24/ II | 1.173 | 11.73 |  | Práce | Běžná |  |  |  | POL1_
|  | Potrubí včetně tvarovek. Bez zednických výpomocí. | [25 empty] | POP
9 | 721176124R00 | Potrubí HT svodné (ležaté) v zemi, D 75 x 1,9 mm | m | 4 |  | 0 |  | 0 |  | 0 | 21 | 0 | 0.00053 | 0 | 0 | 0 |  | RTS 24/ II | RTS 24/ II | 0.2675 | 1.07 |  | Práce | Běžná |  |  |  | POL1_
|  | Potrubí včetně tvarovek. Bez zednických výpomocí. | [25 empty] | POP
10 | 721176222R00 | Potrubí KG svodné (ležaté) v zemi, D 110 x 3,2 mm | m | 20 |  | 0 |  | 0 |  | 0 | 21 | 0 | 0.0021 | 0.04 | 0 | 0 |  | RTS 24/ II | RTS 24/ II | 0.8 | 16 |  | Práce | Běžná |  |  |  | POL1_
|  | Potrubí včetně tvarovek. Bez zednických výpomocí. | [25 empty] | POP
11 | 721194103R00 | Vyvedení odpadních výpustek, D 32 x 1,8 mm | kus | 1 |  | 0 |  | 0 |  | 0 | 21 | 0 | 0 | 0 | 0 | 0 |  | RTS 24/ II | RTS 24/ II | 0.148 | 0.15 |  | Práce | Běžná |  |  |  | POL1_
12 | 721194104R00 | Vyvedení odpadních výpustek, D 40 x 1,8 mm | kus | 2 |  | 0 |  | 0 |  | 0 | 21 | 0 | 0 | 0 | 0 | 0 |  | RTS 24/ II | RTS 24/ II | 0.157 | 0.31 |  | Práce | Běžná |  |  |  | POL1_
13 | 721194105R00 | Vyvedení odpadních výpustek, D 50 x 1,8 mm | kus | 2 |  | 0 |  | 0 |  | 0 | 21 | 0 | 0 | 0 | 0 | 0 |  | RTS 24/ II | RTS 24/ II | 0.174 | 0.35 |  | Práce | Běžná |  |  |  | POL1_
14 | 721194109R00 | Vyvedení odpadních výpustek, D 110 x 2,3 mm | kus | 4 |  | 0 |  | 0 |  | 0 | 21 | 0 | 0 | 0 | 0 | 0 |  | RTS 24/ II | RTS 24/ II | 0.259 | 1.04 |  | Práce | Běžná |  |  |  | POL1_
15 | 721213041RT6 | Montáž sprchového odtokového žlabu, s betonáží prostoru sprchového koutu s dodávkou betonové směsi, plochý odtok | kus | 2 |  | 0 |  | 0 |  | 0 | 21 | 0 | 0.14608 | 0.29 | 0 | 0 |  | RTS 24/ II | RTS 24/ II | 1.1473 | 2.29 |  | Práce | Běžná |  |  |  | POL1_
|  | Bez dodávky žlabu. Bez hydroizolace. | [25 empty] | POP
16 | 721223423RT2 | Vpusť podlahová se zápachovou uzávěrkou HL 310N mřížka nerez 115 x 115 D 50/75/110 mm, Primus | kus | 1 |  | 0 |  | 0 |  | 0 | 21 | 0 | 0.00075 | 0 | 0 | 0 |  | RTS 24/ II | RTS 24/ II | 0.2 | 0.2 |  | Práce | Běžná |  |  |  | POL1_
17 | 721273150RT1 | Hlavice ventilační přivětrávací HL900 přivzdušňovací ventil HL900, D 50/75/110 mm | kus | 3 |  | 0 |  | 0 |  | 0 | 21 | 0 | 0.00049 | 0 | 0 | 0 |  | RTS 24/ II | RTS 24/ II | 0.133 | 0.4 |  | Práce | Běžná |  |  |  | POL1_
18 | 721290111R00 | Zkouška těsnosti kanalizace vodou DN 125 mm | m | 37 |  | 0 |  | 0 |  | 0 | 21 | 0 | 0 | 0 | 0 | 0 |  | RTS 24/ II | RTS 24/ II | 0.048 | 1.78 |  | Práce | Běžná |  |  |  | POL1_
19 | 28698304R | Žlab sprchový plastový se sifonem a nerezovým roštem, dl. 850 mm | kus | 2 |  | 0 |  | 0 |  | 0 | 21 | 0 | 0.00218 | 0 | 0 | 0 | SPCM | RTS 24/ II | RTS 24/ II | 0 | 0 |  | Specifikace | Běžná |  |  |  | POL3_
20 | 998721201R00 | Přesun hmot pro vnitřní kanalizaci, výšky do 6 m | % |  |  | 0 |  | 0 |  | 0 | 21 | 0 | 0 | 0 | 0 | 0 |  | RTS 24/ II | RTS 24/ II | 0 | 0 |  | Přesun hmot | Běžná |  |  |  | POL7_
Díl: | 722 | Vnitřní vodovod |  |  |  | 0 |  | 0 |  | 0 |  | 0 |  | 0.05 |  | 0 |  |  |  |  | 102.1 | [6 empty] | DIL
21 | 722172964R00 | Vsazení odbočky do plastového potrubí polyfuzí včetně T-kusu D 32 mm, vodovod | kus | 3 |  | 0 |  | 0 |  | 0 | 21 | 0 | 6e-05 | 0 | 0 | 0 |  | RTS 24/ II | RTS 24/ II | 0.32392 | 0.97 |  | Práce | Běžná |  |  |  | POL1_
22 | 722171211R00 | Potrubí plastové PE-HD vodovodní, D 20 x 2,0 mm | m | 52 |  | 0 |  | 0 |  | 0 | 21 | 0 | 0.00049 | 0.03 | 0 | 0 |  | RTS 24/ II | RTS 24/ II | 0.734 | 38.17 |  | Práce | Běžná |  |  |  | POL1_
|  | Potrubí včetně tvarovek, rozebiratelných svěrných spojek a zednických výpomocí. | [25 empty] | POP
|  | Včetně pomocného lešení o výšce podlahy do 1900 mm a pro zatížení do 1,5 kPa. | [25 empty] | POP
23 | 722171212R00 | Potrubí plastové PE-HD vodovodní, D 25 x 2,3 mm | m | 46 |  | 0 |  | 0 |  | 0 | 21 | 0 | 0.00052 | 0.02 | 0 | 0 |  | RTS 24/ II | RTS 24/ II | 0.734 | 33.76 |  | Práce | Běžná |  |  |  | POL1_
|  | Potrubí včetně tvarovek, rozebiratelných svěrných spojek a zednických výpomocí. | [25 empty] | POP
|  | Včetně pomocného lešení o výšce podlahy do 1900 mm a pro zatížení do 1,5 kPa. | [25 empty] | POP
24 | 722181212RT7 | Izolace návleková MIRELON PRO tl. stěny 9 mm vnitřní průměr 22 mm | m | 52 |  | 0 |  | 0 |  | 0 | 21 | 0 | 4e-05 | 0 | 0 | 0 |  | RTS 24/ II | RTS 24/ II | 0.129 | 6.71 |  | Práce | Běžná |  |  |  | POL1_
|  | V položce je kalkulována dodávka izolační trubice, spon a lepicí pásky. | [25 empty] | POP
25 | 722181212RT8 | Izolace návleková MIRELON PRO tl. stěny 9 mm vnitřní průměr 25 mm | m | 46 |  | 0 |  | 0 |  | 0 | 21 | 0 | 7e-05 | 0 | 0 | 0 |  | RTS 24/ II | RTS 24/ II | 0.129 | 5.93 |  | Práce | Běžná |  |  |  | POL1_
|  | V položce je kalkulována dodávka izolační trubice, spon a lepicí pásky. | [25 empty] | POP
26 | 722182001RT1 | Montáž tepelné izolace skruží na potrubí přímé, DN 25 mm, samolepicí spoj samolepicí spoj nebo rychlouzávěr | m | 98 |  | 0 |  | 0 |  | 0 | 21 | 0 | 0 | 0 | 0 | 0 |  | RTS 24/ II | RTS 24/ II | 0.082 | 8.04 |  | Práce | Běžná |  |  |  | POL1_
27 | 722190401R00 | Vyvedení a upevnění výpustek DN 15 mm | kus | 12 |  | 0 |  | 0 |  | 0 | 21 | 0 | 0 | 0 | 0 | 0 |  | RTS 24/ II | RTS 24/ II | 0.425 | 5.1 |  | Práce | Běžná |  |  |  | POL1_
28 | 722235111R00 | Kohout vodovodní, kulový, vnitřní-vnitřní závit DN 15 mm | kus | 1 |  | 0 |  | 0 |  | 0 | 21 | 0 | 0.00014 | 0 | 0 | 0 |  | RTS 24/ II | RTS 24/ II | 0.165 | 0.17 |  | Práce | Běžná |  |  |  | POL1_
29 | 722235112R00 | Kohout vodovodní, kulový, vnitřní-vnitřní závit, 2DN 20 mm | kus | 2 |  | 0 |  | 0 |  | 0 | 21 | 0 | 0.0002 | 0 | 0 | 0 |  | RTS 24/ II | RTS 24/ II | 0.207 | 0.41 |  | Práce | Běžná |  |  |  | POL1_
30 | 722280106R00 | Tlaková zkouška vodovodního potrubí DN 32 mm | m | 98 |  | 0 |  | 0 |  | 0 | 21 | 0 | 0 | 0 | 0 | 0 |  | RTS 24/ II | RTS 24/ II | 0.029 | 2.84 |  | Práce | Běžná |  |  |  | POL1_
|  | Včetně dodávky vody, uzavření a zabezpečení konců potrubí. | [25 empty] | POP
31 | 998722201R00 | Přesun hmot pro vnitřní vodovod, výšky do 6 m | % |  |  | 0 |  | 0 |  | 0 | 21 | 0 | 0 | 0 | 0 | 0 |  | RTS 24/ II | RTS 24/ II | 0 | 0 |  | Přesun hmot | Běžná |  |  |  | POL7_
Díl: | 725 | Zařizovací předměty |  |  |  | 0 |  | 0 |  | 0 |  | 0 |  | 0.09 |  | 0 |  |  |  |  | 11.11 | [6 empty] | DIL
32 | 725013161R00 | Klozet kombi nádrž s armaturou, odpad šikmý | soubor | 2 |  | 0 |  | 0 |  | 0 | 21 | 0 | 0.02792 | 0.06 | 0 | 0 |  | RTS 24/ II | RTS 24/ II | 1.5 | 3 |  | Práce | Běžná |  |  |  | POL1_
33 | 725017161R00 | Umyvadlo na šrouby 500 x 410 mm, bílé | soubor | 2 |  | 0 |  | 0 |  | 0 | 21 | 0 | 0.01201 | 0.02 | 0 | 0 |  | RTS 24/ II | RTS 24/ II | 1.189 | 2.38 |  | Práce | Běžná |  |  |  | POL1_
34 | 725019101R00 | Výlevka stojící s plastovou mřížkou | soubor | 1 |  | 0 |  | 0 |  | 0 | 21 | 0 | 0.01442 | 0.01 | 0 | 0 |  | RTS 24/ II | RTS 24/ II | 1.25 | 1.25 |  | Práce | Běžná |  |  |  | POL1_
35 | 725810402R00 | Ventil rohový bez přípojovací trubičky TE 66 G 1/2" | soubor | 6 |  | 0 |  | 0 |  | 0 | 21 | 0 | 0.00017 | 0 | 0 | 0 |  | RTS 24/ II | RTS 24/ II | 0.227 | 1.36 |  | Práce | Běžná |  |  |  | POL1_
36 | 725823111RT1 | Baterie umyvadlová stojánková, ruční, bez otvírání odpadu standardní | kus | 2 |  | 0 |  | 0 |  | 0 | 21 | 0 | 0.00085 | 0 | 0 | 0 |  | RTS 24/ II | RTS 24/ II | 0.445 | 0.89 |  | Práce | Běžná |  |  |  | POL1_
37 | 725825114RT1 | Baterie výlevka nástěnná ruční standardní | kus | 1 |  | 0 |  | 0 |  | 0 | 21 | 0 | 0.00172 | 0 | 0 | 0 |  | RTS 24/ II | RTS 24/ II | 0.476 | 0.48 |  | Práce | Běžná |  |  |  | POL1_
38 | 725845111RT1 | Baterie sprchová nástěnná ruční, s příslušenstvím standardní | kus | 2 |  | 0 |  | 0 |  | 0 | 21 | 0 | 0.00152 | 0 | 0 | 0 |  | RTS 24/ II | Indiv | 0.587 | 1.17 |  | Práce | Běžná |  |  |  | POL1_
39 | 725849302R00 | Montáž držáku sprchy | kus | 2 |  | 0 |  | 0 |  | 0 | 21 | 0 | 2e-05 | 0 | 0 | 0 |  | RTS 24/ II | RTS 24/ II | 0.168 | 0.34 |  | Práce | Běžná |  |  |  | POL1_
40 | 725850145R00 | Sifon kondenzační HL 136N, DN 40 mm, vodorovný odtok | kus | 1 |  | 0 |  | 0 |  | 0 | 21 | 0 | 0.00023 | 0 | 0 | 0 |  | RTS 24/ II | RTS 24/ II | 0.237 | 0.24 |  | Práce | Běžná |  |  |  | POL1_
41 | 998725201R00 | Přesun hmot pro zařizovací předměty, výšky do 6 m | % |  |  | 0 |  | 0 |  | 0 | 21 | 0 | 0 | 0 | 0 | 0 |  | RTS 24/ II | RTS 24/ II | 0 | 0 |  | Přesun hmot | Běžná |  |  |  | POL7_
[26 empty] | 12 | 21 | DPH
| Celkem |  |  |  |  | 0 | [19 empty] | 0 | 0 | SUM
Poznámky uchazeče k zadání
POPUZIV
END
Note on S6: Jedná se o informaci, zda se jedná o položku, která je do rozpočtu zadána z cenové soustavy RTS, nebo vlastní.
Note on T6: Jedná se o název CÚ, která je zadána u položky rozpočtu

## SO01 D.1.3 Pol
Položkový rozpočet | [27 empty] | #TypZaznamu#
S: | FK04/2024 | Nemocnice TGM Hodonín Purkyňova 2731/11 | [25 empty] | STA
O: | SO01 | Nemocnice Hodonín - šatny | [22 empty] | STA |  |  | OBJ
R: | D.1.3 | VZT | [25 empty] | ROZ
P.č. | Číslo položky | Název položky | MJ | Množství | Cena / MJ | Celkem | Dodávka | Dodávka celk. | Montáž | Montáž celk. | DPH | Cena s DPH | Hmotnost / MJ | Hmotnost celk.(t) | Dem. hmotnost / MJ | Dem. hmotnost celk.(t) | Ceník | Cen. soustava / platnost | Cenová úroveň | Nhod / MJ | Nhod celk. | Dodavatel | Typ položky | Stav položky
Díl: | 0 | Poznámky |  |  |  | 0 |  | 0 |  | 0 |  | 0 |  | 0 |  | 0 |  |  |  |  | 0 | [6 empty] | DIL
1 | . | UPOZORNĚNÍ |  | 0 |  | 0 |  | 0 |  | 0 | 21 | 0 | 0 | 0 | 0 | 0 |  | Vlastní | Indiv | 0 | 0 |  | Práce | Běžná |  |  |  | POL1_1
2 | . | Výkaz výměr a rozpočet je vypracován v rozsahu pro provedení stavby |  | 0 |  | 0 |  | 0 |  | 0 | 21 | 0 | 0 | 0 | 0 | 0 |  | Vlastní | Indiv | 0 | 0 |  | Specifikace | Běžná |  |  |  | POL3_0
3 | . | Je-li v technickéch specifikaci či výkazu výměr uveden odkaz na konkrétní výrobek, materiál, technologii příp. na obchodní firmu, má se za to, že se jedná o vymezení minimálních požadovaných |  | 0 |  | 0 |  | 0 |  | 0 | 21 | 0 | 0 | 0 | 0 | 0 |  | Vlastní | Indiv | 0 | 0 |  | R-položka | Běžná |  |  |  | POL12_0
|  | standardů výrobku, technologie či materiálu. V tomto případě je uchazeč o dodávku oprávněn v nabídce uvést i jiné, kvalitativně a technicky obdobné řešení, které splňuje minimálně požadované standardy a odpovídá uvedeným parametrům. | [25 empty] | POP |  | standardů výrobku, technologie či materiálu. V tomto případě je uchazeč o dodávku oprávněn v nabídce uvést i jiné, kvalitativně a technicky obdobné řešení, které splňuje minimálně požadované standardy a odpovídá uvedeným parametrům.
Díl: | _2 | Zařízení č.01 - Větrání prostoru šatny m. 0.44a a hygienického zázemí - m.0.44b |  |  |  | 0 |  | 0 |  | 0 |  | 0 |  | 529.1 |  | 0 |  |  |  |  | 0 | [6 empty] | DIL
4 | Pol__0004 | PŘÍVODNÍ A ODVODNÍ JENOTKA S REKUPERACÍ |  | 0 |  | 0 |  | 0 |  | 0 | 21 | 0 | 0 | 0 | 0 | 0 |  | Vlastní | Indiv | 0 | 0 |  | Práce | Běžná |  |  |  | POL1_1
5 | Pol__0005 | Dle nabídky výrobce jednotky |  | 0 |  | 0 |  | 0 |  | 0 | 21 | 0 | 0 | 0 | 0 | 0 |  | Vlastní | Indiv | 0 | 0 |  | Práce | Běžná |  |  |  | POL1_1
6 | 01.01 | Přívodní a odvodní jednotka rekuperační vertikální | ks | 1 |  | 0 |  | 0 |  | 0 | 21 | 0 | 150 | 150 | 0 | 0 |  | Vlastní | Indiv | 0 | 0 |  | Práce | Běžná |  |  |  | POL1_1
|  | přívod Qv = 480 m3/h, pext= 280 Pa : | [25 empty] | VV | 0
|  | odvod Qv = 490 m3/h, pext= 290 Pa : | [25 empty] | VV | 0
|  | Složená z: : | [25 empty] | VV | 0
|  | protiproudým rekuperačním výměníkem, : | [25 empty] | VV | 0
|  | automatickým by-passem, včetně servopohonu, : | [25 empty] | VV | 0
|  | elektronicky řízenými motory EC – volné oběžné kolo, : | [25 empty] | VV | 0
|  | vývod kondenzátu pr. 32/40 (plast) : | [25 empty] | VV | 0
|  | pružná manžeta na e1,i2 : | [25 empty] | VV | 0
|  | vestavěným digitálním modulem : | [25 empty] | VV | 0
|  | podstavné nohy (4ks) : | [25 empty] | VV | 0
|  | SW vypínač : | [25 empty] | VV | 0
|  | vnitřními čidly teploty přiváděného a odváděného vzduchu, : | [25 empty] | VV | 0
|  | filtry s třídou filtrace G4 na obou vstupech, : | [25 empty] | VV | 0
|  | Integrovaný el.ohřívač- součástí elektrického ohřívače je ochranný termostat Ytopný výkon provoz 1 kW, max. 2 kW : | [25 empty] | VV | 0
|  | včetně regulačního uzlu : | [25 empty] | VV | 0
|  | Jednotka splňuje ErP (Ecodesign) - nařízení EU 1253/2014, : | [25 empty] | VV | 0
|  | Požadavky na funkci M+R - viz technická zpráva : | [25 empty] | VV | 0
|  | Včetně: : | [25 empty] | VV | 0
|  | 1 |  | 1 | [23 empty] | VV | 0
7 | 01.01c | Regulátor nástěnný, pro jednotky s vestavěnou digitální regulací, s displejem, integrovaným řízením teploty a vestavěným čidlem prostorové teploty. | ks | 1 |  | 0 |  | 0 |  | 0 | 21 | 0 | 0 | 0 | 0 | 0 |  | Vlastní | Indiv | 0 | 0 |  | Specifikace | Běžná |  |  |  | POL3_0
8 | Pol__0008 | PROPOJENÍ PRVKŮ M+R A REKUP. JEDNOTKY |  | 0 |  | 0 |  | 0 |  | 0 | 21 | 0 | 0 | 0 | 0 | 0 |  | Vlastní | Indiv | 0 | 0 |  | Práce | Běžná |  |  |  | POL1_1
9 | 01.02 | Propojení jednotky a prvků M+R, včetně kabelů a potřebného elektroinstal materiálu, připojení servopohonů klapek, nástěnného regulátoru, prostorového čidla teploty a pod. | kpl | 1 |  | 0 |  | 0 |  | 0 | 21 | 0 | 10 | 10 | 0 | 0 |  | Vlastní | Indiv | 0 | 0 |  | Práce | Běžná |  |  |  | POL1_1
10 | Pol__0010 | EXTERNÍ SPÍNÁNÍ |  | 0 |  | 0 |  | 0 |  | 0 | 21 | 0 | 0 | 0 | 0 | 0 |  | Vlastní | Indiv | 0 | 0 |  | Práce | Běžná |  |  |  | POL1_1
11 | 01.03 | Spínač (tlačítko) na 230V včetně intalační krabice | ks | 1 |  | 0 |  | 0 |  | 0 | 21 | 0 | 0.2 | 0.2 | 0 | 0 |  | Vlastní | Indiv | 0 | 0 |  | Práce | Běžná |  |  |  | POL1_1
12 | 01.03a | Vodič dvoužilový CYKY 2x1,5 včetně zapojení | bm | 10 |  | 0 |  | 0 |  | 0 | 21 | 0 | 2 | 20 | 0 | 0 |  | Vlastní | Indiv | 0 | 0 |  | Práce | Běžná |  |  |  | POL1_1
13 | Pol__0013 | PROTIDEŠŤOVÁ ŽALUZIE REZIDENČNÍ |  | 0 |  | 0 |  | 0 |  | 0 | 21 | 0 | 0 | 0 | 0 | 0 |  | Vlastní | Indiv | 0 | 0 |  | Práce | Běžná |  |  |  | POL1_1
14 | 01.04.1 | Protidešťová žaluzie rezidenční 355x355 hliníková, se sítem fef=0,073 m2včetně plenum boxu 355x355- O315- pozik pl. | ks | 1 |  | 0 |  | 0 |  | 0 | 21 | 0 | 2.2 | 2.2 | 0 | 0 |  | Vlastní | Indiv | 0 | 0 |  | Práce | Běžná |  |  |  | POL1_1
15 | Pol__0015 | VÝFUKOVÝ KUS |  | 0 |  | 0 |  | 0 |  | 0 | 21 | 0 | 0 | 0 | 0 | 0 |  | Vlastní | Indiv | 0 | 0 |  | Práce | Běžná |  |  |  | POL1_1
16 | 01.04.2 | Výfukový kus s ochrannou mřížkou, O 225 mm s ochrannou mřížkou, se sítem velikost oka 10x10 mm | ks | 1 |  | 0 |  | 0 |  | 0 | 21 | 0 | 0.9 | 0.9 | 0 | 0 |  | Vlastní | Indiv | 0 | 0 |  | Práce | Běžná |  |  |  | POL1_1
17 | Pol__0017 | UZAVÍRACÍ KLAPKA JEDNOLISTÁ TĚSNÁ SE SERVOPOHONEM |  | 0 |  | 0 |  | 0 |  | 0 | 21 | 0 | 0 | 0 | 0 | 0 |  | Vlastní | Indiv | 0 | 0 |  | Práce | Běžná |  |  |  | POL1_1
18 | 01.05.1 | Uzavírací klapka těsná pro servopohon d=180 | ks | 1 |  | 0 |  | 0 |  | 0 | 21 | 0 | 0.4 | 0.4 | 0 | 0 |  | Vlastní | Indiv | 0 | 0 |  | Práce | Běžná |  |  |  | POL1_1
19 | 01.05.1a | Klapkový pohon 24V, 5 Nm | ks | 1 |  | 0 |  | 0 |  | 0 | 21 | 0 | 2.3 | 2.3 | 0 | 0 |  | Vlastní | Indiv | 0 | 0 |  | Práce | Běžná |  |  |  | POL1_1
20 | 01.05.2 | Uzavírací klapka těsná pro servopohon d=180 | ks | 1 |  | 0 |  | 0 |  | 0 | 21 | 0 | 0.4 | 0.4 | 0 | 0 |  | Vlastní | Indiv | 0 | 0 |  | Práce | Běžná |  |  |  | POL1_1
21 | 01.05.2a | Klapkový pohon 24V, 5 Nm | ks | 1 |  | 0 |  | 0 |  | 0 | 21 | 0 | 2.3 | 2.3 | 0 | 0 |  | Vlastní | Indiv | 0 | 0 |  | Práce | Běžná |  |  |  | POL1_1
22 | Pol__0022 | REGULAČNÍ KLAPKA JEDNOLISTÁ RUČNÍ |  | 0 |  | 0 |  | 0 |  | 0 | 21 | 0 | 0 | 0 | 0 | 0 |  | Vlastní | Indiv | 0 | 0 |  | Práce | Běžná |  |  |  | POL1_1
23 | 01.06.1 | Regulační klapka do kruhového potrubí D=180 ruční s plastovým ovládáním | ks | 1 |  | 0 |  | 0 |  | 0 | 21 | 0 | 1.4 | 1.4 | 0 | 0 |  | Vlastní | Indiv | 0 | 0 |  | Práce | Běžná |  |  |  | POL1_1
24 | 01.06.2 | Regulační klapka do kruhového potrubí D=140 ruční s plastovým ovládáním Dvojbřité těsnění | ks | 2 |  | 0 |  | 0 |  | 0 | 21 | 0 | 1.2 | 2.4 | 0 | 0 |  | Vlastní | Indiv | 0 | 0 |  | Práce | Běžná |  |  |  | POL1_1
25 | 01.06.3 | Regulační klapka do kruhového potrubí D=125 ruční s plastovým ovládáním | ks | 2 |  | 0 |  | 0 |  | 0 | 21 | 0 | 1.1 | 2.2 | 0 | 0 |  | Vlastní | Indiv | 0 | 0 |  | Práce | Běžná |  |  |  | POL1_1
26 | Pol__0026 | TALÍŘOVÝ VENTIL přívodní plastový kovový |  | 0 |  | 0 |  | 0 |  | 0 | 21 | 0 | 0 | 0 | 0 | 0 |  | Vlastní | Indiv | 0 | 0 |  | Práce | Běžná |  |  |  | POL1_1
27 | 01.12 | Talířový ventil plastový přívodní D=125s odolností do 100°C | ks | 6 |  | 0 |  | 0 |  | 0 | 21 | 0 | 0.2 | 1.2 | 0 | 0 |  | Vlastní | Indiv | 0 | 0 |  | Práce | Běžná |  |  |  | POL1_1
28 | Pol__0028 | TALÍŘOVÝ VENTIL plastový |  | 0 |  | 0 |  | 0 |  | 0 | 21 | 0 | 0 | 0 | 0 | 0 |  | Vlastní | Indiv | 0 | 0 |  | Práce | Běžná |  |  |  | POL1_1
29 | 01.13.1 | Talířový ventil plastový D=100 | ks | 2 |  | 0 |  | 0 |  | 0 | 21 | 0 | 0.2 | 0.4 | 0 | 0 |  | Vlastní | Indiv | 0 | 0 |  | Práce | Běžná |  |  |  | POL1_1
30 | 01.13.2 | Talířový ventil plastový D=150 | ks | 1 |  | 0 |  | 0 |  | 0 | 21 | 0 | 0.2 | 0.2 | 0 | 0 |  | Vlastní | Indiv | 0 | 0 |  | Práce | Běžná |  |  |  | POL1_1
31 | 01.13.3 | Talířový ventil plastový D=200 | ks | 2 |  | 0 |  | 0 |  | 0 | 21 | 0 | 0.2 | 0.4 | 0 | 0 |  | Vlastní | Indiv | 0 | 0 |  | Práce | Běžná |  |  |  | POL1_1
32 | Pol__0032 | MŘÍŽKA STĚNOVÁ |  | 0 |  | 0 |  | 0 |  | 0 | 21 | 0 | 0 | 0 | 0 | 0 |  | Vlastní | Indiv | 0 | 0 |  | Práce | Běžná |  |  |  | POL1_1
33 | 01.14 | Mřížka stěnová hliníková 820x225, jednořadá, horizontální | ks | 2 |  | 0 |  | 0 |  | 0 | 21 | 0 | 2.9 | 5.8 | 0 | 0 |  | Vlastní | Indiv | 0 | 0 |  | Práce | Běžná |  |  |  | POL1_1
34 | Pol__0034 | Rozeč lamel 20 mm f=0,114 m2 , upínací rámeček |  | 0 |  | 0 |  | 0 |  | 0 | 21 | 0 | 0 | 0 | 0 | 0 |  | Vlastní | Indiv | 0 | 0 |  | Práce | Běžná |  |  |  | POL1_1
35 | Pol__0035 | OHEBNÉ HADICE TEPELNĚ IZOLOVANÉ A ZVUK TLUMÍCÍ |  | 0 |  | 0 |  | 0 |  | 0 | 21 | 0 | 0 | 0 | 0 | 0 |  | Vlastní | Indiv | 0 | 0 |  | Práce | Běžná |  |  |  | POL1_1
36 | 01.26 | Tepelně a hlukově izolovaná ohebná hadice s parozábranou D=180izolace tl. 25 mm | bm | 10 |  | 0 |  | 0 |  | 0 | 21 | 0 | 1.8 | 18 | 0 | 0 |  | Vlastní | Indiv | 0 | 0 |  | Práce | Běžná |  |  |  | POL1_1
37 | Pol__0037 | POTRUBÍ KRUHOVÉ SPIRO |  | 0 |  | 0 |  | 0 |  | 0 | 21 | 0 | 0 | 0 | 0 | 0 |  | Vlastní | Indiv | 0 | 0 |  | Práce | Běžná |  |  |  | POL1_1
38 | 01.30 | KRUHOVÉ POTRUBÍ SPIRO - pozik plech včetně tvarovek. Tvarovky v provedeni SAFE (dvojbřité těsnění) |  | 0 |  | 0 |  | 0 |  | 0 | 21 | 0 | 0 | 0 | 0 | 0 |  | Vlastní | Indiv | 0 | 0 |  | Specifikace | Běžná |  |  |  | POL3_0
39 | 01.30 | do průměru d=140 | bm | 12 |  | 0 |  | 0 |  | 0 | 21 | 0 | 2.6 | 31.2 | 0 | 0 |  | Vlastní | Indiv | 0 | 0 |  | Práce | Běžná |  |  |  | POL1_1
40 | 01.30 | do průměru d=250 | bm | 35 |  | 0 |  | 0 |  | 0 | 21 | 0 | 3.8 | 133 | 0 | 0 |  | Vlastní | Indiv | 0 | 0 |  | R-položka | Běžná |  |  |  | POL12_1
41 | Pol__0041 | POTRUBÍ ČTYŘHRANNÉ |  | 0 |  | 0 |  | 0 |  | 0 | 21 | 0 | 0 | 0 | 0 | 0 |  | Vlastní | Indiv | 0 | 0 |  | Práce | Běžná |  |  |  | POL1_1
42 | 01.40 | POTRUBÍ ČTYŘHRANNÉ - pozink. plech dle m2 - včetně tvarovek |  | 0 |  | 0 |  | 0 |  | 0 | 21 | 0 | 0 | 0 | 0 | 0 |  | Vlastní | Indiv | 0 | 0 |  | Práce | Běžná |  |  |  | POL1_1
43 | 01.40 | A nebo B do 750 | m2 | 6 |  | 0 |  | 0 |  | 0 | 21 | 0 | 11.2 | 67.2 | 0 | 0 |  | Vlastní | Indiv | 0 | 0 |  | R-položka | Běžná |  |  |  | POL12_1
44 | Pol__0044 | Odvod kondenzátu z VZT potrubí |  | 0 |  | 0 |  | 0 |  | 0 | 21 | 0 | 0 | 0 | 0 | 0 |  | Vlastní | Indiv | 0 | 0 |  | Práce | Běžná |  |  |  | POL1_1
45 | 01.60.1 | Hadice o20 pro odvod kondenzátu | bm | 1 |  | 0 |  | 0 |  | 0 | 21 | 0 | 0.2 | 0.2 | 0 | 0 |  | Vlastní | Indiv | 0 | 0 |  | Práce | Běžná |  |  |  | POL1_1
46 | Pol__0046 | Předepsaný materiál slouží napojení odvodu kondenzátu z VZT potrubí do odvodu kondenátz zdravotecghniky |  | 0 |  | 0 |  | 0 |  | 0 | 21 | 0 | 0 | 0 | 0 | 0 |  | Vlastní | Indiv | 0 | 0 |  | Práce | Běžná |  |  |  | POL1_1
47 | Pol__0047 | IZOLACE TEPELNÉ |  | 0 |  | 0 |  | 0 |  | 0 | 21 | 0 | 0 | 0 | 0 | 0 |  | Vlastní | Indiv | 0 | 0 |  | Práce | Běžná |  |  |  | POL1_1
48 | 01.80 | Tepelná izolace potrubí proti kondenzaciizolovat přívodní od prostupu obvodovou zdí až po zvuk tlumící hadice a výfukové potrubí od zvuk tlumící hadice až po obvodovou zeď. | --- | 0 |  | 0 |  | 0 |  | 0 | 21 | 0 | 0 | 0 | 0 | 0 |  | Vlastní | Indiv | 0 | 0 |  | Specifikace | Běžná |  |  |  | POL3_0
49 | 01.80 | Izolace Mirelon S=15 mm s ALP samolep nebo minerální vlna | m2 | 6 |  | 0 |  | 0 |  | 0 | 21 | 0 | 1.2 | 7.2 | 0 | 0 |  | Vlastní | Indiv | 0 | 0 |  | Práce | Běžná |  |  |  | POL1_1
50 | Pol__0050 | IZOLACE PROTIHLUKOVÁ |  | 0 |  | 0 |  | 0 |  | 0 | 21 | 0 | 0 | 0 | 0 | 0 |  | Vlastní | Indiv | 0 | 0 |  | Práce | Běžná |  |  |  | POL1_1
51 | 01.81 | Protihlukově izolovat potrubí od rekup. jednotky po zvuk tlumící hadice s ALP potahem | --- | 0 |  | 0 |  | 0 |  | 0 | 21 | 0 | 0 | 0 | 0 | 0 |  | Vlastní | Indiv | 0 | 0 |  | Specifikace | Běžná |  |  |  | POL3_0
52 | 01.81 | Protihluková izolace VZT potrubí | m2 | 8 |  | 0 |  | 0 |  | 0 | 21 | 0 | 1.2 | 9.6 | 0 | 0 |  | Vlastní | Indiv | 0 | 0 |  | Práce | Běžná |  |  |  | POL1_1
53 | Pol__0053 | Montážní a spojovací materiál, závěsy |  | 0 |  | 0 |  | 0 |  | 0 | 21 | 0 | 0 | 0 | 0 | 0 |  | Vlastní | Indiv | 0 | 0 |  | Práce | Běžná |  |  |  | POL1_1
54 | 01.99 | Spojovací, závěsný a kotvící materiál | sa | 1 |  | 0 |  | 0 |  | 0 | 21 | 0 | 60 | 60 | 0 | 0 |  | Vlastní | Indiv | 0 | 0 |  | Práce | Běžná |  |  |  | POL1_1
55 | 01.100 | NEMATERIÁLOVÁ DODÁVKA |  | 0 |  | 0 |  | 0 |  | 0 | 21 | 0 | 0 | 0 | 0 | 0 |  | Vlastní | Indiv | 0 | 0 |  | Specifikace | Běžná |  |  |  | POL3_0
56 | Pol__0056 | Naprogramování a zprovoznění M+R | kpl | 1 |  | 0 |  | 0 |  | 0 | 21 | 0 | 0 | 0 | 0 | 0 |  | Vlastní | Indiv | 0 | 0 |  | Práce | Běžná |  |  |  | POL1_1
57 | . | Základní zkoušky, funkční zkoušky zařízení | ho | 3 |  | 0 |  | 0 |  | 0 | 21 | 0 | 0 | 0 | 0 | 0 |  | Vlastní | Indiv | 0 | 0 |  | R-položka | Běžná |  |  |  | POL12_1
Díl: | _3 | Zařízení č.02 - Úprava stávajícího VZT potrubí v šatně |  |  |  | 0 |  | 0 |  | 0 |  | 0 |  | 55.6 |  | 0 |  |  |  |  | 0 | [6 empty] | DIL
58 | Pol__0058 | DEMONTÁŽ A OPĚTOVNÁ MONTÁŽ ČÁSTI STÁVAJÍCÍHO POTRUBÍ |  | 0 |  | 0 |  | 0 |  | 0 | 21 | 0 | 0 | 0 | 0 | 0 |  | Vlastní | Indiv | 0 | 0 |  | Práce | Běžná |  |  |  | POL1_1
59 | 02.39.1 | Demontáž stávajícího potrubí 2 ks 250x 200 - 900 s vyústkami | kpl | 1 |  | 0 |  | 0 |  | 0 | 21 | 0 | 0.8 | 0.8 | 0 | 0 |  | Vlastní | Indiv | 0 | 0 |  | Práce | Běžná |  |  |  | POL1_1
60 | 02.39.2 | Opětovná montáž stávajícího potrubí 2 ks 250x 200 - 900 s vyústkami | kpl | 1 |  | 0 |  | 0 |  | 0 | 21 | 0 | 0.8 | 0.8 | 0 | 0 |  | Vlastní | Indiv | 0 | 0 |  | Práce | Běžná |  |  |  | POL1_1
61 | 02.40 | POTRUBÍ ČTYŘHRANNÉ - NOVÉ |  | 0 |  | 0 |  | 0 |  | 0 | 21 | 0 | 0 | 0 | 0 | 0 |  | Vlastní | Indiv | 0 | 0 |  | Práce | Běžná |  |  |  | POL1_1
62 | Pol__0062 | POTRUBÍ ČTYŘHRANNÉ sk I - pozink. plech |  | 0 |  | 0 |  | 0 |  | 0 | 21 | 0 | 0 | 0 | 0 | 0 |  | Vlastní | Indiv | 0 | 0 |  | Práce | Běžná |  |  |  | POL1_1
63 | 02.41 | Oblouk 250x200 - 90°° | ks | 1 |  | 0 |  | 0 |  | 0 | 21 | 0 | 40 | 40 | 0 | 0 |  | Vlastní | Indiv | 0 | 0 |  | Práce | Běžná |  |  |  | POL1_1
64 | 02.42 | Trouba 250x200 L= 1000 VP | ks | 1 |  | 0 |  | 0 |  | 0 | 21 | 0 | 10 | 10 | 0 | 0 |  | Vlastní | Indiv | 0 | 0 |  | Práce | Běžná |  |  |  | POL1_1
65 | Pol__0065 | MONTÁŽNÍ MATERIÁL |  | 0 |  | 0 |  | 0 |  | 0 | 21 | 0 | 0 | 0 | 0 | 0 |  | Vlastní | Indiv | 0 | 0 |  | Práce | Běžná |  |  |  | POL1_1
66 | 02.99 | Montážní a pojovací materiál, kotvící materiál, apod. | sa | 1 |  | 0 |  | 0 |  | 0 | 21 | 0 | 4 | 4 | 0 | 0 |  | Vlastní | Indiv | 0 | 0 |  | Práce | Běžná |  |  |  | POL1_1
Díl: | ON | Ostatní náklady |  |  |  | 0 |  | 0 |  | 0 |  | 0 |  | 0 |  | 0 |  |  |  |  | 0 | [6 empty] | DIL
67 | D | Doprava 4% z dodávky | sb | 1 |  | 0 |  | 0 |  | 0 | 21 | 0 | 0 | 0 | 0 | 0 |  | Vlastní | Indiv | 0 | 0 |  | Práce | Běžná |  |  |  | POL1_
68 | P | Přesun 2Kč/Kg | sb | 1 |  | 0 |  | 0 |  | 0 | 21 | 0 | 0 | 0 | 0 | 0 |  | Vlastní | Indiv | 0 | 0 |  | Práce | Běžná |  |  |  | POL1_
69 | Kč | Kompletační činnost | sb | 1 |  | 0 |  | 0 |  | 0 | 21 | 0 | 0 | 0 | 0 | 0 |  | Vlastní | Indiv | 0 | 0 |  | Práce | Běžná |  |  |  | POL1_
70 | PZ | Provozní zkoušky | sb | 1 |  | 0 |  | 0 |  | 0 | 21 | 0 | 0 | 0 | 0 | 0 |  | Vlastní | Indiv | 0 | 0 |  | Práce | Běžná |  |  |  | POL1_
[26 empty] | 12 | 21 | DPH
| Celkem |  |  |  |  | 0 | [19 empty] | 0 | 0 | SUM
Poznámky uchazeče k zadání
POPUZIV
END
Note on S6: Jedná se o informaci, zda se jedná o položku, která je do rozpočtu zadána z cenové soustavy RTS, nebo vlastní.
Note on T6: Jedná se o název CÚ, která je zadána u položky rozpočtu

## SO01 D.1.4 Pol
Položkový rozpočet | [27 empty] | #TypZaznamu#
S: | FK04/2024 | Nemocnice TGM Hodonín Purkyňova 2731/11 | [25 empty] | STA
O: | SO01 | Nemocnice Hodonín - šatny | [22 empty] | STA |  |  | OBJ
R: | D.1.4 | UT | [25 empty] | ROZ
P.č. | Číslo položky | Název položky | MJ | Množství | Cena / MJ | Celkem | Dodávka | Dodávka celk. | Montáž | Montáž celk. | DPH | Cena s DPH | Hmotnost / MJ | Hmotnost celk.(t) | Dem. hmotnost / MJ | Dem. hmotnost celk.(t) | Ceník | Cen. soustava / platnost | Cenová úroveň | Nhod / MJ | Nhod celk. | Dodavatel | Typ položky | Stav položky
Díl: | 416 | Podhledy a mezistropy montované lehké |  |  |  | 0 |  | 0 |  | 0 |  | 0 |  | 0.03 |  | 0 |  |  |  |  | 1.84 | [6 empty] | DIL
1 | 416020115R00 | Podhledy SDK, kovová kce.HUT 1x deska RB 15 mm | m2 | 2 |  | 0 |  | 0 |  | 0 | 21 | 0 | 0.0133 | 0.03 | 0 | 0 |  | RTS 24/ II | RTS 24/ II | 0.92 | 1.84 |  | Práce | Běžná |  |  |  | POL1_
|  | s úpravou rohů, koutů a hran konstrukcí, přebroušení a tmelení spár, | [25 empty] | POP
Díl: | 63 | Podlahy a podlahové konstrukce |  |  |  | 0 |  | 0 |  | 0 |  | 0 |  | 0 |  | 0.03 |  |  |  |  | 0.26 | [6 empty] | DIL
2 | 630900020RAA | Vybourání betonové mazaniny a zpětné zapravení tloušťka 5 cm | m2 | 0.3 |  | 0 |  | 0 |  | 0 | 21 | 0 | 0 | 0 | 0.11 | 0.03 |  | RTS 24/ II | Indiv | 0.85035 | 0.26 |  | Agregovaná položka | Běžná |  |  |  | POL2_
|  | Vybourání betonových podkladů pod dlažby nebo mazanin tloušťky 50 mm. Svislé přemístění do výše jednoho podlaží a odvoz na skládku do 10 km. | [25 empty] | POP | Vybourání betonových podkladů pod dlažby nebo mazanin tloušťky 50 mm. Svislé přemístění do výše jednoho podlaží a odvoz na skládku do 10 km.
|  | Položka neobsahuje poplatek za skládku pro vybouranou suť. | [25 empty] | POP
Díl: | 722 | Vnitřní vodovod |  |  |  | 0 |  | 0 |  | 0 |  | 0 |  | 0 |  | 0 |  |  |  |  | 7.38 | [6 empty] | DIL
3 | 722181212RT5 | Izolace návleková MIRELON PRO tl. stěny 9 mm vnitřní průměr 15 mm | m | 34 |  | 0 |  | 0 |  | 0 | 21 | 0 | 3e-05 | 0 | 0 | 0 |  | RTS 24/ II | RTS 24/ II | 0.135 | 4.59 |  | Práce | Běžná |  |  |  | POL1_
|  | V položce je kalkulována dodávka izolační trubice, spon a lepicí pásky. | [25 empty] | POP
4 | 722182001RT1 | Montáž tepelné izolace skruží na potrubí přímé, DN 25 mm, samolepicí spoj samolepicí spoj nebo rychlouzávěr | m | 34 |  | 0 |  | 0 |  | 0 | 21 | 0 | 0 | 0 | 0 | 0 |  | RTS 24/ II | RTS 24/ II | 0.082 | 2.79 |  | Práce | Běžná |  |  |  | POL1_
Díl: | 733 | Rozvod potrubí |  |  |  | 0 |  | 0 |  | 0 |  | 0 |  | 0.03 |  | 0 |  |  |  |  | 12.06 | [6 empty] | DIL
5 | 733161922R00 | Vsazení odbočky do stáv.měd. potrubí vytápění D 15 | kus | 2 |  | 0 |  | 0 |  | 0 | 21 | 0 | 8e-05 | 0 | 0 | 0 |  | RTS 24/ II | RTS 24/ II | 0.26 | 0.52 |  | Práce | Běžná |  |  |  | POL1_
6 | 733161924R00 | Vsazení odbočky do stáv.měd. potrubí vytápění D 22 | kus | 2 |  | 0 |  | 0 |  | 0 | 21 | 0 | 0.00011 | 0 | 0 | 0 |  | RTS 24/ II | RTS 24/ II | 0.3 | 0.6 |  | Práce | Běžná |  |  |  | POL1_
7 | 733163102R00 | Potrubí z měděných trubek vytápění D 15 x 1,0 mm | m | 34 |  | 0 |  | 0 |  | 0 | 21 | 0 | 0.00076 | 0.03 | 0 | 0 |  | RTS 24/ II | RTS 24/ II | 0.29738 | 10.11 |  | Práce | Běžná |  |  |  | POL1_
|  | Včetně pomocného lešení o výšce podlahy do 1900 mm a pro zatížení do 1,5 kPa. | [25 empty] | POP
8 | 733190306R00 | Tlaková zkouška Cu potrubí do D 35 | m | 34 |  | 0 |  | 0 |  | 0 | 21 | 0 | 0 | 0 | 0 | 0 |  | RTS 24/ II | RTS 24/ II | 0.0215 | 0.73 |  | Práce | Běžná |  |  |  | POL1_
|  | Včetně dodávky vody, uzavření a zabezpečení konců potrubí. | [25 empty] | POP
9 | 733200010RA0 | Demontáž potrubí ocelového do DN 40 | m | 1 |  | 0 |  | 0 |  | 0 | 21 | 0 | 4e-05 | 0 | 0.0029 | 0 |  | RTS 24/ II | Součtová | 0.10392 | 0.1 |  | Agregovaná položka | Běžná |  |  |  | POL2_
|  | Svislé přemístění ze 2. NP, nebo 1. PP, vodorovné vnitrostaveništní přemístění do 30 m, odvoz na skládku do 10 km. Bez poplatku za skládku. | [25 empty] | POP | Svislé přemístění ze 2. NP, nebo 1. PP, vodorovné vnitrostaveništní přemístění do 30 m, odvoz na skládku do 10 km. Bez poplatku za skládku.
10 | 998733201R00 | Přesun hmot pro rozvody potrubí, výšky do 6 m | % |  |  | 0 |  | 0 |  | 0 | 21 | 0 | 0 | 0 | 0 | 0 |  | RTS 24/ II | RTS 24/ II | 0 | 0 |  | Přesun hmot | Běžná |  |  |  | POL7_
Díl: | 734 | Armatury |  |  |  | 0 |  | 0 |  | 0 |  | 0 |  | 0 |  | 0 |  |  |  |  | 0.33 | [6 empty] | DIL
11 | 734233111R00 | Kohout kulový, vnitř.-vnitř.z. DN 15 | kus | 2 |  | 0 |  | 0 |  | 0 | 21 | 0 | 0.00014 | 0 | 0 | 0 |  | RTS 24/ II | RTS 24/ II | 0.165 | 0.33 |  | Práce | Běžná |  |  |  | POL1_
12 | 551200160R | Hlavice termostatická kapalinová | kus | 2 |  | 0 |  | 0 |  | 0 | 21 | 0 | 0.0003 | 0 | 0 | 0 | SPCM | RTS 24/ II | RTS 24/ II | 0 | 0 |  | Specifikace | Běžná |  |  |  | POL3_
13 | 551272712R | Šroubení Vekolux pro 1-trubkové soustavy Rp 1/2 G 3/4 přímé vnitřní závit | kus | 2 |  | 0 |  | 0 |  | 0 | 21 | 0 | 0.00043 | 0 | 0 | 0 | SPCM | RTS 24/ II | RTS 24/ II | 0 | 0 |  | Specifikace | Běžná |  |  |  | POL3_
14 | 998734201R00 | Přesun hmot pro armatury, výšky do 6 m | % |  |  | 0 |  | 0 |  | 0 | 21 | 0 | 0 | 0 | 0 | 0 |  | RTS 24/ II | RTS 24/ II | 0 | 0 |  | Přesun hmot | Běžná |  |  |  | POL7_
Díl: | 735 | Otopná tělesa |  |  |  | 0 |  | 0 |  | 0 |  | 0 |  | 0.16 |  | 0.02 |  |  |  |  | 15.99 | [6 empty] | DIL
15 | 735000912R00 | Oprava-vyregulování ventilů s termost.ovládáním | kus | 48 |  | 0 |  | 0 |  | 0 | 21 | 0 | 0 | 0 | 0 | 0 |  | RTS 24/ II | RTS 24/ II | 0.268 | 12.86 |  | Práce | Běžná |  |  |  | POL1_
16 | 735148001R00 | Tlaková zkouška designových otopných těles jednořadých | kus | 2 |  | 0 |  | 0 |  | 0 | 21 | 0 | 0 | 0 | 0 | 0 |  | RTS 24/ II | RTS 24/ II | 0.335 | 0.67 |  | Práce | Běžná |  |  |  | POL1_
17 | 735157689R00 | Otopné těleso panelové Ventil Kompakt 22, v. 900 mm, dl. 1400 mm | kus | 1 |  | 0 |  | 0 |  | 0 | 21 | 0 | 0.07882 | 0.08 | 0 | 0 |  | RTS 24/ II | RTS 24/ II | 1.053 | 1.05 |  | Práce | Běžná |  |  |  | POL1_
18 | 735157785R00 | Otopné těleso panelové Ventil Kompakt 33, v. 900 mm, dl. 900 mm | kus | 1 |  | 0 |  | 0 |  | 0 | 21 | 0 | 0.07588 | 0.08 | 0 | 0 |  | RTS 24/ II | RTS 24/ II | 1.082 | 1.08 |  | Práce | Běžná |  |  |  | POL1_
19 | 735191910R00 | Napuštění vody do otopného systému - bez kotle | kpl | 1 |  | 0 |  | 0 |  | 0 | 21 | 0 | 0 | 0 | 0 | 0 |  | RTS 24/ II | Indiv | 0.031 | 0.03 |  | Práce | Běžná |  |  |  | POL1_
20 | 735200010RA0 | Demontáž otopných těles litinových článkových | m2 | 1 |  | 0 |  | 0 |  | 0 | 21 | 0 | 0 | 0 | 0.02395 | 0.02 |  | RTS 24/ II | Součtová | 0.29615 | 0.3 |  | Agregovaná položka | Běžná |  |  |  | POL2_
|  | Svislé přemístění ze 2. NP, nebo 1. PP, vodorovné vnitrostaveništní přemístění do 30 m, odvoz na skládku do 10 km. Bez poplatku za skládku. | [25 empty] | POP | Svislé přemístění ze 2. NP, nebo 1. PP, vodorovné vnitrostaveništní přemístění do 30 m, odvoz na skládku do 10 km. Bez poplatku za skládku.
21 | 998735201R00 | Přesun hmot pro otopná tělesa, výšky do 6 m | % |  |  | 0 |  | 0 |  | 0 | 21 | 0 | 0 | 0 | 0 | 0 |  | RTS 24/ II | RTS 24/ II | 0 | 0 |  | Přesun hmot | Běžná |  |  |  | POL7_
Díl: | ON | Ostatní náklady |  |  |  | 0 |  | 0 |  | 0 |  | 0 |  | 0 |  | 0 |  |  |  |  | 24 | [6 empty] | DIL
22 | 904 R02 | Hzs-zkousky v ramci montaz.praci Topná zkouška | h | 24 |  | 0 |  | 0 |  | 0 | 21 | 0 | 0 | 0 | 0 | 0 | Prav.M | RTS 24/ II | RTS 24/ II | 1 | 24 |  | HZS | Běžná |  |  |  | POL10_
[26 empty] | 12 | 21 | DPH
| Celkem |  |  |  |  | 0 | [19 empty] | 0 | 0 | SUM
Poznámky uchazeče k zadání
POPUZIV
END
Note on S6: Jedná se o informaci, zda se jedná o položku, která je do rozpočtu zadána z cenové soustavy RTS, nebo vlastní.
Note on T6: Jedná se o název CÚ, která je zadána u položky rozpočtu

## SO01 D.1.6 Pol
Položkový rozpočet | [27 empty] | #TypZaznamu#
S: | FK04/2024 | Nemocnice TGM Hodonín Purkyňova 2731/11 | [25 empty] | STA
O: | SO01 | Nemocnice Hodonín - šatny | [22 empty] | STA |  |  | OBJ
R: | D.1.6 | Elekroinstalace | [25 empty] | ROZ
P.č. | Číslo položky | Název položky | MJ | Množství | Cena / MJ | Celkem | Dodávka | Dodávka celk. | Montáž | Montáž celk. | DPH | Cena s DPH | Hmotnost / MJ | Hmotnost celk.(t) | Dem. hmotnost / MJ | Dem. hmotnost celk.(t) | Ceník | Cen. soustava / platnost | Cenová úroveň | Nhod / MJ | Nhod celk. | Dodavatel | Typ položky | Stav položky
Díl: | 1 | Kabely, vodiče |  |  |  | 0 |  | 0 |  | 0 |  | 0 |  | 0 |  | 0 |  |  |  |  | 0 | [6 empty] | DIL
1 | 2R | Kabel 1-CXKH-R 3 x 1,5 mm2 | m | 150 |  | 0 |  | 0 |  | 0 | 21 | 0 | 0 | 0 | 0 | 0 |  | RTS 16/ I | Indiv | 0 | 0 |  | Profese, tarify | Běžná |  |  |  | POL5_
2 | 3 | Kabel 1-CXKH-R 3 x 2,5 mm2 | m | 50 |  | 0 |  | 0 |  | 0 | 21 | 0 | 0 | 0 | 0 | 0 |  | Vlastní | Indiv | 0 | 0 |  | Práce | Běžná |  |  |  | POL1_1
3 | 4 | Kabel 1-CXKH-R 5 x 2,5 mm2 | m | 20 |  | 0 |  | 0 |  | 0 | 21 | 0 | 0 | 0 | 0 | 0 |  | Vlastní | Indiv | 0 | 0 |  | Práce | Běžná |  |  |  | POL1_1
4 | 8 | Kabel 1-CXKH-V180 5 x 4 mm2 | m | 30 |  | 0 |  | 0 |  | 0 | 21 | 0 | 0 | 0 | 0 | 0 |  | Vlastní | Indiv | 0 | 0 |  | Práce | Běžná |  |  |  | POL1_1
5 | 10 | Vodič CYA 6 mm2 (H07V-K) žz | m | 100 |  | 0 |  | 0 |  | 0 | 21 | 0 | 0 | 0 | 0 | 0 |  | Vlastní | Indiv | 0 | 0 |  | Práce | Běžná |  |  |  | POL1_1
Díl: | 13 | Krabice, přístroje |  |  |  | 0 |  | 0 |  | 0 |  | 0 |  | 0 |  | 0 |  |  |  |  | 0 | [6 empty] | DIL
6 | 15 | Rámeček jednonásobný | ks | 11 |  | 0 |  | 0 |  | 0 | 21 | 0 | 0 | 0 | 0 | 0 |  | Vlastní | Indiv | 0 | 0 |  | Práce | Běžná |  |  |  | POL1_1
7 | 16 | Vypínač řaz. č.1, min. IP20 , 10A, 230V | ks | 5 |  | 0 |  | 0 |  | 0 | 21 | 0 | 0 | 0 | 0 | 0 |  | Vlastní | Indiv | 0 | 0 |  | Práce | Běžná |  |  |  | POL1_1
8 | 21 | Kryt spínače kolébkového (Pro spínače řazení 1, 6, 7), bílá | KS | 5 |  | 0 |  | 0 |  | 0 | 21 | 0 | 0 | 0 | 0 | 0 |  | Vlastní | Indiv | 0 | 0 |  | Práce | Běžná |  |  |  | POL1_1
9 | 22 | Zásuvka 230V, 16A, min. IP20, jednonásobná | ks | 6 |  | 0 |  | 0 |  | 0 | 21 | 0 | 0 | 0 | 0 | 0 |  | Vlastní | Indiv | 0 | 0 |  | Práce | Běžná |  |  |  | POL1_1
Díl: | 34 | Svítidla, hlásiče, aj. |  |  |  | 0 |  | 0 |  | 0 |  | 0 |  | 0 |  | 0 |  |  |  |  | 0 | [6 empty] | DIL
10 | 35 | A = LED, min. IP44, 32W, lineární, stropní, přisazené, průběžné prov., | Ks | 6 |  | 0 |  | 0 |  | 0 | 21 | 0 | 0 | 0 | 0 | 0 |  | Vlastní | Indiv | 0 | 0 |  | Specifikace | Běžná |  |  |  | POL3_0
11 | 36 | B = LED, min. IP44, 32W, stropní, zapuštěné do SDK | ks | 6 |  | 0 |  | 0 |  | 0 | 21 | 0 | 0 | 0 | 0 | 0 |  | Vlastní | Indiv | 0 | 0 |  | Specifikace | Běžná |  |  |  | POL3_0
12 | 37 | N = LED, min. IP20, 5W, NZ 1h, přisazené, nouzové, autotest | ks | 3 |  | 0 |  | 0 |  | 0 | 21 | 0 | 0 | 0 | 0 | 0 |  | Vlastní | Indiv | 0 | 0 |  | Specifikace | Běžná |  |  |  | POL3_0
13 | 38 | NP = LED, min. IP20, 5W, NZ 1h, nástěnné, nouzové, autotest, piktogram | ks | 2 |  | 0 |  | 0 |  | 0 | 21 | 0 | 0 | 0 | 0 | 0 |  | Vlastní | Indiv | 0 | 0 |  | Specifikace | Běžná |  |  |  | POL3_0
14 | 42 | Montáž svítidel – kompletace + uchycení | ks | 17 |  | 0 |  | 0 |  | 0 | 21 | 0 | 0 | 0 | 0 | 0 |  | Vlastní | Indiv | 0 | 0 |  | Práce | Běžná |  |  |  | POL1_1
15 | 43 | Montáž svítidel – podružný materiál (šrouby, matice,hmoždiny,....) | Ks | 17 |  | 0 |  | 0 |  | 0 | 21 | 0 | 0 | 0 | 0 | 0 |  | Vlastní | Indiv | 0 | 0 |  | Specifikace | Běžná |  |  |  | POL3_0
16 | 44 | Hlásič kouře, bater., autonomní, test fce | ks | 3 |  | 0 |  | 0 |  | 0 | 21 | 0 | 0 | 0 | 0 | 0 |  | Vlastní | Indiv | 0 | 0 |  | Práce | Běžná |  |  |  | POL1_1
Díl: | 64 | Rozváděč R11, 1.NP, stávající - rozšíření |  |  |  | 0 |  | 0 |  | 0 |  | 0 |  | 0 |  | 0 |  |  |  |  | 0 | [6 empty] | DIL
17 | 75 | Jistič 3P pólový, char.C, 10kA, 20A | ks | 1 |  | 0 |  | 0 |  | 0 | 21 | 0 | 0 | 0 | 0 | 0 |  | Vlastní | Indiv | 0 | 0 |  | Práce | Běžná |  |  |  | POL1_1
18 | 79 | ukončení vodiče v rozvaděči vč. zapojení a koncovky do 6mm2 | ks | 5 |  | 0 |  | 0 |  | 0 | 21 | 0 | 0 | 0 | 0 | 0 |  | Vlastní | Indiv | 0 | 0 |  | Práce | Běžná |  |  |  | POL1_1
19 | 84 | Nespecifik. Podružný materiál | kpl | 1 |  | 0 |  | 0 |  | 0 | 21 | 0 | 0 | 0 | 0 | 0 |  | Vlastní | Indiv | 0 | 0 |  | Specifikace | Běžná |  |  |  | POL3_0
20 | Pol__0020 | Úprava zapojení v rozváděči | h | 4 |  | 0 |  | 0 |  | 0 | 21 | 0 | 0 | 0 | 0 | 0 |  | Vlastní | Indiv | 0 | 0 |  | Práce | Běžná |  |  |  | POL1_1
Díl: | 82 | Rozváděč RPS1 |  |  |  | 0 |  | 0 |  | 0 |  | 0 |  | 0 |  | 0 |  |  |  |  | 0 | [6 empty] | DIL
21 | 83 | Rozvaděč nástěnný, plastový, IP40, 28Mod (2x14) | ks | 1 |  | 0 |  | 0 |  | 0 | 21 | 0 | 0 | 0 | 0 | 0 |  | Vlastní | Indiv | 0 | 0 |  | Specifikace | Běžná |  |  |  | POL3_0
22 | 84 | Nespecifik. Podružný materiál (svork.blok N+PE, držák bloku, propojovací lišta, vodiče, aj..) | kpl | 1 |  | 0 |  | 0 |  | 0 | 21 | 0 | 0 | 0 | 0 | 0 |  | Vlastní | Indiv | 0 | 0 |  | R-položka | Běžná |  |  |  | POL12_0
23 | 86 | Montáž rozvaděče+příslušenství | kpl | 1 |  | 0 |  | 0 |  | 0 | 21 | 0 | 0 | 0 | 0 | 0 |  | Vlastní | Indiv | 0 | 0 |  | Práce | Běžná |  |  |  | POL1_1
24 | 87 | Hl.vypínač 32A/3 | Ks | 1 |  | 0 |  | 0 |  | 0 | 21 | 0 | 0 | 0 | 0 | 0 |  | Vlastní | Indiv | 0 | 0 |  | Práce | Běžná |  |  |  | POL1_1
25 | 75 | Jistič 1P pólový, char.C, 10kA, 10A | ks | 3 |  | 0 |  | 0 |  | 0 | 21 | 0 | 0 | 0 | 0 | 0 |  | Vlastní | Indiv | 0 | 0 |  | R-položka | Běžná |  |  |  | POL12_1
26 | 75 | Jistič 1P pólový, char.B, 10kA, 6A | ks | 1 |  | 0 |  | 0 |  | 0 | 21 | 0 | 0 | 0 | 0 | 0 |  | Vlastní | Indiv | 0 | 0 |  | R-položka | Běžná |  |  |  | POL12_1
27 | 88 | Chránič s nadpr.ochranou, 1+N, 10kA, typ A, char.B, Idn=0.03A, In=10A | ks | 2 |  | 0 |  | 0 |  | 0 | 21 | 0 | 0 | 0 | 0 | 0 |  | Vlastní | Indiv | 0 | 0 |  | Práce | Běžná |  |  |  | POL1_1
28 | 89 | Chránič s nadpr.ochranou, 1+N, 10kA, typ A, char.B, Idn=0.03A, In=16A | ks | 2 |  | 0 |  | 0 |  | 0 | 21 | 0 | 0 | 0 | 0 | 0 |  | Vlastní | Indiv | 0 | 0 |  | Práce | Běžná |  |  |  | POL1_1
29 | 91 | ukončení vodiče v rozvaděči vč. zapojení a koncovky do 2.5mm2 | ks | 12 |  | 0 |  | 0 |  | 0 | 21 | 0 | 0 | 0 | 0 | 0 |  | Vlastní | Indiv | 0 | 0 |  | Práce | Běžná |  |  |  | POL1_1
30 | 92 | ukončení vodiče v rozvaděči vč. zapojení a koncovky do 6mm2 | ks | 5 |  | 0 |  | 0 |  | 0 | 21 | 0 | 0 | 0 | 0 | 0 |  | Vlastní | Indiv | 0 | 0 |  | Práce | Běžná |  |  |  | POL1_1
Díl: | 94 | Trubky, lišty, žlaby |  |  |  | 0 |  | 0 |  | 0 |  | 0 |  | 0 |  | 0 |  |  |  |  | 0 | [6 empty] | DIL
31 | 147 | nosný žlab svítidel: DZ 60x60, 3m, BF | m | 18 |  | 0 |  | 0 |  | 0 | 21 | 0 | 0 | 0 | 0 | 0 |  | Vlastní | Indiv | 0 | 0 |  | Specifikace | Běžná |  |  |  | POL3_0
32 | 148 | nosný žlab svítidel: spojovací výztuž DZSP/B_F + 2x šroub DZSU/B | kpl | 4 |  | 0 |  | 0 |  | 0 | 21 | 0 | 0 | 0 | 0 | 0 |  | Vlastní | Indiv | 0 | 0 |  | Specifikace | Běžná |  |  |  | POL3_0
33 | 149 | nosný žlab svítidel: středový závěs žlabu DZCZ/B_F (po 1,5m) | ks | 14 |  | 0 |  | 0 |  | 0 | 21 | 0 | 0 | 0 | 0 | 0 |  | Vlastní | Indiv | 0 | 0 |  | Specifikace | Běžná |  |  |  | POL3_0
34 | 150 | Držák do stropu, závitová tyč, aj.. (uchycení po 1,5m) | m | 18 |  | 0 |  | 0 |  | 0 | 21 | 0 | 0 | 0 | 0 | 0 |  | Vlastní | Indiv | 0 | 0 |  | Specifikace | Běžná |  |  |  | POL3_0
35 | 173 | Montáž žlabu + přísušenství | m | 18 |  | 0 |  | 0 |  | 0 | 21 | 0 | 0 | 0 | 0 | 0 |  | Vlastní | Indiv | 0 | 0 |  | Práce | Běžná |  |  |  | POL1_1
36 | 171 | Lišta bezhalogenová, samozháš., LHD 20x20HF, přísušenství | m | 6 |  | 0 |  | 0 |  | 0 | 21 | 0 | 0 | 0 | 0 | 0 |  | Vlastní | Indiv | 0 | 0 |  | Specifikace | Běžná |  |  |  | POL3_0
37 | 173 | Montáž lišt + příchytek, příslušenství | m | 6 |  | 0 |  | 0 |  | 0 | 21 | 0 | 0 | 0 | 0 | 0 |  | Vlastní | Indiv | 0 | 0 |  | R-položka | Běžná |  |  |  | POL12_1
38 | 167 | kabelová příchytka do zdi/stropu, kabel 6-13mm (v podhledu) | ks | 30 |  | 0 |  | 0 |  | 0 | 21 | 0 | 0 | 0 | 0 | 0 |  | Vlastní | Indiv | 0 | 0 |  | Specifikace | Běžná |  |  |  | POL3_0
39 | 168 | kabelová příchytka do zdi/stropu, kabel 12-20mm (v podhledu) | ks | 30 |  | 0 |  | 0 |  | 0 | 21 | 0 | 0 | 0 | 0 | 0 |  | Vlastní | Indiv | 0 | 0 |  | Specifikace | Běžná |  |  |  | POL3_0
40 | 169 | Montáž kabelových příchytek, příslušenství | ks | 60 |  | 0 |  | 0 |  | 0 | 21 | 0 | 0 | 0 | 0 | 0 |  | Vlastní | Indiv | 0 | 0 |  | Práce | Běžná |  |  |  | POL1_1
41 | 174 | Podružný materiál (šrouby, příchytky.....aj) | Kč | 500 |  | 0 |  | 0 |  | 0 | 21 | 0 | 0 | 0 | 0 | 0 |  | Vlastní | Indiv | 0 | 0 |  | Práce | Běžná |  |  |  | POL1_1
Díl: | 94 | Ostatní |  |  |  | 0 |  | 0 |  | 0 |  | 0 |  | 0 |  | 0 |  |  |  |  | 0 | [6 empty] | DIL
42 | 95 | Nespecifikovaný materiál předem nepředvídaný | kpl | 1 |  | 0 |  | 0 |  | 0 | 21 | 0 | 0 | 0 | 0 | 0 |  | Vlastní | Indiv | 0 | 0 |  | Specifikace | Běžná |  |  |  | POL3_0
43 | 96 | Práce předem neměřené (nepředvídané a pomoc. Úkony) | h | 12 |  | 0 |  | 0 |  | 0 | 21 | 0 | 0 | 0 | 0 | 0 |  | Vlastní | Indiv | 0 | 0 |  | Práce | Běžná |  |  |  | POL1_1
44 | 98 | Průraz zdivem/stěnou | ks | 3 |  | 0 |  | 0 |  | 0 | 21 | 0 | 0 | 0 | 0 | 0 |  | Vlastní | Indiv | 0 | 0 |  | Práce | Běžná |  |  |  | POL1_1
45 | 99 | Vysekání drážky ve zdi pro kabely, vč. začištění | m | 20 |  | 0 |  | 0 |  | 0 | 21 | 0 | 0 | 0 | 0 | 0 |  | Vlastní | Indiv | 0 | 0 |  | Práce | Běžná |  |  |  | POL1_1
46 | 100 | Vysekání otvoru pro el. inst. Krabici do zdi | ks | 11 |  | 0 |  | 0 |  | 0 | 21 | 0 | 0 | 0 | 0 | 0 |  | Vlastní | Indiv | 0 | 0 |  | Práce | Běžná |  |  |  | POL1_1
47 | 100 | demontáž/montáž krytů stáv. Kazet. podhledu | m | 18 |  | 0 |  | 0 |  | 0 | 21 | 0 | 0 | 0 | 0 | 0 |  | Vlastní | Indiv | 0 | 0 |  | R-položka | Běžná |  |  |  | POL12_1
Díl: | 130 | Jiné |  |  |  | 0 |  | 0 |  | 0 |  | 0 |  | 0 |  | 0 |  |  |  |  | 0 | [6 empty] | DIL
48 | 131 | Uvedení do provozu | h | 4 |  | 0 |  | 0 |  | 0 | 21 | 0 | 0 | 0 | 0 | 0 |  | Vlastní | Indiv | 0 | 0 |  | Práce | Běžná |  |  |  | POL1_1
49 | 132 | Revize elektro – výchozí | h | 12 |  | 0 |  | 0 |  | 0 | 21 | 0 | 0 | 0 | 0 | 0 |  | Vlastní | Indiv | 0 | 0 |  | Práce | Běžná |  |  |  | POL1_1
50 | 133 | Projektová dokumentace – skutečné provedení | h | 8 |  | 0 |  | 0 |  | 0 | 21 | 0 | 0 | 0 | 0 | 0 |  | Vlastní | Indiv | 0 | 0 |  | Práce | Běžná |  |  |  | POL1_1
51 | 134 | Projektová dokumentace – schéma rozváděče | h | 8 |  | 0 |  | 0 |  | 0 | 21 | 0 | 0 | 0 | 0 | 0 |  | Vlastní | Indiv | 0 | 0 |  | Práce | Běžná |  |  |  | POL1_1
52 | 135 | Předběžný průzkum staveniště | h | 4 |  | 0 |  | 0 |  | 0 | 21 | 0 | 0 | 0 | 0 | 0 |  | Vlastní | Indiv | 0 | 0 |  | Práce | Běžná |  |  |  | POL1_1
53 | 136 | Koordinace s ostatními profesemi | h | 2 |  | 0 |  | 0 |  | 0 | 21 | 0 | 0 | 0 | 0 | 0 |  | Vlastní | Indiv | 0 | 0 |  | Práce | Běžná |  |  |  | POL1_1
Díl: | 138 | Stavební elektroinstalace |  |  |  | 0 |  | 0 |  | 0 |  | 0 |  | 0 |  | 0 |  |  |  |  | 0 | [6 empty] | DIL
54 | 139 | doprava | % | 0.036 |  | 0 |  | 0 |  | 0 | 21 | 0 | 0 | 0 | 0 | 0 |  | Vlastní | Indiv | 0 | 0 |  | Práce | Běžná |  |  |  | POL1_1
55 | 140 | přesun hmot | % | 0.015 |  | 0 |  | 0 |  | 0 | 21 | 0 | 0 | 0 | 0 | 0 |  | Vlastní | Indiv | 0 | 0 |  | Práce | Běžná |  |  |  | POL1_1
56 | 005121 R | zařízení staveniště | % | 0.02 |  | 0 |  | 0 |  | 0 | 21 | 0 | 0 | 0 | 0 | 0 |  | RTS 24/ II | Indiv | 0 | 0 |  | VRN | Běžná |  |  |  | POL99_8
|  | 0,02 |  | 0.02 | [23 empty] | VV | 0
[26 empty] | 12 | 21 | DPH
| Celkem |  |  |  |  | 0 | [19 empty] | 0 | 0 | SUM
Poznámky uchazeče k zadání
POPUZIV
END
Note on S6: Jedná se o informaci, zda se jedná o položku, která je do rozpočtu zadána z cenové soustavy RTS, nebo vlastní.
Note on T6: Jedná se o název CÚ, která je zadána u položky rozpočtu