## Pokyny pro vyplnění
Pokyny pro vyplnění
Ve všech listech tohoto souboru můžete měnit pouze buňky s modrým pozadím. Jedná se o tyto údaje : - údaje o firmě - jednotkové ceny položek zadané na maximálně dvě desetinná místa

## Stavba
#RTSROZP# | Soupis stavebních prací, dodávek a služeb
| Stavba: |  | 064/25 | Rekonstrukce havarijního stavu elektroinstalace IV. etapa
| Zadavatel |  | Gymnázium Brno, Vídeňská, příspěvková organizace |  |  |  | IČO: | 00558982
|  |  | Vídeňská 55/47 |  |  |  | DIČ:
|  |  | 63900 | Brno - Štýřice
| Projektant: | [5 empty] | IČO:
DIČ:
| Zhotovitel: | [5 empty] | IČO:
DIČ:
Vypracoval:
| Rozpis ceny | [6 empty] | Celkem
HSV | HSV | [6 empty] | 0
PSV | PSV | [6 empty] | 0
MON | MON | [6 empty] | 0
VN | Vedlejší náklady | [6 empty] | 0
ON | Ostatní náklady | [6 empty] | 0
| Celkem | [6 empty] | 0
Rekapitulace daní
0 | Základ pro sníženou DPH |  |  | 12 | % | 0 |  |  | CZK
0 | Snížená DPH |  |  | 12 | % | 0 |  |  | CZK
0 | Základ pro základní DPH |  |  | 21 | % | 0 |  |  | CZK
0 | Základní DPH |  |  | 21 | % | 0 |  |  | CZK
0 | Zaokrouhlení |  |  |  |  | 0 |  |  | CZK
| Cena celkem bez DPH |  |  |  |  | 0 |  |  | CZK
0 | Cena celkem s DPH |  |  |  |  | 0 |  |  | CZK
|  | v |  |  | dne
|  |  | Za zhotovitele |  |  |  | Za objednatele
Rekapitulace dílčích částí
#CASTI>> | Číslo | Název |  |  | Základ pro sníženou DPH | Základ pro základní DPH | DPH celkem | Cena celkem | %
1 | Stavba |  |  |  | 0 | 0 | 0 | 0 | #NAME?
2 |  | Ostatní a vedlejší náklady |  |  | 0 | 0 | 0 | 0 | #NAME?
3 | 00A | Vedlejší a ostatní náklady |  |  | 0 | 0 | 0 | 0 | #NAME?
2 |  | Stavební objekt |  |  |  |  | 0
2 | 01 | Gymnázium Vídeňská 47, Brno |  |  | 0 | 0 | 0 | 0 | #NAME?
3 | D.1.1.1.1 | Stavební úpravy 1.NP |  |  | 0 | 0 | 0 | 0 | #NAME?
3 | D.1.1.1.2 | Stavební úpravy v 1.NP - PC učebna |  |  | 0 | 0 | 0 | 0 | #NAME?
3 | D.1.1.3 | Stavební úpravy 3.NP |  |  | 0 | 0 | 0 | 0 | #NAME?
3 | D.1.1.4 | Stavební úpravy v 1.PP |  |  | 0 | 0 | 0 | 0 | #NAME?
3 | D.1.4.1 | Výměna osvětlení 1.NP chodba |  |  | 0 | 0 | 0 | 0 | #NAME?
3 | D.1.4.2 | Výměna osvětlení jídelna |  |  | 0 | 0 | 0 | 0 | #NAME?
3 | D.1.4.3 | Elektroinstalace - 3.NP |  |  | 0 | 0 | 0 | 0 | #NAME?
3 | D.1.4.4 | Elektroinstalace - 1.PP |  |  | 0 | 0 | 0 | 0 | #NAME?
3 | D.1.4.5 | Počítačová učebna přístavba |  |  | 0 | 0 | 0 | 0 | #NAME?
| Celkem za stavbu |  |  |  | 0 | 0 | 0 | 0 | #NAME?
#POPS | Popis stavby: 064/25 - Rekonstrukce havarijního stavu elektroinstalace IV. etapa
| Popis stavby: 050179 - Rekonstrukce havarijního stavu elektroinstalace IV. etapa, stavební úpravy 3NP | [8 empty] | Popis stavby: 050179 - Rekonstrukce havarijního stavu elektroinstalace IV. etapa, stavební úpravy 3NP
#POPO | Popis objektu: 00 - Vedlejší a ostatní náklady
#POPR | Popis rozpočtu: 00A - Vedlejší a ostatní náklady
#POPO | Popis objektu: 01 - Gymnázium Vídeňská 47, Brno
#POPR | Popis rozpočtu: D.1.1.1.1 - Stavební úpravy 1.NP
#POPR | Popis rozpočtu: D.1.1.1.2 - Stavební úpravy v 1.NP - PC učebna
#POPR | Popis rozpočtu: D.1.1.3 - Stavební úpravy 3.NP
#POPR | Popis rozpočtu: D.1.1.4 - Stavební úpravy v 1.PP
#POPR | Popis rozpočtu: D.1.4.1 - Výměna osvětlení 1.NP chodba
#POPR | Popis rozpočtu: D.1.4.2 - Výměna osvětlení jídelna
#POPR | Popis rozpočtu: D.1.4.3 - Elektroinstalace - 3.NP
#POPR | Popis rozpočtu: D.1.4.4 - Elektroinstalace - 1.PP
#POPR | Popis rozpočtu: D.1.4.5 - Počítačová učebna přístavba
Rekapitulace dílů
| Číslo | Název |  |  | Typ dílu |  |  | Celkem | %
| 31 | Zdi podpěrné a volné |  |  | HSV |  |  | 0
| 34 | Stěny a příčky |  |  | HSV |  |  | 0
| 342 | Stěny a příčky montované lehké |  |  | HSV |  |  | 0
| 416 | Podhledy a mezistropy montované lehké |  |  | HSV |  |  | 0
| 61 | Úpravy povrchů vnitřní |  |  | HSV |  |  | 0
| 63 | Podlahy a podlahové konstrukce |  |  | HSV |  |  | 0
| 64 | Výplně otvorů |  |  | HSV |  |  | 0
| 9 | Ostatní konstrukce, bourání |  |  | HSV |  |  | 0
| 94 | Lešení a stavební výtahy |  |  | HSV |  |  | 0
| 95 | Dokončovací konstrukce na pozemních stavbách |  |  | HSV |  |  | 0
| 96 | Bourání konstrukcí |  |  | HSV |  |  | 0
| 99 | Staveništní přesun hmot |  |  | HSV |  |  | 0
| 713 | Izolace tepelné |  |  | PSV |  |  | 0
| 721 | Vnitřní kanalizace |  |  | PSV |  |  | 0
| 722 | Vnitřní vodovod |  |  | PSV |  |  | 0
| 725 | Zařizovací předměty |  |  | PSV |  |  | 0
| 735 | Otopná tělesa |  |  | PSV |  |  | 0
| 766 | Konstrukce truhlářské |  |  | PSV |  |  | 0
| 767 | Konstrukce zámečnické |  |  | PSV |  |  | 0
| 775 | Podlahy vlysové a parketové |  |  | PSV |  |  | 0
| 776 | Podlahy a stěny povlakové |  |  | PSV |  |  | 0
| 783 | Nátěry |  |  | PSV |  |  | 0
| 784 | Malby |  |  | PSV |  |  | 0
| M21.1 | Elektromontáže |  |  | MON |  |  | 0
| M21.2 | Materiály |  |  | MON |  |  | 0
| M21.3 | Dodávky zařízení (specifikace) |  |  | MON |  |  | 0
| M21.3A | Doplnění rozvodnice RSM 3.1 |  |  | MON |  |  | 0
| M21.3B | Doplnění rozvodnice RSM 3.2 |  |  | MON |  |  | 0
| M21.3C | Rozvodnice RSM 08 - 1.PP |  |  | MON |  |  | 0
| M700 | Práce v HZS |  |  | MON |  |  | 0
| D96 | Přesuny suti a vybouraných hmot |  |  | PSU |  |  | 0
| VN | Vedlejší náklady |  |  | VN |  |  | 0
| ON | Ostatní náklady |  |  | ON |  |  | 0
| Cena celkem | [6 empty] | 0 | 0
Note on D11: Název
Note on I11: IČO
Note on D12: Ulice
Note on I12: DIČ
Note on D13: PSČ
Note on E13: Místo

## VzorPolozky (hidden)
Položkový rozpočet
S:
O:
R:

## 00 00A Naklady
Soupis vedlejších a ostatních nákladů | [27 empty] | #TypZaznamu#
S: | 064/25 | Rekonstrukce havarijního stavu elektroinstalace IV. etapa | [25 empty] | STA
O: | 00 | Vedlejší a ostatní náklady | [22 empty] | NAK |  |  | OBJ
R: | 00A | Vedlejší a ostatní náklady | [25 empty] | ROZ
P.č. | Číslo položky | Název položky | MJ | Množství | Cena / MJ | Celkem | Dodávka | Dodávka celk. | Montáž | Montáž celk. | DPH | Cena s DPH | Hmotnost / MJ | Hmotnost celk.(t) | Dem. hmotnost / MJ | Dem. hmotnost celk.(t) | Ceník | Cen. soustava / platnost | Cenová úroveň | Nhod / MJ | Nhod celk. | Dodavatel | Typ položky | Stav položky
Díl: | VN | Vedlejší náklady |  |  |  | 0 |  | 0 |  | 0 |  | 0 |  | 0 |  | 0 |  |  |  |  | 0 | [6 empty] | DIL
1 | 005121 R | Zařízení staveniště | Soubor | 1 |  | 0 |  | 0 |  | 0 | 21 | 0 | 0 | 0 | 0 | 0 |  | Vlastní | Indiv | 0 | 0 |  | VRN | Běžná |  |  |  | POL99_8
|  | Veškeré náklady spojené s vybudováním, provozem a odstraněním zařízení staveniště. | [25 empty] | POP
2 | 005122 R | Provozní vlivy | Soubor | 1 |  | 0 |  | 0 |  | 0 | 21 | 0 | 0 | 0 | 0 | 0 |  | Vlastní | Indiv | 0 | 0 |  | VRN | Běžná |  |  |  | POL99_8
|  | Náklady na ztížené podmínky provádění tam, kde jsou stavební práce zcela nebo zčásti omezovány provozem jiných osob. Jde zejména o zvýšené náklady související s omezením provozem v areálu objednatele nebo o náklady v důsledku nezbytného respektování stávající dopravy ovlivňující stavební práce. | [25 empty] | POP | Náklady na ztížené podmínky provádění tam, kde jsou stavební práce zcela nebo zčásti omezovány provozem jiných osob. Jde zejména o zvýšené náklady související s omezením provozem v areálu objednatele nebo o náklady v důsledku nezbytného respektování stávající dopravy ovlivňující stavební práce.
3 | 005124010R | Koordinační činnost | Soubor | 1 |  | 0 |  | 0 |  | 0 | 21 | 0 | 0 | 0 | 0 | 0 |  | RTS 25/ I | Indiv | 0 | 0 |  | VRN | Běžná |  |  |  | POL99_8
|  | Koordinace stavebních a technologických dodávek stavby. | [25 empty] | POP
Díl: | ON | Ostatní náklady |  |  |  | 0 |  | 0 |  | 0 |  | 0 |  | 0 |  | 0 |  |  |  |  | 0 | [6 empty] | DIL
4 | 005211010R | Předání a převzetí staveniště | Soubor | 1 |  | 0 |  | 0 |  | 0 | 21 | 0 | 0 | 0 | 0 | 0 |  | RTS 25/ I | Indiv | 0 | 0 |  | VRN | Běžná |  |  |  | POL99_8
|  | Náklady spojené s účastí zhotovitele na předání a převzetí staveniště. | [25 empty] | POP
5 | 005211080R | Bezpečnostní a hygienická opatření na staveništi | Soubor | 1 |  | 0 |  | 0 |  | 0 | 21 | 0 | 0 | 0 | 0 | 0 |  | RTS 25/ I | Indiv | 0 | 0 |  | VRN | Běžná |  |  |  | POL99_8
|  | Náklady na ochranu staveniště před vstupem nepovolaných osob, včetně příslušného značení, náklady na osvětlení staveniště, náklady na vypracování potřebné dokumentace pro provoz staveniště z hlediska požární ochrany (požární řád a poplachová směrnice) a z hlediska provozu staveniště (provozně dopravní řád). | [25 empty] | POP | Náklady na ochranu staveniště před vstupem nepovolaných osob, včetně příslušného značení, náklady na osvětlení staveniště, náklady na vypracování potřebné dokumentace pro provoz staveniště z hlediska požární ochrany (požární řád a poplachová směrnice) a z hlediska provozu staveniště (provozně dopravní řád).
6 | 00524 R | Předání a převzetí díla | Soubor | 1 |  | 0 |  | 0 |  | 0 | 21 | 0 | 0 | 0 | 0 | 0 |  | Vlastní | Indiv | 0 | 0 |  | VRN | Běžná |  |  |  | POL99_8
|  | Náklady zhotovitele, které vzniknou v souvislosti s povinnostmi zhotovitele při předání a převzetí díla. | [25 empty] | POP | Náklady zhotovitele, které vzniknou v souvislosti s povinnostmi zhotovitele při předání a převzetí díla.
7 | 005261010R | Pojištění dodavatele a pojištění díla | Soubor | 1 |  | 0 |  | 0 |  | 0 | 21 | 0 | 0 | 0 | 0 | 0 |  | RTS 25/ I | Indiv | 0 | 0 |  | VRN | Běžná |  |  |  | POL99_8
|  | Náklady spojené s povinným pojištěním dodavatele nebo stavebního díla či jeho části, v rozsahu obchodních podmínek. | [25 empty] | POP | Náklady spojené s povinným pojištěním dodavatele nebo stavebního díla či jeho části, v rozsahu obchodních podmínek.
8 | 00591 | Dodržení podmínek požárně bezpečnostního řešení | Soubor | 1 |  | 0 |  | 0 |  | 0 | 21 | 0 | 0 | 0 | 0 | 0 |  | Vlastní | Indiv | 0 | 0 |  | VRN | Běžná |  |  |  | POL99_8
[26 empty] | 12 | 21 | DPH
| Celkem |  |  |  |  | 0 | [19 empty] | 0 | 0 | SUM
END
Note on S6: Jedná se o informaci, zda se jedná o položku, která je do rozpočtu zadána z cenové soustavy RTS, nebo vlastní.
Note on T6: Jedná se o název CÚ, která je zadána u položky rozpočtu

## 01 D.1.1.1.1 Pol
Položkový soupis prací a dodávek | [27 empty] | #TypZaznamu#
S: | 064/25 | Rekonstrukce havarijního stavu elektroinstalace IV. etapa | [25 empty] | STA
O: | 01 | Gymnázium Vídeňská 47, Brno | [22 empty] | STA |  |  | OBJ
R: | D.1.1.1.1 | Stavební úpravy 1.NP | [25 empty] | ROZ
P.č. | Číslo položky | Název položky | MJ | Množství | Cena / MJ | Celkem | Dodávka | Dodávka celk. | Montáž | Montáž celk. | DPH | Cena s DPH | Hmotnost / MJ | Hmotnost celk.(t) | Dem. hmotnost / MJ | Dem. hmotnost celk.(t) | Ceník | Cen. soustava / platnost | Cenová úroveň | Nhod / MJ | Nhod celk. | Dodavatel | Typ položky | Stav položky
Díl: | 416 | Podhledy a mezistropy montované lehké |  |  |  | 0 |  | 0 |  | 0 |  | 0 |  | 0.23 |  | 0 |  |  |  |  | 17.49 | [6 empty] | DIL
1 | 347091211R00 | Úprava napojovací spáry SDK s jinou stavební konstrukcí akrylovým tmelem šířka spáry do 2 mm | m | 25.5 |  | 0 |  | 0 |  | 0 | 21 | 0 | 0.00014 | 0 | 0 | 0 | 801-1 | RTS 25/ I | RTS 25/ I | 0.05 | 1.28 |  | Práce | Běžná |  |  |  | POL1_
|  | chodba I. : (0,3+11,4)+2,0+9,2+(0,3+2,3) |  | 25.5 | [23 empty] | VV | 0
2 | 416021122R00 | Podhledy na kovové konstrukci opláštěné deskami sádrokartonovými nosná konstrukce z profilů CD s přímým uchycením 1x deska, tloušťky 12,5 mm, protipožární, bez izolace | m2 | 7.98 |  | 0 |  | 0 |  | 0 | 21 | 0 | 0.01327 | 0.11 | 0 | 0 | 801-1 | RTS 25/ I | RTS 25/ I | 0.95 | 7.58 |  | Práce | Běžná |  |  |  | POL1_
|  | s úpravou rohů, koutů a hran konstrukcí, přebroušení a tmelení spár, | [25 empty] | POP
|  | chodba I. : 11,4*0,7 |  | 7.98 | [23 empty] | VV | 0
3 | 416093121R00 | Doplňkové práce čelo podhledu SDK výšky od 200 do 500 mm, z desek standard, tloušťky 12,5 mm | m2 | 9.0825 |  | 0 |  | 0 |  | 0 | 21 | 0 | 0.01348 | 0.12 | 0 | 0 | 801-1 | RTS 25/ I | RTS 25/ I | 0.95 | 8.63 |  | Práce | Běžná |  |  |  | POL1_
|  | bez dodávky izolace | [25 empty] | POP
|  | chodba I. : 0,275*(0,3+11,4)+0,425*2,0+0,425*9,2+0,425*(0,3+2,3) |  | 9.0825 | [23 empty] | VV | 0
Díl: | 61 | Úpravy povrchů vnitřní |  |  |  | 0 |  | 0 |  | 0 |  | 0 |  | 1.47 |  | 0 |  |  |  |  | 101.46 | [6 empty] | DIL
4 | 601021104R00 | Omítka stropů a podhledů z hotových směsí adhézní nátěr, akrylátová disperze, , , | m2 | 17.55 |  | 0 |  | 0 |  | 0 | 21 | 0 | 0.00053 | 0.01 | 0 | 0 | 801-1 | RTS 25/ I | RTS 25/ I | 0.089 | 1.56 |  | Práce | Běžná |  |  |  | POL1_
|  | po jednotlivých vrstvách | [25 empty] | SPI
|  | Odkaz na mn. položky pořadí 5 : 17,55000 |  | 17.55 | [23 empty] | VV | 5
5 | 601021143RT2 | Omítka stropů a podhledů z hotových směsí vrstva štuková, vápenná, , tloušťka vrstvy 3 mm, | m2 | 17.55 |  | 0 |  | 0 |  | 0 | 21 | 0 | 0.00513 | 0.09 | 0 | 0 | 801-1 | RTS 25/ I | RTS 25/ I | 0.315 | 5.53 |  | Práce | Běžná |  |  |  | POL1_
|  | po jednotlivých vrstvách | [25 empty] | SPI
|  | Včetně pomocného lešení. | [25 empty] | POP
|  | chodba I. : 4,5*2,9+0,2*2,25+4,5*0,9 |  | 17.55 | [23 empty] | VV | 0
6 | 602021142RT2 | Omítka stěn z hotových směsí vrstva štuková, vápenná, , tloušťka vrstvy 3 mm, | m2 | 278.0475 |  | 0 |  | 0 |  | 0 | 21 | 0 | 0.00468 | 1.3 | 0 | 0 | 801-1 | RTS 25/ I | RTS 25/ I | 0.245 | 68.12 |  | Práce | Běžná |  |  |  | POL1_
|  | po jednotlivých vrstvách | [25 empty] | SPI
|  | chodba I. : 3,3*(0,4+11,4)-2,2*1,8*4+3,05*(0,9+3,5+0,8)-2,0*1,0+3,5*(2,5+6,3+2,1+2,9+2,6)-2,0*0,8*3+0,2*(2,2+1,8+2,2)*4+0,2*(1,0+1,0+1,0+1,0)+3,05*5,5*2-2,0*0,7*2 |  | 126.07 | [23 empty] | VV | 0
|  | chodba II. : 3,05*(21,6*2-2,95-5,1)-2,0*0,8*10 |  | 91.2075 | [23 empty] | VV | 0
|  | chodba III. : 3,05*4,9*2 |  | 29.89 | [23 empty] | VV | 0
|  | chodba IV. : 3,05*(5,45+0,2+2,7+5,45+0,2)-2,0*0,6*2-2,0*0,8*3-2,2*2,1 |  | 30.88 | [23 empty] | VV | 0
7 | 602021191R00 | Omítka stěn z hotových směsí Doplňkové práce pro omítky stěn z hotových směsí podkladní nátěr pod tenkovrstvé omítky | m2 | 278.0475 |  | 0 |  | 0 |  | 0 | 21 | 0 | 0.00026 | 0.07 | 0 | 0 | 801-1 | RTS 25/ I | RTS 25/ I | 0.07 | 19.46 |  | Práce | Běžná |  |  |  | POL1_
|  | po jednotlivých vrstvách | [25 empty] | SPI
|  | Odkaz na mn. položky pořadí 6 : 278,04750 |  | 278.0475 | [23 empty] | VV | 5
8 | 610991111R00 | Zakrývání výplní vnitřních otvorů, předmětů apod. fólií Pe 0,05-0,2 mm | m2 | 71.155 |  | 0 |  | 0 |  | 0 | 21 | 0 | 4e-05 | 0 | 0 | 0 | 801-1 | RTS 25/ I | RTS 25/ I | 0.078 | 5.55 |  | Práce | Běžná |  |  |  | POL1_
|  | které se zřizují před úpravami povrchu, a obalení osazených dveřních zárubní před znečištěním při úpravách povrchu nástřikem plastických maltovin včetně pozdějšího odkrytí, | [25 empty] | SPI |  | které se zřizují před úpravami povrchu, a obalení osazených dveřních zárubní před znečištěním při úpravách povrchu nástřikem plastických maltovin včetně pozdějšího odkrytí,
|  | chodba I. : 2,2*1,8*4+2,0*0,8*3+2,0*0,7*2 |  | 23.44 | [23 empty] | VV | 0
|  | chodba II. : 2,0*0,8*10+2,35*2,35 |  | 21.5225 | [23 empty] | VV | 0
|  | chodba III. : 3,0*2,95 |  | 8.85 | [23 empty] | VV | 0
|  | chodba IV. : 2,0*0,6*2+2,0*0,8*3+2,2*2,1+2,35*2,35 |  | 17.3425 | [23 empty] | VV | 0
9 | 610991001R00 | Začišťovací okenní lišta pro omítku tl. 6 mm | m | 24.8 |  | 0 |  | 0 |  | 0 | 21 | 0 | 6e-05 | 0 | 0 | 0 | 801-1 | RTS 25/ I | RTS 25/ I | 0.05 | 1.24 |  | Práce | Běžná |  |  |  | POL1_
|  | nalepení a odříznutí po dokončení omítek | [25 empty] | SPI
|  | chodba I. : (2,2+1,8+2,2)*4 |  | 24.8 | [23 empty] | VV | 0
Díl: | 94 | Lešení a stavební výtahy |  |  |  | 0 |  | 0 |  | 0 |  | 0 |  | 0.19 |  | 0 |  |  |  |  | 28.32 | [6 empty] | DIL
10 | 941955001R00 | Lešení lehké pracovní pomocné pomocné, o výšce lešeňové podlahy do 1,2 m | m2 | 160 |  | 0 |  | 0 |  | 0 | 21 | 0 | 0.00121 | 0.19 | 0 | 0 | 800-3 | RTS 25/ I | RTS 25/ I | 0.177 | 28.32 |  | Práce | Běžná |  |  |  | POL1_
Díl: | 95 | Dokončovací konstrukce na pozemních stavbách |  |  |  | 0 |  | 0 |  | 0 |  | 0 |  | 0.01 |  | 0 |  |  |  |  | 49.5 | [6 empty] | DIL
11 | 952901111R00 | Vyčištění budov a ostatních objektů budov bytové nebo občanské výstavby - zametení a umytí podlah, dlažeb, obkladů, schodů v místnostech, chodbách a schodištích, vyčištění a umytí oken, dveří s rámy, zárubněmi, umytí a vyčištění jiných zasklených a natíraných ploch a zařizovacích předmětů před předáním do užívání světlá výška podlaží do 4 m | m2 | 160.73 |  | 0 |  | 0 |  | 0 | 21 | 0 | 4e-05 | 0.01 | 0 | 0 | 801-1 | RTS 25/ I | RTS 25/ I | 0.308 | 49.5 |  | Práce | Běžná |  |  |  | POL1_
|  | chodba I. : 61,5+11,4*0,7+4,5*2,9 |  | 82.53 | [23 empty] | VV | 0
|  | chodba II. : 50,8 |  | 50.8 | [23 empty] | VV | 0
|  | chodba III. : 13,6 |  | 13.6 | [23 empty] | VV | 0
|  | chodba IV. : 13,8 |  | 13.8 | [23 empty] | VV | 0
Díl: | 99 | Staveništní přesun hmot |  |  |  | 0 |  | 0 |  | 0 |  | 0 |  | 0 |  | 0 |  |  |  |  | 1.79 | [6 empty] | DIL
12 | 999281105R00 | Přesun hmot pro opravy a údržbu objektů pro opravy a údržbu dosavadních objektů včetně vnějších plášťů výšky do 6 m, | t | 1.9091 |  | 0 |  | 0 |  | 0 | 21 | 0 | 0 | 0 | 0 | 0 | 801-4 | RTS 25/ I | RTS 25/ I | 0.9385 | 1.79 |  | Přesun hmot | Běžná |  |  |  | POL7_1
|  | oborů 801, 803, 811 a 812 | [25 empty] | SPI
13 | 999281193R00 | Přesun hmot pro opravy a údržbu objektů pro opravy a údržbu dosavadních objektů včetně vnějších plášťů příplatek za zvětšený přesun přes vymezenou největší dopravní vzdálenost do 1000 m | t | 1.9091 |  | 0 |  | 0 |  | 0 | 21 | 0 | 0 | 0 | 0 | 0 | 801-4 | RTS 25/ I | RTS 25/ I | 0 | 0 |  | Přesun hmot | Běžná |  |  |  | POL7_1
|  | oborů 801, 803, 811 a 812 | [25 empty] | SPI
Díl: | 767 | Konstrukce zámečnické |  |  |  | 0 |  | 0 |  | 0 |  | 0 |  | 0.67 |  | 0.04 |  |  |  |  | 147.61 | [6 empty] | DIL
14 | 767587111RU1 | Montáž podhledů lamelových a kazetových Podhledy nosný rošt pro podhledy hrana kazety pod úrovní roštu, v modulu 600 x 600 mm, | m2 | 139.7 |  | 0 |  | 0 |  | 0 | 21 | 0 | 0 | 0 | 0 | 0 | 800-767 | RTS 25/ I | RTS 25/ I | 0.52 | 72.64 |  | Práce | Běžná |  |  |  | POL1_
|  | B : | [25 empty] | VV | 0
|  | chodba I. : 61,5 |  | 61.5 | [23 empty] | VV | 0
|  | chodba II. : 50,8 |  | 50.8 | [23 empty] | VV | 0
|  | chodba III. : 13,6 |  | 13.6 | [23 empty] | VV | 0
|  | chodba IV. : 13,8 |  | 13.8 | [23 empty] | VV | 0
15 | 767587211RU1 | Montáž podhledů lamelových a kazetových Podhledy podhled minerální, , 600x600 mm, včetně dodávky kazet | m2 | 139.7 |  | 0 |  | 0 |  | 0 | 21 | 0 | 0.00483 | 0.67 | 0 | 0 | 800-767 | RTS 25/ I | RTS 25/ I | 0.485 | 67.75 |  | Práce | Běžná |  |  |  | POL1_
|  | Odkaz na mn. položky pořadí 14 : 139,70000 |  | 139.7 | [23 empty] | VV | 5
16 | 767581801R00 | Demontáž podhledů kazet | m2 | 8.5 |  | 0 |  | 0 |  | 0 | 21 | 0 | 0 | 0 | 0.005 | 0.04 | 800-767 | RTS 25/ I | RTS 25/ I | 0.51 | 4.34 |  | Práce | Běžná |  |  |  | POL1_
|  | u schodiště : 8,5 |  | 8.5 | [23 empty] | VV | 0
17 | 998767101R00 | Přesun hmot pro kovové stavební doplňk. konstrukce v objektech výšky do 6 m | t | 0.67475 |  | 0 |  | 0 |  | 0 | 21 | 0 | 0 | 0 | 0 | 0 | 800-767 | RTS 25/ I | RTS 25/ I | 3.327 | 2.24 |  | Přesun hmot | Běžná |  |  |  | POL7_
|  | 50 m vodorovně | [25 empty] | SPI
18 | 998767192R00 | Přesun hmot pro kovové stavební doplňk. konstrukce příplatek k ceně za zvětšený přesun přes vymezenou největší dopravní vzdálenost do 100 m | t | 0.67475 |  | 0 |  | 0 |  | 0 | 21 | 0 | 0 | 0 | 0 | 0 | 800-767 | RTS 25/ I | RTS 25/ I | 0.95 | 0.64 |  | Přesun hmot | Běžná |  |  |  | POL7_
|  | 50 m vodorovně | [25 empty] | SPI
Díl: | 784 | Malby |  |  |  | 0 |  | 0 |  | 0 |  | 0 |  | 0.19 |  | 0 |  |  |  |  | 43.9 | [6 empty] | DIL
19 | 784111201R00 | Příprava povrchu Penetrace (napouštění) podkladu akrylát, jednonásobná | m2 | 295.5975 |  | 0 |  | 0 |  | 0 | 21 | 0 | 0.0002 | 0.06 | 0 | 0 | 800-784 | RTS 25/ I | RTS 25/ I | 0.03248 | 9.6 |  | Práce | Běžná |  |  |  | POL1_
|  | Odkaz na mn. položky pořadí 21 : 295,59750 |  | 295.5975 | [23 empty] | VV | 5
20 | 784111701R00 | Příprava povrchu Penetrace (napouštění) podkladu disperzní, jednonásobná, Hmota nátěrová typ: malířská; funkce: dekorační, biocidní; barva: bílá | m2 | 17.0625 |  | 0 |  | 0 |  | 0 | 21 | 0 | 5e-05 | 0 | 0 | 0 | 800-784 | RTS 25/ I | RTS 25/ I | 0.03248 | 0.55 |  | Práce | Běžná |  |  |  | POL1_
|  | Odkaz na mn. položky pořadí 22 : 17,06250 |  | 17.0625 | [23 empty] | VV | 5
21 | 784115412R00 | Malby z malířských směsí otěruvzdorných, , bělost 91 %, dvojnásobné, Hmota nátěrová typ: malířská; funkce: dekorační, biocidní; barva: bílá | m2 | 295.5975 |  | 0 |  | 0 |  | 0 | 21 | 0 | 0.00022 | 0.07 | 0 | 0 | 800-784 | RTS 25/ I | RTS 25/ I | 0.10191 | 30.12 |  | Práce | Běžná |  |  |  | POL1_
|  | Odkaz na mn. položky pořadí 6 : 278,04750 |  | 278.0475 | [23 empty] | VV | 5
|  | Odkaz na mn. položky pořadí 5 : 17,55000 |  | 17.55 | [23 empty] | VV | 5
22 | 784115712R00 | Malby z malířských směsí omyvatelných, pro sádrokarton, , bílé, dvojnásobné, Hmota nátěrová typ: malířská; funkce: dekorační, biocidní; barva: bílá | m2 | 17.0625 |  | 0 |  | 0 |  | 0 | 21 | 0 | 0.00032 | 0.01 | 0 | 0 | 800-784 | RTS 25/ I | RTS 25/ I | 0.10191 | 1.74 |  | Práce | Běžná |  |  |  | POL1_
|  | Odkaz na mn. položky pořadí 2 : 7,98000 |  | 7.98 | [23 empty] | VV | 5
|  | Odkaz na mn. položky pořadí 3 : 9,08250 |  | 9.0825 | [23 empty] | VV | 5
23 | 784011222RT2 | Ostatní práce zakrytí podlah, , včetně papírové lepenky | m2 | 139.7 |  | 0 |  | 0 |  | 0 | 21 | 0 | 0.00035 | 0.05 | 0 | 0 | 800-784 | RTS 25/ I | RTS 25/ I | 0.0135 | 1.89 |  | Práce | Běžná |  |  |  | POL1_
|  | chodba I. : 61,5 |  | 61.5 | [23 empty] | VV | 0
|  | chodba II. : 50,8 |  | 50.8 | [23 empty] | VV | 0
|  | chodba III. : 13,6 |  | 13.6 | [23 empty] | VV | 0
|  | chodba IV. : 13,8 |  | 13.8 | [23 empty] | VV | 0
Díl: | D96 | Přesuny suti a vybouraných hmot |  |  |  | 0 |  | 0 |  | 0 |  | 0 |  | 0 |  | 0 |  |  |  |  | 0.09 | [6 empty] | DIL
24 | 979081111R00 | Odvoz suti a vybouraných hmot na skládku do 1 km | t | 0.0425 |  | 0 |  | 0 |  | 0 | 21 | 0 | 0 | 0 | 0 | 0 | 801-3 | RTS 25/ I | RTS 25/ I | 0.49 | 0.02 |  | Přesun suti | Běžná |  |  |  | POL8_9
|  | Včetně naložení na dopravní prostředek a složení na skládku, bez poplatku za skládku. | [25 empty] | POP
25 | 979081121R00 | Odvoz suti a vybouraných hmot na skládku příplatek za každý další 1 km | t | 0.3825 |  | 0 |  | 0 |  | 0 | 21 | 0 | 0 | 0 | 0 | 0 | 801-3 | RTS 25/ I | RTS 25/ I | 0 | 0 |  | Přesun suti | Běžná |  |  |  | POL8_9
26 | 979082111R00 | Vnitrostaveništní doprava suti a vybouraných hmot do 10 m | t | 0.0425 |  | 0 |  | 0 |  | 0 | 21 | 0 | 0 | 0 | 0 | 0 | 801-3 | RTS 25/ I | RTS 25/ I | 0.942 | 0.04 |  | Přesun suti | Běžná |  |  |  | POL8_9
27 | 979082121R00 | Vnitrostaveništní doprava suti a vybouraných hmot příplatek k ceně za každých dalších 5 m | t | 0.255 |  | 0 |  | 0 |  | 0 | 21 | 0 | 0 | 0 | 0 | 0 | 801-3 | RTS 25/ I | RTS 25/ I | 0.105 | 0.03 |  | Přesun suti | Běžná |  |  |  | POL8_9
28 | 979990107R00 | Poplatek za uložení, směs betonu, cihel a dřeva, , skupina 17 09 04 z Katalogu odpadů | t | 0.0425 |  | 0 |  | 0 |  | 0 | 21 | 0 | 0 | 0 | 0 | 0 | 801-3 | RTS 25/ I | Indiv | 0 | 0 |  | Přesun suti | Běžná |  |  |  | POL8_9
|  | kategorie 17 09 04 smíšené stavební a demoliční odpady | [25 empty] | POP
[26 empty] | 12 | 21 | DPH
| Celkem |  |  |  |  | 0 | [19 empty] | 0 | 0 | SUM
JKSO:
| 801.32 | budovy učeben všeobecně vzdělávacích škol | [25 empty] | JKSO
| m3 | svislá nosná konstrukce zděná z cihel,tvárnic, bloků | [25 empty] | JKSOChar
|  | rekonstrukce a modernizace objektu s opravou | [25 empty] | JKSOAkce
END
Note on S6: Jedná se o informaci, zda se jedná o položku, která je do rozpočtu zadána z cenové soustavy RTS, nebo vlastní.
Note on T6: Jedná se o název CÚ, která je zadána u položky rozpočtu

## 01 D.1.1.1.2 Pol
Položkový soupis prací a dodávek | [27 empty] | #TypZaznamu#
S: | 064/25 | Rekonstrukce havarijního stavu elektroinstalace IV. etapa | [25 empty] | STA
O: | 01 | Gymnázium Vídeňská 47, Brno | [22 empty] | STA |  |  | OBJ
R: | D.1.1.1.2 | Stavební úpravy v 1.NP - PC učebna | [25 empty] | ROZ
P.č. | Číslo položky | Název položky | MJ | Množství | Cena / MJ | Celkem | Dodávka | Dodávka celk. | Montáž | Montáž celk. | DPH | Cena s DPH | Hmotnost / MJ | Hmotnost celk.(t) | Dem. hmotnost / MJ | Dem. hmotnost celk.(t) | Ceník | Cen. soustava / platnost | Cenová úroveň | Nhod / MJ | Nhod celk. | Dodavatel | Typ položky | Stav položky
Díl: | 63 | Podlahy a podlahové konstrukce |  |  |  | 0 |  | 0 |  | 0 |  | 0 |  | 0.89 |  | 0 |  |  |  |  | 5.12 | [6 empty] | DIL
1 | 631316115R00 | Mazanina z betonu prostého speciální povrchové úpravy mazanin postřik nových betonových podlah proti prvotnímu vysychání, | m2 | 7.9075 |  | 0 |  | 0 |  | 0 | 21 | 0 | 0.00022 | 0 | 0 | 0 | 801-1 | RTS 25/ I | RTS 25/ I | 0.02 | 0.16 |  | Práce | Běžná |  |  |  | POL1_
|  | (z kameniva) hlazená dřevěným hladítkem | [25 empty] | SPI
|  | 0,3*(1,15*4*2+0,3+3,05+1,43) |  | 4.194 | [23 empty] | VV | 0
|  | 0,55*0,55*11 |  | 3.3275 | [23 empty] | VV | 0
|  | 0,2*1,93 |  | 0.386 | [23 empty] | VV | 0
2 | 631312141R00 | Doplnění mazanin betonem prostým rýh v dosavadních mazaninách | m3 | 0.39538 |  | 0 |  | 0 |  | 0 | 21 | 0 | 2.5 | 0.99 | 0 | 0 | 801-4 | RTS 25/ I | RTS 25/ I | 5.33 | 2.11 |  | Práce | Běžná |  |  |  | POL1_
|  | prostým betonem (s dodáním hmot) bez potěru, | [25 empty] | SPI
|  | 0,3*(1,15*4*2+0,3+3,05+1,43)*0,05 |  | 0.2097 | [23 empty] | VV | 0
|  | 0,55*0,55*11*0,05 |  | 0.16638 | [23 empty] | VV | 0
|  | 0,2*1,93*0,05 |  | 0.0193 | [23 empty] | VV | 0
3 | 631319224R00 | Doplnění mazanin betonem prostým Příplatek za výrobu betonu C 25/30, na staveništi, ze suché směsi | m3 | 0.39538 |  | 0 |  | 0 |  | 0 | 21 | 0 | -0.2626 | -0.1 | 0 | 0 | 801-4 | RTS 25/ I | RTS 25/ I | 4.5129 | 1.78 |  | Práce | Běžná |  |  |  | POL1_
|  | prostým betonem (s dodáním hmot) bez potěru, | [25 empty] | SPI
|  | Odkaz na mn. položky pořadí 2 : 0,39538 |  | 0.39538 | [23 empty] | VV | 5
4 | 631319151R00 | Příplatek za přehlazení povrchu tloušťka mazaniny do 80 mm | m3 | 0.39538 |  | 0 |  | 0 |  | 0 | 21 | 0 | 0 | 0 | 0 | 0 | 801-1 | RTS 25/ I | RTS 25/ I | 2.7 | 1.07 |  | Práce | Běžná |  |  |  | POL1_
|  | betonové mazaniny min. B 10 ocelovým hladítkem | [25 empty] | SPI
Díl: | 9 | Ostatní konstrukce, bourání |  |  |  | 0 |  | 0 |  | 0 |  | 0 |  | 0 |  | 0 |  |  |  |  | 24 | [6 empty] | DIL
5 | 909 T00 | Hzs - nezměřitelné stavební práce a přípomoci | h | 24 |  | 0 |  | 0 |  | 0 | 21 | 0 | 0 | 0 | 0 | 0 |  | Vlastní | Indiv | 1 | 24 |  | Práce | Běžná |  |  |  | POL1_
|  | Demontáž/zpětná montáž kotvení PC stolů : 24 |  | 24 | [23 empty] | VV | 0
Díl: | 95 | Dokončovací konstrukce na pozemních stavbách |  |  |  | 0 |  | 0 |  | 0 |  | 0 |  | 0 |  | 0 |  |  |  |  | 29.43 | [6 empty] | DIL
6 | 952901111R00 | Vyčištění budov a ostatních objektů budov bytové nebo občanské výstavby - zametení a umytí podlah, dlažeb, obkladů, schodů v místnostech, chodbách a schodištích, vyčištění a umytí oken, dveří s rámy, zárubněmi, umytí a vyčištění jiných zasklených a natíraných ploch a zařizovacích předmětů před předáním do užívání světlá výška podlaží do 4 m | m2 | 95.55 |  | 0 |  | 0 |  | 0 | 21 | 0 | 4e-05 | 0 | 0 | 0 | 801-1 | RTS 25/ I | RTS 25/ I | 0.308 | 29.43 |  | Práce | Běžná |  |  |  | POL1_
Díl: | 96 | Bourání konstrukcí |  |  |  | 0 |  | 0 |  | 0 |  | 0 |  | 0 |  | 3.13 |  |  |  |  | 117.05 | [6 empty] | DIL
7 | 965042121RT2 | Bourání podkladů pod dlažby nebo litých celistvých dlažeb a mazanin betonových nebo z litého asfaltu, tloušťky do 100 mm, plochy do 1 m2 | m3 | 0.33275 |  | 0 |  | 0 |  | 0 | 21 | 0 | 0 | 0 | 2.2 | 0.73 | 801-3 | RTS 25/ I | RTS 25/ I | 12.56 | 4.18 |  | Práce | Běžná |  |  |  | POL1_
|  | 0,55*0,55*0,1*11 |  | 0.33275 | [23 empty] | VV | 0
8 | 970241100R00 | Řezání prostého betonu hloubka řezu 100 mm | m | 49.17 |  | 0 |  | 0 |  | 0 | 21 | 0 | 0 | 0 | 0.00046 | 0.02 | 801-3 | RTS 25/ I | RTS 25/ I | 0.9 | 44.25 |  | Práce | Běžná |  |  |  | POL1_
|  | ((0,55+0,125+1,15)*4*2+0,5*2)*2 |  | 31.2 | [23 empty] | VV | 0
|  | 0,5*4*2+3,05*2+1,43*2 |  | 12.96 | [23 empty] | VV | 0
|  | (0,3+0,125+0,15+1,93)*2 |  | 5.01 | [23 empty] | VV | 0
9 | 974042555R00 | Vysekání rýh v betonové a jiné monolitické dlažbě do hloubky 100 mm, šířky do 200 mm | m | 1.93 |  | 0 |  | 0 |  | 0 | 21 | 0 | 0 | 0 | 0.046 | 0.09 | 801-3 | RTS 25/ I | RTS 25/ I | 1.14 | 2.2 |  | Práce | Běžná |  |  |  | POL1_
|  | s betonovým podkladem, | [25 empty] | SPI
10 | 974042557R00 | Vysekání rýh v betonové a jiné monolitické dlažbě do hloubky 100 mm, šířky do 300 mm | m | 13.98 |  | 0 |  | 0 |  | 0 | 21 | 0 | 0 | 0 | 0.066 | 0.92 | 801-3 | RTS 25/ I | RTS 25/ I | 1.368 | 19.12 |  | Práce | Běžná |  |  |  | POL1_
|  | s betonovým podkladem, | [25 empty] | SPI
|  | 1,15*4*2+0,3+3,05+1,43 |  | 13.98 | [23 empty] | VV | 0
11 | 633811111T00 | Broušení nerovností betonových podlah do 2 mm | m2 | 95.55 |  | 0 |  | 0 |  | 0 | 21 | 0 | 0 | 0 | 0.0126 | 1.2 |  | Vlastní | URS 25/ I | 0.33 | 31.53 |  | Práce | Běžná |  |  |  | POL1_
|  | "Učebna PC" - odstranění zbytků lepidla : 95,55 |  | 95.55 | [23 empty] | VV | 0
12 | 965048150D | Dočištění povrchu od stávajícího lepidla | m2 | 95.55 |  | 0 |  | 0 |  | 0 | 21 | 0 | 0 | 0 | 0.00175 | 0.17 |  | Vlastní | RTS 25/ I | 0.165 | 15.77 |  | Práce | Běžná |  |  |  | POL1_
|  | "Učebna PC" : 95,55 |  | 95.55 | [23 empty] | VV | 0
Díl: | 99 | Staveništní přesun hmot |  |  |  | 0 |  | 0 |  | 0 |  | 0 |  | 0 |  | 0 |  |  |  |  | 0.84 | [6 empty] | DIL
13 | 999281105R00 | Přesun hmot pro opravy a údržbu objektů pro opravy a údržbu dosavadních objektů včetně vnějších plášťů výšky do 6 m, | t | 0.89018 |  | 0 |  | 0 |  | 0 | 21 | 0 | 0 | 0 | 0 | 0 | 801-4 | RTS 25/ I | RTS 25/ I | 0.9385 | 0.84 |  | Přesun hmot | Běžná |  |  |  | POL7_1
|  | oborů 801, 803, 811 a 812 | [25 empty] | SPI
14 | 999281193R00 | Přesun hmot pro opravy a údržbu objektů pro opravy a údržbu dosavadních objektů včetně vnějších plášťů příplatek za zvětšený přesun přes vymezenou největší dopravní vzdálenost do 1000 m | t | 0.89018 |  | 0 |  | 0 |  | 0 | 21 | 0 | 0 | 0 | 0 | 0 | 801-4 | RTS 25/ I | RTS 25/ I | 0 | 0 |  | Přesun hmot | Běžná |  |  |  | POL7_1
|  | oborů 801, 803, 811 a 812 | [25 empty] | SPI
Díl: | 776 | Podlahy a stěny povlakové |  |  |  | 0 |  | 0 |  | 0 |  | 0 |  | 0.36 |  | 0.33 |  |  |  |  | 64.39 | [6 empty] | DIL
15 | 776101101R00 | Přípravné práce vysávání povlakových podlah průmyslovým vysavačem | m2 | 95.55 |  | 0 |  | 0 |  | 0 | 21 | 0 | 0 | 0 | 0 | 0 | 800-775 | RTS 25/ I | RTS 25/ I | 0.016 | 1.53 |  | Práce | Běžná |  |  |  | POL1_
|  | položky neobsahují žádný materiál | [25 empty] | SPI
|  | "Učebna PC" : 95,55 |  | 95.55 | [23 empty] | VV | 0
16 | 776101121R00 | Přípravné práce penetrace podkladu | m2 | 95.55 |  | 0 |  | 0 |  | 0 | 21 | 0 | 0 | 0 | 0 | 0 | 800-775 | RTS 25/ I | RTS 25/ I | 0.046 | 4.4 |  | Práce | Běžná |  |  |  | POL1_
|  | položky neobsahují žádný materiál | [25 empty] | SPI
17 | 776401800R00 | Demontáž soklíků nebo lišt pryžových nebo PVC odstranění a uložení na hromady | m | 40.55 |  | 0 |  | 0 |  | 0 | 21 | 0 | 0 | 0 | 8e-05 | 0 | 800-775 | RTS 25/ I | RTS 25/ I | 0.035 | 1.42 |  | Práce | Běžná |  |  |  | POL1_
|  | "Učebna PC" : (12,275+7,175)*2-0,85+0,3*4+0,8+0,5 |  | 40.55 | [23 empty] | VV | 0
18 | 776421100RT1 | Lepení soklíků PVC a napojení krytiny na stěnu lepení podlahových soklíků z PVC a vinylu | m | 26.3 |  | 0 |  | 0 |  | 0 | 21 | 0 | 3e-05 | 0 | 0 | 0 | 800-775 | RTS 25/ I | RTS 25/ I | 0.1372 | 3.61 |  | Práce | Běžná |  |  |  | POL1_
19 | 776511810RT1 | Odstranění povlakových podlah z nášlapné plochy lepených, bez podložky, z ploch přes 20 m2 | m2 | 95.55 |  | 0 |  | 0 |  | 0 | 21 | 0 | 0 | 0 | 0.0035 | 0.33 | 800-775 | RTS 25/ I | RTS 25/ I | 0.105 | 10.03 |  | Práce | Běžná |  |  |  | POL1_
|  | "Učebna PC" : 95,55 |  | 95.55 | [23 empty] | VV | 0
20 | 776521200RT1 | Lepení povlakových podlah z plastů ve formě čtverců z PVC nebo vinylu, montáž | m2 | 95.55 |  | 0 |  | 0 |  | 0 | 21 | 0 | 0.00024 | 0.02 | 0 | 0 | 800-775 | RTS 25/ I | RTS 25/ I | 0.45 | 43 |  | Práce | Běžná |  |  |  | POL1_
21 | 28342451R | lišta soklová; pro vinylové podlahy; materiál PVC; š = 11,8 mm; h = 58,0 mm; 9 barev | m | 27.615 |  | 0 |  | 0 |  | 0 | 21 | 0 | 0.0005 | 0.01 | 0 | 0 | SPCM | RTS 25/ I | RTS 25/ I | 0 | 0 |  | Specifikace | Běžná |  |  |  | POL3_
|  | +5% : | [25 empty] | VV | 0
|  | Odkaz na mn. položky pořadí 18 : 26,30000*1,05 |  | 27.615 | [23 empty] | VV | 5
22 | 284160591R | Krytina podlahová vinylová heterogenní; dílce; tl = 2,50 mm; nášlapná vrstva = 0,70 mm; povrchová úprava: PUR; zatížení: 23, 34, 43; protiskluznost: R10; Lw = 3 dB; trvalá deformace do 0,10 mm; rozměrová stálost do 0,25 %; RtF: Bfl; - s1 | m2 | 100.3275 |  | 0 |  | 0 |  | 0 | 21 | 0 | 0.0033 | 0.33 | 0 | 0 | SPCM | RTS 25/ I | RTS 25/ I | 0 | 0 |  | Specifikace | Běžná |  |  |  | POL3_
|  | +5% : | [25 empty] | VV | 0
|  | Odkaz na mn. položky pořadí 20 : 95,55000*1,05 |  | 100.3275 | [23 empty] | VV | 5
23 | 998776101R00 | Přesun hmot pro podlahy povlakové v objektech výšky do 6 m | t | 0.36861 |  | 0 |  | 0 |  | 0 | 21 | 0 | 0 | 0 | 0 | 0 | 800-775 | RTS 25/ I | RTS 25/ I | 1.091 | 0.4 |  | Přesun hmot | Běžná |  |  |  | POL7_7
|  | vodorovně do 50 m | [25 empty] | SPI
24 | 998776192R00 | Přesun hmot pro podlahy povlakové příplatek k ceně za zvětšený přesun přes vymezenou největší dopravní vzdálenost do 100 m | t | 0.36861 |  | 0 |  | 0 |  | 0 | 21 | 0 | 0 | 0 | 0 | 0 | 800-775 | RTS 25/ I | RTS 25/ I | 0 | 0 |  | Přesun hmot | Běžná |  |  |  | POL7_7
|  | vodorovně do 50 m | [25 empty] | SPI
Díl: | D96 | Přesuny suti a vybouraných hmot |  |  |  | 0 |  | 0 |  | 0 |  | 0 |  | 0 |  | 0 |  |  |  |  | 7.16 | [6 empty] | DIL
25 | 979081111R00 | Odvoz suti a vybouraných hmot na skládku do 1 km | t | 3.4749 |  | 0 |  | 0 |  | 0 | 21 | 0 | 0 | 0 | 0 | 0 | 801-3 | RTS 25/ I | RTS 25/ I | 0.49 | 1.7 |  | Přesun suti | Běžná |  |  |  | POL8_9
|  | Včetně naložení na dopravní prostředek a složení na skládku, bez poplatku za skládku. | [25 empty] | POP
26 | 979081121R00 | Odvoz suti a vybouraných hmot na skládku příplatek za každý další 1 km | t | 31.2745 |  | 0 |  | 0 |  | 0 | 21 | 0 | 0 | 0 | 0 | 0 | 801-3 | RTS 25/ I | RTS 25/ I | 0 | 0 |  | Přesun suti | Běžná |  |  |  | POL8_9
27 | 979082111R00 | Vnitrostaveništní doprava suti a vybouraných hmot do 10 m | t | 3.4749 |  | 0 |  | 0 |  | 0 | 21 | 0 | 0 | 0 | 0 | 0 | 801-3 | RTS 25/ I | RTS 25/ I | 0.942 | 3.27 |  | Přesun suti | Běžná |  |  |  | POL8_9
28 | 979082121R00 | Vnitrostaveništní doprava suti a vybouraných hmot příplatek k ceně za každých dalších 5 m | t | 20.8496 |  | 0 |  | 0 |  | 0 | 21 | 0 | 0 | 0 | 0 | 0 | 801-3 | RTS 25/ I | RTS 25/ I | 0.105 | 2.19 |  | Přesun suti | Běžná |  |  |  | POL8_9
29 | 979990107R00 | Poplatek za uložení, směs betonu, cihel a dřeva, , skupina 17 09 04 z Katalogu odpadů | t | 3.4749 |  | 0 |  | 0 |  | 0 | 21 | 0 | 0 | 0 | 0 | 0 | 801-3 | RTS 25/ I | Indiv | 0 | 0 |  | Přesun suti | Běžná |  |  |  | POL8_9
|  | kategorie 17 09 04 smíšené stavební a demoliční odpady | [25 empty] | POP
[26 empty] | 12 | 21 | DPH
| Celkem |  |  |  |  | 0 | [19 empty] | 0 | 0 | SUM
JKSO:
| 801.32 | budovy učeben všeobecně vzdělávacích škol | [25 empty] | JKSO
| m3 | svislá nosná konstrukce zděná z cihel,tvárnic, bloků | [25 empty] | JKSOChar
|  | rekonstrukce a modernizace objektu s opravou | [25 empty] | JKSOAkce
END
Note on S6: Jedná se o informaci, zda se jedná o položku, která je do rozpočtu zadána z cenové soustavy RTS, nebo vlastní.
Note on T6: Jedná se o název CÚ, která je zadána u položky rozpočtu

## 01 D.1.1.3 Pol
Položkový soupis prací a dodávek | [27 empty] | #TypZaznamu#
S: | 064/25 | Rekonstrukce havarijního stavu elektroinstalace IV. etapa | [25 empty] | STA
O: | 01 | Gymnázium Vídeňská 47, Brno | [22 empty] | STA |  |  | OBJ
R: | D.1.1.3 | Stavební úpravy 3.NP | [25 empty] | ROZ
P.č. | Číslo položky | Název položky | MJ | Množství | Cena / MJ | Celkem | Dodávka | Dodávka celk. | Montáž | Montáž celk. | DPH | Cena s DPH | Hmotnost / MJ | Hmotnost celk.(t) | Dem. hmotnost / MJ | Dem. hmotnost celk.(t) | Ceník | Cen. soustava / platnost | Cenová úroveň | Nhod / MJ | Nhod celk. | Dodavatel | Typ položky | Stav položky
Díl: | 31 | Zdi podpěrné a volné |  |  |  | 0 |  | 0 |  | 0 |  | 0 |  | 0.24 |  | 0 |  |  |  |  | 2.06 | [6 empty] | DIL
1 | 310236241R00 | Zazdívka otvorů o ploše přes 0,0225 m2 do 0,09 m2 ve zdivu nadzákladovém cihlami pálenými o tloušťce zdi do 300 mm | kus | 2 |  | 0 |  | 0 |  | 0 | 21 | 0 | 0.05375 | 0.11 | 0 | 0 | 801-4 | RTS 25/ I | RTS 25/ I | 0.231 | 0.46 |  | Práce | Běžná |  |  |  | POL1_
|  | včetně pomocného pracovního lešení | [25 empty] | SPI
|  | Stáv. odvětrávací průduchy 150/350mm : | [25 empty] | VV | 0
|  | 309 : 2 |  | 2 | [23 empty] | VV | 0
2 | 317167132R00 | Překlady keramické montáž a dodávka nenosné, délky 1250 mm, šířky 145 mm, výšky 71 mm | kus | 3 |  | 0 |  | 0 |  | 0 | 21 | 0 | 0.03038 | 0.09 | 0 | 0 | 801-1 | RTS 25/ I | RTS 25/ I | 0.3175 | 0.95 |  | Práce | Běžná |  |  |  | POL1_
|  | Včetně: | [25 empty] | POP
|  | - podepření plochých překladů v montážním stavu, | [25 empty] | POP
|  | - dodávky překladů. | [25 empty] | POP
|  | T3 : 3 |  | 3 | [23 empty] | VV | 0
3 | 317941121R00 | Osazení ocelových válcovaných nosníků na zdivu bez dodávky materiálu, výšky do 120 mm | t | 0.03563 |  | 0 |  | 0 |  | 0 | 21 | 0 | 0.01954 | 0 | 0 | 0 | 801-1 | RTS 25/ I | RTS 25/ I | 18.175 | 0.65 |  | Práce | Běžná |  |  |  | POL1_
|  | profilu I, nebo IE, nebo U, nebo UE, nebo L | [25 empty] | SPI
|  | hmotnost 1,36 kg/m : | [25 empty] | VV | 0
|  | T2 : 1,3*2*6*1,36*0,001 |  | 0.02122 | [23 empty] | VV | 0
|  | T14+T15 : 5,3*2*1,36*0,001 |  | 0.01442 | [23 empty] | VV | 0
4 | 15411640R | Profil ocelový otevřený průřez: L; značka: S235JR (1.0038); h = 30 mm; šířka ramene2 = 30 mm; t = 3,0 mm | t | 0.03848 |  | 0 |  | 0 |  | 0 | 21 | 0 | 1 | 0.04 | 0 | 0 | SPCM | RTS 25/ I | RTS 25/ I | 0 | 0 |  | Specifikace | Běžná |  |  |  | POL3_
|  | hmotnost 1,36 kg/m : | [25 empty] | VV | 0
|  | T2 : 1,3*2*6*1,36*0,001*1,08 |  | 0.02291 | [23 empty] | VV | 0
|  | T14+T15 : 5,3*2*1,36*0,001*1,08 |  | 0.01557 | [23 empty] | VV | 0
Díl: | 34 | Stěny a příčky |  |  |  | 0 |  | 0 |  | 0 |  | 0 |  | 1.43 |  | 0 |  |  |  |  | 8.99 | [6 empty] | DIL
5 | 340271415R00 | Zazdívka otvorů příček z pórobetonových tvárnic plochy do 0,25 m2, tloušťka zdiva 150 mm | kus | 3 |  | 0 |  | 0 |  | 0 | 21 | 0 | 0.02945 | 0.09 | 0 | 0 | 801-4 | RTS 25/ I | RTS 25/ I | 0.3712 | 1.11 |  | Práce | Běžná |  |  |  | POL1_
|  | včetně pomocného pracovního lešení | [25 empty] | SPI
|  | T3 : 3 |  | 3 | [23 empty] | VV | 0
6 | 340271515R00 | Zazdívka otvorů příček z pórobetonových tvárnic plochy od 0,25 m2 do 1 m2, tloušťka zdiva 150 mm | m3 | 0.585 |  | 0 |  | 0 |  | 0 | 21 | 0 | 0.76605 | 0.45 | 0 | 0 | 801-4 | RTS 25/ I | RTS 25/ I | 4.2802 | 2.5 |  | Práce | Běžná |  |  |  | POL1_
|  | včetně pomocného pracovního lešení | [25 empty] | SPI
|  | T2 : 1,0*0,65*0,15*6 |  | 0.585 | [23 empty] | VV | 0
7 | 340271610R00 | Zazdívka otvorů příček z pórobetonových tvárnic plochy od 1 m2 do 4 m2, tloušťka zdiva 100 mm | m3 | 0.14813 |  | 0 |  | 0 |  | 0 | 21 | 0 | 0.76182 | 0.11 | 0 | 0 | 801-4 | RTS 25/ I | RTS 25/ I | 3.0819 | 0.46 |  | Práce | Běžná |  |  |  | POL1_
|  | včetně pomocného pracovního lešení | [25 empty] | SPI
|  | 314 : ((0,975*0,6*2+0,975*1,375*2)-(0,6*0,6*2+1,375*0,6*2))*0,1 |  | 0.14813 | [23 empty] | VV | 0
8 | 349231811RT2 | Přizdívka ostění s ozubem přes 80 do 150 mm | m2 | 3.0375 |  | 0 |  | 0 |  | 0 | 21 | 0 | 0.25714 | 0.78 | 0 | 0 | 801-4 | RTS 25/ I | RTS 25/ I | 1.621 | 4.92 |  | Práce | Běžná |  |  |  | POL1_
|  | ve vybouraných otvorech, s vysekáním kapes pro zavázání, z jakýchkoliv cihel, z pomocného pracovního lešení o výšce podlahy do 1900 mm a pro zatížení do 1,5 kPa, | [25 empty] | SPI |  | ve vybouraných otvorech, s vysekáním kapes pro zavázání, z jakýchkoliv cihel, z pomocného pracovního lešení o výšce podlahy do 1900 mm a pro zatížení do 1,5 kPa,
|  | T2 : 2,05*0,15*6 |  | 1.845 | [23 empty] | VV | 0
|  | T3 : 2,65*0,15*3 |  | 1.1925 | [23 empty] | VV | 0
Díl: | 342 | Stěny a příčky montované lehké |  |  |  | 0 |  | 0 |  | 0 |  | 0 |  | 0.93 |  | 0 |  |  |  |  | 38.74 | [6 empty] | DIL
9 | 342261112RT3 | Příčky z desek sádrokartonových jednoduché opláštění, jednoduchá konstrukce CW 75 tloušťka příčky 100 mm, desky impregnované, tloušťky 12,5 mm, tloušťka izolace 50 mm, požární odolnost EI 30 | m2 | 20.2704 |  | 0 |  | 0 |  | 0 | 21 | 0 | 0.02477 | 0.5 | 0 | 0 | 801-1 | RTS 25/ I | RTS 25/ I | 0.99 | 20.07 |  | Práce | Běžná |  |  |  | POL1_
|  | zřízení nosné konstrukce příčky, vložení tepelné izolace tl. do 5 cm, montáž desek, tmelení spár Q2 a úprava rohů. Včetně dodávek materiálu. | [25 empty] | SPI |  | zřízení nosné konstrukce příčky, vložení tepelné izolace tl. do 5 cm, montáž desek, tmelení spár Q2 a úprava rohů. Včetně dodávek materiálu.
|  | 308 : 3,2*2,9-1,97*0,8 |  | 7.704 | [23 empty] | VV | 0
|  | 315 : 3,2*4,9-1,97*0,9-0,975*1,375 |  | 12.5664 | [23 empty] | VV | 0
10 | 342263990RD1 | Úpravy, doplňkové práce a příplatky pro sádrokartonové a sádrovláknité příčky příplatek za desku tloušťky 12,5 mm, se zvýšenou pevností, z jedné strany příčky | m2 | 9.92 |  | 0 |  | 0 |  | 0 | 21 | 0 | 0.004 | 0.04 | 0 | 0 | 801-1 | RTS 25/ I | RTS 25/ I | 0 | 0 |  | Práce | Běžná |  |  |  | POL1_
|  | 314 : 3,2*3,1 |  | 9.92 | [23 empty] | VV | 0
11 | 342263990RD2 | Úpravy, doplňkové práce a příplatky pro sádrokartonové a sádrovláknité příčky příplatek za desku tloušťky 12,5 mm, se zvýšenou pevností, z obou stran příčky, nebo z jedné strany dvojitě | m2 | 12.5664 |  | 0 |  | 0 |  | 0 | 21 | 0 | 0.008 | 0.1 | 0 | 0 | 801-1 | RTS 25/ I | RTS 25/ I | 0 | 0 |  | Práce | Běžná |  |  |  | POL1_
|  | 315 : 3,2*4,9-1,97*0,9-0,975*1,375 |  | 12.5664 | [23 empty] | VV | 0
12 | 342090131R00 | Úprava nosné konstrukce a opláštění SDK příčky pro zřízení otvoru pro dveře jednokřídlé, při hmotnosti jednoho křídla do 25 kg, v SDK příčce z R-CW a R-UW profilů š. 100 mm, 1 x opláštěné | kus | 2 |  | 0 |  | 0 |  | 0 | 21 | 0 | 0.00647 | 0.01 | 0 | 0 | 801-1 | RTS 25/ I | RTS 25/ I | 0.66 | 1.32 |  | Práce | Běžná |  |  |  | POL1_
|  | 308 : 1 |  | 1 | [23 empty] | VV | 0
|  | 315 : 1 |  | 1 | [23 empty] | VV | 0
13 | 347016122R00 | Předstěny opláštěné sádrokartonovými deskami volně stojící, bez izolace 1x nosná ocelová konstrukce CW 75, jednoduše opláštěná, desky protipožární, tloušťky 12,5 mm, tloušťka stěny 90 mm, | m2 | 11.195 |  | 0 |  | 0 |  | 0 | 21 | 0 | 0.01363 | 0.15 | 0 | 0 | 801-1 | RTS 25/ I | RTS 25/ I | 0.69 | 7.72 |  | Práce | Červená |  |  |  | POL1_
|  | Včetně: | [25 empty] | POP
|  | - nezbytné úpravy desek na příslušný rozměr | [25 empty] | POP
|  | - úpravy rohů, koutů a hran konstrukcí ze sádrokartonu | [25 empty] | POP
|  | - standardního tmelení Q2, to je: základní tmelení Q1+ dodatečné tmelení (tmelení najemno) a případné přebroušení. | [25 empty] | POP |  | - standardního tmelení Q2, to je: základní tmelení Q1+ dodatečné tmelení (tmelení najemno) a případné přebroušení.
|  | chodba : 3,425*(0,35+1,25)+3,175*(0,8+0,5+0,2+0,3) |  | 11.195 | [23 empty] | VV | 0
14 | 342266111RU7 | Předstěny opláštěné sádrokartonovými deskami obklad stěn sádrokartonem na ocelovou konstrukci z profilů CW 50 tloušťka desky 12,5 mm, desky standard, dvojité opláštění, bez izolace | m2 | 9.92 |  | 0 |  | 0 |  | 0 | 21 | 0 | 0.01188 | 0.12 | 0 | 0 | 801-1 | RTS 25/ I | RTS 25/ I | 0.69 | 6.84 |  | Práce | Běžná |  |  |  | POL1_
|  | 314 : 3,2*3,1 |  | 9.92 | [23 empty] | VV | 0
15 | 347091211R00 | Úprava napojovací spáry SDK s jinou stavební konstrukcí akrylovým tmelem šířka spáry do 2 mm | m | 55.8 |  | 0 |  | 0 |  | 0 | 21 | 0 | 0.00014 | 0.01 | 0 | 0 | 801-1 | RTS 25/ I | RTS 25/ I | 0.05 | 2.79 |  | Práce | Běžná |  |  |  | POL1_
|  | 308 : (3,175+2,9+3,175)*2 |  | 18.5 | [23 empty] | VV | 0
|  | 314 : 3,175+3,1+3,175 |  | 9.45 | [23 empty] | VV | 0
|  | 315 : 3,175+4,9+3,175 |  | 11.25 | [23 empty] | VV | 0
|  | chodba : 3,425*2+3,175*2+0,35+1,25+0,8+1,0 |  | 16.6 | [23 empty] | VV | 0
Díl: | 416 | Podhledy a mezistropy montované lehké |  |  |  | 0 |  | 0 |  | 0 |  | 0 |  | 0.31 |  | 0 |  |  |  |  | 30.93 | [6 empty] | DIL
16 | 342263410R00 | Úpravy, doplňkové práce a příplatky pro sádrokartonové a sádrovláknité příčky doplňkové práce osazení revizních dvířek plochy do 0,25 m2 | kus | 11 |  | 0 |  | 0 |  | 0 | 21 | 0 | 0.00016 | 0 | 0 | 0 | 801-1 | RTS 25/ I | RTS 25/ I | 0.94 | 10.34 |  | Práce | Červená |  |  |  | POL1_
|  | Včetně vytvoření otvoru a osazení rámu s dvířky a prošroubování. | [25 empty] | POP
|  | 10+1 |  | 11 | [23 empty] | VV | 0
17 | 416093121R00 | Doplňkové práce čelo podhledu SDK výšky od 200 do 500 mm, z desek standard, tloušťky 12,5 mm | m2 | 21.6788 |  | 0 |  | 0 |  | 0 | 21 | 0 | 0.01348 | 0.29 | 0 | 0 | 801-1 | RTS 25/ I | RTS 25/ I | 0.95 | 20.59 |  | Práce | Červená |  |  |  | POL1_
|  | bez dodávky izolace | [25 empty] | POP
|  | 0,425*(1,6+2,95+2,0+20,55+1,6+6,35+6,45+8,45)+0,25*1,8 |  | 21.6788 | [23 empty] | VV | 0
18 | 553476593R | Dvířka revizní použití: sádrokarton; funkce: klasické; šířka = 300 mm; výška = 400 mm; materiál: hliník; počet křídel: 1 | kus | 11 |  | 0 |  | 0 |  | 0 | 21 | 0 | 0.002 | 0.02 | 0 | 0 | SPCM | RTS 25/ I | RTS 25/ I | 0 | 0 |  | Specifikace | Červená |  |  |  | POL3_
|  | chodba : 10+1 |  | 11 | [23 empty] | VV | 0
Díl: | 61 | Úpravy povrchů vnitřní |  |  |  | 0 |  | 0 |  | 0 |  | 0 |  | 7.55 |  | 0 |  |  |  |  | 464.14 | [6 empty] | DIL
19 | 601021147RT1 | Omítka stropů a podhledů z hotových směsí stěrka, vápenocementová, , tloušťka vrstvy 3 mm, | m2 | 19.44 |  | 0 |  | 0 |  | 0 | 21 | 0 | 0.00565 | 0.11 | 0 | 0 | 801-1 | RTS 25/ I | RTS 25/ I | 0.315 | 6.12 |  | Práce | Běžná |  |  |  | POL1_
|  | po jednotlivých vrstvách | [25 empty] | SPI
|  | Včetně pomocného lešení. | [25 empty] | POP
|  | 301 : 2,16 |  | 2.16 | [23 empty] | VV | 0
|  | 302 : 2,16 |  | 2.16 | [23 empty] | VV | 0
|  | 303 : 2,16 |  | 2.16 | [23 empty] | VV | 0
|  | 304 : 2,16 |  | 2.16 | [23 empty] | VV | 0
|  | 305 : 2,16 |  | 2.16 | [23 empty] | VV | 0
|  | 306 : 2,16 |  | 2.16 | [23 empty] | VV | 0
|  | 307 : 2,16 |  | 2.16 | [23 empty] | VV | 0
|  | 308 : 2,16 |  | 2.16 | [23 empty] | VV | 0
|  | 309 : 2,16 |  | 2.16 | [23 empty] | VV | 0
20 | 602021142RT2 | Omítka stěn z hotových směsí vrstva štuková, vápenná, , tloušťka vrstvy 3 mm, | m2 | 1170.2952 |  | 0 |  | 0 |  | 0 | 21 | 0 | 0.00468 | 5.48 | 0 | 0 | 801-1 | RTS 25/ I | RTS 25/ I | 0.245 | 286.72 |  | Práce | Červená |  |  |  | POL1_
|  | po jednotlivých vrstvách | [25 empty] | SPI
|  | 304 : 3,2*(8,8+6,6+8,8+6,6)+0,45*(1,55+1,8+1,55)*2+0,15*(2,35+2,1+2,35)*3-2,35*2,1*3-2,0*1,0 |  | 89.225 | [23 empty] | VV | 0
|  | 305 : 3,2*(8,8+6,6+8,8+6,6)+0,45*(1,55+1,8+1,55)*2+0,15*(2,35+2,1+2,35)*3-2,35*2,1*3-2,0*1,0 |  | 89.225 | [23 empty] | VV | 0
|  | 306 : 3,2*(8,8+6,6+8,8+6,6)+0,45*(1,55+1,8+1,55)*2+0,15*(2,35+2,1+2,35)*3-2,35*2,1*3-2,0*1,0 |  | 89.225 | [23 empty] | VV | 0
|  | 307 : 1,55*(8,8+6,6+8,8+6,6)+0,45*(0,125+1,8+0,125)*2+0,15*(1,65+2,1+1,65)*3-0,425*1,0-1,55*2,1*3 |  | 41.825 | [23 empty] | VV | 0
|  | 308 : 3,2*(2,45+2,4+0,45+0,55+2,0)-2,0*0,8+3,2*(4,5+2,9+4,5)-2,0*0,7-2,35*2,1+0,15*(2,35+2,1+2,35) |  | 56.285 | [23 empty] | VV | 0
|  | 309 : 3,2*(6,6+8,975+6,6+8,975)-2,0*0,8-2,0*0,9-2,35*2,1-2,35*1,8*2+0,15*(2,35+1,8+2,35)*2+0,15*(2,35+2,1+2,35)+0,45*(1,55+1,8+1,55)+0,45*(2,15+1,8+2,15) |  | 90.805 | [23 empty] | VV | 0
|  | 311 : 3,2*(6,6+4,7+0,3+4,1+6,3+8,8)-2,0*0,9-2,35*2,1*3+0,15*(2,35+2,1+2,35)+0,45*(2,15+1,2+2,15) |  | 85.45 | [23 empty] | VV | 0
|  | 313a : 3,2*(6,0+6,25+2,8+1,15+1,5+4,5+1,7+2,9)-2,35*1,8*2-2,0*1,1-2,0*0,8*2+0,15*(2,35*1,8+2,35)*2 |  | 73.874 | [23 empty] | VV | 0
|  | 313b : 3,2*(1,5+1,35+2,0+1,4+0,15+6,5+3,6+9,2)-2,0*0,8*2-2,35*2,1+0,15*(2,35+2,1+2,35) |  | 75.125 | [23 empty] | VV | 0
|  | 314 : 3,2*(5,9+3,1+5,9)-2,0*0,9-2,35*1,8*2+0,15*(2,35+1,8+2,35)*2 |  | 39.37 | [23 empty] | VV | 0
|  | 315 : 3,2*(3,1+4,9+3,1)-2,35*1,8*2+0,15*(2,35+1,8+2,35)*2 |  | 29.01 | [23 empty] | VV | 0
|  | chodba : 3,425*(26,7+2,65+2,75)-2,35*1,8*10+0,15*(2,35+1,8+2,35)*10+3,425*(3,1+2,75+3,1)-2,35*1,5+0,15*(2,65+1,5+2,65) |  | 105.5413 | [23 empty] | VV | 0
|  | 3,0*(2,0+1,1+20,8+8,7)-2,0*1,1-2,65*1,8*3+0,45*(2,65+1,8+2,65)*3 |  | 90.875 | [23 empty] | VV | 0
|  | 3,0*(31,0+29,9+18,0+2,4)-2,65*1,8*5+0,45*(2,65+1,8+2,65)*5-2,35*1,5+0,45*(2,65+1,5+2,65)-2,0*0,8*4-3,0*4,9 |  | 214.46 | [23 empty] | VV | 0
21 | 602021191R00 | Omítka stěn z hotových směsí Doplňkové práce pro omítky stěn z hotových směsí podkladní nátěr pod tenkovrstvé omítky | m2 | 1170.2952 |  | 0 |  | 0 |  | 0 | 21 | 0 | 0.00026 | 0.3 | 0 | 0 | 801-1 | RTS 25/ I | RTS 25/ I | 0.07 | 81.92 |  | Práce | Červená |  |  |  | POL1_
|  | po jednotlivých vrstvách | [25 empty] | SPI
|  | Odkaz na mn. položky pořadí 20 : 1170,29525 |  | 1170.2952 | [23 empty] | VV | 5
22 | 610991111R00 | Zakrývání výplní vnitřních otvorů, předmětů apod. fólií Pe 0,05-0,2 mm | m2 | 222.21 |  | 0 |  | 0 |  | 0 | 21 | 0 | 4e-05 | 0.01 | 0 | 0 | 801-1 | RTS 25/ I | RTS 25/ I | 0.078 | 17.33 |  | Práce | Červená |  |  |  | POL1_
|  | které se zřizují před úpravami povrchu, a obalení osazených dveřních zárubní před znečištěním při úpravách povrchu nástřikem plastických maltovin včetně pozdějšího odkrytí, | [25 empty] | SPI |  | které se zřizují před úpravami povrchu, a obalení osazených dveřních zárubní před znečištěním při úpravách povrchu nástřikem plastických maltovin včetně pozdějšího odkrytí,
|  | 304 : 2,0*1,0+2,35*2,1*3 |  | 16.805 | [23 empty] | VV | 0
|  | 305 : 2,0*1,0+2,35*2,1*3 |  | 16.805 | [23 empty] | VV | 0
|  | 306 : 2,0*1,0+2,35*2,1*3 |  | 16.805 | [23 empty] | VV | 0
|  | 307 : 2,0*1,0+2,35*2,1*3 |  | 16.805 | [23 empty] | VV | 0
|  | 308 : 2,0*0,8*3+2,35*2,1 |  | 9.735 | [23 empty] | VV | 0
|  | 309 : 2,0*0,8*2-2,0*0,9+2,35*2,1+2,35*1,8*2 |  | 14.795 | [23 empty] | VV | 0
|  | 311 : 2,0*0,9+2,35*2,1*3 |  | 16.605 | [23 empty] | VV | 0
|  | 313a : 2,0*0,8+2,0*1,1+2,35*1,8*2 |  | 12.26 | [23 empty] | VV | 0
|  | 313b : 2,0*0,8*2+2,35*2,1*3 |  | 18.005 | [23 empty] | VV | 0
|  | 314 : 2,0*0,8+2,35*1,8*2 |  | 10.06 | [23 empty] | VV | 0
|  | chodba : 2,35*1,8*11+2,0*1,1+2,0*0,9*11+2,0*0,7+2,0*0,6+0,8*3 |  | 73.53 | [23 empty] | VV | 0
23 | 610991001R00 | Začišťovací okenní lišta pro omítku tl. 6 mm | m | 233.5 |  | 0 |  | 0 |  | 0 | 21 | 0 | 6e-05 | 0.01 | 0 | 0 | 801-1 | RTS 25/ I | RTS 25/ I | 0.05 | 11.68 |  | Práce | Červená |  |  |  | POL1_
|  | nalepení a odříznutí po dokončení omítek | [25 empty] | SPI
|  | 304 : (2,35+2,1+2,35)*3 |  | 20.4 | [23 empty] | VV | 0
|  | 305 : (2,35+2,1+2,35)*3 |  | 20.4 | [23 empty] | VV | 0
|  | 306 : (2,35+2,1+2,35)*3 |  | 20.4 | [23 empty] | VV | 0
|  | 307 : (2,35+2,1+2,35)*3 |  | 20.4 | [23 empty] | VV | 0
|  | 308 : 2,35+2,1+2,35 |  | 6.8 | [23 empty] | VV | 0
|  | 309 : (2,35+2,1+2,35)+(2,35+1,8+2,35)*2 |  | 19.8 | [23 empty] | VV | 0
|  | 311 : (2,35+2,1+2,35)*3 |  | 20.4 | [23 empty] | VV | 0
|  | 313a : (2,35+1,8+2,35)*2 |  | 13 | [23 empty] | VV | 0
|  | 313b : (2,35+2,1+2,35)*3 |  | 20.4 | [23 empty] | VV | 0
|  | chodba : (2,35+1,8+2,35)*11 |  | 71.5 | [23 empty] | VV | 0
24 | 612401191RT2 | Omítky malých ploch vnitřních stěn do 0,09 m2, vápennou štukovou omítkou | kus | 2 |  | 0 |  | 0 |  | 0 | 21 | 0 | 0.00328 | 0.01 | 0 | 0 | 801-4 | RTS 25/ I | RTS 25/ I | 0.22498 | 0.45 |  | Práce | Běžná |  |  |  | POL1_
|  | jakoukoliv maltou, z pomocného pracovního lešení o výšce podlahy do 1900 mm a pro zatížení do 1,5 kPa, | [25 empty] | SPI |  | jakoukoliv maltou, z pomocného pracovního lešení o výšce podlahy do 1900 mm a pro zatížení do 1,5 kPa,
|  | Odkaz na mn. položky pořadí 1 : 2,00000 |  | 2 | [23 empty] | VV | 5
25 | 612409991RT2 | Začištění omítek kolem oken, dveří a obkladů apod. s použitím suché maltové směsi | m | 127.8 |  | 0 |  | 0 |  | 0 | 21 | 0 | 0.00251 | 0.32 | 0 | 0 | 801-4 | RTS 25/ I | RTS 25/ I | 0.18233 | 23.3 |  | Práce | Běžná |  |  |  | POL1_
|  | T2 : (2,05+0,95+2,05)*2*6 |  | 60.6 | [23 empty] | VV | 0
|  | T3 : (2,65+0,95+2,65)*2*3 |  | 37.5 | [23 empty] | VV | 0
|  | T5 : (2,05+0,85+2,05)*2*1 |  | 9.9 | [23 empty] | VV | 0
|  | T9 : (2,05+0,85+2,05)*2*1 |  | 9.9 | [23 empty] | VV | 0
|  | T10 : (2,05+0,85+2,05)*2*1 |  | 9.9 | [23 empty] | VV | 0
26 | 612421626R00 | Omítky vnitřní stěn vápenné nebo vápenocementové v podlaží i ve schodišti hladké | m2 | 19.44 |  | 0 |  | 0 |  | 0 | 21 | 0 | 0.04414 | 0.86 | 0 | 0 | 801-1 | RTS 25/ I | RTS 25/ I | 0.6 | 11.66 |  | Práce | Červená |  |  |  | POL1_
|  | 301 : 2,16 |  | 2.16 | [23 empty] | VV | 0
|  | 302 : 2,16 |  | 2.16 | [23 empty] | VV | 0
|  | 303 : 2,16 |  | 2.16 | [23 empty] | VV | 0
|  | 304 : 2,16 |  | 2.16 | [23 empty] | VV | 0
|  | 305 : 2,16 |  | 2.16 | [23 empty] | VV | 0
|  | 306 : 2,16 |  | 2.16 | [23 empty] | VV | 0
|  | 307 : 2,16 |  | 2.16 | [23 empty] | VV | 0
|  | 308 : 2,16 |  | 2.16 | [23 empty] | VV | 0
|  | 309 : 2,16 |  | 2.16 | [23 empty] | VV | 0
27 | 612423531RT2 | Omítka rýh ve stěnách maltou vápennou štuková, o šířce rýhy do 150 mm, | m2 | 9.785 |  | 0 |  | 0 |  | 0 | 21 | 0 | 0.03904 | 0.38 | 0 | 0 | 801-4 | RTS 25/ I | RTS 25/ I | 1.8764 | 18.36 |  | Práce | Červená |  |  |  | POL1_
|  | z pomocného pracovního lešení o výšce podlahy do 1900 mm a pro zatížení do 1,5 kPa, | [25 empty] | SPI
|  | 301 : 0,05*(6,6+9,0+6,6+9,0+0,45*4+0,15*2-1,0) |  | 1.615 | [23 empty] | VV | 0
|  | 302 : 0,05*(6,6+9,0+6,6+9,0+0,45*4-1,0) |  | 1.6 | [23 empty] | VV | 0
|  | 303 : 0,05*(8,9+6,6+8,9+6,6+0,45*4+0,1*5+0,25+0,15*2-1,0) |  | 1.6425 | [23 empty] | VV | 0
|  | 304 : 0,05*(8,9+6,6+8,9+6,6+0,45*4+0,1*5+0,25+0,15*2-1,0) |  | 1.6425 | [23 empty] | VV | 0
|  | 305 : 0,05*(8,9+6,6+8,9+6,6+0,45*4+0,1*5+0,25+0,15*2-1,0) |  | 1.6425 | [23 empty] | VV | 0
|  | 306 : 0,05*(8,9+6,6+8,9+6,6+0,45*4+0,1*5+0,25+0,15*2-1,0) |  | 1.6425 | [23 empty] | VV | 0
28 | 612481211RT2 | Vyztužení povrchu vnitřních stěn sklotextilní síťovinou s dodávkou síťoviny a stěrkového tmelu | m2 | 13.1475 |  | 0 |  | 0 |  | 0 | 21 | 0 | 0.00367 | 0.05 | 0 | 0 | 801-1 | RTS 25/ I | RTS 25/ I | 0.362 | 4.76 |  | Práce | Běžná |  |  |  | POL1_
|  | T2 : 1,0*0,65*2*6 |  | 7.8 | [23 empty] | VV | 0
|  | T3 : 2,65*0,15*2*3 |  | 2.385 | [23 empty] | VV | 0
|  | T14+T15 : ((0,975*0,6*2+0,975*1,375*2)-(0,6*0,6*2+1,375*0,6*2))*2 |  | 2.9625 | [23 empty] | VV | 0
29 | 615481211RT2 | Vyztužení povrchu průvlaků a překladů sklotextilní síťovinou včetně dodávky tmelu a tkaniny | m2 | 3.495 |  | 0 |  | 0 |  | 0 | 21 | 0 | 0.0043 | 0.02 | 0 | 0 | 801-1 | RTS 25/ I | RTS 25/ I | 0.526 | 1.84 |  | Práce | Běžná |  |  |  | POL1_
|  | Natažení stěrkového tmelu, vtlačení výztužné sítě a rozetření tmelu. Včetně dodávek tmelu a sítě. | [25 empty] | SPI
|  | T2 : 1,3*0,25*6 |  | 1.95 | [23 empty] | VV | 0
|  | T3 : 1,25*0,1*3*2 |  | 0.75 | [23 empty] | VV | 0
|  | T14+T15 : 5,3*0,15 |  | 0.795 | [23 empty] | VV | 0
Díl: | 64 | Výplně otvorů |  |  |  | 0 |  | 0 |  | 0 |  | 0 |  | 0.85 |  | 0 |  |  |  |  | 27.68 | [6 empty] | DIL
30 | 642944121R00 | Osazování ocelových zárubní dodatečně plochy do 2,5 m2 | kus | 11 |  | 0 |  | 0 |  | 0 | 21 | 0 | 0.05521 | 0.61 | 0 | 0 | 801-4 | RTS 25/ I | RTS 25/ I | 2.097 | 23.07 |  | Práce | Běžná |  |  |  | POL1_
|  | lisovaných nebo z úhelníků s vybetonováním prahu | [25 empty] | SPI
|  | Včetně pomocného pracovního lešení o výšce podlahy do 1900 mm a pro zatížení do 1,5 kPa. | [25 empty] | POP
|  | T2 : 5+1 |  | 6 | [23 empty] | VV | 0
|  | T3 : 3 |  | 3 | [23 empty] | VV | 0
|  | T6 : 1 |  | 1 | [23 empty] | VV | 0
|  | T10 : 1 |  | 1 | [23 empty] | VV | 0
31 | 642942214R00 | Osazení zárubní dveřních ocelových do sádrokartonové příčky tloušťky 150 mm šířky 700 mm, bez dodávky zárubně | kus | 1 |  | 0 |  | 0 |  | 0 | 21 | 0 | 0 | 0 | 0 | 0 | 801-1 | RTS 25/ I | RTS 25/ I | 1.05 | 1.05 |  | Práce | Běžná |  |  |  | POL1_
|  | Včetně kotvení rámů do zdiva a platí pro jakýkoliv způsob provádění (např. bodovým přivařením k obnažené výztuži, uklínováním, zalitím pracen apod.). | [25 empty] | POP |  | Včetně kotvení rámů do zdiva a platí pro jakýkoliv způsob provádění (např. bodovým přivařením k obnažené výztuži, uklínováním, zalitím pracen apod.).
|  | T11 : 1 |  | 1 | [23 empty] | VV | 0
32 | 642942111R00 | Osazení zárubní dveřních ocelových bez dveřních křídel, do zdiva včetně kotvení, na jakoukoliv cementovou maltu, s vybetonováním prahu v zárubni a s osazením špalíků nebo latí pro dřevěný práh plocha do 2,5 m2 | kus | 1 |  | 0 |  | 0 |  | 0 | 21 | 0 | 0.01897 | 0.02 | 0 | 0 | 801-1 | RTS 25/ I | RTS 25/ I | 1.86 | 1.86 |  | Práce | Běžná |  |  |  | POL1_
|  | T5 : 1 |  | 1 | [23 empty] | VV | 0
33 | 642942212R00 | Osazení zárubní dveřních ocelových do sádrokartonové příčky tloušťky 100 mm šířky 700 mm, bez dodávky zárubně | kus | 2 |  | 0 |  | 0 |  | 0 | 21 | 0 | 0 | 0 | 0 | 0 | 801-1 | RTS 25/ I | RTS 25/ I | 0.85 | 1.7 |  | Práce | Běžná |  |  |  | POL1_
|  | Včetně kotvení rámů do zdiva a platí pro jakýkoliv způsob provádění (např. bodovým přivařením k obnažené výztuži, uklínováním, zalitím pracen apod.). | [25 empty] | POP |  | Včetně kotvení rámů do zdiva a platí pro jakýkoliv způsob provádění (např. bodovým přivařením k obnažené výztuži, uklínováním, zalitím pracen apod.).
|  | T7 : 1 |  | 1 | [23 empty] | VV | 0
|  | T12 : 1 |  | 1 | [23 empty] | VV | 0
34 | 55330449R | Zárubeň kovová pro sádrokarton; průchozí š. = 800 mm; průchozí v. = 1970 mm; tl. stěny = 100 mm | kus | 1 |  | 0 |  | 0 |  | 0 | 21 | 0 | 0.0128 | 0.01 | 0 | 0 | SPCM | RTS 25/ I | RTS 25/ I | 0 | 0 |  | Specifikace | Běžná |  |  |  | POL3_
|  | T7 : 1 |  | 1 | [23 empty] | VV | 0
35 | 55330451R | Zárubeň kovová pro sádrokarton; průchozí š. = 900 mm; průchozí v. = 1970 mm; tl. stěny = 100 mm | kus | 1 |  | 0 |  | 0 |  | 0 | 21 | 0 | 0.01311 | 0.01 | 0 | 0 | SPCM | RTS 25/ I | RTS 25/ I | 0 | 0 |  | Specifikace | Běžná |  |  |  | POL3_
|  | T12 : 1 |  | 1 | [23 empty] | VV | 0
36 | 55330479R | Zárubeň kovová pro sádrokarton; průchozí š. = 1100 mm; průchozí v. = 1970 mm; tl. stěny = 150 mm | kus | 1 |  | 0 |  | 0 |  | 0 | 21 | 0 | 0.0169 | 0.02 | 0 | 0 | SPCM | RTS 25/ I | RTS 25/ I | 0 | 0 |  | Specifikace | Běžná |  |  |  | POL3_
|  | T11 : 1 |  | 1 | [23 empty] | VV | 0
37 | 5533301115R | Zárubeň kovová pro zdění; průchozí š. = 700 mm; průchozí v. = 1970 mm; tl. stěny = 100 mm; povrchová úprava: základní nátěr | kus | 1 |  | 0 |  | 0 |  | 0 | 21 | 0 | 0.0123 | 0.01 | 0 | 0 | SPCM | RTS 25/ I | RTS 25/ I | 0 | 0 |  | Specifikace | Běžná |  |  |  | POL3_
|  | T6 : 1 |  | 1 | [23 empty] | VV | 0
38 | 5533301325R | Zárubeň kovová pro zdění; průchozí š. = 800 mm; průchozí v. = 1970 mm; tl. stěny = 150 mm; povrchová úprava: základní nátěr | kus | 2 |  | 0 |  | 0 |  | 0 | 21 | 0 | 0.0152 | 0.03 | 0 | 0 | SPCM | RTS 25/ I | RTS 25/ I | 0 | 0 |  | Specifikace | Běžná |  |  |  | POL3_
|  | T5 : 1 |  | 1 | [23 empty] | VV | 0
|  | T10 : 1 |  | 1 | [23 empty] | VV | 0
39 | 5533301335R | Zárubeň kovová pro zdění; průchozí š. = 900 mm; průchozí v. = 1970 mm; tl. stěny = 150 mm; povrchová úprava: základní nátěr | kus | 9 |  | 0 |  | 0 |  | 0 | 21 | 0 | 0.0155 | 0.14 | 0 | 0 | SPCM | RTS 25/ I | RTS 25/ I | 0 | 0 |  | Specifikace | Běžná |  |  |  | POL3_
|  | T2 : 5+1 |  | 6 | [23 empty] | VV | 0
|  | T3 : 3 |  | 3 | [23 empty] | VV | 0
Díl: | 94 | Lešení a stavební výtahy |  |  |  | 0 |  | 0 |  | 0 |  | 0 |  | 0.87 |  | 0 |  |  |  |  | 127.93 | [6 empty] | DIL
40 | 941955001R00 | Lešení lehké pracovní pomocné pomocné, o výšce lešeňové podlahy do 1,2 m | m2 | 722.79 |  | 0 |  | 0 |  | 0 | 21 | 0 | 0.00121 | 0.87 | 0 | 0 | 800-3 | RTS 25/ I | RTS 25/ I | 0.177 | 127.93 |  | Práce | Červená |  |  |  | POL1_
|  | 304 : 59,03 |  | 59.03 | [23 empty] | VV | 0
|  | 305 : 59,03 |  | 59.03 | [23 empty] | VV | 0
|  | 306 : 59,03 |  | 59.03 | [23 empty] | VV | 0
|  | 307 : 59,03 |  | 59.03 | [23 empty] | VV | 0
|  | 308 : 20,2 |  | 20.2 | [23 empty] | VV | 0
|  | 308b : 24,09 |  | 24.09 | [23 empty] | VV | 0
|  | 309 : 60,09 |  | 60.09 | [23 empty] | VV | 0
|  | 311 : 57,85 |  | 57.85 | [23 empty] | VV | 0
|  | 313a : 34,42 |  | 34.42 | [23 empty] | VV | 0
|  | 313b : 31,75 |  | 31.75 | [23 empty] | VV | 0
|  | 314 : 18,2 |  | 18.2 | [23 empty] | VV | 0
|  | 315 : 15,2 |  | 15.2 | [23 empty] | VV | 0
|  | chodba : 133,7+91,17 |  | 224.87 | [23 empty] | VV | 0
Díl: | 95 | Dokončovací konstrukce na pozemních stavbách |  |  |  | 0 |  | 0 |  | 0 |  | 0 |  | 0.04 |  | 0 |  |  |  |  | 279.18 | [6 empty] | DIL
41 | 952901111R00 | Vyčištění budov a ostatních objektů budov bytové nebo občanské výstavby - zametení a umytí podlah, dlažeb, obkladů, schodů v místnostech, chodbách a schodištích, vyčištění a umytí oken, dveří s rámy, zárubněmi, umytí a vyčištění jiných zasklených a natíraných ploch a zařizovacích předmětů před předáním do užívání světlá výška podlaží do 4 m | m2 | 903.18 |  | 0 |  | 0 |  | 0 | 21 | 0 | 4e-05 | 0.04 | 0 | 0 | 801-1 | RTS 25/ I | RTS 25/ I | 0.308 | 278.18 |  | Práce | Běžná |  |  |  | POL1_
|  | 301 : 60,35 |  | 60.35 | [23 empty] | VV | 0
|  | 302 : 60,35 |  | 60.35 | [23 empty] | VV | 0
|  | 303 : 59,69 |  | 59.69 | [23 empty] | VV | 0
|  | 304 : 59,03 |  | 59.03 | [23 empty] | VV | 0
|  | 305 : 59,03 |  | 59.03 | [23 empty] | VV | 0
|  | 306 : 59,03 |  | 59.03 | [23 empty] | VV | 0
|  | 307 : 59,03 |  | 59.03 | [23 empty] | VV | 0
|  | 308 : 20,2 |  | 20.2 | [23 empty] | VV | 0
|  | 308b : 24,09 |  | 24.09 | [23 empty] | VV | 0
|  | 309 : 60,09 |  | 60.09 | [23 empty] | VV | 0
|  | 311 : 57,85 |  | 57.85 | [23 empty] | VV | 0
|  | 313a : 34,42 |  | 34.42 | [23 empty] | VV | 0
|  | 313b : 31,75 |  | 31.75 | [23 empty] | VV | 0
|  | 314 : 18,2 |  | 18.2 | [23 empty] | VV | 0
|  | 315 : 15,2 |  | 15.2 | [23 empty] | VV | 0
|  | chodba : 133,7+91,17 |  | 224.87 | [23 empty] | VV | 0
42 | 953946111R00 | Doplňující konstrukce Osazení ventilačních mřížek bez dodávky ventilač. mřížky | kus | 4 |  | 0 |  | 0 |  | 0 | 21 | 0 | 4e-05 | 0 | 0 | 0 | 801-1 | RTS 25/ I | RTS 25/ I | 0.25 | 1 |  | Práce | Běžná |  |  |  | POL1_
|  | RV výtah : 4 |  | 4 | [23 empty] | VV | 0
43 | 95-02 | D+M ochranné fólie proti poškození, vlhku a prachu zakrývající technické vybavení učebny, (lavice, mycí stoly, atd.) | m2 | 59.3 |  | 0 |  | 0 |  | 0 | 21 | 0 | 0 | 0 | 0 | 0 |  | Vlastní | Indiv | 0 | 0 |  | Práce | Běžná |  |  |  | POL1_
|  | 307 : 59,3 |  | 59.3 | [23 empty] | VV | 0
44 | 95-03 | Ochrana stávajících podlah (např. rozebíratelnými OSB deskami s ochrannou geotextilií) | m2 | 903.18 |  | 0 |  | 0 |  | 0 | 21 | 0 | 0 | 0 | 0 | 0 |  | Vlastní | Indiv | 0 | 0 |  | Práce | Běžná |  |  |  | POL1_
|  | 301 : 60,35 |  | 60.35 | [23 empty] | VV | 0
|  | 302 : 60,35 |  | 60.35 | [23 empty] | VV | 0
|  | 303 : 59,69 |  | 59.69 | [23 empty] | VV | 0
|  | 304 : 59,03 |  | 59.03 | [23 empty] | VV | 0
|  | 305 : 59,03 |  | 59.03 | [23 empty] | VV | 0
|  | 306 : 59,03 |  | 59.03 | [23 empty] | VV | 0
|  | 307 : 59,03 |  | 59.03 | [23 empty] | VV | 0
|  | 308 : 20,2 |  | 20.2 | [23 empty] | VV | 0
|  | 308b : 24,09 |  | 24.09 | [23 empty] | VV | 0
|  | 309 : 60,09 |  | 60.09 | [23 empty] | VV | 0
|  | 311 : 57,85 |  | 57.85 | [23 empty] | VV | 0
|  | 313a : 34,42 |  | 34.42 | [23 empty] | VV | 0
|  | 313b : 31,75 |  | 31.75 | [23 empty] | VV | 0
|  | 314 : 18,2 |  | 18.2 | [23 empty] | VV | 0
|  | 315 : 15,2 |  | 15.2 | [23 empty] | VV | 0
|  | chodba : 133,7+91,17 |  | 224.87 | [23 empty] | VV | 0
45 | 95-04 | Ochrana stávajícího nábytku a vybavení (např. lavice, stolyí) | sbr. | 2 |  | 0 |  | 0 |  | 0 | 21 | 0 | 0 | 0 | 0 | 0 |  | Vlastní | Indiv | 0 | 0 |  | Práce | Běžná |  |  |  | POL1_
|  | 307 : 1 |  | 1 | [23 empty] | VV | 0
|  | 311 : 1 |  | 1 | [23 empty] | VV | 0
46 | 42972893101R | Mřížka do stěny; materiál: plast; tvar: hranatý; dl = 150 mm; š = 150 mm | kus | 4 |  | 0 |  | 0 |  | 0 | 21 | 0 | 2e-05 | 0 | 0 | 0 | SPCM | RTS 25/ I | RTS 25/ I | 0 | 0 |  | Specifikace | Běžná |  |  |  | POL3_
Díl: | 96 | Bourání konstrukcí |  |  |  | 0 |  | 0 |  | 0 |  | 0 |  | 0.14 |  | 12.44 |  |  |  |  | 272.03 | [6 empty] | DIL
47 | 963016111R00 | Demontáž sádrokartonových a sádrovláknitých podhledů z desek bez minerální izolace, na jednoduché ocelové konstrukci, 1x opláštěné tl. 12,5 mm | m2 | 323.55 |  | 0 |  | 0 |  | 0 | 21 | 0 | 0.00033 | 0.11 | 0.01183 | 3.83 | 801-3 | RTS 25/ I | RTS 25/ I | 0.346 | 111.95 |  | Práce | Červená |  |  |  | POL1_
|  | 304 : 59,03 |  | 59.03 | [23 empty] | VV | 0
|  | 305 : 59,03 |  | 59.03 | [23 empty] | VV | 0
|  | 306 : 59,03 |  | 59.03 | [23 empty] | VV | 0
|  | 308 : 20,2 |  | 20.2 | [23 empty] | VV | 0
|  | 309 : 60,09 |  | 60.09 | [23 empty] | VV | 0
|  | 313a : 34,42 |  | 34.42 | [23 empty] | VV | 0
|  | 313b : 31,75 |  | 31.75 | [23 empty] | VV | 0
48 | 968061125R00 | Vyvěšení nebo zavěšení dřevěných křídel dveří, plochy do 2 m2 | kus | 11 |  | 0 |  | 0 |  | 0 | 21 | 0 | 0 | 0 | 0 | 0 | 801-3 | RTS 25/ I | RTS 25/ I | 0.05 | 0.55 |  | Práce | Běžná |  |  |  | POL1_
|  | oken, dveří a vrat, s uložením a opětovným zavěšením po provedení stavebních změn, | [25 empty] | SPI
|  | T2 : 5+1 |  | 6 | [23 empty] | VV | 0
|  | T3 : 3 |  | 3 | [23 empty] | VV | 0
|  | T9 : 1 |  | 1 | [23 empty] | VV | 0
|  | T10 : 1 |  | 1 | [23 empty] | VV | 0
49 | 968062244R00 | Vybourání dřevěných rámů oken jednoduchých, plochy do 1 m2 | m2 | 1.17 |  | 0 |  | 0 |  | 0 | 21 | 0 | 0.00219 | 0 | 0.041 | 0.05 | 801-3 | RTS 25/ I | RTS 25/ I | 0.52 | 0.61 |  | Práce | Běžná |  |  |  | POL1_
|  | včetně pomocného lešení o výšce podlahy do 1900 mm a pro zatížení do 1,5 kPa (150 kg/m2), | [25 empty] | SPI
|  | 314 : 0,975*0,6*2 |  | 1.17 | [23 empty] | VV | 0
50 | 968062245R00 | Vybourání dřevěných rámů oken jednoduchých, plochy do 2 m2 | m2 | 2.6812 |  | 0 |  | 0 |  | 0 | 21 | 0 | 0.001 | 0 | 0.031 | 0.08 | 801-3 | RTS 25/ I | RTS 25/ I | 0.331 | 0.89 |  | Práce | Běžná |  |  |  | POL1_
|  | včetně pomocného lešení o výšce podlahy do 1900 mm a pro zatížení do 1,5 kPa (150 kg/m2), | [25 empty] | SPI
|  | 314 : 0,975*1,375*2 |  | 2.6812 | [23 empty] | VV | 0
51 | 968071112R00 | Vyvěšení nebo zavěšení kovových křídel oken, plochy do 1,5 m2 | kus | 9 |  | 0 |  | 0 |  | 0 | 21 | 0 | 0 | 0 | 0 | 0 | 801-3 | RTS 25/ I | RTS 25/ I | 0.06 | 0.54 |  | Práce | Běžná |  |  |  | POL1_
|  | s případným uložením a opětovným zavěšením po provedení stavebních změn, | [25 empty] | SPI
|  | T2 : 5+1 |  | 6 | [23 empty] | VV | 0
|  | T3 : 3 |  | 3 | [23 empty] | VV | 0
52 | 968072455R00 | Vybourání a vyjmutí kovových rámů a rolet rámů, včetně pomocného lešení o výšce podlahy do 1900 mm a pro zatížení do 1,5 kPa (150 kg/m2) dveřních zárubní, plochy do 2 m2 | m2 | 3.485 |  | 0 |  | 0 |  | 0 | 21 | 0 | 0.00117 | 0 | 0.076 | 0.26 | 801-3 | RTS 25/ I | RTS 25/ I | 0.939 | 3.27 |  | Práce | Běžná |  |  |  | POL1_
|  | T9 : 2,05*0,85 |  | 1.7425 | [23 empty] | VV | 0
|  | T10 : 2,05*0,85 |  | 1.7425 | [23 empty] | VV | 0
53 | 968072456R00 | Vybourání a vyjmutí kovových rámů a rolet rámů, včetně pomocného lešení o výšce podlahy do 1900 mm a pro zatížení do 1,5 kPa (150 kg/m2) dveřních zárubní, plochy přes 2 m2 | m2 | 25.015 |  | 0 |  | 0 |  | 0 | 21 | 0 | 0.001 | 0.03 | 0.063 | 1.58 | 801-3 | RTS 25/ I | RTS 25/ I | 0.718 | 17.96 |  | Práce | Běžná |  |  |  | POL1_
|  | T2 : 2,65*0,95*6 |  | 15.105 | [23 empty] | VV | 0
|  | T3 : 2,65*0,95*3 |  | 7.5525 | [23 empty] | VV | 0
|  | T11 : 2,05*1,15*1 |  | 2.3575 | [23 empty] | VV | 0
54 | 973031324R00 | Vysekání v cihelném zdivu výklenků a kapes kapes na jakoukoliv maltu vápennou nebo vápenocementovou, plochy do 0,1 m2, hloubky do 150 mm | kus | 6 |  | 0 |  | 0 |  | 0 | 21 | 0 | 0.00049 | 0 | 0.015 | 0.09 | 801-3 | RTS 25/ I | RTS 25/ I | 0.542 | 3.25 |  | Práce | Běžná |  |  |  | POL1_
|  | Včetně pomocného lešení o výšce podlahy do 1900 mm a pro zatížení do 1,5 kPa (150 kg/m2). | [25 empty] | POP
|  | T3 : 3*2 |  | 6 | [23 empty] | VV | 0
55 | 974031664R00 | Vysekání rýh v jakémkoliv zdivu cihelném pro vtahování nosníků do zdí, před vybouráním otvorů do hloubky 150 mm, při výšce nosníku do 150 mm | m | 10.6 |  | 0 |  | 0 |  | 0 | 21 | 0 | 0 | 0 | 0.042 | 0.45 | 801-3 | RTS 25/ I | RTS 25/ I | 0.715 | 7.58 |  | Práce | Běžná |  |  |  | POL1_
|  | T14+T15 : 5,3*2 |  | 10.6 | [23 empty] | VV | 0
56 | 978013211R00 | Odstranění štukové vrstvy z omítek stěn vnitřních, | m2 | 1139.0928 |  | 0 |  | 0 |  | 0 | 21 | 0 | 0 | 0 | 0.0042 | 4.78 | 801-3 | RTS 25/ I | RTS 25/ I | 0.105 | 119.6 |  | Práce | Běžná |  |  |  | POL1_
|  | 304 : 3,2*(8,8+6,6+8,8+6,6)+0,45*(1,55+1,8+1,55)*2+0,15*(2,35+2,1+2,35)*3-2,35*2,1*3-2,0*1,0 |  | 89.225 | [23 empty] | VV | 0
|  | 305 : 3,2*(8,8+6,6+8,8+6,6)+0,45*(1,55+1,8+1,55)*2+0,15*(2,35+2,1+2,35)*3-2,35*2,1*3-2,0*1,0 |  | 89.225 | [23 empty] | VV | 0
|  | 306 : 3,2*(8,8+6,6+8,8+6,6)+0,45*(1,55+1,8+1,55)*2+0,15*(2,35+2,1+2,35)*3-2,35*2,1*3-2,0*1,0 |  | 89.225 | [23 empty] | VV | 0
|  | 307 : 1,55*(8,8+6,6+8,8+6,6)+0,45*(0,125+1,8+0,125)*2+0,15*(1,65+2,1+1,65)*3-0,425*1,0-1,55*2,1*3 |  | 41.825 | [23 empty] | VV | 0
|  | 308 : 3,2*(2,45+2,4+0,45+0,55+2,0)-2,0*0,8+3,2*(4,5+2,9+4,5)-2,0*0,7-2,35*2,1+0,15*(2,35+2,1+2,35) |  | 56.285 | [23 empty] | VV | 0
|  | 309 : 3,2*(6,6+8,975+6,6+8,975)-2,0*0,8-2,0*0,9-2,35*2,1-2,35*1,8*2+0,15*(2,35+1,8+2,35)*2+0,15*(2,35+2,1+2,35)+0,45*(1,55+1,8+1,55)+0,45*(2,15+1,8+2,15) |  | 90.805 | [23 empty] | VV | 0
|  | 311 : 3,2*(6,6+4,7+0,3+4,1+6,3+8,8)-2,0*0,9-2,35*2,1*3+0,15*(2,35+2,1+2,35)+0,45*(2,15+1,2+2,15) |  | 85.45 | [23 empty] | VV | 0
|  | 313a : 3,2*(6,0+6,25+2,8+1,15+1,5+4,5+1,7+2,9)-2,35*1,8*2-2,0*1,1-2,0*0,8*2+0,15*(2,35*1,8+2,35)*2 |  | 73.874 | [23 empty] | VV | 0
|  | 313b : 3,2*(1,5+1,35+2,0+1,4+0,15+6,5+3,6+9,2)-2,0*0,8*2-2,35*2,1+0,15*(2,35+2,1+2,35) |  | 75.125 | [23 empty] | VV | 0
|  | 314 : 3,2*(5,9+3,1+5,9)-2,0*0,9-2,35*1,8*2+0,15*(2,35+1,8+2,35)*2 |  | 39.37 | [23 empty] | VV | 0
|  | 315 : 3,2*(3,1+4,9+3,1)-2,35*1,8*2+0,15*(2,35+1,8+2,35)*2 |  | 29.01 | [23 empty] | VV | 0
|  | chodba : 3,425*(26,7+2,65+2,75)-2,35*1,8*10+0,15*(2,35+1,8+2,35)*10+3,425*(3,1+2,75+3,1)-2,35*1,5+0,15*(2,65+1,5+2,65) |  | 105.5413 | [23 empty] | VV | 0
|  | 3,0*(2,0+1,1+20,8+8,7)-2,0*1,1-2,65*1,8*3+0,45*(2,65+1,8+2,65)*3 |  | 90.875 | [23 empty] | VV | 0
|  | 3,0*(31,0+29,9+18,0+2,4)-2,65*1,8*5+0,45*(2,65+1,8+2,65)*5-2,35*1,5+0,45*(2,65+1,5+2,65)-2,0*0,8*4-3,0*4,9 |  | 214.46 | [23 empty] | VV | 0
|  | odpočet dozdívek : -0,25*2*2-1,0*0,65*6*2-((0,975*0,6*2+0,975*1,375*2)-(0,6*0,6*2+1,375*0,6*2))*2 |  | -11.7625 | [23 empty] | VV | 0
|  | odpočet stáv. obkladů : | [25 empty] | VV | 0
|  | Odkaz na mn. položky pořadí 57 : 19,44000*-1 |  | -19.44 | [23 empty] | VV | 5
57 | 978059531R00 | Odsekání a odebrání obkladů stěn z obkládaček vnitřních z jakýchkoliv materiálů, plochy přes 2 m2 | m2 | 19.44 |  | 0 |  | 0 |  | 0 | 21 | 0 | 0 | 0 | 0.068 | 1.32 | 801-3 | RTS 25/ I | RTS 25/ I | 0.3 | 5.83 |  | Práce | Červená |  |  |  | POL1_
|  | včetně otlučení podkladní omítky až na zdivo, | [25 empty] | SPI
|  | 301 : 2,16 |  | 2.16 | [23 empty] | VV | 0
|  | 302 : 2,16 |  | 2.16 | [23 empty] | VV | 0
|  | 303 : 2,16 |  | 2.16 | [23 empty] | VV | 0
|  | 304 : 2,16 |  | 2.16 | [23 empty] | VV | 0
|  | 305 : 2,16 |  | 2.16 | [23 empty] | VV | 0
|  | 306 : 2,16 |  | 2.16 | [23 empty] | VV | 0
|  | 307 : 2,16 |  | 2.16 | [23 empty] | VV | 0
|  | 308 : 2,16 |  | 2.16 | [23 empty] | VV | 0
|  | 309 : 2,16 |  | 2.16 | [23 empty] | VV | 0
Díl: | 99 | Staveništní přesun hmot |  |  |  | 0 |  | 0 |  | 0 |  | 0 |  | 0 |  | 0 |  |  |  |  | 11.61 | [6 empty] | DIL
58 | 999281105R00 | Přesun hmot pro opravy a údržbu objektů pro opravy a údržbu dosavadních objektů včetně vnějších plášťů výšky do 6 m, | t | 12.3687 |  | 0 |  | 0 |  | 0 | 21 | 0 | 0 | 0 | 0 | 0 | 801-4 | RTS 25/ I | RTS 25/ I | 0.9385 | 11.61 |  | Přesun hmot | Běžná |  |  |  | POL7_1
|  | oborů 801, 803, 811 a 812 | [25 empty] | SPI
59 | 999281193R00 | Přesun hmot pro opravy a údržbu objektů pro opravy a údržbu dosavadních objektů včetně vnějších plášťů příplatek za zvětšený přesun přes vymezenou největší dopravní vzdálenost do 1000 m | t | 12.3687 |  | 0 |  | 0 |  | 0 | 21 | 0 | 0 | 0 | 0 | 0 | 801-4 | RTS 25/ I | RTS 25/ I | 0 | 0 |  | Přesun hmot | Běžná |  |  |  | POL7_1
|  | oborů 801, 803, 811 a 812 | [25 empty] | SPI
Díl: | 713 | Izolace tepelné |  |  |  | 0 |  | 0 |  | 0 |  | 0 |  | 0.01 |  | 0 |  |  |  |  | 1.62 | [6 empty] | DIL
60 | 713131130R00 | Montáž tepelné izolace stěn vložením do nosné rámové konstrukce | m2 | 9.92 |  | 0 |  | 0 |  | 0 | 21 | 0 | 0.00023 | 0 | 0 | 0 | 800-713 | RTS 25/ I | RTS 25/ I | 0.161 | 1.6 |  | Práce | Běžná |  |  |  | POL1_
|  | Nařezání izolace na potřebný rouzměr. Vložení izolace do stěny bez dodávky tepelné izolace. | [25 empty] | POP
|  | Včetně pomocného lešení o výšce podlahy do 1900 mm a pro zatížení do 1,5 kPa. | [25 empty] | POP
|  | 314 : 3,2*3,1 |  | 9.92 | [23 empty] | VV | 0
61 | 63153040R | Výrobek izolační pro budovy z minerální vlny (MW) tvar: deska; tl = 40 mm; OH = 15 kg/m3; lambda = 0,037 W/(m.K) | m2 | 10.1184 |  | 0 |  | 0 |  | 0 | 21 | 0 | 0.0006 | 0.01 | 0 | 0 | SPCM | RTS 25/ I | RTS 25/ I | 0 | 0 |  | Specifikace | Běžná |  |  |  | POL3_
|  | +2% : | [25 empty] | VV | 0
|  | Odkaz na mn. položky pořadí 60 : 9,92000*1,02 |  | 10.1184 | [23 empty] | VV | 5
62 | 998713102R00 | Přesun hmot pro izolace tepelné v objektech výšky do 12 m | t | 0.00835 |  | 0 |  | 0 |  | 0 | 21 | 0 | 0 | 0 | 0 | 0 | 800-713 | RTS 25/ I | RTS 25/ I | 1.831 | 0.02 |  | Přesun hmot | Běžná |  |  |  | POL7_
|  | 50 m vodorovně | [25 empty] | SPI
Díl: | 721 | Vnitřní kanalizace |  |  |  | 0 |  | 0 |  | 0 |  | 0 |  | 0 |  | 0 |  |  |  |  | 0 | [6 empty] | DIL
63 | 721-01 | Výměna stávajících stoupaček kanalizace vč. připojení k umývadlu | kus | 9 |  | 0 |  | 0 |  | 0 | 21 | 0 | 0 | 0 | 0 | 0 |  | Vlastní | Indiv | 0 | 0 |  | Práce | Běžná |  |  |  | POL1_
|  | 301 : 1 |  | 1 | [23 empty] | VV | 0
|  | 302 : 1 |  | 1 | [23 empty] | VV | 0
|  | 303 : 1 |  | 1 | [23 empty] | VV | 0
|  | 304 : 1 |  | 1 | [23 empty] | VV | 0
|  | 305 : 1 |  | 1 | [23 empty] | VV | 0
|  | 306 : 1 |  | 1 | [23 empty] | VV | 0
|  | 307 : 1 |  | 1 | [23 empty] | VV | 0
|  | 308 : 1 |  | 1 | [23 empty] | VV | 0
|  | 309 : 1 |  | 1 | [23 empty] | VV | 0
64 | 721-02 | Napojení umývátka v učebně 315 na rozvod kanalizace v úklidové komoře, bourání, zapravení | kus | 1 |  | 0 |  | 0 |  | 0 | 21 | 0 | 0 | 0 | 0 | 0 |  | Vlastní | Indiv | 0 | 0 |  | Práce | Běžná |  |  |  | POL1_
|  | 315 : 1 |  | 1 | [23 empty] | VV | 0
Díl: | 722 | Vnitřní vodovod |  |  |  | 0 |  | 0 |  | 0 |  | 0 |  | 0 |  | 0 |  |  |  |  | 0 | [6 empty] | DIL
65 | 722-01 | Výměna stávajících stoupaček studené vody vč. připojení k umývadlu | kus | 9 |  | 0 |  | 0 |  | 0 | 21 | 0 | 0 | 0 | 0 | 0 |  | Vlastní | Indiv | 0 | 0 |  | Práce | Běžná |  |  |  | POL1_
|  | 301 : 1 |  | 1 | [23 empty] | VV | 0
|  | 302 : 1 |  | 1 | [23 empty] | VV | 0
|  | 303 : 1 |  | 1 | [23 empty] | VV | 0
|  | 304 : 1 |  | 1 | [23 empty] | VV | 0
|  | 305 : 1 |  | 1 | [23 empty] | VV | 0
|  | 306 : 1 |  | 1 | [23 empty] | VV | 0
|  | 307 : 1 |  | 1 | [23 empty] | VV | 0
|  | 308 : 1 |  | 1 | [23 empty] | VV | 0
|  | 309 : 1 |  | 1 | [23 empty] | VV | 0
66 | 722-02 | Napojení umývátka v učebně 315 na rozvod vodovodu v úklidové komoře, bourání, zapravení | kus | 1 |  | 0 |  | 0 |  | 0 | 21 | 0 | 0 | 0 | 0 | 0 |  | Vlastní | Indiv | 0 | 0 |  | Práce | Běžná |  |  |  | POL1_
|  | 315 : 1 |  | 1 | [23 empty] | VV | 0
Díl: | 725 | Zařizovací předměty |  |  |  | 0 |  | 0 |  | 0 |  | 0 |  | 0.16 |  | 0.19 |  |  |  |  | 23.95 | [6 empty] | DIL
67 | 725210821R00 | Demontáž umyvadel umyvadel bez výtokových armatur | soubor | 9 |  | 0 |  | 0 |  | 0 | 21 | 0 | 0 | 0 | 0.01946 | 0.18 | 800-721 | RTS 25/ I | RTS 25/ I | 0.382 | 3.44 |  | Práce | Běžná |  |  |  | POL1_
|  | 301 : 1 |  | 1 | [23 empty] | VV | 0
|  | 302 : 1 |  | 1 | [23 empty] | VV | 0
|  | 303 : 1 |  | 1 | [23 empty] | VV | 0
|  | 304 : 1 |  | 1 | [23 empty] | VV | 0
|  | 305 : 1 |  | 1 | [23 empty] | VV | 0
|  | 306 : 1 |  | 1 | [23 empty] | VV | 0
|  | 307 : 1 |  | 1 | [23 empty] | VV | 0
|  | 308 : 1 |  | 1 | [23 empty] | VV | 0
|  | 309 : 1 |  | 1 | [23 empty] | VV | 0
68 | 725017163R00 | Umyvadlo na šrouby, bílé, šířka 600 mm, hloubka 490 mm | soubor | 8 |  | 0 |  | 0 |  | 0 | 21 | 0 | 0.01651 | 0.13 | 0 | 0 | 800-721 | RTS 25/ I | RTS 25/ I | 1.189 | 9.51 |  | Práce | Běžná |  |  |  | POL1_
|  | 301 : 1 |  | 1 | [23 empty] | VV | 0
|  | 303 : 1 |  | 1 | [23 empty] | VV | 0
|  | 304 : 1 |  | 1 | [23 empty] | VV | 0
|  | 305 : 1 |  | 1 | [23 empty] | VV | 0
|  | 306 : 1 |  | 1 | [23 empty] | VV | 0
|  | 307 : 1 |  | 1 | [23 empty] | VV | 0
|  | 308 : 1 |  | 1 | [23 empty] | VV | 0
|  | 309 : 1 |  | 1 | [23 empty] | VV | 0
69 | 725219401R00 | Umyvadlo montáž na šrouby do zdiva | soubor | 1 |  | 0 |  | 0 |  | 0 | 21 | 0 | 0.00141 | 0 | 0 | 0 | 800-721 | RTS 25/ I | RTS 25/ I | 1.575 | 1.58 |  | Práce | Běžná |  |  |  | POL1_
|  | Včetně dodání zápachové uzávěrky. | [25 empty] | POP
|  | 302 : 1 |  | 1 | [23 empty] | VV | 0
70 | 725017351R00 | Umývátko na šrouby, bílé, šířka 400 mm, hloubka 310 mm | soubor | 1 |  | 0 |  | 0 |  | 0 | 21 | 0 | 0.007 | 0.01 | 0 | 0 | 800-721 | RTS 25/ I | RTS 25/ I | 1.189 | 1.19 |  | Práce | Běžná |  |  |  | POL1_
|  | 315 : 1 |  | 1 | [23 empty] | VV | 0
71 | 725590812R00 | Vnitrostaveništní přemístění vybouraných hmot svislé, v objektech výšky přes 6 do 12 m | t | 0.18762 |  | 0 |  | 0 |  | 0 | 21 | 0 | 0 | 0 | 0 | 0 | 800-721 | RTS 25/ I | RTS 25/ I | 3.97 | 0.74 |  | Práce | Běžná |  |  |  | POL1_
|  | vodorovně do 100 m, | [25 empty] | SPI
72 | 725810811R00 | Demontáž výtokových ventilů nástěnných | kus | 2 |  | 0 |  | 0 |  | 0 | 21 | 0 | 0 | 0 | 0 | 0 | 800-721 | RTS 25/ I | RTS 25/ I | 0.114 | 0.23 |  | Práce | Běžná |  |  |  | POL1_
|  | 302 : 1 |  | 1 | [23 empty] | VV | 0
|  | 308 : 1 |  | 1 | [23 empty] | VV | 0
73 | 725819201R00 | Montáž ventilu nástěnného , G 1/2" | soubor | 2 |  | 0 |  | 0 |  | 0 | 21 | 0 | 8e-05 | 0 | 0 | 0 | 800-721 | RTS 25/ I | RTS 25/ I | 0.176 | 0.35 |  | Práce | Běžná |  |  |  | POL1_
|  | 302 : 1 |  | 1 | [23 empty] | VV | 0
|  | 308 : 1 |  | 1 | [23 empty] | VV | 0
74 | 725829201RT1 | Baterie umyvadlové a dřezové dřezová nástěnná; výtok spodní; rozteč 80 až 120 mm; ovládání pákové; povrch chrom; ramínko kulaté ústí, otočné; 200 mm; kartuše s regulací teploty, včetně dodávky materiálu | kus | 9 |  | 0 |  | 0 |  | 0 | 21 | 0 | 0.00172 | 0.02 | 0 | 0 | 800-721 | RTS 25/ I | RTS 25/ I | 0.476 | 4.28 |  | Práce | Běžná |  |  |  | POL1_
|  | 301 : 1 |  | 1 | [23 empty] | VV | 0
|  | 303 : 1 |  | 1 | [23 empty] | VV | 0
|  | 304 : 1 |  | 1 | [23 empty] | VV | 0
|  | 305 : 1 |  | 1 | [23 empty] | VV | 0
|  | 306 : 1 |  | 1 | [23 empty] | VV | 0
|  | 307 : 1 |  | 1 | [23 empty] | VV | 0
|  | 308 : 1 |  | 1 | [23 empty] | VV | 0
|  | 309 : 1 |  | 1 | [23 empty] | VV | 0
|  | 315 : 1 |  | 1 | [23 empty] | VV | 0
75 | 725820801R00 | Demontáž baterií nástěnných do G 3/4" | soubor | 8 |  | 0 |  | 0 |  | 0 | 21 | 0 | 0 | 0 | 0.00156 | 0.01 | 800-721 | RTS 25/ I | RTS 25/ I | 0.217 | 1.74 |  | Práce | Běžná |  |  |  | POL1_
|  | 301 : 1 |  | 1 | [23 empty] | VV | 0
|  | 303 : 1 |  | 1 | [23 empty] | VV | 0
|  | 304 : 1 |  | 1 | [23 empty] | VV | 0
|  | 305 : 1 |  | 1 | [23 empty] | VV | 0
|  | 306 : 1 |  | 1 | [23 empty] | VV | 0
|  | 307 : 1 |  | 1 | [23 empty] | VV | 0
|  | 308 : 1 |  | 1 | [23 empty] | VV | 0
|  | 309 : 1 |  | 1 | [23 empty] | VV | 0
76 | 725860211RT1 | Zápachová uzávěrka (sifon) pro zařizovací předměty D 32, 40 mm x 5/4"; pro umyvadla; PP; příslušenství krycí růžice odtoku, zpětný uzávěr, přípojka pro pračku/myčku, otáč. rameno odtoku, včetně dodá... | kus | 2 |  | 0 |  | 0 |  | 0 | 21 | 0 | 0.00022 | 0 | 0 | 0 | 800-721 | RTS 25/ I | RTS 25/ I | 0.246 | 0.49 |  | Práce | Běžná |  |  |  | POL1_
|  | 307 : 1 |  | 1 | [23 empty] | VV | 0
|  | 308 : 1 |  | 1 | [23 empty] | VV | 0
77 | 998725102R00 | Přesun hmot pro zařizovací předměty v objektech výšky do 12 m | t | 0.15657 |  | 0 |  | 0 |  | 0 | 21 | 0 | 0 | 0 | 0 | 0 | 800-721 | RTS 25/ I | RTS 25/ I | 1.573 | 0.25 |  | Přesun hmot | Běžná |  |  |  | POL7_
|  | vodorovně do 50 m | [25 empty] | SPI
78 | 998725192R00 | Přesun hmot pro zařizovací předměty - příplatek k ceně za zvětšený přesun přes vymezenou největší dopravní vzdálenost do 100 m | t | 0.15657 |  | 0 |  | 0 |  | 0 | 21 | 0 | 0 | 0 | 0 | 0 | 800-721 | RTS 25/ I | RTS 25/ I | 0.987 | 0.15 |  | Přesun hmot | Běžná |  |  |  | POL7_
|  | vodorovně do 50 m | [25 empty] | SPI
Díl: | 735 | Otopná tělesa |  |  |  | 0 |  | 0 |  | 0 |  | 0 |  | 0 |  | 0 |  |  |  |  | 0 | [6 empty] | DIL
79 | 735-01 | Demontáž a zpětná montáž otopných těles v dotčených místnostech, vypuštění a napuštění okruhu odvzdušnění | kpl | 1 |  | 0 |  | 0 |  | 0 | 21 | 0 | 0 | 0 | 0 | 0 |  | Vlastní | Indiv | 0 | 0 |  | Práce | Běžná |  |  |  | POL1_
Díl: | 766 | Konstrukce truhlářské |  |  |  | 0 |  | 0 |  | 0 |  | 0 |  | 0.43 |  | 0.84 |  |  |  |  | 57.71 | [6 empty] | DIL
80 | 766711001R00 | Montáž otvorových prvků plastových oken a balkonových dveří, | m | 4.7 |  | 0 |  | 0 |  | 0 | 21 | 0 | 6e-05 | 0 | 0 | 0 | 800-766 | RTS 25/ I | RTS 25/ I | 0.49 | 2.3 |  | Práce | Běžná |  |  |  | POL1_
|  | Montáž plastových oken a dveří nebo oken a dveří z europrofilů včetně dodávky a montáže PU pěny a spojovacích prostředků. | [25 empty] | POP |  | Montáž plastových oken a dveří nebo oken a dveří z europrofilů včetně dodávky a montáže PU pěny a spojovacích prostředků.
|  | 315 - stáv. okno : (1,375+0,975)*2 |  | 4.7 | [23 empty] | VV | 0
81 | 766661112R00 | Montáž dveřních křídel kompletizovaných otevíravých , , do ocelové nebo fošnové zárubně, jednokřídlových, šířky do 800 mm | kus | 7 |  | 0 |  | 0 |  | 0 | 21 | 0 | 0 | 0 | 0 | 0 | 800-766 | RTS 25/ I | RTS 25/ I | 1.45 | 10.15 |  | Práce | Běžná |  |  |  | POL1_
|  | T5 : 1 |  | 1 | [23 empty] | VV | 0
|  | T6 : 1 |  | 1 | [23 empty] | VV | 0
|  | T7 : 1 |  | 1 | [23 empty] | VV | 0
|  | T8 : 2 |  | 2 | [23 empty] | VV | 0
|  | T9 : 1 |  | 1 | [23 empty] | VV | 0
|  | T10 : 1 |  | 1 | [23 empty] | VV | 0
82 | 766661122R00 | Montáž dveřních křídel kompletizovaných otevíravých , , do ocelové nebo fošnové zárubně, jednokřídlových, šířky přes 800 mm | kus | 12 |  | 0 |  | 0 |  | 0 | 21 | 0 | 0 | 0 | 0 | 0 | 800-766 | RTS 25/ I | RTS 25/ I | 1.5 | 18 |  | Práce | Běžná |  |  |  | POL1_
|  | T2 : 5+1 |  | 6 | [23 empty] | VV | 0
|  | T3 : 3 |  | 3 | [23 empty] | VV | 0
|  | T11 : 1 |  | 1 | [23 empty] | VV | 0
|  | T12 : 1 |  | 1 | [23 empty] | VV | 0
|  | T13 : 1 |  | 1 | [23 empty] | VV | 0
83 | 766662811R00 | Demontáž dveřních křídel prahů dveří jednokřídlových | kus | 17 |  | 0 |  | 0 |  | 0 | 21 | 0 | 0 | 0 | 0.0018 | 0.03 | 800-766 | RTS 25/ I | RTS 25/ I | 0.11 | 1.87 |  | Práce | Běžná |  |  |  | POL1_
84 | 766670021R00 | Doplňky ke dveřním křídlům - montáž Montáž kliky a štítku | kus | 16 |  | 0 |  | 0 |  | 0 | 21 | 0 | 0 | 0 | 0 | 0 | 800-766 | RTS 25/ I | RTS 25/ I | 0.775 | 12.4 |  | Práce | Běžná |  |  |  | POL1_
|  | Odkaz na mn. položky pořadí 95 : 3,00000 |  | 3 | [23 empty] | VV | 5
|  | Odkaz na mn. položky pořadí 96 : 2,00000 |  | 2 | [23 empty] | VV | 5
|  | Odkaz na mn. položky pořadí 97 : 11,00000 |  | 11 | [23 empty] | VV | 5
85 | 766695212R00 | Ostatní montáž prahů dveří jednokřídlých, šířky do 100 mm | kus | 17 |  | 0 |  | 0 |  | 0 | 21 | 0 | 1e-05 | 0 | 0 | 0 | 800-766 | RTS 25/ I | RTS 25/ I | 0.26 | 4.42 |  | Práce | Běžná |  |  |  | POL1_
|  | T2 : 5+1 |  | 6 | [23 empty] | VV | 0
|  | T3 : 3 |  | 3 | [23 empty] | VV | 0
|  | T5 : 1 |  | 1 | [23 empty] | VV | 0
|  | T6 : 1 |  | 1 | [23 empty] | VV | 0
|  | T7 : 1 |  | 1 | [23 empty] | VV | 0
|  | T8 : 2 |  | 2 | [23 empty] | VV | 0
|  | T9 : 1 |  | 1 | [23 empty] | VV | 0
|  | T10 : 1 |  | 1 | [23 empty] | VV | 0
|  | T13 : 1 |  | 1 | [23 empty] | VV | 0
86 | 766825821R00 | Demontáž nábytku vestavěného skříní dvoukřídlových | kus | 4 |  | 0 |  | 0 |  | 0 | 21 | 0 | 0 | 0 | 0.1104 | 0.44 | 800-766 | RTS 25/ I | RTS 25/ I | 0.46 | 1.84 |  | Práce | Běžná |  |  |  | POL1_
87 | T/1 | D+M dřevěná vestavěná skříň s obložkovým rámem 1800/1550 mm, hloubka 400 mm s policemi v otevřené, horní části a dvířky ve spodní části, materiál LTD desky tl. 18 mm, barva olše | kus | 1 |  | 0 |  | 0 |  | 0 | 21 | 0 | 0 | 0 | 0 | 0 |  | Vlastní | Indiv | 0 | 0 |  | Práce | Běžná |  |  |  | POL1_
88 | T/14 | D+M dřevěné fixní okno 600/600 mm, barva bílá, akustické zasklení, sklo čiré | kus | 2 |  | 0 |  | 0 |  | 0 | 21 | 0 | 0 | 0 | 0 | 0 |  | Vlastní | Indiv | 0 | 0 |  | Práce | Běžná |  |  |  | POL1_
89 | T/15 | D+M dřevěné fixní okno 1375/600 mm, barva bílá, akustické zasklení, sklo čiré | kus | 2 |  | 0 |  | 0 |  | 0 | 21 | 0 | 0 | 0 | 0 | 0 |  | Vlastní | Indiv | 0 | 0 |  | Práce | Běžná |  |  |  | POL1_
90 | T/1A | D+M dřevěná vestavěná skříň s obložkovým rámem 1800/1550 mm, hloubka 400 mm s policemi s plnými, posuvnými uzam. dvířky, materiál LTD desky tl. 18 mm, barva olše | kus | 2 |  | 0 |  | 0 |  | 0 | 21 | 0 | 0 | 0 | 0 | 0 |  | Vlastní | Indiv | 0 | 0 |  | Práce | Běžná |  |  |  | POL1_
91 | T/3 | D+M dřevěný dveřní nadsvětlík 900/550 mm fix, barva bílá | kus | 3 |  | 0 |  | 0 |  | 0 | 21 | 0 | 0 | 0 | 0 | 0 |  | Vlastní | Indiv | 0 | 0 |  | Práce | Běžná |  |  |  | POL1_
92 | T/4 | D+M dřevěná vestavěná skříň s obložkovým rámem 900/1550 mm, hloubka 400 mm s policemi, uzavřená 2kř. uzam. dvířky, , materiál LTD desky tl. 18 mm, barva olše | kus | 1 |  | 0 |  | 0 |  | 0 | 21 | 0 | 0 | 0 | 0 | 0 |  | Vlastní | Indiv | 0 | 0 |  | Práce | Běžná |  |  |  | POL1_
93 | 762900060RAB | Demontáž dřevěných podlah z prken, s polštáři | m2 | 18.012 |  | 0 |  | 0 |  | 0 | 21 | 0 | 0 | 0 | 0.0204 | 0.37 | AP-PSV | RTS 25/ I | RTS 25/ I | 0.31664 | 5.7 |  | Agregovaná položka | Červená |  |  |  | POL2_
|  | Svislé přemístění ze 2. NP, nebo 1. PP, vodorovné vnitrostaveništní přemístění do 30 m, odvoz na skládku do 10 km. Bez poplatku za skládku. | [25 empty] | POP |  | Svislé přemístění ze 2. NP, nebo 1. PP, vodorovné vnitrostaveništní přemístění do 30 m, odvoz na skládku do 10 km. Bez poplatku za skládku.
|  | 309 : 5,5*0,8*+4,7*0,9-1,5*0,4 |  | 18.012 | [23 empty] | VV | 0
94 | TO | D+M - Nika "sezení" vnitřní dřev. obložka (záda, boky, strop, sezení) vč. hrany, polstry původní, 1800/1550 mm, hl. 450 mm | kus | 6 |  | 0 |  | 0 |  | 0 | 21 | 0 | 0 | 0 | 0 | 0 |  | Vlastní | Indiv | 0 | 0 |  | Agregovaná položka | Běžná |  |  |  | POL2_
|  | 304 : 2 |  | 2 | [23 empty] | VV | 0
|  | 305 : 2 |  | 2 | [23 empty] | VV | 0
|  | 306 : 2 |  | 2 | [23 empty] | VV | 0
95 | 38229005R | zámek elektrický bez aretace; provozní napětí 6 až 8 V stříd., max 0,8 A V; provozní teplota -30 až 40 °C; š = 20,0 mm; v = 100,0 mm; hl = 61,0 mm | kus | 3 |  | 0 |  | 0 |  | 0 | 21 | 0 | 0.00013 | 0 | 0 | 0 | SPCM | RTS 25/ I | RTS 25/ I | 0 | 0 |  | Specifikace | Běžná |  |  |  | POL3_
|  | T5 : 1 |  | 1 | [23 empty] | VV | 0
|  | T11 : 1 |  | 1 | [23 empty] | VV | 0
|  | T13 : 1 |  | 1 | [23 empty] | VV | 0
96 | 54914591R | kování stavební - prvek: kliky se štíty pro klíč; provedení Cr; pro dveře | kus | 2 |  | 0 |  | 0 |  | 0 | 21 | 0 | 0.00075 | 0 | 0 | 0 | SPCM | RTS 25/ I | RTS 25/ I | 0 | 0 |  | Specifikace | Běžná |  |  |  | POL3_
|  | T6 : 1 |  | 1 | [23 empty] | VV | 0
|  | T7 : 1 |  | 1 | [23 empty] | VV | 0
97 | 54914594R | kování stavební - prvek: kliky se štíty pro cylindrickou vložku; provedení Cr; pro dveře | kus | 11 |  | 0 |  | 0 |  | 0 | 21 | 0 | 0.00075 | 0.01 | 0 | 0 | SPCM | RTS 25/ I | RTS 25/ I | 0 | 0 |  | Specifikace | Běžná |  |  |  | POL3_
|  | T2 : 5+1 |  | 6 | [23 empty] | VV | 0
|  | T8 : 2 |  | 2 | [23 empty] | VV | 0
|  | T9 : 1 |  | 1 | [23 empty] | VV | 0
|  | T10 : 1 |  | 1 | [23 empty] | VV | 0
|  | T12 : 1 |  | 1 | [23 empty] | VV | 0
98 | 54926045R | zámek zadlabací; vložkový; s převodem; dvouzápadový; levopravý; hl = 80 mm; h = 170 mm; rozteč 90 mm | kus | 11 |  | 0 |  | 0 |  | 0 | 21 | 0 | 0.00045 | 0 | 0 | 0 | SPCM | RTS 25/ I | RTS 25/ I | 0 | 0 |  | Specifikace | Běžná |  |  |  | POL3_
99 | 54926062R | zámek zadlabací; obyčejný; bez převodu; levopravý; hl = 60 mm; h = 142 mm; rozteč 72 mm | kus | 2 |  | 0 |  | 0 |  | 0 | 21 | 0 | 0.00036 | 0 | 0 | 0 | SPCM | RTS 25/ I | RTS 25/ I | 0 | 0 |  | Specifikace | Běžná |  |  |  | POL3_
100 | 611601202R | Dveře dřevěné jednostranně otevíravé; šířka = 700 mm; výška = 1 970 mm; počet křídel: 1; povrchová úprava: CPL; struktura povrchu: oboustranně hladká; míra zasklení: plné křídlo | kus | 1 |  | 0 |  | 0 |  | 0 | 21 | 0 | 0.017 | 0.02 | 0 | 0 | SPCM | RTS 25/ I | RTS 25/ I | 0 | 0 |  | Specifikace | Běžná |  |  |  | POL3_
|  | T6 : 1 |  | 1 | [23 empty] | VV | 0
101 | 611601203R | Dveře dřevěné jednostranně otevíravé; šířka = 800 mm; výška = 1 970 mm; počet křídel: 1; povrchová úprava: CPL; struktura povrchu: oboustranně hladká; míra zasklení: plné křídlo | kus | 5 |  | 0 |  | 0 |  | 0 | 21 | 0 | 0.019 | 0.1 | 0 | 0 | SPCM | RTS 25/ I | RTS 25/ I | 0 | 0 |  | Specifikace | Běžná |  |  |  | POL3_
|  | T5 : 1 |  | 1 | [23 empty] | VV | 0
|  | T8 : 2 |  | 2 | [23 empty] | VV | 0
|  | T9 : 1 |  | 1 | [23 empty] | VV | 0
|  | T10 : 1 |  | 1 | [23 empty] | VV | 0
102 | 611601204R | Dveře dřevěné jednostranně otevíravé; šířka = 900 mm; výška = 1 970 mm; počet křídel: 1; povrchová úprava: CPL; struktura povrchu: oboustranně hladká; míra zasklení: plné křídlo | kus | 11 |  | 0 |  | 0 |  | 0 | 21 | 0 | 0.021 | 0.23 | 0 | 0 | SPCM | RTS 25/ I | RTS 25/ I | 0 | 0 |  | Specifikace | Běžná |  |  |  | POL3_
|  | T2 : 5+1 |  | 6 | [23 empty] | VV | 0
|  | T3 : 3 |  | 3 | [23 empty] | VV | 0
|  | T12 : 1 |  | 1 | [23 empty] | VV | 0
|  | T13 : 1 |  | 1 | [23 empty] | VV | 0
103 | 611601205R | Dveře dřevěné jednostranně otevíravé; šířka = 1 100 mm; výška = 1 970 mm; počet křídel: 1; povrchová úprava: CPL; struktura povrchu: oboustranně hladká; míra zasklení: plné křídlo | kus | 1 |  | 0 |  | 0 |  | 0 | 21 | 0 | 0.026 | 0.03 | 0 | 0 | SPCM | RTS 25/ I | RTS 25/ I | 0 | 0 |  | Specifikace | Běžná |  |  |  | POL3_
|  | T11 : 1 |  | 1 | [23 empty] | VV | 0
104 | 61160623R | Dveře dřevěné jednostranně otevíravé; šířka = 800 mm; výška = 1 970 mm; počet křídel: 1; povrchová úprava: CPL; struktura povrchu: oboustranně hladká; míra zasklení: 2/3 | kus | 1 |  | 0 |  | 0 |  | 0 | 21 | 0 | 0.02 | 0.02 | 0 | 0 | SPCM | RTS 25/ I | RTS 25/ I | 0 | 0 |  | Specifikace | Běžná |  |  |  | POL3_
|  | T7 : 1 |  | 1 | [23 empty] | VV | 0
105 | 611873015O | Práh bukový š. 700 mm, š. 100 mm, tl. 20 mm | m | 1 |  | 0 |  | 0 |  | 0 | 21 | 0 | 0.00105 | 0 | 0 | 0 |  | Vlastní | RTS 25/ I | 0 | 0 |  | Specifikace | Běžná |  |  |  | POL3_
|  | T6 : 1 |  | 1 | [23 empty] | VV | 0
106 | 61187396R | práh buk; š = 100 mm; l = 800,0 mm; tl = 20,0 mm | kus | 6 |  | 0 |  | 0 |  | 0 | 21 | 0 | 0.0012 | 0.01 | 0 | 0 | SPCM | RTS 25/ I | Indiv | 0 | 0 |  | Specifikace | Běžná |  |  |  | POL3_
|  | T5 : 1 |  | 1 | [23 empty] | VV | 0
|  | T7 : 1 |  | 1 | [23 empty] | VV | 0
|  | T8 : 2 |  | 2 | [23 empty] | VV | 0
|  | T9 : 1 |  | 1 | [23 empty] | VV | 0
|  | T10 : 1 |  | 1 | [23 empty] | VV | 0
107 | 61187416R | práh buk; š = 100 mm; l = 900,0 mm; tl = 20,0 mm | kus | 10 |  | 0 |  | 0 |  | 0 | 21 | 0 | 0.00135 | 0.01 | 0 | 0 | SPCM | RTS 25/ I | Indiv | 0 | 0 |  | Specifikace | Běžná |  |  |  | POL3_
|  | T2 : 5+1 |  | 6 | [23 empty] | VV | 0
|  | T3 : 3 |  | 3 | [23 empty] | VV | 0
|  | T13 : 1 |  | 1 | [23 empty] | VV | 0
108 | 998766102R00 | Přesun hmot pro konstrukce truhlářské v objektech výšky do 12 m | t | 0.42701 |  | 0 |  | 0 |  | 0 | 21 | 0 | 0 | 0 | 0 | 0 | 800-766 | RTS 25/ I | RTS 25/ I | 2.421 | 1.03 |  | Přesun hmot | Běžná |  |  |  | POL7_7
|  | 50 m vodorovně | [25 empty] | SPI
109 | 998766192R00 | Přesun hmot pro konstrukce truhlářské příplatek k ceně za zvětšený přesun přes vymezenou největší dopravní vzdálenost do 100 m | t | 0.42701 |  | 0 |  | 0 |  | 0 | 21 | 0 | 0 | 0 | 0 | 0 | 800-766 | RTS 25/ I | RTS 25/ I | 0 | 0 |  | Přesun hmot | Běžná |  |  |  | POL7_7
|  | 50 m vodorovně | [25 empty] | SPI
Díl: | 767 | Konstrukce zámečnické |  |  |  | 0 |  | 0 |  | 0 |  | 0 |  | 3.08 |  | 0 |  |  |  |  | 647.94 | [6 empty] | DIL
110 | 767587111RU1 | Montáž podhledů lamelových a kazetových Podhledy nosný rošt pro podhledy hrana kazety pod úrovní roštu, v modulu 600 x 600 mm, | m2 | 277.56 |  | 0 |  | 0 |  | 0 | 21 | 0 | 0 | 0 | 0 | 0 | 800-767 | RTS 25/ I | RTS 25/ I | 0.52 | 144.33 |  | Práce | Červená |  |  |  | POL1_
|  | B : | [25 empty] | VV | 0
|  | 308 : 20,2 |  | 20.2 | [23 empty] | VV | 0
|  | 308b : 24,09 |  | 24.09 | [23 empty] | VV | 0
|  | 313a : 34,42 |  | 34.42 | [23 empty] | VV | 0
|  | 313b : 31,75 |  | 31.75 | [23 empty] | VV | 0
|  | 314 : 18,2 |  | 18.2 | [23 empty] | VV | 0
|  | 315 : 15,2 |  | 15.2 | [23 empty] | VV | 0
|  | chodba : 133,7 |  | 133.7 | [23 empty] | VV | 0
111 | 767587112RU1 | Montáž podhledů lamelových a kazetových Podhledy nosný rošt pro podhledy hrana kazety pod úrovní roštu, v modulu 600 x 1200 mm, | m2 | 354.06 |  | 0 |  | 0 |  | 0 | 21 | 0 | 0 | 0 | 0 | 0 | 800-767 | RTS 25/ I | RTS 25/ I | 0.52 | 184.11 |  | Práce | Červená |  |  |  | POL1_
|  | A : | [25 empty] | VV | 0
|  | 304 : 59,03 |  | 59.03 | [23 empty] | VV | 0
|  | 305 : 59,03 |  | 59.03 | [23 empty] | VV | 0
|  | 306 : 59,03 |  | 59.03 | [23 empty] | VV | 0
|  | 307 : 59,03 |  | 59.03 | [23 empty] | VV | 0
|  | 309 : 60,09 |  | 60.09 | [23 empty] | VV | 0
|  | 311 : 57,85 |  | 57.85 | [23 empty] | VV | 0
112 | 767587211RU1 | Montáž podhledů lamelových a kazetových Podhledy podhled minerální, , 600x600 mm, včetně dodávky kazet | m2 | 277.56 |  | 0 |  | 0 |  | 0 | 21 | 0 | 0.00483 | 1.34 | 0 | 0 | 800-767 | RTS 25/ I | RTS 25/ I | 0.485 | 134.62 |  | Práce | Červená |  |  |  | POL1_
|  | Odkaz na mn. položky pořadí 110 : 277,56000 |  | 277.56 | [23 empty] | VV | 5
113 | 767587212RU1 | Montáž podhledů lamelových a kazetových Podhledy podhled minerální, , 600x1200 mm, včetně dodávky kazet | m2 | 354.06 |  | 0 |  | 0 |  | 0 | 21 | 0 | 0.00483 | 1.71 | 0 | 0 | 800-767 | RTS 25/ I | RTS 25/ I | 0.485 | 171.72 |  | Práce | Červená |  |  |  | POL1_
|  | Odkaz na mn. položky pořadí 111 : 354,06000 |  | 354.06 | [23 empty] | VV | 5
114 | 767640099 | Dveře kovové jednokřídlové k rozvaděči osazené do SDK konstrukce 750/1250 mm, barva bílá ; D+M | kus | 1 |  | 0 |  | 0 |  | 0 | 21 | 0 | 0.02955 | 0.03 | 0 | 0 |  | Vlastní | RTS 25/ I | 1.0868 | 1.09 |  | Agregovaná položka | Běžná |  |  |  | POL2_
|  | RV výtah : 1 |  | 1 | [23 empty] | VV | 0
115 | 998767102R00 | Přesun hmot pro kovové stavební doplňk. konstrukce v objektech výšky do 12 m | t | 3.0507 |  | 0 |  | 0 |  | 0 | 21 | 0 | 0 | 0 | 0 | 0 | 800-767 | RTS 25/ I | RTS 25/ I | 3.006 | 9.17 |  | Přesun hmot | Běžná |  |  |  | POL7_
|  | 50 m vodorovně | [25 empty] | SPI
116 | 998767192R00 | Přesun hmot pro kovové stavební doplňk. konstrukce příplatek k ceně za zvětšený přesun přes vymezenou největší dopravní vzdálenost do 100 m | t | 3.0507 |  | 0 |  | 0 |  | 0 | 21 | 0 | 0 | 0 | 0 | 0 | 800-767 | RTS 25/ I | RTS 25/ I | 0.95 | 2.9 |  | Přesun hmot | Běžná |  |  |  | POL7_
|  | 50 m vodorovně | [25 empty] | SPI
Díl: | 775 | Podlahy vlysové a parketové |  |  |  | 0 |  | 0 |  | 0 |  | 0 |  | 0.22 |  | 0.27 |  |  |  |  | 478.78 | [6 empty] | DIL
117 | 775101101R00 | Příprava podkladu vysávání vlysových, parketových a lamelových podlah průmyslovým vysavačem | m2 | 469.67 |  | 0 |  | 0 |  | 0 | 21 | 0 | 0 | 0 | 0 | 0 | 800-775 | RTS 25/ I | RTS 25/ I | 0.016 | 7.51 |  | Práce | Běžná |  |  |  | POL1_
|  | Odkaz na mn. položky pořadí 120 : 469,67000 |  | 469.67 | [23 empty] | VV | 5
118 | 775413110R00 | Podlahové soklíky nebo lišty dodávka včetně montáže přibíjené, ze dřeva tvrdého nebo měkkého v přírodní barvě, | m | 271.125 |  | 0 |  | 0 |  | 0 | 21 | 0 | 0.00017 | 0.05 | 0 | 0 | 800-775 | RTS 25/ I | RTS 25/ I | 0.09 | 24.4 |  | Práce | Červená |  |  |  | POL1_
|  | bez základního nátěru | [25 empty] | SPI
|  | Odkaz na mn. položky pořadí 119 : 271,12500 |  | 271.125 | [23 empty] | VV | 5
119 | 775411810R00 | Demontáž soklíků nebo lišt dřevěných přibíjených | m | 271.125 |  | 0 |  | 0 |  | 0 | 21 | 0 | 0 | 0 | 0.001 | 0.27 | 800-775 | RTS 25/ I | RTS 25/ I | 0.03 | 8.13 |  | Práce | Červená |  |  |  | POL1_
|  | 301 : 6,6+9,0+6,6+9,0+0,45*4+0,15*2-1,0 |  | 32.3 | [23 empty] | VV | 0
|  | 302 : 6,6+9,0+6,6+9,0+0,45*4-1,0 |  | 32 | [23 empty] | VV | 0
|  | 303 : 8,9+6,6+8,9+6,6+0,45*4+0,1*5+0,25+0,15*2-1,0 |  | 32.85 | [23 empty] | VV | 0
|  | 304 : 8,9+6,6+8,9+6,6+0,45*4+0,1*5+0,25+0,15*2-1,0 |  | 32.85 | [23 empty] | VV | 0
|  | 305 : 8,9+6,6+8,9+6,6+0,45*4+0,1*5+0,25+0,15*2-1,0 |  | 32.85 | [23 empty] | VV | 0
|  | 306 : 8,9+6,6+8,9+6,6+0,45*4+0,1*5+0,25+0,15*2-1,0 |  | 32.85 | [23 empty] | VV | 0
|  | 308 : 2,9+6,6+2,9+6,6-0,7-0,8+2,4+0,45+0,45 |  | 20.8 | [23 empty] | VV | 0
|  | 309 : 7,8+1,5+3,2+0,9+0,8+0,75+8,975+6,6 |  | 30.525 | [23 empty] | VV | 0
|  | 313b : 1,5+1,35+2,0+1,4+0,15+6,5+3,6+9,2-0,8*2 |  | 24.1 | [23 empty] | VV | 0
120 | 775592000R00 | Ostatní práce broušení dřevěných podlah hrubé+střední+jemné | m2 | 469.67 |  | 0 |  | 0 |  | 0 | 21 | 0 | 1e-05 | 0 | 0 | 0 | 800-775 | RTS 25/ I | RTS 25/ I | 0.34 | 159.69 |  | Práce | Červená |  |  |  | POL1_
|  | 301 : 60,5 |  | 60.5 | [23 empty] | VV | 0
|  | 302 : 60,35 |  | 60.35 | [23 empty] | VV | 0
|  | 303 : 59,69 |  | 59.69 | [23 empty] | VV | 0
|  | 304 : 59,03 |  | 59.03 | [23 empty] | VV | 0
|  | 305 : 59,03 |  | 59.03 | [23 empty] | VV | 0
|  | 306 : 59,03 |  | 59.03 | [23 empty] | VV | 0
|  | 308 : 20,2 |  | 20.2 | [23 empty] | VV | 0
|  | 309 : 60,09 |  | 60.09 | [23 empty] | VV | 0
|  | 313b : 31,75 |  | 31.75 | [23 empty] | VV | 0
121 | 783681002U | Nátěr polyuretan. dřevěných podlah 2+ 1x lak, přebroušení, dvousložkový polyuretanový lak na vodní bázi | m2 | 469.67 |  | 0 |  | 0 |  | 0 | 21 | 0 | 0.00037 | 0.17 | 0 | 0 |  | Vlastní | Indiv | 0.593 | 278.51 |  | Práce | Důležitá |  |  |  | POL1_
|  | Odkaz na mn. položky pořadí 120 : 469,67000 |  | 469.67 | [23 empty] | VV | 5
122 | 998775102R00 | Přesun hmot pro podlahy vlysové a parketové v objektech výšky do 12 m | t | 0.22457 |  | 0 |  | 0 |  | 0 | 21 | 0 | 0 | 0 | 0 | 0 | 800-775 | RTS 25/ I | RTS 25/ I | 2.42 | 0.54 |  | Přesun hmot | Běžná |  |  |  | POL7_
|  | 50 m vodorovně | [25 empty] | SPI
123 | 998775193R00 | Přesun hmot pro podlahy vlysové a parketové příplatek k ceně za zvětšený přesun přes vymezenou největší dopravní vzdálenost do 500 m | t | 0.22457 |  | 0 |  | 0 |  | 0 | 21 | 0 | 0 | 0 | 0 | 0 | 800-775 | RTS 25/ I | RTS 25/ I | 0 | 0 |  | Přesun hmot | Běžná |  |  |  | POL7_
|  | 50 m vodorovně | [25 empty] | SPI
Díl: | 783 | Nátěry |  |  |  | 0 |  | 0 |  | 0 |  | 0 |  | 0.07 |  | 0 |  |  |  |  | 34.81 | [6 empty] | DIL
124 | 783832110R00 | Nátěry omítek chlorkaučukové omítek stěn, jednonásobné s 2x emailováním | m2 | 90.84 |  | 0 |  | 0 |  | 0 | 21 | 0 | 0.00062 | 0.06 | 0 | 0 | 800-783 | RTS 25/ I | RTS 25/ I | 0.239 | 21.71 |  | Práce | Běžná |  |  |  | POL1_
|  | omyvatelný nátěr : | [25 empty] | VV | 0
|  | 304 : 1,2*14,0 |  | 16.8 | [23 empty] | VV | 0
|  | 305 : 1,2*14,0 |  | 16.8 | [23 empty] | VV | 0
|  | 306 : 1,2*14,0 |  | 16.8 | [23 empty] | VV | 0
|  | 307 : 1,2*14,0 |  | 16.8 | [23 empty] | VV | 0
|  | 309 : 1,2*11,5 |  | 13.8 | [23 empty] | VV | 0
|  | 311 : 1,2*8,2 |  | 9.84 | [23 empty] | VV | 0
125 | 783220010RAC | Nátěry kovových doplňkových konstrukcí syntetické dvojnásobý krycí s emailováním | m2 | 19.11 |  | 0 |  | 0 |  | 0 | 21 | 0 | 0.00032 | 0.01 | 0 | 0 | AP-PSV | RTS 25/ I | RTS 25/ I | 0.43675 | 8.35 |  | Agregovaná položka | Běžná |  |  |  | POL2_
|  | nové oc. zárubně : | [25 empty] | VV | 0
|  | T2 : 0,25*(2,05+0,95+2,05)*6 |  | 7.575 | [23 empty] | VV | 0
|  | T3 : 0,25*(2,05+0,95+2,05)*3 |  | 3.7875 | [23 empty] | VV | 0
|  | T5 : 0,25*(2,05+0,85+2,05)*1 |  | 1.2375 | [23 empty] | VV | 0
|  | T6 : 0,2*(2,05+0,75+2,05)*1 |  | 0.97 | [23 empty] | VV | 0
|  | T7 : 0,2*(2,05+0,85+2,05)*1 |  | 0.99 | [23 empty] | VV | 0
|  | T9 : 0,2*(2,05+0,85+2,05)*1 |  | 0.99 | [23 empty] | VV | 0
|  | T10 : 0,25*(2,05+0,85+2,05)*1 |  | 1.2375 | [23 empty] | VV | 0
|  | T11 : 0,25*(2,05+1,15+2,05)*1 |  | 1.3125 | [23 empty] | VV | 0
|  | T12 : 0,2*(2,05+0,95+2,05)*1 |  | 1.01 | [23 empty] | VV | 0
126 | 783950010RAB | Opravy nátěrů kovových stavebních doplňkových konstrukcí opálení, odmaštění, 1 x krycí nátěr, 1 x email | m2 | 3.7375 |  | 0 |  | 0 |  | 0 | 21 | 0 | 0.00061 | 0 | 0 | 0 | AP-PSV | RTS 25/ I | RTS 25/ I | 0.781 | 2.92 |  | Agregovaná položka | Běžná |  |  |  | POL2_
|  | stávající oc. zárubně - repas : | [25 empty] | VV | 0
|  | T8 : 0,25*(2,05+0,85+2,05)*2 |  | 2.475 | [23 empty] | VV | 0
|  | T13 : 0,25*(2,05+0,95+2,05)*1 |  | 1.2625 | [23 empty] | VV | 0
127 | 783950030RAD | Opravy nátěrů truhlářských výrobků , opálení, tmelení, 2 x krycí nátěr, 1 x email | m2 | 1.515 |  | 0 |  | 0 |  | 0 | 21 | 0 | 0.00078 | 0 | 0 | 0 | AP-PSV | RTS 25/ I | RTS 25/ I | 1.206 | 1.83 |  | Agregovaná položka | Běžná |  |  |  | POL2_
|  | dřev. zárubeň-repas : | [25 empty] | VV | 0
|  | 308b/309 : 0,3*(2,1+0,85+2,1) |  | 1.515 | [23 empty] | VV | 0
Díl: | 784 | Malby |  |  |  | 0 |  | 0 |  | 0 |  | 0 |  | 0.6 |  | 1.03 |  |  |  |  | 261.76 | [6 empty] | DIL
128 | 784402801R00 | Odstranění maleb oškrabáním, v místnostech do 3,8 m | m2 | 1139.0928 |  | 0 |  | 0 |  | 0 | 21 | 0 | 0 | 0 | 0.0009 | 1.03 | 800-784 | RTS 25/ I | RTS 25/ I | 0.07668 | 87.35 |  | Práce | Běžná |  |  |  | POL1_
|  | Odkaz na mn. položky pořadí 56 : 1139,09275 |  | 1139.0928 | [23 empty] | VV | 5
129 | 784111201R00 | Příprava povrchu Penetrace (napouštění) podkladu akrylát, jednonásobná | m2 | 1058.2552 |  | 0 |  | 0 |  | 0 | 21 | 0 | 0.0002 | 0.21 | 0 | 0 | 800-784 | RTS 25/ I | RTS 25/ I | 0.03248 | 34.37 |  | Práce | Červená |  |  |  | POL1_
|  | Štukové omítky : | [25 empty] | VV | 0
|  | Odkaz na mn. položky pořadí 20 : 1170,29525 |  | 1170.2952 | [23 empty] | VV | 5
|  | Odpočty omyvatelných nátěrů : | [25 empty] | VV | 0
|  | Odkaz na mn. položky pořadí 124 : 90,84000*-1 |  | -90.84 | [23 empty] | VV | 5
|  | Odkaz na mn. položky pořadí 132 : 21,20000*-1 |  | -21.2 | [23 empty] | VV | 5
130 | 784111301R00 | Příprava povrchu Penetrace (napouštění) podkladu latex, jednonásobná | m2 | 21.2 |  | 0 |  | 0 |  | 0 | 21 | 0 | 8e-05 | 0 | 0 | 0 | 800-784 | RTS 25/ I | RTS 25/ I | 0.03248 | 0.69 |  | Práce | Červená |  |  |  | POL1_
|  | Odkaz na mn. položky pořadí 132 : 21,20000 |  | 21.2 | [23 empty] | VV | 5
131 | 784111701R00 | Příprava povrchu Penetrace (napouštění) podkladu disperzní, jednonásobná, Hmota nátěrová typ: malířská; funkce: dekorační, biocidní; barva: bílá | m2 | 94.7969 |  | 0 |  | 0 |  | 0 | 21 | 0 | 5e-05 | 0 | 0 | 0 | 800-784 | RTS 25/ I | RTS 25/ I | 0.03248 | 3.08 |  | Práce | Červená |  |  |  | POL1_
|  | Odkaz na mn. položky pořadí 135 : 94,79688 |  | 94.7969 | [23 empty] | VV | 5
132 | 784114212R00 | Malby latexové , bílé, dvojnásobné | m2 | 21.2 |  | 0 |  | 0 |  | 0 | 21 | 0 | 0.00035 | 0.01 | 0 | 0 | 800-784 | RTS 25/ I | RTS 25/ I | 0.16897 | 3.58 |  | Práce | Červená |  |  |  | POL1_
|  | 301 : 1,2*1,6 |  | 1.92 | [23 empty] | VV | 0
|  | 302 : 1,2*1,6 |  | 1.92 | [23 empty] | VV | 0
|  | 303 : 1,2*1,6 |  | 1.92 | [23 empty] | VV | 0
|  | 304 : 1,2*1,6 |  | 1.92 | [23 empty] | VV | 0
|  | 305 : 1,2*1,6 |  | 1.92 | [23 empty] | VV | 0
|  | 306 : 1,2*1,6 |  | 1.92 | [23 empty] | VV | 0
|  | 307 : 1,2*1,6 |  | 1.92 | [23 empty] | VV | 0
|  | 308 : 1,2*1,6 |  | 1.92 | [23 empty] | VV | 0
|  | 309 : 1,2*1,6 |  | 1.92 | [23 empty] | VV | 0
|  | 314 : 1,2*1,6 |  | 1.92 | [23 empty] | VV | 0
|  | 315 : 2,0 |  | 2 | [23 empty] | VV | 0
133 | 784115422R00 | Malby z malířských směsí otěruvzdorných, , barevné, dvojnásobné | m2 | 211.651 |  | 0 |  | 0 |  | 0 | 21 | 0 | 0.00024 | 0.05 | 0 | 0 | 800-784 | RTS 25/ I | RTS 25/ I | 0.10902 | 23.07 |  | Práce | Červená |  |  |  | POL1_
|  | Předpoklad 20% : | [25 empty] | VV | 0
|  | Odkaz na mn. položky pořadí 129 : 1058,25525*0,2 |  | 211.651 | [23 empty] | VV | 5
134 | 784115412R00 | Malby z malířských směsí otěruvzdorných, , bělost 91 %, dvojnásobné, Hmota nátěrová typ: malířská; funkce: dekorační, biocidní; barva: bílá | m2 | 846.6042 |  | 0 |  | 0 |  | 0 | 21 | 0 | 0.00022 | 0.19 | 0 | 0 | 800-784 | RTS 25/ I | RTS 25/ I | 0.10191 | 86.28 |  | Práce | Červená |  |  |  | POL1_
|  | Předpoklad 80% : | [25 empty] | VV | 0
|  | Odkaz na mn. položky pořadí 129 : 1058,25525*0,8 |  | 846.6042 | [23 empty] | VV | 5
135 | 784115712R00 | Malby z malířských směsí omyvatelných, pro sádrokarton, , bílé, dvojnásobné, Hmota nátěrová typ: malířská; funkce: dekorační, biocidní; barva: bílá | m2 | 94.7969 |  | 0 |  | 0 |  | 0 | 21 | 0 | 0.00032 | 0.03 | 0 | 0 | 800-784 | RTS 25/ I | RTS 25/ I | 0.10191 | 9.66 |  | Práce | Červená |  |  |  | POL1_
|  | 308 : (3,2*2,9-2,0*0,8)*2 |  | 15.36 | [23 empty] | VV | 0
|  | 314 : 3,2*3,1 |  | 9.92 | [23 empty] | VV | 0
|  | 315 : (3,2*4,9-2,0*0,9-0,975*1,375)*2 |  | 25.0787 | [23 empty] | VV | 0
|  | chodba : 3,5*(0,35+1,25+0,8*2)+3,0*4,9-2,0*0,9-0,975*1,375 |  | 22.7594 | [23 empty] | VV | 0
|  | Čela podhledů : | [25 empty] | VV | 0
|  | Odkaz na mn. položky pořadí 17 : 21,67875 |  | 21.6788 | [23 empty] | VV | 5
136 | 784011211RT3 | Ostatní práce olepování vnitřních ploch, , včetně maskovací pásky 50 mm | m | 253.58 |  | 0 |  | 0 |  | 0 | 21 | 0 | 0 | 0 | 0 | 0 | 800-784 | RTS 25/ I | RTS 25/ I | 0.02375 | 6.02 |  | Práce | Běžná |  |  |  | POL1_
|  | 304 : (2,2+2,1+2,2)*3 |  | 19.5 | [23 empty] | VV | 0
|  | 305 : (2,2+2,1+2,2)*3 |  | 19.5 | [23 empty] | VV | 0
|  | 306 : (2,2+2,1+2,2)*3 |  | 19.5 | [23 empty] | VV | 0
|  | 307 : (2,2+2,1+2,2)*3 |  | 19.5 | [23 empty] | VV | 0
|  | 308 : (2,2+2,1+2,2)*2 |  | 13 | [23 empty] | VV | 0
|  | 309 : (2,2+2,1+2,2)*3 |  | 19.5 | [23 empty] | VV | 0
|  | 311 : (2,2+2,1+2,2)*3 |  | 19.5 | [23 empty] | VV | 0
|  | 313a : (2,2+2,1+2,2)*2+(2,35+1,8+2,35)*2 |  | 26 | [23 empty] | VV | 0
|  | 313b : (2,2+2,1+2,2)*3 |  | 19.5 | [23 empty] | VV | 0
|  | 314 : (2,35+1,8+2,35)*2 |  | 13 | [23 empty] | VV | 0
|  | 315 : (2,35+1,8+2,35)*2 |  | 13 | [23 empty] | VV | 0
|  | T2 : (1,97+0,9+1,97)*6 |  | 29.04 | [23 empty] | VV | 0
|  | T3 : (2,6+0,9+2,6)*3 |  | 18.3 | [23 empty] | VV | 0
|  | T5 : (1,97+0,8+1,97)*1 |  | 4.74 | [23 empty] | VV | 0
137 | 784011221RT2 | Ostatní práce zakrytí předmětů, , včetně dodávky fólie tl. 0,04 mm | m2 | 116.88 |  | 0 |  | 0 |  | 0 | 21 | 0 | 1e-05 | 0 | 0 | 0 | 800-784 | RTS 25/ I | RTS 25/ I | 0.029 | 3.39 |  | Práce | Červená |  |  |  | POL1_
|  | 307 : 59,03 |  | 59.03 | [23 empty] | VV | 0
|  | 311 : 57,85 |  | 57.85 | [23 empty] | VV | 0
138 | 784011222RT2 | Ostatní práce zakrytí podlah, , včetně papírové lepenky | m2 | 316.41 |  | 0 |  | 0 |  | 0 | 21 | 0 | 0.00035 | 0.11 | 0 | 0 | 800-784 | RTS 25/ I | RTS 25/ I | 0.0135 | 4.27 |  | Práce | Červená |  |  |  | POL1_
|  | 304 : 59,03 |  | 59.03 | [23 empty] | VV | 0
|  | 305 : 59,03 |  | 59.03 | [23 empty] | VV | 0
|  | 306 : 59,03 |  | 59.03 | [23 empty] | VV | 0
|  | 307 : 59,03 |  | 59.03 | [23 empty] | VV | 0
|  | 308 : 20,2 |  | 20.2 | [23 empty] | VV | 0
|  | 309 : 60,09 |  | 60.09 | [23 empty] | VV | 0
Díl: | D96 | Přesuny suti a vybouraných hmot |  |  |  | 0 |  | 0 |  | 0 |  | 0 |  | 0 |  | 0 |  |  |  |  | 72.41 | [6 empty] | DIL
139 | 979011211R00 | Svislá doprava suti a vybouraných hmot nošením za prvé podlaží nad základním podlažím | t | 14.3969 |  | 0 |  | 0 |  | 0 | 21 | 0 | 0 | 0 | 0 | 0 | 801-3 | RTS 25/ I | RTS 25/ I | 2.009 | 28.92 |  | Přesun suti | Běžná |  |  |  | POL8_9
140 | 979011219R00 | Svislá doprava suti a vybouraných hmot nošením příplatek zakaždé další podlaží nad prvním základním podlažím | t | 14.3969 |  | 0 |  | 0 |  | 0 | 21 | 0 | 0 | 0 | 0 | 0 | 801-3 | RTS 25/ I | RTS 25/ I | 0.959 | 13.81 |  | Přesun suti | Běžná |  |  |  | POL8_
141 | 979081111R00 | Odvoz suti a vybouraných hmot na skládku do 1 km | t | 14.3969 |  | 0 |  | 0 |  | 0 | 21 | 0 | 0 | 0 | 0 | 0 | 801-3 | RTS 25/ I | RTS 25/ I | 0.49 | 7.05 |  | Přesun suti | Běžná |  |  |  | POL8_9
|  | Včetně naložení na dopravní prostředek a složení na skládku, bez poplatku za skládku. | [25 empty] | POP
142 | 979081121R00 | Odvoz suti a vybouraných hmot na skládku příplatek za každý další 1 km | t | 129.5724 |  | 0 |  | 0 |  | 0 | 21 | 0 | 0 | 0 | 0 | 0 | 801-3 | RTS 25/ I | RTS 25/ I | 0 | 0 |  | Přesun suti | Běžná |  |  |  | POL8_9
143 | 979082111R00 | Vnitrostaveništní doprava suti a vybouraných hmot do 10 m | t | 14.3969 |  | 0 |  | 0 |  | 0 | 21 | 0 | 0 | 0 | 0 | 0 | 801-3 | RTS 25/ I | RTS 25/ I | 0.942 | 13.56 |  | Přesun suti | Běžná |  |  |  | POL8_9
144 | 979082121R00 | Vnitrostaveništní doprava suti a vybouraných hmot příplatek k ceně za každých dalších 5 m | t | 86.3816 |  | 0 |  | 0 |  | 0 | 21 | 0 | 0 | 0 | 0 | 0 | 801-3 | RTS 25/ I | RTS 25/ I | 0.105 | 9.07 |  | Přesun suti | Běžná |  |  |  | POL8_9
145 | 979990107R00 | Poplatek za uložení, směs betonu, cihel a dřeva, , skupina 17 09 04 z Katalogu odpadů | t | 14.3969 |  | 0 |  | 0 |  | 0 | 21 | 0 | 0 | 0 | 0 | 0 | 801-3 | RTS 25/ I | Indiv | 0 | 0 |  | Přesun suti | Běžná |  |  |  | POL8_9
|  | kategorie 17 09 04 smíšené stavební a demoliční odpady | [25 empty] | POP
[26 empty] | 12 | 21 | DPH
| Celkem |  |  |  |  | 0 | [19 empty] | 0 | 0 | SUM
JKSO:
| 801.32 | budovy učeben všeobecně vzdělávacích škol | [25 empty] | JKSO
| m3 | svislá nosná konstrukce zděná z cihel,tvárnic, bloků | [25 empty] | JKSOChar
|  | rekonstrukce a modernizace objektu s opravou | [25 empty] | JKSOAkce
END
Note on S6: Jedná se o informaci, zda se jedná o položku, která je do rozpočtu zadána z cenové soustavy RTS, nebo vlastní.
Note on T6: Jedná se o název CÚ, která je zadána u položky rozpočtu

## 01 D.1.1.4 Pol
Položkový soupis prací a dodávek | [27 empty] | #TypZaznamu#
S: | 064/25 | Rekonstrukce havarijního stavu elektroinstalace IV. etapa | [25 empty] | STA
O: | 01 | Gymnázium Vídeňská 47, Brno | [22 empty] | STA |  |  | OBJ
R: | D.1.1.4 | Stavební úpravy v 1.PP | [25 empty] | ROZ
P.č. | Číslo položky | Název položky | MJ | Množství | Cena / MJ | Celkem | Dodávka | Dodávka celk. | Montáž | Montáž celk. | DPH | Cena s DPH | Hmotnost / MJ | Hmotnost celk.(t) | Dem. hmotnost / MJ | Dem. hmotnost celk.(t) | Ceník | Cen. soustava / platnost | Cenová úroveň | Nhod / MJ | Nhod celk. | Dodavatel | Typ položky | Stav položky
Díl: | 342 | Stěny a příčky montované lehké |  |  |  | 0 |  | 0 |  | 0 |  | 0 |  | 0.02 |  | 0 |  |  |  |  | 1.64 | [6 empty] | DIL
1 | 347091211R00 | Úprava napojovací spáry SDK s jinou stavební konstrukcí akrylovým tmelem šířka spáry do 2 mm | m | 9.1 |  | 0 |  | 0 |  | 0 | 21 | 0 | 0.00014 | 0 | 0 | 0 | 801-1 | RTS 25/ I | RTS 25/ I | 0.05 | 0.46 |  | Práce | Běžná |  |  |  | POL1_
|  | 2,8*2+3,5 |  | 9.1 | [23 empty] | VV | 0
2 | 954312101R00 | Obklady konstrukcí sádrokartonovými deskami opláštění vodorovných konstrukcí dvoustranné do 200x200 mm, deskami standard tl. 12,5 mm | m | 2.8 |  | 0 |  | 0 |  | 0 | 21 | 0 | 0.00583 | 0.02 | 0 | 0 | 801-1 | RTS 25/ I | RTS 25/ I | 0.42 | 1.18 |  | Práce | Běžná |  |  |  | POL1_
|  | včetně: | [25 empty] | POP
|  | - nezbytné úpravy desek na příslušný rozměr, | [25 empty] | POP
|  | - úpravy rohů, koutů a hran konstrukcí ze sádrokartonu, | [25 empty] | POP
|  | - standardního tmelení Q2, to je: základní tmelení Q1+ dodatečné tmelení (tmelení najemno) a případné přebroušení. | [25 empty] | POP |  | - standardního tmelení Q2, to je: základní tmelení Q1+ dodatečné tmelení (tmelení najemno) a případné přebroušení.
Díl: | 416 | Podhledy a mezistropy montované lehké |  |  |  | 0 |  | 0 |  | 0 |  | 0 |  | 0.01 |  | 0 |  |  |  |  | 1.15 | [6 empty] | DIL
3 | 416093111R00 | Doplňkové práce čelo podhledu SDK výšky do 200 mm, z desek standard, tloušťky 12,5 mm | m2 | 0.7 |  | 0 |  | 0 |  | 0 | 21 | 0 | 0.0178 | 0.01 | 0 | 0 | 801-1 | RTS 25/ I | RTS 25/ I | 1.05 | 0.74 |  | Práce | Běžná |  |  |  | POL1_
|  | bez dodávky izolace | [25 empty] | POP
|  | 3,5*0,2 |  | 0.7 | [23 empty] | VV | 0
4 | 416091081R00 | Příplatky k podhledům sádrokartonovým příplatek k podhledu sádrokartonovému za plochu do 2 m2 | m2 | 0.7 |  | 0 |  | 0 |  | 0 | 21 | 0 | 0 | 0 | 0 | 0 | 801-1 | RTS 25/ I | RTS 25/ I | 0.58 | 0.41 |  | Práce | Běžná |  |  |  | POL1_
Díl: | 61 | Úpravy povrchů vnitřní |  |  |  | 0 |  | 0 |  | 0 |  | 0 |  | 0.46 |  | 0 |  |  |  |  | 29.83 | [6 empty] | DIL
5 | 602021142RT2 | Omítka stěn z hotových směsí vrstva štuková, vápenná, , tloušťka vrstvy 3 mm, | m2 | 80.4275 |  | 0 |  | 0 |  | 0 | 21 | 0 | 0.00468 | 0.38 | 0 | 0 | 801-1 | RTS 25/ I | RTS 25/ I | 0.245 | 19.7 |  | Práce | Běžná |  |  |  | POL1_
|  | po jednotlivých vrstvách | [25 empty] | SPI
|  | "Kabinet cizích jazyků" : 3,0*(3,55+5,625)*2+3,0*(2,9+3,5)*2-2,1*2,0*2-2,05*0,85-2,1*1,5*2+0,3*(2,1+1,5+2,1)*2 |  | 80.4275 | [23 empty] | VV | 0
6 | 602021191R00 | Omítka stěn z hotových směsí Doplňkové práce pro omítky stěn z hotových směsí podkladní nátěr pod tenkovrstvé omítky | m2 | 80.4275 |  | 0 |  | 0 |  | 0 | 21 | 0 | 0.00026 | 0.02 | 0 | 0 | 801-1 | RTS 25/ I | RTS 25/ I | 0.07 | 5.63 |  | Práce | Běžná |  |  |  | POL1_
|  | po jednotlivých vrstvách | [25 empty] | SPI
7 | 610991111R00 | Zakrývání výplní vnitřních otvorů, předmětů apod. fólií Pe 0,05-0,2 mm | m2 | 8.0425 |  | 0 |  | 0 |  | 0 | 21 | 0 | 4e-05 | 0 | 0 | 0 | 801-1 | RTS 25/ I | RTS 25/ I | 0.078 | 0.63 |  | Práce | Běžná |  |  |  | POL1_
|  | které se zřizují před úpravami povrchu, a obalení osazených dveřních zárubní před znečištěním při úpravách povrchu nástřikem plastických maltovin včetně pozdějšího odkrytí, | [25 empty] | SPI |  | které se zřizují před úpravami povrchu, a obalení osazených dveřních zárubní před znečištěním při úpravách povrchu nástřikem plastických maltovin včetně pozdějšího odkrytí,
|  | "Kabinet cizích jazyků" : 2,1*1,5*2+2,05*0,85 |  | 8.0425 | [23 empty] | VV | 0
8 | 610991001R00 | Začišťovací okenní lišta pro omítku tl. 6 mm | m | 11.4 |  | 0 |  | 0 |  | 0 | 21 | 0 | 6e-05 | 0 | 0 | 0 | 801-1 | RTS 25/ I | RTS 25/ I | 0.05 | 0.57 |  | Práce | Běžná |  |  |  | POL1_
|  | nalepení a odříznutí po dokončení omítek | [25 empty] | SPI
|  | (2,1+1,5+2,1)*2 |  | 11.4 | [23 empty] | VV | 0
9 | 612409991RT2 | Začištění omítek kolem oken, dveří a obkladů apod. s použitím suché maltové směsi | m | 12.2 |  | 0 |  | 0 |  | 0 | 21 | 0 | 0.00251 | 0.03 | 0 | 0 | 801-4 | RTS 25/ I | RTS 25/ I | 0.18233 | 2.22 |  | Práce | Běžná |  |  |  | POL1_
|  | (2,0+2,0+2,1)*2 |  | 12.2 | [23 empty] | VV | 0
10 | 612425931RT2 | Omítka vápenná vnitřního ostění omítkou štukovou | m2 | 0.915 |  | 0 |  | 0 |  | 0 | 21 | 0 | 0.03566 | 0.03 | 0 | 0 | 801-4 | RTS 25/ I | RTS 25/ I | 1.1842 | 1.08 |  | Práce | Běžná |  |  |  | POL1_
|  | okenního nebo dveřního, z pomocného pracovního lešení o výšce podlahy do 1900 mm a pro zatížení do 1,5 kPa, | [25 empty] | SPI |  | okenního nebo dveřního, z pomocného pracovního lešení o výšce podlahy do 1900 mm a pro zatížení do 1,5 kPa,
|  | 0,15*(2,0+2,0+2,1) |  | 0.915 | [23 empty] | VV | 0
Díl: | 94 | Lešení a stavební výtahy |  |  |  | 0 |  | 0 |  | 0 |  | 0 |  | 0.04 |  | 0 |  |  |  |  | 5.31 | [6 empty] | DIL
11 | 941955001R00 | Lešení lehké pracovní pomocné pomocné, o výšce lešeňové podlahy do 1,2 m | m2 | 30 |  | 0 |  | 0 |  | 0 | 21 | 0 | 0.00121 | 0.04 | 0 | 0 | 800-3 | RTS 25/ I | RTS 25/ I | 0.177 | 5.31 |  | Práce | Běžná |  |  |  | POL1_
Díl: | 95 | Dokončovací konstrukce na pozemních stavbách |  |  |  | 0 |  | 0 |  | 0 |  | 0 |  | 0 |  | 0 |  |  |  |  | 9.36 | [6 empty] | DIL
12 | 952901111R00 | Vyčištění budov a ostatních objektů budov bytové nebo občanské výstavby - zametení a umytí podlah, dlažeb, obkladů, schodů v místnostech, chodbách a schodištích, vyčištění a umytí oken, dveří s rámy, zárubněmi, umytí a vyčištění jiných zasklených a natíraných ploch a zařizovacích předmětů před předáním do užívání světlá výška podlaží do 4 m | m2 | 30.4 |  | 0 |  | 0 |  | 0 | 21 | 0 | 4e-05 | 0 | 0 | 0 | 801-1 | RTS 25/ I | RTS 25/ I | 0.308 | 9.36 |  | Práce | Běžná |  |  |  | POL1_
Díl: | 96 | Bourání konstrukcí |  |  |  | 0 |  | 0 |  | 0 |  | 0 |  | 0.01 |  | 0.98 |  |  |  |  | 21.2 | [6 empty] | DIL
13 | 963016111R00 | Demontáž sádrokartonových a sádrovláknitých podhledů z desek bez minerální izolace, na jednoduché ocelové konstrukci, 1x opláštěné tl. 12,5 mm | m2 | 30.4 |  | 0 |  | 0 |  | 0 | 21 | 0 | 0.00033 | 0.01 | 0.01183 | 0.36 | 801-3 | RTS 25/ I | RTS 25/ I | 0.346 | 10.52 |  | Práce | Běžná |  |  |  | POL1_
14 | 968062456R00 | Vybourání dřevěných rámů dveřních zárubní, plochy přes 2 m2 | m2 | 4.2 |  | 0 |  | 0 |  | 0 | 21 | 0 | 0.001 | 0 | 0.067 | 0.28 | 801-3 | RTS 25/ I | RTS 25/ I | 0.533 | 2.24 |  | Práce | Běžná |  |  |  | POL1_
|  | včetně pomocného lešení o výšce podlahy do 1900 mm a pro zatížení do 1,5 kPa (150 kg/m2), | [25 empty] | SPI
|  | 2,1*2,0 |  | 4.2 | [23 empty] | VV | 0
15 | 978013211R00 | Odstranění štukové vrstvy z omítek stěn vnitřních, | m2 | 80.4275 |  | 0 |  | 0 |  | 0 | 21 | 0 | 0 | 0 | 0.0042 | 0.34 | 801-3 | RTS 25/ I | RTS 25/ I | 0.105 | 8.44 |  | Práce | Běžná |  |  |  | POL1_
|  | štukové omítky : | [25 empty] | VV | 0
|  | "Kabinet cizích jazyků" : 3,0*(3,55+5,625)*2+3,0*(2,9+3,5)*2-2,1*2,0*2-2,05*0,85-2,1*1,5*2+0,3*(2,1+1,5+2,1)*2 |  | 80.4275 | [23 empty] | VV | 0
Díl: | 99 | Staveništní přesun hmot |  |  |  | 0 |  | 0 |  | 0 |  | 0 |  | 0 |  | 0 |  |  |  |  | 0.51 | [6 empty] | DIL
16 | 999281105R00 | Přesun hmot pro opravy a údržbu objektů pro opravy a údržbu dosavadních objektů včetně vnějších plášťů výšky do 6 m, | t | 0.54337 |  | 0 |  | 0 |  | 0 | 21 | 0 | 0 | 0 | 0 | 0 | 801-4 | RTS 25/ I | RTS 25/ I | 0.9385 | 0.51 |  | Přesun hmot | Běžná |  |  |  | POL7_1
|  | oborů 801, 803, 811 a 812 | [25 empty] | SPI
17 | 999281193R00 | Přesun hmot pro opravy a údržbu objektů pro opravy a údržbu dosavadních objektů včetně vnějších plášťů příplatek za zvětšený přesun přes vymezenou největší dopravní vzdálenost do 1000 m | t | 0.54337 |  | 0 |  | 0 |  | 0 | 21 | 0 | 0 | 0 | 0 | 0 | 801-4 | RTS 25/ I | RTS 25/ I | 0 | 0 |  | Přesun hmot | Běžná |  |  |  | POL7_1
|  | oborů 801, 803, 811 a 812 | [25 empty] | SPI
Díl: | 725 | Zařizovací předměty |  |  |  | 0 |  | 0 |  | 0 |  | 0 |  | 0.02 |  | 0.02 |  |  |  |  | 2.02 | [6 empty] | DIL
18 | 725210821R00 | Demontáž umyvadel umyvadel bez výtokových armatur | soubor | 1 |  | 0 |  | 0 |  | 0 | 21 | 0 | 0 | 0 | 0.01946 | 0.02 | 800-721 | RTS 25/ I | RTS 25/ I | 0.382 | 0.38 |  | Práce | Běžná |  |  |  | POL1_
19 | 725219401R00 | Umyvadlo montáž na šrouby do zdiva | soubor | 1 |  | 0 |  | 0 |  | 0 | 21 | 0 | 0.00141 | 0 | 0 | 0 | 800-721 | RTS 25/ I | RTS 25/ I | 1.575 | 1.58 |  | Práce | Běžná |  |  |  | POL1_
|  | Včetně dodání zápachové uzávěrky. | [25 empty] | POP
20 | 725590811R00 | Vnitrostaveništní přemístění vybouraných hmot svislé, v objektech výšky do 6m | t | 0.01946 |  | 0 |  | 0 |  | 0 | 21 | 0 | 0 | 0 | 0 | 0 | 800-721 | RTS 25/ I | RTS 25/ I | 3.169 | 0.06 |  | Práce | Běžná |  |  |  | POL1_
|  | vodorovně do 100 m, | [25 empty] | SPI
21 | 64214360R | Umyvadlo keramické typ: jednoduchý; š = 600 mm; hl = 490 mm; tvar: oválný; bez otvoru pro baterii | kus | 1 |  | 0 |  | 0 |  | 0 | 21 | 0 | 0.0155 | 0.02 | 0 | 0 | SPCM | RTS 25/ I | RTS 25/ I | 0 | 0 |  | Specifikace | Běžná |  |  |  | POL3_
22 | 998725201R00 | Přesun hmot pro zařizovací předměty v objektech výšky do 6 m | % |  |  | 0 |  | 0 |  | 0 | 21 | 0 | 0 | 0 | 0 | 0 | 800-721 | RTS 25/ I | RTS 25/ I | 0 | 0 |  | Přesun hmot | Běžná |  |  |  | POL7_
|  | vodorovně do 50 m | [25 empty] | SPI
23 | 998725292R00 | Přesun hmot pro zařizovací předměty - příplatek k ceně za zvětšený přesun přes vymezenou největší dopravní vzdálenost do 100 m | % |  |  | 0 |  | 0 |  | 0 | 21 | 0 | 0 | 0 | 0 | 0 | 800-721 | RTS 25/ I | RTS 25/ I | 0 | 0 |  | Přesun hmot | Běžná |  |  |  | POL7_
|  | vodorovně do 50 m | [25 empty] | SPI
Díl: | 767 | Konstrukce zámečnické |  |  |  | 0 |  | 0 |  | 0 |  | 0 |  | 0.15 |  | 0 |  |  |  |  | 46.87 | [6 empty] | DIL
24 | 767587111RU1 | Montáž podhledů lamelových a kazetových Podhledy nosný rošt pro podhledy hrana kazety pod úrovní roštu, v modulu 600 x 600 mm, | m2 | 30.4 |  | 0 |  | 0 |  | 0 | 21 | 0 | 0 | 0 | 0 | 0 | 800-767 | RTS 25/ I | RTS 25/ I | 0.52 | 15.81 |  | Práce | Běžná |  |  |  | POL1_
|  | "Kabinet cizích jazyků" : 30,4 |  | 30.4 | [23 empty] | VV | 0
25 | 767587211RU1 | Montáž podhledů lamelových a kazetových Podhledy podhled minerální, , 600x600 mm, včetně dodávky kazet | m2 | 30.4 |  | 0 |  | 0 |  | 0 | 21 | 0 | 0.00483 | 0.15 | 0 | 0 | 800-767 | RTS 25/ I | RTS 25/ I | 0.485 | 14.74 |  | Práce | Běžná |  |  |  | POL1_
|  | B : | [25 empty] | VV | 0
|  | "Kabinet cizích jazyků" : 30,4 |  | 30.4 | [23 empty] | VV | 0
26 | 998767102R00 | Přesun hmot pro kovové stavební doplňk. konstrukce v objektech výšky do 12 m | t | 4.1256 |  | 0 |  | 0 |  | 0 | 21 | 0 | 0 | 0 | 0 | 0 | 800-767 | RTS 25/ I | RTS 25/ I | 3.006 | 12.4 |  | Práce | Běžná |  |  |  | POL1_7
|  | 50 m vodorovně | [25 empty] | SPI
27 | 998767192R00 | Přesun hmot pro kovové stavební doplňk. konstrukce příplatek k ceně za zvětšený přesun přes vymezenou největší dopravní vzdálenost do 100 m | t | 4.1256 |  | 0 |  | 0 |  | 0 | 21 | 0 | 0 | 0 | 0 | 0 | 800-767 | RTS 25/ I | RTS 25/ I | 0.95 | 3.92 |  | Práce | Běžná |  |  |  | POL1_7
|  | 50 m vodorovně | [25 empty] | SPI
Díl: | 776 | Podlahy a stěny povlakové |  |  |  | 0 |  | 0 |  | 0 |  | 0 |  | 0.13 |  | 0.11 |  |  |  |  | 23.43 | [6 empty] | DIL
28 | 776101101R00 | Přípravné práce vysávání povlakových podlah průmyslovým vysavačem | m2 | 30.4 |  | 0 |  | 0 |  | 0 | 21 | 0 | 0 | 0 | 0 | 0 | 800-775 | RTS 25/ I | RTS 25/ I | 0.016 | 0.49 |  | Práce | Běžná |  |  |  | POL1_
|  | položky neobsahují žádný materiál | [25 empty] | SPI
|  | "Kabinet cizích jazyků" : 30,4 |  | 30.4 | [23 empty] | VV | 0
29 | 776101121R00 | Přípravné práce penetrace podkladu | m2 | 30.4 |  | 0 |  | 0 |  | 0 | 21 | 0 | 0 | 0 | 0 | 0 | 800-775 | RTS 25/ I | RTS 25/ I | 0.046 | 1.4 |  | Práce | Běžná |  |  |  | POL1_
|  | položky neobsahují žádný materiál | [25 empty] | SPI
30 | 776401800R00 | Demontáž soklíků nebo lišt pryžových nebo PVC odstranění a uložení na hromady | m | 26.3 |  | 0 |  | 0 |  | 0 | 21 | 0 | 0 | 0 | 8e-05 | 0 | 800-775 | RTS 25/ I | RTS 25/ I | 0.035 | 0.92 |  | Práce | Běžná |  |  |  | POL1_
|  | "Kabinet cizích jazyků" : (3,55+5,625)*2+(2,9+3,5)*2-2,0*2-0,85 |  | 26.3 | [23 empty] | VV | 0
31 | 776421100RT1 | Lepení soklíků PVC a napojení krytiny na stěnu lepení podlahových soklíků z PVC a vinylu | m | 26.3 |  | 0 |  | 0 |  | 0 | 21 | 0 | 3e-05 | 0 | 0 | 0 | 800-775 | RTS 25/ I | RTS 25/ I | 0.1372 | 3.61 |  | Práce | Běžná |  |  |  | POL1_
32 | 776511810RT1 | Odstranění povlakových podlah z nášlapné plochy lepených, bez podložky, z ploch přes 20 m2 | m2 | 30.4 |  | 0 |  | 0 |  | 0 | 21 | 0 | 0 | 0 | 0.0035 | 0.11 | 800-775 | RTS 25/ I | RTS 25/ I | 0.105 | 3.19 |  | Práce | Běžná |  |  |  | POL1_
|  | "Kabinet cizích jazyků" : 30,4 |  | 30.4 | [23 empty] | VV | 0
33 | 776521200RT1 | Lepení povlakových podlah z plastů ve formě čtverců z PVC nebo vinylu, montáž | m2 | 30.4 |  | 0 |  | 0 |  | 0 | 21 | 0 | 0.00024 | 0.01 | 0 | 0 | 800-775 | RTS 25/ I | RTS 25/ I | 0.45 | 13.68 |  | Práce | Běžná |  |  |  | POL1_
34 | 28342451R | lišta soklová; pro vinylové podlahy; materiál PVC; š = 11,8 mm; h = 58,0 mm; 9 barev | m | 27.615 |  | 0 |  | 0 |  | 0 | 21 | 0 | 0.0005 | 0.01 | 0 | 0 | SPCM | RTS 25/ I | RTS 25/ I | 0 | 0 |  | Specifikace | Běžná |  |  |  | POL3_
|  | +5% : | [25 empty] | VV | 0
|  | Odkaz na mn. položky pořadí 31 : 26,30000*1,05 |  | 27.615 | [23 empty] | VV | 5
35 | 284160591R | Krytina podlahová vinylová heterogenní; dílce; tl = 2,50 mm; nášlapná vrstva = 0,70 mm; povrchová úprava: PUR; zatížení: 23, 34, 43; protiskluznost: R10; Lw = 3 dB; trvalá deformace do 0,10 mm; rozměrová stálost do 0,25 %; RtF: Bfl; - s1 | m2 | 31.92 |  | 0 |  | 0 |  | 0 | 21 | 0 | 0.0033 | 0.11 | 0 | 0 | SPCM | RTS 25/ I | RTS 25/ I | 0 | 0 |  | Specifikace | Běžná |  |  |  | POL3_
|  | +5% : | [25 empty] | VV | 0
|  | Odkaz na mn. položky pořadí 33 : 30,40000*1,05 |  | 31.92 | [23 empty] | VV | 5
36 | 998776101R00 | Přesun hmot pro podlahy povlakové v objektech výšky do 6 m | t | 0.12723 |  | 0 |  | 0 |  | 0 | 21 | 0 | 0 | 0 | 0 | 0 | 800-775 | RTS 25/ I | RTS 25/ I | 1.091 | 0.14 |  | Přesun hmot | Běžná |  |  |  | POL7_7
|  | vodorovně do 50 m | [25 empty] | SPI
37 | 998776192R00 | Přesun hmot pro podlahy povlakové příplatek k ceně za zvětšený přesun přes vymezenou největší dopravní vzdálenost do 100 m | t | 0.12723 |  | 0 |  | 0 |  | 0 | 21 | 0 | 0 | 0 | 0 | 0 | 800-775 | RTS 25/ I | RTS 25/ I | 0 | 0 |  | Přesun hmot | Běžná |  |  |  | POL7_7
|  | vodorovně do 50 m | [25 empty] | SPI
Díl: | 784 | Malby |  |  |  | 0 |  | 0 |  | 0 |  | 0 |  | 0.04 |  | 0.07 |  |  |  |  | 18.02 | [6 empty] | DIL
38 | 784402801R00 | Odstranění maleb oškrabáním, v místnostech do 3,8 m | m2 | 80.4275 |  | 0 |  | 0 |  | 0 | 21 | 0 | 0 | 0 | 0.0009 | 0.07 | 800-784 | RTS 25/ I | RTS 25/ I | 0.07668 | 6.17 |  | Práce | Běžná |  |  |  | POL1_
|  | "Kabinet cizích jazyků" : 3,0*(3,55+5,625)*2+3,0*(2,9+3,5)*2-2,1*2,0*2-2,05*0,85-2,1*1,5*2+0,3*(2,1+1,5+2,1)*2 |  | 80.4275 | [23 empty] | VV | 0
39 | 784011211RT3 | Ostatní práce olepování vnitřních ploch, , včetně maskovací pásky 50 mm | m | 11.4 |  | 0 |  | 0 |  | 0 | 21 | 0 | 0 | 0 | 0 | 0 | 800-784 | RTS 25/ I | RTS 25/ I | 0.02375 | 0.27 |  | Práce | Běžná |  |  |  | POL1_
|  | (2,1+1,5+2,1)*2 |  | 11.4 | [23 empty] | VV | 0
40 | 784011222RT2 | Ostatní práce zakrytí podlah, , včetně papírové lepenky | m2 | 30.4 |  | 0 |  | 0 |  | 0 | 21 | 0 | 0.00035 | 0.01 | 0 | 0 | 800-784 | RTS 25/ I | RTS 25/ I | 0.0135 | 0.41 |  | Práce | Běžná |  |  |  | POL1_
|  | "Kabinet cizích jazyků" : 30,4 |  | 30.4 | [23 empty] | VV | 0
41 | 784450020RA0 | Malby z malířských směsí disperzní, penetrace jednonásobná, malba dvojnásobná, bílá | m2 | 81.3425 |  | 0 |  | 0 |  | 0 | 21 | 0 | 0.00042 | 0.03 | 0 | 0 | AP-PSV | RTS 25/ I | RTS 25/ I | 0.13439 | 10.93 |  | Agregovaná položka | Běžná |  |  |  | POL2_
|  | štukové omítky : | [25 empty] | VV | 0
|  | Odkaz na mn. položky pořadí 5 : 80,42750 |  | 80.4275 | [23 empty] | VV | 5
|  | Odkaz na mn. položky pořadí 10 : 0,91500 |  | 0.915 | [23 empty] | VV | 5
42 | 784450025RA0 | Malby z malířských směsí disperzní na SDK, penetrace jednonásobná, malba dvojnásobná, bílá | m2 | 1.82 |  | 0 |  | 0 |  | 0 | 21 | 0 | 0.00037 | 0 | 0 | 0 | AP-PSV | RTS 25/ I | RTS 25/ I | 0.13439 | 0.24 |  | Agregovaná položka | Běžná |  |  |  | POL2_
|  | Odkaz na mn. položky pořadí 2 : 2,80000*0,4 |  | 1.12 | [23 empty] | VV | 5
|  | Odkaz na mn. položky pořadí 3 : 0,70000 |  | 0.7 | [23 empty] | VV | 5
Díl: | D96 | Přesuny suti a vybouraných hmot |  |  |  | 0 |  | 0 |  | 0 |  | 0 |  | 0 |  | 0 |  |  |  |  | 4.87 | [6 empty] | DIL
43 | 979011221R00 | Svislá doprava suti a vybouraných hmot nošením za prvé podlaží pod základním podlažím | t | 1.1792 |  | 0 |  | 0 |  | 0 | 21 | 0 | 0 | 0 | 0 | 0 | 801-3 | RTS 25/ I | RTS 25/ I | 2.067 | 2.44 |  | Přesun suti | Běžná |  |  |  | POL8_9
44 | 979081111R00 | Odvoz suti a vybouraných hmot na skládku do 1 km | t | 1.1792 |  | 0 |  | 0 |  | 0 | 21 | 0 | 0 | 0 | 0 | 0 | 801-3 | RTS 25/ I | RTS 25/ I | 0.49 | 0.58 |  | Přesun suti | Běžná |  |  |  | POL8_9
|  | Včetně naložení na dopravní prostředek a složení na skládku, bez poplatku za skládku. | [25 empty] | POP
45 | 979081121R00 | Odvoz suti a vybouraných hmot na skládku příplatek za každý další 1 km | t | 10.6126 |  | 0 |  | 0 |  | 0 | 21 | 0 | 0 | 0 | 0 | 0 | 801-3 | RTS 25/ I | RTS 25/ I | 0 | 0 |  | Přesun suti | Běžná |  |  |  | POL8_9
46 | 979082111R00 | Vnitrostaveništní doprava suti a vybouraných hmot do 10 m | t | 1.1792 |  | 0 |  | 0 |  | 0 | 21 | 0 | 0 | 0 | 0 | 0 | 801-3 | RTS 25/ I | RTS 25/ I | 0.942 | 1.11 |  | Přesun suti | Běžná |  |  |  | POL8_9
47 | 979082121R00 | Vnitrostaveništní doprava suti a vybouraných hmot příplatek k ceně za každých dalších 5 m | t | 7.0751 |  | 0 |  | 0 |  | 0 | 21 | 0 | 0 | 0 | 0 | 0 | 801-3 | RTS 25/ I | RTS 25/ I | 0.105 | 0.74 |  | Přesun suti | Běžná |  |  |  | POL8_9
48 | 979990107R00 | Poplatek za uložení, směs betonu, cihel a dřeva, , skupina 17 09 04 z Katalogu odpadů | t | 1.1792 |  | 0 |  | 0 |  | 0 | 21 | 0 | 0 | 0 | 0 | 0 | 801-3 | RTS 25/ I | Indiv | 0 | 0 |  | Přesun suti | Běžná |  |  |  | POL8_9
|  | kategorie 17 09 04 smíšené stavební a demoliční odpady | [25 empty] | POP
[26 empty] | 12 | 21 | DPH
| Celkem |  |  |  |  | 0 | [19 empty] | 0 | 0 | SUM
JKSO:
| 801.32 | budovy učeben všeobecně vzdělávacích škol | [25 empty] | JKSO
| m3 | svislá nosná konstrukce zděná z cihel,tvárnic, bloků | [25 empty] | JKSOChar
|  | rekonstrukce a modernizace objektu s opravou | [25 empty] | JKSOAkce
END
Note on S6: Jedná se o informaci, zda se jedná o položku, která je do rozpočtu zadána z cenové soustavy RTS, nebo vlastní.
Note on T6: Jedná se o název CÚ, která je zadána u položky rozpočtu

## 01 D.1.4.1 Pol
Položkový soupis prací a dodávek | [27 empty] | #TypZaznamu#
S: | 064/25 | Rekonstrukce havarijního stavu elektroinstalace IV. etapa | [25 empty] | STA
O: | 01 | Gymnázium Vídeňská 47, Brno | [22 empty] | STA |  |  | OBJ
R: | D.1.4.1 | Výměna osvětlení 1.NP chodba | [25 empty] | ROZ
P.č. | Číslo položky | Název položky | MJ | Množství | Cena / MJ | Celkem | Dodávka | Dodávka celk. | Montáž | Montáž celk. | DPH | Cena s DPH | Hmotnost / MJ | Hmotnost celk.(t) | Dem. hmotnost / MJ | Dem. hmotnost celk.(t) | Ceník | Cen. soustava / platnost | Cenová úroveň | Nhod / MJ | Nhod celk. | Dodavatel | Typ položky | Stav položky
Díl: | M21.1 | Elektromontáže |  |  |  | 0 |  | 0 |  | 0 |  | 0 |  | 0 |  | 0 |  |  |  |  | 0 | [6 empty] | DIL
1 | 210010522 | odvíčkování nebo zavíčko. víčko na šrouby | ks | 12 |  | 0 |  | 0 |  | 0 | 21 | 0 | 0 | 0 | 0 | 0 |  | Vlastní | Indiv | 0 | 0 |  | Práce | Běžná |  |  |  | POL1_
2 | 210010623V | osazení bezšroubové vícenásobné svorky | ks | 42 |  | 0 |  | 0 |  | 0 | 21 | 0 | 0 | 0 | 0 | 0 |  | Vlastní | Indiv | 0 | 0 |  | Práce | Běžná |  |  |  | POL1_
3 | 210201101V | Montáž svítidel dle specifikace v knize svítidel | ks | 23 |  | 0 |  | 0 |  | 0 | 21 | 0 | 0 | 0 | 0 | 0 |  | Vlastní | Indiv | 0 | 0 |  | Práce | Běžná |  |  |  | POL1_
4 | 210810045 | Kabel CXKH-R 3x1.5 mm2 B2s1d0 750V (PU) | m | 297 |  | 0 |  | 0 |  | 0 | 21 | 0 | 0 | 0 | 0 | 0 |  | Vlastní | Indiv | 0 | 0 |  | Práce | Běžná |  |  |  | POL1_
5 | 215011366V | krab.rozvodka do 4mm2 | ks | 12 |  | 0 |  | 0 |  | 0 | 21 | 0 | 0 | 0 | 0 | 0 |  | Vlastní | Indiv | 0 | 0 |  | Práce | Běžná |  |  |  | POL1_
6 | 210201080 | DEMONTÁŽ 2x36W svít.zářiv.vč závěsů | ks | 12 |  | 0 |  | 0 |  | 0 | 21 | 0 | 0 | 0 | 0 | 0 |  | Vlastní | Indiv | 0 | 0 |  | Práce | Běžná |  |  |  | POL1_
Díl: | M21.2 | Materiály |  |  |  | 0 |  | 0 |  | 0 |  | 0 |  | 0 |  | 0 |  |  |  |  | 0 | [6 empty] | DIL
7 | 01255 | N2 - "LMD C4-05-0203PN1400-Anouzové antipanické vestavné sv., area" | ks | 2 |  | 0 |  | 0 |  | 0 | 21 | 0 | 0 | 0 | 0 | 0 |  | Vlastní | Indiv | 0 | 0 |  | Specifikace | Běžná |  |  |  | POL3_
8 | 11600 | Bezšroubová pružinová svorka 3-5násobná 1,5-2,5mm2 | ks | 42 |  | 0 |  | 0 |  | 0 | 21 | 0 | 0 | 0 | 0 | 0 |  | Vlastní | Indiv | 0 | 0 |  | Specifikace | Běžná |  |  |  | POL3_
9 | 11601 | krab.rozvodka do 4mm2 | ks | 12 |  | 0 |  | 0 |  | 0 | 21 | 0 | 0 | 0 | 0 | 0 |  | Vlastní | Indiv | 0 | 0 |  | Specifikace | Běžná |  |  |  | POL3_
10 | 11635 | N1 - "LMD C4-05-0203PN1400-K, nouzové antipanické vestavné sv., chodby" | ks | 4 |  | 0 |  | 0 |  | 0 | 21 | 0 | 0 | 0 | 0 | 0 |  | Vlastní | Indiv | 0 | 0 |  | Specifikace | Běžná |  |  |  | POL3_
11 | 33914 | Kabel CXKH-R 3x1.5 mm2 B2s1d0 | m | 297 |  | 0 |  | 0 |  | 0 | 21 | 0 | 0 | 0 | 0 | 0 |  | Vlastní | Indiv | 0 | 0 |  | Specifikace | Běžná |  |  |  | POL3_
12 | 42726 | A2 - "LMD RB.312463.002.1.790+ML1přisazené svítidlo v rámu s multidriverem – 4v." | ks | 1 |  | 0 |  | 0 |  | 0 | 21 | 0 | 0 | 0 | 0 | 0 |  | Vlastní | Indiv | 0 | 0 |  | Specifikace | Běžná |  |  |  | POL3_
13 | 47310 | A1 - "LMD RB.312463.002.1.790+ML2vestavné svítidlo do M600 s multidriverem – 4v." | ks | 16 |  | 0 |  | 0 |  | 0 | 21 | 0 | 0 | 0 | 0 | 0 |  | Vlastní | Indiv | 0 | 0 |  | Specifikace | Běžná |  |  |  | POL3_
14 | P0 | Prořez 5% | ks | 1 |  | 0 |  | 0 |  | 0 | 21 | 0 | 0 | 0 | 0 | 0 |  | Vlastní | Indiv | 0 | 0 |  | Specifikace | Běžná |  |  |  | POL3_
15 | P1 | Podružný materiál | ks | 1 |  | 0 |  | 0 |  | 0 | 21 | 0 | 0 | 0 | 0 | 0 |  | Vlastní | Indiv | 0 | 0 |  | Specifikace | Běžná |  |  |  | POL3_
Díl: | M700 | Práce v HZS |  |  |  | 0 |  | 0 |  | 0 |  | 0 |  | 0 |  | 0 |  |  |  |  | 0 | [6 empty] | DIL
16 | HZS-001 | Úklid pracoviště | hod. | 20 |  | 0 |  | 0 |  | 0 | 21 | 0 | 0 | 0 | 0 | 0 |  | Vlastní | Indiv | 0 | 0 |  | HZS | Běžná |  |  |  | POL10_
17 | HZS-002 | Vypracování výchozí revize elektro | hod. | 16 |  | 0 |  | 0 |  | 0 | 21 | 0 | 0 | 0 | 0 | 0 |  | Vlastní | Indiv | 0 | 0 |  | HZS | Běžná |  |  |  | POL10_
18 | HZS-003 | Účast ved montéra při revizi | hod. | 4 |  | 0 |  | 0 |  | 0 | 21 | 0 | 0 | 0 | 0 | 0 |  | Vlastní | Indiv | 0 | 0 |  | HZS | Běžná |  |  |  | POL10_
19 | HZS-004 | Demontáž stávajících rozvodů | hod. | 16 |  | 0 |  | 0 |  | 0 | 21 | 0 | 0 | 0 | 0 | 0 |  | Vlastní | Indiv | 0 | 0 |  | HZS | Běžná |  |  |  | POL10_
20 | HZS-005 | Elektromontáže práce oneosazené v C21m | hod. | 10 |  | 0 |  | 0 |  | 0 | 21 | 0 | 0 | 0 | 0 | 0 |  | Vlastní | Indiv | 0 | 0 |  | HZS | Běžná |  |  |  | POL10_
21 | HZS-006 | Napojení na stávající rozvody | hod. | 16 |  | 0 |  | 0 |  | 0 | 21 | 0 | 0 | 0 | 0 | 0 |  | Vlastní | Indiv | 0 | 0 |  | HZS | Běžná |  |  |  | POL10_
22 | HZS-007 | Zabezpečení pracoviště | hod. | 10 |  | 0 |  | 0 |  | 0 | 21 | 0 | 0 | 0 | 0 | 0 |  | Vlastní | Indiv | 0 | 0 |  | HZS | Běžná |  |  |  | POL10_
[26 empty] | 12 | 21 | DPH
| Celkem |  |  |  |  | 0 | [19 empty] | 0 | 0 | SUM
JKSO:
| 801.32 | budovy učeben všeobecně vzdělávacích škol | [25 empty] | JKSO
| m3 | svislá nosná konstrukce zděná z cihel,tvárnic, bloků | [25 empty] | JKSOChar
|  | rekonstrukce a modernizace objektu s opravou | [25 empty] | JKSOAkce
END
Note on S6: Jedná se o informaci, zda se jedná o položku, která je do rozpočtu zadána z cenové soustavy RTS, nebo vlastní.
Note on T6: Jedná se o název CÚ, která je zadána u položky rozpočtu

## 01 D.1.4.2 Pol
Položkový soupis prací a dodávek | [27 empty] | #TypZaznamu#
S: | 064/25 | Rekonstrukce havarijního stavu elektroinstalace IV. etapa | [25 empty] | STA
O: | 01 | Gymnázium Vídeňská 47, Brno | [22 empty] | STA |  |  | OBJ
R: | D.1.4.2 | Výměna osvětlení jídelna | [25 empty] | ROZ
P.č. | Číslo položky | Název položky | MJ | Množství | Cena / MJ | Celkem | Dodávka | Dodávka celk. | Montáž | Montáž celk. | DPH | Cena s DPH | Hmotnost / MJ | Hmotnost celk.(t) | Dem. hmotnost / MJ | Dem. hmotnost celk.(t) | Ceník | Cen. soustava / platnost | Cenová úroveň | Nhod / MJ | Nhod celk. | Dodavatel | Typ položky | Stav položky
Díl: | M21.1 | Elektromontáže |  |  |  | 0 |  | 0 |  | 0 |  | 0 |  | 0 |  | 0 |  |  |  |  | 0 | [6 empty] | DIL
1 | 210010522 | odvíčkování nebo zavíčko. víčko na šrouby | ks | 8 |  | 0 |  | 0 |  | 0 | 21 | 0 | 0 | 0 | 0 | 0 |  | Vlastní | Indiv | 0 | 0 |  | Práce | Běžná |  |  |  | POL1_9
2 | 210010623V | osazení bezšroubové vícenásobné svorky | ks | 24 |  | 0 |  | 0 |  | 0 | 21 | 0 | 0 | 0 | 0 | 0 |  | Vlastní | Indiv | 0 | 0 |  | Práce | Běžná |  |  |  | POL1_9
3 | 210810045 | Kabel CXKH-R 3x1.5 mm2 B2s1d0 750V (PU) | m | 278 |  | 0 |  | 0 |  | 0 | 21 | 0 | 0 | 0 | 0 | 0 |  | Vlastní | Indiv | 0 | 0 |  | Práce | Běžná |  |  |  | POL1_9
4 | 215011366V | krab.rozvodka do 4mm2 | ks | 8 |  | 0 |  | 0 |  | 0 | 21 | 0 | 0 | 0 | 0 | 0 |  | Vlastní | Indiv | 0 | 0 |  | Práce | Běžná |  |  |  | POL1_
5 | 215202118V | Svítidlo LED , vestavné | ks | 36 |  | 0 |  | 0 |  | 0 | 21 | 0 | 0 | 0 | 0 | 0 |  | Vlastní | Indiv | 0 | 0 |  | Práce | Běžná |  |  |  | POL1_
6 | 215202118V | Svítidlo LED , vestavné | ks | 7 |  | 0 |  | 0 |  | 0 | 21 | 0 | 0 | 0 | 0 | 0 |  | Vlastní | Indiv | 0 | 0 |  | Práce | Běžná |  |  |  | POL1_
7 | 215202118V. | DEMONTÁŽ Svítidlo LED , vestavné | ks | 36 |  | 0 |  | 0 |  | 0 | 21 | 0 | 0 | 0 | 0 | 0 |  | Vlastní | Indiv | 0 | 0 |  | Práce | Běžná |  |  |  | POL1_9
Díl: | M21.2 | Materiály |  |  |  | 0 |  | 0 |  | 0 |  | 0 |  | 0 |  | 0 |  |  |  |  | 0 | [6 empty] | DIL
8 | 11600 | Bezšroubová pružinová svorka 3-5násobná 1,5-2,5mm2 | ks | 24 |  | 0 |  | 0 |  | 0 | 21 | 0 | 0 | 0 | 0 | 0 |  | Vlastní | Indiv | 0 | 0 |  | Specifikace | Běžná |  |  |  | POL3_0
9 | 11601 | krab.rozvodka do 4mm2 | ks | 8 |  | 0 |  | 0 |  | 0 | 21 | 0 | 0 | 0 | 0 | 0 |  | Vlastní | Indiv | 0 | 0 |  | Specifikace | Běžná |  |  |  | POL3_0
10 | 11624 | A3 -* "LMD RB.312463.002.1.790+ML3vestavné svítidlo do M600 s multidriverem – 4v." | ks | 36 |  | 0 |  | 0 |  | 0 | 21 | 0 | 0 | 0 | 0 | 0 |  | Vlastní | Indiv | 0 | 0 |  | Specifikace | Běžná |  |  |  | POL3_0
11 | 11700 | N2 - "LMD C4-05-0203PN1400-Anouzové antipanické vestavné sv., area" | ks | 7 |  | 0 |  | 0 |  | 0 | 21 | 0 | 0 | 0 | 0 | 0 |  | Vlastní | Indiv | 0 | 0 |  | Specifikace | Běžná |  |  |  | POL3_0
12 | 33914 | Kabel CXKH-R 3x1.5 mm2 B2s1d0 | m | 278 |  | 0 |  | 0 |  | 0 | 21 | 0 | 0 | 0 | 0 | 0 |  | Vlastní | Indiv | 0 | 0 |  | Specifikace | Běžná |  |  |  | POL3_0
13 | 33915 | drobný mat., vázací pásky atd.. | ks | 1 |  | 0 |  | 0 |  | 0 | 21 | 0 | 0 | 0 | 0 | 0 |  | Vlastní | Indiv | 0 | 0 |  | Specifikace | Běžná |  |  |  | POL3_0
14 | P0 | Prořez 5% | ks | 1 |  | 0 |  | 0 |  | 0 | 21 | 0 | 0 | 0 | 0 | 0 |  | Vlastní | Indiv | 0 | 0 |  | Specifikace | Běžná |  |  |  | POL3_
15 | P1 | Podružný materiál | ks | 1 |  | 0 |  | 0 |  | 0 | 21 | 0 | 0 | 0 | 0 | 0 |  | Vlastní | Indiv | 0 | 0 |  | Specifikace | Běžná |  |  |  | POL3_0
Díl: | M700 | Práce v HZS |  |  |  | 0 |  | 0 |  | 0 |  | 0 |  | 0 |  | 0 |  |  |  |  | 0 | [6 empty] | DIL
16 | HZS-001 | Úklid pracoviště | hod. | 16 |  | 0 |  | 0 |  | 0 | 21 | 0 | 0 | 0 | 0 | 0 |  | Vlastní | Indiv | 0 | 0 |  | HZS | Běžná |  |  |  | POL10_
17 | HZS-002 | Vypracování výchozí revize elektro | hod. | 10 |  | 0 |  | 0 |  | 0 | 21 | 0 | 0 | 0 | 0 | 0 |  | Vlastní | Indiv | 0 | 0 |  | HZS | Běžná |  |  |  | POL10_
18 | HZS-003 | Účat ved montéra při revizi | hod. | 3 |  | 0 |  | 0 |  | 0 | 21 | 0 | 0 | 0 | 0 | 0 |  | Vlastní | Indiv | 0 | 0 |  | HZS | Běžná |  |  |  | POL10_
19 | HZS-004 | Elektromontáže práce oneosazené v C21m - demontáž a opětovná montáž podhgledu 600x600 | hod. | 24 |  | 0 |  | 0 |  | 0 | 21 | 0 | 0 | 0 | 0 | 0 |  | Vlastní | Indiv | 0 | 0 |  | HZS | Běžná |  |  |  | POL10_
20 | HZS-005 | Napojení na stávající rozvody | hod. | 8 |  | 0 |  | 0 |  | 0 | 21 | 0 | 0 | 0 | 0 | 0 |  | Vlastní | Indiv | 0 | 0 |  | HZS | Běžná |  |  |  | POL10_
[26 empty] | 12 | 21 | DPH
| Celkem |  |  |  |  | 0 | [19 empty] | 0 | 0 | SUM
JKSO:
| 801.32 | budovy učeben všeobecně vzdělávacích škol | [25 empty] | JKSO
| m3 | svislá nosná konstrukce zděná z cihel,tvárnic, bloků | [25 empty] | JKSOChar
|  | rekonstrukce a modernizace objektu s opravou | [25 empty] | JKSOAkce
END
Note on S6: Jedná se o informaci, zda se jedná o položku, která je do rozpočtu zadána z cenové soustavy RTS, nebo vlastní.
Note on T6: Jedná se o název CÚ, která je zadána u položky rozpočtu

## 01 D.1.4.3 Pol
Položkový soupis prací a dodávek | [27 empty] | #TypZaznamu#
S: | 064/25 | Rekonstrukce havarijního stavu elektroinstalace IV. etapa | [25 empty] | STA
O: | 01 | Gymnázium Vídeňská 47, Brno | [22 empty] | STA |  |  | OBJ
R: | D.1.4.3 | Elektroinstalace - 3.NP | [25 empty] | ROZ
P.č. | Číslo položky | Název položky | MJ | Množství | Cena / MJ | Celkem | Dodávka | Dodávka celk. | Montáž | Montáž celk. | DPH | Cena s DPH | Hmotnost / MJ | Hmotnost celk.(t) | Dem. hmotnost / MJ | Dem. hmotnost celk.(t) | Ceník | Cen. soustava / platnost | Cenová úroveň | Nhod / MJ | Nhod celk. | Dodavatel | Typ položky | Stav položky
Díl: | M21.1 | Elektromontáže |  |  |  | 0 |  | 0 |  | 0 |  | 0 |  | 0 |  | 0 |  |  |  |  | 0 | [6 empty] | DIL
1 | 210010002 | trubka oheb.el.inst. typ 23 R=16mm (PO) | m | 152 |  | 0 |  | 0 |  | 0 | 21 | 0 | 0 | 0 | 0 | 0 |  | Vlastní | Indiv | 0 | 0 |  | Práce | Běžná |  |  |  | POL1_
2 | 210010003 | trubka oheb.el.inst. typ 23 R=23mm (PO) | m | 285 |  | 0 |  | 0 |  | 0 | 21 | 0 | 0 | 0 | 0 | 0 |  | Vlastní | Indiv | 0 | 0 |  | Práce | Běžná |  |  |  | POL1_
3 | 210010004 | trubka oheb.el.inst. typ 23 R=29mm (PO) | m | 48 |  | 0 |  | 0 |  | 0 | 21 | 0 | 0 | 0 | 0 | 0 |  | Vlastní | Indiv | 0 | 0 |  | Práce | Běžná |  |  |  | POL1_
4 | 210010006 | trubka oheb.el.inst. typ 23 R=48mm (PO) | m | 115 |  | 0 |  | 0 |  | 0 | 21 | 0 | 0 | 0 | 0 | 0 |  | Vlastní | Indiv | 0 | 0 |  | Práce | Běžná |  |  |  | POL1_
5 | 210010301 | krab.přístrojová (1901; KP 68; KZ 3) bez zapojení | ks | 296 |  | 0 |  | 0 |  | 0 | 21 | 0 | 0 | 0 | 0 | 0 |  | Vlastní | Indiv | 0 | 0 |  | Práce | Běžná |  |  |  | POL1_
6 | 210010301 | krab.přístrojová (1901; KP 68; KZ 3) bez zapojení | ks | 45 |  | 0 |  | 0 |  | 0 | 21 | 0 | 0 | 0 | 0 | 0 |  | Vlastní | Indiv | 0 | 0 |  | Práce | Běžná |  |  |  | POL1_
7 | 210010321 | krab.odboč.s víčkem.svor.(1903;KR 68) kruh.vč.zap. | ks | 61 |  | 0 |  | 0 |  | 0 | 21 | 0 | 0 | 0 | 0 | 0 |  | Vlastní | Indiv | 0 | 0 |  | Práce | Běžná |  |  |  | POL1_
8 | 210010322 | krab.odbočná s víčkem;svor.(KR 97) kruh. vč.zapoj. | ks | 20 |  | 0 |  | 0 |  | 0 | 21 | 0 | 0 | 0 | 0 | 0 |  | Vlastní | Indiv | 0 | 0 |  | Práce | Běžná |  |  |  | POL1_
9 | 210010323 | krab.odboč.s víčkem;svor.(KR 125) čtverc. vč.zap. | ks | 2 |  | 0 |  | 0 |  | 0 | 21 | 0 | 0 | 0 | 0 | 0 |  | Vlastní | Indiv | 0 | 0 |  | Práce | Běžná |  |  |  | POL1_
10 | 210010502 | osazení lustr.svorky do 3x4 vč.zapoj. | ks | 18 |  | 0 |  | 0 |  | 0 | 21 | 0 | 0 | 0 | 0 | 0 |  | Vlastní | Indiv | 0 | 0 |  | Práce | Běžná |  |  |  | POL1_
11 | 210010521 | odvíčkování nebo zavíčko. víčko na závit | ks | 81 |  | 0 |  | 0 |  | 0 | 21 | 0 | 0 | 0 | 0 | 0 |  | Vlastní | Indiv | 0 | 0 |  | Práce | Běžná |  |  |  | POL1_
12 | 210010522 | odvíčkování nebo zavíčko. víčko na šrouby | ks | 20 |  | 0 |  | 0 |  | 0 | 21 | 0 | 0 | 0 | 0 | 0 |  | Vlastní | Indiv | 0 | 0 |  | Práce | Běžná |  |  |  | POL1_
13 | 210010623V | osazení bezšroubové vícenásobné svorky | ks | 293 |  | 0 |  | 0 |  | 0 | 21 | 0 | 0 | 0 | 0 | 0 |  | Vlastní | Indiv | 0 | 0 |  | Práce | Běžná |  |  |  | POL1_
14 | 210020531 | odkrytí a zakrytí kabelových žlabů | m | 150 |  | 0 |  | 0 |  | 0 | 21 | 0 | 0 | 0 | 0 | 0 |  | Vlastní | Indiv | 0 | 0 |  | Práce | Běžná |  |  |  | POL1_
15 | 210020651 | nosné konstr. pro zařízení o váze do 5 kg | ks | 220 |  | 0 |  | 0 |  | 0 | 21 | 0 | 0 | 0 | 0 | 0 |  | Vlastní | Indiv | 0 | 0 |  | Práce | Běžná |  |  |  | POL1_
16 | 210020912 | protipožár.ucpávka průchod stropem tl. 50cm | m2 | 0.4 |  | 0 |  | 0 |  | 0 | 21 | 0 | 0 | 0 | 0 | 0 |  | Vlastní | Indiv | 0 | 0 |  | Práce | Běžná |  |  |  | POL1_
17 | 210100001 | ukonč.vod.v rozv.vč.zap.a konc.do 2.5mm2 | ks | 278 |  | 0 |  | 0 |  | 0 | 21 | 0 | 0 | 0 | 0 | 0 |  | Vlastní | Indiv | 0 | 0 |  | Práce | Běžná |  |  |  | POL1_
18 | 210100002 | ukonč.vod.v rozv.vč.zap.a konc.do 6mm2 | ks | 42 |  | 0 |  | 0 |  | 0 | 21 | 0 | 0 | 0 | 0 | 0 |  | Vlastní | Indiv | 0 | 0 |  | Práce | Běžná |  |  |  | POL1_
19 | 210100258 | ukonč.kab.smršt.zákl.do 5x4 mm2 | ks | 88 |  | 0 |  | 0 |  | 0 | 21 | 0 | 0 | 0 | 0 | 0 |  | Vlastní | Indiv | 0 | 0 |  | Práce | Běžná |  |  |  | POL1_
20 | 210110001 | spín.nást.prost.obyč. 1-pólový - řazení 1 | ks | 11 |  | 0 |  | 0 |  | 0 | 21 | 0 | 0 | 0 | 0 | 0 |  | Vlastní | Indiv | 0 | 0 |  | Práce | Běžná |  |  |  | POL1_
21 | 210110003 | sériový přepínač - řazení 5 nást.prost.obyč. | ks | 2 |  | 0 |  | 0 |  | 0 | 21 | 0 | 0 | 0 | 0 | 0 |  | Vlastní | Indiv | 0 | 0 |  | Práce | Běžná |  |  |  | POL1_
22 | 210110004 | střídavý přepínač - řazení 6 nást.prost.obyč. | ks | 12 |  | 0 |  | 0 |  | 0 | 21 | 0 | 0 | 0 | 0 | 0 |  | Vlastní | Indiv | 0 | 0 |  | Práce | Běžná |  |  |  | POL1_
23 | 210111012 | zás.polozap./zapuštěné 10/16A 250V 2P+Z průb.mont. | ks | 31 |  | 0 |  | 0 |  | 0 | 21 | 0 | 0 | 0 | 0 | 0 |  | Vlastní | Indiv | 0 | 0 |  | Práce | Běžná |  |  |  | POL1_
24 | 210111012 | zás.polozap./zapuštěné 10/16A 250V 2P+Z průb.mont. | ks | 123 |  | 0 |  | 0 |  | 0 | 21 | 0 | 0 | 0 | 0 | 0 |  | Vlastní | Indiv | 0 | 0 |  | Práce | Běžná |  |  |  | POL1_
25 | 210111012 | zás.polozap./zapuštěné 10/16A 250V 2P+Z průb.mont. | ks | 24 |  | 0 |  | 0 |  | 0 | 21 | 0 | 0 | 0 | 0 | 0 |  | Vlastní | Indiv | 0 | 0 |  | Práce | Běžná |  |  |  | POL1_
26 | 210111012 | zás.polozap./zapuštěné 10/16A 250V 2P+Z průb.mont. | ks | 12 |  | 0 |  | 0 |  | 0 | 21 | 0 | 0 | 0 | 0 | 0 |  | Vlastní | Indiv | 0 | 0 |  | Práce | Běžná |  |  |  | POL1_
27 | 210111321V | Datová dvojzásuvka 2xRJ45 cat. 6 | ks | 49 |  | 0 |  | 0 |  | 0 | 21 | 0 | 0 | 0 | 0 | 0 |  | Vlastní | Indiv | 0 | 0 |  | Práce | Běžná |  |  |  | POL1_
28 | 210111322V | Zásuvka pro připojení reproduktorů | ks | 12 |  | 0 |  | 0 |  | 0 | 21 | 0 | 0 | 0 | 0 | 0 |  | Vlastní | Indiv | 0 | 0 |  | Práce | Běžná |  |  |  | POL1_
29 | 210111322V. | Zásuvka pro napojení zvuku ( konektor- přívodka) | ks | 6 |  | 0 |  | 0 |  | 0 | 21 | 0 | 0 | 0 | 0 | 0 |  | Vlastní | Indiv | 0 | 0 |  | Práce | Běžná |  |  |  | POL1_
30 | 210140461 | tlačítkový domovní ovl. bez signálky | ks | 19 |  | 0 |  | 0 |  | 0 | 21 | 0 | 0 | 0 | 0 | 0 |  | Vlastní | Indiv | 0 | 0 |  | Práce | Běžná |  |  |  | POL1_
31 | 210201002 | Mon. nosné instalační lišty pro svítidla B | m | 96 |  | 0 |  | 0 |  | 0 | 21 | 0 | 0 | 0 | 0 | 0 |  | Vlastní | Indiv | 0 | 0 |  | Práce | Běžná |  |  |  | POL1_
32 | 210201101V | Montáž svítidel dle specifikace v knize svítidel | ks | 164 |  | 0 |  | 0 |  | 0 | 21 | 0 | 0 | 0 | 0 | 0 |  | Vlastní | Indiv | 0 | 0 |  | Práce | Běžná |  |  |  | POL1_
33 | 210800645 | H07V-K 4 mm2 zelenožlutý (PU) | m | 146 |  | 0 |  | 0 |  | 0 | 21 | 0 | 0 | 0 | 0 | 0 |  | Vlastní | Indiv | 0 | 0 |  | Práce | Běžná |  |  |  | POL1_
34 | 210800646 | H07V-K 6 mm2 zelenožlutý (PU) | m | 86 |  | 0 |  | 0 |  | 0 | 21 | 0 | 0 | 0 | 0 | 0 |  | Vlastní | Indiv | 0 | 0 |  | Práce | Běžná |  |  |  | POL1_
35 | 210810041 | 1-CXKH-R-J 3x 1,5 B2s1d0 (PU) | m | 896 |  | 0 |  | 0 |  | 0 | 21 | 0 | 0 | 0 | 0 | 0 |  | Vlastní | Indiv | 0 | 0 |  | Práce | Běžná |  |  |  | POL1_
36 | 210810045 | 1-CXKH-R-J 3x 1,5 B2s1d0 (PU) | m | 3120 |  | 0 |  | 0 |  | 0 | 21 | 0 | 0 | 0 | 0 | 0 |  | Vlastní | Indiv | 0 | 0 |  | Práce | Běžná |  |  |  | POL1_
37 | 210810046 | 1-CXKH-R-J 3x 2,5 B2s1d0(PU) | m | 3966 |  | 0 |  | 0 |  | 0 | 21 | 0 | 0 | 0 | 0 | 0 |  | Vlastní | Indiv | 0 | 0 |  | Práce | Běžná |  |  |  | POL1_
38 | 210810055 | 1-CXKH-R-J 5x 1,5 B2s1d02 750V (PU) | m | 2380 |  | 0 |  | 0 |  | 0 | 21 | 0 | 0 | 0 | 0 | 0 |  | Vlastní | Indiv | 0 | 0 |  | Práce | Běžná |  |  |  | POL1_
39 | 210810056 | 1-CXKH-R-J 5x2,5 B2s1d0 (PU) | m | 27 |  | 0 |  | 0 |  | 0 | 21 | 0 | 0 | 0 | 0 | 0 |  | Vlastní | Indiv | 0 | 0 |  | Práce | Běžná |  |  |  | POL1_
40 | 210810057 | 1-CXKH-R-J 5x4mm2 750V (PU) | m | 105 |  | 0 |  | 0 |  | 0 | 21 | 0 | 0 | 0 | 0 | 0 |  | Vlastní | Indiv | 0 | 0 |  | Práce | Běžná |  |  |  | POL1_
41 | 210810900V | Kabel pro rozvody zvuku - dvojlinka reproduktorová 2x1,5mm2 | m | 193 |  | 0 |  | 0 |  | 0 | 21 | 0 | 0 | 0 | 0 | 0 |  | Vlastní | Indiv | 0 | 0 |  | Práce | Běžná |  |  |  | POL1_
42 | 210810901V | Kabel JY(St)Y 4x2x0,8mm2 | m | 30 |  | 0 |  | 0 |  | 0 | 21 | 0 | 0 | 0 | 0 | 0 |  | Vlastní | Indiv | 0 | 0 |  | Práce | Běžná |  |  |  | POL1_
43 | 210810902V | Gold kabel HDMI - 2.0 15m včetně kabelových koncovek pro připojení HDMI zásuvek | m | 60 |  | 0 |  | 0 |  | 0 | 21 | 0 | 0 | 0 | 0 | 0 |  | Vlastní | Indiv | 0 | 0 |  | Práce | Běžná |  |  |  | POL1_
44 | 210810903V | Optický kabel HDMI - 2.0 15m včetně kabelových koncovek pro připojení HDMI zásuvek | m | 30 |  | 0 |  | 0 |  | 0 | 21 | 0 | 0 | 0 | 0 | 0 |  | Vlastní | Indiv | 0 | 0 |  | Práce | Běžná |  |  |  | POL1_
45 | 210810904V | Kabel UTP cat. 6 | m | 6786 |  | 0 |  | 0 |  | 0 | 21 | 0 | 0 | 0 | 0 | 0 |  | Vlastní | Indiv | 0 | 0 |  | Práce | Běžná |  |  |  | POL1_
46 | 210810905V | Optický kabel Multimode OM350/125- 12 vláken | m | 90 |  | 0 |  | 0 |  | 0 | 21 | 0 | 0 | 0 | 0 | 0 |  | Vlastní | Indiv | 0 | 0 |  | Práce | Běžná |  |  |  | POL1_
47 | 210810905V. | Kabel USB vč. koncovek | m | 20 |  | 0 |  | 0 |  | 0 | 21 | 0 | 0 | 0 | 0 | 0 |  | Vlastní | Indiv | 0 | 0 |  | Práce | Běžná |  |  |  | POL1_
48 | 210950101 | označovací štítek na kabel(navíc proti ČSN) | ks | 176 |  | 0 |  | 0 |  | 0 | 21 | 0 | 0 | 0 | 0 | 0 |  | Vlastní | Indiv | 0 | 0 |  | Práce | Běžná |  |  |  | POL1_
49 | 210950201 | přípl. za zatahování kab. při váze kab. do 0.75kg | m | 592 |  | 0 |  | 0 |  | 0 | 21 | 0 | 0 | 0 | 0 | 0 |  | Vlastní | Indiv | 0 | 0 |  | Práce | Běžná |  |  |  | POL1_
50 | 211010006 | osaz.hmožd.do zdi z pál.cihel/stř.tvrd.kamene HM 8 | ks | 456 |  | 0 |  | 0 |  | 0 | 21 | 0 | 0 | 0 | 0 | 0 |  | Vlastní | Indiv | 0 | 0 |  | Práce | Běžná |  |  |  | POL1_
51 | 215011366V | krab.rozvodka do 4mm2 | ks | 18 |  | 0 |  | 0 |  | 0 | 21 | 0 | 0 | 0 | 0 | 0 |  | Vlastní | Indiv | 0 | 0 |  | Práce | Běžná |  |  |  | POL1_
52 | 215112564V | Žaluziový spínač | ks | 18 |  | 0 |  | 0 |  | 0 | 21 | 0 | 0 | 0 | 0 | 0 |  | Vlastní | Indiv | 0 | 0 |  | Práce | Běžná |  |  |  | POL1_
53 | 215142112 | st domovní zvonek | ks | 2 |  | 0 |  | 0 |  | 0 | 21 | 0 | 0 | 0 | 0 | 0 |  | Vlastní | Indiv | 0 | 0 |  | Práce | Běžná |  |  |  | POL1_
54 | 215142140 | zvonkový transformátor | ks | 2 |  | 0 |  | 0 |  | 0 | 21 | 0 | 0 | 0 | 0 | 0 |  | Vlastní | Indiv | 0 | 0 |  | Práce | Běžná |  |  |  | POL1_
55 | 215142172 | ovládání zámku domácího vrátného | ks | 2 |  | 0 |  | 0 |  | 0 | 21 | 0 | 0 | 0 | 0 | 0 |  | Vlastní | Indiv | 0 | 0 |  | Práce | Běžná |  |  |  | POL1_
56 | 215995910V | Reproduktor vestavný do podhledu 6W/100V | ks | 11 |  | 0 |  | 0 |  | 0 | 21 | 0 | 0 | 0 | 0 | 0 |  | Vlastní | Indiv | 0 | 0 |  | Práce | Běžná |  |  |  | POL1_
57 | 215995911V | Montáž školního zvonku | ks | 2 |  | 0 |  | 0 |  | 0 | 21 | 0 | 0 | 0 | 0 | 0 |  | Vlastní | Indiv | 0 | 0 |  | Práce | Běžná |  |  |  | POL1_
58 | 215995912V | 7-tlačítkkový ovládací panel standardu DALI, s LED indikací stavů vyvolaných scén, integrovaný, příjem IR signálu dálkových ovladačů, bílá barva | ks | 6 |  | 0 |  | 0 |  | 0 | 21 | 0 | 0 | 0 | 0 | 0 |  | Vlastní | Indiv | 0 | 0 |  | Práce | Běžná |  |  |  | POL1_
59 | 215995913V | Montáž oboustarnných podružných hodin vč. konzole | ks | 6 |  | 0 |  | 0 |  | 0 | 21 | 0 | 0 | 0 | 0 | 0 |  | Vlastní | Indiv | 0 | 0 |  | Práce | Běžná |  |  |  | POL1_
60 | 215995913V | Montáž oboustarnných podružných hodin vč. konzole | ks | 2 |  | 0 |  | 0 |  | 0 | 21 | 0 | 0 | 0 | 0 | 0 |  | Vlastní | Indiv | 0 | 0 |  | Práce | Běžná |  |  |  | POL1_
61 | 215995918V | Zapojení ohřívačů TUV | ks | 3 |  | 0 |  | 0 |  | 0 | 21 | 0 | 0 | 0 | 0 | 0 |  | Vlastní | Indiv | 0 | 0 |  | Práce | Běžná |  |  |  | POL1_
62 | 215995918V. | Montáž Access Point | ks | 9 |  | 0 |  | 0 |  | 0 | 21 | 0 | 0 | 0 | 0 | 0 |  | Vlastní | Indiv | 0 | 0 |  | Práce | Běžná |  |  |  | POL1_
63 | 215995920V | Zapojení pohonů venkovních žaluzií | ks | 18 |  | 0 |  | 0 |  | 0 | 21 | 0 | 0 | 0 | 0 | 0 |  | Vlastní | Indiv | 0 | 0 |  | Práce | Běžná |  |  |  | POL1_
64 | 215995921V | Zapojení a osazení osoušeče rukou | ks | 2 |  | 0 |  | 0 |  | 0 | 21 | 0 | 0 | 0 | 0 | 0 |  | Vlastní | Indiv | 0 | 0 |  | Práce | Běžná |  |  |  | POL1_
65 | 215995921V | Zapojení a osazení osoušeče rukou | ks | 8 |  | 0 |  | 0 |  | 0 | 21 | 0 | 0 | 0 | 0 | 0 |  | Vlastní | Indiv | 0 | 0 |  | Práce | Běžná |  |  |  | POL1_
66 | 215995922V | Mini vstupní jednotka standardu DALI do KU68 pod vypínač se 4ks programovatelných vstupů pro, připojení tlačítek | ks | 17 |  | 0 |  | 0 |  | 0 | 21 | 0 | 0 | 0 | 0 | 0 |  | Vlastní | Indiv | 0 | 0 |  | Práce | Běžná |  |  |  | POL1_
67 | 215995924V | Osazení datové rozvodnice | ks | 1 |  | 0 |  | 0 |  | 0 | 21 | 0 | 0 | 0 | 0 | 0 |  | Vlastní | Indiv | 0 | 0 |  | Práce | Běžná |  |  |  | POL1_
68 | V210011222 | Mikro trubička pro datový kabel | m | 80 |  | 0 |  | 0 |  | 0 | 21 | 0 | 0 | 0 | 0 | 0 |  | Vlastní | Indiv | 0 | 0 |  | Práce | Běžná |  |  |  | POL1_
69 | Vlastní | Zásuvka HDMI, pod omítku | ks | 12 |  | 0 |  | 0 |  | 0 | 21 | 0 | 0 | 0 | 0 | 0 |  | Vlastní | Indiv | 0 | 0 |  | Práce | Běžná |  |  |  | POL1_
Díl: | M21.2 | Materiály |  |  |  | 0 |  | 0 |  | 0 |  | 0 |  | 0 |  | 0 |  |  |  |  | 0 | [6 empty] | DIL
70 | 00201 | trubka ohebná instal. PVC 2316 R=16mm | m | 152 |  | 0 |  | 0 |  | 0 | 21 | 0 | 0 | 0 | 0 | 0 |  | Vlastní | Indiv | 0 | 0 |  | Specifikace | Běžná |  |  |  | POL3_
71 | 00202 | trubka ohebná instal. PVC 2323 R=23mm | m | 285 |  | 0 |  | 0 |  | 0 | 21 | 0 | 0 | 0 | 0 | 0 |  | Vlastní | Indiv | 0 | 0 |  | Specifikace | Běžná |  |  |  | POL3_
72 | 00203 | trubka ohebná instal. PVC 2329 R=29mm | m | 48 |  | 0 |  | 0 |  | 0 | 21 | 0 | 0 | 0 | 0 | 0 |  | Vlastní | Indiv | 0 | 0 |  | Specifikace | Běžná |  |  |  | POL3_
73 | 00205 | trubka ohebná instal. PVC 2348 R=48mm | m | 115 |  | 0 |  | 0 |  | 0 | 21 | 0 | 0 | 0 | 0 | 0 |  | Vlastní | Indiv | 0 | 0 |  | Specifikace | Běžná |  |  |  | POL3_
74 | 00303 | krabice KR 68 | ks | 61 |  | 0 |  | 0 |  | 0 | 21 | 0 | 0 | 0 | 0 | 0 |  | Vlastní | Indiv | 0 | 0 |  | Specifikace | Běžná |  |  |  | POL3_
75 | 00305 | krabice KR 97 | ks | 20 |  | 0 |  | 0 |  | 0 | 21 | 0 | 0 | 0 | 0 | 0 |  | Vlastní | Indiv | 0 | 0 |  | Specifikace | Běžná |  |  |  | POL3_
76 | 00308 | krabice KR 125/1 | ks | 2 |  | 0 |  | 0 |  | 0 | 21 | 0 | 0 | 0 | 0 | 0 |  | Vlastní | Indiv | 0 | 0 |  | Specifikace | Běžná |  |  |  | POL3_
77 | 00313 | krabice KU 68/1 | ks | 45 |  | 0 |  | 0 |  | 0 | 21 | 0 | 0 | 0 | 0 | 0 |  | Vlastní | Indiv | 0 | 0 |  | Specifikace | Běžná |  |  |  | POL3_
78 | 00368 | svorka lustrová 3x4mm2 6311-07 | ks | 18 |  | 0 |  | 0 |  | 0 | 21 | 0 | 0 | 0 | 0 | 0 |  | Vlastní | Indiv | 0 | 0 |  | Specifikace | Běžná |  |  |  | POL3_
79 | 00766 | Zásuvka dvojnásobná s ochrannými kolíky, s clonkami, s natočenou dutinou, s ochranou před přepětím,, bezšroubové svorky IP 40, 16 A, 250 V AC, 2x(2P+PE) upevnění šrouby, barva bílá | ks | 31 |  | 0 |  | 0 |  | 0 | 21 | 0 | 0 | 0 | 0 | 0 |  | Vlastní | Indiv | 0 | 0 |  | Specifikace | Běžná |  |  |  | POL3_
80 | 01255 | A3-"LMD RB.312463.002.1.790+ML3vestavné svítidlo do M600 s multidriverem – 4v." | ks | 55 |  | 0 |  | 0 |  | 0 | 21 | 0 | 0 | 0 | 0 | 0 |  | Vlastní | Indiv | 0 | 0 |  | Specifikace | Běžná |  |  |  | POL3_
81 | 01793 | Zásuvka dvojnásobná s ochrannými kolíky, s clonkami, s natočenou dutinou, štíkem DATA, bezšroubové, svorky IP 40, 16 A, 250 V AC, 2x(2P+PE) upevnění šrouby, barva bílá s popisovým polem | ks | 24 |  | 0 |  | 0 |  | 0 | 21 | 0 | 0 | 0 | 0 | 0 |  | Vlastní | Indiv | 0 | 0 |  | Specifikace | Běžná |  |  |  | POL3_
82 | 01794 | Zásuvka jednonásobná s ochranným kolíkem, s clonkami, IP 40, 16 A, 250 V AC, Upevnění šrouby., Bezšroubové svorky (pro vodiče 1,5-2,5 mm?). Řazení: 2P+PE - barva bílá | ks | 12 |  | 0 |  | 0 |  | 0 | 21 | 0 | 0 | 0 | 0 | 0 |  | Vlastní | Indiv | 0 | 0 |  | Specifikace | Běžná |  |  |  | POL3_
83 | 02803 | CY 1.5mm2 černý | m | 592 |  | 0 |  | 0 |  | 0 | 21 | 0 | 0 | 0 | 0 | 0 |  | Vlastní | Indiv | 0 | 0 |  | Specifikace | Běžná |  |  |  | POL3_
84 | 02900 | 1-CXKH-R-J 2x 1,5 B2s1d0 | m | 896 |  | 0 |  | 0 |  | 0 | 21 | 0 | 0 | 0 | 0 | 0 |  | Vlastní | Indiv | 0 | 0 |  | Specifikace | Běžná |  |  |  | POL3_
85 | 02960 | 1-CXKH-R-J 5x 1,5 B2s1d0 | m | 2380 |  | 0 |  | 0 |  | 0 | 21 | 0 | 0 | 0 | 0 | 0 |  | Vlastní | Indiv | 0 | 0 |  | Specifikace | Běžná |  |  |  | POL3_
86 | 02961 | 1-CXKH-R-J 5x2,5mm2 B2s1d0 | m | 27 |  | 0 |  | 0 |  | 0 | 21 | 0 | 0 | 0 | 0 | 0 |  | Vlastní | Indiv | 0 | 0 |  | Specifikace | Běžná |  |  |  | POL3_
87 | 02962 | 1-CXKH-R-J 5x4mm2 B2S1d0 | m | 105 |  | 0 |  | 0 |  | 0 | 21 | 0 | 0 | 0 | 0 | 0 |  | Vlastní | Indiv | 0 | 0 |  | Specifikace | Běžná |  |  |  | POL3_
88 | 04100 | Fe profil U 40 | kg | 220 |  | 0 |  | 0 |  | 0 | 21 | 0 | 0 | 0 | 0 | 0 |  | Vlastní | Indiv | 0 | 0 |  | Specifikace | Běžná |  |  |  | POL3_
89 | 04421 | Přístroj ovládače zapínacího, se svorkou N 10 A, 250 V AC Upevnění šrouby, Bezšroubové svorky (pro, vodiče 1-2,5 mm2) 1/0, 1/0So, 1/0S barva bílá | ks | 19 |  | 0 |  | 0 |  | 0 | 21 | 0 | 0 | 0 | 0 | 0 |  | Vlastní | Indiv | 0 | 0 |  | Specifikace | Běžná |  |  |  | POL3_
90 | 05151 | hmoždinka HM8 | ks | 456 |  | 0 |  | 0 |  | 0 | 21 | 0 | 0 | 0 | 0 | 0 |  | Vlastní | Indiv | 0 | 0 |  | Specifikace | Běžná |  |  |  | POL3_
91 | 11502 | Mikro trubička pro datový kabel | m | 80 |  | 0 |  | 0 |  | 0 | 21 | 0 | 0 | 0 | 0 | 0 |  | Vlastní | Indiv | 0 | 0 |  | Specifikace | Běžná |  |  |  | POL3_
92 | 11511 | Kabel NAYY 4x240mm2 | m | 11 |  | 0 |  | 0 |  | 0 | 21 | 0 | 0 | 0 | 0 | 0 |  | Vlastní | Indiv | 0 | 0 |  | Specifikace | Běžná |  |  |  | POL3_
93 | 11520 | Zásuvka předkonektorová HDMI typ A, v bílé barvě., 2.0 zásuvka (15 cm) pro přenos HD digitálního, audio/video signálu mezi zdrojem a kompatibilním přijímačem přenos až 4K: 30fp a 1080p:60fps na | ks | 12 |  | 0 |  | 0 |  | 0 | 21 | 0 | 0 | 0 | 0 | 0 |  | Vlastní | Indiv | 0 | 0 |  | Specifikace | Běžná |  |  |  | POL3_
|  | celkovou vzdálenost 10 m | [25 empty] | POP
94 | 11520. | Zásuvka USB, pod omítku | ks | 4 |  | 0 |  | 0 |  | 0 | 21 | 0 | 0 | 0 | 0 | 0 |  | Vlastní | Indiv | 0 | 0 |  | Specifikace | Běžná |  |  |  | POL3_
95 | 11521 | ŠKOLNÍ ZVONEK ZV 75V ( QUATRO ) | ks | 2 |  | 0 |  | 0 |  | 0 | 21 | 0 | 0 | 0 | 0 | 0 |  | Vlastní | Indiv | 0 | 0 |  | Specifikace | Běžná |  |  |  | POL3_
96 | 11521. | ohřívač vody spodní 15 litrů | ks | 3 |  | 0 |  | 0 |  | 0 | 21 | 0 | 0 | 0 | 0 | 0 |  | Vlastní | Indiv | 0 | 0 |  | Specifikace | Běžná |  |  |  | POL3_
97 | 11521.. | Access Point AP / AX3000 / Dual-band / 1x GbE RJ-45 / POE 802.3at / MU-MIMO | ks | 9 |  | 0 |  | 0 |  | 0 | 21 | 0 | 0 | 0 | 0 | 0 |  | Vlastní | Indiv | 0 | 0 |  | Specifikace | Běžná |  |  |  | POL3_
98 | 11531 | El. zámek | ks | 2 |  | 0 |  | 0 |  | 0 | 21 | 0 | 0 | 0 | 0 | 0 |  | Vlastní | Indiv | 0 | 0 |  | Specifikace | Běžná |  |  |  | POL3_
99 | 11544 | Automatický osoušeč rukou OB 115 - výkon 2050W, tryskový, Timer 18s, barva bílá, automatické, vypnutí. | ks | 2 |  | 0 |  | 0 |  | 0 | 21 | 0 | 0 | 0 | 0 | 0 |  | Vlastní | Indiv | 0 | 0 |  | Specifikace | Běžná |  |  |  | POL3_
100 | 11544. | IP telefon POE-6SIP účty, 3 linky, až 3 hovory-jednoduše sestavitelné,5cestné audio konference Dva, switched 1/100/1000 Mb/s ethernetové porty plně duplexsní hlasitý reproduktor sa HDzvukem | ks | 8 |  | 0 |  | 0 |  | 0 | 21 | 0 | 0 | 0 | 0 | 0 |  | Vlastní | Indiv | 0 | 0 |  | Specifikace | Běžná |  |  |  | POL3_
101 | 11573 | KPR 68 | ks | 45 |  | 0 |  | 0 |  | 0 | 21 | 0 | 0 | 0 | 0 | 0 |  | Vlastní | Indiv | 0 | 0 |  | Specifikace | Běžná |  |  |  | POL3_
102 | 11595 | Svazkový držák kabelů | ks | 220 |  | 0 |  | 0 |  | 0 | 21 | 0 | 0 | 0 | 0 | 0 |  | Vlastní | Indiv | 0 | 0 |  | Specifikace | Běžná |  |  |  | POL3_
103 | 11600 | Bezšroubová pružinová svorka 3-5násobná 1,5-2,5mm2 | ks | 293 |  | 0 |  | 0 |  | 0 | 21 | 0 | 0 | 0 | 0 | 0 |  | Vlastní | Indiv | 0 | 0 |  | Specifikace | Běžná |  |  |  | POL3_
104 | 11601 | krab.rozvodka do 4mm2 | ks | 18 |  | 0 |  | 0 |  | 0 | 21 | 0 | 0 | 0 | 0 | 0 |  | Vlastní | Indiv | 0 | 0 |  | Specifikace | Běžná |  |  |  | POL3_
105 | 11602 | Přístroj spínače žaluziového jednopólového kolébkového 3559-A8934510 AX, 250 V AC | ks | 18 |  | 0 |  | 0 |  | 0 | 21 | 0 | 0 | 0 | 0 | 0 |  | Vlastní | Indiv | 0 | 0 |  | Specifikace | Běžná |  |  |  | POL3_
106 | 11603 | Datová dvojzásuvka 2xRJ45 cat. 6 | ks | 49 |  | 0 |  | 0 |  | 0 | 21 | 0 | 0 | 0 | 0 | 0 |  | Vlastní | Indiv | 0 | 0 |  | Specifikace | Běžná |  |  |  | POL3_
107 | 11607 | Optický kabel Multimode OM350/125- 12 vláken | m | 90 |  | 0 |  | 0 |  | 0 | 21 | 0 | 0 | 0 | 0 | 0 |  | Vlastní | Indiv | 0 | 0 |  | Specifikace | Běžná |  |  |  | POL3_
108 | 11607. | Koaxiálí kabel | ks | 2 |  | 0 |  | 0 |  | 0 | 21 | 0 | 0 | 0 | 0 | 0 |  | Vlastní | Indiv | 0 | 0 |  | Specifikace | Běžná |  |  |  | POL3_
109 | 11608 | Zásuvka pro připojení reproduktorů | ks | 12 |  | 0 |  | 0 |  | 0 | 21 | 0 | 0 | 0 | 0 | 0 |  | Vlastní | Indiv | 0 | 0 |  | Specifikace | Běžná |  |  |  | POL3_
110 | 11608. | Zásuvka pro napojení zvuku ( konektor- přívodka) | ks | 6 |  | 0 |  | 0 |  | 0 | 21 | 0 | 0 | 0 | 0 | 0 |  | Vlastní | Indiv | 0 | 0 |  | Specifikace | Běžná |  |  |  | POL3_
111 | 11635 | B1-LMD RI FL1001-7DAWS840B0550 přisazené svítidlo lištového sběrnicového systému, DALI | ks | 45 |  | 0 |  | 0 |  | 0 | 21 | 0 | 0 | 0 | 0 | 0 |  | Vlastní | Indiv | 0 | 0 |  | Specifikace | Běžná |  |  |  | POL3_
112 | 11636 | příslušenství ke sběrnicovému lištovému systému pro všechny řešené třídy, IP54, DALI, komplet | ks | 1 |  | 0 |  | 0 |  | 0 | 21 | 0 | 0 | 0 | 0 | 0 |  | Vlastní | Indiv | 0 | 0 |  | Specifikace | Běžná |  |  |  | POL3_
113 | 11637 | C1-LMD FA-22042711-PM, přisazené celo-opálové svítidlo LED 21W, 2800lm, 4000K, CRI80, IP65 | ks | 3 |  | 0 |  | 0 |  | 0 | 21 | 0 | 0 | 0 | 0 | 0 |  | Vlastní | Indiv | 0 | 0 |  | Specifikace | Běžná |  |  |  | POL3_
114 | 11638 | N-"LMD NSOLC4 LED + pikrogram IP44nouzové přisazené svítidlo pro značení úniku" | ks | 19 |  | 0 |  | 0 |  | 0 | 21 | 0 | 0 | 0 | 0 | 0 |  | Vlastní | Indiv | 0 | 0 |  | Specifikace | Běžná |  |  |  | POL3_
115 | 11639 | N2-"LMD C4-05-0203PN1400-Anouzové antipanické vestavné sv., area" | ks | 2 |  | 0 |  | 0 |  | 0 | 21 | 0 | 0 | 0 | 0 | 0 |  | Vlastní | Indiv | 0 | 0 |  | Specifikace | Běžná |  |  |  | POL3_
116 | 11640 | N1-"LMD C4-05-0203PN1400-K, nouzové antipanické vestavné sv., chodby" | ks | 7 |  | 0 |  | 0 |  | 0 | 21 | 0 | 0 | 0 | 0 | 0 |  | Vlastní | Indiv | 0 | 0 |  | Specifikace | Běžná |  |  |  | POL3_
117 | 11924 | Samostavitelné podružné hodiny s číselníkem pro MOBALine, oboustarnné, vč konzole | ks | 2 |  | 0 |  | 0 |  | 0 | 21 | 0 | 0 | 0 | 0 | 0 |  | Vlastní | Indiv | 0 | 0 |  | Specifikace | Běžná |  |  |  | POL3_
118 | 15057 | Zásuvka dvojnásobná s ochrannými kolíky, s clonkami, s natočenou dutinou, štíkem DATA, bezšroubové, svorky IP 40, 16 A, 250 V AC, 2x(2P+PE) upevnění šrouby, barva bílá | ks | 123 |  | 0 |  | 0 |  | 0 | 21 | 0 | 0 | 0 | 0 | 0 |  | Vlastní | Indiv | 0 | 0 |  | Specifikace | Běžná |  |  |  | POL3_
119 | 31506 | zvonek signalizace kabinety 12V | ks | 2 |  | 0 |  | 0 |  | 0 | 21 | 0 | 0 | 0 | 0 | 0 |  | Vlastní | Indiv | 0 | 0 |  | Specifikace | Běžná |  |  |  | POL3_
120 | 31510 | zvonk.trafo ST301 | ks | 2 |  | 0 |  | 0 |  | 0 | 21 | 0 | 0 | 0 | 0 | 0 |  | Vlastní | Indiv | 0 | 0 |  | Specifikace | Běžná |  |  |  | POL3_
121 | 33826 | H07V-K 4mm2 zelenožlutý | m | 146 |  | 0 |  | 0 |  | 0 | 21 | 0 | 0 | 0 | 0 | 0 |  | Vlastní | Indiv | 0 | 0 |  | Specifikace | Běžná |  |  |  | POL3_
122 | 33836 | H07V-K 6mm2 zelenožlutý | m | 86 |  | 0 |  | 0 |  | 0 | 21 | 0 | 0 | 0 | 0 | 0 |  | Vlastní | Indiv | 0 | 0 |  | Specifikace | Běžná |  |  |  | POL3_
123 | 33914 | 1-CXKH-R-J 3x 1,5 B2s1d0 | m | 3120 |  | 0 |  | 0 |  | 0 | 21 | 0 | 0 | 0 | 0 | 0 |  | Vlastní | Indiv | 0 | 0 |  | Specifikace | Běžná |  |  |  | POL3_
124 | 33918 | 1-CXKH-R-J 3x 2,5 B2s1d0 | m | 3966 |  | 0 |  | 0 |  | 0 | 21 | 0 | 0 | 0 | 0 | 0 |  | Vlastní | Indiv | 0 | 0 |  | Specifikace | Běžná |  |  |  | POL3_
125 | 34628 | Spínač jednopólový č.1 10 AX, 250 V AC, upevnění šrouby, bezšroubové svorky, kryt, rámeček barva, bílá | ks | 11 |  | 0 |  | 0 |  | 0 | 21 | 0 | 0 | 0 | 0 | 0 |  | Vlastní | Indiv | 0 | 0 |  | Specifikace | Běžná |  |  |  | POL3_
126 | 34636 | Přepínač sériový č.5 10 AX, 250 V AC upevnění šrouby, bezšroubové svorky, kryt, rámeček barva bílá | ks | 2 |  | 0 |  | 0 |  | 0 | 21 | 0 | 0 | 0 | 0 | 0 |  | Vlastní | Indiv | 0 | 0 |  | Specifikace | Běžná |  |  |  | POL3_
127 | 34640 | Přepínače střídavý č. 6 10 AX, 250 V, upevnění šrouby, bezšroubové svorky, kryt, rámeček barva, bílá | ks | 12 |  | 0 |  | 0 |  | 0 | 21 | 0 | 0 | 0 | 0 | 0 |  | Vlastní | Indiv | 0 | 0 |  | Specifikace | Běžná |  |  |  | POL3_
128 | 42726 | A2-"LMD RB.312463.002.1.790+ML1přisazené svítidlo v rámu s multidriverem – 4v." | ks | 9 |  | 0 |  | 0 |  | 0 | 21 | 0 | 0 | 0 | 0 | 0 |  | Vlastní | Indiv | 0 | 0 |  | Specifikace | Běžná |  |  |  | POL3_
129 | 45374 | Optický kabel HDMI - 2.0 15m včetně kabelových koncovek pro připojení HDMI zásuvek | ks | 2 |  | 0 |  | 0 |  | 0 | 21 | 0 | 0 | 0 | 0 | 0 |  | Vlastní | Indiv | 0 | 0 |  | Specifikace | Běžná |  |  |  | POL3_
130 | 45375 | Gold kabel HDMI - 2.0 15m včetně kabelových koncovek pro připojení HDMI zásuvek | ks | 4 |  | 0 |  | 0 |  | 0 | 21 | 0 | 0 | 0 | 0 | 0 |  | Vlastní | Indiv | 0 | 0 |  | Specifikace | Běžná |  |  |  | POL3_
131 | 45376 | Kabel UTP cat. 6 | m | 6786 |  | 0 |  | 0 |  | 0 | 21 | 0 | 0 | 0 | 0 | 0 |  | Vlastní | Indiv | 0 | 0 |  | Specifikace | Běžná |  |  |  | POL3_
132 | 453777 | Kabel JY(St)Y 4x2x0,8mm2 | m | 30 |  | 0 |  | 0 |  | 0 | 21 | 0 | 0 | 0 | 0 | 0 |  | Vlastní | Indiv | 0 | 0 |  | Specifikace | Běžná |  |  |  | POL3_
133 | 45378 | Kabel pro rozvody zvuku - dvojlinka reproduktorová 2x1,5mm2Kabel pro rozvody zvuku - dvojlinka, reproduktorová 2x1,5mm2 | m | 193 |  | 0 |  | 0 |  | 0 | 21 | 0 | 0 | 0 | 0 | 0 |  | Vlastní | Indiv | 0 | 0 |  | Specifikace | Běžná |  |  |  | POL3_
134 | 47310 | A1 - "LMD RB.312463.002.1.790+ML2vestavné svítidlo do M600 s multidriverem – 4v." | ks | 23 |  | 0 |  | 0 |  | 0 | 21 | 0 | 0 | 0 | 0 | 0 |  | Vlastní | Indiv | 0 | 0 |  | Specifikace | Běžná |  |  |  | POL3_
135 | P0 | Prořez 5% | ks | 1 |  | 0 |  | 0 |  | 0 | 21 | 0 | 0 | 0 | 0 | 0 |  | Vlastní | Indiv | 0 | 0 |  | Specifikace | Běžná |  |  |  | POL3_
136 | P1 | Podružný materiál | ks | 1 |  | 0 |  | 0 |  | 0 | 21 | 0 | 0 | 0 | 0 | 0 |  | Vlastní | Indiv | 0 | 0 |  | Specifikace | Běžná |  |  |  | POL3_
Díl: | M21.3 | Dodávky zařízení (specifikace) |  |  |  | 0 |  | 0 |  | 0 |  | 0 |  | 0 |  | 0 |  |  |  |  | 0 | [6 empty] | DIL
137 | 03 | Datová rozvodnice DT 8 - vystrojeno dle výkresu a seznamu TZ | ks | 1 |  | 0 |  | 0 |  | 0 | 21 | 0 | 0 | 0 | 0 | 0 |  | Vlastní | Indiv | 0 | 0 |  | Specifikace | Běžná |  |  |  | POL3_
138 | 04 | Dodávka a montáž (oživení) rozhlasová IP ústředna s inteligentním řízením | ks | 1 |  | 0 |  | 0 |  | 0 | 21 | 0 | 0 | 0 | 0 | 0 |  | Vlastní | Indiv | 0 | 0 |  | Specifikace | Běžná |  |  |  | POL3_
139 | 05 | IP mikrofon s inteligentním řízením -unkce hlášení do IP zařízení, volání na jiné mikrofony a, interkomy, nebo příjmu vysílání ze serveru, režim online nebo offline (bez serveru), LCD displej, | ks | 1 |  | 0 |  | 0 |  | 0 | 21 | 0 | 0 | 0 | 0 | 0 |  | Vlastní | Indiv | 0 | 0 |  | Specifikace | Běžná |  |  |  | POL3_
|  | vestavěný reproduktor, line vstup a výstup, dekódování z 8 – 320 kb/s, vysílání 128 kb/s, zpoždění < 30 ms, provoz v LAN i WAN | [25 empty] | POP | vestavěný reproduktor, line vstup a výstup, dekódování z 8 – 320 kb/s, vysílání 128 kb/s, zpoždění < 30 ms, provoz v LAN i WAN
140 | 06 | Pojízdné lešení | ks | 2 |  | 0 |  | 0 |  | 0 | 21 | 0 | 0 | 0 | 0 | 0 |  | Vlastní | Indiv | 0 | 0 |  | Specifikace | Běžná |  |  |  | POL3_
141 | 07 | IMAGINE DALI2 Router, 1xDALI2 kanál integrovaný v routru po 250mA a 22,5Vmin/kanál, bez nutnosti, převodu prostřednictvím USB, integrovaná LAN ethernet RJ45, astronomický kalendář pro GPS souřadnice | ks | 1 |  | 0 |  | 0 |  | 0 | 21 | 0 | 0 | 0 | 0 | 0 |  | Vlastní | Indiv | 0 | 0 |  | Specifikace | Běžná |  |  |  | POL3_
|  | , 16.384 pracovních skupin, Možnost psaní programátorských podmínek – IF, OF, AND, NAND, 9TE modulů, elektromagnetická kompatibilita pro EMC emise dle normy ČSN EN 55032 Class A a EMC imunita dle ČSN EN 55024. Bezpečnost byla řazena dle normy ČSN EN 60950, příjem ethernetových comandů v síti HELVARNET | [25 empty] | POP | , 16.384 pracovních skupin, Možnost psaní programátorských podmínek – IF, OF, AND, NAND, 9TE modulů, elektromagnetická kompatibilita pro EMC emise dle normy ČSN EN 55032 Class A a EMC imunita dle ČSN EN 55024. Bezpečnost byla řazena dle normy ČSN EN 60950, příjem ethernetových comandů v síti HELVARNET
142 | 08 | DALI2 nízkoprofílový pohybový multisenzor IR, rozsah pokrytí 85° (D=5,5m, ze 3m výšky), vestavný, jasoměr pro měření intenzity osvětlení prac.plochy 100°/40°, vestavný do D=52-55mm s přesahem max. | ks | 6 |  | 0 |  | 0 |  | 0 | 21 | 0 | 0 | 0 | 0 | 0 |  | Vlastní | Indiv | 0 | 0 |  | Specifikace | Běžná |  |  |  | POL3_
|  | 5mm pod SDK. EMC emise dle ČSN EN 61547 a EMC imunita dle ČSN EN 55015. Bezpečnost dle ČSN EN 60950 | [25 empty] | POP
143 | 09 | Sedmitlačítkový ovládací panel (4sc.,UP/DOWN+OFF), bílý, DALI s LED indikací a příjmem IR signálu, dálk. ovladačů – 7tlačítek pro servisní ovládaní, EMC emise dle ČSN EN 55015 a EMC imunita dle ČSN | ks | 6 |  | 0 |  | 0 |  | 0 | 21 | 0 | 0 | 0 | 0 | 0 |  | Vlastní | Indiv | 0 | 0 |  | Specifikace | Běžná |  |  |  | POL3_
|  | EN 61547. Bezpečnost dle ČSN EN 61347-2-11 | [25 empty] | POP
144 | 10 | Montážní sada tlačítkových ovládacích panelů do KU68, povrch bílý plast 86x86mm antistatický s, kovovou vložkou a svorkou pro připojení zemnicího vodiče | ks | 6 |  | 0 |  | 0 |  | 0 | 21 | 0 | 0 | 0 | 0 | 0 |  | Vlastní | Indiv | 0 | 0 |  | Specifikace | Běžná |  |  |  | POL3_
145 | 11 | DALI2 mini vstupní jednotka do KU68, 4x programovatelný vstup pro tlačítko, EMC emise dle ČSN EN, 55015 a EMC imunita dle ČSN EN 61547. Bezpečnost dle ČSN EN 61347-2-11 | ks | 17 |  | 0 |  | 0 |  | 0 | 21 | 0 | 0 | 0 | 0 | 0 |  | Vlastní | Indiv | 0 | 0 |  | Specifikace | Běžná |  |  |  | POL3_
146 | 12 | DALI2 relé jednotka napájení pouze z DALI sběrnice, spínací proud 16A, EMC emise dle ČSN EN 55015 a, EMC imunita dle ČSN EN 61547. Bezpečnost dle ČSN EN 61347-2-11 | ks | 2 |  | 0 |  | 0 |  | 0 | 21 | 0 | 0 | 0 | 0 | 0 |  | Vlastní | Indiv | 0 | 0 |  | Specifikace | Běžná |  |  |  | POL3_
147 | 13 | Technická podpora u realizace. Proškolení elektromontážní firmy k instalaci, zapůjčení testboxu | ks | 1 |  | 0 |  | 0 |  | 0 | 21 | 0 | 0 | 0 | 0 | 0 |  | Vlastní | Indiv | 0 | 0 |  | Práce | Běžná |  |  |  | POL1_
148 | 14 | AWSET-UP Provedení zkoušek zapojení, načtení všech připojených DALI komponent, naprogramování a, nastavení systému řízení. Zaškolení obsluhy | ks | 1 |  | 0 |  | 0 |  | 0 | 21 | 0 | 0 | 0 | 0 | 0 |  | Vlastní | Indiv | 0 | 0 |  | Práce | Běžná |  |  |  | POL1_
149 | 15 | VIZ - tvorba a doplnění stávající grafické vizualizace, do. CAD půdorysů pro vzdálenou správu pro uživatele | ks | 1 |  | 0 |  | 0 |  | 0 | 21 | 0 | 0 | 0 | 0 | 0 |  | Vlastní | Indiv | 0 | 0 |  | Práce | Běžná |  |  |  | POL1_
150 | 16 | Výchozí revize SK | kpl | 1 |  | 0 |  | 0 |  | 0 | 21 | 0 | 0 | 0 | 0 | 0 |  | Vlastní | Indiv | 0 | 0 |  | Práce | Běžná |  |  |  | POL1_
151 | 17 | Projekční práce SK | kpl | 1 |  | 0 |  | 0 |  | 0 | 21 | 0 | 0 | 0 | 0 | 0 |  | Vlastní | Indiv | 0 | 0 |  | Práce | Běžná |  |  |  | POL1_
152 | 18 | Konektorování metalické kabeláže | kpl | 1 |  | 0 |  | 0 |  | 0 | 21 | 0 | 0 | 0 | 0 | 0 |  | Vlastní | Indiv | 0 | 0 |  | Práce | Běžná |  |  |  | POL1_
153 | 19 | Měření metalické kabeláže | kpl | 1 |  | 0 |  | 0 |  | 0 | 21 | 0 | 0 | 0 | 0 | 0 |  | Vlastní | Indiv | 0 | 0 |  | Práce | Běžná |  |  |  | POL1_
154 | 20 | Optické svařování | kpl | 1 |  | 0 |  | 0 |  | 0 | 21 | 0 | 0 | 0 | 0 | 0 |  | Vlastní | Indiv | 0 | 0 |  | Práce | Běžná |  |  |  | POL1_
154 | 21 | Vysokokapacitní modulární opticky rozvaděč ve verzi 4U, obsahující šasi pro 12 modulu a vstupní organizér kabelu s moznosti rozšíření o vyvazovací panel 1U. Rozvaděč se skládá ze vstupního organizéru kabelu ve spodní části a prostoru pro moduly nad nim. Vstupní organizér slouží k nastupovaní kabelu a jejich rozvlákněni do jednotlivých modulu. Prostor pro moduly umožňuje instalaci 12 modulu, každý modul po 12 optických kontorech. Moduly je možné použít „Prázdné“ nebo „Osazené“. Prázdné moduly obsahuji základní tělo modulu připravené pro osazeni zvolenými koncovkami a pigtaily. Osazené moduly mohou být zcela nebo částečné osazeny adaptery optických konektoru, optickými pigtaily apod. | ks | 1 |  | 0 |  | 0 |  | 0 | [7 empty] | Vtastní
155 | 22 | Měření optické kabeláže | kpl | 1 |  | 0 |  | 0 |  | 0 | 21 | 0 | 0 | 0 | 0 | 0 |  | Vlastní | Indiv | 0 | 0 |  | Práce | Běžná |  |  |  | POL1_
Díl: | M21.3A | Doplnění rozvodnice RSM 3.1 |  |  |  | 0 |  | 0 |  | 0 |  | 0 |  | 0 |  | 0 |  |  |  |  | 0 | [6 empty] | DIL
156 | 210-101 | Chránič s nadproudovou ochranou, Ir=250A+puls.SS, A, 1+N, 10kA, char.B, Idn=0.03A, In=6A | ks | 1 |  | 0 |  | 0 |  | 0 | 21 | 0 | 0 | 0 | 0 | 0 |  | Vlastní | Indiv | 0 | 0 |  | Specifikace | Běžná |  |  |  | POL3_
157 | 210-102 | Chránič s nadproudovou ochranou, Ir=250A+puls.SS, A, 1+N, 10kA, char.B, Idn=0.03A, In=10A | ks | 5 |  | 0 |  | 0 |  | 0 | 21 | 0 | 0 | 0 | 0 | 0 |  | Vlastní | Indiv | 0 | 0 |  | Specifikace | Běžná |  |  |  | POL3_
158 | 210-103 | Chránič s nadproudovou ochranou, Ir=250A+puls.SS, A, 1+N, 10kA, char.B, Idn=0.03A, In=13A | ks | 4 |  | 0 |  | 0 |  | 0 | 21 | 0 | 0 | 0 | 0 | 0 |  | Vlastní | Indiv | 0 | 0 |  | Specifikace | Běžná |  |  |  | POL3_
159 | 210-104 | Chránič s nadproudovou ochranou, Ir=250A+puls.SS, A, 1+N, 10kA, char.B, Idn=0.03A, In=16A | ks | 20 |  | 0 |  | 0 |  | 0 | 21 | 0 | 0 | 0 | 0 | 0 |  | Vlastní | Indiv | 0 | 0 |  | Specifikace | Běžná |  |  |  | POL3_
160 | 210-105 | Jistič PL7, char B, 1-pólový, Icn=10kA, In=4A | ks | 1 |  | 0 |  | 0 |  | 0 | 21 | 0 | 0 | 0 | 0 | 0 |  | Vlastní | Indiv | 0 | 0 |  | Specifikace | Běžná |  |  |  | POL3_
161 | 210-106 | Jistič PL7, char B, 1-pólový, Icn=10kA, In=6A | ks | 1 |  | 0 |  | 0 |  | 0 | 21 | 0 | 0 | 0 | 0 | 0 |  | Vlastní | Indiv | 0 | 0 |  | Specifikace | Běžná |  |  |  | POL3_
162 | 210-107 | Jistič PL7, char B, 1-pólový, Icn=10kA, In=10A | ks | 3 |  | 0 |  | 0 |  | 0 | 21 | 0 | 0 | 0 | 0 | 0 |  | Vlastní | Indiv | 0 | 0 |  | Specifikace | Běžná |  |  |  | POL3_
163 | 210-108 | Jistič PL7, char B, 3-pólový, Icn=10kA, In=16A | ks | 2 |  | 0 |  | 0 |  | 0 | 21 | 0 | 0 | 0 | 0 | 0 |  | Vlastní | Indiv | 0 | 0 |  | Specifikace | Běžná |  |  |  | POL3_
164 | 210-109 | Jistič PL7, char B, 3-pólový, Icn=10kA, In=25A | ks | 1 |  | 0 |  | 0 |  | 0 | 21 | 0 | 0 | 0 | 0 | 0 |  | Vlastní | Indiv | 0 | 0 |  | Specifikace | Běžná |  |  |  | POL3_
165 | 210-110 | Instalační stykač, Uc=230V AC, In=25A, 4zap. kont. | ks | 2 |  | 0 |  | 0 |  | 0 | 21 | 0 | 0 | 0 | 0 | 0 |  | Vlastní | Indiv | 0 | 0 |  | Specifikace | Běžná |  |  |  | POL3_
166 | 210-111 | Jednotka pom. kontaktů 1z1v pro FI-2p | ks | 9 |  | 0 |  | 0 |  | 0 | 21 | 0 | 0 | 0 | 0 | 0 |  | Vlastní | Indiv | 0 | 0 |  | Specifikace | Běžná |  |  |  | POL3_
167 | 210-112 | Zapojení rozvodnice ,propojovací lišty svorky , drátování ... | ks | 1 |  | 0 |  | 0 |  | 0 | 21 | 0 | 0 | 0 | 0 | 0 |  | Vlastní | Indiv | 0 | 0 |  | Specifikace | Běžná |  |  |  | POL3_
Díl: | M21.3B | Doplnění rozvodnice RSM 3.2 |  |  |  | 0 |  | 0 |  | 0 |  | 0 |  | 0 |  | 0 |  |  |  |  | 0 | [6 empty] | DIL
168 | 210-201 | Chránič s nadproudovou ochranou, Ir=250A+puls.SS, A, 1+N, 10kA, char.B, Idn=0.03A, In=6A | ks | 6 |  | 0 |  | 0 |  | 0 | 21 | 0 | 0 | 0 | 0 | 0 |  | Vlastní | Indiv | 0 | 0 |  | Specifikace | Běžná |  |  |  | POL3_
169 | 210-202 | Chránič s nadproudovou ochranou, Ir=250A+puls.SS, A, 1+N, 10kA, char.B, Idn=0.03A, In=10A | ks | 6 |  | 0 |  | 0 |  | 0 | 21 | 0 | 0 | 0 | 0 | 0 |  | Vlastní | Indiv | 0 | 0 |  | Specifikace | Běžná |  |  |  | POL3_
170 | 210-203 | Chránič s nadproudovou ochranou, Ir=250A+puls.SS, A, 1+N, 10kA, char.B, Idn=0.03A, In=13A | ks | 8 |  | 0 |  | 0 |  | 0 | 21 | 0 | 0 | 0 | 0 | 0 |  | Vlastní | Indiv | 0 | 0 |  | Specifikace | Běžná |  |  |  | POL3_
171 | 210-204 | Chránič s nadproudovou ochranou, Ir=250A+puls.SS, A, 1+N, 10kA, char.B, Idn=0.03A, In=16A | ks | 26 |  | 0 |  | 0 |  | 0 | 21 | 0 | 0 | 0 | 0 | 0 |  | Vlastní | Indiv | 0 | 0 |  | Specifikace | Běžná |  |  |  | POL3_
172 | 210-205 | Jistič PL7, char B, 1-pólový, Icn=10kA, In=4A | ks | 1 |  | 0 |  | 0 |  | 0 | 21 | 0 | 0 | 0 | 0 | 0 |  | Vlastní | Indiv | 0 | 0 |  | Specifikace | Běžná |  |  |  | POL3_
173 | 210-206 | Jistič PL7, char B, 1-pólový, Icn=10kA, In=6A | ks | 1 |  | 0 |  | 0 |  | 0 | 21 | 0 | 0 | 0 | 0 | 0 |  | Vlastní | Indiv | 0 | 0 |  | Specifikace | Běžná |  |  |  | POL3_
174 | 210-207 | Jistič PL7, char B, 1-pólový, Icn=10kA, In=10A | ks | 4 |  | 0 |  | 0 |  | 0 | 21 | 0 | 0 | 0 | 0 | 0 |  | Vlastní | Indiv | 0 | 0 |  | Specifikace | Běžná |  |  |  | POL3_
175 | 210-208 | Jistič PL7, char B, 3-pólový, Icn=10kA, In=25A | ks | 2 |  | 0 |  | 0 |  | 0 | 21 | 0 | 0 | 0 | 0 | 0 |  | Vlastní | Indiv | 0 | 0 |  | Specifikace | Běžná |  |  |  | POL3_
176 | 210-209 | Instalační stykač, Uc=230V AC, In=25A, 4zap. kont. | ks | 1 |  | 0 |  | 0 |  | 0 | 21 | 0 | 0 | 0 | 0 | 0 |  | Vlastní | Indiv | 0 | 0 |  | Specifikace | Běžná |  |  |  | POL3_
177 | 210-210 | Jednotka pom. kontaktů 1z1v pro FI-2p | ks | 14 |  | 0 |  | 0 |  | 0 | 21 | 0 | 0 | 0 | 0 | 0 |  | Vlastní | Indiv | 0 | 0 |  | Specifikace | Běžná |  |  |  | POL3_
178 | 210-211 | Zapojení rozvodnice ,propojovací lišty svorky , drátování ... | ks | 1 |  | 0 |  | 0 |  | 0 | 21 | 0 | 0 | 0 | 0 | 0 |  | Vlastní | Indiv | 0 | 0 |  | Specifikace | Běžná |  |  |  | POL3_
Díl: | M700 | Práce v HZS |  |  |  | 0 |  | 0 |  | 0 |  | 0 |  | 0 |  | 0 |  |  |  |  | 0 | [6 empty] | DIL
179 | HZS-001 | Úklid pracoviště | hod. | 156 |  | 0 |  | 0 |  | 0 | 21 | 0 | 0 | 0 | 0 | 0 |  | Vlastní | Indiv | 0 | 0 |  | HZS | Běžná |  |  |  | POL10_
180 | HZS-002 | Vypracování výchozí revize elektro | hod. | 90 |  | 0 |  | 0 |  | 0 | 21 | 0 | 0 | 0 | 0 | 0 |  | Vlastní | Indiv | 0 | 0 |  | HZS | Běžná |  |  |  | POL10_
181 | HZS-003 | Zhotovení projektové dokumentace zaměření skut prov. | hod. | 25 |  | 0 |  | 0 |  | 0 | 21 | 0 | 0 | 0 | 0 | 0 |  | Vlastní | Indiv | 0 | 0 |  | HZS | Běžná |  |  |  | POL10_
182 | HZS-004 | Účat ved montéra při revizi | hod. | 24 |  | 0 |  | 0 |  | 0 | 21 | 0 | 0 | 0 | 0 | 0 |  | Vlastní | Indiv | 0 | 0 |  | HZS | Běžná |  |  |  | POL10_
183 | HZS-005 | Demontáž stávajích rozvodů elektroinstalace | hod. | 140 |  | 0 |  | 0 |  | 0 | 21 | 0 | 0 | 0 | 0 | 0 |  | Vlastní | Indiv | 0 | 0 |  | HZS | Běžná |  |  |  | POL10_
184 | HZS-006 | Elektromontáže práce oneosazené v C21m | hod. | 120 |  | 0 |  | 0 |  | 0 | 21 | 0 | 0 | 0 | 0 | 0 |  | Vlastní | Indiv | 0 | 0 |  | HZS | Běžná |  |  |  | POL10_
185 | HZS-007 | Bourací a zednické práce | hod. | 240 |  | 0 |  | 0 |  | 0 | 21 | 0 | 0 | 0 | 0 | 0 |  | Vlastní | Indiv | 0 | 0 |  | HZS | Běžná |  |  |  | POL10_
186 | HZS-008 | Přepojení rozvodů | hod. | 46 |  | 0 |  | 0 |  | 0 | 21 | 0 | 0 | 0 | 0 | 0 |  | Vlastní | Indiv | 0 | 0 |  | HZS | Běžná |  |  |  | POL10_
187 | HZS-009 | Napojení stávajících rozvodů | hod. | 46 |  | 0 |  | 0 |  | 0 | 21 | 0 | 0 | 0 | 0 | 0 |  | Vlastní | Indiv | 0 | 0 |  | HZS | Běžná |  |  |  | POL10_
188 | HZS-010 | Koordinace s ostatními profesemi | hod. | 16 |  | 0 |  | 0 |  | 0 | 21 | 0 | 0 | 0 | 0 | 0 |  | Vlastní | Indiv | 0 | 0 |  | HZS | Běžná |  |  |  | POL10_
189 | HZS-011 | Úprava rozvodnic 3.1, 3.2 | hod. | 32 |  | 0 |  | 0 |  | 0 | 21 | 0 | 0 | 0 | 0 | 0 |  | Vlastní | Indiv | 0 | 0 |  | HZS | Běžná |  |  |  | POL10_
190 | HZS-012 | Vypracování plánu BOZP | hod. | 35 |  | 0 |  | 0 |  | 0 | 21 | 0 | 0 | 0 | 0 | 0 |  | Vlastní | Indiv | 0 | 0 |  | HZS | Běžná |  |  |  | POL10_
[26 empty] | 12 | 21 | DPH
| Celkem |  |  |  |  | 0 | [19 empty] | 0 | 0 | SUM
JKSO:
| 801.32 | budovy učeben všeobecně vzdělávacích škol | [25 empty] | JKSO
| m3 | svislá nosná konstrukce zděná z cihel,tvárnic, bloků | [25 empty] | JKSOChar
|  | rekonstrukce a modernizace objektu s opravou | [25 empty] | JKSOAkce
END
Note on S6: Jedná se o informaci, zda se jedná o položku, která je do rozpočtu zadána z cenové soustavy RTS, nebo vlastní.
Note on T6: Jedná se o název CÚ, která je zadána u položky rozpočtu

## 01 D.1.4.4 Pol
Položkový soupis prací a dodávek | [27 empty] | #TypZaznamu#
S: | 064/25 | Rekonstrukce havarijního stavu elektroinstalace IV. etapa | [25 empty] | STA
O: | 01 | Gymnázium Vídeňská 47, Brno | [22 empty] | STA |  |  | OBJ
R: | D.1.4.4 | Elektroinstalace - 1.PP | [25 empty] | ROZ
P.č. | Číslo položky | Název položky | MJ | Množství | Cena / MJ | Celkem | Dodávka | Dodávka celk. | Montáž | Montáž celk. | DPH | Cena s DPH | Hmotnost / MJ | Hmotnost celk.(t) | Dem. hmotnost / MJ | Dem. hmotnost celk.(t) | Ceník | Cen. soustava / platnost | Cenová úroveň | Nhod / MJ | Nhod celk. | Dodavatel | Typ položky | Stav položky
Díl: | M21.1 | Elektromontáže |  |  |  | 0 |  | 0 |  | 0 |  | 0 |  | 0 |  | 0 |  |  |  |  | 0 | [6 empty] | DIL
1 | 210010002 | trubka oheb.el.inst. typ 23 R=16mm (PO) | m | 4 |  | 0 |  | 0 |  | 0 | 21 | 0 | 0 | 0 | 0 | 0 |  | Vlastní | Indiv | 0 | 0 |  | Práce | Běžná |  |  |  | POL1_
2 | 210010003 | trubka oheb.el.inst. typ 23 R=23mm (PO) | m | 15 |  | 0 |  | 0 |  | 0 | 21 | 0 | 0 | 0 | 0 | 0 |  | Vlastní | Indiv | 0 | 0 |  | Práce | Běžná |  |  |  | POL1_
3 | 210010301 | krab.přístrojová (1901; KP 68; KZ 3) bez zapojení | ks | 44 |  | 0 |  | 0 |  | 0 | 21 | 0 | 0 | 0 | 0 | 0 |  | Vlastní | Indiv | 0 | 0 |  | Práce | Běžná |  |  |  | POL1_
4 | 210010301 | krab.přístrojová (1901; KP 68; KZ 3) bez zapojení | ks | 5 |  | 0 |  | 0 |  | 0 | 21 | 0 | 0 | 0 | 0 | 0 |  | Vlastní | Indiv | 0 | 0 |  | Práce | Běžná |  |  |  | POL1_
5 | 210010321 | krab.odboč.s víčkem.svor.(1903;KR 68) kruh.vč.zap. | ks | 12 |  | 0 |  | 0 |  | 0 | 21 | 0 | 0 | 0 | 0 | 0 |  | Vlastní | Indiv | 0 | 0 |  | Práce | Běžná |  |  |  | POL1_
6 | 210010322 | krab.odbočná s víčkem;svor.(KR 97) kruh. vč.zapoj. | ks | 2 |  | 0 |  | 0 |  | 0 | 21 | 0 | 0 | 0 | 0 | 0 |  | Vlastní | Indiv | 0 | 0 |  | Práce | Běžná |  |  |  | POL1_
7 | 210010323 | krab.odboč.s víčkem;svor.(KR 125) čtverc. vč.zap. | ks | 1 |  | 0 |  | 0 |  | 0 | 21 | 0 | 0 | 0 | 0 | 0 |  | Vlastní | Indiv | 0 | 0 |  | Práce | Běžná |  |  |  | POL1_
8 | 210010521 | odvíčkování nebo zavíčko. víčko na závit | ks | 14 |  | 0 |  | 0 |  | 0 | 21 | 0 | 0 | 0 | 0 | 0 |  | Vlastní | Indiv | 0 | 0 |  | Práce | Běžná |  |  |  | POL1_
9 | 210010522 | odvíčkování nebo zavíčko. víčko na šrouby | ks | 7 |  | 0 |  | 0 |  | 0 | 21 | 0 | 0 | 0 | 0 | 0 |  | Vlastní | Indiv | 0 | 0 |  | Práce | Běžná |  |  |  | POL1_
10 | 210010623V | osazení bezšroubové vícenásobné svorky | ks | 63 |  | 0 |  | 0 |  | 0 | 21 | 0 | 0 | 0 | 0 | 0 |  | Vlastní | Indiv | 0 | 0 |  | Práce | Běžná |  |  |  | POL1_
11 | 210020651 | nosné konstr. pro zařízení o váze do 5 kg | ks | 25 |  | 0 |  | 0 |  | 0 | 21 | 0 | 0 | 0 | 0 | 0 |  | Vlastní | Indiv | 0 | 0 |  | Práce | Běžná |  |  |  | POL1_
12 | 210020922 | protipožár.ucpávka průchod stěnou tl. 30cm | m2 | 0.2 |  | 0 |  | 0 |  | 0 | 21 | 0 | 0 | 0 | 0 | 0 |  | Vlastní | Indiv | 0 | 0 |  | Práce | Běžná |  |  |  | POL1_
13 | 210100001 | ukonč.vod.v rozv.vč.zap.a konc.do 2.5mm2 | ks | 43 |  | 0 |  | 0 |  | 0 | 21 | 0 | 0 | 0 | 0 | 0 |  | Vlastní | Indiv | 0 | 0 |  | Práce | Běžná |  |  |  | POL1_
14 | 210100258 | ukonč.kab.smršt.zákl.do 5x4 mm2 | ks | 13 |  | 0 |  | 0 |  | 0 | 21 | 0 | 0 | 0 | 0 | 0 |  | Vlastní | Indiv | 0 | 0 |  | Práce | Běžná |  |  |  | POL1_
15 | 210110001 | spín.nást.prost.obyč. 1-pólový - řazení 1 | ks | 6 |  | 0 |  | 0 |  | 0 | 21 | 0 | 0 | 0 | 0 | 0 |  | Vlastní | Indiv | 0 | 0 |  | Práce | Běžná |  |  |  | POL1_
16 | 210110003 | sériový přepínač - řazení 5 nást.prost.obyč. | ks | 1 |  | 0 |  | 0 |  | 0 | 21 | 0 | 0 | 0 | 0 | 0 |  | Vlastní | Indiv | 0 | 0 |  | Práce | Běžná |  |  |  | POL1_
17 | 210110004 | Přepínače střídavý č. 6 10 AX, 250 V, upevnění šrouby, bezšroubové svorky, kryt, rámeček barva, bílá | ks | 2 |  | 0 |  | 0 |  | 0 | 21 | 0 | 0 | 0 | 0 | 0 |  | Vlastní | Indiv | 0 | 0 |  | Práce | Běžná |  |  |  | POL1_
18 | 210111012 | zás.polozap./zapuštěné 10/16A 250V 2P+Z průb.mont. | ks | 16 |  | 0 |  | 0 |  | 0 | 21 | 0 | 0 | 0 | 0 | 0 |  | Vlastní | Indiv | 0 | 0 |  | Práce | Běžná |  |  |  | POL1_
19 | 210111012 | zás.polozap./zapuštěné 10/16A 250V 2P+Z průb.mont. | ks | 4 |  | 0 |  | 0 |  | 0 | 21 | 0 | 0 | 0 | 0 | 0 |  | Vlastní | Indiv | 0 | 0 |  | Práce | Běžná |  |  |  | POL1_
20 | 210111012 | zás.polozap./zapuštěné 10/16A 250V 2P+Z průb.mont. | ks | 5 |  | 0 |  | 0 |  | 0 | 21 | 0 | 0 | 0 | 0 | 0 |  | Vlastní | Indiv | 0 | 0 |  | Práce | Běžná |  |  |  | POL1_
21 | 210111321V | Datová dvojzásuvka 2xRJ45 cat. 6 | ks | 10 |  | 0 |  | 0 |  | 0 | 21 | 0 | 0 | 0 | 0 | 0 |  | Vlastní | Indiv | 0 | 0 |  | Práce | Běžná |  |  |  | POL1_
22 | 210140461 | tlačítkový domovní ovl. bez signálky | ks | 1 |  | 0 |  | 0 |  | 0 | 21 | 0 | 0 | 0 | 0 | 0 |  | Vlastní | Indiv | 0 | 0 |  | Práce | Běžná |  |  |  | POL1_
23 | 210190003 | mont.oceloplech.rozvodnic do 100kg | ks | 1 |  | 0 |  | 0 |  | 0 | 21 | 0 | 0 | 0 | 0 | 0 |  | Vlastní | Indiv | 0 | 0 |  | Práce | Běžná |  |  |  | POL1_
24 | 210201101V | Montáž svítidel dle specifikace v knize svítidel | ks | 17 |  | 0 |  | 0 |  | 0 | 21 | 0 | 0 | 0 | 0 | 0 |  | Vlastní | Indiv | 0 | 0 |  | Práce | Běžná |  |  |  | POL1_
25 | 210800645 | H07V-k4 mm2 zelenožlutý (PU) | m | 10 |  | 0 |  | 0 |  | 0 | 21 | 0 | 0 | 0 | 0 | 0 |  | Vlastní | Indiv | 0 | 0 |  | Práce | Běžná |  |  |  | POL1_
26 | 210800646 | H07V-K 6 mm2 zelenožlutý (PU) | m | 16 |  | 0 |  | 0 |  | 0 | 21 | 0 | 0 | 0 | 0 | 0 |  | Vlastní | Indiv | 0 | 0 |  | Práce | Běžná |  |  |  | POL1_
27 | 210810041 | Kabel CXKH-R 2x1.5 mm2B2s1d0 750V (PU) | m | 112 |  | 0 |  | 0 |  | 0 | 21 | 0 | 0 | 0 | 0 | 0 |  | Vlastní | Indiv | 0 | 0 |  | Práce | Běžná |  |  |  | POL1_
28 | 210810045 | Kabel CXKH-R 3x1.5 mm2B2s1d0750V (PU) | m | 223 |  | 0 |  | 0 |  | 0 | 21 | 0 | 0 | 0 | 0 | 0 |  | Vlastní | Indiv | 0 | 0 |  | Práce | Běžná |  |  |  | POL1_
29 | 210810046 | Kabel CXKH-R 3x2, mm2B2s1d0 750V (PU) | m | 193 |  | 0 |  | 0 |  | 0 | 21 | 0 | 0 | 0 | 0 | 0 |  | Vlastní | Indiv | 0 | 0 |  | Práce | Běžná |  |  |  | POL1_
30 | 210810056 | Kabel CXKH-R 5x2,5 mm2B2s1d0750V (PU) | m | 10 |  | 0 |  | 0 |  | 0 | 21 | 0 | 0 | 0 | 0 | 0 |  | Vlastní | Indiv | 0 | 0 |  | Práce | Běžná |  |  |  | POL1_
31 | 210810900V | Mikrotrubička HDPE - optický kabel | m | 90 |  | 0 |  | 0 |  | 0 | 21 | 0 | 0 | 0 | 0 | 0 |  | Vlastní | Indiv | 0 | 0 |  | Práce | Běžná |  |  |  | POL1_
32 | 210810903V | Optický kabel multimode MO3 50/125 - 12 vláken | m | 90 |  | 0 |  | 0 |  | 0 | 21 | 0 | 0 | 0 | 0 | 0 |  | Vlastní | Indiv | 0 | 0 |  | Práce | Běžná |  |  |  | POL1_
33 | 210810904V | Kabel UTP cat. 6 | m | 522 |  | 0 |  | 0 |  | 0 | 21 | 0 | 0 | 0 | 0 | 0 |  | Vlastní | Indiv | 0 | 0 |  | Práce | Běžná |  |  |  | POL1_
34 | 210950101 | označovací štítek na kabel(navíc proti ČSN) | ks | 26 |  | 0 |  | 0 |  | 0 | 21 | 0 | 0 | 0 | 0 | 0 |  | Vlastní | Indiv | 0 | 0 |  | Práce | Běžná |  |  |  | POL1_
35 | 210950201 | přípl. za zatahování kab. při váze kab. do 0.75kg | m | 19 |  | 0 |  | 0 |  | 0 | 21 | 0 | 0 | 0 | 0 | 0 |  | Vlastní | Indiv | 0 | 0 |  | Práce | Běžná |  |  |  | POL1_
36 | 211010006 | osaz.hmožd.do zdi z pál.cihel/stř.tvrd.kamene HM 8 | ks | 160 |  | 0 |  | 0 |  | 0 | 21 | 0 | 0 | 0 | 0 | 0 |  | Vlastní | Indiv | 0 | 0 |  | Práce | Běžná |  |  |  | POL1_
37 | 215011366V | krab.rozvodka do 4mm2 | ks | 6 |  | 0 |  | 0 |  | 0 | 21 | 0 | 0 | 0 | 0 | 0 |  | Vlastní | Indiv | 0 | 0 |  | Práce | Běžná |  |  |  | POL1_
38 | 215012110 | lišta vkládací s víčkem 20x20mm, 20x40mm | m | 30 |  | 0 |  | 0 |  | 0 | 21 | 0 | 0 | 0 | 0 | 0 |  | Vlastní | Indiv | 0 | 0 |  | Práce | Běžná |  |  |  | POL1_
39 | 215012130 | lišta vkládací s víčkem 40x40mm | m | 80 |  | 0 |  | 0 |  | 0 | 21 | 0 | 0 | 0 | 0 | 0 |  | Vlastní | Indiv | 0 | 0 |  | Práce | Běžná |  |  |  | POL1_
40 | 215142112 | st domovní zvonek | ks | 1 |  | 0 |  | 0 |  | 0 | 21 | 0 | 0 | 0 | 0 | 0 |  | Vlastní | Indiv | 0 | 0 |  | Práce | Běžná |  |  |  | POL1_
41 | 215142140 | zvonkový transformátor | ks | 1 |  | 0 |  | 0 |  | 0 | 21 | 0 | 0 | 0 | 0 | 0 |  | Vlastní | Indiv | 0 | 0 |  | Práce | Běžná |  |  |  | POL1_
42 | 215142172 | ovládání zámku domácího vrátného | ks | 1 |  | 0 |  | 0 |  | 0 | 21 | 0 | 0 | 0 | 0 | 0 |  | Vlastní | Indiv | 0 | 0 |  | Práce | Běžná |  |  |  | POL1_
43 | 215995910V | Montáž ventilátoru + relé CS | ks | 1 |  | 0 |  | 0 |  | 0 | 21 | 0 | 0 | 0 | 0 | 0 |  | Vlastní | Indiv | 0 | 0 |  | Práce | Běžná |  |  |  | POL1_
44 | 215995915V | IP telefon | ks | 4 |  | 0 |  | 0 |  | 0 | 21 | 0 | 0 | 0 | 0 | 0 |  | Vlastní | Indiv | 0 | 0 |  | Práce | Běžná |  |  |  | POL1_
45 | 215995917V | Montáž a napojení Access Point | ks | 3 |  | 0 |  | 0 |  | 0 | 21 | 0 | 0 | 0 | 0 | 0 |  | Vlastní | Indiv | 0 | 0 |  | Práce | Běžná |  |  |  | POL1_
46 | 215995918V | Montáž a zapojení dveřního komunikátoru | ks | 1 |  | 0 |  | 0 |  | 0 | 21 | 0 | 0 | 0 | 0 | 0 |  | Vlastní | Indiv | 0 | 0 |  | Práce | Běžná |  |  |  | POL1_
47 | 215995918V | Montáž a zapojení dveřního komunikátoru | ks | 1 |  | 0 |  | 0 |  | 0 | 21 | 0 | 0 | 0 | 0 | 0 |  | Vlastní | Indiv | 0 | 0 |  | Práce | Běžná |  |  |  | POL1_
48 | 215995919V | Reproduktor vestavný do podhledu 6W/100V | ks | 2 |  | 0 |  | 0 |  | 0 | 21 | 0 | 0 | 0 | 0 | 0 |  | Vlastní | Indiv | 0 | 0 |  | Práce | Běžná |  |  |  | POL1_
49 | 215995924V | Osazení datové rozvodnice | ks | 1 |  | 0 |  | 0 |  | 0 | 21 | 0 | 0 | 0 | 0 | 0 |  | Vlastní | Indiv | 0 | 0 |  | Práce | Běžná |  |  |  | POL1_
Díl: | M21.2 | Materiály |  |  |  | 0 |  | 0 |  | 0 |  | 0 |  | 0 |  | 0 |  |  |  |  | 0 | [6 empty] | DIL
50 | 00201 | trubka ohebná instal. PVC 2316 R=16mm | m | 4 |  | 0 |  | 0 |  | 0 | 21 | 0 | 0 | 0 | 0 | 0 |  | Vlastní | Indiv | 0 | 0 |  | Specifikace | Běžná |  |  |  | POL3_
51 | 00202 | trubka ohebná instal. PVC 2323 R=23mm | m | 15 |  | 0 |  | 0 |  | 0 | 21 | 0 | 0 | 0 | 0 | 0 |  | Vlastní | Indiv | 0 | 0 |  | Specifikace | Běžná |  |  |  | POL3_
52 | 00303 | krabice KR 68 | ks | 12 |  | 0 |  | 0 |  | 0 | 21 | 0 | 0 | 0 | 0 | 0 |  | Vlastní | Indiv | 0 | 0 |  | Specifikace | Běžná |  |  |  | POL3_
53 | 00305 | krabice KR 97 | ks | 2 |  | 0 |  | 0 |  | 0 | 21 | 0 | 0 | 0 | 0 | 0 |  | Vlastní | Indiv | 0 | 0 |  | Specifikace | Běžná |  |  |  | POL3_
54 | 00308 | krabice KR 125/1 | ks | 1 |  | 0 |  | 0 |  | 0 | 21 | 0 | 0 | 0 | 0 | 0 |  | Vlastní | Indiv | 0 | 0 |  | Specifikace | Běžná |  |  |  | POL3_
55 | 00766 | Zásuvka dvojnásobná s ochrannými kolíky, s clonkami, s natočenou dutinou, štíkem DATA, bezšroubové, svorky IP 40, 16 A, 250 V AC, 2x(2P+PE) upevnění šrouby, barva bílá | ks | 16 |  | 0 |  | 0 |  | 0 | 21 | 0 | 0 | 0 | 0 | 0 |  | Vlastní | Indiv | 0 | 0 |  | Specifikace | Běžná |  |  |  | POL3_
56 | 01255 | D - LMD RB.451242.009+ML1 přisazené technické svítidlo s nastavením dvou výkonů, IP66 | ks | 2 |  | 0 |  | 0 |  | 0 | 21 | 0 | 0 | 0 | 0 | 0 |  | Vlastní | Indiv | 0 | 0 |  | Specifikace | Běžná |  |  |  | POL3_
57 | 01793 | Zásuvka dvojnásobná s ochrannými kolíky, s clonkami, s natočenou dutinou, s ochranou před přepětím,, bezšroubové svorky IP 40, 16 A, 250 V AC, 2x(2P+PE) upevnění šrouby, barva bílá | ks | 5 |  | 0 |  | 0 |  | 0 | 21 | 0 | 0 | 0 | 0 | 0 |  | Vlastní | Indiv | 0 | 0 |  | Specifikace | Běžná |  |  |  | POL3_
58 | 02803 | CY 1.5mm2 černý | m | 19 |  | 0 |  | 0 |  | 0 | 21 | 0 | 0 | 0 | 0 | 0 |  | Vlastní | Indiv | 0 | 0 |  | Specifikace | Běžná |  |  |  | POL3_
59 | 02900 | Kabel CXKH-R 2x1.5 mm2B2s1d0 | m | 112 |  | 0 |  | 0 |  | 0 | 21 | 0 | 0 | 0 | 0 | 0 |  | Vlastní | Indiv | 0 | 0 |  | Specifikace | Běžná |  |  |  | POL3_
60 | 02961 | Kabel CXKH-R 5x2,5 mm2B2s1d0 | m | 10 |  | 0 |  | 0 |  | 0 | 21 | 0 | 0 | 0 | 0 | 0 |  | Vlastní | Indiv | 0 | 0 |  | Specifikace | Běžná |  |  |  | POL3_
61 | 04100 | Fe profil U 40 | kg | 25 |  | 0 |  | 0 |  | 0 | 21 | 0 | 0 | 0 | 0 | 0 |  | Vlastní | Indiv | 0 | 0 |  | Specifikace | Běžná |  |  |  | POL3_
62 | 04135 | protipožár.ucpávka průchodu stěnou tl. 15-50cm | m2 | 0.2 |  | 0 |  | 0 |  | 0 | 21 | 0 | 0 | 0 | 0 | 0 |  | Vlastní | Indiv | 0 | 0 |  | Specifikace | Běžná |  |  |  | POL3_
63 | 04421 | Přístroj ovládače zapínacího, se svorkou N 10 A, 250 V AC Upevnění šrouby, Bezšroubové svorky (pro, vodiče 1-2,5 mm2) + Doutnavka / LED Řazení: 1/0, 1/0So, 1/0S barva bílá | ks | 1 |  | 0 |  | 0 |  | 0 | 21 | 0 | 0 | 0 | 0 | 0 |  | Vlastní | Indiv | 0 | 0 |  | Specifikace | Běžná |  |  |  | POL3_
64 | 05151 | hmoždinka HM8 | ks | 160 |  | 0 |  | 0 |  | 0 | 21 | 0 | 0 | 0 | 0 | 0 |  | Vlastní | Indiv | 0 | 0 |  | Specifikace | Běžná |  |  |  | POL3_
65 | 11504 | Svazkový držák kabelů | m | 25 |  | 0 |  | 0 |  | 0 | 21 | 0 | 0 | 0 | 0 | 0 |  | Vlastní | Indiv | 0 | 0 |  | Specifikace | Běžná |  |  |  | POL3_
66 | 11504. | Odtahový ventilátor DN 100 | ks | 1 |  | 0 |  | 0 |  | 0 | 21 | 0 | 0 | 0 | 0 | 0 |  | Vlastní | Indiv | 0 | 0 |  | Specifikace | Běžná |  |  |  | POL3_
67 | 11511 | Ventilátorové relé | ks | 1 |  | 0 |  | 0 |  | 0 | 21 | 0 | 0 | 0 | 0 | 0 |  | Vlastní | Indiv | 0 | 0 |  | Specifikace | Běžná |  |  |  | POL3_
68 | 11521 | IP telefon POE-6SIP účty, 3 linky, až 3 hovory-jednoduše sestavitelné,5cestné audio konference Dva, switched 1/100/1000 Mb/s ethernetové porty plně duplexsní hlasitý reproduktor sa HDzvukem | ks | 4 |  | 0 |  | 0 |  | 0 | 21 | 0 | 0 | 0 | 0 | 0 |  | Vlastní | Indiv | 0 | 0 |  | Specifikace | Běžná |  |  |  | POL3_
69 | 11521. | Reproduktor vestavný do podhledu 6W/100V | ks | 2 |  | 0 |  | 0 |  | 0 | 21 | 0 | 0 | 0 | 0 | 0 |  | Vlastní | Indiv | 0 | 0 |  | Specifikace | Běžná |  |  |  | POL3_
70 | 11521.. | IP dveřní komunikátor vč, zámku | ks | 1 |  | 0 |  | 0 |  | 0 | 21 | 0 | 0 | 0 | 0 | 0 |  | Vlastní | Indiv | 0 | 0 |  | Specifikace | Běžná |  |  |  | POL3_
71 | 11521... | Access Point AP / AX3000 / Dual-band / 1x GbE RJ-45 / POE 802.3at / MU-MIMO | ks | 3 |  | 0 |  | 0 |  | 0 | 21 | 0 | 0 | 0 | 0 | 0 |  | Vlastní | Indiv | 0 | 0 |  | Specifikace | Běžná |  |  |  | POL3_
72 | 11572 | Krabice KP 68 | ks | 44 |  | 0 |  | 0 |  | 0 | 21 | 0 | 0 | 0 | 0 | 0 |  | Vlastní | Indiv | 0 | 0 |  | Specifikace | Běžná |  |  |  | POL3_
73 | 11573 | Krabice KPR 68 | ks | 5 |  | 0 |  | 0 |  | 0 | 21 | 0 | 0 | 0 | 0 | 0 |  | Vlastní | Indiv | 0 | 0 |  | Specifikace | Běžná |  |  |  | POL3_
74 | 11600 | Bezšroubová pružinová svorka 3-5násobná 1,5-2,5mm2 | ks | 63 |  | 0 |  | 0 |  | 0 | 21 | 0 | 0 | 0 | 0 | 0 |  | Vlastní | Indiv | 0 | 0 |  | Specifikace | Běžná |  |  |  | POL3_
75 | 11601 | krab.rozvodka do 4mm2 | ks | 6 |  | 0 |  | 0 |  | 0 | 21 | 0 | 0 | 0 | 0 | 0 |  | Vlastní | Indiv | 0 | 0 |  | Specifikace | Běžná |  |  |  | POL3_
76 | 11603 | Datová dvojzásuvka 2xRJ45 cat. 6 | ks | 10 |  | 0 |  | 0 |  | 0 | 21 | 0 | 0 | 0 | 0 | 0 |  | Vlastní | Indiv | 0 | 0 |  | Specifikace | Běžná |  |  |  | POL3_
77 | 11635 | N - "LMD NSOLC4 LED + pikrogram IP44nouzové přisazené svítidlo pro značení úniku" | ks | 2 |  | 0 |  | 0 |  | 0 | 21 | 0 | 0 | 0 | 0 | 0 |  | Vlastní | Indiv | 0 | 0 |  | Specifikace | Běžná |  |  |  | POL3_
78 | 15057 | Zásuvka dvojnásobná s ochrannými kolíky, s clonkami, s natočenou dutinou, štíkem DATA, bezšroubové, svorky IP 40, 16 A, 250 V AC, 2x(2P+PE) upevnění šrouby, barva bílá s popisovým polem | ks | 4 |  | 0 |  | 0 |  | 0 | 21 | 0 | 0 | 0 | 0 | 0 |  | Vlastní | Indiv | 0 | 0 |  | Specifikace | Běžná |  |  |  | POL3_
79 | 30004 | lišta vkládací 20x40mm hranatá | m | 15 |  | 0 |  | 0 |  | 0 | 21 | 0 | 0 | 0 | 0 | 0 |  | Vlastní | Indiv | 0 | 0 |  | Specifikace | Běžná |  |  |  | POL3_
80 | 30014 | lišta vkládací 20x20mm | m | 15 |  | 0 |  | 0 |  | 0 | 21 | 0 | 0 | 0 | 0 | 0 |  | Vlastní | Indiv | 0 | 0 |  | Specifikace | Běžná |  |  |  | POL3_
81 | 30018 | lišta vkládací 40x40mm | m | 80 |  | 0 |  | 0 |  | 0 | 21 | 0 | 0 | 0 | 0 | 0 |  | Vlastní | Indiv | 0 | 0 |  | Specifikace | Běžná |  |  |  | POL3_
82 | 31506 | st domovní zvonek | ks | 1 |  | 0 |  | 0 |  | 0 | 21 | 0 | 0 | 0 | 0 | 0 |  | Vlastní | Indiv | 0 | 0 |  | Specifikace | Běžná |  |  |  | POL3_
83 | 31510 | zvonk.trafo ST301 | ks | 1 |  | 0 |  | 0 |  | 0 | 21 | 0 | 0 | 0 | 0 | 0 |  | Vlastní | Indiv | 0 | 0 |  | Specifikace | Běžná |  |  |  | POL3_
84 | 33826 | CYA 4mm2 zelenožlutý | m | 10 |  | 0 |  | 0 |  | 0 | 21 | 0 | 0 | 0 | 0 | 0 |  | Vlastní | Indiv | 0 | 0 |  | Specifikace | Běžná |  |  |  | POL3_
85 | 33836 | H07V-K 6mm2 zelenožlutý | m | 16 |  | 0 |  | 0 |  | 0 | 21 | 0 | 0 | 0 | 0 | 0 |  | Vlastní | Indiv | 0 | 0 |  | Specifikace | Běžná |  |  |  | POL3_
86 | 33914 | Kabel CXKH-R 3x1.5 mm2B2s1d0 | m | 223 |  | 0 |  | 0 |  | 0 | 21 | 0 | 0 | 0 | 0 | 0 |  | Vlastní | Indiv | 0 | 0 |  | Specifikace | Běžná |  |  |  | POL3_
87 | 33918 | Kabel CXKH-R 3x2.5 mm2B2s1d0 | m | 193 |  | 0 |  | 0 |  | 0 | 21 | 0 | 0 | 0 | 0 | 0 |  | Vlastní | Indiv | 0 | 0 |  | Specifikace | Běžná |  |  |  | POL3_
88 | 34628 | Spínač jednopólový č.1 10 AX, 250 V AC, upevnění šrouby, bezšroubové svorky, kryt, rámeček barva, bílá | ks | 6 |  | 0 |  | 0 |  | 0 | 21 | 0 | 0 | 0 | 0 | 0 |  | Vlastní | Indiv | 0 | 0 |  | Specifikace | Běžná |  |  |  | POL3_
89 | 34636 | Přepínač sériový č.5 10 AX, 250 V AC upevnění šrouby, bezšroubové svorky, kryt, rámeček barva bílá | ks | 1 |  | 0 |  | 0 |  | 0 | 21 | 0 | 0 | 0 | 0 | 0 |  | Vlastní | Indiv | 0 | 0 |  | Specifikace | Běžná |  |  |  | POL3_
90 | 34640 | spínač velkoplošný 3553-06289 | ks | 2 |  | 0 |  | 0 |  | 0 | 21 | 0 | 0 | 0 | 0 | 0 |  | Vlastní | Indiv | 0 | 0 |  | Specifikace | Běžná |  |  |  | POL3_
91 | 42726 | C1 - LMD FA-22042711-PM, přisazené celo-opálové svítidlo LED 21W, 2800lm, 4000K, CRI80, IP65 | ks | 6 |  | 0 |  | 0 |  | 0 | 21 | 0 | 0 | 0 | 0 | 0 |  | Vlastní | Indiv | 0 | 0 |  | Specifikace | Běžná |  |  |  | POL3_
92 | 45374 | Optický kabel multimode MO3 50/125 - 12 vláken | m | 90 |  | 0 |  | 0 |  | 0 | 21 | 0 | 0 | 0 | 0 | 0 |  | Vlastní | Indiv | 0 | 0 |  | Specifikace | Běžná |  |  |  | POL3_
93 | 45376 | Kabel UTP cat. 6 | m | 522 |  | 0 |  | 0 |  | 0 | 21 | 0 | 0 | 0 | 0 | 0 |  | Vlastní | Indiv | 0 | 0 |  | Specifikace | Běžná |  |  |  | POL3_
94 | 45378 | Mikrotrubička HDPE - optický kabel | m | 90 |  | 0 |  | 0 |  | 0 | 21 | 0 | 0 | 0 | 0 | 0 |  | Vlastní | Indiv | 0 | 0 |  | Specifikace | Běžná |  |  |  | POL3_
95 | 47310 | A3- "LMD RB.312463.002.1.790+ML3vestavné svítidlo do M600 s multidriverem – 4v." | ks | 8 |  | 0 |  | 0 |  | 0 | 21 | 0 | 0 | 0 | 0 | 0 |  | Vlastní | Indiv | 0 | 0 |  | Specifikace | Běžná |  |  |  | POL3_
96 | P0 | Prořez 5% | ks | 1 |  | 0 |  | 0 |  | 0 | 21 | 0 | 0 | 0 | 0 | 0 |  | Vlastní | Indiv | 0 | 0 |  | Specifikace | Běžná |  |  |  | POL3_
97 | P1 | Podružný materiál | ks | 1 |  | 0 |  | 0 |  | 0 | 21 | 0 | 0 | 0 | 0 | 0 |  | Vlastní | Indiv | 0 | 0 |  | Specifikace | Běžná |  |  |  | POL3_
Díl: | M21.3 | Dodávky zařízení (specifikace) |  |  |  | 0 |  | 0 |  | 0 |  | 0 |  | 0 |  | 0 |  |  |  |  | 0 | [6 empty] | DIL
98 | 02 | Datová rozvodnice DT 1.PP Xx | ks | 1 |  | 0 |  | 0 |  | 0 | 21 | 0 | 0 | 0 | 0 | 0 |  | Vlastní | Indiv | 0 | 0 |  | Specifikace | Běžná |  |  |  | POL3_0
99 | 03 | Přepojení stávajících rozvodů | ks | 1 |  | 0 |  | 0 |  | 0 | 21 | 0 | 0 | 0 | 0 | 0 |  | Vlastní | Indiv | 0 | 0 |  | Práce | Běžná |  |  |  | POL1_
Díl: | M21.3C | Rozvodnice RSM 08 - 1.PP |  |  |  | 0 |  | 0 |  | 0 |  | 0 |  | 0 |  | 0 |  |  |  |  | 0 | [6 empty] | DIL
100 | 210-301 | Rozvodnice KLV, pod omítku, plech.dveře, šroubová svorkovnice, řad 3, modulů 42 | ks | 1 |  | 0 |  | 0 |  | 0 | 21 | 0 | 0 | 0 | 0 | 0 |  | Vlastní | Indiv | 0 | 0 |  | Specifikace | Běžná |  |  |  | POL3_
101 | 210-302 | Záslepka pro výřezy 45mm (10TE) bílá plombovatelná | ks | 1 |  | 0 |  | 0 |  | 0 | 21 | 0 | 0 | 0 | 0 | 0 |  | Vlastní | Indiv | 0 | 0 |  | Specifikace | Běžná |  |  |  | POL3_
102 | 210-303 | Jednotka pom. kontaktů 1z1v pro FI-2p | ks | 2 |  | 0 |  | 0 |  | 0 | 21 | 0 | 0 | 0 | 0 | 0 |  | Vlastní | Indiv | 0 | 0 |  | Specifikace | Běžná |  |  |  | POL3_
103 | 210-304 | Hlavní vypínač, 3-pól, In=25A | ks | 1 |  | 0 |  | 0 |  | 0 | 21 | 0 | 0 | 0 | 0 | 0 |  | Vlastní | Indiv | 0 | 0 |  | Specifikace | Běžná |  |  |  | POL3_
104 | 210-305 | Svodič přepětí třídy T2 (II, C), modulový, 4pól, Un=460V | ks | 1 |  | 0 |  | 0 |  | 0 | 21 | 0 | 0 | 0 | 0 | 0 |  | Vlastní | Indiv | 0 | 0 |  | Specifikace | Běžná |  |  |  | POL3_
105 | 210-306 | Jistič PL7, char B, 3-pólový, Icn=10kA, In=16A | ks | 1 |  | 0 |  | 0 |  | 0 | 21 | 0 | 0 | 0 | 0 | 0 |  | Vlastní | Indiv | 0 | 0 |  | Specifikace | Běžná |  |  |  | POL3_
106 | 210-307 | Chránič s nadproudovou ochranou, Ir=250A+puls.SS, A, 1+N, 10kA, char.B, Idn=0.03A, In=6A | ks | 1 |  | 0 |  | 0 |  | 0 | 21 | 0 | 0 | 0 | 0 | 0 |  | Vlastní | Indiv | 0 | 0 |  | Specifikace | Běžná |  |  |  | POL3_
107 | 210-308 | Chránič s nadproudovou ochranou, Ir=250A+puls.SS, A, 1+N, 10kA, char.B, Idn=0.03A, In=10A | ks | 2 |  | 0 |  | 0 |  | 0 | 21 | 0 | 0 | 0 | 0 | 0 |  | Vlastní | Indiv | 0 | 0 |  | Specifikace | Běžná |  |  |  | POL3_
108 | 210-309 | Chránič s nadproudovou ochranou, Ir=250A+puls.SS, A, 1+N, 10kA, char.B, Idn=0.03A, In=16A | ks | 9 |  | 0 |  | 0 |  | 0 | 21 | 0 | 0 | 0 | 0 | 0 |  | Vlastní | Indiv | 0 | 0 |  | Specifikace | Běžná |  |  |  | POL3_
109 | 210-310 | Zapojení rozvodnice, propojovací lišty, drátování, přípojnice atd. | ks | 1 |  | 0 |  | 0 |  | 0 | 21 | 0 | 0 | 0 | 0 | 0 |  | Vlastní | Indiv | 0 | 0 |  | Práce | Běžná |  |  |  | POL1_9
Díl: | M700 | Práce v HZS |  |  |  | 0 |  | 0 |  | 0 |  | 0 |  | 0 |  | 0 |  |  |  |  | 0 | [6 empty] | DIL
110 | HZS-001 | Úklid pracoviště | hod. | 16 |  | 0 |  | 0 |  | 0 | 21 | 0 | 0 | 0 | 0 | 0 |  | Vlastní | Indiv | 0 | 0 |  | HZS | Běžná |  |  |  | POL10_
111 | HZS-002 | Vypracování výchozí revize elektro | hod. | 16 |  | 0 |  | 0 |  | 0 | 21 | 0 | 0 | 0 | 0 | 0 |  | Vlastní | Indiv | 0 | 0 |  | HZS | Běžná |  |  |  | POL10_
112 | HZS-003 | Zhotovení projektové dokumentace zaměření skut prov. | hod. | 10 |  | 0 |  | 0 |  | 0 | 21 | 0 | 0 | 0 | 0 | 0 |  | Vlastní | Indiv | 0 | 0 |  | HZS | Běžná |  |  |  | POL10_
113 | HZS-004 | Účat ved montéra při revizi | hod. | 4 |  | 0 |  | 0 |  | 0 | 21 | 0 | 0 | 0 | 0 | 0 |  | Vlastní | Indiv | 0 | 0 |  | HZS | Běžná |  |  |  | POL10_
114 | HZS-005 | Demontáž stávajících rozvodů | hod. | 16 |  | 0 |  | 0 |  | 0 | 21 | 0 | 0 | 0 | 0 | 0 |  | Vlastní | Indiv | 0 | 0 |  | HZS | Běžná |  |  |  | POL10_
115 | HZS-006 | Elektromontáže práce oneosazené v C21m | hod. | 20 |  | 0 |  | 0 |  | 0 | 21 | 0 | 0 | 0 | 0 | 0 |  | Vlastní | Indiv | 0 | 0 |  | HZS | Běžná |  |  |  | POL10_
116 | HZS-007 | Bourací a zednické práce | hod. | 32 |  | 0 |  | 0 |  | 0 | 21 | 0 | 0 | 0 | 0 | 0 |  | Vlastní | Indiv | 0 | 0 |  | HZS | Běžná |  |  |  | POL10_
117 | HZS-008 | Přepojení rozvodů NN | hod. | 16 |  | 0 |  | 0 |  | 0 | 21 | 0 | 0 | 0 | 0 | 0 |  | Vlastní | Indiv | 0 | 0 |  | HZS | Běžná |  |  |  | POL10_
118 | HZS-009 | Koordinace s ostatními profesemi | hod. | 16 |  | 0 |  | 0 |  | 0 | 21 | 0 | 0 | 0 | 0 | 0 |  | Vlastní | Indiv | 0 | 0 |  | HZS | Běžná |  |  |  | POL10_
119 | HZS-010 | Zabezpečení pracoviště | hod. | 8 |  | 0 |  | 0 |  | 0 | 21 | 0 | 0 | 0 | 0 | 0 |  | Vlastní | Indiv | 0 | 0 |  | HZS | Běžná |  |  |  | POL10_
[26 empty] | 12 | 21 | DPH
| Celkem |  |  |  |  | 0 | [19 empty] | 0 | 0 | SUM
JKSO:
| 801.32 | budovy učeben všeobecně vzdělávacích škol | [25 empty] | JKSO
| m3 | svislá nosná konstrukce zděná z cihel,tvárnic, bloků | [25 empty] | JKSOChar
|  | rekonstrukce a modernizace objektu s opravou | [25 empty] | JKSOAkce
END
Note on S6: Jedná se o informaci, zda se jedná o položku, která je do rozpočtu zadána z cenové soustavy RTS, nebo vlastní.
Note on T6: Jedná se o název CÚ, která je zadána u položky rozpočtu

## 01 D.1.4.5 Pol
Položkový soupis prací a dodávek | [27 empty] | #TypZaznamu#
S: | 064/25 | Rekonstrukce havarijního stavu elektroinstalace IV. etapa | [25 empty] | STA
O: | 01 | Gymnázium Vídeňská 47, Brno | [22 empty] | STA |  |  | OBJ
R: | D.1.4.5 | Počítačová učebna přístavba | [25 empty] | ROZ
P.č. | Číslo položky | Název položky | MJ | Množství | Cena / MJ | Celkem | Dodávka | Dodávka celk. | Montáž | Montáž celk. | DPH | Cena s DPH | Hmotnost / MJ | Hmotnost celk.(t) | Dem. hmotnost / MJ | Dem. hmotnost celk.(t) | Ceník | Cen. soustava / platnost | Cenová úroveň | Nhod / MJ | Nhod celk. | Dodavatel | Typ položky | Stav položky
Díl: | M21.1 | Elektromontáže |  |  |  | 0 |  | 0 |  | 0 |  | 0 |  | 0 |  | 0 |  |  |  |  | 0 | [6 empty] | DIL
1 | 210010002 | trubka oheb.el.inst. typ 23 R=16mm (PO) | m | 10 |  | 0 |  | 0 |  | 0 | 21 | 0 | 0 | 0 | 0 | 0 |  | Vlastní | Indiv | 0 | 0 |  | Práce | Běžná |  |  |  | POL1_
2 | 210010003 | trubka oheb.el.inst. typ 23 R=23mm (PO) | m | 40 |  | 0 |  | 0 |  | 0 | 21 | 0 | 0 | 0 | 0 | 0 |  | Vlastní | Indiv | 0 | 0 |  | Práce | Běžná |  |  |  | POL1_
3 | 210010006 | trubka oheb.el.inst. typ 23 R=48mm (PO) | m | 20 |  | 0 |  | 0 |  | 0 | 21 | 0 | 0 | 0 | 0 | 0 |  | Vlastní | Indiv | 0 | 0 |  | Práce | Běžná |  |  |  | POL1_
4 | 210010301 | krab.přístrojová (1901; KP 68; KZ 3) bez zapojení | ks | 7 |  | 0 |  | 0 |  | 0 | 21 | 0 | 0 | 0 | 0 | 0 |  | Vlastní | Indiv | 0 | 0 |  | Práce | Běžná |  |  |  | POL1_
5 | 210010522 | odvíčkování nebo zavíčko. víčko na šrouby | ks | 7 |  | 0 |  | 0 |  | 0 | 21 | 0 | 0 | 0 | 0 | 0 |  | Vlastní | Indiv | 0 | 0 |  | Práce | Běžná |  |  |  | POL1_
6 | 210010623V | osazení bezšroubové vícenásobné svorky | ks | 18 |  | 0 |  | 0 |  | 0 | 21 | 0 | 0 | 0 | 0 | 0 |  | Vlastní | Indiv | 0 | 0 |  | Práce | Běžná |  |  |  | POL1_
7 | 210020537V | Podlahový kanál 250/48 dvoukomorový | m | 26 |  | 0 |  | 0 |  | 0 | 21 | 0 | 0 | 0 | 0 | 0 |  | Vlastní | Indiv | 0 | 0 |  | Práce | Běžná |  |  |  | POL1_
8 | 210020538V | Montáž podhové krabice, vč. příslušenstvý učitel | ks | 1 |  | 0 |  | 0 |  | 0 | 21 | 0 | 0 | 0 | 0 | 0 |  | Vlastní | Indiv | 0 | 0 |  | Práce | Běžná |  |  |  | POL1_
9 | 210020538V. | Montáž podhové krabice, vč. příslušenstvý žáci | ks | 10 |  | 0 |  | 0 |  | 0 | 21 | 0 | 0 | 0 | 0 | 0 |  | Vlastní | Indiv | 0 | 0 |  | Práce | Běžná |  |  |  | POL1_
10 | 210020651 | nosné konstr. pro zařízení o váze do 5 kg | ks | 10 |  | 0 |  | 0 |  | 0 | 21 | 0 | 0 | 0 | 0 | 0 |  | Vlastní | Indiv | 0 | 0 |  | Práce | Běžná |  |  |  | POL1_
11 | 210100001 | ukonč.vod.v rozv.vč.zap.a konc.do 2.5mm2 | ks | 24 |  | 0 |  | 0 |  | 0 | 21 | 0 | 0 | 0 | 0 | 0 |  | Vlastní | Indiv | 0 | 0 |  | Práce | Běžná |  |  |  | POL1_
12 | 210100258 | ukonč.kab.smršt.zákl.do 5x4 mm2 | ks | 9 |  | 0 |  | 0 |  | 0 | 21 | 0 | 0 | 0 | 0 | 0 |  | Vlastní | Indiv | 0 | 0 |  | Práce | Běžná |  |  |  | POL1_
13 | 210110001 | spín.nást.prost.obyč. 1-pólový - řazení 1 | ks | 1 |  | 0 |  | 0 |  | 0 | 21 | 0 | 0 | 0 | 0 | 0 |  | Vlastní | Indiv | 0 | 0 |  | Práce | Běžná |  |  |  | POL1_
14 | 210111012 | zás.polozap./zapuštěné 10/16A 250V 2P+Z průb.mont. podl. krabice | ks | 66 |  | 0 |  | 0 |  | 0 | 21 | 0 | 0 | 0 | 0 | 0 |  | Vlastní | Indiv | 0 | 0 |  | Práce | Běžná |  |  |  | POL1_
15 | 210111012. | zás.polozap./zapuštěné 10/16A 250V 2P+Z průb.mont. | ks | 2 |  | 0 |  | 0 |  | 0 | 21 | 0 | 0 | 0 | 0 | 0 |  | Vlastní | Indiv | 0 | 0 |  | Práce | Běžná |  |  |  | POL1_
16 | 210111012.. | zás.polozap./zapuštěné 10/16A 250V 2P+Z průb.mont. | ks | 66 |  | 0 |  | 0 |  | 0 | 21 | 0 | 0 | 0 | 0 | 0 |  | Vlastní | Indiv | 0 | 0 |  | Práce | Běžná |  |  |  | POL1_
17 | 210111321V | Datová jzásuvka 1/2xRJ45 cat. 6 | ks | 38 |  | 0 |  | 0 |  | 0 | 21 | 0 | 0 | 0 | 0 | 0 |  | Vlastní | Indiv | 0 | 0 |  | Práce | Běžná |  |  |  | POL1_
18 | 210111322V | Zásuvka USB | ks | 2 |  | 0 |  | 0 |  | 0 | 21 | 0 | 0 | 0 | 0 | 0 |  | Vlastní | Indiv | 0 | 0 |  | Práce | Běžná |  |  |  | POL1_
19 | 210111322V. | Zásuvka pro připojení reproduktorů | ks | 2 |  | 0 |  | 0 |  | 0 | 21 | 0 | 0 | 0 | 0 | 0 |  | Vlastní | Indiv | 0 | 0 |  | Práce | Běžná |  |  |  | POL1_
20 | 210111322V.. | Zásuvka pro napojení zvuku ( konektor- přívodka) | ks | 1 |  | 0 |  | 0 |  | 0 | 21 | 0 | 0 | 0 | 0 | 0 |  | Vlastní | Indiv | 0 | 0 |  | Práce | Běžná |  |  |  | POL1_
21 | 210201101V | Montáž svítidel dle specifikace v knize svítidel | ks | 20 |  | 0 |  | 0 |  | 0 | 21 | 0 | 0 | 0 | 0 | 0 |  | Vlastní | Indiv | 0 | 0 |  | Práce | Běžná |  |  |  | POL1_
22 | 210800645 | H07V-K 4 mm2 zelenožlutý (PU) | m | 30 |  | 0 |  | 0 |  | 0 | 21 | 0 | 0 | 0 | 0 | 0 |  | Vlastní | Indiv | 0 | 0 |  | Práce | Běžná |  |  |  | POL1_
23 | 210810045 | CXKH-R 3x2.5 mm2 B2s1d0 750V (PU) | m | 285 |  | 0 |  | 0 |  | 0 | 21 | 0 | 0 | 0 | 0 | 0 |  | Vlastní | Indiv | 0 | 0 |  | Práce | Běžná |  |  |  | POL1_
24 | 210810900V | Kabel pro rozvody zvuku - dvojlinka reproduktorová 2x1,5mm2 | m | 20 |  | 0 |  | 0 |  | 0 | 21 | 0 | 0 | 0 | 0 | 0 |  | Vlastní | Indiv | 0 | 0 |  | Práce | Běžná |  |  |  | POL1_
25 | 210810901V | Kabel USB vč. koncovek | m | 15 |  | 0 |  | 0 |  | 0 | 21 | 0 | 0 | 0 | 0 | 0 |  | Vlastní | Indiv | 0 | 0 |  | Práce | Běžná |  |  |  | POL1_
26 | 210810904V | Kabel UTP cat. 6 | m | 1584 |  | 0 |  | 0 |  | 0 | 21 | 0 | 0 | 0 | 0 | 0 |  | Vlastní | Indiv | 0 | 0 |  | Práce | Běžná |  |  |  | POL1_
27 | 210810905V | Optický kabel HDMI - 2.0 15m včetně kabelových koncovek pro připojení HDMI zásuvek | m | 30 |  | 0 |  | 0 |  | 0 | 21 | 0 | 0 | 0 | 0 | 0 |  | Vlastní | Indiv | 0 | 0 |  | Práce | Běžná |  |  |  | POL1_
28 | 210950101 | označovací štítek na kabel(navíc proti ČSN) | ks | 18 |  | 0 |  | 0 |  | 0 | 21 | 0 | 0 | 0 | 0 | 0 |  | Vlastní | Indiv | 0 | 0 |  | Práce | Běžná |  |  |  | POL1_
29 | 210950201 | přípl. za zatahování kab. při váze kab. do 0.75kg | m | 300 |  | 0 |  | 0 |  | 0 | 21 | 0 | 0 | 0 | 0 | 0 |  | Vlastní | Indiv | 0 | 0 |  | Práce | Běžná |  |  |  | POL1_
30 | 215011366V | krab.rozvodka do 4mm2 | ks | 6 |  | 0 |  | 0 |  | 0 | 21 | 0 | 0 | 0 | 0 | 0 |  | Vlastní | Indiv | 0 | 0 |  | Práce | Běžná |  |  |  | POL1_
31 | 215011367V | Krabice KT 250 | ks | 1 |  | 0 |  | 0 |  | 0 | 21 | 0 | 0 | 0 | 0 | 0 |  | Vlastní | Indiv | 0 | 0 |  | Práce | Běžná |  |  |  | POL1_
32 | 215112564V | Montáž přep. ochran. podl. krabice | ks | 12 |  | 0 |  | 0 |  | 0 | 21 | 0 | 0 | 0 | 0 | 0 |  | Vlastní | Indiv | 0 | 0 |  | Práce | Běžná |  |  |  | POL1_
33 | 215995916V | Montáž Access Point | ks | 3 |  | 0 |  | 0 |  | 0 | 21 | 0 | 0 | 0 | 0 | 0 |  | Vlastní | Indiv | 0 | 0 |  | Práce | Běžná |  |  |  | POL1_
34 | 210201011 | DEMONTÁŽ 1x36W svít.zářiv.stropní s krytem | ks | 22 |  | 0 |  | 0 |  | 0 | 21 | 0 | 0 | 0 | 0 | 0 |  | Vlastní | Indiv | 0 | 0 |  | Práce | Běžná |  |  |  | POL1_
Díl: | M21.2 | Materiály |  |  |  | 0 |  | 0 |  | 0 |  | 0 |  | 0 |  | 0 |  |  |  |  | 0 | [6 empty] | DIL
35 | 00201 | trubka ohebná instal. PVC 2316 R=16mm | m | 10 |  | 0 |  | 0 |  | 0 | 21 | 0 | 0 | 0 | 0 | 0 |  | Vlastní | Indiv | 0 | 0 |  | Specifikace | Běžná |  |  |  | POL3_
36 | 00202 | trubka ohebná instal. PVC 2323 R=23mm | m | 40 |  | 0 |  | 0 |  | 0 | 21 | 0 | 0 | 0 | 0 | 0 |  | Vlastní | Indiv | 0 | 0 |  | Specifikace | Běžná |  |  |  | POL3_
37 | 00205 | trubka ohebná instal. PVC 2348 R=48mm | m | 20 |  | 0 |  | 0 |  | 0 | 21 | 0 | 0 | 0 | 0 | 0 |  | Vlastní | Indiv | 0 | 0 |  | Specifikace | Běžná |  |  |  | POL3_
38 | 00766 | Zásuvka jednonásobná s ochranným kolíkem, s clonkami, IP 40, 16 A, 250 V AC, Upevnění šrouby., Bezšroubové svorky (pro vodiče 1,5-2,5 mm?). Řazení: 2P+PE - barva bílá | ks | 2 |  | 0 |  | 0 |  | 0 | 21 | 0 | 0 | 0 | 0 | 0 |  | Vlastní | Indiv | 0 | 0 |  | Specifikace | Běžná |  |  |  | POL3_
39 | 11504 | Kabelový svazkový držák | ks | 10 |  | 0 |  | 0 |  | 0 | 21 | 0 | 0 | 0 | 0 | 0 |  | Vlastní | Indiv | 0 | 0 |  | Specifikace | Běžná |  |  |  | POL3_
40 | 11513 | Krabice KT 250 | ks | 1 |  | 0 |  | 0 |  | 0 | 21 | 0 | 0 | 0 | 0 | 0 |  | Vlastní | Indiv | 0 | 0 |  | Specifikace | Běžná |  |  |  | POL3_
41 | 11520 | Zásuvka předkonektorová HDMI typ A, v bílé barvě., 2.0 zásuvka (15 cm) pro přenos HD digitálního, audio/video signálu mezi zdrojem a kompatibilním přijímačem přenos až 4K: 30fp a 1080p:60fps na | ks | 2 |  | 0 |  | 0 |  | 0 | 21 | 0 | 0 | 0 | 0 | 0 |  | Vlastní | Indiv | 0 | 0 |  | Specifikace | Běžná |  |  |  | POL3_
|  | celkovou vzdálenost 10 m | [25 empty] | POP
42 | 11521 | Access Point AP / AX3000 / Dual-band / 1x GbE RJ-45 / POE 802.3at / MU-MIMO | ks | 3 |  | 0 |  | 0 |  | 0 | 21 | 0 | 0 | 0 | 0 | 0 |  | Vlastní | Indiv | 0 | 0 |  | Specifikace | Běžná |  |  |  | POL3_
43 | 11572 | Krabice KPR 68 | ks | 7 |  | 0 |  | 0 |  | 0 | 21 | 0 | 0 | 0 | 0 | 0 |  | Vlastní | Indiv | 0 | 0 |  | Specifikace | Běžná |  |  |  | POL3_
44 | 11600 | Bezšroubová pružinová svorka 3-5násobná 1,5-2,5mm2 | ks | 18 |  | 0 |  | 0 |  | 0 | 21 | 0 | 0 | 0 | 0 | 0 |  | Vlastní | Indiv | 0 | 0 |  | Specifikace | Běžná |  |  |  | POL3_
45 | 11601 | krab.rozvodka do 4mm2 | ks | 6 |  | 0 |  | 0 |  | 0 | 21 | 0 | 0 | 0 | 0 | 0 |  | Vlastní | Indiv | 0 | 0 |  | Specifikace | Běžná |  |  |  | POL3_
46 | 11603 | Datová dvojzásuvka 2xRJ45 cat. 6 | ks | 4 |  | 0 |  | 0 |  | 0 | 21 | 0 | 0 | 0 | 0 | 0 |  | Vlastní | Indiv | 0 | 0 |  | Specifikace | Běžná |  |  |  | POL3_
47 | 11607 | Optický kabel HDMI - 2.0 15m včetně kabelových koncovek pro připojení HDMI zásuvek | ks | 30.02 |  | 0 |  | 0 |  | 0 | 21 | 0 | 0 | 0 | 0 | 0 |  | Vlastní | Indiv | 0 | 0 |  | Specifikace | Běžná |  |  |  | POL3_
48 | 11608 | Zásuvka USB - pod omítku do KPR | ks | 1 |  | 0 |  | 0 |  | 0 | 21 | 0 | 0 | 0 | 0 | 0 |  | Vlastní | Indiv | 0 | 0 |  | Specifikace | Běžná |  |  |  | POL3_
49 | 11608. | Zásuvka pro připojení reproduktorůT | ks | 2 |  | 0 |  | 0 |  | 0 | 21 | 0 | 0 | 0 | 0 | 0 |  | Vlastní | Indiv | 0 | 0 |  | Specifikace | Běžná |  |  |  | POL3_
50 | 11608.. | Zásuvka pro napojení zvuku ( konektor- přívodka) | ks | 1 |  | 0 |  | 0 |  | 0 | 21 | 0 | 0 | 0 | 0 | 0 |  | Vlastní | Indiv | 0 | 0 |  | Specifikace | Běžná |  |  |  | POL3_
51 | 11636 | B1 - LMD RI FL1001-7DAWS840B0550 přisazené svítidlo lištového sběrnicového systému, DALI | ks | 20 |  | 0 |  | 0 |  | 0 | 21 | 0 | 0 | 0 | 0 | 0 |  | Vlastní | Indiv | 0 | 0 |  | Specifikace | Běžná |  |  |  | POL3_
52 | 11637 | příslušenství ke sběrnicovému lištovému systému pro všechny řešené třídy, IP54, DALI, komplet | ks | 1 |  | 0 |  | 0 |  | 0 | 21 | 0 | 0 | 0 | 0 | 0 |  | Vlastní | Indiv | 0 | 0 |  | Specifikace | Běžná |  |  |  | POL3_
53 | 11638 | N2- "LMD C4-05-0203PN1400-Anouzové antipanické vestavné sv., area" | ks | 2 |  | 0 |  | 0 |  | 0 | 21 | 0 | 0 | 0 | 0 | 0 |  | Vlastní | Indiv | 0 | 0 |  | Specifikace | Běžná |  |  |  | POL3_
54 | 11705 | Podlahový kanál 250/48 dvoukomorový | m | 26 |  | 0 |  | 0 |  | 0 | 21 | 0 | 0 | 0 | 0 | 0 |  | Vlastní | Indiv | 0 | 0 |  | Specifikace | Běžná |  |  |  | POL3_
55 | 11706 | Spojovací jazýček podlahového kanálu | ks | 13 |  | 0 |  | 0 |  | 0 | 21 | 0 | 0 | 0 | 0 | 0 |  | Vlastní | Indiv | 0 | 0 |  | Specifikace | Běžná |  |  |  | POL3_
56 | 11707 | Svislý ohyb protahovací díl podlahový kanál | ks | 1 |  | 0 |  | 0 |  | 0 | 21 | 0 | 0 | 0 | 0 | 0 |  | Vlastní | Indiv | 0 | 0 |  | Specifikace | Běžná |  |  |  | POL3_
57 | 11745 | Podlahová krabice vč. nosičů a příslušenství, povrch lino, 6x zásuvka 230V,4x 1xRJ45cat.6, 2 přep., ochrana, 2x zásuvka HDMI, 1x USB zásuvka | ks | 1 |  | 0 |  | 0 |  | 0 | 21 | 0 | 0 | 0 | 0 | 0 |  | Vlastní | Indiv | 0 | 0 |  | Specifikace | Běžná |  |  |  | POL3_
58 | 11745. | Podlahová krabice vč. nosičů a příslušenství, povrch lino, 6x zásuvka 230V,3x 1xRJ45cat.6, 1x přep., ochrana, | ks | 10 |  | 0 |  | 0 |  | 0 | 21 | 0 | 0 | 0 | 0 | 0 |  | Vlastní | Indiv | 0 | 0 |  | Specifikace | Běžná |  |  |  | POL3_
59 | 33826 | H07V-K 4mm2 zelenožlutý | m | 30 |  | 0 |  | 0 |  | 0 | 21 | 0 | 0 | 0 | 0 | 0 |  | Vlastní | Indiv | 0 | 0 |  | Specifikace | Běžná |  |  |  | POL3_
60 | 33914 | CXKH-R 3x2.5 mm2 B2s1d0 | m | 285 |  | 0 |  | 0 |  | 0 | 21 | 0 | 0 | 0 | 0 | 0 |  | Vlastní | Indiv | 0 | 0 |  | Specifikace | Běžná |  |  |  | POL3_
61 | 45376 | Kabel UTP cat. 6 | m | 1584 |  | 0 |  | 0 |  | 0 | 21 | 0 | 0 | 0 | 0 | 0 |  | Vlastní | Indiv | 0 | 0 |  | Specifikace | Běžná |  |  |  | POL3_
62 | 453777 | Kabel USB vč. koncovek 15m | m | 1 |  | 0 |  | 0 |  | 0 | 21 | 0 | 0 | 0 | 0 | 0 |  | Vlastní | Indiv | 0 | 0 |  | Specifikace | Běžná |  |  |  | POL3_
63 | 45378 | Kabel pro rozvody zvuku - dvojlinka reproduktorová 2x1,5mm2 | m | 20 |  | 0 |  | 0 |  | 0 | 21 | 0 | 0 | 0 | 0 | 0 |  | Vlastní | Indiv | 0 | 0 |  | Specifikace | Běžná |  |  |  | POL3_
64 | P0 | Prořez 5% | ks | 1 |  | 0 |  | 0 |  | 0 | 21 | 0 | 0 | 0 | 0 | 0 |  | Vlastní | Indiv | 0 | 0 |  | Specifikace | Běžná |  |  |  | POL3_
65 | P1 | Podružný materiál | ks | 1 |  | 0 |  | 0 |  | 0 | 21 | 0 | 0 | 0 | 0 | 0 |  | Vlastní | Indiv | 0 | 0 |  | Specifikace | Běžná |  |  |  | POL3_
66 | P2 | Přesun dodávek | ks | 1 |  | 0 |  | 0 |  | 0 | 21 | 0 | 0 | 0 | 0 | 0 |  | Vlastní | Indiv | 0 | 0 |  | Specifikace | Běžná |  |  |  | POL3_
Díl: | M21.3 | Dodávky zařízení (specifikace) |  |  |  | 0 |  | 0 |  | 0 |  | 0 |  | 0 |  | 0 |  |  |  |  | 0 | [6 empty] | DIL
67 | 01 | Přezbrojení stávající rozvodnice R-PC | ks | 1 |  | 0 |  | 0 |  | 0 | 21 | 0 | 0 | 0 | 0 | 0 |  | Vlastní | Indiv | 0 | 0 |  | Specifikace | Běžná |  |  |  | POL3_0
68 | 02 | Datová rozvodnice R-PC | ks | 1 |  | 0 |  | 0 |  | 0 | 21 | 0 | 0 | 0 | 0 | 0 |  | Vlastní | Indiv | 0 | 0 |  | Specifikace | Běžná |  |  |  | POL3_0
69 | 03 | Konektorování metalické kabeláže | kpl | 1 |  | 0 |  | 0 |  | 0 | 21 | 0 | 0 | 0 | 0 | 0 |  | Vlastní | Indiv | 0 | 0 |  | Specifikace | Běžná |  |  |  | POL3_0
70 | 04 | měření metalické kabeláže | kpl | 1 |  | 0 |  | 0 |  | 0 | 21 | 0 | 0 | 0 | 0 | 0 |  | Vlastní | Indiv | 0 | 0 |  | Práce | Běžná |  |  |  | POL1_9
71 | 05 | Doprava dodávek | ks | 1 |  | 0 |  | 0 |  | 0 | 21 | 0 | 0 | 0 | 0 | 0 |  | Vlastní | Indiv | 0 | 0 |  | Specifikace | Běžná |  |  |  | POL3_
Díl: | M700 | Práce v HZS |  |  |  | 0 |  | 0 |  | 0 |  | 0 |  | 0 |  | 0 |  |  |  |  | 0 | [6 empty] | DIL
72 | HZS-001 | Úklid pracoviště | hod. | 16 |  | 0 |  | 0 |  | 0 | 21 | 0 | 0 | 0 | 0 | 0 |  | Vlastní | Indiv | 0 | 0 |  | HZS | Běžná |  |  |  | POL10_
73 | HZS-002 | Vypracování výchozí revize elektro | hod. | 20 |  | 0 |  | 0 |  | 0 | 21 | 0 | 0 | 0 | 0 | 0 |  | Vlastní | Indiv | 0 | 0 |  | HZS | Běžná |  |  |  | POL10_
74 | HZS-003 | Účat ved montéra při revizi | hod. | 2 |  | 0 |  | 0 |  | 0 | 21 | 0 | 0 | 0 | 0 | 0 |  | Vlastní | Indiv | 0 | 0 |  | HZS | Běžná |  |  |  | POL10_
75 | HZS-004 | Elektromontáže práce oneosazené v C21m | hod. | 26 |  | 0 |  | 0 |  | 0 | 21 | 0 | 0 | 0 | 0 | 0 |  | Vlastní | Indiv | 0 | 0 |  | HZS | Běžná |  |  |  | POL10_
76 | HZS-005 | Bourací a zednické práce | hod. | 24 |  | 0 |  | 0 |  | 0 | 21 | 0 | 0 | 0 | 0 | 0 |  | Vlastní | Indiv | 0 | 0 |  | HZS | Běžná |  |  |  | POL10_
77 | HZS-006 | Napojení na stávající rozvody | hod. | 16 |  | 0 |  | 0 |  | 0 | 21 | 0 | 0 | 0 | 0 | 0 |  | Vlastní | Indiv | 0 | 0 |  | HZS | Běžná |  |  |  | POL10_
[26 empty] | 12 | 21 | DPH
| Celkem |  |  |  |  | 0 | [19 empty] | 0 | 0 | SUM
JKSO:
| 801.32 | budovy učeben všeobecně vzdělávacích škol | [25 empty] | JKSO
| m3 | svislá nosná konstrukce zděná z cihel,tvárnic, bloků | [25 empty] | JKSOChar
|  | rekonstrukce a modernizace objektu s opravou | [25 empty] | JKSOAkce
END
Note on S6: Jedná se o informaci, zda se jedná o položku, která je do rozpočtu zadána z cenové soustavy RTS, nebo vlastní.
Note on T6: Jedná se o název CÚ, která je zadána u položky rozpočtu