## Pokyny pro vyplnění
Pokyny pro vyplnění
Ve všech listech tohoto souboru můžete měnit pouze buňky s modrým pozadím. Jedná se o tyto údaje : - údaje o firmě - jednotkové ceny položek zadané na maximálně dvě desetinná místa

## Stavba
#RTSROZP# | Soupis stavebních prací, dodávek a služeb
| Stavba: |  | 0732 | Rekonstrukce topení a zdravotechnických instalací ZŠ Herbenova
| Zadavatel | [5 empty] | IČO:
DIČ:
| Projektant: | [5 empty] | IČO:
DIČ:
| Zhotovitel: | [5 empty] | IČO:
DIČ:
Vypracoval:
| Rozpis ceny | [6 empty] | Celkem
HSV | HSV | [6 empty] | 0
PSV | PSV | [6 empty] | 0
MON | MON | [6 empty] | 0
VN | Vedlejší náklady | [6 empty] | 0
ON | Ostatní náklady | [6 empty] | 0
| Celkem | [6 empty] | 0
Rekapitulace daní
| Základ pro sníženou DPH |  |  | 12 | % | 0 |  |  | CZK
| Snížená DPH |  |  | 12 | % | 0 |  |  | CZK
| Základ pro základní DPH |  |  | 21 | % | 0 |  |  | CZK
| Základní DPH |  |  | 21 | % | 0 |  |  | CZK
0 | Zaokrouhlení |  |  |  |  | 0 |  |  | CZK
0 | Cena celkem bez DPH |  |  |  |  | 0 |  |  | CZK
| Cena celkem s DPH |  |  |  |  | 0 |  |  | CZK
|  | v |  |  | dne
|  |  | Za zhotovitele |  |  |  | Za objednatele
Rekapitulace dílčích částí
#CASTI>> | Číslo | Název |  |  | Základ pro sníženou DPH | Základ pro základní DPH | DPH celkem | Cena celkem | %
1 | Stavba |  |  |  | 0 | 0 |  | 0
2 |  | Ostatní a vedlejší náklady |  |  | 0 | 0 |  | 0
3 | R2407110207 | Vedlejší rozpočtové náklady |  |  | 0 | 0 |  | 0
2 |  | Stavební objekt
2 | 01 | Budova školy |  |  | 0 | 0 |  | 0
3 | R2507320100r | D.1.1 - Stavebně konstrukční řešení |  |  | 0 | 0 |  | 0
3 | R2507320101a | D.1.2.2 - Zdravotnětechnické instalace |  |  | 0 | 0 |  | 0
3 | R2507320101b | D.1.2.2 - Zařizovací předměty |  |  | 0 | 0 |  | 0
3 | R2507320102 | D.1.2.3 - Vzduchotechnika |  |  | 0 | 0 |  | 0
3 | R2507320103 | D.1.2.4 - Elektroinstalace |  |  | 0 | 0 |  | 0
| Celkem za stavbu |  |  |  | 0 | 0 | 0 | 0 | 0
#POPS | Popis stavby: 0732 - Rekonstrukce topení a zdravotechnických instalací ZŠ Herbenova
#POPO | Popis objektu: 00 - Vedlejší a ostatní náklady
#POPR | Popis rozpočtu: R2407110207 - Vedlejší rozpočtové náklady
#POPO | Popis objektu: 01 - Budova školy
#POPR | Popis rozpočtu: R2507320100r - D.1.1 - Stavebně konstrukční řešení
#POPR | Popis rozpočtu: R2507320101a - D.1.2.2 - Zdravotnětechnické instalace
#POPR | Popis rozpočtu: R2507320101b - D.1.2.2 - Zařizovací předměty
#POPR | Popis rozpočtu: R2507320102 - D.1.2.3 - Vzduchotechnika
#POPR | Popis rozpočtu: R2507320103 - D.1.2.4 - Elektroinstalace
Rekapitulace dílů
| Číslo | Název |  |  | Typ dílu |  |  | Celkem | %
| _7 | Ostatní |  |  | HSV |  |  | 0
| 1 | Zemní práce |  |  | HSV |  |  | 0
| 15 | Roubení |  |  | HSV |  |  | 0
| 16 | Přemístění výkopku |  |  | HSV |  |  | 0
| 17 | Konstrukce ze zemin |  |  | HSV |  |  | 0
| 2 | Základy a zvláštní zakládání |  |  | HSV |  |  | 0
| 3 | Svislé a kompletní konstrukce |  |  | HSV |  |  | 0
| 342 | Stěny a příčky montované lehké |  |  | HSV |  |  | 0
| 416 | Podhledy a mezistropy montované lehké |  |  | HSV |  |  | 0
| 5 | Komunikace |  |  | HSV |  |  | 0
| 61 | Úpravy povrchů vnitřní |  |  | HSV |  |  | 0
| 94 | Lešení a stavební výtahy |  |  | HSV |  |  | 0
| 95 | Dokončovací konstrukce na pozemních stavbách |  |  | HSV |  |  | 0
| 96 | Bourání konstrukcí |  |  | HSV |  |  | 0
| 711 | Izolace proti vodě |  |  | PSV |  |  | 0
| 713 | Izolace tepelné |  |  | PSV |  |  | 0
| 721 | Vnitřní kanalizace |  |  | PSV |  |  | 0
| 722 | Vnitřní vodovod |  |  | PSV |  |  | 0
| 725 | Zařizovací předměty |  |  | PSV |  |  | 0
| 728 | Vzduchotechnika |  |  | PSV |  |  | 0
| 733 | Rozvod potrubí |  |  | PSV |  |  | 0
| 766 | Konstrukce truhlářské, okna a dveře |  |  | PSV |  |  | 0
| 771 | Podlahy z dlaždic a obklady |  |  | PSV |  |  | 0
| 776 | Podlahy a stěny povlakové |  |  | PSV |  |  | 0
| 781 | Obklady keramické |  |  | PSV |  |  | 0
| 784 | Malby |  |  | PSV |  |  | 0
| 799 | Ostatní |  |  | PSV |  |  | 0
| _1 | Rozvaděče (komplet vč. výbavy, montáže a připojení) |  |  | MON |  |  | 0
| _2 | Osvětlení (svítidla komplet vč. světelných zdrojů, montáže a připojení) |  |  | MON |  |  | 0
| _3 | Vodiče silové celoplastové s měděným jídrem a PVC izolací |  |  | MON |  |  | 0
| _4 | Kabelové trasy |  |  | MON |  |  | 0
| _5 | Instalační přístroje |  |  | MON |  |  | 0
| M21 | Elektromontáže |  |  | MON |  |  | 0
| D96 | Přesuny suti a vybouraných hmot |  |  | PSU |  |  | 0
| VN | Vedlejší náklady |  |  | VN |  |  | 0
| ON | Ostatní náklady |  |  | ON |  |  | 0
| Cena celkem | [6 empty] | 0 | 0
Note on D11: Název
Note on D12: Ulice
Note on D13: PSČ
Note on E13: Místo
Note on I11: IČO
Note on I12: DIČ

## VzorPolozky (hidden)
Položkový rozpočet
S:
O:
R:

## 00 R2407110207 Naklady
Soupis vedlejších a ostatních nákladů | [27 empty] | #TypZaznamu#
S: | 0732 | Rekonstrukce topení a zdravotechnických instalací ZŠ Herbenova | [25 empty] | STA
O: | 00 | Vedlejší a ostatní náklady | [22 empty] | NAK |  |  | OBJ
R: | R2407110207 | Vedlejší rozpočtové náklady | [25 empty] | ROZ
P.č. | Číslo položky | Název položky | MJ | Množství | Cena / MJ | Celkem | Dodávka | Dodávka celk. | Montáž | Montáž celk. | DPH | Cena s DPH | Hmotnost / MJ | Hmotnost celk.(t) | Dem. hmotnost / MJ | Dem. hmotnost celk.(t) | Ceník | Cen. soustava / platnost | Cenová úroveň | Nhod / MJ | Nhod celk. | Dodavatel | Typ položky | Stav položky
Díl: | VN | Vedlejší náklady |  |  |  | 0 |  | 0 |  | 0 |  | 0 |  | 0 |  | 0 |  |  |  |  | 0 | [6 empty] | DIL
1 | VN03 | Fotodokumentace - zajištění po celou dobu prováděných prací | soubor | 1 |  | 0 |  | 0 |  | 0 | 21 | 0 | 0 | 0 | 0 | 0 |  | Vlastní | Indiv | 0 | 0 |  | Práce | Bižná |  |  |  | POL1_
2 | VN05 | Zajištění samostatného měřitelného připojení elektrického proudu počas stavby | soubor | 1 |  | 0 |  | 0 |  | 0 | 21 | 0 | 0 | 0 | 0 | 0 |  | Vlastní | Indiv | 0 | 0 |  | Práce | Bižná |  |  |  | POL1_
3 | VN06 | Vedení projektu a účast zástupců dodavatele na Kontrolních dnech a s tím spojené plněné úkolů | soubor | 1 |  | 0 |  | 0 |  | 0 | 21 | 0 | 0 | 0 | 0 | 0 |  | Vlastní | Indiv | 0 | 0 |  | Práce | Bižná |  |  |  | POL1_1
4 | VN07 | Zpracování Dílenské, Výrobní a Montážní projektové dokumentace, zpracování technolog.postupů | soubor | 1 |  | 0 |  | 0 |  | 0 | 21 | 0 | 0 | 0 | 0 | 0 |  | Vlastní | Indiv | 0 | 0 |  | Práce | Bižná |  |  |  | POL1_1
5 | 005121 R | Zařízení staveniště | Soubor | 1 |  | 0 |  | 0 |  | 0 | 21 | 0 | 0 | 0 | 0 | 0 |  | RTS 25/ I | Indiv | 0 | 0 |  | VRN | Bižná |  |  |  | POL99_8
|  | Veškeré náklady spojené s vybudováním, provozem a odstraněním zařízení staveniště. | [25 empty] | POP
6 | 005124010R | Koordinační činnost | Soubor | 1 |  | 0 |  | 0 |  | 0 | 21 | 0 | 0 | 0 | 0 | 0 |  | RTS 25/ I | Indiv | 0 | 0 |  | VRN | Bižná |  |  |  | POL99_8
|  | Koordinace stavebních a technologických dodávek stavby. | [25 empty] | POP
7 | VN01 | Plán organizace výstavby | soubor | 1 |  | 0 |  | 0 |  | 0 | 21 | 0 | 0 | 0 | 0 | 0 |  | Vlastní | Indiv | 0 | 0 |  | VRN | Bižná |  |  |  | POL99_8
|  | Podrobné popsání postupu prováděných prací s časovým plánem výstavby. | [25 empty] | POP
Díl: | ON | Ostatní náklady |  |  |  | 0 |  | 0 |  | 0 |  | 0 |  | 0 |  | 0 |  |  |  |  | 0 | [6 empty] | DIL
8 | 005211080R | Bezpečnostní a hygienická opatření na staveništi | Soubor | 1 |  | 0 |  | 0 |  | 0 | 21 | 0 | 0 | 0 | 0 | 0 |  | RTS 25/ I | Indiv | 0 | 0 |  | VRN | Bižná |  |  |  | POL99_8
|  | Náklady na ochranu staveniště před vstupem nepovolaných osob, včetně příslušného značení, náklady na osvětlení staveniště, náklady na vypracování potřebné dokumentace pro provoz staveniště z hlediska požární ochrany (požární řád a poplachová směrnice) a z hlediska provozu staveniště (provozně dopravní řád). | [25 empty] | POP | Náklady na ochranu staveniště před vstupem nepovolaných osob, včetně příslušného značení, náklady na osvětlení staveniště, náklady na vypracování potřebné dokumentace pro provoz staveniště z hlediska požární ochrany (požární řád a poplachová směrnice) a z hlediska provozu staveniště (provozně dopravní řád).
9 | 005241010R | Dokumentace skutečného provedení | Soubor | 1 |  | 0 |  | 0 |  | 0 | 21 | 0 | 0 | 0 | 0 | 0 |  | RTS 25/ I | Indiv | 0 | 0 |  | VRN | Bižná |  |  |  | POL99_8
|  | Náklady na vyhotovení dokumentace skutečného provedení stavby a její předání objednateli v požadované formě a požadovaném počtu. | [25 empty] | POP | Náklady na vyhotovení dokumentace skutečného provedení stavby a její předání objednateli v požadované formě a požadovaném počtu.
10 | 005241020R | Geodetické zaměření skutečného provedení | Soubor | 1 |  | 0 |  | 0 |  | 0 | 21 | 0 | 0 | 0 | 0 | 0 |  | RTS 25/ I | Indiv | 0 | 0 |  | VRN | Bižná |  |  |  | POL99_8
[26 empty] | 12 | 21 | DPH
| Celkem |  |  |  |  | 0 | [19 empty] | 0 | 0 | SUM
END
Note on S6: Jedná se o informaci, zda se jedná o položku, která je do rozpočtu zadána z cenové soustavy RTS, nebo vlastní.
Note on T6: Jedná se o název CÚ, která je zadána u položky rozpočtu

## 01 R2507320100r Pol
Položkový soupis prací a dodávek | [27 empty] | #TypZaznamu#
S: | 0732 | Rekonstrukce topení a zdravotechnických instalací ZŠ Herbenova | [25 empty] | STA
O: | 01 | Budova školy | [22 empty] | STA |  |  | OBJ
R: | R2507320100r | D.1.1 - Stavebně konstrukční řešení | [25 empty] | ROZ
P.č. | Číslo položky | Název položky | MJ | Množství | Cena / MJ | Celkem | Dodávka | Dodávka celk. | Montáž | Montáž celk. | DPH | Cena s DPH | Hmotnost / MJ | Hmotnost celk.(t) | Dem. hmotnost / MJ | Dem. hmotnost celk.(t) | Ceník | Cen. soustava / platnost | Cenová úroveň | Nhod / MJ | Nhod celk. | Dodavatel | Typ položky | Stav položky
Díl: | 1 | Zemní práce |  |  |  | 0 |  | 0 |  | 0 |  | 0 |  | 0 |  | 0 |  |  |  |  | 498.41 | [6 empty] | DIL
1 | 121101101R00 | Sejmutí ornice s přemístěním na vzdálenost do 50 m | m3 | 0.1936 |  | 0 |  | 0 |  | 0 | 21 | 0 | 0 | 0 | 0 | 0 | 800-1 | RTS 25/ I | RTS 25/ I | 0.1 | 0.02 |  | Práce | Bižná |  |  |  | POL1_
|  | nebo lesní půdy, s vodorovným přemístěním na hromady v místě upotřebení nebo na dočasné či trvalé skládky se složením | [25 empty] | SPI |  | nebo lesní půdy, s vodorovným přemístěním na hromady v místě upotřebení nebo na dočasné či trvalé skládky se složením
|  | Odkaz na mn. položky pořadí 6 : 9,68000*0,02 |  | 0.1936 | [23 empty] | VV | 5
2 | 139601102R00 | Ruční výkop jam, rýh a šachet v hornině 3 | m3 | 108.93 |  | 0 |  | 0 |  | 0 | 21 | 0 | 0 | 0 | 0 | 0 | 800-1 | RTS 25/ I | RTS 25/ I | 3.53 | 384.52 |  | Práce | Bižná |  |  |  | POL1_
|  | s přehozením na vzdálenost do 5 m nebo s naložením na ruční dopravní prostředek | [25 empty] | SPI
|  | 104,72 |  | 104.72 | [23 empty] | VV | 0
|  | Šachty : 4,21 |  | 4.21 | [23 empty] | VV | 0
3 | 162201201R00 | Vodorovné přemístění výkopku nošením z horniny 1 až 4, nošením, na vzdálenost do 10 m | m3 | 50.05 |  | 0 |  | 0 |  | 0 | 21 | 0 | 0 | 0 | 0 | 0 | 800-1 | RTS 25/ I | RTS 25/ I | 0.87 | 43.54 |  | Práce | Bižná |  |  |  | POL1_
|  | bez naložení, avšak s vyprázdněním nádoby na hromadu nebo do dopravního prostředku, | [25 empty] | SPI
|  | Odkaz na mn. položky pořadí 2 : 108,93000 |  | 108.93 | [23 empty] | VV | 5
|  | Odkaz na mn. položky pořadí 4 : 58,88000*-1 |  | -58.88 | [23 empty] | VV | 5
4 | 174101102R00 | Zásyp sypaninou se zhutněním v uzavřených prostorách s urovnáním povrchu zásypu s ručním zhutněním | m3 | 58.88 |  | 0 |  | 0 |  | 0 | 21 | 0 | 0 | 0 | 0 | 0 | 800-1 | RTS 25/ I | RTS 25/ I | 1.15 | 67.71 |  | Práce | Bižná |  |  |  | POL1_
|  | z jakékoliv horniny s uložením výkopku po vrstvách, | [25 empty] | SPI
|  | 58,88 |  | 58.88 | [23 empty] | VV | 0
5 | 180401211R00 | Založení trávníku luční trávník, výsevem, v rovině nebo na svahu do 1:5 | m2 | 9.68 |  | 0 |  | 0 |  | 0 | 21 | 0 | 0 | 0 | 0 | 0 | 823-1 | RTS 25/ I | RTS 25/ I | 0.021 | 0.2 |  | Práce | Bižná |  |  |  | POL1_
|  | na půdě předem připravené s pokosením, naložením, odvozem odpadu do 20 km a se složením, | [25 empty] | SPI
|  | Odkaz na mn. položky pořadí 6 : 9,68000 |  | 9.68 | [23 empty] | VV | 5
6 | 181301103R00 | Rozprostření a urovnání ornice v rovině v souvislé ploše do 500 m2, tloušťka vrstvy přes 150 do 200 mm | m2 | 9.68 |  | 0 |  | 0 |  | 0 | 21 | 0 | 0 | 0 | 0 | 0 | 800-1 | RTS 25/ I | RTS 25/ I | 0.25 | 2.42 |  | Práce | Bižná |  |  |  | POL1_
|  | s případným nutným přemístěním hromad nebo dočasných skládek na místo potřeby ze vzdálenosti do 30 m, v rovině nebo ve svahu do 1 : 5, | [25 empty] | SPI |  | s případným nutným přemístěním hromad nebo dočasných skládek na místo potřeby ze vzdálenosti do 30 m, v rovině nebo ve svahu do 1 : 5,
|  | 9,68 |  | 9.68 | [23 empty] | VV | 0
7 | 00572482R_01 | Travní osivo | kg | 1 |  | 0 |  | 0 |  | 0 | 21 | 0 | 0.001 | 0 | 0 | 0 |  | Vlastní | Indiv | 0 | 0 |  | Specifikace | Bižná |  |  |  | POL3_
|  | 1 |  | 1 | [23 empty] | VV | 0
Díl: | 15 | Roubení |  |  |  | 0 |  | 0 |  | 0 |  | 0 |  | 0.18 |  | 0 |  |  |  |  | 58.22 | [6 empty] | DIL
8 | 151101101R00 | Zřízení pažení a rozepření stěn rýh příložné pro jakoukoliv mezerovitost, hloubky do 2 m | m2 | 187.8 |  | 0 |  | 0 |  | 0 | 21 | 0 | 0.00098 | 0.18 | 0 | 0 | 800-1 | RTS 25/ I | RTS 25/ I | 0.24 | 45.07 |  | Práce | Bižná |  |  |  | POL1_
|  | pro podzemní vedení pro všechny šířky rýhy, | [25 empty] | SPI
|  | 187,8 |  | 187.8 | [23 empty] | VV | 0
9 | 151101111R00 | Odstranění pažení a rozepření rýh příložné , hloubky do 2 m | m2 | 187.8 |  | 0 |  | 0 |  | 0 | 21 | 0 | 0 | 0 | 0 | 0 | 800-1 | RTS 25/ I | RTS 25/ I | 0.07 | 13.15 |  | Práce | Bižná |  |  |  | POL1_
|  | pro podzemní vedení s uložením materiálu na vzdálenost do 3 m od kraje výkopu, | [25 empty] | SPI
|  | Odkaz na mn. položky pořadí 8 : 187,80000 |  | 187.8 | [23 empty] | VV | 5
Díl: | 16 | Přemístění výkopku |  |  |  | 0 |  | 0 |  | 0 |  | 0 |  | 0 |  | 0 |  |  |  |  | 424.82 | [6 empty] | DIL
10 | 161101501R00 | Svislé přemístění výkopku nošením z horniny 1 až 4 | m3 | 108.93 |  | 0 |  | 0 |  | 0 | 21 | 0 | 0 | 0 | 0 | 0 | 800-1 | RTS 25/ I | RTS 25/ I | 3.81 | 415.02 |  | Práce | Bižná |  |  |  | POL1_
|  | bez naložení, avšak s vyprázdněním nádoby na hromady nebo do dopravního prostředku, na každých třeba i započatých 3 m výšky, | [25 empty] | SPI |  | bez naložení, avšak s vyprázdněním nádoby na hromady nebo do dopravního prostředku, na každých třeba i započatých 3 m výšky,
|  | položka obsahuje náklady na přemístění zeminy až ke kontejneru. | [25 empty] | POP
|  | Odkaz na mn. položky pořadí 2 : 108,93000 |  | 108.93 | [23 empty] | VV | 5
11 | 162201101R00 | Vodorovné přemístění výkopku z horniny 1 až 4, na vzdálenost do 20 m | m3 | 108.93 |  | 0 |  | 0 |  | 0 | 21 | 0 | 0 | 0 | 0 | 0 | 800-1 | RTS 25/ I | RTS 25/ I | 0.09 | 9.8 |  | Práce | Bižná |  |  |  | POL1_
|  | po suchu, bez naložení výkopku, avšak se složením bez rozhrnutí, zpáteční cesta vozidla. | [25 empty] | SPI
|  | Odkaz na mn. položky pořadí 10 : 108,93000 |  | 108.93 | [23 empty] | VV | 5
Díl: | 17 | Konstrukce ze zemin |  |  |  | 0 |  | 0 |  | 0 |  | 0 |  | 91.06 |  | 0 |  |  |  |  | 123.84 | [6 empty] | DIL
12 | 175101101RT2 | Obsyp potrubí bez prohození sypaniny, s dodáním štěrkopísku frakce 0 - 22 mm | m3 | 41.89 |  | 0 |  | 0 |  | 0 | 21 | 0 | 1.7 | 71.21 | 0 | 0 | 800-1 | RTS 25/ I | RTS 25/ I | 1.59 | 66.61 |  | Práce | Bižná |  |  |  | POL1_
|  | sypaninou z vhodných hornin tř. 1 - 4 nebo materiálem připraveným podél výkopu ve vzdálenosti do 3 m od jeho kraje, pro jakoukoliv hloubku výkopu a jakoukoliv míru zhutnění, | [25 empty] | SPI |  | sypaninou z vhodných hornin tř. 1 - 4 nebo materiálem připraveným podél výkopu ve vzdálenosti do 3 m od jeho kraje, pro jakoukoliv hloubku výkopu a jakoukoliv míru zhutnění,
|  | 41,89 |  | 41.89 | [23 empty] | VV | 0
13 | 175101109R00 | Obsyp potrubí příplatek za prohození sypaniny | m3 | 41.89 |  | 0 |  | 0 |  | 0 | 21 | 0 | 0 | 0 | 0 | 0 | 800-1 | RTS 25/ I | RTS 25/ I | 0.94 | 39.38 |  | Práce | Bižná |  |  |  | POL1_
|  | sypaninou z vhodných hornin tř. 1 - 4 nebo materiálem připraveným podél výkopu ve vzdálenosti do 3 m od jeho kraje, pro jakoukoliv hloubku výkopu a jakoukoliv míru zhutnění, | [25 empty] | SPI |  | sypaninou z vhodných hornin tř. 1 - 4 nebo materiálem připraveným podél výkopu ve vzdálenosti do 3 m od jeho kraje, pro jakoukoliv hloubku výkopu a jakoukoliv míru zhutnění,
|  | Odkaz na mn. položky pořadí 12 : 41,89000 |  | 41.89 | [23 empty] | VV | 5
14 | 451572111R00 | Lože pod potrubí, stoky a drobné objekty z kameniva drobného těženého 0÷4 mm | m3 | 10.5 |  | 0 |  | 0 |  | 0 | 21 | 0 | 1.8908 | 19.85 | 0 | 0 | 827-1 | RTS 25/ I | RTS 25/ I | 1.7 | 17.85 |  | Práce | Bižná |  |  |  | POL1_
|  | v otevřeném výkopu, | [25 empty] | SPI
|  | 10,5 |  | 10.5 | [23 empty] | VV | 0
Díl: | 2 | Základy a zvláštní zakládání |  |  |  | 0 |  | 0 |  | 0 |  | 0 |  | 11.94 |  | 0 |  |  |  |  | 2.27 | [6 empty] | DIL
15 | 273313621R00_01 | Betonáž podkladního betonu C 20/25 | m3 | 4.73 |  | 0 |  | 0 |  | 0 | 21 | 0 | 2.525 | 11.94 | 0 | 0 |  | Vlastní | RTS 25/ I | 0.48 | 2.27 |  | Práce | Bižná |  |  |  | POL1_
|  | Hodnota z bývalého odkazu. : 47,3*0,1 |  | 4.73 | [23 empty] | VV | 0
Díl: | 3 | Svislé a kompletní konstrukce |  |  |  | 0 |  | 0 |  | 0 |  | 0 |  | 4.37 |  | 0 |  |  |  |  | 35.2 | [6 empty] | DIL
16 | 342256253R00_01 | Příčka z tvárnic pórobetonových tl. 100 mm | m2 | 52.72 |  | 0 |  | 0 |  | 0 | 21 | 0 | 0.07535 | 3.97 | 0 | 0 |  | Vlastní | Indiv | 0.54 | 28.47 |  | Práce | Bižná |  |  |  | POL1_
|  | 105,106,107,108 : 23,73 |  | 23.73 | [23 empty] | VV | 0
|  | 126,127,128,129 : 21,45 |  | 21.45 | [23 empty] | VV | 0
|  | 143,144 : 3,82 |  | 3.82 | [23 empty] | VV | 0
|  | 144,148 : 3,72 |  | 3.72 | [23 empty] | VV | 0
17 | 346244311R00_01 | Obezdívky z pórobetonu tl. 50 mm | m2 | 8.85 |  | 0 |  | 0 |  | 0 | 21 | 0 | 0.04568 | 0.4 | 0 | 0 |  | Vlastní | Indiv | 0.76 | 6.73 |  | Práce | Bižná |  |  |  | POL1_
|  | 123 : 3,14 |  | 3.14 | [23 empty] | VV | 0
|  | 135 : 3,75 |  | 3.75 | [23 empty] | VV | 0
|  | 242 : 1,96 |  | 1.96 | [23 empty] | VV | 0
18 | 553476561R | Dvířka revizní použití: stavební otvor; funkce: klasické; šířka = 300 mm; výška = 300 mm; materiál: hliník; počet křídel: 1 | kus | 1 |  | 0 |  | 0 |  | 0 | 21 | 0 | 0.0017 | 0 | 0 | 0 | SPCM | RTS 25/ I | RTS 25/ I | 0 | 0 |  | Specifikace | Bižná |  |  |  | POL3_
|  | 123 : 1 |  | 1 | [23 empty] | VV | 0
Díl: | 342 | Stěny a příčky montované lehké |  |  |  | 0 |  | 0 |  | 0 |  | 0 |  | 1.65 |  | 0 |  |  |  |  | 95.42 | [6 empty] | DIL
19 | 342263420R00 | Úpravy, doplňkové práce a příplatky pro sádrokartonové a sádrovláknité příčky doplňkové práce osazení revizních dvířek plochy do 0,5 m2 | kus | 4 |  | 0 |  | 0 |  | 0 | 21 | 0 | 0.00024 | 0 | 0 | 0 | 801-1 | RTS 25/ I | RTS 25/ I | 1.04 | 4.16 |  | Práce | Bižná |  |  |  | POL1_
|  | Včetně vytvoření otvoru a osazení rámu s dvířky a prošroubování. | [25 empty] | POP
|  | Odkaz na mn. položky pořadí 22 : 4,00000 |  | 4 | [23 empty] | VV | 5
20 | 347015133R00 | Předstěny opláštěné sádrokartonovými deskami předsazené stěny volně stojící s minerální izolací tl. 40 mm 1x ocelová konstrukce CW 100, tloušťka stěny 115 mm, tloušťka desky 12,5, impregnovaná, tl. izolace 40 mm, , Deska sádrokartonová voděodolná; H2; tl = 12,5 mm | m2 | 109.87 |  | 0 |  | 0 |  | 0 | 21 | 0 | 0.01399 | 1.54 | 0 | 0 | 801-1 | RTS 25/ I | RTS 25/ I | 0.8 | 87.9 |  | Práce | Bižná |  |  |  | POL1_
|  | Včetně: | [25 empty] | POP
|  | - nezbytné úpravy desek na příslušný rozměr | [25 empty] | POP
|  | - úpravy rohů, koutů a hran konstrukcí ze sádrokartonu | [25 empty] | POP
|  | - standardního tmelení Q2, to je: základní tmelení Q1+ dodatečné tmelení (tmelení najemno) a případné přebroušení. | [25 empty] | POP |  | - standardního tmelení Q2, to je: základní tmelení Q1+ dodatečné tmelení (tmelení najemno) a případné přebroušení.
|  | 102 : 4,87 |  | 4.87 | [23 empty] | VV | 0
|  | 1,3a : 3,39 |  | 3.39 | [23 empty] | VV | 0
|  | 105 : 2,88 |  | 2.88 | [23 empty] | VV | 0
|  | 106 : 3,03 |  | 3.03 | [23 empty] | VV | 0
|  | 107 : 2,88 |  | 2.88 | [23 empty] | VV | 0
|  | 108 : 5,72 |  | 5.72 | [23 empty] | VV | 0
|  | 126 : 2,88 |  | 2.88 | [23 empty] | VV | 0
|  | 127 : 1,98 |  | 1.98 | [23 empty] | VV | 0
|  | 128 : 2,88 |  | 2.88 | [23 empty] | VV | 0
|  | 129 : 3,03 |  | 3.03 | [23 empty] | VV | 0
|  | 133 : 3,45 |  | 3.45 | [23 empty] | VV | 0
|  | 134 : 2,33 |  | 2.33 | [23 empty] | VV | 0
|  | 143 : 1,97 |  | 1.97 | [23 empty] | VV | 0
|  | 144 : 2,87 |  | 2.87 | [23 empty] | VV | 0
|  | 146 : 2,42 |  | 2.42 | [23 empty] | VV | 0
|  | 148 : 2,87 |  | 2.87 | [23 empty] | VV | 0
|  | 203 : 3,48 |  | 3.48 | [23 empty] | VV | 0
|  | 207 : 3,63+3,2 |  | 6.83 | [23 empty] | VV | 0
|  | 209 : 2,88 |  | 2.88 | [23 empty] | VV | 0
|  | 210 : 3,03 |  | 3.03 | [23 empty] | VV | 0
|  | 211 : 5,45 |  | 5.45 | [23 empty] | VV | 0
|  | 212 : 2,88 |  | 2.88 | [23 empty] | VV | 0
|  | 222 : 2,88 |  | 2.88 | [23 empty] | VV | 0
|  | 223 : 5,45 |  | 5.45 | [23 empty] | VV | 0
|  | 224 : 2,88 |  | 2.88 | [23 empty] | VV | 0
|  | 225 : 3,03 |  | 3.03 | [23 empty] | VV | 0
|  | 228 : 3,33*2 |  | 6.66 | [23 empty] | VV | 0
|  | 230 : 3,45 |  | 3.45 | [23 empty] | VV | 0
|  | 239 : 2,6 |  | 2.6 | [23 empty] | VV | 0
|  | 241 : 2,57 |  | 2.57 | [23 empty] | VV | 0
|  | 242 : 2,57+3,78 |  | 6.35 | [23 empty] | VV | 0
21 | 347016232R00_01 | Sanitární příčka š. 1200 mm, dveře š. 700 mm, výška 2000 mm, tl. 25 mm | ks | 4 |  | 0 |  | 0 |  | 0 | 21 | 0 | 0.02517 | 0.1 | 0 | 0 |  | Vlastní | Indiv | 0.84 | 3.36 |  | Práce | Bižná |  |  |  | POL1_
|  | Včetně: | [25 empty] | POP
|  | - nezbytné úpravy desek na příslušný rozměr | [25 empty] | POP
|  | - úpravy rohů, koutů a hran konstrukcí ze sádrokartonu | [25 empty] | POP
|  | - standardního tmelení Q2, to je: základní tmelení Q1+ dodatečné tmelení (tmelení najemno) a případné přebroušení. | [25 empty] | POP |  | - standardního tmelení Q2, to je: základní tmelení Q1+ dodatečné tmelení (tmelení najemno) a případné přebroušení.
|  | 106 : 1 |  | 1 | [23 empty] | VV | 0
|  | 129 : 1 |  | 1 | [23 empty] | VV | 0
|  | 210 : 1 |  | 1 | [23 empty] | VV | 0
|  | 225 : 1 |  | 1 | [23 empty] | VV | 0
22 | 553476592R | Dvířka revizní použití: sádrokarton; funkce: klasické; šířka = 300 mm; výška = 300 mm; materiál: hliník; počet křídel: 1 | kus | 4 |  | 0 |  | 0 |  | 0 | 21 | 0 | 0.0016 | 0.01 | 0 | 0 | SPCM | RTS 25/ I | RTS 25/ I | 0 | 0 |  | Specifikace | Bižná |  |  |  | POL3_
|  | 102 : 1 |  | 1 | [23 empty] | VV | 0
|  | 103a : 1 |  | 1 | [23 empty] | VV | 0
|  | 134 : 1 |  | 1 | [23 empty] | VV | 0
|  | 228 : 1 |  | 1 | [23 empty] | VV | 0
Díl: | 416 | Podhledy a mezistropy montované lehké |  |  |  | 0 |  | 0 |  | 0 |  | 0 |  | 12.1 |  | 0 |  |  |  |  | 844.95 | [6 empty] | DIL
23 | 416026122R00 | Podhledy na kovové konstrukci opláštěné deskami sádrokartonovými dvouúrovňový křížový rošt z profilů CD zavěšený 1x deska, tloušťky 12,5 mm, protipožární, bez izolace, požární odolnost REI 45 | m2 | 113.22 |  | 0 |  | 0 |  | 0 | 21 | 0 | 0.0138 | 1.56 | 0 | 0 | 801-1 | RTS 25/ I | RTS 25/ I | 0.95 | 107.56 |  | Práce | Bižná |  |  |  | POL1_
|  | s úpravou rohů, koutů a hran konstrukcí, přebroušení a tmelení spár, | [25 empty] | POP
|  | 203 : 2,35 |  | 2.35 | [23 empty] | VV | 0
|  | 207 : 3,08 |  | 3.08 | [23 empty] | VV | 0
|  | 208 : 35,7 |  | 35.7 | [23 empty] | VV | 0
|  | 209,210,211,212 : 13,67 |  | 13.67 | [23 empty] | VV | 0
|  | 221 : 35,7 |  | 35.7 | [23 empty] | VV | 0
|  | 222,223,224,225 : 13,87 |  | 13.87 | [23 empty] | VV | 0
|  | 228 : 3,03 |  | 3.03 | [23 empty] | VV | 0
|  | 230 : 2,44 |  | 2.44 | [23 empty] | VV | 0
|  | 117 : 0,6 |  | 0.6 | [23 empty] | VV | 0
|  | 118 : 2,78 |  | 2.78 | [23 empty] | VV | 0
24 | 416026222R00 | Podhledy na kovové konstrukci opláštěné deskami sádrokartonovými dvouúrovňový křížový rošt z profilů CD zavěšený 2x deska, tloušťky 12,5 mm, protipožární, bez izolace, požární odolnost REI 60 | m2 | 331.47 |  | 0 |  | 0 |  | 0 | 21 | 0 | 0.02515 | 8.34 | 0 | 0 | 801-1 | RTS 25/ I | RTS 25/ I | 1.13 | 374.56 |  | Práce | Bižná |  |  |  | POL1_
|  | s úpravou rohů, koutů a hran konstrukcí, přebroušení a tmelení spár, | [25 empty] | POP
|  | 101 : 5,89 |  | 5.89 | [23 empty] | VV | 0
|  | 102 : 12,67 |  | 12.67 | [23 empty] | VV | 0
|  | 103 : 14,41 |  | 14.41 | [23 empty] | VV | 0
|  | 103a : 1,37 |  | 1.37 | [23 empty] | VV | 0
|  | 104 : 4,15 |  | 4.15 | [23 empty] | VV | 0
|  | 105,106,107,108 : 15,44 |  | 15.44 | [23 empty] | VV | 0
|  | 109 : 29,18 |  | 29.18 | [23 empty] | VV | 0
|  | 111 : 1,58 |  | 1.58 | [23 empty] | VV | 0
|  | 113 : 3,74 |  | 3.74 | [23 empty] | VV | 0
|  | 115 : 1,63 |  | 1.63 | [23 empty] | VV | 0
|  | 116 : 1,94 |  | 1.94 | [23 empty] | VV | 0
|  | 117 : 0,66 |  | 0.66 | [23 empty] | VV | 0
|  | 118 : 3,06 |  | 3.06 | [23 empty] | VV | 0
|  | 120 : 1,77 |  | 1.77 | [23 empty] | VV | 0
|  | 121 : 2,37 |  | 2.37 | [23 empty] | VV | 0
|  | 124 : 21,86 |  | 21.86 | [23 empty] | VV | 0
|  | 125 : 8,05 |  | 8.05 | [23 empty] | VV | 0
|  | 126,127,128,129 : 13,86 |  | 13.86 | [23 empty] | VV | 0
|  | 130 : 8,47 |  | 8.47 | [23 empty] | VV | 0
|  | 131 : 5,89 |  | 5.89 | [23 empty] | VV | 0
|  | 132 : 5,89 |  | 5.89 | [23 empty] | VV | 0
|  | 133 : 2,18 |  | 2.18 | [23 empty] | VV | 0
|  | 134 : 4,43 |  | 4.43 | [23 empty] | VV | 0
|  | 135 : 36,7 |  | 36.7 | [23 empty] | VV | 0
|  | 136 : 39,95 |  | 39.95 | [23 empty] | VV | 0
|  | 137 : 45,65 |  | 45.65 | [23 empty] | VV | 0
|  | 139 : 16,67 |  | 16.67 | [23 empty] | VV | 0
|  | 143 : 8,56 |  | 8.56 | [23 empty] | VV | 0
|  | 144 : 2,97 |  | 2.97 | [23 empty] | VV | 0
|  | 145 : 3,7 |  | 3.7 | [23 empty] | VV | 0
|  | 146 : 2,92 |  | 2.92 | [23 empty] | VV | 0
|  | 147 : 2,55 |  | 2.55 | [23 empty] | VV | 0
|  | 148 : 1,31 |  | 1.31 | [23 empty] | VV | 0
25 | 342264102R00 | Doplňkové práce osazení revizních dvířek do sádrokartonového podhledu, do 0,50 m2, , | kus | 6 |  | 0 |  | 0 |  | 0 | 21 | 0 | 0.00024 | 0 | 0 | 0 | 801-1 | RTS 25/ I | RTS 25/ I | 1.54 | 9.24 |  | Práce | Bižná |  |  |  | POL1_
|  | s vyřezáním otvoru, osazením rámu s dvířky, prošroubováním a úpravou parotěsné zábrany, | [25 empty] | POP
|  | Odkaz na mn. položky pořadí 29 : 6,00000 |  | 6 | [23 empty] | VV | 5
26 | 416091082R00 | Příplatky k podhledům sádrokartonovým příplatek k podhledu sádrokartonovému za plochu přes 2 do 5 m2 | m2 | 444.69 |  | 0 |  | 0 |  | 0 | 21 | 0 | 0 | 0 | 0 | 0 | 801-1 | RTS 25/ I | RTS 25/ I | 0.43 | 191.22 |  | Práce | Bižná |  |  |  | POL1_
|  | Odkaz na mn. položky pořadí 23 : 113,22000 |  | 113.22 | [23 empty] | VV | 5
|  | Odkaz na mn. položky pořadí 24 : 331,47000 |  | 331.47 | [23 empty] | VV | 5
27 | 954312302R00 | Obklady konstrukcí sádrokartonovými deskami opláštění vodorovných konstrukcí dvoustranné od 500x500 mm do 800x800 mm, deskami protipožárními tl. 12,5 mm | m | 99.51 |  | 0 |  | 0 |  | 0 | 21 | 0 | 0.02142 | 2.13 | 0 | 0 | 801-1 | RTS 25/ I | RTS 25/ I | 1.44 | 143.29 |  | Práce | Bižná |  |  |  | POL1_
|  | včetně: | [25 empty] | POP
|  | - nezbytné úpravy desek na příslušný rozměr, | [25 empty] | POP
|  | - úpravy rohů, koutů a hran konstrukcí ze sádrokartonu, | [25 empty] | POP
|  | - standardního tmelení Q2, to je: základní tmelení Q1+ dodatečné tmelení (tmelení najemno) a případné přebroušení. | [25 empty] | POP |  | - standardního tmelení Q2, to je: základní tmelení Q1+ dodatečné tmelení (tmelení najemno) a případné přebroušení.
|  | 111 : 2,4 |  | 2.4 | [23 empty] | VV | 0
|  | 113 : 3,4 |  | 3.4 | [23 empty] | VV | 0
|  | 115 : 1,1 |  | 1.1 | [23 empty] | VV | 0
|  | 116 : 1,45 |  | 1.45 | [23 empty] | VV | 0
|  | 118 : 4,66 |  | 4.66 | [23 empty] | VV | 0
|  | 120 : 2,7 |  | 2.7 | [23 empty] | VV | 0
|  | 121 : 3,6 |  | 3.6 | [23 empty] | VV | 0
|  | 135 : 5,7 |  | 5.7 | [23 empty] | VV | 0
|  | SDK zákryt v místě rozvodů VTP : 74,5 |  | 74.5 | [23 empty] | VV | 0
|  | k : | [25 empty] | VV | 0
28 | 713582133RT2_01 | Dvířka revizní do SDK, 300 x 300 mm, typ SP, požární odolnost EI 30 | kus | 12 |  | 0 |  | 0 |  | 0 | 21 | 0 | 0.00487 | 0.06 | 0 | 0 |  | Vlastní | Indiv | 1.59 | 19.08 |  | Práce | Bižná |  |  |  | POL1_
|  | Položka obsahuje prořezání otvoru, osazení a dodávku rámu s dvířky včetně prošroubování a tmelení. | [25 empty] | POP
|  | 12 |  | 12 | [23 empty] | VV | 0
29 | 553476592R | Dvířka revizní použití: sádrokarton; funkce: klasické; šířka = 300 mm; výška = 300 mm; materiál: hliník; počet křídel: 1 | kus | 6 |  | 0 |  | 0 |  | 0 | 21 | 0 | 0.0016 | 0.01 | 0 | 0 | SPCM | RTS 25/ I | RTS 25/ I | 0 | 0 |  | Specifikace | Bižná |  |  |  | POL3_
|  | 6 |  | 6 | [23 empty] | VV | 0
Díl: | 5 | Komunikace |  |  |  | 0 |  | 0 |  | 0 |  | 0 |  | 0.45 |  | 0.96 |  |  |  |  | 4.01 | [6 empty] | DIL
30 | 113108315R00 | Odstranění podkladů nebo krytů živičných, v ploše jednotlivě do 50 m2, tloušťka vrstvy 150 mm | m2 | 2.92 |  | 0 |  | 0 |  | 0 | 21 | 0 | 0 | 0 | 0.33 | 0.96 | 822-1 | RTS 25/ I | RTS 25/ I | 0.63 | 1.84 |  | Práce | Bižná |  |  |  | POL1_
|  | 2,92 |  | 2.92 | [23 empty] | VV | 0
31 | 577114125R00 | Beton asfaltový z modifikovaného asfaltu v pruhu šířky přes 3 m, ACL 16 S , tloušťky 60 mm, plochy přes 1000 m2 | m2 | 2.92 |  | 0 |  | 0 |  | 0 | 21 | 0 | 0.15559 | 0.45 | 0 | 0 | 822-1 | RTS 25/ I | RTS 25/ I | 0.022 | 0.06 |  | Práce | Bižná |  |  |  | POL1_
|  | Odkaz na mn. položky pořadí 30 : 2,92000 |  | 2.92 | [23 empty] | VV | 5
32 | 460030081R00 | Řezání spáry v asfaltu nebo betonu | m | 14.08 |  | 0 |  | 0 |  | 0 | 21 | 0 | 0 | 0 | 0 | 0 |  | RTS 25/ I | RTS 25/ I | 0.15 | 2.11 |  | Práce | Bižná |  |  |  | POL1_
|  | 14,08 |  | 14.08 | [23 empty] | VV | 0
Díl: | 61 | Úpravy povrchů vnitřní |  |  |  | 0 |  | 0 |  | 0 |  | 0 |  | 0.21 |  | 0 |  |  |  |  | 6.57 | [6 empty] | DIL
33 | 612423531R00 | Omítka rýh ve stěnách maltou vápennou štuková, o šířce rýhy do 150 mm, | m2 | 3.516 |  | 0 |  | 0 |  | 0 | 21 | 0 | 0.0585 | 0.21 | 0 | 0 | 801-4 | RTS 25/ I | RTS 25/ I | 1.87 | 6.57 |  | Práce | Bižná |  |  |  | POL1_
|  | z pomocného pracovního lešení o výšce podlahy do 1900 mm a pro zatížení do 1,5 kPa, | [25 empty] | SPI
|  | Odkaz na mn. položky pořadí 52 : 23,44000*0,15 |  | 3.516 | [23 empty] | VV | 5
Díl: | 94 | Lešení a stavební výtahy |  |  |  | 0 |  | 0 |  | 0 |  | 0 |  | 0.4 |  | 0 |  |  |  |  | 53.38 | [6 empty] | DIL
34 | 941955002R00 | Lešení lehké pracovní pomocné pomocné, o výšce lešeňové podlahy přes 1,2 do 1,9 m | m2 | 254.21 |  | 0 |  | 0 |  | 0 | 21 | 0 | 0.00158 | 0.4 | 0 | 0 | 800-3 | RTS 25/ I | RTS 25/ I | 0.21 | 53.38 |  | Práce | Bižná |  |  |  | POL1_
|  | Hodnota z bývalého odkazu. : 254,21 |  | 254.21 | [23 empty] | VV | 0
Díl: | 95 | Dokončovací konstrukce na pozemních stavbách |  |  |  | 0 |  | 0 |  | 0 |  | 0 |  | 0 |  | 0 |  |  |  |  | 0 | [6 empty] | DIL
35 | 925R01 | Průběžný a závěrečný úklid v místě provádění prací | soubor | 1 |  | 0 |  | 0 |  | 0 | 21 | 0 | 0 | 0 | 0 | 0 |  | Vlastní | Indiv | 0 | 0 |  | Práce | Bižná |  |  |  | POL1_
|  | Předpokládaná délky provádění prací je 6 měsíců | [25 empty] | POP
36 | 925R03 | Zabezpečení neřešených prostor, geotextilie, lepenka, odolná folie | soubor | 10 |  | 0 |  | 0 |  | 0 | 21 | 0 | 0 | 0 | 0 | 0 |  | Vlastní | Indiv | 0 | 0 |  | Práce | Bižná |  |  |  | POL1_
|  | 10 |  | 10 | [23 empty] | VV | 0
37 | 950.01 | Zapravení prostupů stropem | soubor | 32 |  | 0 |  | 0 |  | 0 | 21 | 0 | 0 | 0 | 0 | 0 |  | Vlastní | Indiv | 0 | 0 |  | Práce | Bižná |  |  |  | POL1_
|  | Do utěsnění prostupů kolem potrubí polotvrdou, nízkoexpanzní montážní pěnou a zapravení jadrovou a štukovou omítkou. | [25 empty] | POP |  | Do utěsnění prostupů kolem potrubí polotvrdou, nízkoexpanzní montážní pěnou a zapravení jadrovou a štukovou omítkou.
|  | prům 150 : 21 |  | 21 | [23 empty] | VV | 0
|  | prům 50 : 11 |  | 11 | [23 empty] | VV | 0
38 | 950.02 | Zapravení prostupů stěnou | soubor | 188 |  | 0 |  | 0 |  | 0 | 21 | 0 | 0 | 0 | 0 | 0 |  | Vlastní | Indiv | 0 | 0 |  | Práce | Bižná |  |  |  | POL1_
|  | Do utěsnění prostupů kolem potrubí polotvrdou, nízkoexpanzní montážní pěnou a zapravení jadrovou a štukovou omítkou. | [25 empty] | POP |  | Do utěsnění prostupů kolem potrubí polotvrdou, nízkoexpanzní montážní pěnou a zapravení jadrovou a štukovou omítkou.
|  | kanalizace : 36 |  | 36 | [23 empty] | VV | 0
|  | VZT : 24 |  | 24 | [23 empty] | VV | 0
|  | voda : 37+28+11+14+10+28 |  | 128 | [23 empty] | VV | 0
Díl: | 96 | Bourání konstrukcí |  |  |  | 0 |  | 0 |  | 0 |  | 0 |  | 0.31 |  | 98.66 |  |  |  |  | 594.6 | [6 empty] | DIL
39 | 963016211R00 | Demontáž sádrokartonových a sádrovláknitých podhledů z kazet 600 x 600 mm bez minerální izolace, na kovovém roštu, tl. 12,5 mm | m2 | 524.298 |  | 0 |  | 0 |  | 0 | 21 | 0 | 0.00033 | 0.17 | 0.01068 | 5.6 | 801-3 | RTS 25/ I | RTS 25/ I | 0.21 | 110.1 |  | Práce | Bižná |  |  |  | POL1_
|  | Odkaz na mn. položky pořadí 23 : 113,22000 |  | 113.22 | [23 empty] | VV | 5
|  | Odkaz na mn. položky pořadí 24 : 331,47000 |  | 331.47 | [23 empty] | VV | 5
|  | Odkaz na mn. položky pořadí 27 : 99,51000*0,8 |  | 79.608 | [23 empty] | VV | 5
40 | 965042241RT3 | Bourání podkladů pod dlažby nebo litých celistvých dlažeb a mazanin betonových nebo z litého asfaltu, tloušťky přes 100 mm, plochy přes 4 m2 | m3 | 6.622 |  | 0 |  | 0 |  | 0 | 21 | 0 | 0 | 0 | 2.2 | 14.57 | 801-3 | RTS 25/ I | RTS 25/ I | 7.17 | 47.48 |  | Práce | Bižná |  |  |  | POL1_
|  | Roznášecí : 47,3*0,04 |  | 1.892 | [23 empty] | VV | 0
|  | Podkladní beton : 47,3*0,1 |  | 4.73 | [23 empty] | VV | 0
41 | 965048250R00 | Dočištění povrchu po vybourání dlažeb do cementové malty, plochy do 50% | m2 | 157.354 |  | 0 |  | 0 |  | 0 | 21 | 0 | 0 | 0 | 0.02551 | 4.01 | 801-3 | RTS 25/ I | RTS 25/ I | 0.12 | 18.88 |  | Práce | Bižná |  |  |  | POL1_
|  | Odkaz na mn. položky pořadí 42 : 157,35400 |  | 157.354 | [23 empty] | VV | 5
42 | 965081713R00 | Bourání podlah z keramických dlaždic, tloušťky do 10 mm, plochy přes 1 m2 | m2 | 157.354 |  | 0 |  | 0 |  | 0 | 21 | 0 | 0 | 0 | 0.02 | 3.15 | 801-3 | RTS 25/ I | RTS 25/ I | 0.15 | 23.6 |  | Práce | Bižná |  |  |  | POL1_
|  | bez podkladního lože, s jakoukoliv výplní spár | [25 empty] | SPI
|  | 102 : 12,67 |  | 12.67 | [23 empty] | VV | 0
|  | 103a : 1,37 |  | 1.37 | [23 empty] | VV | 0
|  | 105,106,107,108 : 15,45 |  | 15.45 | [23 empty] | VV | 0
|  | 126,127,128,129 : 13,86 |  | 13.86 | [23 empty] | VV | 0
|  | 133 : 2,18 |  | 2.18 | [23 empty] | VV | 0
|  | 143 : 8,56 |  | 8.56 | [23 empty] | VV | 0
|  | 144 : 2,97 |  | 2.97 | [23 empty] | VV | 0
|  | 146 : 2,92 |  | 2.92 | [23 empty] | VV | 0
|  | 147 : 2,55 |  | 2.55 | [23 empty] | VV | 0
|  | 148 : 1,31 |  | 1.31 | [23 empty] | VV | 0
|  | 203 : 2,36 |  | 2.36 | [23 empty] | VV | 0
|  | 207 : 3,08 |  | 3.08 | [23 empty] | VV | 0
|  | 209,210,211,212 : 13,67 |  | 13.67 | [23 empty] | VV | 0
|  | 222,223,224,225 : 13,87 |  | 13.87 | [23 empty] | VV | 0
|  | 228 : 3,03 |  | 3.03 | [23 empty] | VV | 0
|  | 229 : 2,44 |  | 2.44 | [23 empty] | VV | 0
|  | 230 : 5,12 |  | 5.12 | [23 empty] | VV | 0
|  | 111,103 : 7,18 |  | 7.18 | [23 empty] | VV | 0
|  | 123,130 : 2,69 |  | 2.69 | [23 empty] | VV | 0
|  | 132 : 0,75 |  | 0.75 | [23 empty] | VV | 0
|  | 135,136,137 : 21,3 |  | 21.3 | [23 empty] | VV | 0
|  | 142 : 2,49 |  | 2.49 | [23 empty] | VV | 0
|  | 150,151 : 1,96 |  | 1.96 | [23 empty] | VV | 0
|  | 13,574 |  | 13.574 | [23 empty] | VV | 0
43 | 968072455R00 | Vybourání a vyjmutí kovových rámů a rolet rámů, včetně pomocného lešení o výšce podlahy do 1900 mm a pro zatížení do 1,5 kPa (150 kg/m2) dveřních zárubní, plochy do 2 m2 | m2 | 3.47 |  | 0 |  | 0 |  | 0 | 21 | 0 | 0.00117 | 0 | 0.076 | 0.26 | 801-3 | RTS 25/ I | RTS 25/ I | 0.939 | 3.26 |  | Práce | Bižná |  |  |  | POL1_
|  | 3,47 |  | 3.47 | [23 empty] | VV | 0
44 | 970031060R00 | Jádrové vrtání, kruhové prostupy v cihelném zdivu jádrové vrtání, do D 60 mm | m | 19.47 |  | 0 |  | 0 |  | 0 | 21 | 0 | 0.0014 | 0.03 | 0.00509 | 0.1 | 801-3 | RTS 25/ I | RTS 25/ I | 2.35 | 45.75 |  | Práce | Bižná |  |  |  | POL1_
|  | 120-134 : 0,3+0,1+0,1+0,1+3*0,1+2*0,21+2*0,15+3*0,1+3*0,1+3*0,1+3*0,1+3*0,1+3*0,1+3*0,1+3*0,1+2*0,1+6*0,1 |  | 4.82 | [23 empty] | VV | 0
|  | 115-118,135-150 : 0,1+0,1+0,35+0,1+0,5+0,35+3*0,35+3*0,1+2*0,1+0,1+0,1+0,1+3*0,1+3*0,1+2*0,1+3*0,1+0,35+14*0,1 |  | 6.2 | [23 empty] | VV | 0
|  | 222-230 : 2*0,1+0,1+4*0,1+2*0,15+0,1+0,1 |  | 1.2 | [23 empty] | VV | 0
|  | 203-212 : 2*0,1+2*0,1+2*0,15+2*0,15+2*0,1 |  | 1.2 | [23 empty] | VV | 0
|  | 218-242 : 3*0,1+3*0,1+2*0,1+2*0,1+3*0,15+3*0,1+2*0,1+2*0,1 |  | 2.15 | [23 empty] | VV | 0
|  | 102 : 2*0,35+3*0,1+2*0,1+3*0,1+2*0,1+2*0,1+3*0,1+3*0,1+3*0,1+3*0,1+2*0,1+2*0,1+0,1+3*0,1 |  | 3.9 | [23 empty] | VV | 0
45 | 970031100R00 | Jádrové vrtání, kruhové prostupy v cihelném zdivu jádrové vrtání, do D 100 mm | m | 4.62 |  | 0 |  | 0 |  | 0 | 21 | 0 | 0.00142 | 0.01 | 0.01413 | 0.07 | 801-3 | RTS 25/ I | RTS 25/ I | 2.95 | 13.63 |  | Práce | Bižná |  |  |  | POL1_
|  | 102 : 0,1 |  | 0.1 | [23 empty] | VV | 0
|  | 103a,104 : 0,1 |  | 0.1 | [23 empty] | VV | 0
|  | 105,106,107,108 : 0,11+0,1+0,1+0,1+0,1 |  | 0.51 | [23 empty] | VV | 0
|  | 135,136 : 0,1+0,1+0,1 |  | 0.3 | [23 empty] | VV | 0
|  | 137 : 0,15+0,1 |  | 0.25 | [23 empty] | VV | 0
|  | 143,144,146,148 : 0,32+0,1+0,1+0,1 |  | 0.62 | [23 empty] | VV | 0
|  | 126,127,128,129 : 0,1+0,1+0,15+0,21+0,21 |  | 0.77 | [23 empty] | VV | 0
|  | 133 : 0,1 |  | 0.1 | [23 empty] | VV | 0
|  | 203 : 0,15 |  | 0.15 | [23 empty] | VV | 0
|  | 207 : 0,1 |  | 0.1 | [23 empty] | VV | 0
|  | 209,210,211,212 : 0,1+0,15+0,15+0,1+0,1 |  | 0.6 | [23 empty] | VV | 0
|  | 218 : 0,1 |  | 0.1 | [23 empty] | VV | 0
|  | 239 : 0,12 |  | 0.12 | [23 empty] | VV | 0
|  | 222,223,224,225 : 0,1+0,15+0,15+0,1+0,1 |  | 0.6 | [23 empty] | VV | 0
|  | 228 : 0,1 |  | 0.1 | [23 empty] | VV | 0
|  | 230 : 0,1 |  | 0.1 | [23 empty] | VV | 0
46 | 970031160R00 | Jádrové vrtání, kruhové prostupy v cihelném zdivu jádrové vrtání, do D 160 mm | m | 2.91 |  | 0 |  | 0 |  | 0 | 21 | 0 | 0.00204 | 0.01 | 0.03617 | 0.11 | 801-3 | RTS 25/ I | RTS 25/ I | 4 | 11.64 |  | Práce | Bižná |  |  |  | POL1_
|  | 102 (obvodová stěna) : 0,1 |  | 0.1 | [23 empty] | VV | 0
|  | 102 : 0,35 |  | 0.35 | [23 empty] | VV | 0
|  | 103 : 0,1+0,1 |  | 0.2 | [23 empty] | VV | 0
|  | 106 : 0,1+0,1+0,1 |  | 0.3 | [23 empty] | VV | 0
|  | 129 : 0,21+0,15 |  | 0.36 | [23 empty] | VV | 0
|  | 133 (obvodová stěna) : 0,1 |  | 0.1 | [23 empty] | VV | 0
|  | 143 (obvodová stěna) : 0,1 |  | 0.1 | [23 empty] | VV | 0
|  | 143 : 0,1+0,1+0,1 |  | 0.3 | [23 empty] | VV | 0
|  | 201 : 0,1+0,1 |  | 0.2 | [23 empty] | VV | 0
|  | 210 : 0,1+0,1+0,15 |  | 0.35 | [23 empty] | VV | 0
|  | 225 : 0,1+0,1+0,15 |  | 0.35 | [23 empty] | VV | 0
|  | 226 : 0,1+0,1 |  | 0.2 | [23 empty] | VV | 0
47 | 970036080R00 | Jádrové vrtání, kruhové prostupy v cihelném zdivu příplatek za jádrové vrtání do stropu , do D 80 mm | m | 3.85 |  | 0 |  | 0 |  | 0 | 21 | 0 | 0.0025 | 0.01 | 0 | 0 | 801-3 | RTS 25/ I | RTS 25/ I | 1.63 | 6.28 |  | Práce | Bižná |  |  |  | POL1_
|  | 102 : 2*0,35 |  | 0.7 | [23 empty] | VV | 0
|  | 104 : 2*0,35 |  | 0.7 | [23 empty] | VV | 0
|  | 123 : 2*0,35 |  | 0.7 | [23 empty] | VV | 0
|  | 134 : 2*0,35 |  | 0.7 | [23 empty] | VV | 0
|  | 149 : 3*0,35 |  | 1.05 | [23 empty] | VV | 0
48 | 970036160R00 | Jádrové vrtání, kruhové prostupy v cihelném zdivu příplatek za jádrové vrtání do stropu , do D 160 mm | m | 7.35 |  | 0 |  | 0 |  | 0 | 21 | 0 | 0.00273 | 0.02 | 0.03617 | 0.27 | 801-3 | RTS 25/ I | RTS 25/ I | 2.39 | 17.57 |  | Práce | Bižná |  |  |  | POL1_
|  | KANALIZACE : | [25 empty] | VV | 0
|  | 102 : 0,35 |  | 0.35 | [23 empty] | VV | 0
|  | 103a : 0,35 |  | 0.35 | [23 empty] | VV | 0
|  | 136 : 2*0,35 |  | 0.7 | [23 empty] | VV | 0
|  | 137 : 2*0,35 |  | 0.7 | [23 empty] | VV | 0
|  | 149 : 5*0,35 |  | 1.75 | [23 empty] | VV | 0
|  | 129 : 0,35 |  | 0.35 | [23 empty] | VV | 0
|  | 123 : 0,35 |  | 0.35 | [23 empty] | VV | 0
|  | 133 : 0,35 |  | 0.35 | [23 empty] | VV | 0
|  | 134 : 0,35 |  | 0.35 | [23 empty] | VV | 0
|  | 228 : 0,35 |  | 0.35 | [23 empty] | VV | 0
|  | 230 : 0,35 |  | 0.35 | [23 empty] | VV | 0
|  | VH110 : 4*0,35 |  | 1.4 | [23 empty] | VV | 0
49 | 970051130R00 | Jádrové vrtání, kruhové prostupy v železobetonu jádrové vrtání , do D 130 mm | m | 1 |  | 0 |  | 0 |  | 0 | 21 | 0 | 0.00192 | 0 | 0.03317 | 0.03 | 801-3 | RTS 25/ I | RTS 25/ I | 3.9 | 3.9 |  | Práce | Bižná |  |  |  | POL1_
|  | Vrtání do ŽB základu : 4*0,25 |  | 1 | [23 empty] | VV | 0
50 | 970051160R00 | Jádrové vrtání, kruhové prostupy v železobetonu jádrové vrtání , do D 160 mm | m | 2.75 |  | 0 |  | 0 |  | 0 | 21 | 0 | 0.00228 | 0.01 | 0.05024 | 0.14 | 801-3 | RTS 25/ I | RTS 25/ I | 4.6 | 12.65 |  | Práce | Bižná |  |  |  | POL1_
|  | Vrtání do ŽB základu : 11*0,25 |  | 2.75 | [23 empty] | VV | 0
51 | 970051250R00 | Jádrové vrtání, kruhové prostupy v železobetonu jádrové vrtání , do D 250 mm | m | 0.5 |  | 0 |  | 0 |  | 0 | 21 | 0 | 0.00375 | 0 | 0.12266 | 0.06 | 801-3 | RTS 25/ I | RTS 25/ I | 7.1 | 3.55 |  | Práce | Bižná |  |  |  | POL1_
|  | Vrtání do ŽB základu : 2*0,25 |  | 0.5 | [23 empty] | VV | 0
52 | 974031164R00 | Vysekání rýh v jakémkoliv zdivu cihelném v ploše do hloubky 150 mm, šířky do 150 mm | m | 23.44 |  | 0 |  | 0 |  | 0 | 21 | 0 | 0.00049 | 0.01 | 0.04 | 0.94 | 801-3 | RTS 25/ I | RTS 25/ I | 0.67 | 15.7 |  | Práce | Bižná |  |  |  | POL1_
|  | Včetně pomocného lešení o výšce podlahy do 1900 mm a pro zatížení do 1,5 kPa (150 kg/m2). | [25 empty] | POP
|  | KANALIZACE : | [25 empty] | VV | 0
|  | 102 : 0,68 |  | 0.68 | [23 empty] | VV | 0
|  | 143 : 0,6 |  | 0.6 | [23 empty] | VV | 0
|  | 150 : 1 |  | 1 | [23 empty] | VV | 0
|  | 234 : 0,55 |  | 0.55 | [23 empty] | VV | 0
|  | 236 : 0,55 |  | 0.55 | [23 empty] | VV | 0
|  | 237 : 0,55 |  | 0.55 | [23 empty] | VV | 0
|  | 239 : 1,46 |  | 1.46 | [23 empty] | VV | 0
|  | 242 : 1,1 |  | 1.1 | [23 empty] | VV | 0
|  | VODA : | [25 empty] | VV | 0
|  | 143 : 0,6 |  | 0.6 | [23 empty] | VV | 0
|  | 150 : 1 |  | 1 | [23 empty] | VV | 0
|  | 136 : 0,5 |  | 0.5 | [23 empty] | VV | 0
|  | 242 : 14,85 |  | 14.85 | [23 empty] | VV | 0
53 | 978013191R00 | Otlučení omítek vápenných nebo vápenocementových vnitřních s vyškrabáním spár, s očištěním zdiva stěn, v rozsahu do 100 % | m2 | 209.1615 |  | 0 |  | 0 |  | 0 | 21 | 0 | 0 | 0 | 0.046 | 9.62 | 801-3 | RTS 25/ I | RTS 25/ I | 0.26 | 54.38 |  | Práce | Bižná |  |  |  | POL1_
|  | Odkaz na mn. položky pořadí 78 : 278,88200*0,75 |  | 209.1615 | [23 empty] | VV | 5
54 | 978059531R00 | Odsekání a odebrání obkladů stěn z obkládaček vnitřních z jakýchkoliv materiálů, plochy přes 2 m2 | m2 | 557.764 |  | 0 |  | 0 |  | 0 | 21 | 0 | 0 | 0 | 0.068 | 37.93 | 801-3 | RTS 25/ I | RTS 25/ I | 0.3 | 167.33 |  | Práce | Bižná |  |  |  | POL1_
|  | včetně otlučení podkladní omítky až na zdivo, | [25 empty] | SPI
|  | Odkaz na mn. položky pořadí 78 : 278,88200*2 |  | 557.764 | [23 empty] | VV | 5
55 | 765321810R00_01 | Příplatek za jádrové vrtání do azbestocement.čtverců | m2 | 0.1721 |  | 0 |  | 0 |  | 0 | 21 | 0 | 0 | 0 | 0.014 | 0 |  | Vlastní | Indiv | 0.29 | 0.05 |  | Práce | Bižná |  |  |  | POL1_
|  | Příplatek zahrnuje veškeré práce související s odstraněním azbestových konstrukcí dle příslušných norem. | [25 empty] | POP |  | Příplatek zahrnuje veškeré práce související s odstraněním azbestových konstrukcí dle příslušných norem.
POP
|  | Při nakládání s materiály, které obsahují azbest, je bezpodmínečně nutno používat následující osobní ochranné pracovní prostředky: | [25 empty] | POP |  | Při nakládání s materiály, které obsahují azbest, je bezpodmínečně nutno používat následující osobní ochranné pracovní prostředky:
|  | - ochranné pracovní brýle prachotěsné (dle ČSN EN 166); | [25 empty] | POP
|  | - filtrační polomasku s filtrem kategorie FFP3 (dle ČSN EN 149 + A1) nebo | [25 empty] | POP
|  | - celo obličejovou masku s filtrem kategorie P3 nebo systém s přívodem vzduchu; | [25 empty] | POP
|  | - pracovní rukavice střední, 27 cm nebo dlouhé (dle charakteru prováděných prací gumové nebo pogumované; dle ČSN EN 388; ČSN EN 420 + A1; ČSN EN 374); | [25 empty] | POP |  | - pracovní rukavice střední, 27 cm nebo dlouhé (dle charakteru prováděných prací gumové nebo pogumované; dle ČSN EN 388; ČSN EN 420 + A1; ČSN EN 374);
|  | - jednorázovou ochrannou pracovní kombinézu s kapucí, typu 5 (dle ČSN EN ISO 13688, ČSN EN ISO 13982-1); | [25 empty] | POP |  | - jednorázovou ochrannou pracovní kombinézu s kapucí, typu 5 (dle ČSN EN ISO 13688, ČSN EN ISO 13982-1);
|  | - pracovní boty vysoké (holinky) kategorie O1 SRC nebo bezpečnostní boty vysoké, kategorie S3 SRC (dle ČSN EN ISO 20347 nebo dle ČSN EN ISO 20345). | [25 empty] | POP |  | - pracovní boty vysoké (holinky) kategorie O1 SRC nebo bezpečnostní boty vysoké, kategorie S3 SRC (dle ČSN EN ISO 20347 nebo dle ČSN EN ISO 20345).
|  | 102 : ((0,11^2)*pi)*1,1 |  | 0.04181 | [23 empty] | VV | 0
|  | 133 : ((0,11^2)*pi)*1,1 |  | 0.04181 | [23 empty] | VV | 0
|  | 143 : ((0,16^2)*pi)*1,1 |  | 0.08847 | [23 empty] | VV | 0
56 | 96_01 | Měření koncentrace škodlivin (azbestu) v ovzduší | ks | 3 |  | 0 |  | 0 |  | 0 | 21 | 0 | 0 | 0 | 0 | 0 |  | Vlastní | Indiv | 0 | 0 |  | Práce | Bižná |  |  |  | POL1_
|  | Při nakládání s materiály, které obsahují azbest, je bezpodmínečně nutno používat následující osobní ochranné pracovní prostředky: | [25 empty] | POP |  | Při nakládání s materiály, které obsahují azbest, je bezpodmínečně nutno používat následující osobní ochranné pracovní prostředky:
|  | - ochranné pracovní brýle prachotěsné (dle ČSN EN 166); | [25 empty] | POP
|  | - filtrační polomasku s filtrem kategorie FFP3 (dle ČSN EN 149 + A1) nebo | [25 empty] | POP
|  | - celo obličejovou masku s filtrem kategorie P3 nebo systém s přívodem vzduchu; | [25 empty] | POP
|  | - pracovní rukavice střední, 27 cm nebo dlouhé (dle charakteru prováděných prací gumové nebo pogumované; dle ČSN EN 388; ČSN EN 420 + A1; ČSN EN 374); | [25 empty] | POP |  | - pracovní rukavice střední, 27 cm nebo dlouhé (dle charakteru prováděných prací gumové nebo pogumované; dle ČSN EN 388; ČSN EN 420 + A1; ČSN EN 374);
|  | - jednorázovou ochrannou pracovní kombinézu s kapucí, typu 5 (dle ČSN EN ISO 13688, ČSN EN ISO 13982-1); | [25 empty] | POP |  | - jednorázovou ochrannou pracovní kombinézu s kapucí, typu 5 (dle ČSN EN ISO 13688, ČSN EN ISO 13982-1);
|  | - pracovní boty vysoké (holinky) kategorie O1 SRC nebo bezpečnostní boty vysoké, kategorie S3 SRC (dle ČSN EN ISO 20347 nebo dle ČSN EN ISO 20345). | [25 empty] | POP |  | - pracovní boty vysoké (holinky) kategorie O1 SRC nebo bezpečnostní boty vysoké, kategorie S3 SRC (dle ČSN EN ISO 20347 nebo dle ČSN EN ISO 20345).
|  | 102 : 1 |  | 1 | [23 empty] | VV | 0
|  | 133 : 1 |  | 1 | [23 empty] | VV | 0
|  | 143 : 1 |  | 1 | [23 empty] | VV | 0
57 | 962031116R00_01 | Bourání příček z cihel pálených plných | m2 | 52.72 |  | 0 |  | 0 |  | 0 | 21 | 0 | 0.00067 | 0.04 | 0.319 | 16.82 |  | Vlastní | Indiv | 0.32 | 16.87 |  | Práce | Bižná |  |  |  | POL1_
|  | Odkaz na mn. položky pořadí 16 : 52,72000 |  | 52.72 | [23 empty] | VV | 5
58 | 978059531R00_01 | Odsekané obklady u demontovaných příček | m2 | 73.26 |  | 0 |  | 0 |  | 0 | 21 | 0 | 0 | 0 | 0.068 | 4.98 |  | Vlastní | Indiv | 0.3 | 21.98 |  | Práce | Bižná |  |  |  | POL1_
|  | 73,26 |  | 73.26 | [23 empty] | VV | 0
59 | 28651070R | manžeta prostupová typ protipožární; světlost 50 mm | kus | 20 |  | 0 |  | 0 |  | 0 | 21 | 0 | 0 | 0 | 0 | 0 | SPCM | RTS 25/ I | RTS 25/ I | 0 | 0 |  | Specifikace | Bižná |  |  |  | POL3_
|  | 20 |  | 20 | [23 empty] | VV | 0
60 | 28651073R | manžeta prostupová typ protipožární; světlost 100 mm | kus | 12 |  | 0 |  | 0 |  | 0 | 21 | 0 | 0 | 0 | 0 | 0 | SPCM | RTS 25/ I | RTS 25/ I | 0 | 0 |  | Specifikace | Bižná |  |  |  | POL3_
|  | 12 |  | 12 | [23 empty] | VV | 0
Díl: | 711 | Izolace proti vodě |  |  |  | 0 |  | 0 |  | 0 |  | 0 |  | 0.14 |  | 0 |  |  |  |  | 16 | [6 empty] | DIL
61 | 711459302 | Systémový průchod pro kanalizaci s dotěsněním na stávající hydroizolaci objektu | soubor | 21 |  | 0 |  | 0 |  | 0 | 21 | 0 | 0 | 0 | 0 | 0 |  | Vlastní | Indiv | 0 | 0 |  | Práce | Bižná |  |  |  | POL1_
|  | 21 |  | 21 | [23 empty] | VV | 0
62 | 711210020RA0 | Izolace stěrkové hydroizolační těsnicí hmotou , dvousložkovou pružnou izolací, proti vlhkosti, včetně těsnicího pásu do spoje podlaha-stěna | m2 | 38.0893 |  | 0 |  | 0 |  | 0 | 21 | 0 | 0.00378 | 0.14 | 0 | 0 | AP-PSV | RTS 25/ I | RTS 25/ I | 0.42 | 16 |  | Agregovaná položka | Bižná |  |  |  | POL2_
|  | Nanesení hydroizolační stěrky ve dvou vrstvách. Vlepení těsnicí pásky do spoje podlaha-stěna, přitlačení a uhlazení, přetažení pásky další vrstvou izolační stěrky. | [25 empty] | POP |  | Nanesení hydroizolační stěrky ve dvou vrstvách. Vlepení těsnicí pásky do spoje podlaha-stěna, přitlačení a uhlazení, přetažení pásky další vrstvou izolační stěrky.
|  | 143 (sprcha) : 5,41*0,73 |  | 3.9493 | [23 empty] | VV | 0
|  | 203 : 16,87 |  | 16.87 | [23 empty] | VV | 0
|  | 230 : 17,27 |  | 17.27 | [23 empty] | VV | 0
Díl: | 713 | Izolace tepelné |  |  |  | 0 |  | 0 |  | 0 |  | 0 |  | 0.08 |  | 0.71 |  |  |  |  | 16.55 | [6 empty] | DIL
63 | 713121111RV4 | Izolace podlah tepelná na sucho, tloušťky 80 mm, jednovrstvá | m2 | 47.3 |  | 0 |  | 0 |  | 0 | 21 | 0 | 0.00163 | 0.08 | 0 | 0 | 800-713 | RTS 25/ I | RTS 25/ I | 0.07 | 3.31 |  | Práce | Bižná |  |  |  | POL1_
|  | Odkaz na mn. položky pořadí 64 : 47,30000 |  | 47.3 | [23 empty] | VV | 5
64 | 713100823R00_01 | Odstranění tepelné izolace (pilinobeton), tl. 40 mm | m2 | 47.3 |  | 0 |  | 0 |  | 0 | 21 | 0 | 0 | 0 | 0.0105 | 0.5 |  | Vlastní | Indiv | 0.2 | 9.46 |  | Práce | Bižná |  |  |  | POL1_
|  | 47,3 |  | 47.3 | [23 empty] | VV | 0
65 | 713102121R00_01 | Odstranění tepelné izolace podlah, volně uložené, tl. do 100 mm (2x Fibrex) | m2 | 94.6 |  | 0 |  | 0 |  | 0 | 21 | 0 | 0 | 0 | 0.0022 | 0.21 |  | Vlastní | Indiv | 0.04 | 3.78 |  | Práce | Bižná |  |  |  | POL1_
|  | Odkaz na mn. položky pořadí 64 : 47,30000*2 |  | 94.6 | [23 empty] | VV | 5
Díl: | 721 | Vnitřní kanalizace |  |  |  | 0 |  | 0 |  | 0 |  | 0 |  | 0 |  | 0 |  |  |  |  | 0 | [6 empty] | DIL
66 | 001_01 | Bourání a likvidace šachty | kus | 2 |  | 0 |  | 0 |  | 0 | 21 | 0 | 0 | 0 | 0 | 0 |  | Vlastní | Indiv | 0 | 0 |  | Práce | Bižná |  |  |  | POL1_
|  | SŠ1 : 1 |  | 1 | [23 empty] | VV | 0
|  | SŠ2 : 1 |  | 1 | [23 empty] | VV | 0
Díl: | 766 | Konstrukce truhlářské, okna a dveře |  |  |  | 0 |  | 0 |  | 0 |  | 0 |  | 0.03 |  | 0.17 |  |  |  |  | 13.24 | [6 empty] | DIL
67 | 766661112R00 | Montáž dveřních křídel kompletizovaných otevíravých , , do ocelové nebo fošnové zárubně, jednokřídlových, šířky do 800 mm | kus | 2 |  | 0 |  | 0 |  | 0 | 21 | 0 | 0 | 0 | 0 | 0 | 800-766 | RTS 25/ I | RTS 25/ I | 1.45 | 2.9 |  | Práce | Bižná |  |  |  | POL1_
|  | 2 |  | 2 | [23 empty] | VV | 0
68 | 766812114R00_01 | Opětovná montáž stávající kuchyňské linky | kus | 1 |  | 0 |  | 0 |  | 0 | 21 | 0 | 0 | 0 | 0 | 0 |  | Vlastní | Indiv | 9.39 | 9.39 |  | Práce | Bižná |  |  |  | POL1_
|  | Odkaz na mn. položky pořadí 69 : 1,00000 |  | 1 | [23 empty] | VV | 5
69 | 766812840R00_01 | Demontáž stávající kuchyňské linky | kus | 1 |  | 0 |  | 0 |  | 0 | 21 | 0 | 0 | 0 | 0.174 | 0.17 |  | Vlastní | Indiv | 0.95 | 0.95 |  | Práce | Bižná |  |  |  | POL1_
|  | 1 |  | 1 | [23 empty] | VV | 0
70 | 61160103R | Dveře dřevěné jednostranně otevíravé; šířka = 800 mm; výška = 1 970 mm; počet křídel: 1; povrchová úprava: lakovaný RAL; struktura povrchu: oboustranně hladká; míra zasklení: plné křídlo | kus | 2 |  | 0 |  | 0 |  | 0 | 21 | 0 | 0.016 | 0.03 | 0 | 0 | SPCM | RTS 25/ I | RTS 25/ I | 0 | 0 |  | Specifikace | Bižná |  |  |  | POL3_
|  | Odkaz na mn. položky pořadí 67 : 2,00000 |  | 2 | [23 empty] | VV | 5
Díl: | 771 | Podlahy z dlaždic a obklady |  |  |  | 0 |  | 0 |  | 0 |  | 0 |  | 18.72 |  | 9.05 |  |  |  |  | 297.05 | [6 empty] | DIL
71 | 113106221R00 | Rozebrání vozovek a ploch s jakoukoliv výplní spár v ploše jednotlivě do 200 m2, z drobných kostek nebo odseků, kladených do lože z kameniva těženého, škváry nebo strusky | m2 | 45.27 |  | 0 |  | 0 |  | 0 | 21 | 0 | 0 | 0 | 0.2 | 9.05 | 822-1 | RTS 25/ I | RTS 25/ I | 0.1 | 4.53 |  | Práce | Bižná |  |  |  | POL1_
|  | s přemístěním hmot na skládku na vzdálenost do 3 m nebo s naložením na dopravní prostředek | [25 empty] | SPI
|  | Venkovní pochozí plocha : 35,57 |  | 35.57 | [23 empty] | VV | 0
|  | Venkovní schodiště : 9,7 |  | 9.7 | [23 empty] | VV | 0
72 | 457451111R00 | Cementový potěr bez vložky, | m2 | 47.3 |  | 0 |  | 0 |  | 0 | 21 | 0 | 0.08523 | 4.03 | 0 | 0 | 821-1 | RTS 25/ I | RTS 25/ I | 0.32 | 15.14 |  | Práce | Bižná |  |  |  | POL1_
|  | tl. do 4 cm pod vodorovnou izolací nebo na ní, v předepsaném spádu, s vyhlazením povrchu, | [25 empty] | SPI
|  | 47,3 |  | 47.3 | [23 empty] | VV | 0
73 | 596811111R00 | Kladení dlažby do lože z kameniva těženého tloušťky do 30 mm | m2 | 45.27 |  | 0 |  | 0 |  | 0 | 21 | 0 | 0.072 | 3.26 | 0 | 0 | 822-1 | RTS 25/ I | RTS 25/ I | 0.375 | 16.98 |  | Práce | Bižná |  |  |  | POL1_
|  | komunikací pro pěší, z dlaždic betonových a teracových, do velikosti dlaždic 0,25 m2, s provedením lože do tl. 30 mm, s vyplněním spár a se smetením přebytečného materiálu na vzdálenost do 3 m | [25 empty] | SPI |  | komunikací pro pěší, z dlaždic betonových a teracových, do velikosti dlaždic 0,25 m2, s provedením lože do tl. 30 mm, s vyplněním spár a se smetením přebytečného materiálu na vzdálenost do 3 m
|  | Odkaz na mn. položky pořadí 71 : 45,27000 |  | 45.27 | [23 empty] | VV | 5
74 | 631312621RM1 | Mazanina z betonu prostého tl. přes 50 do 80 mm třídy C 20/25, | m3 | 1.892 |  | 0 |  | 0 |  | 0 | 21 | 0 | 2.525 | 4.78 | 0 | 0 | 801-1 | RTS 25/ I | RTS 25/ I | 3.21 | 6.07 |  | Práce | Bižná |  |  |  | POL1_
|  | (z kameniva) hlazená dřevěným hladítkem | [25 empty] | SPI
|  | Včetně vytvoření dilatačních spár, bez zaplnění. | [25 empty] | POP
|  | 47,3*0,04 |  | 1.892 | [23 empty] | VV | 0
75 | 771101115R00 | Příprava podkladu před kladením dlažeb vyrovnání podkladů samonivelační hmotou tl. do 10 mm | m2 | 163.6482 |  | 0 |  | 0 |  | 0 | 21 | 0 | 0 | 0 | 0 | 0 | 800-771 | RTS 25/ I | RTS 25/ I | 0.26 | 42.55 |  | Práce | Bižná |  |  |  | POL1_
|  | Položka je určena pro vyrovnání podlahy před kladením dlaždic na maltu nebo na tmel. | [25 empty] | POP
|  | Položka obsahuje : | [25 empty] | POP
|  | - zametení podkladu, | [25 empty] | POP
|  | - rozmíchání suché směsi s vodou, | [25 empty] | POP
|  | - lití na podklad, popřípadě rozetření hladkou stěrkou. | [25 empty] | POP
|  | Položka neobsahuje materiál. | [25 empty] | POP
|  | Odkaz na mn. položky pořadí 77 : 163,64816 |  | 163.6482 | [23 empty] | VV | 5
76 | 771101210RT1 | Příprava podkladu pod dlažby penetrace podkladu pod dlažby | m2 | 163.6482 |  | 0 |  | 0 |  | 0 | 21 | 0 | 0.00021 | 0.03 | 0 | 0 | 800-771 | RTS 25/ I | RTS 25/ I | 0.05 | 8.18 |  | Práce | Bižná |  |  |  | POL1_
|  | Položka obsahuje montáž a dodávku penetračního nátěru pro zlepšení kontaktu s lepicím tmelem. | [25 empty] | POP
|  | Odkaz na mn. položky pořadí 77 : 163,64816 |  | 163.6482 | [23 empty] | VV | 5
77 | 771575109R00 | Montáž podlah z dlaždic keramických 300 x 300 mm, režných nebo glazovaných, hladkých, kladených do flexibilního tmele | m2 | 163.6482 |  | 0 |  | 0 |  | 0 | 21 | 0 | 0.00504 | 0.82 | 0 | 0 | 800-771 | RTS 25/ I | RTS 25/ I | 0.98 | 160.38 |  | Práce | Bižná |  |  |  | POL1_
|  | Odkaz na mn. položky pořadí 42 : 157,35400*1,04 |  | 163.6482 | [23 empty] | VV | 5
78 | 771578011R00 | Zvláštní úpravy spár spára podlaha-stěna silikonem | m | 278.882 |  | 0 |  | 0 |  | 0 | 21 | 0 | 4e-05 | 0.01 | 0 | 0 | 800-771 | RTS 25/ I | RTS 25/ I | 0.07 | 19.52 |  | Práce | Bižná |  |  |  | POL1_
|  | vč. dodávky a montáže silikonu. | [25 empty] | POP
|  | 102 : (3,03+3,86+3,23+1,9+1,8+0,35+1,8+1,61) |  | 17.58 | [23 empty] | VV | 0
|  | 103a : (1,1+1,12+1,1+1,12) |  | 4.44 | [23 empty] | VV | 0
|  | 105 : (1,27+1,3+0,1+0,85+0,17+0,6+1+2,75)*1,1 |  | 8.844 | [23 empty] | VV | 0
|  | 106 : (1,3+1,09+0,2+0,8+1,1+1,89) |  | 6.38 | [23 empty] | VV | 0
|  | 107 : (1,78+2,75+1,31+0,6+0,37+0,85+0,1+1,3) |  | 9.06 | [23 empty] | VV | 0
|  | 108 : (1,56+1,89+1,56+1,89) |  | 6.9 | [23 empty] | VV | 0
|  | 126 : (1,81+1+0,1+0,85+0,27+0,75+1,44+2,6) |  | 8.82 | [23 empty] | VV | 0
|  | 127 : (1,8+1,8+1,45+1,45) |  | 6.5 | [23 empty] | VV | 0
|  | 128 : (1,34+1,85+1,01+0,75+0,22+0,85+0,11+1) |  | 7.13 | [23 empty] | VV | 0
|  | 129 : (1,39+1,8+1,19+0,8+0,2+1) |  | 6.38 | [23 empty] | VV | 0
|  | 133 : (1,49+1,14+0,77+0,33+0,94+1,47) |  | 6.14 | [23 empty] | VV | 0
|  | 134 : (0,94+0,118+0,77+2,46+1,71+2,28) |  | 8.278 | [23 empty] | VV | 0
|  | 143 : (2,6+2,2+1,95+0,1+0,43+0,8+0,15+0,8+0,83+1,15+3,83+0,25) |  | 15.09 | [23 empty] | VV | 0
|  | 144 : (1,37+0,98+0,65+0,95+1,5+0,98+0,32+0,8) |  | 7.55 | [23 empty] | VV | 0
|  | 146 : (0,8+0,1+1,2+1,33+1,2+0,1+0,8+1,33) |  | 6.86 | [23 empty] | VV | 0
|  | 147 : (1,7+1,2+0,3+0,2+1,4+1,4) |  | 6.2 | [23 empty] | VV | 0
|  | 148 : (1,45+1,45+0,95+0,95) |  | 4.8 | [23 empty] | VV | 0
|  | 203 : (1,65+1,45+0,8+0,85+1,15) |  | 5.9 | [23 empty] | VV | 0
|  | 207 : (1,28+1,2+0,1+1,05+1,2+1,05+0,1+1,2) |  | 7.18 | [23 empty] | VV | 0
|  | 209 : (1,29+1+0,1+0,85+0,23+0,96+2,6) |  | 7.03 | [23 empty] | VV | 0
|  | 210 : (1,29+1+0,2+0,8+1,09+1,8) |  | 6.18 | [23 empty] | VV | 0
|  | 211 : (1,81+2,6+1,44+0,75+0,27+0,85+0,1+1) |  | 8.82 | [23 empty] | VV | 0
|  | 212 : (1,81+1,81+1,8+1,8) |  | 7.22 | [23 empty] | VV | 0
|  | 222 : (1,81+1+0,1+0,85+2,7+0,75+1,44+2,6) |  | 11.25 | [23 empty] | VV | 0
|  | 223 : (1,61+1,61+1,8+1,8) |  | 6.82 | [23 empty] | VV | 0
|  | 224 : (1,34+2,6+1,01+0,75+2,3+0,85+0,1+1) |  | 9.95 | [23 empty] | VV | 0
|  | 225 : (1,34+1,8+1,14+0,8+0,2+1) |  | 6.28 | [23 empty] | VV | 0
|  | 228 : (1,3+1,1+0,1+1,1+1,2+1,1+0,1+1,1) |  | 7.1 | [23 empty] | VV | 0
|  | 229 : (0,96+2,61+0,96+0,94+2,28+0,94+0,33) |  | 9.02 | [23 empty] | VV | 0
|  | 230 : (1,9+1,14+1,06+0,33+0,84+1,47) |  | 6.74 | [23 empty] | VV | 0
|  | 239 : (1,57+1,57+0,86+0,86) |  | 4.86 | [23 empty] | VV | 0
|  | 240 : (1,57+1,57+1,5+1,5) |  | 6.14 | [23 empty] | VV | 0
|  | 241 : (1,57+1,57+1,7+1,7+1,57+1,57+0,85+0,85) |  | 11.38 | [23 empty] | VV | 0
|  | 242 : (1,5+1,46+1,64+1,67+1,64+0,17+1,46+1,58+1,58+1,58+1,58+0,85+0,85+1,25+1,25) |  | 20.06 | [23 empty] | VV | 0
79 | 24623258R | Penetrace | kg | 163.6482 |  | 0 |  | 0 |  | 0 | 21 | 0 | 0.001 | 0.16 | 0 | 0 | SPCM | RTS 25/ I | RTS 25/ I | 0 | 0 |  | Specifikace | Bižná |  |  |  | POL3_
|  | Odkaz na mn. položky pořadí 77 : 163,64816 |  | 163.6482 | [23 empty] | VV | 5
80 | 58581721.AR | vyrovnávací stěrka cementová; pro podlahy; samonivelační; pro interiér; pevnost v tlaku 25,0 MPa; tl. vrstvy 2,0 až 22,0 mm | kg | 2782.0187 |  | 0 |  | 0 |  | 0 | 21 | 0 | 0.001 | 2.78 | 0 | 0 | SPCM | RTS 25/ I | RTS 25/ I | 0 | 0 |  | Specifikace | Bižná |  |  |  | POL3_
|  | Odkaz na mn. položky pořadí 76 : 163,64816*17 |  | 2782.0187 | [23 empty] | VV | 5
81 | 59782220R | Dlažba keramická typ: čtvercový; s glazurou (GL); dl = 298 mm; š = 298 mm; tl = 8,0 mm; nasákavost = 0,5 %; barva: dle vzorníku | m2 | 163.6482 |  | 0 |  | 0 |  | 0 | 21 | 0 | 0.0174 | 2.85 | 0 | 0 | SPCM | RTS 25/ I | RTS 25/ I | 0 | 0 |  | Specifikace | Bižná |  |  |  | POL3_
|  | Odkaz na mn. položky pořadí 77 : 163,64816 |  | 163.6482 | [23 empty] | VV | 5
82 | 998771102R00 | Přesun hmot pro podlahy z dlaždic v objektech výšky do 12 m | t | 18.7316 |  | 0 |  | 0 |  | 0 | 21 | 0 | 0 | 0 | 0 | 0 | 800-771 | RTS 25/ I | RTS 25/ I | 1.265 | 23.7 |  | Přesun hmot | Bižná |  |  |  | POL7_
|  | 50 m vodorovně | [25 empty] | SPI
Díl: | 776 | Podlahy a stěny povlakové |  |  |  | 0 |  | 0 |  | 0 |  | 0 |  | 0.43 |  | 0.44 |  |  |  |  | 71.94 | [6 empty] | DIL
83 | 776101121R00 | Přípravné práce penetrace podkladu | m2 | 4.87 |  | 0 |  | 0 |  | 0 | 21 | 0 | 0 | 0 | 0 | 0 | 800-775 | RTS 25/ I | RTS 25/ I | 0.05 | 0.24 |  | Práce | Bižná |  |  |  | POL1_
|  | položky neobsahují žádný materiál | [25 empty] | SPI
|  | 4,87 |  | 4.87 | [23 empty] | VV | 0
84 | 776421100RU1 | Lepení soklíků PVC a napojení krytiny na stěnu lepení podlahových soklíků z PVC a vinylu včetně dodávky soklíku | m | 81.8 |  | 0 |  | 0 |  | 0 | 21 | 0 | 8e-05 | 0.01 | 0 | 0 | 800-775 | RTS 25/ I | RTS 25/ I | 0.14 | 11.45 |  | Práce | Bižná |  |  |  | POL1_
|  | 111 : 29,8 |  | 29.8 | [23 empty] | VV | 0
|  | 135 : 25,4 |  | 25.4 | [23 empty] | VV | 0
|  | 136 : 26,6 |  | 26.6 | [23 empty] | VV | 0
85 | 776511810R00_01 | Odstranění povlakové podlahy z PVC | m2 | 125.65 |  | 0 |  | 0 |  | 0 | 21 | 0 | 0 | 0 | 0.0035 | 0.44 |  | Vlastní | Indiv | 0.11 | 13.82 |  | Práce | Bižná |  |  |  | POL1_
|  | 111 : 48,95 |  | 48.95 | [23 empty] | VV | 0
|  | 135 : 36,7 |  | 36.7 | [23 empty] | VV | 0
|  | 136 : 40 |  | 40 | [23 empty] | VV | 0
86 | 776522100RT3_01 | Lepení povlakové podlahy z pásů PVC, plochy běžné, včetně dodávky podlahoviny PVC tl. 2,0 mm | m2 | 130.676 |  | 0 |  | 0 |  | 0 | 21 | 0 | 0.00321 | 0.42 | 0 | 0 |  | Vlastní | Indiv | 0.35 | 45.74 |  | Práce | Bižná |  |  |  | POL1_
|  | Odkaz na mn. položky pořadí 85 : 125,65000*1,04 |  | 130.676 | [23 empty] | VV | 5
87 | 998712102R00 | Přesun hmot pro povlakové krytiny v objektech výšky od 6 do 12 m | t | 0.42601 |  | 0 |  | 0 |  | 0 | 21 | 0 | 0 | 0 | 0 | 0 | 800-711 | RTS 25/ I | RTS 25/ I | 1.61 | 0.69 |  | Přesun hmot | Bižná |  |  |  | POL7_
|  | 50 m vodorovně | [25 empty] | SPI
Díl: | 781 | Obklady keramické |  |  |  | 0 |  | 0 |  | 0 |  | 0 |  | 11.02 |  | 0 |  |  |  |  | 750.69 | [6 empty] | DIL
88 | 781101210RT1 | Příprava podkladu pod obklady penetrace podkladu pod obklady | m2 | 580.0746 |  | 0 |  | 0 |  | 0 | 21 | 0 | 0.00016 | 0.09 | 0 | 0 | 800-771 | RTS 25/ I | RTS 25/ I | 0.05 | 29 |  | Práce | Bižná |  |  |  | POL1_
|  | Položka obsahuje provedení penetračního nátěru včetně dodávky materiálu. | [25 empty] | POP
|  | Odkaz na mn. položky pořadí 89 : 580,07456 |  | 580.0746 | [23 empty] | VV | 5
89 | 781475112RT1 | Montáž obkladů vnitřních z dlaždic keramických 150 x 150 mm, , kladených do flexibilního tmele | m2 | 580.0746 |  | 0 |  | 0 |  | 0 | 21 | 0 | 0.00524 | 3.04 | 0 | 0 | 800-771 | RTS 25/ I | RTS 25/ I | 1.22 | 707.69 |  | Práce | Bižná |  |  |  | POL1_
|  | Odkaz na mn. položky pořadí 54 : 557,76400*1,04 |  | 580.0746 | [23 empty] | VV | 5
90 | 597813729R11 | Obkládačka keramická, dle standardů | m2 | 580.0746 |  | 0 |  | 0 |  | 0 | 21 | 0 | 0.0136 | 7.89 | 0 | 0 |  | Vlastní | Indiv | 0 | 0 |  | Specifikace | Bižná |  |  |  | POL3_
|  | Keramické obkladačky s hladkým povrchem formátu 15x15 cm. | [25 empty] | POP
|  | Deklarovaný rozměr 148x148x7 mm | [25 empty] | POP
|  | Nasákavou: E>10% | [25 empty] | POP
|  | Kolísání odstínu: V1 | [25 empty] | POP
|  | Typ a barva určí investor | [25 empty] | POP
|  | Odkaz na mn. položky pořadí 89 : 580,07456 |  | 580.0746 | [23 empty] | VV | 5
91 | 998781102R00 | Přesun hmot pro obklady keramické v objektech výšky do 12 m | t | 11.0214 |  | 0 |  | 0 |  | 0 | 21 | 0 | 0 | 0 | 0 | 0 | 800-771 | RTS 25/ I | RTS 25/ I | 1.27 | 14 |  | Přesun hmot | Bižná |  |  |  | POL7_7
Díl: | 784 | Malby |  |  |  | 0 |  | 0 |  | 0 |  | 0 |  | 0.15 |  | 0.19 |  |  |  |  | 114.81 | [6 empty] | DIL
92 | 784402801R00 | Odstranění maleb oškrabáním, v místnostech do 3,8 m | m2 | 209.1615 |  | 0 |  | 0 |  | 0 | 21 | 0 | 0 | 0 | 0.0009 | 0.19 | 800-784 | RTS 25/ I | RTS 25/ I | 0.08 | 16.73 |  | Práce | Bižná |  |  |  | POL1_
|  | Odkaz na mn. položky pořadí 78 : 278,88200*0,75 |  | 209.1615 | [23 empty] | VV | 5
93 | 784191201R00 | Příprava povrchu Penetrace (napouštění) podkladu disperzní, jednonásobná, Penetrace akrylátová; funkce: proti tvorbě skvrn, zpevnění povrchu, úprava savosti; ředidlo: voda (disperzní) | m2 | 653.8515 |  | 0 |  | 0 |  | 0 | 21 | 0 | 7e-05 | 0.05 | 0 | 0 | 800-784 | RTS 25/ I | RTS 25/ I | 0.03 | 19.62 |  | Práce | Bižná |  |  |  | POL1_
|  | Odkaz na mn. položky pořadí 94 : 653,85150 |  | 653.8515 | [23 empty] | VV | 5
94 | 784195222R00 | Malby z malířských směsí otěruvzdorných, , barevné, dvojnásobné, Hmota nátěrová typ: malířská; funkce: dekorační; barva: bílá; lesk: matný (G3) | m2 | 653.8515 |  | 0 |  | 0 |  | 0 | 21 | 0 | 0.00016 | 0.1 | 0 | 0 | 800-784 | RTS 25/ I | RTS 25/ I | 0.11 | 71.92 |  | Práce | Bižná |  |  |  | POL1_
|  | Odkaz na mn. položky pořadí 53 : 209,16150 |  | 209.1615 | [23 empty] | VV | 5
|  | Odkaz na mn. položky pořadí 23 : 113,22000 |  | 113.22 | [23 empty] | VV | 5
|  | Odkaz na mn. položky pořadí 24 : 331,47000 |  | 331.47 | [23 empty] | VV | 5
95 | 784011111R00 | Ostatní práce oprášení/ometení podkladu, , | m2 | 653.8515 |  | 0 |  | 0 |  | 0 | 21 | 0 | 0 | 0 | 0 | 0 | 800-784 | RTS 25/ I | RTS 25/ I | 0.01 | 6.54 |  | Práce | Bižná |  |  |  | POL1_
|  | Odkaz na mn. položky pořadí 94 : 653,85150 |  | 653.8515 | [23 empty] | VV | 5
Díl: | D96 | Přesuny suti a vybouraných hmot |  |  |  | 0 |  | 0 |  | 0 |  | 0 |  | 0 |  | 0 |  |  |  |  | 1247.47 | [6 empty] | DIL
96 | 999281148R00 | Přesun hmot pro opravy a údržbu objektů pro opravy a údržbu dosavadních objektů včetně vnějších plášťů u do v. 12 m,nošením | t | 127.946 |  | 0 |  | 0 |  | 0 | 21 | 0 | 0 | 0 | 0 | 0 | 801-4 | RTS 25/ I | RTS 25/ I | 3.15 | 403.03 |  | Práce | Bižná |  |  |  | POL1_
|  | oborů 801, 803, 811 a 812 | [25 empty] | SPI
97 | 979011211R00 | Svislá doprava suti a vybouraných hmot nošením za prvé podlaží nad základním podlažím | t | 127.946 |  | 0 |  | 0 |  | 0 | 21 | 0 | 0 | 0 | 0 | 0 | 801-3 | RTS 25/ I | RTS 25/ I | 2.01 | 257.17 |  | Práce | Bižná |  |  |  | POL1_
|  | Odkaz na mn. položky pořadí 99 : 127,94600 |  | 127.946 | [23 empty] | VV | 5
98 | 979011219R00 | Svislá doprava suti a vybouraných hmot nošením příplatek zakaždé další podlaží nad prvním základním podlažím | t | 127.946 |  | 0 |  | 0 |  | 0 | 21 | 0 | 0 | 0 | 0 | 0 | 801-3 | RTS 25/ I | RTS 25/ I | 0.96 | 122.83 |  | Práce | Bižná |  |  |  | POL1_
|  | Odkaz na mn. položky pořadí 97 : 127,94600 |  | 127.946 | [23 empty] | VV | 5
99 | 979081111R00 | Odvoz suti a vybouraných hmot na skládku do 1 km | t | 127.946 |  | 0 |  | 0 |  | 0 | 21 | 0 | 0 | 0 | 0 | 0 | 801-3 | RTS 25/ I | RTS 25/ I | 0.49 | 62.69 |  | Práce | Bižná |  |  |  | POL1_
|  | Včetně naložení na dopravní prostředek a složení na skládku, bez poplatku za skládku. | [25 empty] | POP
|  | Odkaz na mn. položky pořadí 103 : 29,90967 |  | 29.9097 | [23 empty] | VV | 5
|  | Odkaz na mn. položky pořadí 104 : 0,96360 |  | 0.9636 | [23 empty] | VV | 5
|  | Odkaz na mn. položky pořadí 105 : 0,00241 |  | 0.00241 | [23 empty] | VV | 5
|  | Odkaz na mn. položky pořadí 106 : 50,05000 |  | 50.05 | [23 empty] | VV | 5
|  | Odkaz na mn. položky pořadí 107 : 46,05671 |  | 46.0567 | [23 empty] | VV | 5
|  | Odkaz na mn. položky pořadí 108 : 0,96360 |  | 0.9636 | [23 empty] | VV | 5
100 | 979081121R00 | Odvoz suti a vybouraných hmot na skládku příplatek za každý další 1 km | t | 2520.3278 |  | 0 |  | 0 |  | 0 | 21 | 0 | 0 | 0 | 0 | 0 | 801-3 | RTS 25/ I | RTS 25/ I | 0 | 0 |  | Práce | Bižná |  |  |  | POL1_
|  | Odkaz na mn. položky pořadí 103 : 29,90967 |  | 29.9097 | [23 empty] | VV | 5
|  | Odkaz na mn. položky pořadí 106 : 50,05000 |  | 50.05 | [23 empty] | VV | 5
|  | Odkaz na mn. položky pořadí 107 : 46,05671 |  | 46.0567 | [23 empty] | VV | 5
|  | Koeficient : 19 |  | 2394.3114 | [23 empty] | VV | 4
101 | 979082111R00 | Vnitrostaveništní doprava suti a vybouraných hmot do 10 m | t | 127.946 |  | 0 |  | 0 |  | 0 | 21 | 0 | 0 | 0 | 0 | 0 | 801-3 | RTS 25/ I | RTS 25/ I | 0.94 | 120.27 |  | Práce | Bižná |  |  |  | POL1_
|  | Odkaz na mn. položky pořadí 99 : 127,94600 |  | 127.946 | [23 empty] | VV | 5
102 | 979082121R00 | Vnitrostaveništní doprava suti a vybouraných hmot příplatek k ceně za každých dalších 5 m | t | 2558.92 |  | 0 |  | 0 |  | 0 | 21 | 0 | 0 | 0 | 0 | 0 | 801-3 | RTS 25/ I | RTS 25/ I | 0.11 | 281.48 |  | Práce | Bižná |  |  |  | POL1_
|  | Odkaz na mn. položky pořadí 101 : 127,94600 |  | 127.946 | [23 empty] | VV | 5
[28 empty] | VV | 0
|  | Koeficient : 19 |  | 2430.974 | [23 empty] | VV | 4
103 | 979990107R00 | Poplatek za uložení, směs betonu, cihel a dřeva, , skupina 17 09 04 z Katalogu odpadů | t | 29.9097 |  | 0 |  | 0 |  | 0 | 21 | 0 | 0 | 0 | 0 | 0 | 801-3 | RTS 25/ I | RTS 25/ I | 0 | 0 |  | Práce | Bižná |  |  |  | POL1_
|  | kategorie 17 09 04 smíšené stavební a demoliční odpady | [25 empty] | POP
|  | Odkaz na dem. hmot. položky pořadí 40 : 14,56840 |  | 14.5684 | [23 empty] | VV | 7
|  | Odkaz na dem. hmot. položky pořadí 41 : 4,01410 |  | 4.0141 | [23 empty] | VV | 7
|  | Odkaz na dem. hmot. položky pořadí 44 : 0,09910 |  | 0.0991 | [23 empty] | VV | 7
|  | Odkaz na dem. hmot. položky pořadí 45 : 0,06528 |  | 0.06528 | [23 empty] | VV | 7
|  | Odkaz na dem. hmot. položky pořadí 46 : 0,10525 |  | 0.10525 | [23 empty] | VV | 7
|  | Odkaz na dem. hmot. položky pořadí 47 : 0,00000 | [25 empty] | VV | 7
|  | Odkaz na dem. hmot. položky pořadí 48 : 0,26585 |  | 0.26585 | [23 empty] | VV | 7
|  | Odkaz na dem. hmot. položky pořadí 52 : 0,93760 |  | 0.9376 | [23 empty] | VV | 7
|  | Odkaz na dem. hmot. položky pořadí 53 : 9,62143 |  | 9.6214 | [23 empty] | VV | 7
|  | Odkaz na dem. hmot. položky pořadí 49 : 0,03317 |  | 0.03317 | [23 empty] | VV | 7
|  | Odkaz na dem. hmot. položky pořadí 50 : 0,13816 |  | 0.13816 | [23 empty] | VV | 7
|  | Odkaz na dem. hmot. položky pořadí 51 : 0,06133 |  | 0.06133 | [23 empty] | VV | 7
104 | 979990121R00 | Poplatek za uložení, asfaltové pásy, , skupina 17 03 02 z Katalogu odpadů | t | 0.9636 |  | 0 |  | 0 |  | 0 | 21 | 0 | 0 | 0 | 0 | 0 | 801-3 | RTS 25/ I | RTS 25/ I | 0 | 0 |  | Práce | Bižná |  |  |  | POL1_
|  | Odkaz na dem. hmot. položky pořadí 30 : 0,96360 |  | 0.9636 | [23 empty] | VV | 7
105 | 979990201R00 | Poplatek za uložení, azbestocementové výrobky, , skupina 17 06 05 z Katalogu odpadů | t | 0.00241 |  | 0 |  | 0 |  | 0 | 21 | 0 | 0 | 0 | 0 | 0 | 801-3 | RTS 25/ I | RTS 25/ I | 0 | 0 |  | Práce | Bižná |  |  |  | POL1_
|  | kategorie 17 06 05 stavební materiály obsahující azbest | [25 empty] | POP
|  | Odkaz na dem. hmot. položky pořadí 55 : 0,00241 |  | 0.00241 | [23 empty] | VV | 7
106 | 979999973R00 | Poplatek za uložení, zemina a kamení, , skupina 17 05 04 z Katalogu odpadů | t | 50.05 |  | 0 |  | 0 |  | 0 | 21 | 0 | 0 | 0 | 0 | 0 | 801-3 | RTS 25/ I | RTS 25/ I | 0 | 0 |  | Práce | Bižná |  |  |  | POL1_
|  | Odkaz na mn. položky pořadí 3 : 50,05000 |  | 50.05 | [23 empty] | VV | 5
107 | 979999984R00 | Poplatek za recyklaci, tašky, stavební keramika, kusovost do 1600 cm2, skupina 17 01 03 z Katalogu odpadů | t | 46.0567 |  | 0 |  | 0 |  | 0 | 21 | 0 | 0 | 0 | 0 | 0 | 801-3 | RTS 25/ I | RTS 25/ I | 0 | 0 |  | Práce | Bižná |  |  |  | POL1_
|  | Odkaz na dem. hmot. položky pořadí 42 : 3,14708 |  | 3.1471 | [23 empty] | VV | 7
|  | Odkaz na dem. hmot. položky pořadí 54 : 37,92795 |  | 37.928 | [23 empty] | VV | 7
|  | Odkaz na dem. hmot. položky pořadí 58 : 4,98168 |  | 4.9817 | [23 empty] | VV | 7
108 | 979999995R00 | Poplatek za recyklaci, obalovaného kameniva a asfaltu, kusovost do 1600 cm2, skupina 17 03 02 z Katalogu odpadů | t | 0.9636 |  | 0 |  | 0 |  | 0 | 21 | 0 | 0 | 0 | 0 | 0 | 801-3 | RTS 25/ I | RTS 25/ I | 0 | 0 |  | Práce | Bižná |  |  |  | POL1_
|  | 170 302 | [25 empty] | POP
|  | Odkaz na mn. položky pořadí 104 : 0,96360 |  | 0.9636 | [23 empty] | VV | 5
[26 empty] | 12 | 21 | DPH
| Celkem |  |  |  |  | 0 | [19 empty] | 0 | 0 | SUM
END
Note on S6: Jedná se o informaci, zda se jedná o položku, která je do rozpočtu zadána z cenové soustavy RTS, nebo vlastní.
Note on T6: Jedná se o název CÚ, která je zadána u položky rozpočtu

## 01 R2507320101a Pol
Položkový soupis prací a dodávek | [27 empty] | #TypZaznamu#
S: | 0732 | Rekonstrukce topení a zdravotechnických instalací ZŠ Herbenova | [25 empty] | STA
O: | 01 | Budova školy | [22 empty] | STA |  |  | OBJ
R: | R2507320101a | D.1.2.2 - Zdravotnětechnické instalace | [25 empty] | ROZ
P.č. | Číslo položky | Název položky | MJ | Množství | Cena / MJ | Celkem | Dodávka | Dodávka celk. | Montáž | Montáž celk. | DPH | Cena s DPH | Hmotnost / MJ | Hmotnost celk.(t) | Dem. hmotnost / MJ | Dem. hmotnost celk.(t) | Ceník | Cen. soustava / platnost | Cenová úroveň | Nhod / MJ | Nhod celk. | Dodavatel | Typ položky | Stav položky
Díl: | 96 | Bourání konstrukcí |  |  |  | 0 |  | 0 |  | 0 |  | 0 |  | 0.59 |  | 39.4 |  |  |  |  | 314 | [6 empty] | DIL
1 | 969011121R00 | Vybourání vodovodního, plynového a podobného vedení DN do 52 mm | m | 850 |  | 0 |  | 0 |  | 0 | 21 | 0 | 0.00038 | 0.32 | 0.013 | 11.05 | 801-3 | RTS 25/ I | RTS 25/ I | 0.11 | 93.5 |  | Práce | Bižná |  |  |  | POL1_
|  | včetně pomocného lešení o výšce podlahy do 1900 mm a pro zatížení do 1,5 kPa (150 kg/m2), | [25 empty] | SPI
|  | včetně pomocného lešení o výšce podlahy do 1900 mm a pro zatížení do 1,5 kPa (150 kg/m2), | [25 empty] | POP
|  | Demontáž stávajícího potrubí vody, kompletní vyčištění PP od ,,prázdného" potrubí | [25 empty] | POP
2 | 969021121R00 | Vybourání kanalizačního potrubí DN do 200 mm | m | 450 |  | 0 |  | 0 |  | 0 | 21 | 0 | 0.00059 | 0.27 | 0.063 | 28.35 | 801-3 | RTS 25/ I | RTS 25/ I | 0.49 | 220.5 |  | Práce | Bižná |  |  |  | POL1_
|  | včetně pomocného lešení o výšce podlahy do 1900 mm a pro zatížení do 1,5 kPa (150 kg/m2), | [25 empty] | SPI
|  | včetně pomocného lešení o výšce podlahy do 1900 mm a pro zatížení do 1,5 kPa (150 kg/m2), | [25 empty] | POP
Díl: | 713 | Izolace tepelné |  |  |  | 0 |  | 0 |  | 0 |  | 0 |  | 0.17 |  | 0 |  |  |  |  | 53.74 | [6 empty] | DIL
3 | 722182014R00 | Montáž tepelné izolace potrubí lepicí páska, sponky, přes DN 25 do DN 40 | m | 381.414 |  | 0 |  | 0 |  | 0 | 21 | 0 | 0 | 0 | 0 | 0 | 800-721 | RTS 25/ I | RTS 25/ I | 0.14 | 53.4 |  | Práce | Bižná |  |  |  | POL1_
|  | Odkaz na mn. položky pořadí 5 : 143,79200 |  | 143.792 | [23 empty] | VV | 5
|  | Odkaz na mn. položky pořadí 7 : 27,63200 |  | 27.632 | [23 empty] | VV | 5
|  | Odkaz na mn. položky pořadí 9 : 34,87000 |  | 34.87 | [23 empty] | VV | 5
|  | Odkaz na mn. položky pořadí 10 : 21,72500 |  | 21.725 | [23 empty] | VV | 5
|  | Odkaz na mn. položky pořadí 11 : 4,67500 |  | 4.675 | [23 empty] | VV | 5
|  | Odkaz na mn. položky pořadí 12 : 4,67500 |  | 4.675 | [23 empty] | VV | 5
|  | Odkaz na mn. položky pořadí 13 : 130,62500 |  | 130.625 | [23 empty] | VV | 5
|  | Odkaz na mn. položky pořadí 14 : 7,37000 |  | 7.37 | [23 empty] | VV | 5
|  | Odkaz na mn. položky pořadí 15 : 6,05000 |  | 6.05 | [23 empty] | VV | 5
4 | 283771025R | pouzdro potrubní tvarovatelné; pěnový polyetylén; vnitřní průměr 20,0 mm; tl. izolace 6,0 mm; provozní teplota -65 až 90 °C; tepelná vodivost (10°C) 0,0380 W/mK | m | 35.4 |  | 0 |  | 0 |  | 0 | 21 | 0 | 1e-05 | 0 | 0 | 0 | SPCM | RTS 25/ I | RTS 25/ I | 0 | 0 |  | Specifikace | Bižná |  |  |  | POL3_
5 | 283771027R | pouzdro potrubní tvarovatelné; pěnový polyetylén; vnitřní průměr 20,0 mm; tl. izolace 13,0 mm; provozní teplota -65 až 90 °C; tepelná vodivost (10°C) 0,0380 W/mK | m | 143.792 |  | 0 |  | 0 |  | 0 | 21 | 0 | 3e-05 | 0 | 0 | 0 | SPCM | RTS 25/ I | RTS 25/ I | 0 | 0 |  | Specifikace | Bižná |  |  |  | POL3_
|  | 166,1-35,38 |  | 130.72 | [23 empty] | VV | 0
|  | Koeficient : 0,1 |  | 13.072 | [23 empty] | VV | 4
6 | 283771091R | pouzdro potrubní tvarovatelné; pěnový polyetylén; vnitřní průměr 25,0 mm; tl. izolace 6,0 mm; provozní teplota -65 až 90 °C; tepelná vodivost (10°C) 0,0380 W/mK | m | 45 |  | 0 |  | 0 |  | 0 | 21 | 0 | 6e-05 | 0 | 0 | 0 | SPCM | RTS 25/ I | RTS 25/ I | 0 | 0 |  | Specifikace | Bižná |  |  |  | POL3_
7 | 283771092R | pouzdro potrubní tvarovatelné; pěnový polyetylén; vnitřní průměr 25,0 mm; tl. izolace 13,0 mm; provozní teplota -65 až 90 °C; tepelná vodivost (10°C) 0,0380 W/mK | m | 27.632 |  | 0 |  | 0 |  | 0 | 21 | 0 | 6e-05 | 0 | 0 | 0 | SPCM | RTS 25/ I | RTS 25/ I | 0 | 0 |  | Specifikace | Bižná |  |  |  | POL3_
|  | 70,12-45 |  | 25.12 | [23 empty] | VV | 0
|  | Koeficient : 0,1 |  | 2.512 | [23 empty] | VV | 4
8 | 283771125R | pouzdro potrubní tvarovatelné; pěnový polyetylén; vnitřní průměr 32,0 mm; tl. izolace 6,0 mm; provozní teplota -65 až 90 °C; tepelná vodivost (10°C) 0,0380 W/mK | m | 40 |  | 0 |  | 0 |  | 0 | 21 | 0 | 5e-05 | 0 | 0 | 0 | SPCM | RTS 25/ I | RTS 25/ I | 0 | 0 |  | Specifikace | Bižná |  |  |  | POL3_
9 | 283771127R | pouzdro potrubní tvarovatelné; pěnový polyetylén; vnitřní průměr 32,0 mm; tl. izolace 13,0 mm; provozní teplota -65 až 90 °C; tepelná vodivost (10°C) 0,0380 W/mK | m | 34.87 |  | 0 |  | 0 |  | 0 | 21 | 0 | 6e-05 | 0 | 0 | 0 | SPCM | RTS 25/ I | RTS 25/ I | 0 | 0 |  | Specifikace | Bižná |  |  |  | POL3_
|  | 71,7-40 |  | 31.7 | [23 empty] | VV | 0
|  | Koeficient : 0,1 |  | 3.17 | [23 empty] | VV | 4
10 | 2837711521R | pouzdro potrubní tvarovatelné; pěnový polyetylén; vnitřní průměr 40,0 mm; tl. izolace 6,0 mm; provozní teplota -65 až 90 °C; tepelná vodivost (10°C) 0,0380 W/mK | m | 21.725 |  | 0 |  | 0 |  | 0 | 21 | 0 | 6e-05 | 0 | 0 | 0 | SPCM | RTS 25/ I | RTS 25/ I | 0 | 0 |  | Specifikace | Bižná |  |  |  | POL3_
|  | 19,75 |  | 19.75 | [23 empty] | VV | 0
|  | Koeficient : 0,1 |  | 1.975 | [23 empty] | VV | 4
11 | 283771153R | pouzdro potrubní tvarovatelné; pěnový polyetylén; vnitřní průměr 45,0 mm; tl. izolace 13,0 mm; provozní teplota -65 až 90 °C; tepelná vodivost (10°C) 0,0380 W/mK | m | 4.675 |  | 0 |  | 0 |  | 0 | 21 | 0 | 0.00013 | 0 | 0 | 0 | SPCM | RTS 25/ I | RTS 25/ I | 0 | 0 |  | Specifikace | Bižná |  |  |  | POL3_
|  | 4,25 |  | 4.25 | [23 empty] | VV | 0
|  | Koeficient : 0,1 |  | 0.425 | [23 empty] | VV | 4
12 | 283771165R | pouzdro potrubní tvarovatelné; pěnový polyetylén; vnitřní průměr 50,0 mm; tl. izolace 9,0 mm; provozní teplota -65 až 90 °C; tepelná vodivost (10°C) 0,0380 W/mK | m | 4.675 |  | 0 |  | 0 |  | 0 | 21 | 0 | 0.00012 | 0 | 0 | 0 | SPCM | RTS 25/ I | RTS 25/ I | 0 | 0 |  | Specifikace | Bižná |  |  |  | POL3_
|  | 4,25 |  | 4.25 | [23 empty] | VV | 0
|  | Koeficient : 0,1 |  | 0.425 | [23 empty] | VV | 4
13 | 631433201R | pouzdro potrubní minerální vlákno; povrchová úprava Al fólie; vnitřní průměr 22,0 mm; tl. izolace 30,0 mm; provozní teplota do 200 °C; tepelná vodivost (10°C) 0,0330 W/mK; tepelná vodivost (40°C) 0,037 W/mK; tepelná vodivost (50°C) 0,039 W/mK | m | 130.625 |  | 0 |  | 0 |  | 0 | 21 | 0 | 0.00034 | 0.04 | 0 | 0 | SPCM | RTS 25/ I | RTS 25/ I | 0 | 0 |  | Specifikace | Bižná |  |  |  | POL3_
|  | 171,75-53 |  | 118.75 | [23 empty] | VV | 0
|  | Koeficient : 0,1 |  | 11.875 | [23 empty] | VV | 4
14 | 631433202R | pouzdro potrubní minerální vlákno; povrchová úprava Al fólie; vnitřní průměr 28,0 mm; tl. izolace 30,0 mm; provozní teplota do 200 °C; tepelná vodivost (10°C) 0,0330 W/mK; tepelná vodivost (40°C) 0,037 W/mK; tepelná vodivost (50°C) 0,039 W/mK | m | 7.37 |  | 0 |  | 0 |  | 0 | 21 | 0 | 0.00037 | 0 | 0 | 0 | SPCM | RTS 25/ I | RTS 25/ I | 0 | 0 |  | Specifikace | Bižná |  |  |  | POL3_
|  | 40,2-33,5 |  | 6.7 | [23 empty] | VV | 0
|  | Koeficient : 0,1 |  | 0.67 | [23 empty] | VV | 4
15 | 631433203R | pouzdro potrubní minerální vlákno; povrchová úprava Al fólie; vnitřní průměr 35,0 mm; tl. izolace 30,0 mm; provozní teplota do 200 °C; tepelná vodivost (10°C) 0,0330 W/mK; tepelná vodivost (40°C) 0,037 W/mK; tepelná vodivost (50°C) 0,039 W/mK | m | 6.05 |  | 0 |  | 0 |  | 0 | 21 | 0 | 0.00042 | 0 | 0 | 0 | SPCM | RTS 25/ I | RTS 25/ I | 0 | 0 |  | Specifikace | Bižná |  |  |  | POL3_
|  | 20,6-15,1 |  | 5.5 | [23 empty] | VV | 0
|  | Koeficient : 0,1 |  | 0.55 | [23 empty] | VV | 4
16 | 63154131R | rohož, pas izolační skružovatelný lamelový, pro tech. zařízení; minerální vlákno; tl. 40,0 mm; kašírování Al fólie vyztužená mřížkou; obj. hmotnost 65,00 kg/m3; hydrofobizováno | m2 | 51.1006 |  | 0 |  | 0 |  | 0 | 21 | 0 | 0.0026 | 0.13 | 0 | 0 | SPCM | RTS 25/ I | RTS 25/ I | 0 | 0 |  | Specifikace | Bižná |  |  |  | POL3_
|  | CIRKULACE : 90,33*0,05 |  | 4.5165 | [23 empty] | VV | 0
|  | STUDENÁ VODA : 35,38*0,107+45*0,116+40*0,138+21,17*0,17+2,72*0,2 |  | 18.6686 | [23 empty] | VV | 0
|  | TEPLÁ VODA : 12,02 |  | 12.02 | [23 empty] | VV | 0
|  | KANALIZACE : 6,6+3,9+0,75 |  | 11.25 | [23 empty] | VV | 0
|  | Koeficient : 0,1 |  | 4.6455 | [23 empty] | VV | 4
17 | 998713101R00 | Přesun hmot pro izolace tepelné v objektech výšky do 6 m | t | 0.19813 |  | 0 |  | 0 |  | 0 | 21 | 0 | 0 | 0 | 0 | 0 | 800-713 | RTS 25/ I | RTS 25/ I | 1.74 | 0.34 |  | Přesun hmot | Bižná |  |  |  | POL7_
|  | 50 m vodorovně | [25 empty] | SPI
Díl: | 721 | Vnitřní kanalizace |  |  |  | 0 |  | 0 |  | 0 |  | 0 |  | 1.33 |  | 0 |  |  |  |  | 338.71 | [6 empty] | DIL
18 | 721176102R00 | Potrubí HT připojovací vnější průměr D 40 mm, tloušťka stěny 1,8 mm, DN 40 | m | 21.6775 |  | 0 |  | 0 |  | 0 | 21 | 0 | 0.00038 | 0.01 | 0 | 0 | 800-721 | RTS 25/ I | RTS 25/ I | 0.32 | 6.94 |  | Práce | Bižná |  |  |  | POL1_
|  | včetně tvarovek, objímek. Bez zednických výpomocí. | [25 empty] | SPI
|  | 18,85 |  | 18.85 | [23 empty] | VV | 0
|  | Koeficient : 0,15 |  | 2.8275 | [23 empty] | VV | 4
19 | 721176103R00 | Potrubí HT připojovací vnější průměr D 50 mm, tloušťka stěny 1,8 mm, DN 50 | m | 15.3065 |  | 0 |  | 0 |  | 0 | 21 | 0 | 0.00047 | 0.01 | 0 | 0 | 800-721 | RTS 25/ I | RTS 25/ I | 0.359 | 5.5 |  | Práce | Bižná |  |  |  | POL1_
|  | včetně tvarovek, objímek. Bez zednických výpomocí. | [25 empty] | SPI
|  | 13,31 |  | 13.31 | [23 empty] | VV | 0
|  | Koeficient : 0,15 |  | 1.9965 | [23 empty] | VV | 4
20 | 721176104R00 | Potrubí HT připojovací vnější průměr D 75 mm, tloušťka stěny 1,9 mm, DN 70 | m | 2.0125 |  | 0 |  | 0 |  | 0 | 21 | 0 | 0.0007 | 0 | 0 | 0 | 800-721 | RTS 25/ I | RTS 25/ I | 0.452 | 0.91 |  | Práce | Bižná |  |  |  | POL1_
|  | včetně tvarovek, objímek. Bez zednických výpomocí. | [25 empty] | SPI
|  | 1,75 |  | 1.75 | [23 empty] | VV | 0
|  | Koeficient : 0,15 |  | 0.2625 | [23 empty] | VV | 4
21 | 721176105R00 | Potrubí HT připojovací vnější průměr D 110 mm, tloušťka stěny 2,7 mm, DN 100 | m | 21.34 |  | 0 |  | 0 |  | 0 | 21 | 0 | 0.00152 | 0.03 | 0 | 0 | 800-721 | RTS 25/ I | RTS 25/ I | 1.173 | 25.03 |  | Práce | Bižná |  |  |  | POL1_
|  | včetně tvarovek, objímek. Bez zednických výpomocí. | [25 empty] | SPI
|  | 19,4 |  | 19.4 | [23 empty] | VV | 0
|  | Koeficient : 0,1 |  | 1.94 | [23 empty] | VV | 4
22 | 721176114R00 | Potrubí HT odpadní svislé vnější průměr D 75 mm, tloušťka stěny 1,9 mm, DN 70 | m | 56.925 |  | 0 |  | 0 |  | 0 | 21 | 0 | 0.00087 | 0.05 | 0 | 0 | 800-721 | RTS 25/ I | RTS 25/ I | 0.819 | 46.62 |  | Práce | Bižná |  |  |  | POL1_
|  | včetně tvarovek, objímek. Bez zednických výpomocí. | [25 empty] | SPI
|  | Potrubí včetně tvarovek, objímek a vložek pro tlumení hluku. | [25 empty] | POP
|  | Včetně zřízení a demontáže pomocného lešení. | [25 empty] | POP
|  | 49,5 |  | 49.5 | [23 empty] | VV | 0
|  | Koeficient : 0,15 |  | 7.425 | [23 empty] | VV | 4
23 | 721176115R00 | Potrubí HT odpadní svislé vnější průměr D 110 mm, tloušťka stěny 2,7 mm, DN 100 | m | 84.295 |  | 0 |  | 0 |  | 0 | 21 | 0 | 0.0014 | 0.12 | 0 | 0 | 800-721 | RTS 25/ I | RTS 25/ I | 0.797 | 67.18 |  | Práce | Bižná |  |  |  | POL1_
|  | včetně tvarovek, objímek. Bez zednických výpomocí. | [25 empty] | SPI
|  | Potrubí včetně tvarovek, objímek a vložek pro tlumení hluku. | [25 empty] | POP
|  | Včetně zřízení a demontáže pomocného lešení. | [25 empty] | POP
|  | 73,3 |  | 73.3 | [23 empty] | VV | 0
|  | Koeficient : 0,15 |  | 10.995 | [23 empty] | VV | 4
24 | 721176116R00 | Potrubí HT odpadní svislé vnější průměr D 125 mm, tloušťka stěny 3,1 mm, DN 125 | m | 12.85 |  | 0 |  | 0 |  | 0 | 21 | 0 | 0.00173 | 0.02 | 0 | 0 | 800-721 | RTS 25/ I | RTS 25/ I | 0.739 | 9.5 |  | Práce | Bižná |  |  |  | POL1_
|  | včetně tvarovek, objímek. Bez zednických výpomocí. | [25 empty] | SPI
|  | Potrubí včetně tvarovek, objímek a vložek pro tlumení hluku. | [25 empty] | POP
|  | Včetně zřízení a demontáže pomocného lešení. | [25 empty] | POP
|  | 12,7 |  | 12.7 | [23 empty] | VV | 0
|  | 0,15 |  | 0.15 | [23 empty] | VV | 0
25 | 721176222R00 | Potrubí KG svodné (ležaté) v zemi vnější průměr D 110 mm, tloušťka stěny 3,2 mm, DN 100 | m | 34.518 |  | 0 |  | 0 |  | 0 | 21 | 0 | 0.0021 | 0.07 | 0 | 0 | 800-721 | RTS 25/ I | RTS 25/ I | 0.8 | 27.61 |  | Práce | Bižná |  |  |  | POL1_
|  | včetně tvarovek, objímek. Bez zednických výpomocí. | [25 empty] | SPI
|  | 31,38 |  | 31.38 | [23 empty] | VV | 0
|  | Koeficient : 0,1 |  | 3.138 | [23 empty] | VV | 4
26 | 721176223R00 | Potrubí KG svodné (ležaté) v zemi vnější průměr D 125 mm, tloušťka stěny 3,2 mm, DN 125 | m | 47.08 |  | 0 |  | 0 |  | 0 | 21 | 0 | 0.00252 | 0.12 | 0 | 0 | 800-721 | RTS 25/ I | RTS 25/ I | 0.8 | 37.66 |  | Práce | Bižná |  |  |  | POL1_
|  | včetně tvarovek, objímek. Bez zednických výpomocí. | [25 empty] | SPI
|  | Potrubí včetně tvarovek. Bez zednických výpomocí. | [25 empty] | POP
|  | 42,8 |  | 42.8 | [23 empty] | VV | 0
|  | Koeficient : 0,1 |  | 4.28 | [23 empty] | VV | 4
27 | 721176224R00 | Potrubí KG svodné (ležaté) v zemi vnější průměr D 160 mm, tloušťka stěny 4,0 mm, DN 150 | m | 0.44 |  | 0 |  | 0 |  | 0 | 21 | 0 | 0.00357 | 0 | 0 | 0 | 800-721 | RTS 25/ I | RTS 25/ I | 0.55 | 0.24 |  | Práce | Bižná |  |  |  | POL1_
|  | včetně tvarovek, objímek. Bez zednických výpomocí. | [25 empty] | SPI
|  | Potrubí včetně tvarovek. Bez zednických výpomocí. | [25 empty] | POP
|  | 0,4 |  | 0.4 | [23 empty] | VV | 0
|  | Koeficient : 0,1 |  | 0.04 | [23 empty] | VV | 4
28 | 721176225R00 | Potrubí KG svodné (ležaté) v zemi vnější průměr D 200 mm, tloušťka stěny 4,9 mm, DN 200 | m | 26.532 |  | 0 |  | 0 |  | 0 | 21 | 0 | 0.00403 | 0.11 | 0 | 0 | 800-721 | RTS 25/ I | RTS 25/ I | 0.6 | 15.92 |  | Práce | Bižná |  |  |  | POL1_
|  | včetně tvarovek, objímek. Bez zednických výpomocí. | [25 empty] | SPI
|  | Potrubí včetně tvarovek. Bez zednických výpomocí. | [25 empty] | POP
|  | 24,12 |  | 24.12 | [23 empty] | VV | 0
|  | Koeficient : 0,1 |  | 2.412 | [23 empty] | VV | 4
29 | 721223423RT1 | Vpusť podlahová se zápachovou uzávěrkou průměr 50, 75 110 mm, se svislým odtokem,123x123mm/115x115mm, včetně dodávky materiálu | kus | 9 |  | 0 |  | 0 |  | 0 | 21 | 0 | 0.00072 | 0.01 | 0 | 0 | 800-721 | RTS 25/ I | RTS 25/ I | 0.2 | 1.8 |  | Práce | Bižná |  |  |  | POL1_
|  | 9 |  | 9 | [23 empty] | VV | 0
30 | 721273145R00 | Ventilační hlavice DN 100, z PVC, s posuvným mezikružím, povrch stabilizován proti UV záření, včetně dodávky materiálu | kus | 4 |  | 0 |  | 0 |  | 0 | 21 | 0 | 0.0038 | 0.02 | 0 | 0 | 800-721 | RTS 25/ I | RTS 25/ I | 0.33 | 1.32 |  | Práce | Bižná |  |  |  | POL1_
31 | 721273150RT1 | Ventilační hlavice D 50, 75, 110 mm, přivzdušňovací ventil D 50/75/110 mm s dvojitou izolační stěnou, s masivní pryžovou membránou, s odnímatelnou mřížkou proti hmyzu... | kus | 21 |  | 0 |  | 0 |  | 0 | 21 | 0 | 0.00049 | 0.01 | 0 | 0 | 800-721 | RTS 25/ I | RTS 25/ I | 0.13 | 2.73 |  | Práce | Bižná |  |  |  | POL1_
32 | 721290111R00 | Zkouška těsnosti kanalizace v objektech vodou, DN 125 | m | 296.4445 |  | 0 |  | 0 |  | 0 | 21 | 0 | 0 | 0 | 0 | 0 | 800-721 | RTS 25/ I | RTS 25/ I | 0.05 | 14.82 |  | Práce | Bižná |  |  |  | POL1_
|  | Odkaz na mn. položky pořadí 23 : 84,29500 |  | 84.295 | [23 empty] | VV | 5
|  | Odkaz na mn. položky pořadí 24 : 12,85000 |  | 12.85 | [23 empty] | VV | 5
|  | Odkaz na mn. položky pořadí 22 : 56,92500 |  | 56.925 | [23 empty] | VV | 5
|  | Odkaz na mn. položky pořadí 21 : 21,34000 |  | 21.34 | [23 empty] | VV | 5
|  | Odkaz na mn. položky pořadí 18 : 21,67750 |  | 21.6775 | [23 empty] | VV | 5
|  | Odkaz na mn. položky pořadí 19 : 15,30650 |  | 15.3065 | [23 empty] | VV | 5
|  | Odkaz na mn. položky pořadí 20 : 2,01250 |  | 2.0125 | [23 empty] | VV | 5
|  | Odkaz na mn. položky pořadí 25 : 34,51800 |  | 34.518 | [23 empty] | VV | 5
|  | Odkaz na mn. položky pořadí 26 : 47,08000 |  | 47.08 | [23 empty] | VV | 5
|  | Odkaz na mn. položky pořadí 37 : 0,44000 |  | 0.44 | [23 empty] | VV | 5
33 | 721290112R00 | Zkouška těsnosti kanalizace v objektech vodou, DN 200 | m | 26.532 |  | 0 |  | 0 |  | 0 | 21 | 0 | 0 | 0 | 0 | 0 | 800-721 | RTS 25/ I | RTS 25/ I | 0.06 | 1.59 |  | Práce | Bižná |  |  |  | POL1_
|  | Odkaz na mn. položky pořadí 28 : 26,53200 |  | 26.532 | [23 empty] | VV | 5
34 | 28651853.AR | Kus zakončovací | kus | 1 |  | 0 |  | 0 |  | 0 | 21 | 0 | 0.00092 | 0 | 0 | 0 |  | Vlastní | Indiv | 0 | 0 |  | Práce | Bižná |  |  |  | POL1_
35 | 721176222R001 | Potrubí PP KG SN10 svodné (ležaté) v zemi, D 110 x 3,9 mm | m | 34.518 |  | 0 |  | 0 |  | 0 | 21 | 0 | 0.0021 | 0.07 | 0 | 0 |  | Vlastní | Indiv | 0.8 | 27.61 |  | Práce | Bižná |  |  |  | POL1_
|  | 31,38 |  | 31.38 | [23 empty] | VV | 0
|  | Koeficient : 0,1 |  | 3.138 | [23 empty] | VV | 4
36 | 721176223R001 | Potrubí PP KG SN10 svodné (ležaté) v zemi, D 125 x 3,9 mm | m | 24.97 |  | 0 |  | 0 |  | 0 | 21 | 0 | 0.00252 | 0.06 | 0 | 0 |  | Vlastní | Indiv | 0.8 | 19.98 |  | Práce | Bižná |  |  |  | POL1_
|  | Potrubí včetně tvarovek. Bez zednických výpomocí. | [25 empty] | POP
|  | 22,7 |  | 22.7 | [23 empty] | VV | 0
|  | Koeficient : 0,1 |  | 2.27 | [23 empty] | VV | 4
37 | 721176224R001 | Potrubí PP KG SN10 svodné (ležaté) v zemi, D 160 x 4,9 mm | m | 0.44 |  | 0 |  | 0 |  | 0 | 21 | 0 | 0.00357 | 0 | 0 | 0 |  | Vlastní | Indiv | 0.55 | 0.24 |  | Práce | Bižná |  |  |  | POL1_
|  | Potrubí včetně tvarovek. Bez zednických výpomocí. | [25 empty] | POP
|  | 0,4 |  | 0.4 | [23 empty] | VV | 0
|  | Koeficient : 0,1 |  | 0.04 | [23 empty] | VV | 4
38 | 721176225R001 | Potrubí PP KG SN10 svodné (ležaté) v zemi, D 200 x 6,2 mm | m | 40.37 |  | 0 |  | 0 |  | 0 | 21 | 0 | 0.00403 | 0.16 | 0 | 0 |  | Vlastní | Indiv | 0.6 | 24.22 |  | Práce | Bižná |  |  |  | POL1_
|  | Potrubí včetně tvarovek. Bez zednických výpomocí. | [25 empty] | POP
|  | 36,7 |  | 36.7 | [23 empty] | VV | 0
|  | Koeficient : 0,1 |  | 3.67 | [23 empty] | VV | 4
39 | 894431212RA0 | Šachty plastové plastové šachty z dílců D 400 mm, dno sběrné, D 110 mm, délka šachtové roury 1,50 m, poklop litina 12,5 t, Příslušenství šachty - manžeta redukční těsnící, pryž, 400/315 mm | kus | 4 |  | 0 |  | 0 |  | 0 | 21 | 0 | 0.0416 | 0.17 | 0 | 0 | AP-HSV | RTS 25/ I | Součtová | 0 | 0 |  | Agregovaná položka | Bižná |  |  |  | POL2_
|  | Plastové dno, šachta z korugované trouby, těsnění, šachtová roura teleskopická, čtvercový rám do teleskopické trouby, poklop litinový. | [25 empty] | POP |  | Plastové dno, šachta z korugované trouby, těsnění, šachtová roura teleskopická, čtvercový rám do teleskopické trouby, poklop litinový.
|  | Š2 : 1 |  | 1 | [23 empty] | VV | 0
|  | Š4 : 1 |  | 1 | [23 empty] | VV | 0
|  | Š5 : 1 |  | 1 | [23 empty] | VV | 0
|  | Š6 : 1 |  | 1 | [23 empty] | VV | 0
40 | 894431413RBA | Šachty plastové plastové šachty z dílců D 600 mm, dno sběrné s výkyvnými hrdly, D 200 mm, délka šachtové roury 1,00 m, poklop litina 12,5 t, Příslušenství šachty - adaptér teskopický, PP, pro poklop/mříž, d = 805 mm, včetně těsnění | kus | 2 |  | 0 |  | 0 |  | 0 | 21 | 0 | 0.14412 | 0.29 | 0 | 0 | AP-HSV | RTS 25/ I | Součtová | 0 | 0 |  | Agregovaná položka | Bižná |  |  |  | POL2_
|  | Plastové dno, šachta z korugované trouby, těsnění, teleskopický adaptér, rám do teleskopu, poklop litinový. | [25 empty] | POP |  | Plastové dno, šachta z korugované trouby, těsnění, teleskopický adaptér, rám do teleskopu, poklop litinový.
|  | Š1 : 1 |  | 1 | [23 empty] | VV | 0
|  | Š2 : 1 |  | 1 | [23 empty] | VV | 0
41 | 28615442.AR | Kus čisticí plastový pro vnitřní kanalizaci typ: přímý; spoj: hrdlový; potrubí: jednovrstvé; materiál: PP; povrch: hladký; DN/OD = 75 | kus | 1 |  | 0 |  | 0 |  | 0 | 21 | 0 | 0.0002 | 0 | 0 | 0 | SPCM | RTS 25/ I | RTS 25/ I | 0 | 0 |  | Specifikace | Bižná |  |  |  | POL3_
42 | 28615443.AR | Kus čisticí plastový pro vnitřní kanalizaci typ: přímý; spoj: hrdlový; potrubí: jednovrstvé; materiál: PP; povrch: hladký; DN/OD = 110 | kus | 8 |  | 0 |  | 0 |  | 0 | 21 | 0 | 0.00038 | 0 | 0 | 0 | SPCM | RTS 25/ I | RTS 25/ I | 0 | 0 |  | Specifikace | Bižná |  |  |  | POL3_
43 | 28615444.AR | Kus čisticí plastový pro vnitřní kanalizaci typ: přímý; spoj: hrdlový; potrubí: jednovrstvé; materiál: PP; povrch: hladký; DN/OD = 125 | kus | 1 |  | 0 |  | 0 |  | 0 | 21 | 0 | 0.00059 | 0 | 0 | 0 | SPCM | RTS 25/ I | RTS 25/ I | 0 | 0 |  | Specifikace | Bižná |  |  |  | POL3_
44 | 998721101R00 | Přesun hmot pro vnitřní kanalizaci v objektech výšky do 6 m | t | 0.87506 |  | 0 |  | 0 |  | 0 | 21 | 0 | 0 | 0 | 0 | 0 | 800-721 | RTS 25/ I | RTS 25/ I | 1.47 | 1.29 |  | Přesun hmot | Bižná |  |  |  | POL7_
|  | 50 m vodorovně, měřeno od těžiště půdorysné plochy skládky do těžiště půdorysné plochy objektu | [25 empty] | SPI
Díl: | 722 | Vnitřní vodovod |  |  |  | 0 |  | 0 |  | 0 |  | 0 |  | 0.02 |  | 0.02 |  |  |  |  | 25.41 | [6 empty] | DIL
45 | 722237131R00 | Kohout kulový s vypouštěním, mosazný, vnitřní-vnitřní závit, DN 15, PN 42, včetně dodávky materiálu | kus | 5 |  | 0 |  | 0 |  | 0 | 21 | 0 | 0.00026 | 0 | 0 | 0 | 800-721 | RTS 25/ I | RTS 25/ I | 0.17 | 0.85 |  | Práce | Bižná |  |  |  | POL1_
46 | 732420812R00 | Demontáž čerpadel oběhových spirálních(do potrubí) DN 40 | kus | 1 |  | 0 |  | 0 |  | 0 | 21 | 0 | 7e-05 | 0 | 0.021 | 0.02 | 800-731 | RTS 25/ I | RTS 25/ I | 0.43 | 0.43 |  | Práce | Bižná |  |  |  | POL1_
47 | 734209103R00 | Montáž závitové armatury s jedním závitem, G 1/2", bez dodávky materiálu | kus | 19 |  | 0 |  | 0 |  | 0 | 21 | 0 | 0 | 0 | 0 | 0 | 800-731 | RTS 25/ I | RTS 25/ I | 0.05 | 0.95 |  | Práce | Bižná |  |  |  | POL1_
|  | Odkaz na mn. položky pořadí 53 : 3,00000 |  | 3 | [23 empty] | VV | 5
|  | Odkaz na mn. položky pořadí 55 : 3,00000 |  | 3 | [23 empty] | VV | 5
|  | Odkaz na mn. položky pořadí 64 : 5,00000 |  | 5 | [23 empty] | VV | 5
|  | Odkaz na mn. položky pořadí 61 : 8,00000 |  | 8 | [23 empty] | VV | 5
48 | 734209113R00 | Montáž závitové armatury se dvěma závity, G 1/2", bez dodávky materiálu | kus | 39 |  | 0 |  | 0 |  | 0 | 21 | 0 | 0 | 0 | 0 | 0 | 800-731 | RTS 25/ I | RTS 25/ I | 0.17 | 6.63 |  | Práce | Bižná |  |  |  | POL1_
|  | Odkaz na mn. položky pořadí 62 : 6,00000 |  | 6 | [23 empty] | VV | 5
|  | Odkaz na mn. položky pořadí 56 : 3,00000 |  | 3 | [23 empty] | VV | 5
|  | Odkaz na mn. položky pořadí 60 : 3,00000 |  | 3 | [23 empty] | VV | 5
|  | Odkaz na mn. položky pořadí 65 : 15,00000 |  | 15 | [23 empty] | VV | 5
|  | Odkaz na mn. položky pořadí 45 : 5,00000 |  | 5 | [23 empty] | VV | 5
|  | Odkaz na mn. položky pořadí 69 : 5,00000 |  | 5 | [23 empty] | VV | 5
|  | Odkaz na mn. položky pořadí 58 : 2,00000 |  | 2 | [23 empty] | VV | 5
49 | 734209114R00 | Montáž závitové armatury se dvěma závity, G 3/4", bez dodávky materiálu | kus | 11 |  | 0 |  | 0 |  | 0 | 21 | 0 | 0 | 0 | 0 | 0 | 800-731 | RTS 25/ I | RTS 25/ I | 0.21 | 2.31 |  | Práce | Bižná |  |  |  | POL1_
|  | Odkaz na mn. položky pořadí 66 : 10,00000 |  | 10 | [23 empty] | VV | 5
|  | Odkaz na mn. položky pořadí 70 : 1,00000 |  | 1 | [23 empty] | VV | 5
50 | 734209115R00 | Montáž závitové armatury se dvěma závity, G 1", bez dodávky materiálu | kus | 18 |  | 0 |  | 0 |  | 0 | 21 | 0 | 0 | 0 | 0 | 0 | 800-731 | RTS 25/ I | RTS 25/ I | 0.23 | 4.14 |  | Práce | Bižná |  |  |  | POL1_
|  | Odkaz na mn. položky pořadí 67 : 15,00000 |  | 15 | [23 empty] | VV | 5
|  | Odkaz na mn. položky pořadí 63 : 3,00000 |  | 3 | [23 empty] | VV | 5
51 | 734209117R00 | Montáž závitové armatury se dvěma závity, G 6/4", bez dodávky materiálu | kus | 2 |  | 0 |  | 0 |  | 0 | 21 | 0 | 0 | 0 | 0 | 0 | 800-731 | RTS 25/ I | RTS 25/ I | 0.35 | 0.7 |  | Práce | Bižná |  |  |  | POL1_
|  | Odkaz na mn. položky pořadí 68 : 2,00000 |  | 2 | [23 empty] | VV | 5
52 | 734209118R00 | Montáž závitové armatury se dvěma závity, G 2", bez dodávky materiálu | kus | 13 |  | 0 |  | 0 |  | 0 | 21 | 0 | 0 | 0 | 0 | 0 | 800-731 | RTS 25/ I | RTS 25/ I | 0.42 | 5.46 |  | Práce | Bižná |  |  |  | POL1_
|  | Hodnota z bývalého odkazu. : 2 |  | 2 | [23 empty] | VV | 0
|  | Hodnota z bývalého odkazu. : 4 |  | 4 | [23 empty] | VV | 0
|  | Hodnota z bývalého odkazu. : 2 |  | 2 | [23 empty] | VV | 0
|  | Hodnota z bývalého odkazu. : 4 |  | 4 | [23 empty] | VV | 0
|  | Hodnota z bývalého odkazu. : 1 |  | 1 | [23 empty] | VV | 0
53 | 230330202R001 | Manometry do rozvodu D 100 mm, 0-10 bar | kus | 3 |  | 0 |  | 0 |  | 0 | 21 | 0 | 0 | 0 | 0 | 0 |  | Vlastní | Indiv | 0 | 0 |  | Práce | Bižná |  |  |  | POL1_
54 | 724153112R001 | Montáž čerpadla vodovodního cirkulačního závitového G 1/2" | kus | 3 |  | 0 |  | 0 |  | 0 | 21 | 0 | 0.00302 | 0.01 | 0 | 0 |  | Vlastní | Indiv | 1.3 | 3.9 |  | Práce | Bižná |  |  |  | POL1_
|  | Odkaz na mn. položky pořadí 56 : 3,00000 |  | 3 | [23 empty] | VV | 5
|  | Koeficient : | [25 empty] | VV | 4
55 | 38832117 | Teploměr axiální IVAR.TP 120A D 100/L 100 mm | kus | 3 |  | 0 |  | 0 |  | 0 | 21 | 0 | 0 | 0 | 0 | 0 |  | Vlastní | Indiv | 0 | 0 |  | Specifikace | Bižná |  |  |  | POL3_0
56 | 42610975_BR01 | Čerpadlo cirkulační s el. regulací otáček, Hmax = 1,4 m; Qmax=0,5 m3/h; Pmax= 7 W, DN 15, s režimem časovače | kus | 3 |  | 0 |  | 0 |  | 0 | 21 | 0 | 0.0022 | 0.01 | 0 | 0 |  | Vlastní | Indiv | 0 | 0 |  | Specifikace | Bižná |  |  |  | POL3_
57 | 48466703R | Nádoba expanzní s membránou, průtočná; provedení: závěsné; objem = 12 l; v = 318 mm; d = 280 mm; připojení: G 3/4"; max. provozní tlak = 10 bar | kus | 2 |  | 0 |  | 0 |  | 0 | 21 | 0 | 0.0022 | 0 | 0 | 0 | SPCM | RTS 25/ I | RTS 25/ I | 0 | 0 |  | Specifikace | Bižná |  |  |  | POL3_0
58 | 551100220R | ventil redukční pro vodovod; s manometrem a šroubením; DN 15 mm; pracovní tlak 0,10 až 0,60 MPa; pracovní teplota do 60 ° C | kus | 2 |  | 0 |  | 0 |  | 0 | 21 | 0 | 0.00092 | 0 | 0 | 0 | SPCM | RTS 25/ I | RTS 25/ I | 0 | 0 |  | Specifikace | Bižná |  |  |  | POL3_
59 | 551100221R | ventil redukční pro vodovod; s manometrem a šroubením; DN 20 mm; pracovní tlak 0,10 až 0,60 MPa; pracovní teplota do 60 ° C | kus | 3 |  | 0 |  | 0 |  | 0 | 21 | 0 | 0.00106 | 0 | 0 | 0 | SPCM | RTS 25/ I | RTS 25/ I | 0 | 0 |  | Specifikace | Bižná |  |  |  | POL3_0
60 | 551100302R | filtr závitový užitkovou vodu; 1/2"; PN 20; závit vnitřní - vnitřní | kus | 3 |  | 0 |  | 0 |  | 0 | 21 | 0 | 0.0003 | 0 | 0 | 0 | SPCM | RTS 25/ I | RTS 25/ I | 0 | 0 |  | Specifikace | Bižná |  |  |  | POL3_
61 | 5511356971R | kohout kulový vypouštěcí s hadicovou vývodkou a zátkou; PN 10; 1/2 " | kus | 8 |  | 0 |  | 0 |  | 0 | 21 | 0 | 0.00019 | 0 | 0 | 0 | SPCM | RTS 25/ I | RTS 25/ I | 0 | 0 |  | Specifikace | Bižná |  |  |  | POL3_
62 | 551135731R | klapka zpětná PN 16; 1/2"; pracovní teplota do 110 ° C | kus | 6 |  | 0 |  | 0 |  | 0 | 21 | 0 | 0.00015 | 0 | 0 | 0 | SPCM | RTS 25/ I | RTS 25/ I | 0 | 0 |  | Specifikace | Bižná |  |  |  | POL3_
63 | 551135733R | klapka zpětná PN 16; 1"; pracovní teplota do 110 ° C | kus | 3 |  | 0 |  | 0 |  | 0 | 21 | 0 | 0.00034 | 0 | 0 | 0 | SPCM | RTS 25/ I | RTS 25/ I | 0 | 0 |  | Specifikace | Bižná |  |  |  | POL3_
64 | 5512100002R | ventil pojistný PN 6,0; DN 15 mm; těleso mosaz | kus | 5 |  | 0 |  | 0 |  | 0 | 21 | 0 | 0 | 0 | 0 | 0 | SPCM | RTS 25/ I | RTS 25/ I | 0 | 0 |  | Specifikace | Bižná |  |  |  | POL3_
65 | 5513805110R | kohout kulový pro pitnou vodu; PN 16; ovládání páčka | kus | 15 |  | 0 |  | 0 |  | 0 | 21 | 0 | 0 | 0 | 0 | 0 | SPCM | RTS 25/ I | RTS 25/ I | 0 | 0 |  | Specifikace | Bižná |  |  |  | POL3_0
66 | 5513805111R | kohout kulový pro pitnou vodu; PN 16; ovládání páčka | kus | 10 |  | 0 |  | 0 |  | 0 | 21 | 0 | 0 | 0 | 0 | 0 | SPCM | RTS 25/ I | RTS 25/ I | 0 | 0 |  | Specifikace | Bižná |  |  |  | POL3_
67 | 5513805112R | kohout kulový pro pitnou vodu; PN 16; ovládání páčka | kus | 15 |  | 0 |  | 0 |  | 0 | 21 | 0 | 0 | 0 | 0 | 0 | SPCM | RTS 25/ I | RTS 25/ I | 0 | 0 |  | Specifikace | Bižná |  |  |  | POL3_
68 | 5513805114R | kohout kulový pro pitnou vodu; PN 16; ovládání páčka | kus | 2 |  | 0 |  | 0 |  | 0 | 21 | 0 | 0 | 0 | 0 | 0 | SPCM | RTS 25/ I | RTS 25/ I | 0 | 0 |  | Specifikace | Bižná |  |  |  | POL3_
69 | TP3 | Ventil automat. vyvažovací pro cirkulaci TemCon DN 15 | kus | 5 |  | 0 |  | 0 |  | 0 | 21 | 0 | 0 | 0 | 0 | 0 |  | Vlastní | Indiv | 0 | 0 |  | Specifikace | Bižná |  |  |  | POL3_0
70 | TP5 | Potrubní oddělovač, třída 4, mosaz, DN 20, Honeywell | kus | 1 |  | 0 |  | 0 |  | 0 | 21 | 0 | 0 | 0 | 0 | 0 |  | Vlastní | Indiv | 0 | 0 |  | Specifikace | Bižná |  |  |  | POL3_0
71 | 998722101R00 | Přesun hmot pro vnitřní vodovod v objektech výšky do 6 m | t | 0.03079 |  | 0 |  | 0 |  | 0 | 21 | 0 | 0 | 0 | 0 | 0 | 800-721 | RTS 25/ I | RTS 25/ I | 1.327 | 0.04 |  | Přesun hmot | Bižná |  |  |  | POL7_
|  | vodorovně do 50 m | [25 empty] | SPI
Díl: | 733 | Rozvod potrubí |  |  |  | 0 |  | 0 |  | 0 |  | 0 |  | 0.46 |  | 0 |  |  |  |  | 267.28 | [6 empty] | DIL
72 | 722132214R00 | Potrubí z trubek ocel. uvnitř a vně pozinkovaných spojované lisováním, pro sprinklery D 22 mm, s 1,5 mm, vnitřní i vnější pozinkování | m | 75.02 |  | 0 |  | 0 |  | 0 | 21 | 0 | 0.00082 | 0.06 | 0 | 0 | 800-721 | RTS 25/ I | RTS 25/ I | 0.37 | 27.76 |  | Práce | Bižná |  |  |  | POL1_
|  | včetně tvarovek, bez zednických výpomocí | [25 empty] | SPI
|  | Včetně pomocného lešení o výšce podlahy do 1900 mm a pro zatížení do 1,5 kPa. | [25 empty] | POP
|  | Požární vodovod : 68,2 |  | 68.2 | [23 empty] | VV | 0
|  | Koeficient : 0,1 |  | 6.82 | [23 empty] | VV | 4
73 | 722132217R00 | Potrubí z trubek ocel. uvnitř a vně pozinkovaných spojované lisováním, pro sprinklery D 42 mm, s 1,5 mm, vnitřní i vnější pozinkování, T-kus ocelový typ: jednoznačný; materiál: uhlíková ocel; značka: E195 (1.0034); DN = 40; těsnění: EPDM; PN 16; teplota média -20 až 120 °C; povrcho... | m | 3.74 |  | 0 |  | 0 |  | 0 | 21 | 0 | 0.00158 | 0.01 | 0 | 0 | 800-721 | RTS 25/ I | RTS 25/ I | 0.43 | 1.61 |  | Práce | Bižná |  |  |  | POL1_
|  | včetně tvarovek, bez zednických výpomocí | [25 empty] | SPI
|  | Včetně pomocného lešení o výšce podlahy do 1900 mm a pro zatížení do 1,5 kPa. | [25 empty] | POP
|  | Vnitřní vodoovd : 3,4 |  | 3.4 | [23 empty] | VV | 0
|  | Koeficient : 0,1 |  | 0.34 | [23 empty] | VV | 4
74 | 722172741R00 | Potrubí z plastických hmot z trub PP-RCT, D 16 mm, s 2,2 mm, S 3,2, polyfúzně svařované, bez zednických výpomocí | m | 131.89 |  | 0 |  | 0 |  | 0 | 21 | 0 | 0.00037 | 0.05 | 0 | 0 | 800-721 | RTS 25/ I | RTS 25/ I | 0.26 | 34.29 |  | Práce | Bižná |  |  |  | POL1_
|  | včetně tvarovek, bez zednických výpomocí | [25 empty] | SPI
|  | Potrubí včetně tvarovek a pomocného lešení o výšce podlahy do 1900 mm a pro zatížení do 1,5 kPa. | [25 empty] | POP
|  | 119,9 |  | 119.9 | [23 empty] | VV | 0
|  | Koeficient : 0,1 |  | 11.99 | [23 empty] | VV | 4
75 | 722172742R00 | Potrubí z plastických hmot z trub PP-RCT, D 20 mm, s 2,3 mm, S 3,2, polyfúzně svařované, bez zednických výpomocí | m | 372.625 |  | 0 |  | 0 |  | 0 | 21 | 0 | 0.0004 | 0.15 | 0 | 0 | 800-721 | RTS 25/ I | RTS 25/ I | 0.26 | 96.88 |  | Práce | Bižná |  |  |  | POL1_
|  | včetně tvarovek, bez zednických výpomocí | [25 empty] | SPI
|  | včetně tvarovek, bez zednických výpomocí | [25 empty] | POP
|  | Potrubí včetně tvarovek bez zednických výpomocí. | [25 empty] | POP
|  | Včetně pomocného lešení o výšce podlahy do 1900 mm a pro zatížení do 1,5 kPa. | [25 empty] | POP
|  | 338,75 |  | 338.75 | [23 empty] | VV | 0
|  | Koeficient : 0,1 |  | 33.875 | [23 empty] | VV | 4
76 | 722172743R00 | Potrubí z plastických hmot z trub PP-RCT, D 25 mm, s 2,8 mm, S 3,2, polyfúzně svařované, bez zednických výpomocí | m | 121.352 |  | 0 |  | 0 |  | 0 | 21 | 0 | 0.00048 | 0.06 | 0 | 0 | 800-721 | RTS 25/ I | RTS 25/ I | 0.28 | 33.98 |  | Práce | Bižná |  |  |  | POL1_
|  | včetně tvarovek, bez zednických výpomocí | [25 empty] | SPI
|  | včetně tvarovek, bez zednických výpomocí | [25 empty] | POP
|  | Potrubí včetně tvarovek bez zednických výpomocí. | [25 empty] | POP
|  | Včetně pomocného lešení o výšce podlahy do 1900 mm a pro zatížení do 1,5 kPa. | [25 empty] | POP
|  | 110,32 |  | 110.32 | [23 empty] | VV | 0
|  | Koeficient : 0,1 |  | 11.032 | [23 empty] | VV | 4
77 | 722172744R00 | Potrubí z plastických hmot z trub PP-RCT, D 32 mm, s 3,6 mm, S 4, polyfúzně svařované, bez zednických výpomocí | m | 105.171 |  | 0 |  | 0 |  | 0 | 21 | 0 | 0.00065 | 0.07 | 0 | 0 | 800-721 | RTS 25/ I | RTS 25/ I | 0.33 | 34.71 |  | Práce | Bižná |  |  |  | POL1_
|  | včetně tvarovek, bez zednických výpomocí | [25 empty] | SPI
|  | včetně tvarovek, bez zednických výpomocí | [25 empty] | POP
|  | Potrubí včetně tvarovek bez zednických výpomocí. | [25 empty] | POP
|  | Včetně pomocného lešení o výšce podlahy do 1900 mm a pro zatížení do 1,5 kPa. | [25 empty] | POP
|  | 95,61 |  | 95.61 | [23 empty] | VV | 0
|  | Koeficient : 0,1 |  | 9.561 | [23 empty] | VV | 4
78 | 722172745R00 | Potrubí z plastických hmot z trub PP-RCT, D 40 mm, s 4,5 mm, S 4, polyfúzně svařované, bez zednických výpomocí | m | 21.725 |  | 0 |  | 0 |  | 0 | 21 | 0 | 0.00095 | 0.02 | 0 | 0 | 800-721 | RTS 25/ I | RTS 25/ I | 0.38 | 8.26 |  | Práce | Bižná |  |  |  | POL1_
|  | včetně tvarovek, bez zednických výpomocí | [25 empty] | SPI
|  | včetně tvarovek, bez zednických výpomocí | [25 empty] | POP
|  | Potrubí včetně tvarovek bez zednických výpomocí. | [25 empty] | POP
|  | Včetně pomocného lešení o výšce podlahy do 1900 mm a pro zatížení do 1,5 kPa. | [25 empty] | POP
|  | 19,75 |  | 19.75 | [23 empty] | VV | 0
|  | Koeficient : 0,1 |  | 1.975 | [23 empty] | VV | 4
79 | 722172746R00 | Potrubí z plastických hmot z trub PP-RCT, D 50 mm, s 5,6 mm, S 4, polyfúzně svařované, bez zednických výpomocí | m | 4.675 |  | 0 |  | 0 |  | 0 | 21 | 0 | 0.00128 | 0.01 | 0 | 0 | 800-721 | RTS 25/ I | RTS 25/ I | 0.48 | 2.24 |  | Práce | Bižná |  |  |  | POL1_
|  | včetně tvarovek, bez zednických výpomocí | [25 empty] | SPI
|  | včetně tvarovek, bez zednických výpomocí | [25 empty] | POP
|  | Potrubí včetně tvarovek bez zednických výpomocí. | [25 empty] | POP
|  | Včetně pomocného lešení o výšce podlahy do 1900 mm a pro zatížení do 1,5 kPa. | [25 empty] | POP
|  | 4,25 |  | 4.25 | [23 empty] | VV | 0
|  | Koeficient : 0,1 |  | 0.425 | [23 empty] | VV | 4
80 | 230170011R00 | Zkouška těsnosti potrubí, DN do 40 | m | 862.598 |  | 0 |  | 0 |  | 0 | 21 | 0 | 0 | 0 | 0 | 0 |  | RTS 25/ I | RTS 25/ I | 0.02 | 17.25 |  | Práce | Bižná |  |  |  | POL1_
|  | Odkaz na mn. položky pořadí 74 : 131,89000 |  | 131.89 | [23 empty] | VV | 5
|  | Odkaz na mn. položky pořadí 72 : 75,02000 |  | 75.02 | [23 empty] | VV | 5
|  | Odkaz na mn. položky pořadí 82 : 26,40000 |  | 26.4 | [23 empty] | VV | 5
|  | Odkaz na mn. položky pořadí 73 : 3,74000 |  | 3.74 | [23 empty] | VV | 5
|  | Odkaz na mn. položky pořadí 75 : 372,62500 |  | 372.625 | [23 empty] | VV | 5
|  | Odkaz na mn. položky pořadí 76 : 121,35200 |  | 121.352 | [23 empty] | VV | 5
|  | Odkaz na mn. položky pořadí 77 : 105,17100 |  | 105.171 | [23 empty] | VV | 5
|  | Odkaz na mn. položky pořadí 78 : 21,72500 |  | 21.725 | [23 empty] | VV | 5
|  | Odkaz na mn. položky pořadí 79 : 4,67500 |  | 4.675 | [23 empty] | VV | 5
81 | 001511 | Systémové uchycení potrubí (objímky,závěsy, konzoly) | kpl. | 1 |  | 0 |  | 0 |  | 0 | 21 | 0 | 0 | 0 | 0 | 0 |  | Vlastní | Indiv | 0 | 0 |  | Práce | Bižná |  |  |  | POL1_
82 | 722132215R00 | D 28 mm, s 1,5 mm, vnitřní i vnější pozinkování | m | 26.4 |  | 0 |  | 0 |  | 0 | 21 | 0 | 0.00108 | 0.03 | 0 | 0 |  | RTS 25/ I | RTS 25/ I | 0.39 | 10.3 |  | Práce | Bižná |  |  |  | POL1_
|  | Požární vodovod : 24 |  | 24 | [23 empty] | VV | 0
|  | Koeficient : 0,1 |  | 2.4 | [23 empty] | VV | 4
83 | 998733201R00 | Přesun hmot pro rozvody potrubí v objektech výšky do 6 m | % |  |  | 0 |  | 0 |  | 0 | 21 | 0 | 0 | 0 | 0 | 0 | 800-731 | RTS 25/ I | RTS 25/ I | 0 | 0 |  | Přesun hmot | Bižná |  |  |  | POL7_
Díl: | 799 | Ostatní |  |  |  | 0 |  | 0 |  | 0 |  | 0 |  | 0 |  | 0 |  |  |  |  | 0 | [6 empty] | DIL
84 | 799.01 | Stavební přípomoci | soubor | 1 |  | 0 |  | 0 |  | 0 | 21 | 0 | 0 | 0 | 0 | 0 |  | Vlastní | Indiv | 0 | 0 |  | Práce | Bižná |  |  |  | POL1_
|  | Zednické zapravení dotčených prostupů a drážek po stávajících rozvodech ZTI. | [25 empty] | POP
85 | 799.02 | Dopojení stávající dešťové kanalizace na nově vybudovanou jednotnou kanalizaci | soubor | 1 |  | 0 |  | 0 |  | 0 | 21 | 0 | 0 | 0 | 0 | 0 |  | Vlastní | Indiv | 0 | 0 |  | Specifikace | Bižná |  |  |  | POL3_
Díl: | D96 | Přesuny suti a vybouraných hmot |  |  |  | 0 |  | 0 |  | 0 |  | 0 |  | 0 |  | 0 |  |  |  |  | 73.72 | [6 empty] | DIL
86 | 979082121R00 | Vnitrostaveništní doprava suti a vybouraných hmot Příplatek k vnitrost. dopravě suti za dalších 5 m | t | 157.68 |  | 0 |  | 0 |  | 0 | 21 | 0 | 0 | 0 | 0 | 0 | 801-3 | RTS 25/ I | RTS 25/ I | 0.11 | 17.34 |  | Práce | Bižná |  |  |  | POL1_
|  | 39,42 |  | 39.42 | [23 empty] | VV | 0
|  | Koeficient : 3 |  | 118.26 | [23 empty] | VV | 4
87 | 979081111RT3 | Odvoz suti a vybouraných hmot na skládku do 1 km | t | 39.421 |  | 0 |  | 0 |  | 0 | 21 | 0 | 0 | 0 | 0 | 0 | 801-3 | RTS 25/ I | RTS 25/ I | 0.49 | 19.32 |  | Přesun suti | Bižná |  |  |  | POL8_
|  | Včetně naložení na dopravní prostředek a složení na skládku, bez poplatku za skládku. | [25 empty] | POP
88 | 979081121RT3 | Odvoz suti a vybouraných hmot na skládku příplatek za každý další 1 km | t | 39.421 |  | 0 |  | 0 |  | 0 | 21 | 0 | 0 | 0 | 0 | 0 | 801-3 | RTS 25/ I | RTS 25/ I | 0 | 0 |  | Přesun suti | Bižná |  |  |  | POL8_
89 | 979082111R00 | Vnitrostaveništní doprava suti a vybouraných hmot do 10 m | t | 39.421 |  | 0 |  | 0 |  | 0 | 21 | 0 | 0 | 0 | 0 | 0 | 801-3 | RTS 25/ I | RTS 25/ I | 0.94 | 37.06 |  | Přesun suti | Bižná |  |  |  | POL8_
[26 empty] | 12 | 21 | DPH
| Celkem |  |  |  |  | 0 | [19 empty] | 0 | 0 | SUM
END
Note on S6: Jedná se o informaci, zda se jedná o položku, která je do rozpočtu zadána z cenové soustavy RTS, nebo vlastní.
Note on T6: Jedná se o název CÚ, která je zadána u položky rozpočtu

## 01 R2507320101b Pol
Položkový soupis prací a dodávek | [27 empty] | #TypZaznamu#
S: | 0732 | Rekonstrukce topení a zdravotechnických instalací ZŠ Herbenova | [25 empty] | STA
O: | 01 | Budova školy | [22 empty] | STA |  |  | OBJ
R: | R2507320101b | D.1.2.2 - Zařizovací předměty | [25 empty] | ROZ
P.č. | Číslo položky | Název položky | MJ | Množství | Cena / MJ | Celkem | Dodávka | Dodávka celk. | Montáž | Montáž celk. | DPH | Cena s DPH | Hmotnost / MJ | Hmotnost celk.(t) | Dem. hmotnost / MJ | Dem. hmotnost celk.(t) | Ceník | Cen. soustava / platnost | Cenová úroveň | Nhod / MJ | Nhod celk. | Dodavatel | Typ položky | Stav položky
Díl: | 725 | Zařizovací předměty |  |  |  | 0 |  | 0 |  | 0 |  | 0 |  | 2.1 |  | 2.58 |  |  |  |  | 234.51 | [6 empty] | DIL
1 | 721213041RT6 | Montáž sprchového odtokového žlabu s dodávkou a provedením betonové zálivky, plochý odtok | kus | 2 |  | 0 |  | 0 |  | 0 | 21 | 0 | 0.14608 | 0.29 | 0 | 0 | 800-721 | RTS 25/ I | RTS 25/ I | 1.15 | 2.3 |  | Práce | Bižná |  |  |  | POL1_
|  | Bez dodávky žlabu. Bez hydroizolace. | [25 empty] | POP
|  | 1NP : 2 |  | 2 | [23 empty] | VV | 0
2 | 722259201R00 | Montáž požárního příslušenství hydrantového systému D 25 | kus | 3 |  | 0 |  | 0 |  | 0 | 21 | 0 | 0 | 0 | 0 | 0 | 800-721 | RTS 25/ I | RTS 25/ I | 1.64 | 4.92 |  | Práce | Bižná |  |  |  | POL1_
|  | 3 |  | 3 | [23 empty] | VV | 0
3 | 722259991R00 | Zkoušky a revize tlaková zkouška nástěnného požárního hydrantu | kus | 3 |  | 0 |  | 0 |  | 0 | 21 | 0 | 0 | 0 | 0 | 0 | 800-721 | RTS 25/ I | RTS 25/ I | 0.29 | 0.87 |  | Práce | Bižná |  |  |  | POL1_
|  | 3 |  | 3 | [23 empty] | VV | 0
4 | 722259994R00 | Zkoušky a revize revize nástěnného požárního hydrantu | kus | 3 |  | 0 |  | 0 |  | 0 | 21 | 0 | 0 | 0 | 0 | 0 | 800-721 | RTS 25/ I | RTS 25/ I | 0.13 | 0.39 |  | Práce | Bižná |  |  |  | POL1_
|  | 3 |  | 3 | [23 empty] | VV | 0
5 | 725110814R00 | Demontáž klozetů kombinovaných | soubor | 22 |  | 0 |  | 0 |  | 0 | 21 | 0 | 0 | 0 | 0.0342 | 0.75 | 800-721 | RTS 25/ I | RTS 25/ I | 0.47 | 10.34 |  | Práce | Bižná |  |  |  | POL1_
|  | 1NP : 11 |  | 11 | [23 empty] | VV | 0
|  | 2NP : 11 |  | 11 | [23 empty] | VV | 0
6 | 725119306R00 | Klozetové mísy montáž závěsné | soubor | 20 |  | 0 |  | 0 |  | 0 | 21 | 0 | 0.00087 | 0.02 | 0 | 0 | 800-721 | RTS 25/ I | RTS 25/ I | 1.12 | 22.4 |  | Práce | Bižná |  |  |  | POL1_
|  | 1NP : 11 |  | 11 | [23 empty] | VV | 0
|  | 2NP : 9 |  | 9 | [23 empty] | VV | 0
7 | 725119402R00 | Doplňky Montáž doplňků zařízení záchodů předstěnový systém do sádrokartonu | soubor | 23 |  | 0 |  | 0 |  | 0 | 21 | 0 | 0 | 0 | 0 | 0 | 800-721 | RTS 25/ I | RTS 25/ I | 1.9 | 43.7 |  | Práce | Bižná |  |  |  | POL1_
|  | Odkaz na mn. položky pořadí 56 : 3,00000 |  | 3 | [23 empty] | VV | 5
|  | Odkaz na mn. položky pořadí 32 : 20,00000 |  | 20 | [23 empty] | VV | 5
8 | 725122813R00 | Demontáž pisoárů a nádrže | soubor | 5 |  | 0 |  | 0 |  | 0 | 21 | 0 | 0 | 0 | 0.0172 | 0.09 | 800-721 | RTS 25/ I | RTS 25/ I | 0.4 | 2 |  | Práce | Bižná |  |  |  | POL1_
|  | 1NP : 1 |  | 1 | [23 empty] | VV | 0
|  | 2NP : 4 |  | 4 | [23 empty] | VV | 0
9 | 725139101R00 | Montáž pisoárových stání ostatních | soubor | 6 |  | 0 |  | 0 |  | 0 | 21 | 0 | 0.00592 | 0.04 | 0 | 0 | 800-721 | RTS 25/ I | RTS 25/ I | 1.25 | 7.5 |  | Práce | Bižná |  |  |  | POL1_
|  | 1NP : 2 |  | 2 | [23 empty] | VV | 0
|  | 2NP : 4 |  | 4 | [23 empty] | VV | 0
10 | 725210821R00 | Demontáž umyvadel umyvadel bez výtokových armatur | soubor | 37 |  | 0 |  | 0 |  | 0 | 21 | 0 | 0 | 0 | 0.01946 | 0.72 | 800-721 | RTS 25/ I | RTS 25/ I | 0.38 | 14.06 |  | Práce | Bižná |  |  |  | POL1_
|  | 1NP : 19 |  | 19 | [23 empty] | VV | 0
|  | 2NP : 18 |  | 18 | [23 empty] | VV | 0
11 | 725219201R00 | Umyvadlo montáž na konzoly | soubor | 30 |  | 0 |  | 0 |  | 0 | 21 | 0 | 0.00084 | 0.03 | 0 | 0 | 800-721 | RTS 25/ I | RTS 25/ I | 1.25 | 37.5 |  | Práce | Bižná |  |  |  | POL1_
|  | Včetně dodání zápachové uzávěrky. | [25 empty] | POP
|  | Odkaz na mn. položky pořadí 50 : 29,00000 |  | 29 | [23 empty] | VV | 5
|  | Odkaz na mn. položky pořadí 51 : 1,00000 |  | 1 | [23 empty] | VV | 5
12 | 725239103R00 | Montáž bidetu závěsného | soubor | 4 |  | 0 |  | 0 |  | 0 | 21 | 0 | 0.0006 | 0 | 0 | 0 | 800-721 | RTS 25/ I | RTS 25/ I | 0.973 | 3.89 |  | Práce | Bižná |  |  |  | POL1_
|  | 108 : 1 |  | 1 | [23 empty] | VV | 0
|  | 127 : 1 |  | 1 | [23 empty] | VV | 0
|  | 212 : 1 |  | 1 | [23 empty] | VV | 0
|  | 223 : 1 |  | 1 | [23 empty] | VV | 0
13 | 725320822R00 | Demontáž dřezů dvojitých v kuchyňské sestavě | soubor | 2 |  | 0 |  | 0 |  | 0 | 21 | 0 | 0 | 0 | 0.0173 | 0.03 | 800-721 | RTS 25/ I | RTS 25/ I | 0.5 | 1 |  | Práce | Bižná |  |  |  | POL1_
|  | bez výtokových armatur, | [25 empty] | SPI
|  | 1NP : 2 |  | 2 | [23 empty] | VV | 0
14 | 725329101R00 | Montáž dřezu dvojitého | soubor | 2 |  | 0 |  | 0 |  | 0 | 21 | 0 | 0.00109 | 0 | 0 | 0 | 800-721 | RTS 25/ I | RTS 25/ I | 0.878 | 1.76 |  | Práce | Bižná |  |  |  | POL1_
|  | Odkaz na mn. položky pořadí 13 : 2,00000 |  | 2 | [23 empty] | VV | 5
15 | 725819201R00 | Montáž ventilu nástěnného , G 1/2" | soubor | 106 |  | 0 |  | 0 |  | 0 | 21 | 0 | 8e-05 | 0.01 | 0 | 0 | 800-721 | RTS 25/ I | RTS 25/ I | 0.18 | 19.08 |  | Práce | Bižná |  |  |  | POL1_
|  | Odkaz na mn. položky pořadí 38 : 106,00000 |  | 106 | [23 empty] | VV | 5
16 | 725823111R00 | Baterie umyvadlové a dřezové umyvadlová, stojánková, ruční ovládání bez otvírání odpadu, standardní, včetně dodávky materiálu | kus | 30 |  | 0 |  | 0 |  | 0 | 21 | 0 | 0.00085 | 0.03 | 0 | 0 | 800-721 | RTS 25/ I | RTS 25/ I | 0.45 | 13.5 |  | Práce | Bižná |  |  |  | POL1_
|  | Odkaz na mn. položky pořadí 11 : 30,00000 |  | 30 | [23 empty] | VV | 5
17 | 725820801R00 | Demontáž baterií nástěnných do G 3/4" | soubor | 37 |  | 0 |  | 0 |  | 0 | 21 | 0 | 0 | 0 | 0.00156 | 0.06 | 800-721 | RTS 25/ I | RTS 25/ I | 0.22 | 8.14 |  | Práce | Bižná |  |  |  | POL1_
|  | Odkaz na mn. položky pořadí 10 : 37,00000 |  | 37 | [23 empty] | VV | 5
18 | 725840850R00 | Demontáž baterií sprchových diferenciálních G 3/4x1 | kus | 2 |  | 0 |  | 0 |  | 0 | 21 | 0 | 0 | 0 | 0.00225 | 0 | 800-721 | RTS 25/ I | RTS 25/ I | 0.41 | 0.82 |  | Práce | Bižná |  |  |  | POL1_
|  | 102 : 1 |  | 1 | [23 empty] | VV | 0
|  | 143 : 1 |  | 1 | [23 empty] | VV | 0
19 | 725849200R00 | Montáž baterie sprchové nastavitelná výška | kus | 1 |  | 0 |  | 0 |  | 0 | 21 | 0 | 0.00013 | 0 | 0 | 0 | 800-721 | RTS 25/ I | RTS 25/ I | 0.66 | 0.66 |  | Práce | Bižná |  |  |  | POL1_
|  | 1 |  | 1 | [23 empty] | VV | 0
20 | 725850145R00 | Ventily odpadní pro klimatizační vzduchotechnické jednotky, odvody kondenzátu z komínů, materiál PP, odpad vodorovný; vodní zápach. uzávěrka, D 40 mm, včetnně dodávky materiálu | kus | 8 |  | 0 |  | 0 |  | 0 | 21 | 0 | 0.00023 | 0 | 0 | 0 | 800-721 | RTS 25/ I | RTS 25/ I | 0.237 | 1.9 |  | Práce | Bižná |  |  |  | POL1_
|  | 8 |  | 8 | [23 empty] | VV | 0
21 | 732211813R00 | Demontáž ohříváků zásobníkových ležatých o obsahu do 630 l | kus | 3 |  | 0 |  | 0 |  | 0 | 21 | 0 | 0 | 0 | 0.2998 | 0.9 | 800-731 | RTS 25/ I | RTS 25/ I | 2.31 | 6.93 |  | Práce | Bižná |  |  |  | POL1_
|  | 3 |  | 3 | [23 empty] | VV | 0
22 | 767312733R00 | Montáž světlíků montáž doplňků světlíků zástěny - včetně zavětrování | kus | 1 |  | 0 |  | 0 |  | 0 | 21 | 0 | 0.00043 | 0 | 0 | 0 | 800-767 | RTS 25/ I | RTS 25/ I | 3.8 | 3.8 |  | Práce | Bižná |  |  |  | POL1_
|  | Odkaz na mn. položky pořadí 49 : 1,00000 |  | 1 | [23 empty] | VV | 5
23 | 650617153R00 | Montáž napájecího jednofázového zdroje | kus | 5 |  | 0 |  | 0 |  | 0 | 21 | 0 | 0 | 0 | 0 | 0 |  | RTS 25/ I | RTS 25/ I | 0.65 | 3.25 |  | Práce | Bižná |  |  |  | POL1_
|  | Odkaz na mn. položky pořadí 43 : 5,00000 |  | 5 | [23 empty] | VV | 5
24 | 725_136/138 | Montáž zápachové uzávěrky | kus | 11 |  | 0 |  | 0 |  | 0 | 21 | 0 | 0.00036 | 0 | 0 | 0 |  | Vlastní | Kalkul | 0 | 0 |  | Práce | Bižná |  |  |  | POL1_
|  | Odkaz na mn. položky pořadí 20 : 8,00000 |  | 8 | [23 empty] | VV | 5
|  | Odkaz na mn. položky pořadí 36 : 3,00000 |  | 3 | [23 empty] | VV | 5
25 | 725019103R00_02 | Montáž výlevky závěsné s plastovou mřížkou | soubor | 4 |  | 0 |  | 0 |  | 0 | 21 | 0 | 0.01088 | 0.04 | 0 | 0 |  | Vlastní | Indiv | 1.25 | 5 |  | Práce | Bižná |  |  |  | POL1_
|  | Odkaz na mn. položky pořadí 56 : 3,00000 |  | 3 | [23 empty] | VV | 5
|  | Odkaz na mn. položky pořadí 57 : 1,00000 |  | 1 | [23 empty] | VV | 5
26 | 72502 | Osilikování zařizovacích předmětů | kus | 64 |  | 0 |  | 0 |  | 0 | 21 | 0 | 0 | 0 | 0 | 0 |  | Vlastní | Kalkul | 0 | 0 |  | Práce | Bižná |  |  |  | POL1_
|  | Odkaz na mn. položky pořadí 54 : 4,00000 |  | 4 | [23 empty] | VV | 5
|  | Odkaz na mn. položky pořadí 52 : 1,00000 |  | 1 | [23 empty] | VV | 5
|  | Odkaz na mn. položky pořadí 53 : 20,00000 |  | 20 | [23 empty] | VV | 5
|  | Odkaz na mn. položky pořadí 56 : 3,00000 |  | 3 | [23 empty] | VV | 5
|  | Odkaz na mn. položky pořadí 50 : 29,00000 |  | 29 | [23 empty] | VV | 5
|  | Odkaz na mn. položky pořadí 51 : 1,00000 |  | 1 | [23 empty] | VV | 5
|  | Odkaz na mn. položky pořadí 55 : 6,00000 |  | 6 | [23 empty] | VV | 5
27 | 725330820R00_01 | Demontáž výlevky | soubor | 1 |  | 0 |  | 0 |  | 0 | 21 | 0 | 0 | 0 | 0.0347 | 0.03 |  | Vlastní | Indiv | 0.569 | 0.57 |  | Práce | Bižná |  |  |  | POL1_
|  | 1 |  | 1 | [23 empty] | VV | 0
28 | 725534112R00_01 | Ohřívač elektrický, zásobníkový, beztlakový, 10 l | soubor | 2 |  | 0 |  | 0 |  | 0 | 21 | 0 | 0.00437 | 0.01 | 0 | 0 |  | Vlastní | RTS 25/ I | 0.51 | 1.02 |  | Práce | Bižná |  |  |  | POL1_
|  | Včetně upevnění zásobníků na příčky tl. 15 cm, na zdi a na nosné konstrukce. | [25 empty] | POP
|  | 2 |  | 2 | [23 empty] | VV | 0
29 | 725534223R00_02 | Ohřívač elektrický, zásobníkový, závěsný, 80 l | soubor | 2 |  | 0 |  | 0 |  | 0 | 21 | 0 | 0.06484 | 0.13 | 0 | 0 |  | Vlastní | RTS 25/ I | 2.96 | 5.92 |  | Práce | Bižná |  |  |  | POL1_
|  | Včetně upevnění zásobníků na příčky tl. 15 cm, na zdi a na nosné konstrukce. | [25 empty] | POP
|  | 2 |  | 2 | [23 empty] | VV | 0
30 | 725869204R00_01 | Montáž uzávěrek zápach.dřez.jednoduchý, umyvadlo | kus | 32 |  | 0 |  | 0 |  | 0 | 21 | 0 | 0.00015 | 0 | 0 | 0 |  | Vlastní | Kalkul | 0.25 | 8 |  | Práce | Bižná |  |  |  | POL1_
|  | Odkaz na mn. položky pořadí 11 : 30,00000 |  | 30 | [23 empty] | VV | 5
|  | Odkaz na mn. položky pořadí 14 : 2,00000 |  | 2 | [23 empty] | VV | 5
31 | 28696752R_01 | Tlačítko ovládací plastové | kus | 20 |  | 0 |  | 0 |  | 0 | 21 | 0 | 0.00032 | 0.01 | 0 | 0 |  | Vlastní | Indiv | 0 | 0 |  | Specifikace | Bižná |  |  |  | POL3_
|  | Odkaz na mn. položky pořadí 53 : 20,00000 |  | 20 | [23 empty] | VV | 5
32 | 286967616R | Systém předstěnový použití: záchodová mísa; pro suchou instalaci (sádrokarton); š = 490 mm; v = 1 120 mm; hl = 120 mm | kus | 20 |  | 0 |  | 0 |  | 0 | 21 | 0 | 0.0105 | 0.21 | 0 | 0 | SPCM | RTS 25/ I | RTS 25/ I | 0 | 0 |  | Specifikace | Bižná |  |  |  | POL3_
|  | Odkaz na mn. položky pořadí 6 : 20,00000 |  | 20 | [23 empty] | VV | 5
33 | 44982603.AR_01 | Vystrojení hydrantového systému D25, 19/30, délka hadice 30,0 m; povrchová úprava komaxit; hadice s uzavírací armaturou, navíjecí buben, požární | kus | 3 |  | 0 |  | 0 |  | 0 | 21 | 0 | 0.015 | 0.05 | 0 | 0 |  | Vlastní | Indiv | 0 | 0 |  | Specifikace | Bižná |  |  |  | POL3_
|  | Odkaz na mn. položky pořadí 2 : 3,00000 |  | 3 | [23 empty] | VV | 5
34 | 55110052R | hadice sanitární k baterii; PN 10; teplota do 90 °C; opletení nerez; F 1/2" x M 10; l = 600 mm | kus | 106 |  | 0 |  | 0 |  | 0 | 21 | 0 | 0.001 | 0.11 | 0 | 0 | SPCM | RTS 25/ I | RTS 25/ I | 0 | 0 |  | Specifikace | Bižná |  |  |  | POL3_
|  | Odkaz na mn. položky pořadí 38 : 106,00000 |  | 106 | [23 empty] | VV | 5
35 | 55110063R | hadice sanitární PN 10; teplota do 90 °C; opletení nerez; F F 1/2"; l = 600 mm | kus | 3 |  | 0 |  | 0 |  | 0 | 21 | 0 | 0.0013 | 0 | 0 | 0 | SPCM | RTS 25/ I | RTS 25/ I | 0 | 0 |  | Specifikace | Bižná |  |  |  | POL3_
|  | Odkaz na mn. položky pořadí 36 : 3,00000 |  | 3 | [23 empty] | VV | 5
36 | 55141109R_01 | Zápachová uzávěrka pro dva spotřebiče (pračka/myčka/sušička) | kus | 3 |  | 0 |  | 0 |  | 0 | 21 | 0 | 0.0002 | 0 | 0 | 0 |  | Vlastní | Indiv | 0 | 0 |  | Specifikace | Bižná |  |  |  | POL3_
|  | Zápachová uzávěrka pro 2 spotřebiče. Je určena pro současné připojení dvou spotřebičů s vypouštěním vody (pračka, myčka nádobí, sušička prádla, odvod kondenzátu). | [25 empty] | POP |  | Zápachová uzávěrka pro 2 spotřebiče. Je určena pro současné připojení dvou spotřebičů s vypouštěním vody (pračka, myčka nádobí, sušička prádla, odvod kondenzátu).
|  | Pračka : 2 |  | 2 | [23 empty] | VV | 0
|  | Myčka : 1 |  | 1 | [23 empty] | VV | 0
37 | 55141110R_02 | Ventil pračkový mosazný 1/2" x 3/4" | kus | 3 |  | 0 |  | 0 |  | 0 | 21 | 0 | 0.0002 | 0 | 0 | 0 |  | Vlastní | RTS 25/ I | 0 | 0 |  | Specifikace | Bižná |  |  |  | POL3_
|  | 102 : 1 |  | 1 | [23 empty] | VV | 0
|  | 135 : 1 |  | 1 | [23 empty] | VV | 0
|  | 143 : 1 |  | 1 | [23 empty] | VV | 0
38 | 55141112R_01 | Ventil rohový mosazný 1/2" x 3/8" | kus | 106 |  | 0 |  | 0 |  | 0 | 21 | 0 | 0.0002 | 0.02 | 0 | 0 |  | Vlastní | Indiv | 0 | 0 |  | Specifikace | Bižná |  |  |  | POL3_
|  | 102 : 3 |  | 3 | [23 empty] | VV | 0
|  | 103a : 2 |  | 2 | [23 empty] | VV | 0
|  | 104 : 2 |  | 2 | [23 empty] | VV | 0
|  | 105,106,107,108 : 2+2+2+3 |  | 9 | [23 empty] | VV | 0
|  | 111 : 2 |  | 2 | [23 empty] | VV | 0
|  | 117 : 2 |  | 2 | [23 empty] | VV | 0
|  | 126,127,128,129 : 2+3+2+2 |  | 9 | [23 empty] | VV | 0
|  | 133 : 3 |  | 3 | [23 empty] | VV | 0
|  | 136 : 2+2 |  | 4 | [23 empty] | VV | 0
|  | 143 : 2+2 |  | 4 | [23 empty] | VV | 0
|  | 144 : 2+1 |  | 3 | [23 empty] | VV | 0
|  | 146 : 2+1 |  | 3 | [23 empty] | VV | 0
|  | 147 : 2 |  | 2 | [23 empty] | VV | 0
|  | 148 : 1 |  | 1 | [23 empty] | VV | 0
|  | 150 : 2+1 |  | 3 | [23 empty] | VV | 0
|  | 203 : 3 |  | 3 | [23 empty] | VV | 0
|  | 207 : 2+1 |  | 3 | [23 empty] | VV | 0
|  | 209,210,211,212 : 2+2+2+3 |  | 9 | [23 empty] | VV | 0
|  | 118 : 2 |  | 2 | [23 empty] | VV | 0
|  | 222,223,224,225 : 2+3+2+2 |  | 9 | [23 empty] | VV | 0
|  | 228 : 2+1 |  | 3 | [23 empty] | VV | 0
|  | 230 : 3 |  | 3 | [23 empty] | VV | 0
|  | 234 : 2 |  | 2 | [23 empty] | VV | 0
|  | 236 : 2 |  | 2 | [23 empty] | VV | 0
|  | 237 : 2 |  | 2 | [23 empty] | VV | 0
|  | 239 : 3 |  | 3 | [23 empty] | VV | 0
|  | 240 : 2 |  | 2 | [23 empty] | VV | 0
|  | 241 : 2+2+1 |  | 5 | [23 empty] | VV | 0
|  | 242 : 2+2+1+1 |  | 6 | [23 empty] | VV | 0
39 | 55144301R_01 | Baterie páková nástěnná s prodlouženým ramínkem, max. průtok při 3bar:13,5l/min, chrom, perlátor | kus | 4 |  | 0 |  | 0 |  | 0 | 21 | 0 | 0.0015 | 0.01 | 0 | 0 |  | Vlastní | Indiv | 0 | 0 |  | Specifikace | Bižná |  |  |  | POL3_
|  | Odkaz na mn. položky pořadí 25 : 4,00000 |  | 4 | [23 empty] | VV | 5
40 | 55145015R | Baterie směšovací páková; použití: dřez; typ: stojánkový; materiál: mosaz; povrchová úprava: chrom | kus | 2 |  | 0 |  | 0 |  | 0 | 21 | 0 | 0.0009 | 0 | 0 | 0 | SPCM | RTS 25/ I | RTS 25/ I | 0 | 0 |  | Specifikace | Bižná |  |  |  | POL3_
|  | Odkaz na mn. položky pořadí 14 : 2,00000 |  | 2 | [23 empty] | VV | 5
41 | 551450380R | Baterie směšovací páková; použití: sprcha; typ: nástěnný; materiál: mosaz; rozteč 130 až 170 mm; povrchová úprava: chrom | kus | 2 |  | 0 |  | 0 |  | 0 | 21 | 0 | 0.0014 | 0 | 0 | 0 | SPCM | RTS 25/ I | RTS 25/ I | 0 | 0 |  | Specifikace | Bižná |  |  |  | POL3_
|  | Odkaz na mn. položky pořadí 1 : 2,00000 |  | 2 | [23 empty] | VV | 5
42 | 55145352R_01 | Set sprchový hadice, růžice, držák | kus | 2 |  | 0 |  | 0 |  | 0 | 21 | 0 | 0 | 0 | 0 | 0 |  | Vlastní | Indiv | 0 | 0 |  | Specifikace | Bižná |  |  |  | POL3_
|  | Odkaz na mn. položky pořadí 1 : 2,00000 |  | 2 | [23 empty] | VV | 5
43 | 55146000R | zdroj napájecí 24 V ss; napájení umyv. baterií a sprch max. 2 ventily; napájení splachovačů a pisoárů max. 3 ventily; výkon 25 W | kus | 5 |  | 0 |  | 0 |  | 0 | 21 | 0 | 0.0007 | 0 | 0 | 0 | SPCM | RTS 25/ I | RTS 25/ I | 0 | 0 |  | Specifikace | Bižná |  |  |  | POL3_
44 | 55161200R | sifon umyvadlový; chromovaný, kov | kus | 30 |  | 0 |  | 0 |  | 0 | 21 | 0 | 0 | 0 | 0 | 0 | SPCM | RTS 25/ I | RTS 25/ I | 0 | 0 |  | Specifikace | Bižná |  |  |  | POL3_
|  | Odkaz na mn. položky pořadí 11 : 30,00000 |  | 30 | [23 empty] | VV | 5
45 | 55161201R | sifon bidetový; chromovaný, kov | kus | 4 |  | 0 |  | 0 |  | 0 | 21 | 0 | 0 | 0 | 0 | 0 | SPCM | RTS 25/ I | RTS 25/ I | 0 | 0 |  | Specifikace | Bižná |  |  |  | POL3_
|  | Odkaz na mn. položky pořadí 12 : 4,00000 |  | 4 | [23 empty] | VV | 5
46 | 55161604R | sifon dřezový; plast; DN 50; průtok 49,0 l/min | kus | 2 |  | 0 |  | 0 |  | 0 | 21 | 0 | 0.00032 | 0 | 0 | 0 | SPCM | RTS 25/ I | RTS 25/ I | 0 | 0 |  | Specifikace | Bižná |  |  |  | POL3_
|  | Odkaz na mn. položky pořadí 14 : 2,00000 |  | 2 | [23 empty] | VV | 5
47 | 55161635R | sifon pro pisoár; plast; DN 40; manžeta | kus | 6 |  | 0 |  | 0 |  | 0 | 21 | 0 | 0.00018 | 0 | 0 | 0 | SPCM | RTS 25/ I | RTS 25/ I | 0 | 0 |  | Specifikace | Bižná |  |  |  | POL3_
|  | Odkaz na mn. položky pořadí 55 : 6,00000 |  | 6 | [23 empty] | VV | 5
48 | 551674501R | Sedátko záchodové s poklopem; materiál: plast; tvar: oválný; barva: bílá | kus | 21 |  | 0 |  | 0 |  | 0 | 21 | 0 | 9e-05 | 0 | 0 | 0 | SPCM | RTS 25/ I | RTS 25/ I | 0 | 0 |  | Specifikace | Bižná |  |  |  | POL3_
|  | Odkaz na mn. položky pořadí 6 : 20,00000 |  | 20 | [23 empty] | VV | 5
|  | Hodnota z bývalého odkazu. : 1 |  | 1 | [23 empty] | VV | 0
49 | 55428113.AR_0110 | Závěs sprchový s tyčí | kus | 1 |  | 0 |  | 0 |  | 0 | 21 | 0 | 0.016 | 0.02 | 0 | 0 |  | Vlastní | Indiv | 0 | 0 |  | Specifikace | Bižná |  |  |  | POL3_
50 | 642144751R | Umyvadlo keramické typ: jednoduchý; š = 600 mm; hl = 450 mm; tvar: oválný; otvor pro baterii uprostřed | kus | 29 |  | 0 |  | 0 |  | 0 | 21 | 0 | 0.0162 | 0.47 | 0 | 0 | SPCM | RTS 25/ I | RTS 25/ I | 0 | 0 |  | Specifikace | Bižná |  |  |  | POL3_
|  | 1NP : 15 |  | 15 | [23 empty] | VV | 0
|  | 2NP : 14 |  | 14 | [23 empty] | VV | 0
51 | 64221350R_01 | Umývátko keramické s otvorem pro baterii 450 x 340 mm | kus | 1 |  | 0 |  | 0 |  | 0 | 21 | 0 | 0.008 | 0.01 | 0 | 0 |  | Vlastní | Indiv | 0 | 0 |  | Specifikace | Bižná |  |  |  | POL3_
|  | 1NP : 1 |  | 1 | [23 empty] | VV | 0
52 | 64233512R_01 | Klozet keramický kombi, vodorovný odpad, boční napouštění | kus | 1 |  | 0 |  | 0 |  | 0 | 21 | 0 | 0.025 | 0.03 | 0 | 0 |  | Vlastní | RTS 25/ I | 0 | 0 |  | Specifikace | Bižná |  |  |  | POL3_
|  | Hodnota z bývalého odkazu. : 1 |  | 1 | [23 empty] | VV | 0
53 | 642400531R | Mísa záchodová keramická se samostatným přívodem vody; zabudování: nástěnné; tvar: hranatý; splachování: hluboké; odpad: vodorovný; povrchová úprava: lesklá glazura | kus | 20 |  | 0 |  | 0 |  | 0 | 21 | 0 | 0.0155 | 0.31 | 0 | 0 | SPCM | RTS 25/ I | RTS 25/ I | 0 | 0 |  | Specifikace | Bižná |  |  |  | POL3_
|  | Odkaz na mn. položky pořadí 6 : 20,00000 |  | 20 | [23 empty] | VV | 5
54 | 642404431R_01 | Bidet závěsný + otvor pro baterii bílý, s postranními otvory | kus | 4 |  | 0 |  | 0 |  | 0 | 21 | 0 | 0.021 | 0.08 | 0 | 0 |  | Vlastní | RTS 25/ I | 0 | 0 |  | Specifikace | Bižná |  |  |  | POL3_
|  | Odkaz na mn. položky pořadí 12 : 4,00000 |  | 4 | [23 empty] | VV | 5
55 | 64251330R_01 | Pisoár keramický s automatickým splachovačem | kus | 6 |  | 0 |  | 0 |  | 0 | 21 | 0 | 0.016 | 0.1 | 0 | 0 |  | Vlastní | RTS 25/ I | 0 | 0 |  | Specifikace | Bižná |  |  |  | POL3_
|  | Odkaz na mn. položky pořadí 9 : 6,00000 |  | 6 | [23 empty] | VV | 5
56 | 64271102R_01 | Výlevka keramická závěsná se sklopnou plastovou mřížkou | kus | 3 |  | 0 |  | 0 |  | 0 | 21 | 0 | 0.01 | 0.03 | 0 | 0 |  | Vlastní | Indiv | 0 | 0 |  | Specifikace | Bižná |  |  |  | POL3_
|  | 3 |  | 3 | [23 empty] | VV | 0
57 | 64271102R_02 | Předstěnová instalace se splachovací nádržkou, stavební výška 1,07 m | kus | 1 |  | 0 |  | 0 |  | 0 | 21 | 0 | 0.01 | 0.01 | 0 | 0 |  | Vlastní | Indiv | 0 | 0 |  | Specifikace | Bižná |  |  |  | POL3_
|  | 1 |  | 1 | [23 empty] | VV | 0
58 | B0541380 | Perlátor M24x1, úsporný, chrom | kus | 38 |  | 0 |  | 0 |  | 0 | 21 | 0 | 0.00085 | 0.03 | 0 | 0 |  | Vlastní | Indiv | 0 | 0 |  | Specifikace | Bižná |  |  |  | POL3_
|  | Odkaz na mn. položky pořadí 40 : 2,00000 |  | 2 | [23 empty] | VV | 5
|  | Odkaz na mn. položky pořadí 39 : 4,00000 |  | 4 | [23 empty] | VV | 5
|  | Odkaz na mn. položky pořadí 41 : 2,00000 |  | 2 | [23 empty] | VV | 5
|  | Odkaz na mn. položky pořadí 16 : 30,00000 |  | 30 | [23 empty] | VV | 5
59 | 998725102R00 | Přesun hmot pro zařizovací předměty v objektech výšky do 12 m | t | 2.0945 |  | 0 |  | 0 |  | 0 | 21 | 0 | 0 | 0 | 0 | 0 | 800-721 | RTS 25/ I | RTS 25/ I | 1.573 | 3.29 |  | Přesun hmot | Bižná |  |  |  | POL7_7
|  | vodorovně do 50 m | [25 empty] | SPI
Díl: | D96 | Přesuny suti a vybouraných hmot |  |  |  | 0 |  | 0 |  | 0 |  | 0 |  | 0 |  | 0 |  |  |  |  | 14.24 | [6 empty] | DIL
60 | 979011121R00 | Svislá doprava suti a vybouraných hmot Příplatek za každé další podlaží | t | 6.7598 |  | 0 |  | 0 |  | 0 | 21 | 0 | 0 | 0 | 0 | 0 | 801-3 | RTS 25/ I | RTS 25/ I | 0.65 | 4.39 |  | Práce | Bižná |  |  |  | POL1_
|  | 52 : 1,68994*4 |  | 6.7598 | [23 empty] | VV | 0
61 | 979081121R00 | Odvoz suti a vybouraných hmot na skládku Příplatek k odvozu za každý další 1 km | t | 33.7988 |  | 0 |  | 0 |  | 0 | 21 | 0 | 0 | 0 | 0 | 0 | 801-3 | RTS 25/ I | RTS 25/ I | 0 | 0 |  | Práce | Bižná |  |  |  | POL1_
|  | 53 : 1,68994*20 |  | 33.7988 | [23 empty] | VV | 0
62 | 979082121R00 | Vnitrostaveništní doprava suti a vybouraných hmot Příplatek k vnitrost. dopravě suti za dalších 5 m | t | 33.7988 |  | 0 |  | 0 |  | 0 | 21 | 0 | 0 | 0 | 0 | 0 | 801-3 | RTS 25/ I | RTS 25/ I | 0.11 | 3.72 |  | Práce | Bižná |  |  |  | POL1_
|  | 1,68994*20 |  | 33.7988 | [23 empty] | VV | 0
63 | 979011111R00 | Svislá doprava suti a vybouraných hmot za prvé podlaží nad nebo pod základním podlažím | t | 2.5893 |  | 0 |  | 0 |  | 0 | 21 | 0 | 0 | 0 | 0 | 0 | 801-3 | RTS 25/ I | RTS 25/ I | 0.933 | 2.42 |  | Přesun suti | Bižná |  |  |  | POL8_
64 | 979081111R00 | Odvoz suti a vybouraných hmot na skládku do 1 km | t | 2.5893 |  | 0 |  | 0 |  | 0 | 21 | 0 | 0 | 0 | 0 | 0 | 801-3 | RTS 25/ I | RTS 25/ I | 0.49 | 1.27 |  | Přesun suti | Bižná |  |  |  | POL8_
|  | Včetně naložení na dopravní prostředek a složení na skládku, bez poplatku za skládku. | [25 empty] | POP
65 | 979082111R00 | Vnitrostaveništní doprava suti a vybouraných hmot do 10 m | t | 2.5893 |  | 0 |  | 0 |  | 0 | 21 | 0 | 0 | 0 | 0 | 0 | 801-3 | RTS 25/ I | RTS 25/ I | 0.942 | 2.44 |  | Přesun suti | Bižná |  |  |  | POL8_
66 | 979999984R00 | Poplatek za recyklaci, tašky, stavební keramika, kusovost do 1600 cm2, skupina 17 01 03 z Katalogu odpadů | t | 2.5893 |  | 0 |  | 0 |  | 0 | 21 | 0 | 0 | 0 | 0 | 0 | 801-3 | RTS 25/ I | RTS 25/ I | 0 | 0 |  | Přesun suti | Bižná |  |  |  | POL8_
[26 empty] | 12 | 21 | DPH
| Celkem |  |  |  |  | 0 | [19 empty] | 0 | 0 | SUM
END
Note on S6: Jedná se o informaci, zda se jedná o položku, která je do rozpočtu zadána z cenové soustavy RTS, nebo vlastní.
Note on T6: Jedná se o název CÚ, která je zadána u položky rozpočtu

## 01 R2507320102 Pol
Položkový soupis prací a dodávek | [27 empty] | #TypZaznamu#
S: | 0732 | Rekonstrukce topení a zdravotechnických instalací ZŠ Herbenova | [25 empty] | STA
O: | 01 | Budova školy | [22 empty] | STA |  |  | OBJ
R: | R2507320102 | D.1.2.3 - Vzduchotechnika | [25 empty] | ROZ
P.č. | Číslo položky | Název položky | MJ | Množství | Cena / MJ | Celkem | Dodávka | Dodávka celk. | Montáž | Montáž celk. | DPH | Cena s DPH | Hmotnost / MJ | Hmotnost celk.(t) | Dem. hmotnost / MJ | Dem. hmotnost celk.(t) | Ceník | Cen. soustava / platnost | Cenová úroveň | Nhod / MJ | Nhod celk. | Dodavatel | Typ položky | Stav položky
Díl: | 728 | Vzduchotechnika |  |  |  | 0 |  | 0 |  | 0 |  | 0 |  | 0.17 |  | 0 |  |  |  |  | 26.39 | [6 empty] | DIL
1 | 713411111R00 | Montáž tepelné izolace potrubí a ohybů pásy nebo rohožemi ovinutými kolem potrubí a staženými ocelovým drátem jednovrstvá | m2 | 19.0828 |  | 0 |  | 0 |  | 0 | 21 | 0 | 0.00051 | 0.01 | 0 | 0 | 800-713 | RTS 25/ I | RTS 25/ I | 0.27 | 5.15 |  | Práce | Bižná |  |  |  | POL1_
|  | bez povrchové úpravy | [25 empty] | SPI
|  | Včetně pomocného lešení o výšce podlahy do 1900 mm a pro zatížení do 1,5 kPa. | [25 empty] | POP
|  | Odkaz na mn. položky pořadí 25 : 19,08275 |  | 19.0828 | [23 empty] | VV | 5
2 | 728112111R00 | Montáž potrubí plechového kruhového do průměru d 100 mm | m | 21.25 |  | 0 |  | 0 |  | 0 | 21 | 0 | 0 | 0 | 0 | 0 | 800-728 | RTS 25/ I | RTS 25/ I | 0.33 | 7.01 |  | Práce | Bižná |  |  |  | POL1_
|  | Odkaz na mn. položky pořadí 13 : 21,25000 |  | 21.25 | [23 empty] | VV | 5
3 | 728112112R00 | Montáž potrubí plechového kruhového do průměru d 200 mm | m | 28.75 |  | 0 |  | 0 |  | 0 | 21 | 0 | 0 | 0 | 0 | 0 | 800-728 | RTS 25/ I | RTS 25/ I | 0.37 | 10.64 |  | Práce | Bižná |  |  |  | POL1_
|  | Odkaz na mn. položky pořadí 14 : 14,50000 |  | 14.5 | [23 empty] | VV | 5
|  | Odkaz na mn. položky pořadí 15 : 14,25000 |  | 14.25 | [23 empty] | VV | 5
4 | 728115111R00 | Montáž potrubí ohebného kruhového z hliníkového laminátu nebo hliníkové fólie, bez zvukové a tepelné izolace, o průměru do d 100 mm | m | 8 |  | 0 |  | 0 |  | 0 | 21 | 0 | 0 | 0 | 0 | 0 | 800-728 | RTS 25/ I | RTS 25/ I | 0.29 | 2.32 |  | Práce | Bižná |  |  |  | POL1_
|  | montáž potrubí, montáž spojovacího a kotevního materiálu, bez nákladů na lešení | [25 empty] | SPI
|  | Odkaz na mn. položky pořadí 17 : 8,00000 |  | 8 | [23 empty] | VV | 5
5 | 728115112R00 | Montáž potrubí ohebného kruhového z hliníkového laminátu nebo hliníkové fólie, bez zvukové a tepelné izolace, o průměru nad d 100 mm do d 200 mm | m | 1 |  | 0 |  | 0 |  | 0 | 21 | 0 | 0 | 0 | 0 | 0 | 800-728 | RTS 25/ I | RTS 25/ I | 0.35 | 0.35 |  | Práce | Bižná |  |  |  | POL1_
|  | montáž potrubí, montáž spojovacího a kotevního materiálu, bez nákladů na lešení | [25 empty] | SPI
|  | Odkaz na mn. položky pořadí 16 : 1,00000 |  | 1 | [23 empty] | VV | 5
6 | 429144952 | Montážní a těsnící materiál | soubor | 8 |  | 0 |  | 0 |  | 0 | 21 | 0 | 0 | 0 | 0 | 0 |  | Vlastní | Indiv | 0 | 0 |  | Práce | Bižná |  |  |  | POL1_
|  | 8 |  | 8 | [23 empty] | VV | 0
7 | 42320401R124 | Uchycení VZT potrubí | soubor | 8 |  | 0 |  | 0 |  | 0 | 21 | 0 | 0 | 0 | 0 | 0 |  | Vlastní | Indiv | 0 | 0 |  | Specifikace | Bižná |  |  |  | POL3_
|  | 8 |  | 8 | [23 empty] | VV | 0
8 | 42972150R_01 | Hlavice výfuková do d=200 | kus | 2 |  | 0 |  | 0 |  | 0 | 21 | 0 | 0.0025 | 0.01 | 0 | 0 |  | Vlastní | RTS 25/ I | 0 | 0 |  | Specifikace | Bižná |  |  |  | POL3_
|  | 2 |  | 2 | [23 empty] | VV | 0
9 | 429727810R | Mřížka do stěny; materiál: plast; tvar: kulatý; průměr = 100 mm; průměr příruby = 128 mm | kus | 2 |  | 0 |  | 0 |  | 0 | 21 | 0 | 5e-05 | 0 | 0 | 0 | SPCM | RTS 25/ I | RTS 25/ I | 0 | 0 |  | Specifikace | Bižná |  |  |  | POL3_
|  | 2 |  | 2 | [23 empty] | VV | 0
10 | 429727811R | Mřížka do stěny; materiál: plast; tvar: kulatý; průměr = 125 mm; průměr příruby = 160 mm | kus | 1 |  | 0 |  | 0 |  | 0 | 21 | 0 | 8e-05 | 0 | 0 | 0 | SPCM | RTS 25/ I | RTS 25/ I | 0 | 0 |  | Specifikace | Bižná |  |  |  | POL3_
|  | 1 |  | 1 | [23 empty] | VV | 0
11 | 42972805R_01 | Větrací dveřní mřížka plastová, 480x80 mm, v dekoru dveří | kus | 15 |  | 0 |  | 0 |  | 0 | 21 | 0 | 0.0005 | 0.01 | 0 | 0 |  | Vlastní | Indiv | 0 | 0 |  | Specifikace | Bižná |  |  |  | POL3_
|  | 1NP : 6 |  | 6 | [23 empty] | VV | 0
|  | 2NP : 9 |  | 9 | [23 empty] | VV | 0
12 | 42981270R022 | Záslepka VZT potrubí do DN200, Odtok DN16 | kus | 2 |  | 0 |  | 0 |  | 0 | 21 | 0 | 0.00161 | 0 | 0 | 0 |  | Vlastní | Indiv | 0 | 0 |  | Specifikace | Bižná |  |  |  | POL3_
|  | 2 |  | 2 | [23 empty] | VV | 0
13 | 42981304R | Potrubí kovové tuhé pro vzduchotechniku tvar: kruhový; povrch: spírálově ovíjený; materiál: uhlíková ocel; povrchová úprava: pozinkování; d = 100 mm; tl = 0,45 mm | m | 21.25 |  | 0 |  | 0 |  | 0 | 21 | 0 | 0.00114 | 0.02 | 0 | 0 | SPCM | RTS 25/ I | RTS 25/ I | 0 | 0 |  | Specifikace | Bižná |  |  |  | POL3_
|  | 1NP : 8 |  | 8 | [23 empty] | VV | 0
|  | 2NP : 13,25 |  | 13.25 | [23 empty] | VV | 0
14 | 42981308R | Potrubí kovové tuhé pro vzduchotechniku tvar: kruhový; povrch: spírálově ovíjený; materiál: uhlíková ocel; povrchová úprava: pozinkování; d = 125 mm; tl = 0,45 mm | m | 14.5 |  | 0 |  | 0 |  | 0 | 21 | 0 | 0.00141 | 0.02 | 0 | 0 | SPCM | RTS 25/ I | RTS 25/ I | 0 | 0 |  | Specifikace | Bižná |  |  |  | POL3_
|  | 1NP : 12,5 |  | 12.5 | [23 empty] | VV | 0
|  | 2NP : 2 |  | 2 | [23 empty] | VV | 0
15 | 42981313R | Potrubí kovové tuhé pro vzduchotechniku tvar: kruhový; povrch: spírálově ovíjený; materiál: uhlíková ocel; povrchová úprava: pozinkování; d = 160 mm; tl = 0,50 mm | m | 14.25 |  | 0 |  | 0 |  | 0 | 21 | 0 | 0.00202 | 0.03 | 0 | 0 | SPCM | RTS 25/ I | RTS 25/ I | 0 | 0 |  | Specifikace | Bižná |  |  |  | POL3_
|  | 1NP : 6,25 |  | 6.25 | [23 empty] | VV | 0
|  | 2NP : 8 |  | 8 | [23 empty] | VV | 0
16 | 42981711R | Potrubí kovové pružné pro vzduchotechniku skladba: spirálovitý profilovaný pás z korozivzdorné oceli; d = 125 mm | ks | 1 |  | 0 |  | 0 |  | 0 | 21 | 0 | 0.0023 | 0 | 0 | 0 | SPCM | RTS 25/ I | RTS 25/ I | 0 | 0 |  | Specifikace | Bižná |  |  |  | POL3_
|  | 1 |  | 1 | [23 empty] | VV | 0
17 | 42981789R | trouba do potrubí ohebná do vzduchotechniky; kruhová, ohebná; hliníková dvouvrstvá; rozměr d = 100, délka 1000 mm; rozsah teplot -30 až 250 °C | kus | 8 |  | 0 |  | 0 |  | 0 | 21 | 0 | 0.00033 | 0 | 0 | 0 | SPCM | RTS 24/ I | RTS 24/ I | 0 | 0 |  | Specifikace | Bižná |  |  |  | POL3_
|  | 1NP : 5 |  | 5 | [23 empty] | VV | 0
|  | 2NP : 3 |  | 3 | [23 empty] | VV | 0
18 | 429822002R | tvarovka do potrubí kruhová; oblouk segmentový 90°; d = 100 mm; materiál ocel; povrch pozink; se 3-mi segmenty | kus | 11 |  | 0 |  | 0 |  | 0 | 21 | 0 | 0.0006 | 0.01 | 0 | 0 | SPCM | RTS 25/ I | RTS 25/ I | 0 | 0 |  | Specifikace | Bižná |  |  |  | POL3_
|  | 1NP : 5 |  | 5 | [23 empty] | VV | 0
|  | 2NP : 6 |  | 6 | [23 empty] | VV | 0
19 | 429823004R | tvarovka do potrubí kruhová; rozbočka jednostranná T 90°; d = 125 mm, d1=100 mm; materiál ocel; povrch pozink | kus | 9 |  | 0 |  | 0 |  | 0 | 21 | 0 | 0.0008 | 0.01 | 0 | 0 | SPCM | RTS 25/ I | RTS 25/ I | 0 | 0 |  | Specifikace | Bižná |  |  |  | POL3_
|  | 1NP : 5 |  | 5 | [23 empty] | VV | 0
|  | 2NP : 4 |  | 4 | [23 empty] | VV | 0
20 | 429823007R_01 | Rozbočka T 90 ° d = 150 mm, d1 =125 mm, Pz plech | kus | 3 |  | 0 |  | 0 |  | 0 | 21 | 0 | 0.0009 | 0 | 0 | 0 |  | Vlastní | Indiv | 0 | 0 |  | Specifikace | Bižná |  |  |  | POL3_
|  | 1NP : 1 |  | 1 | [23 empty] | VV | 0
|  | 2NP : 2 |  | 2 | [23 empty] | VV | 0
21 | 429853230R | spojky k potrubí z plastu; přechod osový 100/125; slouží pro napojení dvou průměrů potrubí - redukce z pr.100 na pr. 125mm | kus | 5 |  | 0 |  | 0 |  | 0 | 21 | 0 | 0 | 0 | 0 | 0 | SPCM | RTS 25/ I | RTS 25/ I | 0 | 0 |  | Specifikace | Bižná |  |  |  | POL3_
|  | 5 |  | 5 | [23 empty] | VV | 0
22 | 429853233R | spojky k potrubí z plastu; přechod osový 125/150; slouží pro napojení dvou průměrů potrubí - redukce z pr.125 na pr. 150mm | kus | 3 |  | 0 |  | 0 |  | 0 | 21 | 0 | 0 | 0 | 0 | 0 | SPCM | RTS 25/ I | RTS 25/ I | 0 | 0 |  | Specifikace | Bižná |  |  |  | POL3_
|  | 3 |  | 3 | [23 empty] | VV | 0
23 | 429853245R | spojky k potrubí z plastu; kruhová spojka se zpětnou klapkou pr. 100mm; slouží k napojení dvou kusů vzduchovodů o pr.100 mm, obsahuje zpětnou klapku, která brání proudění vzduchu nazpět | kus | 22 |  | 0 |  | 0 |  | 0 | 21 | 0 | 0 | 0 | 0 | 0 | SPCM | RTS 25/ I | RTS 25/ I | 0 | 0 |  | Specifikace | Bižná |  |  |  | POL3_
|  | Odkaz na mn. položky pořadí 29 : 22,00000 |  | 22 | [23 empty] | VV | 5
24 | 429853246R | spojky k potrubí z plastu; kruhová spojka se zpětnou klapkou pr. 125mm; slouží k napojení dvou kusů vzduchovodů o pr.125 mm, obsahuje zpětnou klapku, která brání proudění vzduchu nazpět | kus | 1 |  | 0 |  | 0 |  | 0 | 21 | 0 | 0 | 0 | 0 | 0 | SPCM | RTS 25/ I | RTS 25/ I | 0 | 0 |  | Specifikace | Bižná |  |  |  | POL3_
|  | Odkaz na mn. položky pořadí 30 : 1,00000 |  | 1 | [23 empty] | VV | 5
25 | 63154131R | rohož, pas izolační skružovatelný lamelový, pro tech. zařízení; minerální vlákno; tl. 40,0 mm; kašírování Al fólie vyztužená mřížkou; obj. hmotnost 65,00 kg/m3; hydrofobizováno | m2 | 19.0828 |  | 0 |  | 0 |  | 0 | 21 | 0 | 0.0026 | 0.05 | 0 | 0 | SPCM | RTS 25/ I | RTS 25/ I | 0 | 0 |  | Specifikace | Bižná |  |  |  | POL3_
|  | Odkaz na mn. položky pořadí 13 : 21,25000*0,314 |  | 6.6725 | [23 empty] | VV | 5
|  | Odkaz na mn. položky pořadí 14 : 14,50000*0,393 |  | 5.6985 | [23 empty] | VV | 5
|  | Odkaz na mn. položky pořadí 15 : 14,25000*0,471 |  | 6.7118 | [23 empty] | VV | 5
26 | 998728103R00 | Přesun hmot pro vzduchotechniku v objektech výšky do 24 m | t | 0.17014 |  | 0 |  | 0 |  | 0 | 21 | 0 | 0 | 0 | 0 | 0 | 800-728 | RTS 25/ I | RTS 25/ I | 5.4 | 0.92 |  | Přesun hmot | Bižná |  |  |  | POL7_
|  | vodorovně do 50 m | [25 empty] | SPI
Díl: | 766 | Konstrukce truhlářské, okna a dveře |  |  |  | 0 |  | 0 |  | 0 |  | 0 |  | 0 |  | 0 |  |  |  |  | 10.2 | [6 empty] | DIL
27 | 766664912R00 | Oprava dveřních křídel doplňkové práce pro opravu dveřních křídel vyřezání otvoru v dveřních křídlech pro zasklení nebo větrání, z tvrdého dřeva | kus | 15 |  | 0 |  | 0 |  | 0 | 21 | 0 | 0 | 0 | 0 | 0 | 800-766 | RTS 25/ I | RTS 25/ I | 0.68 | 10.2 |  | Práce | Bižná |  |  |  | POL1_
|  | Včetně montáže větracích mřížek. | [25 empty] | POP
|  | Odkaz na mn. položky pořadí 11 : 15,00000 |  | 15 | [23 empty] | VV | 5
Díl: | M21 | Elektromontáže |  |  |  | 0 |  | 0 |  | 0 |  | 0 |  | 0.01 |  | 0 |  |  |  |  | 5.06 | [6 empty] | DIL
28 | 210290751R00 | Montáž montáž spotřebičů motorických s usazením a upevněním na stávající nosnou konstrukci nebo podklad, vyrovnání řemene a vyvážení, bez zapojení, vodič do 6 mm2, do 1,5 kW | kus | 23 |  | 0 |  | 0 |  | 0 | 21 | 0 | 0 | 0 | 0 | 0 | M21 | RTS 25/ I | RTS 25/ I | 0.22 | 5.06 |  | Práce | Bižná |  |  |  | POL1_
|  | Odkaz na mn. položky pořadí 29 : 22,00000 |  | 22 | [23 empty] | VV | 5
|  | Odkaz na mn. položky pořadí 30 : 1,00000 |  | 1 | [23 empty] | VV | 5
29 | 429148017R_01 | Ventilátor radiální (V1) | kus | 22 |  | 0 |  | 0 |  | 0 | 21 | 0 | 0.00059 | 0.01 | 0 | 0 |  | Vlastní | Indiv | 0 | 0 |  | Specifikace | Bižná |  |  |  | POL3_
|  | pr. 99 mm; výtlak směrem dozadu; radiální oběžné kolo s dopředu zahnutými lopatkami; EC motor s termopojistkou proti přetížení; kytí IP45; provedení s doběhem; materiál ABS plast; nastavený průtok vzduchu 58 m3/h; regulace průtoku nastavením otáček (od 18 m3/h do 108 m3/4); napětí 230 V; příkon 3,5 W | [25 empty] | POP |  | pr. 99 mm; výtlak směrem dozadu; radiální oběžné kolo s dopředu zahnutými lopatkami; EC motor s termopojistkou proti přetížení; kytí IP45; provedení s doběhem; materiál ABS plast; nastavený průtok vzduchu 58 m3/h; regulace průtoku nastavením otáček (od 18 m3/h do 108 m3/4); napětí 230 V; příkon 3,5 W
|  | 1NP : 10 |  | 10 | [23 empty] | VV | 0
|  | 2NP : 12 |  | 12 | [23 empty] | VV | 0
30 | 429148017R_02 | Ventilátor radiální (V2) | kus | 1 |  | 0 |  | 0 |  | 0 | 21 | 0 | 0.00059 | 0 | 0 | 0 |  | Vlastní | Indiv | 0 | 0 |  | Specifikace | Bižná |  |  |  | POL3_
|  | pr. 99 mm; výtlak směrem dozadu; radiální oběžné kolo s dopředu zahnutými lopatkami; EC motor s termopojistkou proti přetížení; kytí IP45; provedení s doběhem a hygrostatem; materiál ABS plast; nastavený průtok vzduchu 108 m3/h; regulace průtoku nastavením otáček (od 18 m3/h do 108 m3/4); napětí 230 V; příkon 4,5 W | [25 empty] | POP |  | pr. 99 mm; výtlak směrem dozadu; radiální oběžné kolo s dopředu zahnutými lopatkami; EC motor s termopojistkou proti přetížení; kytí IP45; provedení s doběhem a hygrostatem; materiál ABS plast; nastavený průtok vzduchu 108 m3/h; regulace průtoku nastavením otáček (od 18 m3/h do 108 m3/4); napětí 230 V; příkon 4,5 W
|  | 1NP : 1 |  | 1 | [23 empty] | VV | 0
[26 empty] | 12 | 21 | DPH
| Celkem |  |  |  |  | 0 | [19 empty] | 0 | 0 | SUM
END
Note on S6: Jedná se o informaci, zda se jedná o položku, která je do rozpočtu zadána z cenové soustavy RTS, nebo vlastní.
Note on T6: Jedná se o název CÚ, která je zadána u položky rozpočtu

## 01 R2507320103 Pol
Položkový soupis prací a dodávek | [27 empty] | #TypZaznamu#
S: | 0732 | Rekonstrukce topení a zdravotechnických instalací ZŠ Herbenova | [25 empty] | STA
O: | 01 | Budova školy | [22 empty] | STA |  |  | OBJ
R: | R2507320103 | D.1.2.4 - Elektroinstalace | [25 empty] | ROZ
P.č. | Číslo položky | Název položky | MJ | Množství | Cena / MJ | Celkem | Dodávka | Dodávka celk. | Montáž | Montáž celk. | DPH | Cena s DPH | Hmotnost / MJ | Hmotnost celk.(t) | Dem. hmotnost / MJ | Dem. hmotnost celk.(t) | Ceník | Cen. soustava / platnost | Cenová úroveň | Nhod / MJ | Nhod celk. | Dodavatel | Typ položky | Stav položky
Díl: | _7 | Ostatní |  |  |  | 0 |  | 0 |  | 0 |  | 0 |  | 0 |  | 0 |  |  |  |  | 0 | [6 empty] | DIL
1 | Pol__0084 | Prostupy stěnou včetně začištění | ks | 65 |  | 0 |  | 0 |  | 0 | 21 | 0 | 0 | 0 | 0 | 0 |  | Vlastní | Indiv | 0 | 0 |  | Práce | Bižná |  |  |  | POL1_1
|  | RP01 : 8 |  | 8 | [23 empty] | VV | 0
|  | R01 : 11 |  | 11 | [23 empty] | VV | 0
|  | RP02 : 12 |  | 12 | [23 empty] | VV | 0
|  | RP03 : 12 |  | 12 | [23 empty] | VV | 0
|  | RP04 : 8 |  | 8 | [23 empty] | VV | 0
|  | RP05 : 14 |  | 14 | [23 empty] | VV | 0
2 | Pol__0085 | Prostupy stropem včetně začištění | ks | 3 |  | 0 |  | 0 |  | 0 | 21 | 0 | 0 | 0 | 0 | 0 |  | Vlastní | Indiv | 0 | 0 |  | Práce | Bižná |  |  |  | POL1_1
|  | 3 |  | 3 | [23 empty] | VV | 0
3 | Pol__0086 | Drážky pro kabeláž ve zdivu | m | 290 |  | 0 |  | 0 |  | 0 | 21 | 0 | 0 | 0 | 0 | 0 |  | Vlastní | Indiv | 0 | 0 |  | Práce | Bižná |  |  |  | POL1_1
|  | Odkaz na mn. položky pořadí 28 : 290,00000 |  | 290 | [23 empty] | VV | 5
4 | Pol__0087 | Vysekání kapes pro instalační krabice | ks | 72 |  | 0 |  | 0 |  | 0 | 21 | 0 | 0 | 0 | 0 | 0 |  | Vlastní | Indiv | 0 | 0 |  | Práce | Bižná |  |  |  | POL1_1
|  | Odkaz na mn. položky pořadí 37 : 8,00000 |  | 8 | [23 empty] | VV | 5
|  | Odkaz na mn. položky pořadí 36 : 64,00000 |  | 64 | [23 empty] | VV | 5
Díl: | 799 | Ostatní |  |  |  | 0 |  | 0 |  | 0 |  | 0 |  | 0 |  | 0.05 |  |  |  |  | 0 | [6 empty] | DIL
5 | Pol__0082 | Demontáže stávajících trubek a lišt | h | 33.75 |  | 0 |  | 0 |  | 0 | 21 | 0 | 0 | 0 | 0.0015 | 0.05 |  | Vlastní | Indiv | 0 | 0 |  | Práce | Bižná |  |  |  | POL1_1
|  | 45*0,75 |  | 33.75 | [23 empty] | VV | 0
6 | Pol__0083 | Demontáže ostatních el. částí, zahrnuje světla, bojlery apod. | h | 30 |  | 0 |  | 0 |  | 0 | 21 | 0 | 0 | 0 | 0 | 0 |  | Vlastní | Indiv | 0 | 0 |  | Práce | Bižná |  |  |  | POL1_1
|  | 30 |  | 30 | [23 empty] | VV | 0
7 | Pol__0092 | Popis prvků | kpl | 1 |  | 0 |  | 0 |  | 0 | 21 | 0 | 0 | 0 | 0 | 0 |  | Vlastní | Indiv | 0 | 0 |  | Práce | Bižná |  |  |  | POL1_1
8 | Pol__0093 | Bezbečnostní tabulky | kpl | 1 |  | 0 |  | 0 |  | 0 | 21 | 0 | 0 | 0 | 0 | 0 |  | Vlastní | Indiv | 0 | 0 |  | Práce | Bižná |  |  |  | POL1_1
9 | Pol__0099 | Uvedení do provozu | kpl | 1 |  | 0 |  | 0 |  | 0 | 21 | 0 | 0 | 0 | 0 | 0 |  | Vlastní | Indiv | 0 | 0 |  | Práce | Bižná |  |  |  | POL1_1
10 | Pol__0100 | Výchozí revize | kpl | 1 |  | 0 |  | 0 |  | 0 | 21 | 0 | 0 | 0 | 0 | 0 |  | Vlastní | Indiv | 0 | 0 |  | Práce | Bižná |  |  |  | POL1_1
11 | Pol__0102 | Komplexní vyzkoušení | kpl | 1 |  | 0 |  | 0 |  | 0 | 21 | 0 | 0 | 0 | 0 | 0 |  | Vlastní | Indiv | 0 | 0 |  | Práce | Bižná |  |  |  | POL1_1
12 | Pol__0103 | Zaškolení obsluhy, provozní řády a manuály | kpl | 1 |  | 0 |  | 0 |  | 0 | 21 | 0 | 0 | 0 | 0 | 0 |  | Vlastní | Indiv | 0 | 0 |  | Práce | Bižná |  |  |  | POL1_1
Díl: | _1 | Rozvaděče (komplet vč. výbavy, montáže a připojení) |  |  |  | 0 |  | 0 |  | 0 |  | 0 |  | 0 |  | 0 |  |  |  |  | 0 | [6 empty] | DIL
13 | Pol__0013 | Úprava a veškeré doplnění do rozvaděče R01 a R02 | ks | 1 |  | 0 |  | 0 |  | 0 | 21 | 0 | 0 | 0 | 0 | 0 |  | Vlastní | Indiv | 0 | 0 |  | Práce | Bižná |  |  |  | POL1_1
14 | Pol__0001 | Rozvaděč RP01 | ks | 1 |  | 0 |  | 0 |  | 0 | 21 | 0 | 0 | 0 | 0 | 0 |  | Vlastní | Indiv | 0 | 0 |  | Specifikace | Bižná |  |  |  | POL3_
15 | Pol__0002 | Rozvaděč RP02 | ks | 1 |  | 0 |  | 0 |  | 0 | 21 | 0 | 0 | 0 | 0 | 0 |  | Vlastní | Indiv | 0 | 0 |  | Specifikace | Bižná |  |  |  | POL3_
16 | Pol__0003 | Rozvaděč RP03 | ks | 1 |  | 0 |  | 0 |  | 0 | 21 | 0 | 0 | 0 | 0 | 0 |  | Vlastní | Indiv | 0 | 0 |  | Specifikace | Bižná |  |  |  | POL3_
17 | Pol__0004 | Rozvaděč RP04 | ks | 1 |  | 0 |  | 0 |  | 0 | 21 | 0 | 0 | 0 | 0 | 0 |  | Vlastní | Indiv | 0 | 0 |  | Specifikace | Bižná |  |  |  | POL3_
18 | Pol__0005 | Rozvaděč RP05 | ks | 1 |  | 0 |  | 0 |  | 0 | 21 | 0 | 0 | 0 | 0 | 0 |  | Vlastní | Indiv | 0 | 0 |  | Specifikace | Bižná |  |  |  | POL3_
19 | Pol__0006 | Rozvaděč RP06 | ks | 1 |  | 0 |  | 0 |  | 0 | 21 | 0 | 0 | 0 | 0 | 0 |  | Vlastní | Indiv | 0 | 0 |  | Specifikace | Bižná |  |  |  | POL3_
Díl: | _2 | Osvětlení (svítidla komplet vč. světelných zdrojů, montáže a připojení) |  |  |  | 0 |  | 0 |  | 0 |  | 0 |  | 0 |  | 0 |  |  |  |  | 0 | [6 empty] | DIL
20 | Pol__0027 | Stropní/nástěnné koupelnové LED svítidlo IP44 | ks | 45 |  | 0 |  | 0 |  | 0 | 21 | 0 | 0 | 0 | 0 | 0 |  | Vlastní | Indiv | 0 | 0 |  | Práce | Bižná |  |  |  | POL1_1
|  | RP01 : 8 |  | 8 | [23 empty] | VV | 0
|  | R01 : 7 |  | 7 | [23 empty] | VV | 0
|  | RP02 : 6 |  | 6 | [23 empty] | VV | 0
|  | RP03 : 8 |  | 8 | [23 empty] | VV | 0
|  | RP04 : 8 |  | 8 | [23 empty] | VV | 0
|  | RP05 : 8 |  | 8 | [23 empty] | VV | 0
Díl: | _3 | Vodiče silové celoplastové s měděným jídrem a PVC izolací |  |  |  | 0 |  | 0 |  | 0 |  | 0 |  | 0.48 |  | 0 |  |  |  |  | 0 | [6 empty] | DIL
21 | 341118515R | kabel 1-CXKH-R; bezhalogenový oheňretardující silový; pevné uložení v obyčejném popř.vlhkém prostředí; Cu jádro kulaté jednodrátové (RE); počet a průřez žil 3x1,5mm2; vnější průměr 9,0 mm; teplota použití -15 až 90 °C; max.provoz.teplota při zkratu 250 °C; min.teplota pokládky -5 °C; splňuje požadavky na požární odolnost; barva pláště oranžová | m | 902 |  | 0 |  | 0 |  | 0 | 21 | 0 | 0.00013 | 0.12 | 0 | 0 | SPCM | RTS 25/ I | RTS 25/ I | 0 | 0 |  | Specifikace | Bižná |  |  |  | POL3_
|  | RP01 : 182,5 |  | 182.5 | [23 empty] | VV | 0
|  | RP02 : 153,8 |  | 153.8 | [23 empty] | VV | 0
|  | RP03 : 138,5 |  | 138.5 | [23 empty] | VV | 0
|  | RP04 : 129,8 |  | 129.8 | [23 empty] | VV | 0
|  | RP05 : 144,8 |  | 144.8 | [23 empty] | VV | 0
|  | RP06 : 152,6 |  | 152.6 | [23 empty] | VV | 0
22 | 341118516R | kabel 1-CXKH-R; bezhalogenový oheňretardující silový; pevné uložení v obyčejném popř.vlhkém prostředí; Cu jádro kulaté jednodrátové (RE); počet a průřez žil 3x2,5mm2; vnější průměr 10,0 mm; teplota použití -15 až 90 °C; max.provoz.teplota při zkratu 250 °C; min.teplota pokládky -5 °C; splňuje požadavky na požární odolnost; barva pláště oranžová | m | 1505 |  | 0 |  | 0 |  | 0 | 21 | 0 | 0.00017 | 0.26 | 0 | 0 | SPCM | RTS 25/ I | RTS 25/ I | 0 | 0 |  | Specifikace | Bižná |  |  |  | POL3_
|  | 1505 |  | 1505 | [23 empty] | VV | 0
23 | 341118517R | kabel 1-CXKH-R; bezhalogenový oheňretardující silový; pevné uložení v obyčejném popř.vlhkém prostředí; Cu jádro kulaté jednodrátové (RE); počet a průřez žil 3x4mm2; vnější průměr 11,0 mm; teplota použití -15 až 90 °C; max.provoz.teplota při zkratu 250 °C; min.teplota pokládky -5 °C; splňuje požadavky na požární odolnost; barva pláště oranžová | m | 25 |  | 0 |  | 0 |  | 0 | 21 | 0 | 0.00023 | 0.01 | 0 | 0 | SPCM | RTS 25/ I | RTS 25/ I | 0 | 0 |  | Specifikace | Bižná |  |  |  | POL3_
24 | 341118551R | kabel 1-CXKH-R; bezhalogenový oheňretardující silový; pevné uložení v obyčejném popř.vlhkém prostředí; Cu jádro kulaté jednodrátové (RE); počet a průřez žil 5x2,5mm2; vnější průměr 12,0 mm; teplota použití -15 až 90 °C; max.provoz.teplota při zkratu 250 °C; min.teplota pokládky -5 °C; splňuje požadavky na požární odolnost; barva pláště oranžová | m | 244 |  | 0 |  | 0 |  | 0 | 21 | 0 | 0.00024 | 0.06 | 0 | 0 | SPCM | RTS 25/ I | RTS 25/ I | 0 | 0 |  | Specifikace | Bižná |  |  |  | POL3_
25 | 34142185R | vodič CYA; silový, propojovací jednožilový; pevné uložení vnitřní; jádro Cu lanované holé; počet žil 1; jmen.průřez jádra 2,50 mm2; vnější průměr max 4,2 mm; izolace PVC; tl. izolace 0,8 mm; odolný proti šíření plamene | m | 200 |  | 0 |  | 0 |  | 0 | 21 | 0 | 3e-05 | 0.01 | 0 | 0 | SPCM | RTS 25/ I | RTS 25/ I | 0 | 0 |  | Specifikace | Bižná |  |  |  | POL3_
26 | 34142186R | vodič CYA; silový, propojovací jednožilový; pevné uložení vnitřní; jádro Cu lanované holé; počet žil 1; jmen.průřez jádra 4,00 mm2; vnější průměr max 4,8 mm; izolace PVC; tl. izolace 0,8 mm; odolný proti šíření plamene | m | 450 |  | 0 |  | 0 |  | 0 | 21 | 0 | 5e-05 | 0.02 | 0 | 0 | SPCM | RTS 25/ I | RTS 25/ I | 0 | 0 |  | Specifikace | Bižná |  |  |  | POL3_
Díl: | _4 | Kabelové trasy |  |  |  | 0 |  | 0 |  | 0 |  | 0 |  | 0 |  | 0 |  |  |  |  | 0 | [6 empty] | DIL
27 | Pol__042b | Pozarni příchytky | ks | 275 |  | 0 |  | 0 |  | 0 | 21 | 0 | 0 | 0 | 0 | 0 |  | Vlastní | Indiv | 0 | 0 |  | Práce | Bižná |  |  |  | POL1_
28 | Pol__0040 | Elektroinstalační trubka ohebná O16 | m | 290 |  | 0 |  | 0 |  | 0 | 21 | 0 | 0 | 0 | 0 | 0 |  | Vlastní | Indiv | 0 | 0 |  | Specifikace | Bižná |  |  |  | POL3_
|  | 290 |  | 290 | [23 empty] | VV | 0
29 | Pol__0042 | Svazkový držák GRIP M 15 | ks | 110 |  | 0 |  | 0 |  | 0 | 21 | 0 | 0 | 0 | 0 | 0 |  | Vlastní | Indiv | 0 | 0 |  | Specifikace | Bižná |  |  |  | POL3_
30 | Pol__0045 | Veškeré příslušenství pro kabelové trasy | kpl | 1 |  | 0 |  | 0 |  | 0 | 21 | 0 | 0 | 0 | 0 | 0 |  | Vlastní | Indiv | 0 | 0 |  | Specifikace | Bižná |  |  |  | POL3_
Díl: | _5 | Instalační přístroje |  |  |  | 0 |  | 0 |  | 0 |  | 0 |  | 0 |  | 0 |  |  |  |  | 0 | [6 empty] | DIL
31 | Pol__0056 | Zapojení ventilátorů | kpl | 25 |  | 0 |  | 0 |  | 0 | 21 | 0 | 0 | 0 | 0 | 0 |  | Vlastní | Indiv | 0 | 0 |  | Práce | Bižná |  |  |  | POL1_
|  | Odkaz na mn. položky pořadí 43 : 21,00000 |  | 21 | [23 empty] | VV | 5
|  | RP01 : 4 |  | 4 | [23 empty] | VV | 0
32 | Pol__0057 | Zapojení bojlerů | ks | 4 |  | 0 |  | 0 |  | 0 | 21 | 0 | 0 | 0 | 0 | 0 |  | Vlastní | Indiv | 0 | 0 |  | Práce | Bižná |  |  |  | POL1_
|  | Bojler : 4 |  | 4 | [23 empty] | VV | 0
33 | Pol__0057_01 | Zapojení osoušečů | ks | 17 |  | 0 |  | 0 |  | 0 | 21 | 0 | 0 | 0 | 0 | 0 |  | Vlastní | Indiv | 0 | 0 |  | Práce | Bižná |  |  |  | POL1_
|  | Odkaz na mn. položky pořadí 45 : 17,00000 |  | 17 | [23 empty] | VV | 5
34 | Pol__0058 | Doplňující pospojení | ks | 36 |  | 0 |  | 0 |  | 0 | 21 | 0 | 0 | 0 | 0 | 0 |  | Vlastní | Indiv | 0 | 0 |  | Práce | Bižná |  |  |  | POL1_1
|  | 36 |  | 36 | [23 empty] | VV | 0
35 | Pol__0061 | Drobný úložný a montážní materiál | kpl | 1 |  | 0 |  | 0 |  | 0 | 21 | 0 | 0 | 0 | 0 | 0 |  | Vlastní | Indiv | 0 | 0 |  | Práce | Bižná |  |  |  | POL1_1
36 | Pol__0046 | Krabice přístrojová pod omítku, jednonásobná | ks | 64 |  | 0 |  | 0 |  | 0 | 21 | 0 | 0 | 0 | 0 | 0 |  | Vlastní | Indiv | 0 | 0 |  | Specifikace | Bižná |  |  |  | POL3_
[28 empty] | VV | 0
|  | 64 |  | 64 | [23 empty] | VV | 0
37 | Pol__0047 | Krabice přístrojová pod omítku, dvojnásobná | ks | 8 |  | 0 |  | 0 |  | 0 | 21 | 0 | 0 | 0 | 0 | 0 |  | Vlastní | Indiv | 0 | 0 |  | Specifikace | Bižná |  |  |  | POL3_
|  | 8 |  | 8 | [23 empty] | VV | 0
38 | Pol__0047b | Instalační krabice na povrch / pod omítku IP66 | ks | 30 |  | 0 |  | 0 |  | 0 | 21 | 0 | 0 | 0 | 0 | 0 |  | Vlastní | Indiv | 0 | 0 |  | Specifikace | Bižná |  |  |  | POL3_
|  | 030 |  | 30 | [23 empty] | VV | 0
39 | Pol__0049 | Zásuvka jednonásobná 2P+PE, 250V/16A IP44 | ks | 4 |  | 0 |  | 0 |  | 0 | 21 | 0 | 0 | 0 | 0 | 0 |  | Vlastní | Indiv | 0 | 0 |  | Specifikace | Bižná |  |  |  | POL3_
|  | RP01 : 1 |  | 1 | [23 empty] | VV | 0
|  | R01 : 2 |  | 2 | [23 empty] | VV | 0
|  | RP02 : 1 |  | 1 | [23 empty] | VV | 0
|  | RP03 : 0 | [25 empty] | VV | 0
|  | RP04 : 0 | [25 empty] | VV | 0
|  | RP05 : 0 | [25 empty] | VV | 0
40 | Pol__0050 | Zásuvka dvojnásobná 2P+PE, 250V/16A IP44 | ks | 4 |  | 0 |  | 0 |  | 0 | 21 | 0 | 0 | 0 | 0 | 0 |  | Vlastní | Indiv | 0 | 0 |  | Specifikace | Bižná |  |  |  | POL3_
|  | RP01 : 4 |  | 4 | [23 empty] | VV | 0
|  | R01 : | [25 empty] | VV | 0
|  | RP02 : | [25 empty] | VV | 0
|  | RP03 : | [25 empty] | VV | 0
|  | RP04 : | [25 empty] | VV | 0
|  | RP05 : | [25 empty] | VV | 0
41 | Pol__0051 | Vypínač řazení 1 10A IP44 | ks | 32 |  | 0 |  | 0 |  | 0 | 21 | 0 | 0 | 0 | 0 | 0 |  | Vlastní | Indiv | 0 | 0 |  | Specifikace | Bižná |  |  |  | POL3_
|  | RP01 : 6 |  | 6 | [23 empty] | VV | 0
|  | R01 : 5 |  | 5 | [23 empty] | VV | 0
|  | RP02 : 4 |  | 4 | [23 empty] | VV | 0
|  | RP03 : 5 |  | 5 | [23 empty] | VV | 0
|  | RP04 : 6 |  | 6 | [23 empty] | VV | 0
|  | RP05 : 6 |  | 6 | [23 empty] | VV | 0
42 | Pol__0051_01 | Vypínač řazení 5 10A IP44 | ks | 6 |  | 0 |  | 0 |  | 0 | 21 | 0 | 0 | 0 | 0 | 0 |  | Vlastní | Indiv | 0 | 0 |  | Specifikace | Bižná |  |  |  | POL3_
|  | RP01 : 1 |  | 1 | [23 empty] | VV | 0
|  | R01 : 1 |  | 1 | [23 empty] | VV | 0
|  | RP02 : 1 |  | 1 | [23 empty] | VV | 0
|  | RP03 : 1 |  | 1 | [23 empty] | VV | 0
|  | RP04 : 1 |  | 1 | [23 empty] | VV | 0
|  | RP05 : 1 |  | 1 | [23 empty] | VV | 0
43 | Pol__0054 | Tlačítko řazení 1 10A, IP44 | ks | 21 |  | 0 |  | 0 |  | 0 | 21 | 0 | 0 | 0 | 0 | 0 |  | Vlastní | Indiv | 0 | 0 |  | Specifikace | Bižná |  |  |  | POL3_
|  | RP01 : 4 |  | 4 | [23 empty] | VV | 0
|  | R01 : 3 |  | 3 | [23 empty] | VV | 0
|  | RP02 : 3 |  | 3 | [23 empty] | VV | 0
|  | RP03 : 3 |  | 3 | [23 empty] | VV | 0
|  | RP04 : 5 |  | 5 | [23 empty] | VV | 0
|  | RP05 : 3 |  | 3 | [23 empty] | VV | 0
44 | Pol__0055 | Vývod ukončený na svorkovnici, nebo zařízení | ks | 39 |  | 0 |  | 0 |  | 0 | 21 | 0 | 0 | 0 | 0 | 0 |  | Vlastní | Indiv | 0 | 0 |  | Specifikace | Bižná |  |  |  | POL3_
|  | RP01 : 8 |  | 8 | [23 empty] | VV | 0
|  | R01 : 6 |  | 6 | [23 empty] | VV | 0
|  | RP02 : 6 |  | 6 | [23 empty] | VV | 0
|  | RP03 : 6 |  | 6 | [23 empty] | VV | 0
|  | RP04 : 7 |  | 7 | [23 empty] | VV | 0
|  | RP05 : 6 |  | 6 | [23 empty] | VV | 0
45 | Pol__0056_01 | Osoušeč rukou tryskový, osvětlený LED diodami | kpl | 17 |  | 0 |  | 0 |  | 0 | 21 | 0 | 0 | 0 | 0 | 0 |  | Vlastní | Indiv | 0 | 0 |  | Specifikace | Bižná |  |  |  | POL3_
|  | 17 |  | 17 | [23 empty] | VV | 0
Díl: | M21 | Elektromontáže |  |  |  | 0 |  | 0 |  | 0 |  | 0 |  | 0 |  | 0 |  |  |  |  | 136.36 | [6 empty] | DIL
46 | 210800214R00 | Montáž kabelu bezhalogenového CXKH 1 kV, 3 x 1,5 mm2, volně uloženého, | m | 902 |  | 0 |  | 0 |  | 0 | 21 | 0 | 0 | 0 | 0 | 0 | M21 | RTS 25/ I | RTS 25/ I | 0.05096 | 45.97 |  | Práce | Bižná |  |  |  | POL1_
|  | Odkaz na mn. položky pořadí 21 : 902,00000 |  | 902 | [23 empty] | VV | 5
47 | 210800215R00 | Montáž kabelu bezhalogenového CXKH 1 kV, 3 x 2,5 mm2, volně uloženého, | m | 1505 |  | 0 |  | 0 |  | 0 | 21 | 0 | 0 | 0 | 0 | 0 | M21 | RTS 25/ I | RTS 25/ I | 0.05096 | 76.69 |  | Práce | Bižná |  |  |  | POL1_
|  | Odkaz na mn. položky pořadí 22 : 1505,00000 |  | 1505 | [23 empty] | VV | 5
48 | 210800216R00 | Montáž kabelu bezhalogenového CXKH 1 kV, 3 x 4 mm2, volně uloženého, | m | 25 |  | 0 |  | 0 |  | 0 | 21 | 0 | 0 | 0 | 0 | 0 | M21 | RTS 25/ I | RTS 25/ I | 0.05096 | 1.27 |  | Práce | Bižná |  |  |  | POL1_
|  | Odkaz na mn. položky pořadí 23 : 25,00000 |  | 25 | [23 empty] | VV | 5
49 | 210800245R00 | Montáž kabelu bezhalogenového CXKH 1 kV, 5 x 2,5 mm2, volně uloženého, | m | 244 |  | 0 |  | 0 |  | 0 | 21 | 0 | 0 | 0 | 0 | 0 | M21 | RTS 25/ I | RTS 25/ I | 0.05096 | 12.43 |  | Práce | Bižná |  |  |  | POL1_
|  | Odkaz na mn. položky pořadí 24 : 244,00000 |  | 244 | [23 empty] | VV | 5
Díl: | D96 | Přesuny suti a vybouraných hmot |  |  |  | 0 |  | 0 |  | 0 |  | 0 |  | 0 |  | 0 |  |  |  |  | 0.09 | [6 empty] | DIL
50 | 979082121R00 | Vnitrostaveništní doprava suti a vybouraných hmot příplatek k ceně za každých dalších 5 m | t | 0.20252 |  | 0 |  | 0 |  | 0 | 21 | 0 | 0 | 0 | 0 | 0 | 801-3 | RTS 25/ I | RTS 25/ I | 0.11 | 0.02 |  | Práce | Bižná |  |  |  | POL1_
|  | 0,05063 |  | 0.05063 | [23 empty] | VV | 0
|  | Koeficient : 3 |  | 0.15189 | [23 empty] | VV | 4
51 | 979081111RT2 | Odvoz suti a vybouraných hmot na skládku do 1 km | t | 0.05063 |  | 0 |  | 0 |  | 0 | 21 | 0 | 0 | 0 | 0 | 0 | 801-3 | RTS 25/ I | RTS 25/ I | 0.49 | 0.02 |  | Přesun suti | Bižná |  |  |  | POL8_
|  | Včetně naložení na dopravní prostředek a složení na skládku, bez poplatku za skládku. | [25 empty] | POP
52 | 979081121RT2 | Odvoz suti a vybouraných hmot na skládku příplatek za každý další 1 km | t | 0.05063 |  | 0 |  | 0 |  | 0 | 21 | 0 | 0 | 0 | 0 | 0 | 801-3 | RTS 25/ I | RTS 25/ I | 0 | 0 |  | Přesun suti | Bižná |  |  |  | POL8_
53 | 979082111R00 | Vnitrostaveništní doprava suti a vybouraných hmot do 10 m | t | 0.05063 |  | 0 |  | 0 |  | 0 | 21 | 0 | 0 | 0 | 0 | 0 | 801-3 | RTS 25/ I | RTS 25/ I | 0.94 | 0.05 |  | Přesun suti | Bižná |  |  |  | POL8_
[26 empty] | 12 | 21 | DPH
| Celkem |  |  |  |  | 0 | [19 empty] | 0 | 0 | SUM
END
Note on S6: Jedná se o informaci, zda se jedná o položku, která je do rozpočtu zadána z cenové soustavy RTS, nebo vlastní.
Note on T6: Jedná se o název CÚ, která je zadána u položky rozpočtu