## Rekapitulace stavby
Export Komplet | [27 empty] | 2.0 | ZAMOK |  |  |  |  | False | False | {ac19ebc6-1d9e-40a9-83c5-275088720d8c}
[33 empty] | 0,01 | 21
[33 empty] | 0,01 | 12
|  | REKAPITULACE STAVBY | [17 empty] | v --- níže se nacházejí doplnkové a pomocné údaje k sestavám --- v | [11 empty] | Návod na vyplnění | 0,001
|  | Kód: |  |  |  |  | 25MT037 | [24 empty] | Měnit lze pouze buňky se žlutým podbarvením! 1) na prvním listu Rekapitulace stavby vyplňte v sestavě a) Souhrnný list - údaje o Uchazeči (přenesou se do ostatních sestav i v jiných listech) b) Rekapitulace objektů - potřebné Ostatní náklady 2) na vybraných listech vyplňte v sestavě a) Krycí list - údaje o Uchazeči, pokud se liší od údajů o Uchazeči na Souhrnném listu (údaje se přenesou do ostatních sestav v daném listu) b) Rekapitulace rozpočtu - potřebné Ostatní náklady c) Celkové náklady za stavbu - ceny u položek - množství, pokud má žluté podbarvení - a v případě potřeby poznámku (ta je ve skrytém sloupci) | 0,01
|  | Stavba: |  |  |  |  | Elpis | [25 empty] | 0,01
|  | KSO: | [13 empty] | CC-CZ: | [16 empty] | 0,01
|  | Místo: |  |  |  |  | Židenice | [8 empty] | Datum: |  | 15. 4. 2025 | [14 empty] | 0,01
0,01
|  | Zadavatel: | [13 empty] | IČ: |  | 621 60 095 | [14 empty] | 0,01
|  |  | MŠ speciální, ZŠ speciální a PŠ Elpis Brno, p.o. | [12 empty] | DIČ: |  | CZ62160095 | [14 empty] | 0,01
0,01
|  | Uchazeč: | [13 empty] | IČ: |  | Vyplň údaj | [14 empty] | 0,01
|  |  | Vyplň údaj | [12 empty] | DIČ: |  | Vyplň údaj | [14 empty] | 0,01
False
|  | Projektant: | [13 empty] | IČ: |  | 044 97 511 | [14 empty] | False
|  |  | Pro budovy, s.r.o. | [12 empty] | DIČ: |  | CZ04497511 | [14 empty] | True
0,01
|  | Zpracovatel: | [13 empty] | IČ: | [16 empty] | 0,01
[16 empty] | DIČ: | [16 empty] | False
Poznámka:
Rozpočet slouží pouze a výhradně pro výběr zhotovitele, nikoliv jako výrobní. Množství v položkách je předpokládané a řídí se vyhláškou č. 169/2016 Sb. Zhotovitel je povinen zkontrolovat rozpočet a doplnit chybějící položky. V opačném případě je zhotovitel povinen upozornit zadavatele na případné nedostatky. Ceny v nabídce musí vycházet nejen z předloženého soupisu výkonů, ale i ze znalosti celého projektu. Prostudování kompletní dokumentace je nedílnou podmínkou předložení nabídky. Veškeré konstrukce se dodávají jako plně funkční celek. Položky označeny D+M jsou kalkulovány včetně přesunu hmot.
|  | Cena bez DPH | [13 empty] | 0
[8 empty] | Sazba daně |  |  | Základ daně |  |  |  |  | Výše daně
|  | DPH |  | základní |  |  |  | 21% |  |  | 0 |  |  |  |  | 0
|  |  |  | snížená |  |  |  | 12% |  |  | 0 |  |  |  |  | 0
|  |  |  | zákl. přenesená |  |  |  | 21% |  |  | 0 |  |  |  |  | 0
|  |  |  | sníž. přenesená |  |  |  | 12% |  |  | 0 |  |  |  |  | 0
|  |  |  | nulová |  |  |  | 0% |  |  | 0 |  |  |  |  | 0
|  | Cena s DPH | [6 empty] | v |  |  | CZK |  |  |  | 0
|  | Projektant | [11 empty] | Zpracovatel
|  | Datum a podpis: | [7 empty] | Razítko |  |  |  | Datum a podpis: |  |  | Razítko
|  | Objednavatel | [11 empty] | Uchazeč
|  | Datum a podpis: | [7 empty] | Razítko |  |  |  | Datum a podpis: |  |  | Razítko
REKAPITULACE OBJEKTŮ STAVBY A SOUPISŮ PRACÍ
| Kód: | [6 empty] | 25MT037
| Stavba: | [6 empty] | Elpis
| Místo: | [6 empty] | Židenice | [6 empty] | Datum: |  | 15. 4. 2025
| Zadavatel: | [6 empty] | MŠ speciální, ZŠ speciální a PŠ Elpis Brno, p.o. | [6 empty] | Projektant: |  | Pro budovy, s.r.o. |  |  | Informatívní údaje z listů zakázek
| Uchazeč: | [13 empty] | Zpracovatel:
| Kód |  |  |  | Popis | [7 empty] | Cena bez DPH [CZK] |  |  |  |  | Cena s DPH [CZK] | Typ | z toho Ostat. náklady [CZK] | DPH [CZK] | Normohodiny [h] | DPH základní [CZK] | DPH snížená [CZK] | DPH základní přenesená [CZK] | DPH snížená přenesená [CZK] | Základna DPH základní | Základna DPH snížená | Základna DPH zákl. přenesená | Základna DPH sníž. přenesená | Základna DPH nulová
| Náklady z rozpočtů | [11 empty] | 0 |  |  |  |  | 0 |  | 0 | 0 | 0 | 0 | 0 | 0 | 0 | 0 | 0 | 0 | 0 | 0 |  | D | 0 | ###NOIMPORT### | IMPORT | {ac19ebc6-1d9e-40a9-83c5-275088720d8c} | {00000000-0000-0000-0000-000000000000}
/ |  | 01 |  |  |  | Bourané konstrukce | [6 empty] | 0 |  |  |  |  | 0 | STA | 0 | 0 | 0 | 0 | 0 | 0 | 0 | 0 | 0 | 0 | 0 | 0 |  |  | 1 |  | IMPORT | {c5324bc8-708c-4d2e-8684-759dc1bf98fc} | {ac19ebc6-1d9e-40a9-83c5-275088720d8c} | 2
/ |  | 02 |  |  |  | Nové konstrukce | [6 empty] | 0 |  |  |  |  | 0 | STA | 0 | 0 | 0 | 0 | 0 | 0 | 0 | 0 | 0 | 0 | 0 | 0 |  |  | 1 |  | IMPORT | {2a136233-52d1-4d4d-9955-c4571e989597} | {ac19ebc6-1d9e-40a9-83c5-275088720d8c} | 2
/ |  | 03 |  |  |  | Výrobky | [6 empty] | 0 |  |  |  |  | 0 | STA | 0 | 0 | 0 | 0 | 0 | 0 | 0 | 0 | 0 | 0 | 0 | 0 |  |  | 1 |  | IMPORT | {525c940b-6fb2-4e25-a93e-dac5ecd242a7} | {ac19ebc6-1d9e-40a9-83c5-275088720d8c} | 2
/ |  | 04 |  |  |  | VRN | [6 empty] | 0 |  |  |  |  | 0 | STA | 0 | 0 | 0 | 0 | 0 | 0 | 0 | 0 | 0 | 0 | 0 | 0 |  |  | 1 |  | IMPORT | {f272ce9f-118a-4a9a-b088-afec0d1b5310} | {ac19ebc6-1d9e-40a9-83c5-275088720d8c} | 2

## 01 - Bourané konstrukce
[18 empty] | {c5324bc8-708c-4d2e-8684-759dc1bf98fc} | [5 empty] | skl_SK04a_pl |  | 80,31 | 2
[18 empty] | 2 | [5 empty] | skl_SK01_pl | skl_SK01_pl | 759,625 | 3
| KRYCÍ LIST SOUPISU PRACÍ | [7 empty] | v --- níže se nacházejí doplnkové a pomocné údaje k sestavám --- v | [8 empty] | False | [5 empty] | skl_SK02_pl | skl_SK02_pl | 65,07 | 3
[24 empty] | skl_SK03a_pl | skl_SK03a_pl | 68,082 | 3
| Stavba: | [22 empty] | skl_SK03b_pl | skl_SK03b_pl | 25,164 | 3
|  | Elpis | [21 empty] | skl_SK09b_pl | skl_SK09b_pl | 19,34 | 3
| Objekt: | [22 empty] | skl_SK12_pl | skl_SK12_pl | 11,2 | 3
|  | 01 - Bourané konstrukce | [21 empty] | skl_SK13_pl | skl_SK13_pl | 1,2 | 3
[24 empty] | skl_SK07_pl | skl_SK07_pl | 29,7 | 3
| KSO: |  |  |  |  | CC-CZ: | [17 empty] | skl_SK08a_pl | skl_SK08a_pl | 56,34 | 3
| Místo: |  | Židenice |  |  | Datum: | 15. 4. 2025 | [16 empty] | skl_SK09a_pl | skl_SK09a_pl | 5,68 | 3
| Zadavatel: |  |  |  |  | IČ: | 621 60 095
|  | MŠ speciální, ZŠ speciální a PŠ Elpis Brno, p.o. |  |  |  | DIČ: | CZ62160095
| Uchazeč: |  |  |  |  | IČ: | Vyplň údaj
|  | Vyplň údaj |  |  |  | DIČ: | Vyplň údaj
| Projektant: |  |  |  |  | IČ: | 044 97 511
|  | Pro budovy, s.r.o. |  |  |  | DIČ: | CZ04497511
| Zpracovatel: |  |  |  |  | IČ:
DIČ:
Poznámka:
Rozpočet slouží pouze a výhradně pro výběr zhotovitele, nikoliv jako výrobní. Množství v položkách je předpokládané a řídí se vyhláškou č. 169/2016 Sb. Zhotovitel je povinen zkontrolovat rozpočet a doplnit chybějící položky. V opačném případě je zhotovitel povinen upozornit zadavatele na případné nedostatky. Ceny v nabídce musí vycházet nejen z předloženého soupisu výkonů, ale i ze znalosti celého projektu. Prostudování kompletní dokumentace je nedílnou podmínkou předložení nabídky. Veškeré konstrukce se dodávají jako plně funkční celek. Položky označeny D+M jsou kalkulovány včetně přesunu hmot.
| Cena bez DPH | [5 empty] | 0
|  |  | Základ daně |  |  | Sazba daně | Výše daně
| DPH | základní | 0 |  |  | 21% | 0
|  | snížená | 0 |  |  | 12% | 0
|  | zákl. přenesená | 0 |  |  | 21% | 0
|  | sníž. přenesená | 0 |  |  | 12% | 0
|  | nulová | 0 |  |  | 0% | 0
| Cena s DPH |  |  | v | CZK |  | 0
| Projektant |  |  | Zpracovatel
| Datum a podpis: |  | Razítko | Datum a podpis: |  |  | Razítko
| Objednavatel |  |  | Uchazeč
| Datum a podpis: |  | Razítko | Datum a podpis: |  |  | Razítko
REKAPITULACE ČLENĚNÍ SOUPISU PRACÍ
Stavba:
Elpis
Objekt:
01 - Bourané konstrukce
Místo: |  |  | Židenice |  |  | Datum: | 15. 4. 2025
Zadavatel: |  |  | MŠ speciální, ZŠ speciální a PŠ Elpis Brno, p.o. |  |  | Projektant: | Pro budovy, s.r.o.
Uchazeč: |  |  | Vyplň údaj |  |  | Zpracovatel:
Kód dílu - Popis | [6 empty] | Cena celkem [CZK]
Náklady ze soupisu prací | [6 empty] | 0 | [11 empty] | -1
| HSV - Práce a dodávky HSV | [5 empty] | 0
| 1 - Zemní práce | [5 empty] | 0
| 9 - Ostatní konstrukce a práce, bourání | [5 empty] | 0
| 997 - Přesun sutě | [5 empty] | 0
| PSV - Práce a dodávky PSV | [5 empty] | 0
| 712 - Povlakové krytiny | [5 empty] | 0
| 764 - Konstrukce klempířské | [5 empty] | 0
| 767 - Konstrukce zámečnické | [5 empty] | 0
| 771 - Podlahy z dlaždic | [5 empty] | 0
SOUPIS PRACÍ
Stavba:
Elpis
Objekt:
01 - Bourané konstrukce
Místo: |  |  | Židenice |  |  | Datum: | 15. 4. 2025
Zadavatel: |  |  | MŠ speciální, ZŠ speciální a PŠ Elpis Brno, p.o. |  |  | Projektant: | Pro budovy, s.r.o.
Uchazeč: |  |  | Vyplň údaj |  |  | Zpracovatel:
PČ | Typ | Kód | Popis | MJ | Množství | J.cena [CZK] | Cena celkem [CZK] | Cenová soustava |  | DPH | J. Nh [h] | Nh celkem [h] | J. hmotnost [t] | Hmotnost celkem [t] | J. suť [t] | Suť Celkem [t]
Náklady soupisu celkem | [6 empty] | 0 |  |  |  |  | 0 |  | 0 |  | 77.8696 |  | D | -1 | [14 empty] | 0
| D | HSV | Práce a dodávky HSV |  |  |  | 0 |  |  |  |  | 0 |  | 0 |  | 69.5904 | 1 | D | 0 |  |  |  | ROZPOCET | [10 empty] | 0
| D | 1 | Zemní práce |  |  |  | 0 |  |  |  |  | 0 |  | 0 |  | 0 | 1 | D | 1 |  |  |  | ROZPOCET | [10 empty] | 0
1 | K | 122111101 | Odkopávky a prokopávky ručně zapažené i nezapažené v hornině třídy těžitelnosti I skupiny 1 a 2 | m3 | 12.369 |  | 0 | CS ÚRS 2025 01 |  | základní |  | 0 | 0 | 0 | 0 | 0 | 4 | K | 2 |  |  |  | ROZPOCET |  |  |  |  | 0 | 0 | 0 | 0 | 0 | 1 | 0 | 4 | -1213778435
| VV |  | Okapový chodník (pl * v) | [14 empty] | VV | 2 | 1 | True | 0 | ROZPOCET
| VV |  | POZN.6 | [14 empty] | VV | 2 | 1 | True | 0 | ROZPOCET
| VV |  | (2,30)*0,10 |  | 0.23 | [12 empty] | VV | 2 | 2 | True | 0 | ROZPOCET
| VV |  | POZN.11 | [14 empty] | VV | 2 | 1 | True | 0 | ROZPOCET
| VV |  | (2,02)+(7,18+5,88+5,74+12,94+7,18)*0,26 |  | 12.139 | [12 empty] | VV | 2 | 2 | True | 0 | ROZPOCET
| VV |  | Součet |  | 12.369 | [12 empty] | VV | 2 | 4 | True | 1 | ROZPOCET
| D | 9 | Ostatní konstrukce a práce, bourání |  |  |  | 0 |  |  |  |  | 0 |  | 0 |  | 69.5904 | 1 | D | 1 |  |  |  | ROZPOCET | [10 empty] | 0
2 | K | 965042141 | Bourání mazanin betonových nebo z litého asfaltu tl. do 100 mm, plochy přes 4 m2 | m3 | 9.081 |  | 0 | CS ÚRS 2025 01 |  | základní |  | 0 | 0 | 0 | 2.2 | 19.9782 | 4 | K | 2 |  |  |  | ROZPOCET |  |  |  |  | 0 | 0 | 0 | 0 | 0 | 1 | 0 | 4 | -213860563
| VV |  | Vybourání podlahy - mazanina (pl * v) | [14 empty] | VV | 2 | 1 | True | 0 | ROZPOCET
| VV |  | skladba SK04a | [14 empty] | VV | 2 | 1 | True | 0 | ROZPOCET
| VV |  | (skl_SK04a_pl)*0,10 |  | 8.031 | [12 empty] | VV | 2 | 2 | True | 0 | ROZPOCET
| VV |  | Vybourání střechy - mazanina (pl * v) | [14 empty] | VV | 2 | 1 | True | 0 | ROZPOCET
| VV |  | skladba SK10 | [14 empty] | VV | 2 | 1 | True | 0 | ROZPOCET
| VV |  | (21,00)*0,05 |  | 1.05 | [12 empty] | VV | 2 | 2 | True | 0 | ROZPOCET
| VV |  | Součet |  | 9.081 | [12 empty] | VV | 2 | 4 | True | 1 | ROZPOCET
3 | K | 965045113 | Bourání potěrů tl. do 50 mm cementových nebo pískocementových, plochy přes 4 m2 | m2 | 80.31 |  | 0 | CS ÚRS 2025 01 |  | základní |  | 0 | 0 | 0 | 0.09 | 7.2279 | 4 | K | 2 |  |  |  | ROZPOCET |  |  |  |  | 0 | 0 | 0 | 0 | 0 | 1 | 0 | 4 | 1119079546
| VV |  | Vybourání podlahy - potěr (pl) | [14 empty] | VV | 2 | 1 | True | 0 | ROZPOCET
| VV |  | skladba SK04a | [14 empty] | VV | 2 | 1 | True | 0 | ROZPOCET
| VV |  | (skl_SK04a_pl) |  | 80.31 | [12 empty] | VV | 2 | 2 | True | 0 | ROZPOCET
| VV |  | Součet |  | 80.31 | [12 empty] | VV | 2 | 4 | True | 1 | ROZPOCET
4 | K | 965082923 | Odstranění násypu pod podlahami nebo ochranného násypu na střechách tl. do 100 mm, plochy přes 2 m2 | m3 | 7.228 |  | 0 | CS ÚRS 2025 01 |  | základní |  | 0 | 0 | 0 | 1.4 | 10.1192 | 4 | K | 2 |  |  |  | ROZPOCET |  |  |  |  | 0 | 0 | 0 | 0 | 0 | 1 | 0 | 4 | 1316820954
| VV |  | Vybourání podlahy - podsyp (pl * v) | [14 empty] | VV | 2 | 1 | True | 0 | ROZPOCET
| VV |  | skladba SK04a | [14 empty] | VV | 2 | 1 | True | 0 | ROZPOCET
| VV |  | (skl_SK04a_pl)*0,09 |  | 7.228 | [12 empty] | VV | 2 | 2 | True | 0 | ROZPOCET
| VV |  | Součet |  | 7.228 | [12 empty] | VV | 2 | 4 | True | 1 | ROZPOCET
5 | K | 966031313 | Vybourání částí říms z cihel vyložených do 250 mm tl. do 300 mm | m | 134.2 |  | 0 | CS ÚRS 2025 01 |  | základní |  | 0 | 0 | 0 | 0.082 | 11.0044 | 4 | K | 2 |  |  |  | ROZPOCET |  |  |  |  | 0 | 0 | 0 | 0 | 0 | 1 | 0 | 4 | 458800771
| VV |  | Odsekání římsy (dl) | [14 empty] | VV | 2 | 1 | True | 0 | ROZPOCET
| VV |  | 54,90*2+12,20*2 |  | 134.2 | [12 empty] | VV | 2 | 2 | True | 0 | ROZPOCET
| VV |  | Součet |  | 134.2 | [12 empty] | VV | 2 | 4 | True | 1 | ROZPOCET
6 | K | 968062244 | Vybourání dřevěných rámů oken s křídly, dveřních zárubní, vrat, stěn, ostění nebo obkladů rámů oken s křídly jednoduchých, plochy do 1 m2 | m2 | 6.086 |  | 0 | CS ÚRS 2025 01 |  | základní |  | 0 | 0 | 0 | 0.041 | 0.24953 | 4 | K | 2 |  |  |  | ROZPOCET |  |  |  |  | 0 | 0 | 0 | 0 | 0 | 1 | 0 | 4 | -1780898924
| VV |  | Vybourání oken (dl * v * p) | [14 empty] | VV | 2 | 1 | True | 0 | ROZPOCET
| VV |  | (0,90*0,44)*5 |  | 1.98 | [12 empty] | VV | 2 | 2 | True | 0 | ROZPOCET
| VV |  | (1,16*0,59)*6 |  | 4.106 | [12 empty] | VV | 2 | 2 | True | 0 | ROZPOCET
| VV |  | Součet |  | 6.086 | [12 empty] | VV | 2 | 4 | True | 1 | ROZPOCET
7 | K | 978011161 | Otlučení vápenných nebo vápenocementových omítek vnitřních ploch stropů, v rozsahu přes 30 do 50 % | m2 | 91.72 |  | 0 | CS ÚRS 2025 01 |  | základní |  | 0 | 0 | 0 | 0.02 | 1.8344 | 4 | K | 2 |  |  |  | ROZPOCET |  |  |  |  | 0 | 0 | 0 | 0 | 0 | 1 | 0 | 4 | -123531590
| VV |  | Souvrství fasády - otlučení (pl) | [14 empty] | VV | 2 | 1 | True | 0 | ROZPOCET
| VV |  | skladba SK07 | [14 empty] | VV | 2 | 1 | True | 0 | ROZPOCET
| VV |  | (skl_SK07_pl) |  | 29.7 | [12 empty] | VV | 2 | 2 | True | 0 | ROZPOCET
| VV |  | skladba SK08a | [14 empty] | VV | 2 | 1 | True | 0 | ROZPOCET
| VV |  | (skl_SK08a_pl) |  | 56.34 | [12 empty] | VV | 2 | 2 | True | 0 | ROZPOCET
| VV |  | skladba SK09a | [14 empty] | VV | 2 | 1 | True | 0 | ROZPOCET
| VV |  | (skl_SK09a_pl) |  | 5.68 | [12 empty] | VV | 2 | 2 | True | 0 | ROZPOCET
| VV |  | Součet |  | 91.72 | [12 empty] | VV | 2 | 4 | True | 1 | ROZPOCET
8 | K | 978013161 | Otlučení vápenných nebo vápenocementových omítek vnitřních ploch stěn s vyškrabáním spar, s očištěním zdiva, v rozsahu přes 30 do 50 % | m2 | 949.681 |  | 0 | CS ÚRS 2025 01 |  | základní |  | 0 | 0 | 0 | 0.02 | 18.9936 | 4 | K | 2 |  |  |  | ROZPOCET |  |  |  |  | 0 | 0 | 0 | 0 | 0 | 1 | 0 | 4 | -225410270
| VV |  | Souvrství fasády - otlučení (pl) | [14 empty] | VV | 2 | 1 | True | 0 | ROZPOCET
| VV |  | skladba SK01 | [14 empty] | VV | 2 | 1 | True | 0 | ROZPOCET
| VV |  | (skl_SK01_pl) |  | 759.625 | [12 empty] | VV | 2 | 2 | True | 0 | ROZPOCET
| VV |  | skladba SK02 | [14 empty] | VV | 2 | 1 | True | 0 | ROZPOCET
| VV |  | (skl_SK02_pl) |  | 65.07 | [12 empty] | VV | 2 | 2 | True | 0 | ROZPOCET
| VV |  | skladba SK03a | [14 empty] | VV | 2 | 1 | True | 0 | ROZPOCET
| VV |  | (skl_SK03a_pl) |  | 68.082 | [12 empty] | VV | 2 | 2 | True | 0 | ROZPOCET
| VV |  | skladba SK03b | [14 empty] | VV | 2 | 1 | True | 0 | ROZPOCET
| VV |  | (skl_SK03b_pl) |  | 25.164 | [12 empty] | VV | 2 | 2 | True | 0 | ROZPOCET
| VV |  | skladba SK09b | [14 empty] | VV | 2 | 1 | True | 0 | ROZPOCET
| VV |  | (skl_SK09b_pl) |  | 19.34 | [12 empty] | VV | 2 | 2 | True | 0 | ROZPOCET
| VV |  | skladba SK012 | [14 empty] | VV | 2 | 1 | True | 0 | ROZPOCET
| VV |  | (skl_SK12_pl) |  | 11.2 | [12 empty] | VV | 2 | 2 | True | 0 | ROZPOCET
| VV |  | skladba SK013 | [14 empty] | VV | 2 | 1 | True | 0 | ROZPOCET
| VV |  | (skl_SK13_pl) |  | 1.2 | [12 empty] | VV | 2 | 2 | True | 0 | ROZPOCET
| VV |  | Součet |  | 949.681 | [12 empty] | VV | 2 | 4 | True | 1 | ROZPOCET
9 | K | 978023471 | Vyškrabání cementové malty ze spár zdiva cihelného komínového nad střechou | m2 | 13.079 |  | 0 | CS ÚRS 2025 01 |  | základní |  | 0 | 0 | 0 | 0.014 | 0.18311 | 4 | K | 2 |  |  |  | ROZPOCET |  |  |  |  | 0 | 0 | 0 | 0 | 0 | 1 | 0 | 4 | -1681520953
| VV |  | Nadezdívka komínu - spárování (dl * v) | [14 empty] | VV | 2 | 1 | True | 0 | ROZPOCET
| VV |  | POZN.2 | [14 empty] | VV | 2 | 1 | True | 0 | ROZPOCET
| VV |  | (1,00*2+1,18*2)*0,55 |  | 2.398 | [12 empty] | VV | 2 | 2 | True | 0 | ROZPOCET
| VV |  | (1,00*2+1,18*2)*0,55 |  | 2.398 | [12 empty] | VV | 2 | 2 | True | 0 | ROZPOCET
| VV |  | (2,55*2+0,90*2)*0,55 |  | 3.795 | [12 empty] | VV | 2 | 2 | True | 0 | ROZPOCET
| VV |  | POZN.3 | [14 empty] | VV | 2 | 1 | True | 0 | ROZPOCET
| VV |  | (0,86*2+0,50*2)*0,55 |  | 1.496 | [12 empty] | VV | 2 | 2 | True | 0 | ROZPOCET
| VV |  | (0,86*2+0,50*2)*0,55 |  | 1.496 | [12 empty] | VV | 2 | 2 | True | 0 | ROZPOCET
| VV |  | (0,86*2+0,50*2)*0,55 |  | 1.496 | [12 empty] | VV | 2 | 2 | True | 0 | ROZPOCET
| VV |  | Součet |  | 13.079 | [12 empty] | VV | 2 | 4 | True | 1 | ROZPOCET
| D | 997 | Přesun sutě |  |  |  | 0 |  |  |  |  | 0 |  | 0 |  | 0 | 1 | D | 1 |  |  |  | ROZPOCET | [10 empty] | 0
10 | K | 997013153 | Vnitrostaveništní doprava suti a vybouraných hmot vodorovně do 50 m s naložením s omezením mechanizace pro budovy a haly výšky přes 9 do 12 m | t | 77.87 |  | 0 | CS ÚRS 2025 01 |  | základní |  | 0 | 0 | 0 | 0 | 0 | 4 | K | 2 |  |  |  | ROZPOCET |  |  |  |  | 0 | 0 | 0 | 0 | 0 | 1 | 0 | 4 | -1530697175
11 | K | 997002611 | Nakládání suti a vybouraných hmot na dopravní prostředek pro vodorovné přemístění | t | 77.87 |  | 0 | CS ÚRS 2025 01 |  | základní |  | 0 | 0 | 0 | 0 | 0 | 4 | K | 2 |  |  |  | ROZPOCET |  |  |  |  | 0 | 0 | 0 | 0 | 0 | 1 | 0 | 4 | -1471247607
12 | K | 997013501 | Odvoz suti a vybouraných hmot na skládku nebo meziskládku se složením, na vzdálenost do 1 km | t | 77.87 |  | 0 | CS ÚRS 2025 01 |  | základní |  | 0 | 0 | 0 | 0 | 0 | 4 | K | 2 |  |  |  | ROZPOCET |  |  |  |  | 0 | 0 | 0 | 0 | 0 | 1 | 0 | 4 | 1672217041
13 | K | 997013509 | Odvoz suti a vybouraných hmot na skládku nebo meziskládku se složením, na vzdálenost Příplatek k ceně za každý další započatý 1 km přes 1 km | t | 700.83 |  | 0 | CS ÚRS 2025 01 |  | základní |  | 0 | 0 | 0 | 0 | 0 | 4 | K | 2 |  |  |  | ROZPOCET |  |  |  |  | 0 | 0 | 0 | 0 | 0 | 1 | 0 | 4 | -731458946
| VV |  | 77,87*9 'Přepočtené koeficientem množství |  | 700.83 | [12 empty] | VV | 2 | 2 | False | 1 | ROZPOCET
14 | K | 997013869 | Poplatek za uložení stavebního odpadu na recyklační skládce (skládkovné) ze směsí nebo oddělených frakcí betonu, cihel a keramických výrobků zatříděného do Katalogu odpadů pod kódem 17 01 07 | t | 77.87 |  | 0 | CS ÚRS 2025 01 |  | základní |  | 0 | 0 | 0 | 0 | 0 | 4 | K | 2 |  |  |  | ROZPOCET |  |  |  |  | 0 | 0 | 0 | 0 | 0 | 1 | 0 | 4 | 1002603335
| D | PSV | Práce a dodávky PSV |  |  |  | 0 |  |  |  |  | 0 |  | 0 |  | 8.2792 | 2 | D | 0 |  |  |  | ROZPOCET | [10 empty] | 0
| D | 712 | Povlakové krytiny |  |  |  | 0 |  |  |  |  | 0 |  | 0 |  | 1.3251 | 2 | D | 1 |  |  |  | ROZPOCET | [10 empty] | 0
15 | K | 712340833 | Odstranění povlakové krytiny střech plochých do 10° z přitavených pásů NAIP v plné ploše třívrstvé | m2 | 80.31 |  | 0 | CS ÚRS 2025 01 |  | základní |  | 0 | 0 | 0 | 0.0165 | 1.3251 | 16 | K | 2 |  |  |  | ROZPOCET |  |  |  |  | 0 | 0 | 0 | 0 | 0 | 1 | 0 | 16 | -1899821203
| VV |  | Vybourání podlahy - HIV (pl) | [14 empty] | VV | 2 | 1 | True | 0 | ROZPOCET
| VV |  | skladba SK04a | [14 empty] | VV | 2 | 1 | True | 0 | ROZPOCET
| VV |  | (skl_SK04a_pl) |  | 80.31 | [12 empty] | VV | 2 | 2 | True | 0 | ROZPOCET
| VV |  | Součet |  | 80.31 | [12 empty] | VV | 2 | 4 | True | 1 | ROZPOCET
| D | 764 | Konstrukce klempířské |  |  |  | 0 |  |  |  |  | 0 |  | 0 |  | 0.12474 | 2 | D | 1 |  |  |  | ROZPOCET | [10 empty] | 0
16 | K | 764001821 | Demontáž klempířských konstrukcí krytiny ze svitků nebo tabulí do suti | m2 | 21 |  | 0 | CS ÚRS 2025 01 |  | základní |  | 0 | 0 | 0 | 0.00594 | 0.12474 | 16 | K | 2 |  |  |  | ROZPOCET |  |  |  |  | 0 | 0 | 0 | 0 | 0 | 1 | 0 | 16 | 1069550961
| VV |  | Vybourání střechy - oplechování (pl) | [14 empty] | VV | 2 | 1 | True | 0 | ROZPOCET
| VV |  | skladba SK10 | [14 empty] | VV | 2 | 1 | True | 0 | ROZPOCET
| VV |  | (21,00) |  | 21 | [12 empty] | VV | 2 | 2 | True | 0 | ROZPOCET
| VV |  | Součet |  | 21 | [12 empty] | VV | 2 | 4 | True | 1 | ROZPOCET
| D | 767 | Konstrukce zámečnické |  |  |  | 0 |  |  |  |  | 0 |  | 0 |  | 0.15 | 2 | D | 1 |  |  |  | ROZPOCET | [10 empty] | 0
17 | K | 767832802 | Demontáž venkovních požárních žebříků bez ochranného koše | m | 5 |  | 0 | CS ÚRS 2025 01 |  | základní |  | 0 | 0 | 0 | 0.03 | 0.15 | 16 | K | 2 |  |  |  | ROZPOCET |  |  |  |  | 0 | 0 | 0 | 0 | 0 | 1 | 0 | 16 | 209671078
| D | 771 | Podlahy z dlaždic |  |  |  | 0 |  |  |  |  | 0 |  | 0 |  | 6.6794 | 2 | D | 1 |  |  |  | ROZPOCET | [10 empty] | 0
18 | K | 771571810 | Demontáž podlah z dlaždic keramických kladených do malty | m2 | 80.31 |  | 0 | CS ÚRS 2025 01 |  | základní |  | 0 | 0 | 0 | 0.08317 | 6.6794 | 16 | K | 2 |  |  |  | ROZPOCET |  |  |  |  | 0 | 0 | 0 | 0 | 0 | 1 | 0 | 16 | -1005867046
| VV |  | Vybourání podlahy - dlažba (pl) | [14 empty] | VV | 2 | 1 | True | 0 | ROZPOCET
| VV |  | skladba SK04a | [14 empty] | VV | 2 | 1 | True | 0 | ROZPOCET
| VV |  | (80,31) |  | 80.31 | [12 empty] | VV | 2 | 2 | True | 0 | ROZPOCET
| VV | skl_SK04a_pl | Součet |  | 80.31 | [12 empty] | VV | 2 | 4 | True | 1 | ROZPOCET

## 02 - Nové konstrukce
[18 empty] | {2a136233-52d1-4d4d-9955-c4571e989597} | [5 empty] | skl_SK01_pl | 759,625 | 2
[18 empty] | 2 | [5 empty] | skl_SK01_ostění | 753,81 | 2
| KRYCÍ LIST SOUPISU PRACÍ | [7 empty] | v --- níže se nacházejí doplnkové a pomocné údaje k sestavám --- v | [8 empty] | False | [5 empty] | skl_SK02_pl | 65,07 | 2
[24 empty] | skl_SK03a_pl | 68,082 | 2
| Stavba: | [22 empty] | skl_SK07_pl | 29,7 | 2
|  | Elpis | [21 empty] | skl_SK08a_pl | 56,34 | 2
| Objekt: | [22 empty] | skl_SK09a_pl | 5,68 | 2
|  | 02 - Nové konstrukce | [21 empty] | skl_SK11_pl | 50,549 | 2
[24 empty] | skl_SK05_pl | 322,38 | 2
| KSO: |  |  |  |  | CC-CZ: | [17 empty] | skl_SK04b_pl | 80,31 | 2
| Místo: |  | Židenice |  |  | Datum: | 15. 4. 2025 | [16 empty] | skl_SK06_pl | 251,15 | 2
[24 empty] | skl_SK08b_pl | 89,32 | 2
| Zadavatel: |  |  |  |  | IČ: | 621 60 095 | [16 empty] | skl_SK10_pl | 21 | 2
|  | MŠ speciální, ZŠ speciální a PŠ Elpis Brno, p.o. |  |  |  | DIČ: | CZ62160095 | [16 empty] | skl_SK03b_pl | 25,164 | 2
[24 empty] | skl_SK03b_ostění | 14,04 | 2
| Uchazeč: |  |  |  |  | IČ: | Vyplň údaj | [16 empty] | skl_SK09b_pl | 19,34 | 2
|  | Vyplň údaj |  |  |  | DIČ: | Vyplň údaj | [16 empty] | skl_SK12_pl | 11,2 | 2
[24 empty] | skl_SK13_pl | 1,2 | 2
| Projektant: |  |  |  |  | IČ: | 044 97 511
|  | Pro budovy, s.r.o. |  |  |  | DIČ: | CZ04497511
| Zpracovatel: |  |  |  |  | IČ:
DIČ:
Poznámka:
Rozpočet slouží pouze a výhradně pro výběr zhotovitele, nikoliv jako výrobní. Množství v položkách je předpokládané a řídí se vyhláškou č. 169/2016 Sb. Zhotovitel je povinen zkontrolovat rozpočet a doplnit chybějící položky. V opačném případě je zhotovitel povinen upozornit zadavatele na případné nedostatky. Ceny v nabídce musí vycházet nejen z předloženého soupisu výkonů, ale i ze znalosti celého projektu. Prostudování kompletní dokumentace je nedílnou podmínkou předložení nabídky. Veškeré konstrukce se dodávají jako plně funkční celek. Položky označeny D+M jsou kalkulovány včetně přesunu hmot.
| Cena bez DPH | [5 empty] | 0
|  |  | Základ daně |  |  | Sazba daně | Výše daně
| DPH | základní | 0 |  |  | 21% | 0
|  | snížená | 0 |  |  | 12% | 0
|  | zákl. přenesená | 0 |  |  | 21% | 0
|  | sníž. přenesená | 0 |  |  | 12% | 0
|  | nulová | 0 |  |  | 0% | 0
| Cena s DPH |  |  | v | CZK |  | 0
| Projektant |  |  | Zpracovatel
| Datum a podpis: |  | Razítko | Datum a podpis: |  |  | Razítko
| Objednavatel |  |  | Uchazeč
| Datum a podpis: |  | Razítko | Datum a podpis: |  |  | Razítko
REKAPITULACE ČLENĚNÍ SOUPISU PRACÍ
Stavba:
Elpis
Objekt:
02 - Nové konstrukce
Místo: |  |  | Židenice |  |  | Datum: | 15. 4. 2025
Zadavatel: |  |  | MŠ speciální, ZŠ speciální a PŠ Elpis Brno, p.o. |  |  | Projektant: | Pro budovy, s.r.o.
Uchazeč: |  |  | Vyplň údaj |  |  | Zpracovatel:
Kód dílu - Popis | [6 empty] | Cena celkem [CZK]
Náklady ze soupisu prací | [6 empty] | 0 | [11 empty] | -1
| HSV - Práce a dodávky HSV | [5 empty] | 0
| 3 - Svislé a kompletní konstrukce | [5 empty] | 0
| 6 - Úpravy povrchů, podlahy a osazování výplní | [5 empty] | 0
| 9 - Ostatní konstrukce a práce, bourání | [5 empty] | 0
| 998 - Přesun hmot | [5 empty] | 0
| PSV - Práce a dodávky PSV | [5 empty] | 0
| 712 - Povlakové krytiny | [5 empty] | 0
| 713 - Izolace tepelné | [5 empty] | 0
| 762 - Konstrukce tesařské | [5 empty] | 0
| 767 - Konstrukce zámečnické | [5 empty] | 0
| M - Práce a dodávky M | [5 empty] | 0
| 21-M - Elektromontáže | [5 empty] | 0
| OST - Ostatní | [5 empty] | 0
SOUPIS PRACÍ
Stavba:
Elpis
Objekt:
02 - Nové konstrukce
Místo: |  |  | Židenice |  |  | Datum: | 15. 4. 2025
Zadavatel: |  |  | MŠ speciální, ZŠ speciální a PŠ Elpis Brno, p.o. |  |  | Projektant: | Pro budovy, s.r.o.
Uchazeč: |  |  | Vyplň údaj |  |  | Zpracovatel:
PČ | Typ | Kód | Popis | MJ | Množství | J.cena [CZK] | Cena celkem [CZK] | Cenová soustava |  | DPH | J. Nh [h] | Nh celkem [h] | J. hmotnost [t] | Hmotnost celkem [t] | J. suť [t] | Suť Celkem [t]
Náklady soupisu celkem | [6 empty] | 0 |  |  |  |  | 0 |  | 78.815 |  | 0.013167 |  | D | -1 | [13 empty] | 0
| D | HSV | Práce a dodávky HSV |  |  |  | 0 |  |  |  |  | 0 |  | 62.7157 |  | 0.013167 | 1 | D | 0 |  |  |  | ROZPOCET | [9 empty] | 0
| D | 3 | Svislé a kompletní konstrukce |  |  |  | 0 |  |  |  |  | 0 |  | 2.6351 |  | 0 | 1 | D | 1 |  |  |  | ROZPOCET | [9 empty] | 0
1 | K | 314231511 | Zdivo komínových nebo ventilačních těles dosavadních objektů volně stojících nad střešní rovinou na maltu cementovou včetně spárování, o průřezu průduchu do 150x150 mm z cihel pálených plných, pevnosti P 40 dl. 290 mm, | m3 | 1.409 |  | 0 | CS ÚRS 2025 01 |  | základní |  | 0 | 1.8702 | 2.6351 | 0 | 0 | 4 | K | 2 |  |  |  | ROZPOCET |  |  |  | 0 | 0 | 0 | 0 | 0 | 1 | 0 | 4 | -64183766
| VV |  | Nadezdívka komínu (dl * š * v) | [14 empty] | VV | 2 | 1 | True | 0 | ROZPOCET
| VV |  | POZN.2 | [14 empty] | VV | 2 | 1 | True | 0 | ROZPOCET
| VV |  | (1,00*1,18)*0,15 |  | 0.177 | [12 empty] | VV | 2 | 2 | True | 0 | ROZPOCET
| VV |  | (1,00*1,18)*0,15 |  | 0.177 | [12 empty] | VV | 2 | 2 | True | 0 | ROZPOCET
| VV |  | (2,55*0,90)*0,15 |  | 0.344 | [12 empty] | VV | 2 | 2 | True | 0 | ROZPOCET
| VV |  | POZN.3 | [14 empty] | VV | 2 | 1 | True | 0 | ROZPOCET
| VV |  | (0,86*0,50)*0,55 |  | 0.237 | [12 empty] | VV | 2 | 2 | True | 0 | ROZPOCET
| VV |  | (0,86*0,50)*0,55 |  | 0.237 | [12 empty] | VV | 2 | 2 | True | 0 | ROZPOCET
| VV |  | (0,86*0,50)*0,55 |  | 0.237 | [12 empty] | VV | 2 | 2 | True | 0 | ROZPOCET
| VV |  | Součet |  | 1.409 | [12 empty] | VV | 2 | 4 | True | 1 | ROZPOCET
| D | 6 | Úpravy povrchů, podlahy a osazování výplní |  |  |  | 0 |  |  |  |  | 0 |  | 60.0805 |  | 0.013167 | 1 | D | 1 |  |  |  | ROZPOCET | [9 empty] | 0
2 | K | 629991001 | Zakrytí vnějších ploch před znečištěním včetně pozdějšího odkrytí ploch podélných rovných (např. chodníků) fólií položenou volně | m2 | 160 |  | 0 | CS ÚRS 2025 01 |  | základní |  | 0 | 2e-05 | 0.0032 | 6e-05 | 0.0096 | 4 | K | 2 |  |  |  | ROZPOCET |  |  |  | 0 | 0 | 0 | 0 | 0 | 1 | 0 | 4 | 1013856672
3 | K | 629991012 | Zakrytí vnějších ploch před znečištěním včetně pozdějšího odkrytí výplní otvorů a svislých ploch fólií přilepenou na začišťovací lištu | m2 | 356.7 |  | 0 | CS ÚRS 2025 01 |  | základní |  | 0 | 2e-05 | 0.007134 | 1e-05 | 0.003567 | 4 | K | 2 |  |  |  | ROZPOCET |  |  |  | 0 | 0 | 0 | 0 | 0 | 1 | 0 | 4 | -515465096
4 | K | 621135001 | Vyrovnání nerovností podkladu vnějších omítaných ploch maltou, tl. do 10 mm vápenocementovou podhledů | m2 | 55.032 |  | 0 | CS ÚRS 2025 01 |  | základní |  | 0 | 0.02048 | 1.1271 | 0 | 0 | 4 | K | 2 |  |  |  | ROZPOCET |  |  |  | 0 | 0 | 0 | 0 | 0 | 1 | 0 | 4 | -967610037
| VV |  | Souvrství fasády - vyrovnání (pl * %) (% = 60 %) | [14 empty] | VV | 2 | 1 | True | 0 | ROZPOCET
| VV |  | skladba SK07 | [14 empty] | VV | 2 | 1 | True | 0 | ROZPOCET
| VV |  | (skl_SK07_pl)*0,6 |  | 17.82 | [12 empty] | VV | 2 | 2 | True | 0 | ROZPOCET
| VV |  | skladba SK08a | [14 empty] | VV | 2 | 1 | True | 0 | ROZPOCET
| VV |  | (skl_SK08a_pl)*0,6 |  | 33.804 | [12 empty] | VV | 2 | 2 | True | 0 | ROZPOCET
| VV |  | skladba SK09a | [14 empty] | VV | 2 | 1 | True | 0 | ROZPOCET
| VV |  | (skl_SK09a_pl)*0,6 |  | 3.408 | [12 empty] | VV | 2 | 2 | True | 0 | ROZPOCET
| VV |  | Součet |  | 55.032 | [12 empty] | VV | 2 | 4 | True | 1 | ROZPOCET
5 | K | 622135001 | Vyrovnání nerovností podkladu vnějších omítaných ploch maltou, tl. do 10 mm vápenocementovou stěn | m2 | 569.808 |  | 0 | CS ÚRS 2025 01 |  | základní |  | 0 | 0.02048 | 11.6697 | 0 | 0 | 4 | K | 2 |  |  |  | ROZPOCET |  |  |  | 0 | 0 | 0 | 0 | 0 | 1 | 0 | 4 | 709563484
| VV |  | Souvrství fasády - vyrovnání (pl * %) (% = 60 %) | [14 empty] | VV | 2 | 1 | True | 0 | ROZPOCET
| VV |  | skladba SK01 | [14 empty] | VV | 2 | 1 | True | 0 | ROZPOCET
| VV |  | (skl_SK01_pl)*0,6 |  | 455.775 | [12 empty] | VV | 2 | 2 | True | 0 | ROZPOCET
| VV |  | skladba SK02 | [14 empty] | VV | 2 | 1 | True | 0 | ROZPOCET
| VV |  | (skl_SK02_pl)*0,6 |  | 39.042 | [12 empty] | VV | 2 | 2 | True | 0 | ROZPOCET
| VV |  | skladba SK03a | [14 empty] | VV | 2 | 1 | True | 0 | ROZPOCET
| VV |  | (skl_SK03a_pl)*0,6 |  | 40.849 | [12 empty] | VV | 2 | 2 | True | 0 | ROZPOCET
| VV |  | skladba SK03b | [14 empty] | VV | 2 | 1 | True | 0 | ROZPOCET
| VV |  | (skl_SK03b_pl)*0,6 |  | 15.098 | [12 empty] | VV | 2 | 2 | True | 0 | ROZPOCET
| VV |  | skladba SK09b | [14 empty] | VV | 2 | 1 | True | 0 | ROZPOCET
| VV |  | (skl_SK09b_pl)*0,6 |  | 11.604 | [12 empty] | VV | 2 | 2 | True | 0 | ROZPOCET
| VV |  | skladba SK012 | [14 empty] | VV | 2 | 1 | True | 0 | ROZPOCET
| VV |  | (skl_SK12_pl)*0,6 |  | 6.72 | [12 empty] | VV | 2 | 2 | True | 0 | ROZPOCET
| VV |  | skladba SK013 | [14 empty] | VV | 2 | 1 | True | 0 | ROZPOCET
| VV |  | (skl_SK13_pl)*0,6 |  | 0.72 | [12 empty] | VV | 2 | 2 | True | 0 | ROZPOCET
| VV |  | Součet |  | 569.808 | [12 empty] | VV | 2 | 4 | True | 1 | ROZPOCET
6 | K | 621131121 | Podkladní a spojovací vrstva vnějších omítaných ploch penetrace nanášená ručně podhledů | m2 | 91.72 |  | 0 | CS ÚRS 2025 01 |  | základní |  | 0 | 0.00026 | 0.023847 | 0 | 0 | 4 | K | 2 |  |  |  | ROZPOCET |  |  |  | 0 | 0 | 0 | 0 | 0 | 1 | 0 | 4 | -52764819
| VV |  | Souvrství fasády - KZS, penetrace (pl) | [14 empty] | VV | 2 | 1 | True | 0 | ROZPOCET
| VV |  | skladba SK07 | [14 empty] | VV | 2 | 1 | True | 0 | ROZPOCET
| VV |  | (skl_SK07_pl) |  | 29.7 | [12 empty] | VV | 2 | 2 | True | 0 | ROZPOCET
| VV |  | skladba SK08a | [14 empty] | VV | 2 | 1 | True | 0 | ROZPOCET
| VV |  | (skl_SK08a_pl) |  | 56.34 | [12 empty] | VV | 2 | 2 | True | 0 | ROZPOCET
| VV |  | skladba SK09a | [14 empty] | VV | 2 | 1 | True | 0 | ROZPOCET
| VV |  | (skl_SK09a_pl) |  | 5.68 | [12 empty] | VV | 2 | 2 | True | 0 | ROZPOCET
| VV |  | Součet |  | 91.72 | [12 empty] | VV | 2 | 4 | True | 1 | ROZPOCET
7 | K | 622131121 | Podkladní a spojovací vrstva vnějších omítaných ploch penetrace nanášená ručně stěn | m2 | 949.681 |  | 0 | CS ÚRS 2025 01 |  | základní |  | 0 | 0.00026 | 0.24692 | 0 | 0 | 4 | K | 2 |  |  |  | ROZPOCET |  |  |  | 0 | 0 | 0 | 0 | 0 | 1 | 0 | 4 | -1359871602
| VV |  | Souvrství fasády - KZS, penetrace (pl) | [14 empty] | VV | 2 | 1 | True | 0 | ROZPOCET
| VV |  | skladba SK01 | [14 empty] | VV | 2 | 1 | True | 0 | ROZPOCET
| VV |  | (skl_SK01_pl) |  | 759.625 | [12 empty] | VV | 2 | 2 | True | 0 | ROZPOCET
| VV |  | skladba SK02 | [14 empty] | VV | 2 | 1 | True | 0 | ROZPOCET
| VV |  | (skl_SK02_pl) |  | 65.07 | [12 empty] | VV | 2 | 2 | True | 0 | ROZPOCET
| VV |  | skladba SK03a | [14 empty] | VV | 2 | 1 | True | 0 | ROZPOCET
| VV |  | (skl_SK03a_pl) |  | 68.082 | [12 empty] | VV | 2 | 2 | True | 0 | ROZPOCET
| VV |  | skladba SK03b | [14 empty] | VV | 2 | 1 | True | 0 | ROZPOCET
| VV |  | (skl_SK03b_pl) |  | 25.164 | [12 empty] | VV | 2 | 2 | True | 0 | ROZPOCET
| VV |  | skladba SK09b | [14 empty] | VV | 2 | 1 | True | 0 | ROZPOCET
| VV |  | (skl_SK09b_pl) |  | 19.34 | [12 empty] | VV | 2 | 2 | True | 0 | ROZPOCET
| VV |  | skladba SK012 | [14 empty] | VV | 2 | 1 | True | 0 | ROZPOCET
| VV |  | (skl_SK12_pl) |  | 11.2 | [12 empty] | VV | 2 | 2 | True | 0 | ROZPOCET
| VV |  | skladba SK013 | [14 empty] | VV | 2 | 1 | True | 0 | ROZPOCET
| VV |  | (skl_SK13_pl) |  | 1.2 | [12 empty] | VV | 2 | 2 | True | 0 | ROZPOCET
| VV |  | Součet |  | 949.681 | [12 empty] | VV | 2 | 4 | True | 1 | ROZPOCET
8 | K | 621231101 | Montáž kontaktního zateplení lepením a mechanickým kotvením z desek z fenolické pěny (dodávka ve specifikaci) na vnější podhledy, na podklad betonový nebo z lehčeného betonu nebo keramický, tloušťky desek do 40 mm | m2 | 5.68 |  | 0 | CS ÚRS 2025 01 |  | základní |  | 0 | 0.01339 | 0.076055 | 0 | 0 | 4 | K | 2 |  |  |  | ROZPOCET |  |  |  | 0 | 0 | 0 | 0 | 0 | 1 | 0 | 4 | -1134078397
| VV |  | Souvrství fasády - KZS (pl) | [14 empty] | VV | 2 | 1 | True | 0 | ROZPOCET
| VV |  | skladba SK09a | [14 empty] | VV | 2 | 1 | True | 0 | ROZPOCET
| VV |  | (5,68) |  | 5.68 | [12 empty] | VV | 2 | 2 | True | 0 | ROZPOCET
| VV | skl_SK09a_pl | Součet |  | 5.68 | [12 empty] | VV | 2 | 4 | True | 1 | ROZPOCET
9 | K | 622231101 | Montáž kontaktního zateplení lepením a mechanickým kotvením z desek z fenolické pěny (dodávka ve specifikaci) na vnější stěny, na podklad betonový nebo z lehčeného betonu, z tvárnic keramických nebo vápenopískových, tloušťky desek do 40 mm | m2 | 19.34 |  | 0 | CS ÚRS 2025 01 |  | základní |  | 0 | 0.01335 | 0.25819 | 0 | 0 | 4 | K | 2 |  |  |  | ROZPOCET |  |  |  | 0 | 0 | 0 | 0 | 0 | 1 | 0 | 4 | -1663573772
| VV |  | Souvrství fasády - KZS (pl) | [14 empty] | VV | 2 | 1 | True | 0 | ROZPOCET
| VV |  | skladba SK09b | [14 empty] | VV | 2 | 1 | True | 0 | ROZPOCET
| VV |  | (19,34) |  | 19.34 | [12 empty] | VV | 2 | 2 | True | 0 | ROZPOCET
| VV | skl_SK09b_pl | Součet |  | 19.34 | [12 empty] | VV | 2 | 4 | True | 1 | ROZPOCET
10 | M | 28376802 | deska fenolická tepelně izolační fasádní λ=0,021 tl 40mm | m2 | 27.522 |  | 0 | CS ÚRS 2025 01 |  | základní |  | 0 | 0.0012 | 0.033026 | 0 | 0 | 8 | M | 2 |  |  |  | ROZPOCET |  |  |  | 0 | 0 | 0 | 0 | 0 | 1 | 0 | 4 | -1606822992
| VV |  | Souvrství fasády - KZS (pl) | [14 empty] | VV | 2 | 1 | True | 0 | ROZPOCET
| VV |  | skladba SK09a | [14 empty] | VV | 2 | 1 | True | 0 | ROZPOCET
| VV |  | (skl_SK09a_pl) |  | 5.68 | [12 empty] | VV | 2 | 2 | True | 0 | ROZPOCET
| VV |  | skladba SK09b | [14 empty] | VV | 2 | 1 | True | 0 | ROZPOCET
| VV |  | (skl_SK09b_pl) |  | 19.34 | [12 empty] | VV | 2 | 2 | True | 0 | ROZPOCET
| VV |  | Součet |  | 25.02 | [12 empty] | VV | 2 | 4 | True | 1 | ROZPOCET
| VV |  | 25,02*1,1 'Přepočtené koeficientem množství |  | 27.522 | [12 empty] | VV | 2 | 2 | False | 1 | ROZPOCET
11 | K | 622211011 | Montáž kontaktního zateplení lepením a mechanickým kotvením z polystyrenových desek (dodávka ve specifikaci) na vnější stěny, na podklad betonový nebo z lehčeného betonu, z tvárnic keramických nebo vápenopískových, tloušťky desek přes 40 do 80 mm | m2 | 56.34 |  | 0 | CS ÚRS 2025 01 |  | základní |  | 0 | 0.00835 | 0.47044 | 0 | 0 | 4 | K | 2 |  |  |  | ROZPOCET |  |  |  | 0 | 0 | 0 | 0 | 0 | 1 | 0 | 4 | -1061861569
| VV |  | Souvrství fasády - KZS (pl) | [14 empty] | VV | 2 | 1 | True | 0 | ROZPOCET
| VV |  | skladba SK08a | [14 empty] | VV | 2 | 1 | True | 0 | ROZPOCET
| VV |  | (56,34) |  | 56.34 | [12 empty] | VV | 2 | 2 | True | 0 | ROZPOCET
| VV | skl_SK08a_pl | Součet |  | 56.34 | [12 empty] | VV | 2 | 4 | True | 1 | ROZPOCET
12 | M | 28376073 | deska EPS grafitová fasádní λ=0,030-0,031 tl 50mm | m2 | 61.974 |  | 0 | CS ÚRS 2025 01 |  | základní |  | 0 | 0.00075 | 0.046481 | 0 | 0 | 8 | M | 2 |  |  |  | ROZPOCET |  |  |  | 0 | 0 | 0 | 0 | 0 | 1 | 0 | 4 | -98532382
| VV |  | Souvrství fasády - KZS (pl) | [14 empty] | VV | 2 | 1 | True | 0 | ROZPOCET
| VV |  | skladba SK08 | [14 empty] | VV | 2 | 1 | True | 0 | ROZPOCET
| VV |  | (skl_SK08a_pl) |  | 56.34 | [12 empty] | VV | 2 | 2 | True | 0 | ROZPOCET
| VV |  | Součet |  | 56.34 | [12 empty] | VV | 2 | 4 | True | 1 | ROZPOCET
| VV |  | 56,34*1,1 'Přepočtené koeficientem množství |  | 61.974 | [12 empty] | VV | 2 | 2 | False | 1 | ROZPOCET
13 | K | 622211031 | Montáž kontaktního zateplení lepením a mechanickým kotvením z polystyrenových desek (dodávka ve specifikaci) na vnější stěny, na podklad betonový nebo z lehčeného betonu, z tvárnic keramických nebo vápenopískových, tloušťky desek přes 120 do 160 mm | m2 | 827.707 |  | 0 | CS ÚRS 2025 01 |  | základní |  | 0 | 0.0086 | 7.1183 | 0 | 0 | 4 | K | 2 |  |  |  | ROZPOCET |  |  |  | 0 | 0 | 0 | 0 | 0 | 1 | 0 | 4 | -51543115
| VV |  | Souvrství fasády - KZS (dl * v) - otvory (š * v) | [14 empty] | VV | 2 | 1 | True | 0 | ROZPOCET
| VV |  | skladba SK01 | [14 empty] | VV | 2 | 1 | True | 0 | ROZPOCET
| VV |  | (103,33)+(494,04)+(103,90)+(409,76) |  | 1111.03 | [12 empty] | VV | 2 | 2 | True | 0 | ROZPOCET
| VV |  | -((1,0*1,47)*10+(1,0*1,15)*2+(0,85*2,46)) |  | -19.091 | [12 empty] | VV | 2 | 2 | True | 0 | ROZPOCET
| VV |  | -((1,16*1,63)*7+(1,16*2,22)*16+(1,16*2,92)*4+(5,06*2,43)*2+(0,92*2,43)*8+(1,16*2,43)+(1,18*1,77)*22+(1,5*2,6)*2+(1,67*2,48)*4+(1,72*3,12)*2) |  | -194.331 | [12 empty] | VV | 2 | 2 | True | 0 | ROZPOCET
| VV |  | -((1,16*1,63)*10+(1,18*1,31)*2+(1,18*2,46)) |  | -24.902 | [12 empty] | VV | 2 | 2 | True | 0 | ROZPOCET
| VV |  | -((1,15*2,43)*6+(1,16*1,63)*22+(1,16*0,74)*4+(1,18*1,31)*22+(1,18*2,44)*6) |  | -113.081 | [12 empty] | VV | 2 | 2 | True | 0 | ROZPOCET
| VV | skl_SK01_pl | Mezisoučet |  | 759.625 | [12 empty] | VV | 2 | 3 | True | 0 | ROZPOCET
| VV |  | skladba SK03a | [14 empty] | VV | 2 | 1 | True | 0 | ROZPOCET
| VV |  | (13,22)+(40,21)+(5,83)+(10,01) |  | 69.27 | [12 empty] | VV | 2 | 2 | True | 0 | ROZPOCET
| VV |  | -(0,9*0,44)*3 |  | -1.188 | [12 empty] | VV | 2 | 2 | True | 0 | ROZPOCET
| VV | skl_SK03a_pl | Mezisoučet |  | 68.082 | [12 empty] | VV | 2 | 3 | True | 0 | ROZPOCET
| VV |  | Součet |  | 827.707 | [12 empty] | VV | 2 | 4 | True | 1 | ROZPOCET
14 | M | 28376079 | deska EPS grafitová fasádní λ=0,030-0,031 tl 160mm | m2 | 835.588 |  | 0 | CS ÚRS 2025 01 |  | základní |  | 0 | 0.0024 | 2.0054 | 0 | 0 | 8 | M | 2 |  |  |  | ROZPOCET |  |  |  | 0 | 0 | 0 | 0 | 0 | 1 | 0 | 4 | 378079385
| VV |  | Souvrství fasády - KZS (pl) | [14 empty] | VV | 2 | 1 | True | 0 | ROZPOCET
| VV |  | skladba SK01 | [14 empty] | VV | 2 | 1 | True | 0 | ROZPOCET
| VV |  | (skl_SK01_pl) |  | 759.625 | [12 empty] | VV | 2 | 2 | True | 0 | ROZPOCET
| VV |  | Součet |  | 759.625 | [12 empty] | VV | 2 | 4 | True | 1 | ROZPOCET
| VV |  | 759,625*1,1 'Přepočtené koeficientem množství |  | 835.588 | [12 empty] | VV | 2 | 2 | False | 1 | ROZPOCET
15 | M | 28376445 | deska XPS hrana rovná a strukturovaný povrch 300kPA λ=0,035 tl 140mm | m2 | 74.89 |  | 0 | CS ÚRS 2025 01 |  | základní |  | 0 | 0.0042 | 0.31454 | 0 | 0 | 8 | M | 2 |  |  |  | ROZPOCET |  |  |  | 0 | 0 | 0 | 0 | 0 | 1 | 0 | 4 | -1507044032
| VV |  | Souvrství fasády - KZS (pl) | [14 empty] | VV | 2 | 1 | True | 0 | ROZPOCET
| VV |  | skladba SK03a | [14 empty] | VV | 2 | 1 | True | 0 | ROZPOCET
| VV |  | (skl_SK03a_pl) |  | 68.082 | [12 empty] | VV | 2 | 2 | True | 0 | ROZPOCET
| VV |  | Součet |  | 68.082 | [12 empty] | VV | 2 | 4 | True | 1 | ROZPOCET
| VV |  | 68,082*1,1 'Přepočtené koeficientem množství |  | 74.89 | [12 empty] | VV | 2 | 2 | False | 1 | ROZPOCET
16 | K | 621211041 | Montáž kontaktního zateplení lepením a mechanickým kotvením z polystyrenových desek (dodávka ve specifikaci) na vnější podhledy, na podklad betonový nebo z lehčeného betonu nebo keramický, tloušťky desek přes 160 do 200 mm | m2 | 29.7 |  | 0 | CS ÚRS 2025 01 |  | základní |  | 0 | 0.0088 | 0.26136 | 0 | 0 | 4 | K | 2 |  |  |  | ROZPOCET |  |  |  | 0 | 0 | 0 | 0 | 0 | 1 | 0 | 4 | -1868273850
| VV |  | Souvrství fasády - KZS (pl) | [14 empty] | VV | 2 | 1 | True | 0 | ROZPOCET
| VV |  | skladba SK07 | [14 empty] | VV | 2 | 1 | True | 0 | ROZPOCET
| VV |  | (29,70) |  | 29.7 | [12 empty] | VV | 2 | 2 | True | 0 | ROZPOCET
| VV | skl_SK07_pl | Součet |  | 29.7 | [12 empty] | VV | 2 | 4 | True | 1 | ROZPOCET
17 | K | 622211041 | Montáž kontaktního zateplení lepením a mechanickým kotvením z polystyrenových desek (dodávka ve specifikaci) na vnější stěny, na podklad betonový nebo z lehčeného betonu, z tvárnic keramických nebo vápenopískových, tloušťky desek přes 160 do 200 mm | m2 | 65.07 |  | 0 | CS ÚRS 2025 01 |  | základní |  | 0 | 0.00868 | 0.56481 | 0 | 0 | 4 | K | 2 |  |  |  | ROZPOCET |  |  |  | 0 | 0 | 0 | 0 | 0 | 1 | 0 | 4 | -91442265
| VV |  | Souvrství fasády - KZS (pl) - otvory (š * v) | [14 empty] | VV | 2 | 1 | True | 0 | ROZPOCET
| VV |  | skladba SK02 | [14 empty] | VV | 2 | 1 | True | 0 | ROZPOCET
| VV |  | (9,86)+(23,66)+(9,86)+(21,69) |  | 65.07 | [12 empty] | VV | 2 | 2 | True | 0 | ROZPOCET
| VV | skl_SK02_pl | Součet |  | 65.07 | [12 empty] | VV | 2 | 4 | True | 1 | ROZPOCET
18 | M | 28376081 | deska EPS grafitová fasádní λ=0,030-0,031 tl 200mm | m2 | 104.247 |  | 0 | CS ÚRS 2025 01 |  | základní |  | 0 | 0.003 | 0.31274 | 0 | 0 | 8 | M | 2 |  |  |  | ROZPOCET |  |  |  | 0 | 0 | 0 | 0 | 0 | 1 | 0 | 4 | -571787549
| VV |  | Souvrství fasády - KZS (pl) | [14 empty] | VV | 2 | 1 | True | 0 | ROZPOCET
| VV |  | skladba SK02 | [14 empty] | VV | 2 | 1 | True | 0 | ROZPOCET
| VV |  | (skl_SK02_pl) |  | 65.07 | [12 empty] | VV | 2 | 2 | True | 0 | ROZPOCET
| VV |  | skladba SK07 | [14 empty] | VV | 2 | 1 | True | 0 | ROZPOCET
| VV |  | (skl_SK07_pl) |  | 29.7 | [12 empty] | VV | 2 | 2 | True | 0 | ROZPOCET
| VV |  | Součet |  | 94.77 | [12 empty] | VV | 2 | 4 | True | 1 | ROZPOCET
| VV |  | 94,77*1,1 'Přepočtené koeficientem množství |  | 104.247 | [12 empty] | VV | 2 | 2 | False | 1 | ROZPOCET
19 | K | 622232001 | Montáž kontaktního zateplení vnějšího ostění, nadpraží nebo parapetu lepením z desek z fenolické pěny (dodávka ve specifikaci) hloubky špalet do 200 mm, tloušťky desek do 40 mm | m | 753.81 |  | 0 | CS ÚRS 2025 01 |  | základní |  | 0 | 0.00276 | 2.0805 | 0 | 0 | 4 | K | 2 |  |  |  | ROZPOCET |  |  |  | 0 | 0 | 0 | 0 | 0 | 1 | 0 | 4 | -894444031
| VV |  | Souvrství fasády - KZS, ostění (dl) | [14 empty] | VV | 2 | 1 | True | 0 | ROZPOCET
| VV |  | skladba SK01 | [14 empty] | VV | 2 | 1 | True | 0 | ROZPOCET
| VV |  | (1,00+1,47*2)*10+(1,00+1,15*2)*2+(0,85+2,46*2) |  | 51.77 | [12 empty] | VV | 2 | 2 | True | 0 | ROZPOCET
| VV |  | (1,16+1,63*2)*7+(1,16+2,22*2)*16+(1,16+2,92*2)*4+(5,06+2,43*2)*2+(0,92+2,43*2)*8+(1,16+2,43*2)+(1,18+1,77*2)*22+(1,50+2,60*2)*2+(1,67+2,48*2)*4 |  | 364.4 | [12 empty] | VV | 2 | 2 | True | 0 | ROZPOCET
| VV |  | (1,72+3,12*2)*2 |  | 15.92 | [12 empty] | VV | 2 | 2 | True | 0 | ROZPOCET
| VV |  | (1,16+1,63*2)*10+(1,18+1,31*2)*2+(1,18+2,46*2) |  | 57.9 | [12 empty] | VV | 2 | 2 | True | 0 | ROZPOCET
| VV |  | (1,15+2,43*2)*6+(1,16+1,63*2)*22+(1,16+0,74*2)*4+(1,18+1,31*2)*22+(1,18+2,44*2)*6 |  | 263.82 | [12 empty] | VV | 2 | 2 | True | 0 | ROZPOCET
| VV | skl_SK01_ostění | Mezisoučet |  | 753.81 | [12 empty] | VV | 2 | 3 | True | 0 | ROZPOCET
| VV |  | Součet |  | 753.81 | [12 empty] | VV | 2 | 4 | True | 1 | ROZPOCET
20 | M | 28376802 | deska fenolická tepelně izolační fasádní λ=0,021 tl 40mm | m2 | 132.671 |  | 0 | CS ÚRS 2025 01 |  | základní |  | 0 | 0.0012 | 0.15921 | 0 | 0 | 8 | M | 2 |  |  |  | ROZPOCET |  |  |  | 0 | 0 | 0 | 0 | 0 | 1 | 0 | 4 | 460774509
| VV |  | Souvrství fasády - KZS, ostění (dl * š) | [14 empty] | VV | 2 | 1 | True | 0 | ROZPOCET
| VV |  | skladba SK01 | [14 empty] | VV | 2 | 1 | True | 0 | ROZPOCET
| VV |  | (skl_SK01_ostění)*0,16 |  | 120.61 | [12 empty] | VV | 2 | 2 | True | 0 | ROZPOCET
| VV |  | Součet |  | 120.61 | [12 empty] | VV | 2 | 4 | True | 1 | ROZPOCET
| VV |  | 120,61*1,1 'Přepočtené koeficientem množství |  | 132.671 | [12 empty] | VV | 2 | 2 | False | 1 | ROZPOCET
21 | K | 622143003 | Montáž omítkových profilů plastových, pozinkovaných nebo dřevěných upevněných vtlačením do podkladní vrstvy nebo přibitím rohových s tkaninou | m | 767.85 |  | 0 | CS ÚRS 2025 01 |  | základní |  | 0 | 0 | 0 | 0 | 0 | 4 | K | 2 |  |  |  | ROZPOCET |  |  |  | 0 | 0 | 0 | 0 | 0 | 1 | 0 | 4 | 391159142
| VV |  | Souvrství fasády - KZS, lišty (dl) | [14 empty] | VV | 2 | 1 | True | 0 | ROZPOCET
| VV |  | skladba SK01 | [14 empty] | VV | 2 | 1 | True | 0 | ROZPOCET
| VV |  | (skl_SK01_ostění) |  | 753.81 | [12 empty] | VV | 2 | 2 | True | 0 | ROZPOCET
| VV |  | skladba SK03b | [14 empty] | VV | 2 | 1 | True | 0 | ROZPOCET
| VV | skl_SK03b_ostění | (1,16+0,59*2)*6 |  | 14.04 | [12 empty] | VV | 2 | 2 | True | 0 | ROZPOCET
| VV |  | Součet |  | 767.85 | [12 empty] | VV | 2 | 4 | True | 1 | ROZPOCET
22 | M | 63127416 | profil rohový PVC s výztužnou tkaninou š 100/100mm | m | 844.635 |  | 0 | CS ÚRS 2025 01 |  | základní |  | 0 | 0.00012 | 0.10136 | 0 | 0 | 8 | M | 2 |  |  |  | ROZPOCET |  |  |  | 0 | 0 | 0 | 0 | 0 | 1 | 0 | 4 | 687475156
| VV |  | 767,85*1,1 'Přepočtené koeficientem množství |  | 844.635 | [12 empty] | VV | 2 | 2 | False | 1 | ROZPOCET
23 | K | 622143004 | Montáž omítkových profilů plastových, pozinkovaných nebo dřevěných upevněných vtlačením do podkladní vrstvy nebo přibitím začišťovacích samolepících pro vytvoření dilatujícího spoje s okenním rámem | m | 767.85 |  | 0 | CS ÚRS 2025 01 |  | základní |  | 0 | 0 | 0 | 0 | 0 | 4 | K | 2 |  |  |  | ROZPOCET |  |  |  | 0 | 0 | 0 | 0 | 0 | 1 | 0 | 4 | 1937328079
| VV |  | Souvrství fasády - KZS, lišty (dl) | [14 empty] | VV | 2 | 1 | True | 0 | ROZPOCET
| VV |  | skladba SK01 | [14 empty] | VV | 2 | 1 | True | 0 | ROZPOCET
| VV |  | (skl_SK01_ostění) |  | 753.81 | [12 empty] | VV | 2 | 2 | True | 0 | ROZPOCET
| VV |  | skladba SK03b | [14 empty] | VV | 2 | 1 | True | 0 | ROZPOCET
| VV |  | (skl_SK03b_ostění) |  | 14.04 | [12 empty] | VV | 2 | 2 | True | 0 | ROZPOCET
| VV |  | Součet |  | 767.85 | [12 empty] | VV | 2 | 4 | True | 1 | ROZPOCET
24 | M | 59051476 | profil napojovací okenní PVC s výztužnou tkaninou 9mm | m | 844.635 |  | 0 | CS ÚRS 2025 01 |  | základní |  | 0 | 4e-05 | 0.033785 | 0 | 0 | 8 | M | 2 |  |  |  | ROZPOCET |  |  |  | 0 | 0 | 0 | 0 | 0 | 1 | 0 | 4 | -328993178
| VV |  | 767,85*1,1 'Přepočtené koeficientem množství |  | 844.635 | [12 empty] | VV | 2 | 2 | False | 1 | ROZPOCET
25 | K | 622142001 | Pletivo vnějších ploch v ploše nebo pruzích, na plném podkladu sklovláknité vtlačené do tmelu stěn | m2 | 39.81 |  | 0 | CS ÚRS 2025 01 |  | základní |  | 0 | 0.00438 | 0.17437 | 0 | 0 | 4 | K | 2 |  |  |  | ROZPOCET |  |  |  | 0 | 0 | 0 | 0 | 0 | 1 | 0 | 4 | 1488591939
| VV |  | Souvrství soklu - perlinka (pl) - otvory (š * v) | [14 empty] | VV | 2 | 1 | True | 0 | ROZPOCET
| VV |  | skladba SK03b | [14 empty] | VV | 2 | 1 | True | 0 | ROZPOCET
| VV |  | (16,48)+(12,38)+(0,41) |  | 29.27 | [12 empty] | VV | 2 | 2 | True | 0 | ROZPOCET
| VV |  | -((1,16*0,59)*6) |  | -4.106 | [12 empty] | VV | 2 | 2 | True | 0 | ROZPOCET
| VV | skl_SK03b_pl | Mezisoučet |  | 25.164 | [12 empty] | VV | 2 | 3 | True | 0 | ROZPOCET
| VV |  | ostění | [14 empty] | VV | 2 | 1 | True | 0 | ROZPOCET
| VV |  | (skl_SK03b_ostění)*0,16 |  | 2.246 | [12 empty] | VV | 2 | 2 | True | 0 | ROZPOCET
| VV |  | Mezisoučet |  | 2.246 | [12 empty] | VV | 2 | 3 | True | 0 | ROZPOCET
| VV |  | skladba SK12 | [14 empty] | VV | 2 | 1 | True | 0 | ROZPOCET
| VV |  | (0,50*4+0,50*4)*2,80 |  | 11.2 | [12 empty] | VV | 2 | 2 | True | 0 | ROZPOCET
| VV | skl_SK12_pl | Mezisoučet |  | 11.2 | [12 empty] | VV | 2 | 3 | True | 0 | ROZPOCET
| VV |  | skladba SK13 | [14 empty] | VV | 2 | 1 | True | 0 | ROZPOCET
| VV |  | (0,50*4+0,50*4)*0,30 |  | 1.2 | [12 empty] | VV | 2 | 2 | True | 0 | ROZPOCET
| VV | skl_SK13_pl | Mezisoučet |  | 1.2 | [12 empty] | VV | 2 | 3 | True | 0 | ROZPOCET
| VV |  | Součet |  | 39.81 | [12 empty] | VV | 2 | 4 | True | 1 | ROZPOCET
26 | K | 621151031 | Penetrační nátěr vnějších pastovitých tenkovrstvých omítek silikonový podhledů | m2 | 91.72 |  | 0 | CS ÚRS 2025 01 |  | základní |  | 0 | 0.00014 | 0.012841 | 0 | 0 | 4 | K | 2 |  |  |  | ROZPOCET |  |  |  | 0 | 0 | 0 | 0 | 0 | 1 | 0 | 4 | -1296902553
27 | K | 621531002 | Omítka tenkovrstvá silikonová vnějších ploch probarvená bez penetrace zatíraná (škrábaná), zrnitost 1,0 mm podhledů | m2 | 91.72 |  | 0 | CS ÚRS 2025 01 |  | základní |  | 0 | 0.0018 | 0.1651 | 0 | 0 | 4 | K | 2 |  |  |  | ROZPOCET |  |  |  | 0 | 0 | 0 | 0 | 0 | 1 | 0 | 4 | 731291489
| VV |  | Souvrství fasády - omítka (pl) | [14 empty] | VV | 2 | 1 | True | 0 | ROZPOCET
| VV |  | skladba SK07 | [14 empty] | VV | 2 | 1 | True | 0 | ROZPOCET
| VV |  | (skl_SK07_pl) |  | 29.7 | [12 empty] | VV | 2 | 2 | True | 0 | ROZPOCET
| VV |  | skladba SK08a | [14 empty] | VV | 2 | 1 | True | 0 | ROZPOCET
| VV |  | (skl_SK08a_pl) |  | 56.34 | [12 empty] | VV | 2 | 2 | True | 0 | ROZPOCET
| VV |  | skladba SK09a | [14 empty] | VV | 2 | 1 | True | 0 | ROZPOCET
| VV |  | (skl_SK09a_pl) |  | 5.68 | [12 empty] | VV | 2 | 2 | True | 0 | ROZPOCET
| VV |  | Součet |  | 91.72 | [12 empty] | VV | 2 | 4 | True | 1 | ROZPOCET
28 | K | 622151031 | Penetrační nátěr vnějších pastovitých tenkovrstvých omítek silikonový stěn | m2 | 1156.998 |  | 0 | CS ÚRS 2025 01 |  | základní |  | 0 | 0.00014 | 0.16198 | 0 | 0 | 4 | K | 2 |  |  |  | ROZPOCET |  |  |  | 0 | 0 | 0 | 0 | 0 | 1 | 0 | 4 | -923211531
29 | K | 622531002 | Omítka tenkovrstvá silikonová vnějších ploch probarvená bez penetrace zatíraná (škrábaná), zrnitost 1,0 mm stěn | m2 | 1156.998 |  | 0 | CS ÚRS 2025 01 |  | základní |  | 0 | 0.0018 | 2.0826 | 0 | 0 | 4 | K | 2 |  |  |  | ROZPOCET |  |  |  | 0 | 0 | 0 | 0 | 0 | 1 | 0 | 4 | 12460836
| VV |  | Souvrství fasády - omítka (pl) + ostění (dl * š) | [14 empty] | VV | 2 | 1 | True | 0 | ROZPOCET
| VV |  | skladba SK01 | [14 empty] | VV | 2 | 1 | True | 0 | ROZPOCET
| VV |  | (skl_SK01_pl) |  | 759.625 | [12 empty] | VV | 2 | 2 | True | 0 | ROZPOCET
| VV |  | (skl_SK01_ostění)*0,31 |  | 233.681 | [12 empty] | VV | 2 | 2 | True | 0 | ROZPOCET
| VV |  | skladba SK02 | [14 empty] | VV | 2 | 1 | True | 0 | ROZPOCET
| VV |  | (skl_SK02_pl) |  | 65.07 | [12 empty] | VV | 2 | 2 | True | 0 | ROZPOCET
| VV |  | skladba SK03a | [14 empty] | VV | 2 | 1 | True | 0 | ROZPOCET
| VV |  | (skl_SK03a_pl) |  | 68.082 | [12 empty] | VV | 2 | 2 | True | 0 | ROZPOCET
| VV |  | skladba SK09b | [14 empty] | VV | 2 | 1 | True | 0 | ROZPOCET
| VV |  | (skl_SK09b_pl) |  | 19.34 | [12 empty] | VV | 2 | 2 | True | 0 | ROZPOCET
| VV |  | skladba SK012 | [14 empty] | VV | 2 | 1 | True | 0 | ROZPOCET
| VV |  | (skl_SK12_pl) |  | 11.2 | [12 empty] | VV | 2 | 2 | True | 0 | ROZPOCET
| VV |  | Součet |  | 1156.998 | [12 empty] | VV | 2 | 4 | True | 1 | ROZPOCET
30 | K | 622151021 | Penetrační nátěr vnějších pastovitých tenkovrstvých omítek mozaikových akrylátový stěn | m2 | 28.61 |  | 0 | CS ÚRS 2025 01 |  | základní |  | 0 | 0.00018 | 0.0051498 | 0 | 0 | 4 | K | 2 |  |  |  | ROZPOCET |  |  |  | 0 | 0 | 0 | 0 | 0 | 1 | 0 | 4 | -2036066419
31 | K | 622511102 | Omítka tenkovrstvá akrylátová vnějších ploch probarvená bez penetrace mozaiková jemnozrnná stěn | m2 | 28.61 |  | 0 | CS ÚRS 2025 01 |  | základní |  | 0 | 0.0038 | 0.10872 | 0 | 0 | 4 | K | 2 |  |  |  | ROZPOCET |  |  |  | 0 | 0 | 0 | 0 | 0 | 1 | 0 | 4 | -1516686957
| VV |  | Souvrství fasády - omítka (pl) + ostění (dl * š) | [14 empty] | VV | 2 | 1 | True | 0 | ROZPOCET
| VV |  | skladba SK03b | [14 empty] | VV | 2 | 1 | True | 0 | ROZPOCET
| VV |  | (skl_SK03b_pl) |  | 25.164 | [12 empty] | VV | 2 | 2 | True | 0 | ROZPOCET
| VV |  | (skl_SK03b_ostění)*0,16 |  | 2.246 | [12 empty] | VV | 2 | 2 | True | 0 | ROZPOCET
| VV |  | skladba SK013 | [14 empty] | VV | 2 | 1 | True | 0 | ROZPOCET
| VV |  | (skl_SK13_pl) |  | 1.2 | [12 empty] | VV | 2 | 2 | True | 0 | ROZPOCET
| VV |  | Součet |  | 28.61 | [12 empty] | VV | 2 | 4 | True | 1 | ROZPOCET
32 | K | 636411001 | Kladení dlažby z keramických dlaždic na sucho na terče standardní rozměr dlažby 600x600 mm, na rektifikační terče výšky do 30 mm | m2 | 80.31 |  | 0 | CS ÚRS 2025 01 |  | základní |  | 0 | 0.00124 | 0.099584 | 0 | 0 | 4 | K | 2 |  |  |  | ROZPOCET |  |  |  | 0 | 0 | 0 | 0 | 0 | 1 | 0 | 4 | 285302573
| VV |  | Souvrství střechy - dlažba (pl) | [14 empty] | VV | 2 | 1 | True | 0 | ROZPOCET
| VV |  | skladba SK04b | [14 empty] | VV | 2 | 1 | True | 0 | ROZPOCET
| VV |  | (skl_SK04b_pl) |  | 80.31 | [12 empty] | VV | 2 | 2 | True | 0 | ROZPOCET
| VV |  | Součet |  | 80.31 | [12 empty] | VV | 2 | 4 | True | 1 | ROZPOCET
33 | M | 59761140 | dlažba keramická slinutá mrazuvzdorná R11/B povrch hladký/lesklý tl přes 15 do 20mm přes 2 do 4ks/m2 | m2 | 92.357 |  | 0 | CS ÚRS 2025 01 |  | základní |  | 0 | 0.044 | 4.0637 | 0 | 0 | 8 | M | 2 |  |  |  | ROZPOCET |  |  |  | 0 | 0 | 0 | 0 | 0 | 1 | 0 | 4 | -2069662782
| VV |  | 80,31*1,15 'Přepočtené koeficientem množství |  | 92.357 | [12 empty] | VV | 2 | 2 | False | 1 | ROZPOCET
34 | K | 637111112 | Okapový chodník z kameniva s udusáním a urovnáním povrchu ze štěrkopísku tl. 150 mm | m2 | 50.549 |  | 0 | CS ÚRS 2025 01 |  | základní |  | 0 | 0.2756 | 13.9313 | 0 | 0 | 4 | K | 2 |  |  |  | ROZPOCET |  |  |  | 0 | 0 | 0 | 0 | 0 | 1 | 0 | 4 | 419063717
| VV |  | Souvrství okapového chodníku - podsyp (pl) | [14 empty] | VV | 2 | 1 | True | 0 | ROZPOCET
| VV |  | skladba SK11 | [14 empty] | VV | 2 | 1 | True | 0 | ROZPOCET
| VV |  | (skl_SK11_pl) |  | 50.549 | [12 empty] | VV | 2 | 2 | True | 0 | ROZPOCET
| VV |  | Součet |  | 50.549 | [12 empty] | VV | 2 | 4 | True | 1 | ROZPOCET
35 | K | 637211132 | Okapový chodník z dlaždic betonových do kameniva s vyplněním spár drobným kamenivem, tl. dlaždic 60 mm | m2 | 50.549 |  | 0 | CS ÚRS 2025 01 |  | základní |  | 0 | 0.24384 | 12.3259 | 0 | 0 | 4 | K | 2 |  |  |  | ROZPOCET |  |  |  | 0 | 0 | 0 | 0 | 0 | 1 | 0 | 4 | 1195767878
| VV |  | Souvrství okapového chodníku - dlažba (pl) | [14 empty] | VV | 2 | 1 | True | 0 | ROZPOCET
| VV |  | skladba SK11 | [14 empty] | VV | 2 | 1 | True | 0 | ROZPOCET
| VV |  | (7,00)+(8,83)+(8,87)+(11,41)+(2,30)+(2,02)+(7,18+5,88+5,74+12,94+7,18)*0,26 |  | 50.549 | [12 empty] | VV | 2 | 2 | True | 0 | ROZPOCET
| VV | skl_SK11_pl | Součet |  | 50.549 | [12 empty] | VV | 2 | 4 | True | 1 | ROZPOCET
36 | K | 622631001 | Spárování vnějších ploch pohledového zdiva z cihel, spárovací maltou stěn | m2 | 13.079 |  | 0 | CS ÚRS 2025 01 |  | základní |  | 0 | 0.0027 | 0.035313 | 0 | 0 | 4 | K | 2 |  |  |  | ROZPOCET |  |  |  | 0 | 0 | 0 | 0 | 0 | 1 | 0 | 4 | -536810313
| VV |  | Nadezdívka komínu - spárování (dl * v) | [14 empty] | VV | 2 | 1 | True | 0 | ROZPOCET
| VV |  | POZN.2 | [14 empty] | VV | 2 | 1 | True | 0 | ROZPOCET
| VV |  | (1,00*2+1,18*2)*0,55 |  | 2.398 | [12 empty] | VV | 2 | 2 | True | 0 | ROZPOCET
| VV |  | (1,00*2+1,18*2)*0,55 |  | 2.398 | [12 empty] | VV | 2 | 2 | True | 0 | ROZPOCET
| VV |  | (2,55*2+0,90*2)*0,55 |  | 3.795 | [12 empty] | VV | 2 | 2 | True | 0 | ROZPOCET
| VV |  | POZN.3 | [14 empty] | VV | 2 | 1 | True | 0 | ROZPOCET
| VV |  | (0,86*2+0,50*2)*0,55 |  | 1.496 | [12 empty] | VV | 2 | 2 | True | 0 | ROZPOCET
| VV |  | (0,86*2+0,50*2)*0,55 |  | 1.496 | [12 empty] | VV | 2 | 2 | True | 0 | ROZPOCET
| VV |  | (0,86*2+0,50*2)*0,55 |  | 1.496 | [12 empty] | VV | 2 | 2 | True | 0 | ROZPOCET
| VV |  | Součet |  | 13.079 | [12 empty] | VV | 2 | 4 | True | 1 | ROZPOCET
| D | 9 | Ostatní konstrukce a práce, bourání |  |  |  | 0 |  |  |  |  | 0 |  | 0 |  | 0 | 1 | D | 1 |  |  |  | ROZPOCET | [9 empty] | 0
37 | K | 941111111 | Lešení řadové trubkové lehké pracovní s podlahami s provozním zatížením tř. 3 do 200 kg/m2 šířky tř. W06 od 0,6 do 0,9 m výšky do 10 m montáž | m2 | 1440 |  | 0 | CS ÚRS 2025 01 |  | základní |  | 0 | 0 | 0 | 0 | 0 | 4 | K | 2 |  |  |  | ROZPOCET |  |  |  | 0 | 0 | 0 | 0 | 0 | 1 | 0 | 4 | -17822157
38 | K | 941111211 | Lešení řadové trubkové lehké pracovní s podlahami s provozním zatížením tř. 3 do 200 kg/m2 šířky tř. W06 od 0,6 do 0,9 m výšky do 10 m příplatek k ceně za každý den použití | m2 | 172800 |  | 0 | CS ÚRS 2025 01 |  | základní |  | 0 | 0 | 0 | 0 | 0 | 4 | K | 2 |  |  |  | ROZPOCET |  |  |  | 0 | 0 | 0 | 0 | 0 | 1 | 0 | 4 | -598757363
| VV |  | 1440*120 'Přepočtené koeficientem množství |  | 172800 | [12 empty] | VV | 2 | 2 | False | 1 | ROZPOCET
39 | K | 941111811 | Lešení řadové trubkové lehké pracovní s podlahami s provozním zatížením tř. 3 do 200 kg/m2 šířky tř. W06 od 0,6 do 0,9 m výšky do 10 m demontáž | m2 | 1440 |  | 0 | CS ÚRS 2025 01 |  | základní |  | 0 | 0 | 0 | 0 | 0 | 4 | K | 2 |  |  |  | ROZPOCET |  |  |  | 0 | 0 | 0 | 0 | 0 | 1 | 0 | 4 | 1183250301
| D | 998 | Přesun hmot |  |  |  | 0 |  |  |  |  | 0 |  | 0 |  | 0 | 1 | D | 1 |  |  |  | ROZPOCET | [9 empty] | 0
40 | K | 998011009 | Přesun hmot pro budovy občanské výstavby, bydlení, výrobu a služby s nosnou svislou konstrukcí zděnou z cihel, tvárnic nebo kamene vodorovná dopravní vzdálenost do 100 m s omezením mechanizace pro budovy výšky přes 6 do 12 m | t | 66.083 |  | 0 | CS ÚRS 2025 01 |  | základní |  | 0 | 0 | 0 | 0 | 0 | 4 | K | 2 |  |  |  | ROZPOCET |  |  |  | 0 | 0 | 0 | 0 | 0 | 1 | 0 | 4 | -1679617875
| D | PSV | Práce a dodávky PSV |  |  |  | 0 |  |  |  |  | 0 |  | 16.0993 |  | 0 | 2 | D | 0 |  |  |  | ROZPOCET | [9 empty] | 0
| D | 712 | Povlakové krytiny |  |  |  | 0 |  |  |  |  | 0 |  | 4.0815 |  | 0 | 2 | D | 1 |  |  |  | ROZPOCET | [9 empty] | 0
41 | K | 712311101 | Provedení povlakové krytiny střech plochých do 10° natěradly a tmely za studena nátěrem lakem penetračním nebo asfaltovým | m2 | 80.31 |  | 0 | CS ÚRS 2025 01 |  | základní |  | 0 | 0 | 0 | 0 | 0 | 16 | K | 2 |  |  |  | ROZPOCET |  |  |  | 0 | 0 | 0 | 0 | 0 | 1 | 0 | 16 | -381380720
| VV |  | Souvrství střechy - HIV, NAIP, penetrace (pl) | [14 empty] | VV | 2 | 1 | True | 0 | ROZPOCET
| VV |  | skladba SK04b | [14 empty] | VV | 2 | 1 | True | 0 | ROZPOCET
| VV |  | (skl_SK04b_pl) |  | 80.31 | [12 empty] | VV | 2 | 2 | True | 0 | ROZPOCET
| VV |  | Součet |  | 80.31 | [12 empty] | VV | 2 | 4 | True | 1 | ROZPOCET
42 | K | 712811101 | Provedení povlakové krytiny střech samostatným vytažením izolačního povlaku za studena na konstrukce převyšující úroveň střechy, nátěrem penetračním | m2 | 5.648 |  | 0 | CS ÚRS 2025 01 |  | základní |  | 0 | 0 | 0 | 0 | 0 | 16 | K | 2 |  |  |  | ROZPOCET |  |  |  | 0 | 0 | 0 | 0 | 0 | 1 | 0 | 16 | -796179938
| VV |  | Souvrství střechy - HIS, NAIP, penetrace (dl * v) | [14 empty] | VV | 2 | 1 | True | 0 | ROZPOCET
| VV |  | skladba SK04b | [14 empty] | VV | 2 | 1 | True | 0 | ROZPOCET
| VV |  | (28,24)*0,20 |  | 5.648 | [12 empty] | VV | 2 | 2 | True | 0 | ROZPOCET
| VV |  | Součet |  | 5.648 | [12 empty] | VV | 2 | 4 | True | 1 | ROZPOCET
43 | M | 11163153 | emulze asfaltová penetrační | litr | 30.085 |  | 0 | CS ÚRS 2025 01 |  | základní |  | 0 | 0.001 | 0.030085 | 0 | 0 | 32 | M | 2 |  |  |  | ROZPOCET |  |  |  | 0 | 0 | 0 | 0 | 0 | 1 | 0 | 16 | 1314744775
| VV |  | 85,958*0,35 'Přepočtené koeficientem množství |  | 30.085 | [12 empty] | VV | 2 | 2 | False | 1 | ROZPOCET
44 | K | 712341559 | Provedení povlakové krytiny střech plochých do 10° pásy přitavením NAIP v plné ploše | m2 | 80.31 |  | 0 | CS ÚRS 2025 01 |  | základní |  | 0 | 0.00088 | 0.070673 | 0 | 0 | 16 | K | 2 |  |  |  | ROZPOCET |  |  |  | 0 | 0 | 0 | 0 | 0 | 1 | 0 | 16 | 1502249918
| VV |  | Souvrství střechy - HIV, NAIP (pl) | [14 empty] | VV | 2 | 1 | True | 0 | ROZPOCET
| VV |  | skladba SK04b | [14 empty] | VV | 2 | 1 | True | 0 | ROZPOCET
| VV |  | (skl_SK04b_pl) |  | 80.31 | [12 empty] | VV | 2 | 2 | True | 0 | ROZPOCET
| VV |  | Součet |  | 80.31 | [12 empty] | VV | 2 | 4 | True | 1 | ROZPOCET
45 | K | 712841559 | Provedení povlakové krytiny střech samostatným vytažením izolačního povlaku pásy přitavením na konstrukce převyšující úroveň střechy, NAIP | m2 | 5.648 |  | 0 | CS ÚRS 2025 01 |  | základní |  | 0 | 0.00094 | 0.0053091 | 0 | 0 | 16 | K | 2 |  |  |  | ROZPOCET |  |  |  | 0 | 0 | 0 | 0 | 0 | 1 | 0 | 16 | 1847017627
| VV |  | Souvrství střechy - HIS, NAIP (dl * v) | [14 empty] | VV | 2 | 1 | True | 0 | ROZPOCET
| VV |  | skladba SK04b | [14 empty] | VV | 2 | 1 | True | 0 | ROZPOCET
| VV |  | (28,24)*0,20 |  | 5.648 | [12 empty] | VV | 2 | 2 | True | 0 | ROZPOCET
| VV |  | Součet |  | 5.648 | [12 empty] | VV | 2 | 4 | True | 1 | ROZPOCET
46 | M | 62856011 | pás asfaltový natavitelný modifikovaný SBS s vložkou z hliníkové fólie s textilií a spalitelnou PE fólií nebo jemnozrnným minerálním posypem na horním povrchu tl 4,0mm | m2 | 98.852 |  | 0 | CS ÚRS 2025 01 |  | základní |  | 0 | 0.0047 | 0.4646 | 0 | 0 | 32 | M | 2 |  |  |  | ROZPOCET |  |  |  | 0 | 0 | 0 | 0 | 0 | 1 | 0 | 16 | -1681947041
| VV |  | 85,958*1,15 'Přepočtené koeficientem množství |  | 98.852 | [12 empty] | VV | 2 | 2 | False | 1 | ROZPOCET
47 | K | 712431111 | Provedení povlakové krytiny střech šikmých přes 10° do 30° pásy na sucho podkladní samolepící asfaltový pás | m2 | 251.15 |  | 0 | CS ÚRS 2025 01 |  | základní |  | 0 | 0 | 0 | 0 | 0 | 16 | K | 2 |  |  |  | ROZPOCET |  |  |  | 0 | 0 | 0 | 0 | 0 | 1 | 0 | 16 | -1410277895
| VV |  | Souvrství střechy - HIV, NAIP (pl) | [14 empty] | VV | 2 | 1 | True | 0 | ROZPOCET
| VV |  | skladba SK06 | [14 empty] | VV | 2 | 1 | True | 0 | ROZPOCET
| VV |  | (skl_SK06_pl) |  | 251.15 | [12 empty] | VV | 2 | 2 | True | 0 | ROZPOCET
| VV |  | Součet |  | 251.15 | [12 empty] | VV | 2 | 4 | True | 1 | ROZPOCET
48 | K | 712831101 | Provedení povlakové krytiny střech samostatným vytažením izolačního povlaku pásy na sucho na konstrukce převyšující úroveň střechy, AIP, NAIP nebo tkaninou | m2 | 6.928 |  | 0 | CS ÚRS 2025 01 |  | základní |  | 0 | 0 | 0 | 0 | 0 | 16 | K | 2 |  |  |  | ROZPOCET |  |  |  | 0 | 0 | 0 | 0 | 0 | 1 | 0 | 16 | 245265073
| VV |  | Souvrství střechy - HIS, NAIP (dl * v) | [14 empty] | VV | 2 | 1 | True | 0 | ROZPOCET
| VV |  | skladba SK06 | [14 empty] | VV | 2 | 1 | True | 0 | ROZPOCET
| VV |  | (34,64)*0,20 |  | 6.928 | [12 empty] | VV | 2 | 2 | True | 0 | ROZPOCET
| VV |  | Součet |  | 6.928 | [12 empty] | VV | 2 | 4 | True | 1 | ROZPOCET
49 | M | 62853001 | pás asfaltový samolepicí modifikovaný SBS s vložkou ze skleněné tkaniny se spalitelnou fólií nebo jemnozrnným minerálním posypem nebo textilií na horním povrchu tl 4,0mm | m2 | 296.79 |  | 0 | CS ÚRS 2025 01 |  | základní |  | 0 | 0.0048 | 1.4246 | 0 | 0 | 32 | M | 2 |  |  |  | ROZPOCET |  |  |  | 0 | 0 | 0 | 0 | 0 | 1 | 0 | 16 | -1732330394
| VV |  | 258,078*1,15 'Přepočtené koeficientem množství |  | 296.79 | [12 empty] | VV | 2 | 2 | False | 1 | ROZPOCET
50 | K | 712391171 | Provedení povlakové krytiny střech plochých do 10° -ostatní práce provedení vrstvy textilní podkladní | m2 | 994.31 |  | 0 | CS ÚRS 2025 01 |  | základní |  | 0 | 0 | 0 | 0 | 0 | 16 | K | 2 |  |  |  | ROZPOCET |  |  |  | 0 | 0 | 0 | 0 | 0 | 1 | 0 | 16 | 277685090
| VV |  | Souvrství střechy - HIV, mPVC, separace (pl) | [14 empty] | VV | 2 | 1 | True | 0 | ROZPOCET
| VV |  | skladba SK04b | [14 empty] | VV | 2 | 1 | True | 0 | ROZPOCET
| VV |  | (skl_SK04b_pl) |  | 80.31 | [12 empty] | VV | 2 | 2 | True | 0 | ROZPOCET
| VV |  | skladba SK05 | [14 empty] | VV | 2 | 1 | True | 0 | ROZPOCET
| VV |  | (skl_SK05_pl) |  | 322.38 | [12 empty] | VV | 2 | 2 | True | 0 | ROZPOCET
| VV |  | skladba SK06 | [14 empty] | VV | 2 | 1 | True | 0 | ROZPOCET
| VV |  | (skl_SK06_pl)*2 |  | 502.3 | [12 empty] | VV | 2 | 2 | True | 0 | ROZPOCET
| VV |  | skladba SK08b | [14 empty] | VV | 2 | 1 | True | 0 | ROZPOCET
| VV |  | (skl_SK08b_pl) |  | 89.32 | [12 empty] | VV | 2 | 2 | True | 0 | ROZPOCET
| VV |  | Součet |  | 994.31 | [12 empty] | VV | 2 | 4 | True | 1 | ROZPOCET
51 | K | 712831101 | Provedení povlakové krytiny střech samostatným vytažením izolačního povlaku pásy na sucho na konstrukce převyšující úroveň střechy, AIP, NAIP nebo tkaninou | m2 | 16.5 |  | 0 | CS ÚRS 2025 01 |  | základní |  | 0 | 0 | 0 | 0 | 0 | 16 | K | 2 |  |  |  | ROZPOCET |  |  |  | 0 | 0 | 0 | 0 | 0 | 1 | 0 | 16 | -540220625
| VV |  | Souvrství střechy - HIS, mPVC, separace (dl * v) | [14 empty] | VV | 2 | 1 | True | 0 | ROZPOCET
| VV |  | skladba SK04b | [14 empty] | VV | 2 | 1 | True | 0 | ROZPOCET
| VV |  | (28,24)*0,20 |  | 5.648 | [12 empty] | VV | 2 | 2 | True | 0 | ROZPOCET
| VV |  | skladba SK05 | [14 empty] | VV | 2 | 1 | True | 0 | ROZPOCET
| VV |  | (19,62)*0,20 |  | 3.924 | [12 empty] | VV | 2 | 2 | True | 0 | ROZPOCET
| VV |  | skladba SK06 | [14 empty] | VV | 2 | 1 | True | 0 | ROZPOCET
| VV |  | (34,64)*0,20 |  | 6.928 | [12 empty] | VV | 2 | 2 | True | 0 | ROZPOCET
| VV |  | Součet |  | 16.5 | [12 empty] | VV | 2 | 4 | True | 1 | ROZPOCET
52 | M | 69311068 | geotextilie netkaná separační, ochranná, filtrační, drenážní PP 300g/m2 | m2 | 1111.891 |  | 0 | CS ÚRS 2025 01 |  | základní |  | 0 | 0.0003 | 0.33357 | 0 | 0 | 32 | M | 2 |  |  |  | ROZPOCET |  |  |  | 0 | 0 | 0 | 0 | 0 | 1 | 0 | 16 | 949697991
| VV |  | 1010,81*1,1 'Přepočtené koeficientem množství |  | 1111.891 | [12 empty] | VV | 2 | 2 | False | 1 | ROZPOCET
53 | K | 7123631X1 | Provedení povlakové krytiny střech plochých do 10° fólií termoplastickou mPVC (měkčené PVC) rozvinutí a natažení fólie v ploše vč. svaření spojů (dle PD) | m2 | 80.31 |  | 0 |  |  | základní |  | 0 | 0 | 0 | 0 | 0 | 16 | K | 2 |  |  |  | ROZPOCET |  |  |  | 0 | 0 | 0 | 0 | 0 | 1 | 0 | 16 | -1074745274
| VV |  | Souvrství střechy - HIV, mPVC (pl) | [14 empty] | VV | 2 | 1 | True | 0 | ROZPOCET
| VV |  | skladba SK04b | [14 empty] | VV | 2 | 1 | True | 0 | ROZPOCET
| VV |  | (80,31) |  | 80.31 | [12 empty] | VV | 2 | 2 | True | 0 | ROZPOCET
| VV | skl_SK04b_pl | Součet |  | 80.31 | [12 empty] | VV | 2 | 4 | True | 1 | ROZPOCET
54 | M | 28343012 | fólie hydroizolační střešní mPVC určená ke stabilizaci přitížením a do vegetačních střech tl 1,5mm | m2 | 92.357 |  | 0 | CS ÚRS 2025 01 |  | základní |  | 0 | 0.0019 | 0.17548 | 0 | 0 | 32 | M | 2 |  |  |  | ROZPOCET |  |  |  | 0 | 0 | 0 | 0 | 0 | 1 | 0 | 16 | 102288182
| VV |  | 80,31*1,15 'Přepočtené koeficientem množství |  | 92.357 | [12 empty] | VV | 2 | 2 | False | 1 | ROZPOCET
55 | K | 712363544 | Provedení povlakové krytiny střech plochých do 10° z mechanicky kotvených hydroizolačních fólií včetně položení fólie a horkovzdušného svaření tl. tepelné izolace přes 200 do 240 mm budovy výšky do 18 m, kotvené do betonu vnitřní pole | m2 | 662.85 |  | 0 | CS ÚRS 2025 01 |  | základní |  | 0 | 0.00014 | 0.092799 | 0 | 0 | 16 | K | 2 |  |  |  | ROZPOCET |  |  |  | 0 | 0 | 0 | 0 | 0 | 1 | 0 | 16 | 1913959726
| VV |  | Souvrství střechy - HIV, mPVC (pl) | [14 empty] | VV | 2 | 1 | True | 0 | ROZPOCET
| VV |  | skladba SK05 | [14 empty] | VV | 2 | 1 | True | 0 | ROZPOCET
| VV |  | (322,38) |  | 322.38 | [12 empty] | VV | 2 | 2 | True | 0 | ROZPOCET
| VV | skl_SK05_pl | Mezisoučet |  | 322.38 | [12 empty] | VV | 2 | 3 | True | 0 | ROZPOCET
| VV |  | skladba SK06 | [14 empty] | VV | 2 | 1 | True | 0 | ROZPOCET
| VV |  | (251,15) |  | 251.15 | [12 empty] | VV | 2 | 2 | True | 0 | ROZPOCET
| VV | skl_SK06_pl | Mezisoučet |  | 251.15 | [12 empty] | VV | 2 | 3 | True | 0 | ROZPOCET
| VV |  | skladba SK08b | [14 empty] | VV | 2 | 1 | True | 0 | ROZPOCET
| VV |  | (89,32) |  | 89.32 | [12 empty] | VV | 2 | 2 | True | 0 | ROZPOCET
| VV | skl_SK08b_pl | Mezisoučet |  | 89.32 | [12 empty] | VV | 2 | 3 | True | 0 | ROZPOCET
| VV |  | Součet |  | 662.85 | [12 empty] | VV | 2 | 4 | True | 1 | ROZPOCET
56 | K | 712362301 | Provedení dvojitého hydroizolačního systému plochých střech na ploše svislé S fólií z mPVC kladenou volně jednovrstvá s horkovzdušným navařením jednotlivých segmentů | m2 | 16.5 |  | 0 | CS ÚRS 2025 01 |  | základní |  | 0 | 0 | 0 | 0 | 0 | 4 | K | 2 |  |  |  | ROZPOCET |  |  |  | 0 | 0 | 0 | 0 | 0 | 1 | 0 | 4 | -72508114
| VV |  | Souvrství střechy - HIS, mPVC (dl * v) | [14 empty] | VV | 2 | 1 | True | 0 | ROZPOCET
| VV |  | skladba SK04b | [14 empty] | VV | 2 | 1 | True | 0 | ROZPOCET
| VV |  | (28,24)*0,20 |  | 5.648 | [12 empty] | VV | 2 | 2 | True | 0 | ROZPOCET
| VV |  | skladba SK05 | [14 empty] | VV | 2 | 1 | True | 0 | ROZPOCET
| VV |  | (19,62)*0,20 |  | 3.924 | [12 empty] | VV | 2 | 2 | True | 0 | ROZPOCET
| VV |  | skladba SK06 | [14 empty] | VV | 2 | 1 | True | 0 | ROZPOCET
| VV |  | (34,64)*0,20 |  | 6.928 | [12 empty] | VV | 2 | 2 | True | 0 | ROZPOCET
| VV |  | Součet |  | 16.5 | [12 empty] | VV | 2 | 4 | True | 1 | ROZPOCET
57 | M | 28322012 | fólie hydroizolační střešní mPVC mechanicky kotvená šedá tl 1,5mm | m2 | 781.253 |  | 0 | CS ÚRS 2025 01 |  | základní |  | 0 | 0.0019 | 1.4844 | 0 | 0 | 32 | M | 2 |  |  |  | ROZPOCET |  |  |  | 0 | 0 | 0 | 0 | 0 | 1 | 0 | 16 | 1344120581
| VV |  | 679,35*1,15 'Přepočtené koeficientem množství |  | 781.253 | [12 empty] | VV | 2 | 2 | False | 1 | ROZPOCET
58 | K | 998712112 | Přesun hmot pro povlakové krytiny stanovený z hmotnosti přesunovaného materiálu vodorovná dopravní vzdálenost do 50 m s omezením mechanizace v objektech výšky přes 6 do 12 m | t | 4.081 |  | 0 | CS ÚRS 2025 01 |  | základní |  | 0 | 0 | 0 | 0 | 0 | 16 | K | 2 |  |  |  | ROZPOCET |  |  |  | 0 | 0 | 0 | 0 | 0 | 1 | 0 | 16 | -1111952378
| D | 713 | Izolace tepelné |  |  |  | 0 |  |  |  |  | 0 |  | 5.6002 |  | 0 | 2 | D | 1 |  |  |  | ROZPOCET | [9 empty] | 0
59 | K | 713141336 | Montáž tepelné izolace střech plochých spádovými klíny v ploše přilepenými za studena nízkoexpanzní (PUR) pěnou | m2 | 169.63 |  | 0 | CS ÚRS 2025 01 |  | základní |  | 0 | 0.00012 | 0.020356 | 0 | 0 | 16 | K | 2 |  |  |  | ROZPOCET |  |  |  | 0 | 0 | 0 | 0 | 0 | 1 | 0 | 16 | 1553621103
| VV |  | Souvrství střechy - TI, spádové klíny (pl) | [14 empty] | VV | 2 | 1 | True | 0 | ROZPOCET
| VV |  | skladba SK04b | [14 empty] | VV | 2 | 1 | True | 0 | ROZPOCET
| VV |  | (skl_SK04b_pl) |  | 80.31 | [12 empty] | VV | 2 | 2 | True | 0 | ROZPOCET
| VV |  | skladba SK08b | [14 empty] | VV | 2 | 1 | True | 0 | ROZPOCET
| VV |  | (skl_SK08b_pl) |  | 89.32 | [12 empty] | VV | 2 | 2 | True | 0 | ROZPOCET
| VV |  | Součet |  | 169.63 | [12 empty] | VV | 2 | 4 | True | 1 | ROZPOCET
60 | M | 28376112 | klín izolační z PIR desek 50-70 | m2 | 88.341 |  | 0 | CS ÚRS 2025 01 |  | základní |  | 0 | 0.0075 | 0.66256 | 0 | 0 | 32 | M | 2 |  |  |  | ROZPOCET |  |  |  | 0 | 0 | 0 | 0 | 0 | 1 | 0 | 16 | 180294211
| VV |  | Souvrství střechy - TI, spádové klíny (pl) | [14 empty] | VV | 2 | 1 | True | 0 | ROZPOCET
| VV |  | skladba SK04b | [14 empty] | VV | 2 | 1 | True | 0 | ROZPOCET
| VV |  | (skl_SK04b_pl) |  | 80.31 | [12 empty] | VV | 2 | 2 | True | 0 | ROZPOCET
| VV |  | Součet |  | 80.31 | [12 empty] | VV | 2 | 4 | True | 1 | ROZPOCET
| VV |  | 80,31*1,1 'Přepočtené koeficientem množství |  | 88.341 | [12 empty] | VV | 2 | 2 | False | 1 | ROZPOCET
61 | M | 28376105 | klín izolační z XPS spádový | m3 | 12.773 |  | 0 | CS ÚRS 2025 01 |  | základní |  | 0 | 0.03 | 0.38319 | 0 | 0 | 32 | M | 2 |  |  |  | ROZPOCET |  |  |  | 0 | 0 | 0 | 0 | 0 | 1 | 0 | 16 | -847916994
| VV |  | Souvrství střechy - TI, spádové klíny (pl * průměrná v) | [14 empty] | VV | 2 | 1 | True | 0 | ROZPOCET
| VV |  | skladba SK08b | [14 empty] | VV | 2 | 1 | True | 0 | ROZPOCET
| VV |  | (skl_SK08b_pl)*(0,02+0,24)/2 |  | 11.612 | [12 empty] | VV | 2 | 2 | True | 0 | ROZPOCET
| VV |  | Součet |  | 11.612 | [12 empty] | VV | 2 | 4 | True | 1 | ROZPOCET
| VV |  | 11,612*1,1 'Přepočtené koeficientem množství |  | 12.773 | [12 empty] | VV | 2 | 2 | False | 1 | ROZPOCET
62 | K | 713141136 | Montáž tepelné izolace střech plochých rohožemi, pásy, deskami, dílci, bloky (izolační materiál ve specifikaci) přilepenými za studena jednovrstvá nízkoexpanzní (PUR) pěnou | m2 | 1248.37 |  | 0 | CS ÚRS 2025 01 |  | základní |  | 0 | 0.00012 | 0.1498 | 0 | 0 | 16 | K | 2 |  |  |  | ROZPOCET |  |  |  | 0 | 0 | 0 | 0 | 0 | 1 | 0 | 16 | 1776591264
63 | M | 28376532 | deska izolační PIR s oboustrannou kompozitní fólií s hliníkovou vložkou pro šikmé střechy λ=0,022 tl 100mm | m2 | 88.341 |  | 0 | CS ÚRS 2025 01 |  | základní |  | 0 | 0.003 | 0.26502 | 0 | 0 | 32 | M | 2 |  |  |  | ROZPOCET |  |  |  | 0 | 0 | 0 | 0 | 0 | 1 | 0 | 16 | 1625779281
| VV |  | Souvrství střechy - TI (pl) | [14 empty] | VV | 2 | 1 | True | 0 | ROZPOCET
| VV |  | skladba SK04b | [14 empty] | VV | 2 | 1 | True | 0 | ROZPOCET
| VV |  | (skl_SK04b_pl) |  | 80.31 | [12 empty] | VV | 2 | 2 | True | 0 | ROZPOCET
| VV |  | Součet |  | 80.31 | [12 empty] | VV | 2 | 4 | True | 1 | ROZPOCET
| VV |  | 80,31*1,1 'Přepočtené koeficientem množství |  | 88.341 | [12 empty] | VV | 2 | 2 | False | 1 | ROZPOCET
64 | M | 28375914 | deska EPS 150 pro konstrukce s vysokým zatížením λ=0,035 tl 100mm | m2 | 552.53 |  | 0 | CS ÚRS 2025 01 |  | základní |  | 0 | 0.0029 | 1.6023 | 0 | 0 | 32 | M | 2 |  |  |  | ROZPOCET |  |  |  | 0 | 0 | 0 | 0 | 0 | 1 | 0 | 16 | -136433289
| VV |  | Souvrství střechy - TI (pl * p) | [14 empty] | VV | 2 | 1 | True | 0 | ROZPOCET
| VV |  | skladba SK06 | [14 empty] | VV | 2 | 1 | True | 0 | ROZPOCET
| VV |  | (skl_SK06_pl)*2 |  | 502.3 | [12 empty] | VV | 2 | 2 | True | 0 | ROZPOCET
| VV |  | Součet |  | 502.3 | [12 empty] | VV | 2 | 4 | True | 1 | ROZPOCET
| VV |  | 502,3*1,1 'Přepočtené koeficientem množství |  | 552.53 | [12 empty] | VV | 2 | 2 | False | 1 | ROZPOCET
65 | M | 28375915 | deska EPS 150 pro konstrukce s vysokým zatížením λ=0,035 tl 120mm | m2 | 709.236 |  | 0 | CS ÚRS 2025 01 |  | základní |  | 0 | 0.0035 | 2.4823 | 0 | 0 | 32 | M | 2 |  |  |  | ROZPOCET |  |  |  | 0 | 0 | 0 | 0 | 0 | 1 | 0 | 16 | -615280460
| VV |  | Souvrství střechy - TI (pl * p) | [14 empty] | VV | 2 | 1 | True | 0 | ROZPOCET
| VV |  | skladba SK05 | [14 empty] | VV | 2 | 1 | True | 0 | ROZPOCET
| VV |  | (skl_SK05_pl)*2 |  | 644.76 | [12 empty] | VV | 2 | 2 | True | 0 | ROZPOCET
| VV |  | Součet |  | 644.76 | [12 empty] | VV | 2 | 4 | True | 1 | ROZPOCET
| VV |  | 644,76*1,1 'Přepočtené koeficientem množství |  | 709.236 | [12 empty] | VV | 2 | 2 | False | 1 | ROZPOCET
66 | M | 28376417 | deska XPS hrana polodrážková a hladký povrch 300kPA λ=0,035 tl 50mm | m2 | 23.1 |  | 0 | CS ÚRS 2025 01 |  | základní |  | 0 | 0.0015 | 0.03465 | 0 | 0 | 32 | M | 2 |  |  |  | ROZPOCET |  |  |  | 0 | 0 | 0 | 0 | 0 | 1 | 0 | 16 | 927653078
| VV |  | Souvrství střechy - TI (pl) | [14 empty] | VV | 2 | 1 | True | 0 | ROZPOCET
| VV |  | skladba SK10 | [14 empty] | VV | 2 | 1 | True | 0 | ROZPOCET
| VV |  | (skl_SK10_pl) |  | 21 | [12 empty] | VV | 2 | 2 | True | 0 | ROZPOCET
| VV |  | Součet |  | 21 | [12 empty] | VV | 2 | 4 | True | 1 | ROZPOCET
| VV |  | 21*1,1 'Přepočtené koeficientem množství |  | 23.1 | [12 empty] | VV | 2 | 2 | False | 1 | ROZPOCET
67 | K | 998713113 | Přesun hmot pro izolace tepelné stanovený z hmotnosti přesunovaného materiálu vodorovná dopravní vzdálenost do 50 m s omezením mechanizace v objektech výšky přes 12 m do 24 m | t | 5.6 |  | 0 | CS ÚRS 2025 01 |  | základní |  | 0 | 0 | 0 | 0 | 0 | 16 | K | 2 |  |  |  | ROZPOCET |  |  |  | 0 | 0 | 0 | 0 | 0 | 1 | 0 | 16 | 168013723
| D | 762 | Konstrukce tesařské |  |  |  | 0 |  |  |  |  | 0 |  | 6.4176 |  | 0 | 2 | D | 1 |  |  |  | ROZPOCET | [9 empty] | 0
68 | K | 762361127 | Montáž spádových klínů pro rovné střechy s připojením na nosnou konstrukci z řeziva průřezové plochy přes 224 do 288 cm2 | m | 265.72 |  | 0 | CS ÚRS 2025 01 |  | základní |  | 0 | 0 | 0 | 0 | 0 | 4 | K | 2 |  |  |  | ROZPOCET |  |  |  | 0 | 0 | 0 | 0 | 0 | 1 | 0 | 4 | 868485843
| VV |  | Souvrství střechy - hranol (dl * p) | [14 empty] | VV | 2 | 1 | True | 0 | ROZPOCET
| VV |  | skladba SK05 (POZN.1) | [14 empty] | VV | 2 | 1 | True | 0 | ROZPOCET
| VV |  | (54,64*2+11,79*2)*2 |  | 265.72 | [12 empty] | VV | 2 | 2 | True | 0 | ROZPOCET
| VV |  | Součet |  | 265.72 | [12 empty] | VV | 2 | 4 | True | 1 | ROZPOCET
69 | M | 61223265 | hranol konstrukční KVH lepený průřezu 120x120-280mm nepohledový | m3 | 7.653 |  | 0 | CS ÚRS 2025 01 |  | základní |  | 0 | 0.44 | 3.3673 | 0 | 0 | 8 | M | 2 |  |  |  | ROZPOCET |  |  |  | 0 | 0 | 0 | 0 | 0 | 1 | 0 | 4 | -204687890
| P |  | Poznámka k položce: SM, JD, BO | [14 empty] | P | 2
| VV |  | Souvrství střechy - hranol (dl * p * š * v) | [14 empty] | VV | 2 | 1 | True | 0 | ROZPOCET
| VV |  | skladba SK05 (POZN.1) | [14 empty] | VV | 2 | 1 | True | 0 | ROZPOCET
| VV |  | (54,64*2+11,79*2)*2*(0,24*0,12) |  | 7.653 | [12 empty] | VV | 2 | 2 | True | 0 | ROZPOCET
| VV |  | Součet |  | 7.653 | [12 empty] | VV | 2 | 4 | True | 1 | ROZPOCET
70 | K | 762361114 | Montáž spádových klínů pro rovné střechy s připojením na nosnou konstrukci z řeziva průřezové plochy do 120 cm2 | m | 42 |  | 0 | CS ÚRS 2025 01 |  | základní |  | 0 | 0 | 0 | 0 | 0 | 16 | K | 2 |  |  |  | ROZPOCET |  |  |  | 0 | 0 | 0 | 0 | 0 | 1 | 0 | 16 | 376157471
| VV |  | Souvrství střechy - bednění, rošt (pl * dl) (dl = 2,0 m/m2) | [14 empty] | VV | 2 | 1 | True | 0 | ROZPOCET
| VV |  | skladba SK10 | [14 empty] | VV | 2 | 1 | True | 0 | ROZPOCET
| VV |  | (skl_SK10_pl)*2,0 |  | 42 | [12 empty] | VV | 2 | 2 | True | 0 | ROZPOCET
| VV |  | Součet |  | 42 | [12 empty] | VV | 2 | 4 | True | 1 | ROZPOCET
71 | M | 60512125 | hranol stavební řezivo průřezu do 120cm2 do dl 6m | m3 | 4.62 |  | 0 | CS ÚRS 2025 01 |  | základní |  | 0 | 0.55 | 2.541 | 0 | 0 | 32 | M | 2 |  |  |  | ROZPOCET |  |  |  | 0 | 0 | 0 | 0 | 0 | 1 | 0 | 16 | -1072793431
| P |  | Poznámka k položce: SM, JD, BO | [14 empty] | P | 2
| VV |  | Souvrství střechy - bednění, rošt (pl * dl * š * v) (dl = 2,0 m/m2) | [14 empty] | VV | 2 | 1 | True | 0 | ROZPOCET
| VV |  | skladba SK10 | [14 empty] | VV | 2 | 1 | True | 0 | ROZPOCET
| VV |  | (skl_SK10_pl)*2,0*(0,05+0,05) |  | 4.2 | [12 empty] | VV | 2 | 2 | True | 0 | ROZPOCET
| VV |  | Součet |  | 4.2 | [12 empty] | VV | 2 | 4 | True | 1 | ROZPOCET
| VV |  | 4,2*1,1 'Přepočtené koeficientem množství |  | 4.62 | [12 empty] | VV | 2 | 2 | False | 1 | ROZPOCET
72 | K | 762361311 | Konstrukční vrstva pod klempířské prvky pro oplechování horních ploch zdí a nadezdívek (atik) z desek dřevoštěpkových šroubovaných do podkladu, tloušťky desky 18 mm | m2 | 21 |  | 0 | CS ÚRS 2025 01 |  | základní |  | 0 | 0.01136 | 0.23856 | 0 | 0 | 16 | K | 2 |  |  |  | ROZPOCET |  |  |  | 0 | 0 | 0 | 0 | 0 | 1 | 0 | 16 | -1154293809
| VV |  | Souvrství střechy - bednění (pl) | [14 empty] | VV | 2 | 1 | True | 0 | ROZPOCET
| VV |  | skladba SK10 | [14 empty] | VV | 2 | 1 | True | 0 | ROZPOCET
| VV |  | (21,00) |  | 21 | [12 empty] | VV | 2 | 2 | True | 0 | ROZPOCET
| VV | skl_SK10_pl | Součet |  | 21 | [12 empty] | VV | 2 | 4 | True | 1 | ROZPOCET
73 | K | 762395000 | Spojovací prostředky krovů, bednění a laťování, nadstřešních konstrukcí svorníky, prkna, hřebíky, pásová ocel, vruty | m3 | 11.853 |  | 0 | CS ÚRS 2025 01 |  | základní |  | 0 | 0.02284 | 0.27072 | 0 | 0 | 16 | K | 2 |  |  |  | ROZPOCET |  |  |  | 0 | 0 | 0 | 0 | 0 | 1 | 0 | 16 | -1224143061
74 | K | 998762113 | Přesun hmot pro konstrukce tesařské stanovený z hmotnosti přesunovaného materiálu vodorovná dopravní vzdálenost do 50 m s omezením mechanizace v objektech výšky přes 12 do 24 m | t | 3.05 |  | 0 | CS ÚRS 2025 01 |  | základní |  | 0 | 0 | 0 | 0 | 0 | 16 | K | 2 |  |  |  | ROZPOCET |  |  |  | 0 | 0 | 0 | 0 | 0 | 1 | 0 | 16 | 140206476
| D | 767 | Konstrukce zámečnické |  |  |  | 0 |  |  |  |  | 0 |  | 0 |  | 0 | 2 | D | 1 |  |  |  | ROZPOCET | [9 empty] | 0
75 | K | 767000X1 | D+M ocelová větrací mřížka 600x250 mm vč. kotvení, doplňků a povrchové úpravy (dle PD) | kus | 4 |  | 0 |  |  | základní |  | 0 | 0 | 0 | 0 | 0 | 16 | K | 2 |  |  |  | ROZPOCET |  |  |  | 0 | 0 | 0 | 0 | 0 | 1 | 0 | 16 | -1743043082
| VV |  | Nadezdívka komínu - mřížka (p) | [14 empty] | VV | 2 | 1 | True | 0 | ROZPOCET
| VV |  | POZN.2 | [14 empty] | VV | 2 | 1 | True | 0 | ROZPOCET
| VV |  | 4 |  | 4 | [12 empty] | VV | 2 | 2 | True | 0 | ROZPOCET
| VV |  | Součet |  | 4 | [12 empty] | VV | 2 | 4 | True | 1 | ROZPOCET
76 | K | 767000X2 | D+M ocelová větrací mřížka 300x230 mm vč. kotvení, doplňků a povrchové úpravy (dle PD) | kus | 3 |  | 0 |  |  | základní |  | 0 | 0 | 0 | 0 | 0 | 16 | K | 2 |  |  |  | ROZPOCET |  |  |  | 0 | 0 | 0 | 0 | 0 | 1 | 0 | 16 | -1955972171
| VV |  | Nadezdívka komínu - mřížka (p) | [14 empty] | VV | 2 | 1 | True | 0 | ROZPOCET
| VV |  | POZN.3 | [14 empty] | VV | 2 | 1 | True | 0 | ROZPOCET
| VV |  | 3 |  | 3 | [12 empty] | VV | 2 | 2 | True | 0 | ROZPOCET
| VV |  | Součet |  | 3 | [12 empty] | VV | 2 | 4 | True | 1 | ROZPOCET
77 | K | 767000X3 | D+M úprava ocelového zábradlí vč. kotvení, doplňků a povrchové úpravy (dle PD) | kus | 14 |  | 0 |  |  | základní |  | 0 | 0 | 0 | 0 | 0 | 16 | K | 2 |  |  |  | ROZPOCET |  |  |  | 0 | 0 | 0 | 0 | 0 | 1 | 0 | 16 | -717605744
| VV |  | Zábradlí (p) | [14 empty] | VV | 2 | 1 | True | 0 | ROZPOCET
| VV |  | POZN.13 | [14 empty] | VV | 2 | 1 | True | 0 | ROZPOCET
| VV |  | 14 |  | 14 | [12 empty] | VV | 2 | 2 | True | 0 | ROZPOCET
| VV |  | Součet |  | 14 | [12 empty] | VV | 2 | 4 | True | 1 | ROZPOCET
| D | M | Práce a dodávky M |  |  |  | 0 |  |  |  |  | 0 |  | 0 |  | 0 | 3 | D | 0 |  |  |  | ROZPOCET | [9 empty] | 0
| D | 21-M | Elektromontáže |  |  |  | 0 |  |  |  |  | 0 |  | 0 |  | 0 | 3 | D | 1 |  |  |  | ROZPOCET | [9 empty] | 0
78 | K | 21M000X1 | D+M úprava hromosvodu vč. kotvení, doplňků a povrchové úpravy (dle PD) | kpl | 1 |  | 0 |  |  | základní |  | 0 | 0 | 0 | 0 | 0 | 64 | K | 2 |  |  |  | ROZPOCET |  |  |  | 0 | 0 | 0 | 0 | 0 | 1 | 0 | 64 | -1413001757
| VV |  | Hromosvod (p) | [14 empty] | VV | 2 | 1 | True | 0 | ROZPOCET
| VV |  | POZN.4 | [14 empty] | VV | 2 | 1 | True | 0 | ROZPOCET
| VV |  | 1 |  | 1 | [12 empty] | VV | 2 | 2 | True | 0 | ROZPOCET
| VV |  | Součet |  | 1 | [12 empty] | VV | 2 | 4 | True | 1 | ROZPOCET
| D | OST | Ostatní |  |  |  | 0 |  |  |  |  | 0 |  | 0 |  | 0 | 4 | D | 0 |  |  |  | ROZPOCET | [9 empty] | 0
79 | K | OST000POZ5 | D+M úprava zaústění svodů POZN. 5 vč. bouracích prací, zemních prací, základů, doplňků a povrchové úpravy (dle PD) | kpl | 12 |  | 0 |  |  | základní |  | 0 | 0 | 0 | 0 | 0 | 4 | K | 1 |  |  |  | ROZPOCET |  |  |  | 0 | 0 | 0 | 0 | 0 | 1 | 0 | 4 | 785755433
80 | K | OST000POZ7 | D+M úprava stávající brány POZN. 7 vč. bouracích prací, zemních prací, základů, doplňků a povrchové úpravy (dle PD) | kpl | 1 |  | 0 |  |  | základní |  | 0 | 0 | 0 | 0 | 0 | 4 | K | 1 |  |  |  | ROZPOCET |  |  |  | 0 | 0 | 0 | 0 | 0 | 1 | 0 | 4 | 1457235683
81 | K | OST000POZ8 | D+M úprava podlahy vstupu POZN. 8 vč. bouracích prací, základů, doplňků a povrchové úpravy (dle PD) | kpl | 2 |  | 0 |  |  | základní |  | 0 | 0 | 0 | 0 | 0 | 4 | K | 1 |  |  |  | ROZPOCET |  |  |  | 0 | 0 | 0 | 0 | 0 | 1 | 0 | 4 | -436396351
82 | K | OST000POZ12 | D+M úprava brány POZN. 12 vč. bouracích prací, zemních prací, základů, doplňků a povrchové úpravy (dle PD) | kpl | 1 |  | 0 |  |  | základní |  | 0 | 0 | 0 | 0 | 0 | 4 | K | 1 |  |  |  | ROZPOCET |  |  |  | 0 | 0 | 0 | 0 | 0 | 1 | 0 | 4 | -1454222993
83 | K | OST000POZ14 | D+M úprava dlažby POZN. 14 vč. bouracích prací, zemních prací, doplňků a povrchové úpravy (dle PD) | m2 | 30 |  | 0 |  |  | základní |  | 0 | 0 | 0 | 0 | 0 | 4 | K | 1 |  |  |  | ROZPOCET |  |  |  | 0 | 0 | 0 | 0 | 0 | 1 | 0 | 4 | 16382671
84 | K | OST000LP01 | D+M LP01 dočasné sejmutí a znovu osazení stávajícího zvonkového panelu vč. prodloužení přívodu, kotvení do kzs a zprovoznění (dle PD) | kpl | 4 |  | 0 |  |  | základní |  | 0 | 0 | 0 | 0 | 0 | 4 | K | 1 |  |  |  | ROZPOCET |  |  |  | 0 | 0 | 0 | 0 | 0 | 1 | 0 | 4 | 1235911712
85 | K | OST000LP02 | D+M LP02 dočasné sejmutí a znovu osazení nového led svítidla nade dveřmi, vč. prodloužení přívodu, kotvení do kzs a zprovoznění (dle PD) | kpl | 4 |  | 0 |  |  | základní |  | 0 | 0 | 0 | 0 | 0 | 4 | K | 1 |  |  |  | ROZPOCET |  |  |  | 0 | 0 | 0 | 0 | 0 | 1 | 0 | 4 | 2008702715
86 | K | OST000LP03 | D+M LP03 osazení fasádních dvířek, vč. rámu v barvě fasády, rozměr cca 400x700mm, pod nimi zůstane přístupná el. skříň (dle PD) | kpl | 2 |  | 0 |  |  | základní |  | 0 | 0 | 0 | 0 | 0 | 4 | K | 1 |  |  |  | ROZPOCET |  |  |  | 0 | 0 | 0 | 0 | 0 | 1 | 0 | 4 | -849196181
87 | K | OST000LP04 | D+M LP04 stávající uzemnění. v místě osadit systémový prostup etics s novou krytkou (dle PD) | kpl | 2 |  | 0 |  |  | základní |  | 0 | 0 | 0 | 0 | 0 | 4 | K | 1 |  |  |  | ROZPOCET |  |  |  | 0 | 0 | 0 | 0 | 0 | 1 | 0 | 4 | -2075652064
88 | K | OST000LP07 | D+M LP07 dočasné sejmutí a znovu osazení telefonu, vč. veškeré kabeláže (cca 25 m). součástí je prodloužení přívodu a kotvení o tl. zateplení (dle PD) | kpl | 1 |  | 0 |  |  | základní |  | 0 | 0 | 0 | 0 | 0 | 4 | K | 1 |  |  |  | ROZPOCET |  |  |  | 0 | 0 | 0 | 0 | 0 | 1 | 0 | 4 | 588766972
89 | K | OST000LP11 | D+M LP11 dočasné sejmutí a znovu osazení větrací mřížky cca 250 x 20 mm, včetně prodloužení o tl. zateplení (dle PD) | kpl | 4 |  | 0 |  |  | základní |  | 0 | 0 | 0 | 0 | 0 | 4 | K | 1 |  |  |  | ROZPOCET |  |  |  | 0 | 0 | 0 | 0 | 0 | 1 | 0 | 4 | 1772691398
90 | K | OST000LP12 | D+M LP12 dočasné sejmutí a znovu osazení cedulí přes etics číslo popisné a orientační (dle PD) | kpl | 2 |  | 0 |  |  | základní |  | 0 | 0 | 0 | 0 | 0 | 4 | K | 1 |  |  |  | ROZPOCET |  |  |  | 0 | 0 | 0 | 0 | 0 | 1 | 0 | 4 | -1128978470
91 | K | OST000LP13 | D+M LP13 dočasné sejmutí a znovu osazení přes etics značka - vodaři (dle PD) | kpl | 1 |  | 0 |  |  | základní |  | 0 | 0 | 0 | 0 | 0 | 4 | K | 1 |  |  |  | ROZPOCET |  |  |  | 0 | 0 | 0 | 0 | 0 | 1 | 0 | 4 | 613375258
92 | K | OST000LP14 | D+M LP14 dočasné sejmutí a osazení nového vypínače/zásuvky, vč. prodloužení přívodu a kotvení o tl. zateplení (dle PD) | kpl | 4 |  | 0 |  |  | základní |  | 0 | 0 | 0 | 0 | 0 | 4 | K | 1 |  |  |  | ROZPOCET |  |  |  | 0 | 0 | 0 | 0 | 0 | 1 | 0 | 4 | -1549137564
93 | K | OST000LP15 | D+M LP15 dočasné sejmutí a znovu osazení cedulí přes etics cedule informační nápisy (dle PD) | kpl | 3 |  | 0 |  |  | základní |  | 0 | 0 | 0 | 0 | 0 | 4 | K | 1 |  |  |  | ROZPOCET |  |  |  | 0 | 0 | 0 | 0 | 0 | 1 | 0 | 4 | -1292075522
94 | K | OST000LP16 | D+M LP16 dočasné sejmutí a znovu osazení poštovní schránky. kotvit hmoždinkou s přerušeným tm až do zdiva (dle PD) | kpl | 1 |  | 0 |  |  | základní |  | 0 | 0 | 0 | 0 | 0 | 4 | K | 1 |  |  |  | ROZPOCET |  |  |  | 0 | 0 | 0 | 0 | 0 | 1 | 0 | 4 | -964936976
95 | K | OST000LP17 | D+M LP17 dočasná demontáž a znovu osazení čidla (dle PD) | kpl | 1 |  | 0 |  |  | základní |  | 0 | 0 | 0 | 0 | 0 | 4 | K | 1 |  |  |  | ROZPOCET |  |  |  | 0 | 0 | 0 | 0 | 0 | 1 | 0 | 4 | 1280540534
96 | K | OST000LP18 | D+M LP18 zapravení praskliny (schematické zobrazení) - osekání omítky, vysekání drážek, vložení helikální výztuže min tl. 8 mm (dle PD) | kpl | 1 |  | 0 |  |  | základní |  | 0 | 0 | 0 | 0 | 0 | 4 | K | 1 |  |  |  | ROZPOCET |  |  |  | 0 | 0 | 0 | 0 | 0 | 1 | 0 | 4 | 2045445990
97 | K | OST000LP23 | D+M LP23 dočasné sejmutí a znovu osazení kotvení oplocení, včetně prodloužení kotvení o tl. zateplení (dle PD) | kpl | 1 |  | 0 |  |  | základní |  | 0 | 0 | 0 | 0 | 0 | 4 | K | 1 |  |  |  | ROZPOCET |  |  |  | 0 | 0 | 0 | 0 | 0 | 1 | 0 | 4 | -1847475279
98 | K | OST000LP24 | D+M LP24 dočasné sejmutí a znovu osazení čidla plynového kotle, včetně kotvení o tl. zateplení (dle PD) | kpl | 1 |  | 0 |  |  | základní |  | 0 | 0 | 0 | 0 | 0 | 4 | K | 1 |  |  |  | ROZPOCET |  |  |  | 0 | 0 | 0 | 0 | 0 | 1 | 0 | 4 | 1887403531
99 | K | OST000LP25 | D+M LP25 demontáž a osazení nového nezámrzného kulového kohoutu, vč. včetně prodloužení přívodu o tl. zateplení a zapravení spáry kolem fasádní omítky (dle PD) | kpl | 1 |  | 0 |  |  | základní |  | 0 | 0 | 0 | 0 | 0 | 4 | K | 1 |  |  |  | ROZPOCET |  |  |  | 0 | 0 | 0 | 0 | 0 | 1 | 0 | 4 | 1829621659
100 | K | OST000LP26 | D+M LP26 stávající vedení plynu nově vedeno pod fasádou. potrubí dodatečně opatřit ocelovou chráničkou a obalit izolací z pěnového polyetylenu tl. min 9 mm (dle PD) | kpl | 1 |  | 0 |  |  | základní |  | 0 | 0 | 0 | 0 | 0 | 4 | K | 1 |  |  |  | ROZPOCET |  |  |  | 0 | 0 | 0 | 0 | 0 | 1 | 0 | 4 | -472245158
101 | K | OST000LP27 | D+M LP27 stávající vedení plynu nově vedeno pod fasádou. potrubí dodatečně opatřit ocelovou chráničkou a obalit izolací z pěnového polyetylenu tl. min 9 mm. nově prodloužit výfuk potrubí v horní části o cca 16 cm, před fasádu (dle PD) | kpl | 1 |  | 0 |  |  | základní |  | 0 | 0 | 0 | 0 | 0 | 4 | K | 1 |  |  |  | ROZPOCET |  |  |  | 0 | 0 | 0 | 0 | 0 | 1 | 0 | 4 | -986945710
102 | K | OST000LP28 | D+M LP28 držák květináčů - do etics překotvit pomocí systémových kotev s přerušeným tepelným mostem na chemickou maltu. typ kotvy zvolit podle zvoleného výrobce (dle PD) | kpl | 4 |  | 0 |  |  | základní |  | 0 | 0 | 0 | 0 | 0 | 4 | K | 1 |  |  |  | ROZPOCET |  |  |  | 0 | 0 | 0 | 0 | 0 | 1 | 0 | 4 | 594247055
103 | K | OST000LP29 | D+M LP29 stávající klimatizace - nutno demontovat, prodloužit veškerá napojení a zpětně nakotvit do etics kotvit pomocí systémových kotev s přerušeným tepelným mostem na chemickou maltu. typ kotvy zvolit podle zvoleného výrobce (dle PD) | kpl | 1 |  | 0 |  |  | základní |  | 0 | 0 | 0 | 0 | 0 | 4 | K | 1 |  |  |  | ROZPOCET |  |  |  | 0 | 0 | 0 | 0 | 0 | 1 | 0 | 4 | -536489804
104 | K | OST000LP30 | D+M LP30 demontáž a zpětné kotvení stávající výsuvné markýzy do etics kotvit pomocí systémových kotev s přerušeným tepelným mostem na chemickou maltu. typ kotvy zvolit podle zvoleného výrobce (dle PD) | kpl | 1 |  | 0 |  |  | základní |  | 0 | 0 | 0 | 0 | 0 | 4 | K | 1 |  |  |  | ROZPOCET |  |  |  | 0 | 0 | 0 | 0 | 0 | 1 | 0 | 4 | -1631710388
105 | K | OST000LP31 | D+M LP31 tahokov ocel, barva bílá, tl. min 2 mm, velikost ok - kosočtverec, šířka max 25 mm, výška max 15 mm můstek min 2,5mm. osadit do lemovacího profilu kotveného z boční strany do etics (dle PD) | kpl | 14 |  | 0 |  |  | základní |  | 0 | 0 | 0 | 0 | 0 | 4 | K | 1 |  |  |  | ROZPOCET |  |  |  | 0 | 0 | 0 | 0 | 0 | 1 | 0 | 4 | -1315430477
106 | K | OST000LP32 | D+M LP32 odvětrání kuchyně. demontáž, prodloužení potrubí a osazení nové větrací mřížky s protidešťovou žaluzií průměr cca 0,4 m. materiál odolný proti korozi, uv záření a dalším klimatickým vlivům (dle PD) | kpl | 1 |  | 0 |  |  | základní |  | 0 | 0 | 0 | 0 | 0 | 4 | K | 1 |  |  |  | ROZPOCET |  |  |  | 0 | 0 | 0 | 0 | 0 | 1 | 0 | 4 | -405450090

## 03 - Výrobky
{525c940b-6fb2-4e25-a93e-dac5ecd242a7}
2
| KRYCÍ LIST SOUPISU PRACÍ | [7 empty] | v --- níže se nacházejí doplnkové a pomocné údaje k sestavám --- v | [8 empty] | False
Stavba:
Elpis
Objekt:
03 - Výrobky
| KSO: |  |  |  |  | CC-CZ:
| Místo: |  | Židenice |  |  | Datum: | 15. 4. 2025
| Zadavatel: |  |  |  |  | IČ: | 621 60 095
|  | MŠ speciální, ZŠ speciální a PŠ Elpis Brno, p.o. |  |  |  | DIČ: | CZ62160095
| Uchazeč: |  |  |  |  | IČ: | Vyplň údaj
|  | Vyplň údaj |  |  |  | DIČ: | Vyplň údaj
| Projektant: |  |  |  |  | IČ: | 044 97 511
|  | Pro budovy, s.r.o. |  |  |  | DIČ: | CZ04497511
| Zpracovatel: |  |  |  |  | IČ:
DIČ:
Poznámka:
Rozpočet slouží pouze a výhradně pro výběr zhotovitele, nikoliv jako výrobní. Množství v položkách je předpokládané a řídí se vyhláškou č. 169/2016 Sb. Zhotovitel je povinen zkontrolovat rozpočet a doplnit chybějící položky. V opačném případě je zhotovitel povinen upozornit zadavatele na případné nedostatky. Ceny v nabídce musí vycházet nejen z předloženého soupisu výkonů, ale i ze znalosti celého projektu. Prostudování kompletní dokumentace je nedílnou podmínkou předložení nabídky. Veškeré konstrukce se dodávají jako plně funkční celek. Položky označeny D+M jsou kalkulovány včetně přesunu hmot.
| Cena bez DPH | [5 empty] | 0
|  |  | Základ daně |  |  | Sazba daně | Výše daně
| DPH | základní | 0 |  |  | 21% | 0
|  | snížená | 0 |  |  | 12% | 0
|  | zákl. přenesená | 0 |  |  | 21% | 0
|  | sníž. přenesená | 0 |  |  | 12% | 0
|  | nulová | 0 |  |  | 0% | 0
| Cena s DPH |  |  | v | CZK |  | 0
| Projektant |  |  | Zpracovatel
| Datum a podpis: |  | Razítko | Datum a podpis: |  |  | Razítko
| Objednavatel |  |  | Uchazeč
| Datum a podpis: |  | Razítko | Datum a podpis: |  |  | Razítko
REKAPITULACE ČLENĚNÍ SOUPISU PRACÍ
Stavba:
Elpis
Objekt:
03 - Výrobky
Místo: |  |  | Židenice |  |  | Datum: | 15. 4. 2025
Zadavatel: |  |  | MŠ speciální, ZŠ speciální a PŠ Elpis Brno, p.o. |  |  | Projektant: | Pro budovy, s.r.o.
Uchazeč: |  |  | Vyplň údaj |  |  | Zpracovatel:
Kód dílu - Popis | [6 empty] | Cena celkem [CZK]
Náklady ze soupisu prací | [6 empty] | 0 | [11 empty] | -1
| PSV - Práce a dodávky PSV | [5 empty] | 0
| 764 - Konstrukce klempířské | [5 empty] | 0
| 766 - Konstrukce truhlářské | [5 empty] | 0
| 767 - Konstrukce zámečnické | [5 empty] | 0
| OST - Ostatní | [5 empty] | 0
SOUPIS PRACÍ
Stavba:
Elpis
Objekt:
03 - Výrobky
Místo: |  |  | Židenice |  |  | Datum: | 15. 4. 2025
Zadavatel: |  |  | MŠ speciální, ZŠ speciální a PŠ Elpis Brno, p.o. |  |  | Projektant: | Pro budovy, s.r.o.
Uchazeč: |  |  | Vyplň údaj |  |  | Zpracovatel:
PČ | Typ | Kód | Popis | MJ | Množství | J.cena [CZK] | Cena celkem [CZK] | Cenová soustava |  | DPH | J. Nh [h] | Nh celkem [h] | J. hmotnost [t] | Hmotnost celkem [t] | J. suť [t] | Suť Celkem [t]
Náklady soupisu celkem | [6 empty] | 0 |  |  |  |  | 0 |  | 0 |  | 0 |  | D | -1 | [7 empty] | 0
| D | PSV | Práce a dodávky PSV |  |  |  | 0 |  |  |  |  | 0 |  | 0 |  | 0 | 2 | D | 0 | ROZPOCET | [6 empty] | 0
| D | 764 | Konstrukce klempířské |  |  |  | 0 |  |  |  |  | 0 |  | 0 |  | 0 | 2 | D | 1 | ROZPOCET | [6 empty] | 0
1 | K | 764000K01 | D+M K01 parapet Al rš 390 mm vč. kotvení, doplňků a povrchové úpravy (dle PD) | m | 138.06 |  | 0 |  |  | základní |  | 0 | 0 | 0 | 0 | 0 | 16 | K | 2 | ROZPOCET | 0 | 0 | 0 | 0 | 0 | 1 | 0 | 16 | -59007711
2 | K | 764000K02 | D+M K02 parapet Al rš 540 mm vč. kotvení, doplňků a povrchové úpravy (dle PD) | m | 7.08 |  | 0 |  |  | základní |  | 0 | 0 | 0 | 0 | 0 | 16 | K | 2 | ROZPOCET | 0 | 0 | 0 | 0 | 0 | 1 | 0 | 16 | -1389233245
3 | K | 764000K03 | D+M K03 parapet Al rš 390 mm vč. kotvení, doplňků a povrchové úpravy (dle PD) | m | 2.36 |  | 0 |  |  | základní |  | 0 | 0 | 0 | 0 | 0 | 16 | K | 2 | ROZPOCET | 0 | 0 | 0 | 0 | 0 | 1 | 0 | 16 | 917504812
4 | K | 764000K04 | D+M K04 parapet Al rš 390 mm vč. kotvení, doplňků a povrchové úpravy (dle PD) | m | 6.84 |  | 0 |  |  | základní |  | 0 | 0 | 0 | 0 | 0 | 16 | K | 2 | ROZPOCET | 0 | 0 | 0 | 0 | 0 | 1 | 0 | 16 | -363577493
5 | K | 764000K05 | D+M K05 parapet Al rš 320 mm vč. kotvení, doplňků a povrchové úpravy (dle PD) | m | 7.36 |  | 0 |  |  | základní |  | 0 | 0 | 0 | 0 | 0 | 16 | K | 2 | ROZPOCET | 0 | 0 | 0 | 0 | 0 | 1 | 0 | 16 | -470889638
6 | K | 764000K06 | D+M K06 parapet Al rš 140 mm vč. kotvení, doplňků a povrchové úpravy (dle PD) | m | 2.04 |  | 0 |  |  | základní |  | 0 | 0 | 0 | 0 | 0 | 16 | K | 2 | ROZPOCET | 0 | 0 | 0 | 0 | 0 | 1 | 0 | 16 | 460603088
7 | K | 764000K07 | D+M K07 parapet Al rš 320 mm vč. kotvení, doplňků a povrchové úpravy (dle PD) | m | 3.52 |  | 0 |  |  | základní |  | 0 | 0 | 0 | 0 | 0 | 16 | K | 2 | ROZPOCET | 0 | 0 | 0 | 0 | 0 | 1 | 0 | 16 | -1815138521
8 | K | 764000K08 | D+M K08 parapet Al rš 320 mm vč. kotvení, doplňků a povrchové úpravy (dle PD) | m | 2.08 |  | 0 |  |  | základní |  | 0 | 0 | 0 | 0 | 0 | 16 | K | 2 | ROZPOCET | 0 | 0 | 0 | 0 | 0 | 1 | 0 | 16 | 450876581
9 | K | 764000K09 | D+M K09 parapet Al rš 320 mm vč. kotvení, doplňků a povrchové úpravy (dle PD) | m | 3.68 |  | 0 |  |  | základní |  | 0 | 0 | 0 | 0 | 0 | 16 | K | 2 | ROZPOCET | 0 | 0 | 0 | 0 | 0 | 1 | 0 | 16 | -1302557492
10 | K | 764000K10 | D+M K10 parapet Al rš 320 mm vč. kotvení, doplňků a povrchové úpravy (dle PD) | m | 0.94 |  | 0 |  |  | základní |  | 0 | 0 | 0 | 0 | 0 | 16 | K | 2 | ROZPOCET | 0 | 0 | 0 | 0 | 0 | 1 | 0 | 16 | -115584233
11 | K | 764000K11 | D+M K11 parapet Al rš 300 mm vč. kotvení, doplňků a povrchové úpravy (dle PD) | m | 4.5 |  | 0 |  |  | základní |  | 0 | 0 | 0 | 0 | 0 | 16 | K | 2 | ROZPOCET | 0 | 0 | 0 | 0 | 0 | 1 | 0 | 16 | 1572284042
12 | K | 764000K12 | D+M K12 parapet Al rš 250 mm vč. kotvení, doplňků a povrchové úpravy (dle PD) | m | 14.16 |  | 0 |  |  | základní |  | 0 | 0 | 0 | 0 | 0 | 16 | K | 2 | ROZPOCET | 0 | 0 | 0 | 0 | 0 | 1 | 0 | 16 | -1284365138
13 | K | 764000K20 | D+M K20 žlab Pz rš 280 mm vč. kotvení, doplňků a povrchové úpravy (dle PD) | m | 169 |  | 0 |  |  | základní |  | 0 | 0 | 0 | 0 | 0 | 16 | K | 2 | ROZPOCET | 0 | 0 | 0 | 0 | 0 | 1 | 0 | 16 | -213973144
14 | K | 764000K21 | D+M K21 svod Pz prům. 100 mm vč. kotvení, doplňků a povrchové úpravy (dle PD) | m | 27 |  | 0 |  |  | základní |  | 0 | 0 | 0 | 0 | 0 | 16 | K | 2 | ROZPOCET | 0 | 0 | 0 | 0 | 0 | 1 | 0 | 16 | -571393597
15 | K | 764000K22 | D+M K22 okapnice poplastovaná rš 200 mm vč. kotvení, doplňků a povrchové úpravy (dle PD) | m | 311 |  | 0 |  |  | základní |  | 0 | 0 | 0 | 0 | 0 | 16 | K | 2 | ROZPOCET | 0 | 0 | 0 | 0 | 0 | 1 | 0 | 16 | -2006175656
16 | K | 764000K23 | D+M K23 žlab Pz rš 330 mm vč. kotvení, doplňků a povrchové úpravy (dle PD) | m | 142 |  | 0 |  |  | základní |  | 0 | 0 | 0 | 0 | 0 | 16 | K | 2 | ROZPOCET | 0 | 0 | 0 | 0 | 0 | 1 | 0 | 16 | 1312721307
17 | K | 764000K24 | D+M K24 svod Pz prům. 120 mm vč. kotvení, doplňků a povrchové úpravy (dle PD) | m | 45 |  | 0 |  |  | základní |  | 0 | 0 | 0 | 0 | 0 | 16 | K | 2 | ROZPOCET | 0 | 0 | 0 | 0 | 0 | 1 | 0 | 16 | 1455255761
18 | K | 764000K25 | D+M K25 lemování komínu Pz rš 500 mm vč. kotvení, doplňků a povrchové úpravy (dle PD) | m | 34 |  | 0 |  |  | základní |  | 0 | 0 | 0 | 0 | 0 | 16 | K | 2 | ROZPOCET | 0 | 0 | 0 | 0 | 0 | 1 | 0 | 16 | -2008355041
19 | K | 764000K26 | D+M K26 oplechování římsy Pz vč. kotvení, doplňků a povrchové úpravy (dle PD) | m2 | 21 |  | 0 |  |  | základní |  | 0 | 0 | 0 | 0 | 0 | 16 | K | 2 | ROZPOCET | 0 | 0 | 0 | 0 | 0 | 1 | 0 | 16 | 1330758195
20 | K | 764000K27 | D+M K27 odvětrávací komínek PVC DN 150 vč. kotvení, doplňků a povrchové úpravy (dle PD) | kpl | 2 |  | 0 |  |  | základní |  | 0 | 0 | 0 | 0 | 0 | 16 | K | 2 | ROZPOCET | 0 | 0 | 0 | 0 | 0 | 1 | 0 | 16 | -1281932655
| D | 766 | Konstrukce truhlářské |  |  |  | 0 |  |  |  |  | 0 |  | 0 |  | 0 | 2 | D | 1 | ROZPOCET | [6 empty] | 0
21 | K | 766000O01 | D+M O01 okno plastové 900x440 mm vč. kotvení, doplňků a povrchové úpravy (dle PD) | kpl | 5 |  | 0 |  |  | základní |  | 0 | 0 | 0 | 0 | 0 | 16 | K | 2 | ROZPOCET | 0 | 0 | 0 | 0 | 0 | 1 | 0 | 16 | -938768024
22 | K | 766000O02 | D+M O02 okno plastové 1160x590 mm vč. kotvení, doplňků a povrchové úpravy (dle PD) | kpl | 6 |  | 0 |  |  | základní |  | 0 | 0 | 0 | 0 | 0 | 16 | K | 2 | ROZPOCET | 0 | 0 | 0 | 0 | 0 | 1 | 0 | 16 | 497288510
| D | 767 | Konstrukce zámečnické |  |  |  | 0 |  |  |  |  | 0 |  | 0 |  | 0 | 2 | D | 1 | ROZPOCET | [6 empty] | 0
23 | K | 767000Z01 | D+M Z01 žebřík na střechu vč. kotvení, doplňků a povrchové úpravy (dle PD) | kpl | 1 |  | 0 |  |  | základní |  | 0 | 0 | 0 | 0 | 0 | 16 | K | 2 | ROZPOCET | 0 | 0 | 0 | 0 | 0 | 1 | 0 | 16 | 1600377578
24 | K | 767000Z02 | D+M Z02 zábradlí balkovoné dveře uliční pohled vč. kotvení, doplňků a povrchové úpravy (dle PD) | kpl | 8 |  | 0 |  |  | základní |  | 0 | 0 | 0 | 0 | 0 | 16 | K | 2 | ROZPOCET | 0 | 0 | 0 | 0 | 0 | 1 | 0 | 16 | -363362025
25 | K | 767000Z03 | D+M Z03 zábradlí - terasa vč. kotvení, doplňků a povrchové úpravy (dle PD) | kpl | 1 |  | 0 |  |  | základní |  | 0 | 0 | 0 | 0 | 0 | 16 | K | 2 | ROZPOCET | 0 | 0 | 0 | 0 | 0 | 1 | 0 | 16 | -366682990
| D | OST | Ostatní |  |  |  | 0 |  |  |  |  | 0 |  | 0 |  | 0 | 4 | D | 0 | ROZPOCET | [6 empty] | 0
26 | K | OST000J01 | D+M J01 prodloužení odvětrávacího komínku vč. kotvení, doplňků a povrchové úpravy (dle PD) | kpl | 5 |  | 0 |  |  | základní |  | 0 | 0 | 0 | 0 | 0 | 4 | K | 1 | ROZPOCET | 0 | 0 | 0 | 0 | 0 | 1 | 0 | 4 | 1878799267
27 | K | OST000J02 | D+M J02 prodloužení odvětrávacího komínku vč. kotvení, doplňků a povrchové úpravy (dle PD) | kpl | 17 |  | 0 |  |  | základní |  | 0 | 0 | 0 | 0 | 0 | 4 | K | 1 | ROZPOCET | 0 | 0 | 0 | 0 | 0 | 1 | 0 | 4 | -1061278620
28 | K | OST000J03 | D+M J03 záchytný systém na střeše vč. kotvení, doplňků a povrchové úpravy (dle PD) | m | 173 |  | 0 |  |  | základní |  | 0 | 0 | 0 | 0 | 0 | 4 | K | 1 | ROZPOCET | 0 | 0 | 0 | 0 | 0 | 1 | 0 | 4 | -2060613226
29 | K | OST000J04 | D+M J04 odvětrávací komínek PVC DN 75 vč. kotvení, doplňků a povrchové úpravy (dle PD) | kpl | 5 |  | 0 |  |  | základní |  | 0 | 0 | 0 | 0 | 0 | 4 | K | 1 | ROZPOCET | 0 | 0 | 0 | 0 | 0 | 1 | 0 | 4 | 506257545
30 | K | OST000J05 | D+M J05 venkovní čistící zóna 750x500 mm vč. kotvení, doplňků a povrchové úpravy (dle PD) | kpl | 2 |  | 0 |  |  | základní |  | 0 | 0 | 0 | 0 | 0 | 4 | K | 1 | ROZPOCET | 0 | 0 | 0 | 0 | 0 | 1 | 0 | 4 | 1167098651

## 04 - VRN
{f272ce9f-118a-4a9a-b088-afec0d1b5310}
2
| KRYCÍ LIST SOUPISU PRACÍ | [7 empty] | v --- níže se nacházejí doplnkové a pomocné údaje k sestavám --- v | [8 empty] | False
Stavba:
Elpis
Objekt:
04 - VRN
| KSO: |  |  |  |  | CC-CZ:
| Místo: |  | Židenice |  |  | Datum: | 15. 4. 2025
| Zadavatel: |  |  |  |  | IČ: | 621 60 095
|  | MŠ speciální, ZŠ speciální a PŠ Elpis Brno, p.o. |  |  |  | DIČ: | CZ62160095
| Uchazeč: |  |  |  |  | IČ: | Vyplň údaj
|  | Vyplň údaj |  |  |  | DIČ: | Vyplň údaj
| Projektant: |  |  |  |  | IČ: | 044 97 511
|  | Pro budovy, s.r.o. |  |  |  | DIČ: | CZ04497511
| Zpracovatel: |  |  |  |  | IČ:
DIČ:
Poznámka:
Rozpočet slouží pouze a výhradně pro výběr zhotovitele, nikoliv jako výrobní. Množství v položkách je předpokládané a řídí se vyhláškou č. 169/2016 Sb. Zhotovitel je povinen zkontrolovat rozpočet a doplnit chybějící položky. V opačném případě je zhotovitel povinen upozornit zadavatele na případné nedostatky. Ceny v nabídce musí vycházet nejen z předloženého soupisu výkonů, ale i ze znalosti celého projektu. Prostudování kompletní dokumentace je nedílnou podmínkou předložení nabídky. Veškeré konstrukce se dodávají jako plně funkční celek. Položky označeny D+M jsou kalkulovány včetně přesunu hmot.
| Cena bez DPH | [5 empty] | 0
|  |  | Základ daně |  |  | Sazba daně | Výše daně
| DPH | základní | 0 |  |  | 21% | 0
|  | snížená | 0 |  |  | 12% | 0
|  | zákl. přenesená | 0 |  |  | 21% | 0
|  | sníž. přenesená | 0 |  |  | 12% | 0
|  | nulová | 0 |  |  | 0% | 0
| Cena s DPH |  |  | v | CZK |  | 0
| Projektant |  |  | Zpracovatel
| Datum a podpis: |  | Razítko | Datum a podpis: |  |  | Razítko
| Objednavatel |  |  | Uchazeč
| Datum a podpis: |  | Razítko | Datum a podpis: |  |  | Razítko
REKAPITULACE ČLENĚNÍ SOUPISU PRACÍ
Stavba:
Elpis
Objekt:
04 - VRN
Místo: |  |  | Židenice |  |  | Datum: | 15. 4. 2025
Zadavatel: |  |  | MŠ speciální, ZŠ speciální a PŠ Elpis Brno, p.o. |  |  | Projektant: | Pro budovy, s.r.o.
Uchazeč: |  |  | Vyplň údaj |  |  | Zpracovatel:
Kód dílu - Popis | [6 empty] | Cena celkem [CZK]
Náklady ze soupisu prací | [6 empty] | 0 | [11 empty] | -1
| VRN - Vedlejší rozpočtové náklady | [5 empty] | 0
SOUPIS PRACÍ
Stavba:
Elpis
Objekt:
04 - VRN
Místo: |  |  | Židenice |  |  | Datum: | 15. 4. 2025
Zadavatel: |  |  | MŠ speciální, ZŠ speciální a PŠ Elpis Brno, p.o. |  |  | Projektant: | Pro budovy, s.r.o.
Uchazeč: |  |  | Vyplň údaj |  |  | Zpracovatel:
PČ | Typ | Kód | Popis | MJ | Množství | J.cena [CZK] | Cena celkem [CZK] | Cenová soustava |  | DPH | J. Nh [h] | Nh celkem [h] | J. hmotnost [t] | Hmotnost celkem [t] | J. suť [t] | Suť Celkem [t]
Náklady soupisu celkem | [6 empty] | 0 |  |  |  |  | 0 |  | 0 |  | 0 |  | D | -1 | [7 empty] | 0
| D | VRN | Vedlejší rozpočtové náklady |  |  |  | 0 |  |  |  |  | 0 |  | 0 |  | 0 | 5 | D | 0 | ROZPOCET | [6 empty] | 0
1 | K | VRN000X1 | Zařízení staveniště | soubor | 1 |  | 0 |  |  | základní |  | 0 | 0 | 0 | 0 | 0 | 4 | K | 1 | ROZPOCET | 0 | 0 | 0 | 0 | 0 | 1 | 0 | 4 | 1987585016
| P |  | Poznámka k položce: Např.: vybudování, provozování a odstranění zařízení staveniště, oplocení, lávky, přejezdy, ochrana dřevin či zeleně apod. | [14 empty] | P | 1
2 | K | VRN000X2 | Ztížené provozní vlivy | soubor | 1 |  | 0 |  |  | základní |  | 0 | 0 | 0 | 0 | 0 | 4 | K | 1 | ROZPOCET | 0 | 0 | 0 | 0 | 0 | 1 | 0 | 4 | 858751107
| P |  | Poznámka k položce: Např.: zvýšení provoz třetích osob; komplikovaná doprava; centrum města, zábory apod. | [14 empty] | P | 1
3 | K | VRN000X3 | Přesun kapacit | soubor | 1 |  | 0 |  |  | základní |  | 0 | 0 | 0 | 0 | 0 | 4 | K | 1 | ROZPOCET | 0 | 0 | 0 | 0 | 0 | 1 | 0 | 4 | -956841549
| P |  | Poznámka k položce: Např.: přesun těžké techniky, osob, materiálu apod. | [14 empty] | P | 1
4 | K | VRN000X4 | Inženýrská činnost | soubor | 1 |  | 0 |  |  | základní |  | 0 | 0 | 0 | 0 | 0 | 4 | K | 1 | ROZPOCET | 0 | 0 | 0 | 0 | 0 | 1 | 0 | 4 | -62890226
| P |  | Poznámka k položce: Např.: geodet, statik, výrobní dokumentace, dokumentace skutečného stavu apod. | [14 empty] | P | 1
5 | K | VRN000X5 | Ostatní náklady neuvedené | soubor | 1 |  | 0 |  |  | základní |  | 0 | 0 | 0 | 0 | 0 | 4 | K | 1 | ROZPOCET | 0 | 0 | 0 | 0 | 0 | 1 | 0 | 4 | 1476224709
| P |  | Poznámka k položce: Např.: pojištění, bankovní záruka apod. | [14 empty] | P | 1

## Seznam figur
SEZNAM FIGUR
Kód: | 25MT037
Stavba: | Elpis
Datum: | 15. 4. 2025
Kód | Popis | MJ | Výměra
01 | Bourané konstrukce
skl_SK01_pl | skl_SK01_pl |  | 759.625
| 759,625 |  | 759.625
Použití figury:
978013161 | Otlučení (osekání) vnitřní vápenné nebo vápenocementové omítky stěn v rozsahu přes 30 do 50 % | m2 | 949.681
skl_SK02_pl | skl_SK02_pl |  | 65.07
| 65,07 |  | 65.07
Použití figury:
978013161 | Otlučení (osekání) vnitřní vápenné nebo vápenocementové omítky stěn v rozsahu přes 30 do 50 % | m2 | 949.681
skl_SK03a_pl | skl_SK03a_pl |  | 68.082
| 68,082 |  | 68.082
Použití figury:
978013161 | Otlučení (osekání) vnitřní vápenné nebo vápenocementové omítky stěn v rozsahu přes 30 do 50 % | m2 | 949.681
skl_SK03b_pl | skl_SK03b_pl |  | 25.164
| 25,164 |  | 25.164
Použití figury:
978013161 | Otlučení (osekání) vnitřní vápenné nebo vápenocementové omítky stěn v rozsahu přes 30 do 50 % | m2 | 949.681
skl_SK04a_pl |  |  | 80.31
| Vybourání podlahy - dlažba (pl) |  | 0
| skladba SK04a |  | 0
| (80,31) |  | 80.31
skl_SK04a_pl | Součet |  | 80.31
Použití figury:
771571810 | Demontáž podlah z dlaždic keramických kladených do malty | m2 | 80.31
712340833 | Odstranění povlakové krytiny střech do 10° z pásů NAIP přitavených v plné ploše třívrstvé | m2 | 80.31
965042141 | Bourání podkladů pod dlažby nebo mazanin betonových nebo z litého asfaltu tl do 100 mm pl přes 4 m2 | m3 | 9.081
965045113 | Bourání potěrů cementových nebo pískocementových tl do 50 mm pl přes 4 m2 | m2 | 80.31
965082923 | Odstranění násypů pod podlahami tl do 100 mm pl přes 2 m2 | m3 | 7.228
skl_SK07_pl | skl_SK07_pl |  | 29.7
| 29,7 |  | 29.7
Použití figury:
978011161 | Otlučení (osekání) vnitřní vápenné nebo vápenocementové omítky stropů v rozsahu přes 30 do 50 % | m2 | 91.72
skl_SK08a_pl | skl_SK08a_pl |  | 56.34
| 56,34 |  | 56.34
Použití figury:
978011161 | Otlučení (osekání) vnitřní vápenné nebo vápenocementové omítky stropů v rozsahu přes 30 do 50 % | m2 | 91.72
skl_SK09a_pl | skl_SK09a_pl |  | 5.68
| 5,68 |  | 5.68
Použití figury:
978011161 | Otlučení (osekání) vnitřní vápenné nebo vápenocementové omítky stropů v rozsahu přes 30 do 50 % | m2 | 91.72
skl_SK09b_pl | skl_SK09b_pl |  | 19.34
| 19,34 |  | 19.34
Použití figury:
978013161 | Otlučení (osekání) vnitřní vápenné nebo vápenocementové omítky stěn v rozsahu přes 30 do 50 % | m2 | 949.681
skl_SK12_pl | skl_SK12_pl |  | 11.2
| 11,2 |  | 11.2
Použití figury:
978013161 | Otlučení (osekání) vnitřní vápenné nebo vápenocementové omítky stěn v rozsahu přes 30 do 50 % | m2 | 949.681
skl_SK13_pl | skl_SK13_pl |  | 1.2
| 1,2 |  | 1.2
Použití figury:
978013161 | Otlučení (osekání) vnitřní vápenné nebo vápenocementové omítky stěn v rozsahu přes 30 do 50 % | m2 | 949.681
02 | Nové konstrukce
skl_SK01_ostění |  |  | 753.81
| Souvrství fasády - KZS, ostění (dl) |  | 0
| skladba SK01 |  | 0
| (1,00+1,47*2)*10+(1,00+1,15*2)*2+(0,85+2,46*2) |  | 51.77
| (1,16+1,63*2)*7+(1,16+2,22*2)*16+(1,16+2,92*2)*4+(5,06+2,43*2)*2+(0,92+2,43*2)*8+(1,16+2,43*2)+(1,18+1,77*2)*22+(1,50+2,60*2)*2+(1,67+2,48*2)*4 |  | 364.4
| (1,72+3,12*2)*2 |  | 15.92
| (1,16+1,63*2)*10+(1,18+1,31*2)*2+(1,18+2,46*2) |  | 57.9
| (1,15+2,43*2)*6+(1,16+1,63*2)*22+(1,16+0,74*2)*4+(1,18+1,31*2)*22+(1,18+2,44*2)*6 |  | 263.82
skl_SK01_ostění | Mezisoučet |  | 753.81
Použití figury:
622232001 | Montáž kontaktního zateplení vnějšího ostění, nadpraží nebo parapetu hl. špalety do 200 mm lepením desek z fenolické pěny tl do 40 mm | m | 753.81
622143003 | Montáž omítkových plastových nebo pozinkovaných rohových profilů | m | 767.85
622143004 | Montáž omítkových samolepících začišťovacích profilů pro spojení s okenním rámem | m | 767.85
622531002 | Tenkovrstvá silikonová zatíraná omítka zrnitost 1,0 mm vnějších stěn | m2 | 1156.998
28376802 | deska fenolická tepelně izolační fasádní λ=0,021 tl 40mm | m2 | 132.671
skl_SK01_pl |  |  | 759.625
| Souvrství fasády - KZS (dl * v) - otvory (š * v) |  | 0
| skladba SK01 |  | 0
| (103,33)+(494,04)+(103,90)+(409,76) |  | 1111.03
| -((1,0*1,47)*10+(1,0*1,15)*2+(0,85*2,46)) |  | -19.091
| -((1,16*1,63)*7+(1,16*2,22)*16+(1,16*2,92)*4+(5,06*2,43)*2+(0,92*2,43)*8+(1,16*2,43)+(1,18*1,77)*22+(1,5*2,6)*2+(1,67*2,48)*4+(1,72*3,12)*2) |  | -194.331
| -((1,16*1,63)*10+(1,18*1,31)*2+(1,18*2,46)) |  | -24.902
| -((1,15*2,43)*6+(1,16*1,63)*22+(1,16*0,74)*4+(1,18*1,31)*22+(1,18*2,44)*6) |  | -113.081
skl_SK01_pl | Mezisoučet |  | 759.625
Použití figury:
622211031 | Montáž kontaktního zateplení vnějších stěn lepením a mechanickým kotvením polystyrénových desek do betonu a zdiva tl přes 120 do 160 mm | m2 | 827.707
622131121 | Penetrační nátěr vnějších stěn nanášený ručně | m2 | 949.681
622135001 | Vyrovnání podkladu vnějších stěn maltou vápenocementovou tl do 10 mm | m2 | 569.808
622531002 | Tenkovrstvá silikonová zatíraná omítka zrnitost 1,0 mm vnějších stěn | m2 | 1156.998
28376079 | deska EPS grafitová fasádní λ=0,030-0,031 tl 160mm | m2 | 835.588
skl_SK02_pl |  |  | 65.07
| Souvrství fasády - KZS (pl) - otvory (š * v) |  | 0
| skladba SK02 |  | 0
| (9,86)+(23,66)+(9,86)+(21,69) |  | 65.07
skl_SK02_pl | Součet |  | 65.07
Použití figury:
622211041 | Montáž kontaktního zateplení vnějších stěn lepením a mechanickým kotvením polystyrénových desek do betonu a zdiva tl přes 160 do 200 mm | m2 | 65.07
622131121 | Penetrační nátěr vnějších stěn nanášený ručně | m2 | 949.681
622135001 | Vyrovnání podkladu vnějších stěn maltou vápenocementovou tl do 10 mm | m2 | 569.808
622531002 | Tenkovrstvá silikonová zatíraná omítka zrnitost 1,0 mm vnějších stěn | m2 | 1156.998
28376081 | deska EPS grafitová fasádní λ=0,030-0,031 tl 200mm | m2 | 104.247
skl_SK03a_pl |  |  | 68.082
| skladba SK03a |  | 0
| (13,22)+(40,21)+(5,83)+(10,01) |  | 69.27
| -(0,9*0,44)*3 |  | -1.188
skl_SK03a_pl | Mezisoučet |  | 68.082
Použití figury:
622211031 | Montáž kontaktního zateplení vnějších stěn lepením a mechanickým kotvením polystyrénových desek do betonu a zdiva tl přes 120 do 160 mm | m2 | 827.707
622131121 | Penetrační nátěr vnějších stěn nanášený ručně | m2 | 949.681
622135001 | Vyrovnání podkladu vnějších stěn maltou vápenocementovou tl do 10 mm | m2 | 569.808
622531002 | Tenkovrstvá silikonová zatíraná omítka zrnitost 1,0 mm vnějších stěn | m2 | 1156.998
28376445 | deska XPS hrana rovná a strukturovaný povrch 300kPA λ=0,035 tl 140mm | m2 | 74.89
skl_SK03b_ostění |  |  | 14.04
| skladba SK03b |  | 0
skl_SK03b_ostění | (1,16+0,59*2)*6 |  | 14.04
Použití figury:
622143003 | Montáž omítkových plastových nebo pozinkovaných rohových profilů | m | 767.85
622142001 | Sklovláknité pletivo vnějších stěn vtlačené do tmelu | m2 | 39.81
622143004 | Montáž omítkových samolepících začišťovacích profilů pro spojení s okenním rámem | m | 767.85
622511102 | Tenkovrstvá akrylátová mozaiková jemnozrnná omítka vnějších stěn | m2 | 28.61
skl_SK03b_pl |  |  | 25.164
| Souvrství soklu - perlinka (pl) - otvory (š * v) |  | 0
| skladba SK03b |  | 0
| (16,48)+(12,38)+(0,41) |  | 29.27
| -((1,16*0,59)*6) |  | -4.106
skl_SK03b_pl | Mezisoučet |  | 25.164
Použití figury:
622142001 | Sklovláknité pletivo vnějších stěn vtlačené do tmelu | m2 | 39.81
622131121 | Penetrační nátěr vnějších stěn nanášený ručně | m2 | 949.681
622135001 | Vyrovnání podkladu vnějších stěn maltou vápenocementovou tl do 10 mm | m2 | 569.808
622511102 | Tenkovrstvá akrylátová mozaiková jemnozrnná omítka vnějších stěn | m2 | 28.61
skl_SK04b_pl |  |  | 80.31
| Souvrství střechy - HIV, mPVC (pl) |  | 0
| skladba SK04b |  | 0
| (80,31) |  | 80.31
skl_SK04b_pl | Součet |  | 80.31
Použití figury:
7123631X1 | Provedení povlakové krytiny střech do 10° termoplastickou fólií PVC rozvinutím a natažením v ploše vč. svaření spojů (dle PD) | m2 | 80.31
636411001 | Kladení keramické dlažby 600x600 mm na rektifikační terče výšky do 30 mm | m2 | 80.31
712311101 | Provedení povlakové krytiny střech do 10° za studena lakem penetračním nebo asfaltovým | m2 | 80.31
712341559 | Provedení povlakové krytiny střech do 10° pásy NAIP přitavením v plné ploše | m2 | 80.31
712391171 | Provedení povlakové krytiny střech do 10° podkladní textilní vrstvy | m2 | 994.31
713141336 | Montáž izolace tepelné střech plochých lepené za studena nízkoexpanzní (PUR) pěnou, spádová vrstva | m2 | 169.63
28376112 | klín izolační z PIR desek 50-70 | m2 | 88.341
28376532 | deska izolační PIR s oboustrannou kompozitní fólií s hliníkovou vložkou pro šikmé střechy λ=0,022 tl 100mm | m2 | 88.341
skl_SK05_pl |  |  | 322.38
| Souvrství střechy - HIV, mPVC (pl) |  | 0
| skladba SK05 |  | 0
| (322,38) |  | 322.38
skl_SK05_pl | Mezisoučet |  | 322.38
Použití figury:
712363544 | Provedení povlak krytiny mechanicky kotvenou do betonu TI tl přes 200 do 240 mm vnitřní pole, budova v do 18 m | m2 | 662.85
712391171 | Provedení povlakové krytiny střech do 10° podkladní textilní vrstvy | m2 | 994.31
28375915 | deska EPS 150 pro konstrukce s vysokým zatížením λ=0,035 tl 120mm | m2 | 709.236
skl_SK06_pl |  |  | 251.15
| skladba SK06 |  | 0
| (251,15) |  | 251.15
skl_SK06_pl | Mezisoučet |  | 251.15
Použití figury:
712363544 | Provedení povlak krytiny mechanicky kotvenou do betonu TI tl přes 200 do 240 mm vnitřní pole, budova v do 18 m | m2 | 662.85
712391171 | Provedení povlakové krytiny střech do 10° podkladní textilní vrstvy | m2 | 994.31
712431111 | Provedení povlakové krytiny střech přes 10° do 30° podkladní vrstvy pásy na sucho samolepící | m2 | 251.15
28375914 | deska EPS 150 pro konstrukce s vysokým zatížením λ=0,035 tl 100mm | m2 | 552.53
skl_SK07_pl |  |  | 29.7
| Souvrství fasády - KZS (pl) |  | 0
| skladba SK07 |  | 0
| (29,70) |  | 29.7
skl_SK07_pl | Součet |  | 29.7
Použití figury:
621211041 | Montáž kontaktního zateplení vnějších podhledů lepením a mechanickým kotvením polystyrénových desek do betonu nebo zdiva tl přes 160 do 200 mm | m2 | 29.7
621131121 | Penetrační nátěr vnějších podhledů nanášený ručně | m2 | 91.72
621135001 | Vyrovnání podkladu vnějších podhledů maltou vápenocementovou tl do 10 mm | m2 | 55.032
621531002 | Tenkovrstvá silikonová omítka zrnitost 1,0 mm vnějších podhledů | m2 | 91.72
28376081 | deska EPS grafitová fasádní λ=0,030-0,031 tl 200mm | m2 | 104.247
skl_SK08a_pl |  |  | 56.34
| Souvrství fasády - KZS (pl) |  | 0
| skladba SK08a |  | 0
| (56,34) |  | 56.34
skl_SK08a_pl | Součet |  | 56.34
Použití figury:
622211011 | Montáž kontaktního zateplení vnějších stěn lepením a mechanickým kotvením polystyrénových desek do betonu a zdiva tl přes 40 do 80 mm | m2 | 56.34
621131121 | Penetrační nátěr vnějších podhledů nanášený ručně | m2 | 91.72
621135001 | Vyrovnání podkladu vnějších podhledů maltou vápenocementovou tl do 10 mm | m2 | 55.032
621531002 | Tenkovrstvá silikonová omítka zrnitost 1,0 mm vnějších podhledů | m2 | 91.72
28376073 | deska EPS grafitová fasádní λ=0,030-0,031 tl 50mm | m2 | 61.974
skl_SK08b_pl |  |  | 89.32
| skladba SK08b |  | 0
| (89,32) |  | 89.32
skl_SK08b_pl | Mezisoučet |  | 89.32
Použití figury:
712363544 | Provedení povlak krytiny mechanicky kotvenou do betonu TI tl přes 200 do 240 mm vnitřní pole, budova v do 18 m | m2 | 662.85
712391171 | Provedení povlakové krytiny střech do 10° podkladní textilní vrstvy | m2 | 994.31
713141336 | Montáž izolace tepelné střech plochých lepené za studena nízkoexpanzní (PUR) pěnou, spádová vrstva | m2 | 169.63
28376105 | klín izolační z XPS spádový | m3 | 12.773
skl_SK09a_pl |  |  | 5.68
| Souvrství fasády - KZS (pl) |  | 0
| skladba SK09a |  | 0
| (5,68) |  | 5.68
skl_SK09a_pl | Součet |  | 5.68
Použití figury:
621231101 | Montáž kontaktního zateplení vnějších podhledů lepením a mechanickým kotvením desek z fenolické pěny tl do 40 mm | m2 | 5.68
621131121 | Penetrační nátěr vnějších podhledů nanášený ručně | m2 | 91.72
621135001 | Vyrovnání podkladu vnějších podhledů maltou vápenocementovou tl do 10 mm | m2 | 55.032
621531002 | Tenkovrstvá silikonová omítka zrnitost 1,0 mm vnějších podhledů | m2 | 91.72
28376802 | deska fenolická tepelně izolační fasádní λ=0,021 tl 40mm | m2 | 27.522
skl_SK09b_pl |  |  | 19.34
| Souvrství fasády - KZS (pl) |  | 0
| skladba SK09b |  | 0
| (19,34) |  | 19.34
skl_SK09b_pl | Součet |  | 19.34
Použití figury:
622231101 | Montáž kontaktního zateplení vnějších stěn lepením a mechanickým kotvením desek z fenolické pěny tl do 40 mm | m2 | 19.34
622131121 | Penetrační nátěr vnějších stěn nanášený ručně | m2 | 949.681
622135001 | Vyrovnání podkladu vnějších stěn maltou vápenocementovou tl do 10 mm | m2 | 569.808
622531002 | Tenkovrstvá silikonová zatíraná omítka zrnitost 1,0 mm vnějších stěn | m2 | 1156.998
28376802 | deska fenolická tepelně izolační fasádní λ=0,021 tl 40mm | m2 | 27.522
skl_SK10_pl |  |  | 21
| Souvrství střechy - bednění (pl) |  | 0
| skladba SK10 |  | 0
| (21,00) |  | 21
skl_SK10_pl | Součet |  | 21
Použití figury:
762361311 | Konstrukční a vyrovnávací vrstva pod klempířské prvky (atiky) z desek dřevoštěpkových tl 18 mm | m2 | 21
762361114 | Montáž spádových klínů pro střechy rovné z řeziva průřezové pl do 120 cm2 | m | 42
28376417 | deska XPS hrana polodrážková a hladký povrch 300kPA λ=0,035 tl 50mm | m2 | 23.1
60512125 | hranol stavební řezivo průřezu do 120cm2 do dl 6m | m3 | 4.62
skl_SK11_pl |  |  | 50.549
| Souvrství okapového chodníku - dlažba (pl) |  | 0
| skladba SK11 |  | 0
| (7,00)+(8,83)+(8,87)+(11,41)+(2,30)+(2,02)+(7,18+5,88+5,74+12,94+7,18)*0,26 |  | 50.549
skl_SK11_pl | Součet |  | 50.549
Použití figury:
637211132 | Okapový chodník z betonových dlaždic tl 60 mm do kameniva | m2 | 50.549
637111112 | Okapový chodník ze štěrkopísku tl 150 mm s udusáním | m2 | 50.549
skl_SK12_pl |  |  | 11.2
| skladba SK12 |  | 0
| (0,50*4+0,50*4)*2,80 |  | 11.2
skl_SK12_pl | Mezisoučet |  | 11.2
Použití figury:
622142001 | Sklovláknité pletivo vnějších stěn vtlačené do tmelu | m2 | 39.81
622131121 | Penetrační nátěr vnějších stěn nanášený ručně | m2 | 949.681
622135001 | Vyrovnání podkladu vnějších stěn maltou vápenocementovou tl do 10 mm | m2 | 569.808
622531002 | Tenkovrstvá silikonová zatíraná omítka zrnitost 1,0 mm vnějších stěn | m2 | 1156.998
skl_SK13_pl |  |  | 1.2
| skladba SK13 |  | 0
| (0,50*4+0,50*4)*0,30 |  | 1.2
skl_SK13_pl | Mezisoučet |  | 1.2
Použití figury:
622142001 | Sklovláknité pletivo vnějších stěn vtlačené do tmelu | m2 | 39.81
622131121 | Penetrační nátěr vnějších stěn nanášený ručně | m2 | 949.681
622135001 | Vyrovnání podkladu vnějších stěn maltou vápenocementovou tl do 10 mm | m2 | 569.808
622511102 | Tenkovrstvá akrylátová mozaiková jemnozrnná omítka vnějších stěn | m2 | 28.61
skl_SP05_pl |  |  | 42.32
skl_SP12_pl |  |  | 22.77
skl_SP13_pl |  |  | 288.15
skl_STR01_pl |  |  | 348
skl_STR03_obv |  |  | 66.6
skl_STR05_obv |  |  | 24