## Pokyny pro vyplnění
Pokyny pro vyplnění
Ve všech listech tohoto souboru můžete měnit pouze buňky s modrým pozadím. Jedná se o tyto údaje : - údaje o firmě - jednotkové ceny položek zadané na maximálně dvě desetinná místa

## Stavba
#RTSROZP# | Položkový rozpočet stavby
| Stavba: |  | 202501007 | Domov mládeže. Gorkého 33
| Objekt: |  | 01 | rekonstrukce 2.NP, 3.NP, 4.NP
798 | Rozpočet: |  | 202501007 | rekonstrukce 2.NP, 3.NP, 4.NP
| Objednatel: | [5 empty] | IČO:
DIČ:
| Projektant: | [5 empty] | IČO:
DIČ:
| Zhotovitel: | [5 empty] | IČO:
DIČ:
Vypracoval:
| Rozpis ceny | [6 empty] | Celkem
HSV | HSV | [6 empty] | 0
PSV | PSV | [6 empty] | 0
MON | MON | [6 empty] | 0
VN | Vedlejší náklady | [6 empty] | 0
ON | Ostatní náklady | [6 empty] | 0
| Celkem | [6 empty] | 0
Rekapitulace daní
0 | Základ pro sníženou DPH |  |  | 12 | % | 0 |  |  | CZK
0 | Snížená DPH |  |  | 12 | % | 0 |  |  | CZK
0 | Základ pro základní DPH |  |  | 21 | % | 0 |  |  | CZK
0 | Základní DPH |  |  | 21 | % | 0 |  |  | CZK
0 | Zaokrouhlení |  |  |  |  | 0 |  |  | CZK
| Cena celkem bez DPH |  |  |  |  | 0 |  |  | CZK
0 | Cena celkem s DPH |  |  |  |  | 0 |  |  | CZK
|  | v |  |  | dne
|  |  | Za zhotovitele |  |  |  | Za objednatele
Rekapitulace dílčích částí
#CASTI>> | Číslo | Název |  |  | Základ pro sníženou DPH | Základ pro základní DPH | DPH celkem | Cena celkem | %
1 | Stavba |  |  |  | 0 | 0 | 0 | 0
2 | 01 | rekonstrukce 2.NP, 3.NP, 4.NP |  |  | 0 | 0 | 0 | 0
3 | 202501007 | rekonstrukce 2.NP, 3.NP, 4.NP |  |  | 0 | 0 | 0 | 0
| Celkem za stavbu |  |  |  | 0 | 0 | 0 | 0 | 0
#POPS | Popis stavby: 202501007 - Domov mládeže. Gorkého 33
| 1. PODMÍNKY PRO ZPRACOVÁNÍ NABÍDKOVÉ CENY | [8 empty] | 1. PODMÍNKY PRO ZPRACOVÁNÍ NABÍDKOVÉ CENY
| Preambule | [8 empty] | Preambule
| Tento soupis stavebních prací, dodávek a služeb je sestaven jako podklad pro zpracování nabídek dodavatelů na veřejnou zakázku na stavební práce a obsahuje podmínky a požadavky zadavatele, za kterých má být zpracována nabídková cena dodavatelů. Účelem tohoto soupisu je zabezpečit obsahovou shodu všech nabídkových cen a usnadnit následné posouzení předložených cenových nabídek. | [8 empty] | Tento soupis stavebních prací, dodávek a služeb je sestaven jako podklad pro zpracování nabídek dodavatelů na veřejnou zakázku na stavební práce a obsahuje podmínky a požadavky zadavatele, za kterých má být zpracována nabídková cena dodavatelů. Účelem tohoto soupisu je zabezpečit obsahovou shodu všech nabídkových cen a usnadnit následné posouzení předložených cenových nabídek.
| Předpokládá se, že dodavatel před zpracováním cenové nabídky pečlivě prostuduje všechny pokyny a podmínky pro zpracování nabídkové ceny obsažené v zadávacích podmínkách a bude se jimi při zpracování nabídkové ceny řídit. Soupis stavebních prací, dodávek a služeb je sestaven v souladu s podmínkami vyhlášky Ministerstva pro místní rozvoj č.169/2016 Sb. | [8 empty] | Předpokládá se, že dodavatel před zpracováním cenové nabídky pečlivě prostuduje všechny pokyny a podmínky pro zpracování nabídkové ceny obsažené v zadávacích podmínkách a bude se jimi při zpracování nabídkové ceny řídit. Soupis stavebních prací, dodávek a služeb je sestaven v souladu s podmínkami vyhlášky Ministerstva pro místní rozvoj č.169/2016 Sb.
| Vymezení některých pojmů | [8 empty] | Vymezení některých pojmů
| Pro účely zpracování nabídkové ceny se jsou použity některé pojmy, pod kterými se rozumí: | [8 empty] | Pro účely zpracování nabídkové ceny se jsou použity některé pojmy, pod kterými se rozumí:
| Soupisem stavebních prací dodávek a služeb dokument, ve kterém jsou definovány zadavatelem požadované stavební práce, dodávky a služby v podrobnostech nezbytných pro zpracování cenové nabídky dodavatele. Soupis obsahuje i vymezení požadovaného množství stavebních prací, dodávek a služeb. | [8 empty] | Soupisem stavebních prací dodávek a služeb dokument, ve kterém jsou definovány zadavatelem požadované stavební práce, dodávky a služby v podrobnostech nezbytných pro zpracování cenové nabídky dodavatele. Soupis obsahuje i vymezení požadovaného množství stavebních prací, dodávek a služeb.
| Cenovou soustavou uspořádaný soubor informací o stavebních a montážních pracích, materiálech a výrobcích obsahující zatřídění položek, podrobný popis a měrnou jednotku, způsob měření a další technické a cenové podmínky pro možnost stanovení jednotkové ceny. | [8 empty] | Cenovou soustavou uspořádaný soubor informací o stavebních a montážních pracích, materiálech a výrobcích obsahující zatřídění položek, podrobný popis a měrnou jednotku, způsob měření a další technické a cenové podmínky pro možnost stanovení jednotkové ceny.
| Ostatními náklady náklady dodavatele spojené se splněním povinností dodavatele vyplývajících z obchodních či jiných podmínek zadávací dokumentace. Patří do nich zejména náklady na vyhotovení dokumentace skutečného provedení stavby, náklady na geodetické zaměření dokončeného díla, náklady spojené s podmínkami pro publicitu projektu, náklady na dílenskou či výrobní dokumentaci apod. | [8 empty] | Ostatními náklady náklady dodavatele spojené se splněním povinností dodavatele vyplývajících z obchodních či jiných podmínek zadávací dokumentace. Patří do nich zejména náklady na vyhotovení dokumentace skutečného provedení stavby, náklady na geodetické zaměření dokončeného díla, náklady spojené s podmínkami pro publicitu projektu, náklady na dílenskou či výrobní dokumentaci apod.
| Položkovým rozpočtem dokument odpovídající svým obsahem a strukturou soupisu stavebních prací, dodávek a služeb, předaného zadavatelem dodavateli ke zpracování nabídky, v němž dodavatel doplní k jednotlivým položkám stavebních prací, dodávek nebo služeb svoje nabídkové jednotkové ceny a stanoví i celkovou nabídkovou cenu příslušné položky a dále stanoví nabídkové ceny dle struktury soupisu až po celkovou nabídkovou cenu za veškeré stavební práce, dodávky nebo služby, které jsou obsahem soupisu stavebních prací, dodávek a služeb. | [8 empty] | Položkovým rozpočtem dokument odpovídající svým obsahem a strukturou soupisu stavebních prací, dodávek a služeb, předaného zadavatelem dodavateli ke zpracování nabídky, v němž dodavatel doplní k jednotlivým položkám stavebních prací, dodávek nebo služeb svoje nabídkové jednotkové ceny a stanoví i celkovou nabídkovou cenu příslušné položky a dále stanoví nabídkové ceny dle struktury soupisu až po celkovou nabídkovou cenu za veškeré stavební práce, dodávky nebo služby, které jsou obsahem soupisu stavebních prací, dodávek a služeb.
| Vedlejšími náklady náklady na činností zhotovitele, které nejsou zahrnuty v položkách soupisu stavebních prací, dodávek nebo služeb, ale se zhotovením stav-by souvisí a jsou pro realizaci stavby nezbytné. Někdy se definují jako vedlejší rozpočtové náklady a zahrnují zejména náklady na vybudování, provoz a odstranění zařízení staveniště. | [8 empty] | Vedlejšími náklady náklady na činností zhotovitele, které nejsou zahrnuty v položkách soupisu stavebních prací, dodávek nebo služeb, ale se zhotovením stav-by souvisí a jsou pro realizaci stavby nezbytné. Někdy se definují jako vedlejší rozpočtové náklady a zahrnují zejména náklady na vybudování, provoz a odstranění zařízení staveniště.
| Cenová soustava | [8 empty] | Cenová soustava
| Použitá cenová soustava | [8 empty] | Použitá cenová soustava
| Soupisy stavebních prací, dodávek a služeb jsou zpracovány s použitím cenové soustavy zpracované společností RTS, a.s.. Položky z cenové soustavy mají uveden odkaz na cenovou soustavu včetně označení příslušného ceníku. | [8 empty] | Soupisy stavebních prací, dodávek a služeb jsou zpracovány s použitím cenové soustavy zpracované společností RTS, a.s.. Položky z cenové soustavy mají uveden odkaz na cenovou soustavu včetně označení příslušného ceníku.
| Technické podmínky | [8 empty] | Technické podmínky
| Obsah jednotlivých položek, způsob měření a ostatní další podmínky definující obsah a použití jednotlivých položek jsou obsaženy v cenových a technických podmínkách příslušných ceníků (viz zařazení u položky), které jsou volně dostupné na elektronické adrese www.cenovasoustava.cz | [8 empty] | Obsah jednotlivých položek, způsob měření a ostatní další podmínky definující obsah a použití jednotlivých položek jsou obsaženy v cenových a technických podmínkách příslušných ceníků (viz zařazení u položky), které jsou volně dostupné na elektronické adrese www.cenovasoustava.cz
| Individuální položky | [8 empty] | Individuální položky
| Položky soupisu prací, které cenová soustava neobsahuje, jsou označeny popisem „vlastní“. Pro tyto položky jsou cenové a technické podmínky definovány jejich popisem, případně odkazem na konkrétní část příslušné dokumentace. | [8 empty] | Položky soupisu prací, které cenová soustava neobsahuje, jsou označeny popisem „vlastní“. Pro tyto položky jsou cenové a technické podmínky definovány jejich popisem, případně odkazem na konkrétní část příslušné dokumentace.
| Závaznost a změna soupisu | [8 empty] | Závaznost a změna soupisu
| Závaznost soupisu | [8 empty] | Závaznost soupisu
| Poskytnuté soupisy jsou pro zpracování nabídkové ceny závazné. Je vyloučeno jakékoliv vyřazení položek ze soupisu, doplnění položek do soupisu, slučování položek a jakýkoliv zásah do popisu položky, množství měrných jednotek nebo jakkoliv měnit či upravovat jakýkoliv jiný údaj v soupisu. | [8 empty] | Poskytnuté soupisy jsou pro zpracování nabídkové ceny závazné. Je vyloučeno jakékoliv vyřazení položek ze soupisu, doplnění položek do soupisu, slučování položek a jakýkoliv zásah do popisu položky, množství měrných jednotek nebo jakkoliv měnit či upravovat jakýkoliv jiný údaj v soupisu.
| Zvláštní podmínky pro stanovení nabídkové ceny | [8 empty] | Zvláštní podmínky pro stanovení nabídkové ceny
| Přeprava vybouraných hmot, suti a vytěžené zeminy | [8 empty] | Přeprava vybouraných hmot, suti a vytěžené zeminy
| Pokud soupis obsahuje i některé technologické položky vztahující se k uložení vytěžené zeminy nebo vybouraných hmot, vodorovné přesuny zeminy nebo vybouraných hmot pak v takových případech zpracovatel soupisu předpokládá určitou přepravní vzdálenost. Pokud z technologického postupu dodavatele vyplývá jiná přepravní vzdálenost, je povinností dodavatele stanovit takovou jednotkovou cenu, aby celková cena položky odpovídala jeho konkrétním technologickým podmínkám a konkrétní přepravní vzdálenosti, při soupisem vymezeném množství měrných jednotek. | [8 empty] | Pokud soupis obsahuje i některé technologické položky vztahující se k uložení vytěžené zeminy nebo vybouraných hmot, vodorovné přesuny zeminy nebo vybouraných hmot pak v takových případech zpracovatel soupisu předpokládá určitou přepravní vzdálenost. Pokud z technologického postupu dodavatele vyplývá jiná přepravní vzdálenost, je povinností dodavatele stanovit takovou jednotkovou cenu, aby celková cena položky odpovídala jeho konkrétním technologickým podmínkám a konkrétní přepravní vzdálenosti, při soupisem vymezeném množství měrných jednotek.
| Vnitrostaveništní přesun stavebního materiálu | [8 empty] | Vnitrostaveništní přesun stavebního materiálu
| Pokud soupis obsahuje i položky vztahující se ke vnitrostaveništnímu přesunu materiálů (položky označené jako přesun hmot), pak v takových případech je povinností dodavatele stanovit takovou jednotkovou cenu, aby celková cena položky odpovídala jeho konkrétním technologickým podmínkám a konkrétní přepravní vzdálenosti, při soupisem vymezeném množství měrných jednotek. | [8 empty] | Pokud soupis obsahuje i položky vztahující se ke vnitrostaveništnímu přesunu materiálů (položky označené jako přesun hmot), pak v takových případech je povinností dodavatele stanovit takovou jednotkovou cenu, aby celková cena položky odpovídala jeho konkrétním technologickým podmínkám a konkrétní přepravní vzdálenosti, při soupisem vymezeném množství měrných jednotek.
| Vnitrostaveništní přesun hmot prací PSV (pomocná stavební výroba) může být v soupisu stanoven procenticky z hodnoty ceny za provedení příslušných řemeslných prací, dodávek a služeb. V takovém případě není v soupisu uvedeno množství měrných jednotek. Dodavatel ocení celkovou cenu u takové položky přesunu hmot vždy konkrétní částkou v Kč, bez ohledu na to, jakým způsobem k jejímu výpočtu dospěl. | [8 empty] | Vnitrostaveništní přesun hmot prací PSV (pomocná stavební výroba) může být v soupisu stanoven procenticky z hodnoty ceny za provedení příslušných řemeslných prací, dodávek a služeb. V takovém případě není v soupisu uvedeno množství měrných jednotek. Dodavatel ocení celkovou cenu u takové položky přesunu hmot vždy konkrétní částkou v Kč, bez ohledu na to, jakým způsobem k jejímu výpočtu dospěl.
| Příplatky za ztížené podmínky prací | [8 empty] | Příplatky za ztížené podmínky prací
| Pokud soupis položku příplatku za ztížené podmínky obsahuje, je dodavatel povinen ji ocenit bez ohledu na to, že tento příplatek dodavatel standardně neuplatňuje. | [8 empty] | Pokud soupis položku příplatku za ztížené podmínky obsahuje, je dodavatel povinen ji ocenit bez ohledu na to, že tento příplatek dodavatel standardně neuplatňuje.
| Vedlejší a ostatní náklady | [8 empty] | Vedlejší a ostatní náklady
| Tyto náklady jsou popsány v samostatném soupisu stavebních prací, dodávek a služeb s tím, že dodavatel je povinen v rámci těchto nákladů ocenit všechny definované náklady souhrnně pro celou stavbu. | [8 empty] | Tyto náklady jsou popsány v samostatném soupisu stavebních prací, dodávek a služeb s tím, že dodavatel je povinen v rámci těchto nákladů ocenit všechny definované náklady souhrnně pro celou stavbu.
| 2. SPECIFICKÉ PODMÍNKY PRO ZPRACOVÁNÍ NABÍDKOVÉ CENY | [8 empty] | 2. SPECIFICKÉ PODMÍNKY PRO ZPRACOVÁNÍ NABÍDKOVÉ CENY
| Zde doplní zpracovatel soupisu případná specifika týkající se konkrétní zakázky. | [8 empty] | Zde doplní zpracovatel soupisu případná specifika týkající se konkrétní zakázky.
| 3. ELEKTRONICKÁ PODOBA SOUPISU | [8 empty] | 3. ELEKTRONICKÁ PODOBA SOUPISU
| Elektronická podoba soupisu | [8 empty] | Elektronická podoba soupisu
| V souladu se zákonem jsou předložené soupisy zpracovány i v elektronické podobě. Elektronickou podobou soupisu stavebních prací, dodávek a služeb je formát MS EXCEL. | [8 empty] | V souladu se zákonem jsou předložené soupisy zpracovány i v elektronické podobě. Elektronickou podobou soupisu stavebních prací, dodávek a služeb je formát MS EXCEL.
| Popis formátu soupisu odpovídá svou strukturou vzorovému soupisu volně dostupnému na internetové adrese: | [8 empty] | Popis formátu soupisu odpovídá svou strukturou vzorovému soupisu volně dostupnému na internetové adrese:
| www.stavebnionline.cz/soupis | [8 empty] | www.stavebnionline.cz/soupis
| Zpracování elektronické podoby soupisu | [8 empty] | Zpracování elektronické podoby soupisu
| Předaný formát MS EXCEL je nepřístupným (uzamčeným) souborem, do kterého dodavatel doplňuje pouze jednotkové ceny ke všem položkám. Ostatní cenové údaje, jako celková cena položky, mezisoučty za stavební či funkční díly nebo součty celkové ceny stavebního objektu, jakož i cena stavby jsou výsledkem vložených matematických vzorců v příslušných pozicích souboru. | [8 empty] | Předaný formát MS EXCEL je nepřístupným (uzamčeným) souborem, do kterého dodavatel doplňuje pouze jednotkové ceny ke všem položkám. Ostatní cenové údaje, jako celková cena položky, mezisoučty za stavební či funkční díly nebo součty celkové ceny stavebního objektu, jakož i cena stavby jsou výsledkem vložených matematických vzorců v příslušných pozicích souboru.
| Jiný formát soupisu | [8 empty] | Jiný formát soupisu
| Pokud by kterýkoliv dodavatel měl problémy s předaným formátem, lze na požádání poskytnout soupis stavebních prací také ve formátu *.xml, což je standardní formát používaný pro přenosy dat. Dokumentace tohoto formátu je volně přístupná na webových stránkách MMR. | [8 empty] | Pokud by kterýkoliv dodavatel měl problémy s předaným formátem, lze na požádání poskytnout soupis stavebních prací také ve formátu *.xml, což je standardní formát používaný pro přenosy dat. Dokumentace tohoto formátu je volně přístupná na webových stránkách MMR.
| Závěrečné ustanovení | [8 empty] | Závěrečné ustanovení
| Ostatní podmínky vztahující se ke zpracování nabídkové ceny jsou uvedeny v zadávací dokumentaci. | [8 empty] | Ostatní podmínky vztahující se ke zpracování nabídkové ceny jsou uvedeny v zadávací dokumentaci.
#POPO | Popis objektu: 01 - rekonstrukce 2.NP, 3.NP, 4.NP
| Popis rozpočtu: 202501007 - rekonstrukce 2.NP, 3.NP, 4.NP | [8 empty] | Popis rozpočtu: 202501007 - rekonstrukce 2.NP, 3.NP, 4.NP
#POPR | Popis rozpočtu: 202501007 - rekonstrukce 2.NP, 3.NP, 4.NP
Rekapitulace dílů
| Číslo | Název |  |  | Typ dílu |  |  | Celkem | %
| 3 | Svislé a kompletní konstrukce |  |  | HSV |  |  | 0
| 416 | Podhledy a mezistropy montované lehké |  |  | HSV |  |  | 0
| 6 | Úpravy povrchu, podlahy |  |  | HSV |  |  | 0
| 61 | Úpravy povrchů vnitřní |  |  | HSV |  |  | 0
| 63 | Podlahy a podlahové konstrukce |  |  | HSV |  |  | 0
| 94 | Lešení a stavební výtahy |  |  | HSV |  |  | 0
| 95 | Dokončovací konstrukce na pozemních stavbách |  |  | HSV |  |  | 0
| 96 | Bourání konstrukcí |  |  | HSV |  |  | 0
| 99 | Staveništní přesun hmot |  |  | HSV |  |  | 0
| 711 | Izolace proti vodě |  |  | PSV |  |  | 0
| 721 | Vnitřní kanalizace |  |  | PSV |  |  | 0
| 722 | Vnitřní vodovod |  |  | PSV |  |  | 0
| 725 | Zařizovací předměty |  |  | PSV |  |  | 0
| 728 | Vzduchotechnika |  |  | PSV |  |  | 0
| 735 | Otopná tělesa |  |  | PSV |  |  | 0
| 771 | Podlahy z dlaždic a obklady |  |  | PSV |  |  | 0
| 781 | Obklady keramické |  |  | PSV |  |  | 0
| 784 | Malby |  |  | PSV |  |  | 0
| M21 | Elektromontáže |  |  | MON |  |  | 0
| M65 | Elektroinstalace a veřejné osvětlení |  |  | MON |  |  | 0
| D96 | Přesuny suti a vybouraných hmot |  |  | PSU |  |  | 0
| VN | Vedlejší náklady |  |  | VN |  |  | 0
| Cena celkem | [6 empty] | 0 | 0
Note on D11: Název
Note on I11: IČO
Note on D12: Ulice
Note on I12: DIČ
Note on D13: PSČ
Note on E13: Místo

## VzorPolozky (hidden)
Položkový rozpočet
S:
O:
R:

## 01 202501007 Pol
Položkový rozpočet | [27 empty] | #TypZaznamu#
S: | 202501007 | Domov mládeže. Gorkého 33 | [25 empty] | STA
O: | 01 | rekonstrukce 2.NP, 3.NP, 4.NP | [22 empty] | STA |  |  | OBJ
R: | 202501007 | rekonstrukce 2.NP, 3.NP, 4.NP | [25 empty] | ROZ
P.č. | Číslo položky | Název položky | MJ | Množství | Cena / MJ | Celkem | Dodávka | Dodávka celk. | Montáž | Montáž celk. | DPH | Cena s DPH | Hmotnost / MJ | Hmotnost celk.(t) | Dem. hmotnost / MJ | Dem. hmotnost celk.(t) | Ceník | Cen. soustava / platnost | Cenová úroveň | Nhod / MJ | Nhod celk. | Dodavatel | Typ položky | Stav položky
Díl: | 3 | Svislé a kompletní konstrukce |  |  |  | 0 |  | 0 |  | 0 |  | 0 |  | 3.32 |  | 0 |  |  |  |  | 28.76 | [6 empty] | DIL
1 | 342255024R00 | Příčky zděné tl. 100 mm | m2 | 31.6898 |  | 0 |  | 0 |  | 0 | 21 | 0 | 0.07534 | 2.39 | 0 | 0 |  | RTS 25/ I | Indiv | 0.52915 | 16.77 |  | Práce | Běžná |  |  |  | POL1_
|  | 2.NP : | [25 empty] | VV | 0
|  | příčky mezi sprchami : 0,95*2,2*2 |  | 4.18 | [23 empty] | VV | 0
|  | 0,79*2,2*1 |  | 1.74 | [23 empty] | VV | 0
|  | 0,835*2,2*2 |  | 3.67 | [23 empty] | VV | 0
|  | sprchy z venku : (0,765+0,785+0,765+0,77+0,8)*0,25 |  | 0.97 | [23 empty] | VV | 0
|  | Mezisoučet |  | 10.56 | [23 empty] | VV | 1
|  | 32.NP+4.NP : 10,56325*2 |  | 21.13 | [23 empty] | VV | 0
2 | 346244313R00 | Obezdívky sprchových koutů z lehčených pórobetonových desek tl. 100 mm | m2 | 1.3986 |  | 0 |  | 0 |  | 0 | 21 | 0 | 0.07392 | 0.1 | 0 | 0 |  | RTS 25/ I | RTS 25/ I | 0.78 | 1.09 |  | Práce | Běžná |  |  |  | POL1_
|  | Prah do sprchy v. 120 mm : | [25 empty] | VV | 0
|  | 2.NP : (0,765+0,785+0,765+0,77+0,8)*0,12 |  | 0.4662 | [23 empty] | VV | 0
|  | 3.NP : (0,765+0,785+0,765+0,77+0,8)*0,12 |  | 0.4662 | [23 empty] | VV | 0
|  | 4.NP : (0,765+0,785+0,765+0,77+0,8)*0,12 |  | 0.4662 | [23 empty] | VV | 0
3 | 342948111R00 | Ukotvení příček k cihelné konstrukci kotvami na hmoždinky | m | 33 |  | 0 |  | 0 |  | 0 | 21 | 0 | 0.00102 | 0.03 | 0 | 0 |  | RTS 25/ I | Indiv | 0.223 | 7.36 |  | Práce | Běžná |  |  |  | POL1_
|  | 2.NP : 2,2*5 |  | 11 | [23 empty] | VV | 0
|  | Mezisoučet |  | 11 | [23 empty] | VV | 1
|  | 3.NP+4.NP : 11*2 |  | 22 | [23 empty] | VV | 0
4 | 346275115R00 | Přizdívky zděné tl. 150 mm | m2 | 5.022 |  | 0 |  | 0 |  | 0 | 21 | 0 | 0.15931 | 0.8 | 0 | 0 |  | RTS 25/ I | Indiv | 0.704 | 3.54 |  | Práce | Běžná |  |  |  | POL1_
|  | 2.NP zazdívka niky : 1,395*1,2 |  | 1.67 | [23 empty] | VV | 0
|  | Mezisoučet |  | 1.67 | [23 empty] | VV | 1
|  | 3.NP + 4.NP : 1,674*2 |  | 3.35 | [23 empty] | VV | 0
Díl: | 416 | Podhledy a mezistropy montované lehké |  |  |  | 0 |  | 0 |  | 0 |  | 0 |  | 0.5 |  | 0 |  |  |  |  | 51.06 | [6 empty] | DIL
5 | 416022123R00 | Podhled sádrokartonový, ocel.dvouúrovňový křížový rošt CD, bez izolace,1x opláštěný, RBI tl. 12,5 mm | m2 | 37.7 |  | 0 |  | 0 |  | 0 | 21 | 0 | 0.01258 | 0.47 | 0 | 0 |  | RTS 25/ I | RTS 25/ I | 0.95 | 35.82 |  | Práce | Běžná |  |  |  | POL1_
|  | Nad 1.NP : 5 |  | 5 | [23 empty] | VV | 0
|  | Nad 2.NP a 3.NP : 16,35*2 |  | 32.7 | [23 empty] | VV | 0
6 | 416091213R00 | Úprava napojovací spáry SDK s jinou stavební konstrukcí akrylovým tmelem a páskou, šířka sp.do 10 mm | m | 37.54 |  | 0 |  | 0 |  | 0 | 21 | 0 | 0.00075 | 0.03 | 0 | 0 |  | RTS 25/ I | RTS 25/ I | 0.34 | 12.76 |  | Práce | Běžná |  |  |  | POL1_
|  | Nad 2.NP a 3.NP : 18,77*2 |  | 37.54 | [23 empty] | VV | 0
7 | 342264101R00 | Osazení revizních dvířek do sádrokartonového podhledu, plochy do 0,25 m2 | kus | 2 |  | 0 |  | 0 |  | 0 | 21 | 0 | 0.00016 | 0 | 0 | 0 |  | RTS 25/ I | RTS 25/ I | 1.24 | 2.48 |  | Práce | Běžná |  |  |  | POL1_
8 | 553476621R1 | Dvířka revizní do SDK 400 x 400 mm, tl. 12,5 mm, vlhké prostředí | kus | 2 |  | 0 |  | 0 |  | 0 | 21 | 0 | 0.002 | 0 | 0 | 0 |  | Vlastní | Indiv | 0 | 0 |  | Specifikace | Běžná |  |  |  | POL3_
Díl: | 6 | Úpravy povrchu, podlahy |  |  |  | 0 |  | 0 |  | 0 |  | 0 |  | 1.09 |  | 0 |  |  |  |  | 18.68 | [6 empty] | DIL
9 | 602011102R00 | Postřik na stěnách cementový, ručně | m2 | 176.6868 |  | 0 |  | 0 |  | 0 | 21 | 0 | 0.00605 | 1.07 | 0 | 0 |  | RTS 25/ I | Indiv | 0.08 | 14.13 |  | Práce | Běžná |  |  |  | POL1_
|  | 2.NP : | [25 empty] | VV | 0
|  | sprchy bez příček- jen zadní stěny : | [25 empty] | VV | 0
|  | 1 : 0,765*3,46 |  | 2.6469 | [23 empty] | VV | 0
|  | 2 : 0,785*3,46 |  | 2.7161 | [23 empty] | VV | 0
|  | 3 : 0,765*3,46 |  | 2.6469 | [23 empty] | VV | 0
|  | 4 : 0,77*3,46 |  | 2.6642 | [23 empty] | VV | 0
|  | 5 : 0,8*3,46 |  | 2.768 | [23 empty] | VV | 0
|  | zadní stěna nad příčkami sprch : 0,1*(3,46-2,2)*5 |  | 0.63 | [23 empty] | VV | 0
|  | stěna s dozdívkou niky : (0,98+0,635)*3,46 |  | 5.5879 | [23 empty] | VV | 0
|  | vstupní stěna : (0,32+0,9+1,36)*3,46 |  | 8.9268 | [23 empty] | VV | 0
|  | dveře : -0,9*2 |  | -1.8 | [23 empty] | VV | 0
|  | stěna s oknem : 1,89*3,46 |  | 6.5394 | [23 empty] | VV | 0
|  | okno : -1,15*2,06 |  | -2.369 | [23 empty] | VV | 0
|  | ostění : 0,3*(2,06+0,87+1,15) |  | 1.224 | [23 empty] | VV | 0
|  | 0,3*(2,06+0,87) |  | 0.879 | [23 empty] | VV | 0
|  | stěna s umyvadly : (0,335+0,42+3,61+0,955)*3,46 |  | 18.4072 | [23 empty] | VV | 0
|  | stěna s oknem : (0,74+1,27)*3,46 |  | 6.9546 | [23 empty] | VV | 0
|  | okno : -0,74*2,06 |  | -1.5244 | [23 empty] | VV | 0
|  | ostění : 0,3*(2,06+0,9) |  | 0.888 | [23 empty] | VV | 0
|  | 0,3*(2,06+0,9+0,74) |  | 1.11 | [23 empty] | VV | 0
|  | Mezisoučet |  | 58.8956 | [23 empty] | VV | 1
|  | 3.NP + 4.NP : 58,8956*2 |  | 117.7912 | [23 empty] | VV | 0
10 | 602016193R00 | Penetrace hloubková stěn | m2 | 65.0265 |  | 0 |  | 0 |  | 0 | 21 | 0 | 0.00032 | 0.02 | 0 | 0 |  | RTS 25/ I | Indiv | 0.07 | 4.55 |  | Práce | Běžná |  |  |  | POL1_
|  | 2.NP : | [25 empty] | VV | 0
|  | pod armovací vrstvu : | [25 empty] | VV | 0
|  | sprchové kouty : | [25 empty] | VV | 0
|  | příčky sprch. koutů : | [25 empty] | VV | 0
|  | příčky mezi sprchami : 0,95*2,2*3 |  | 6.27 | [23 empty] | VV | 0
|  | 0,79*2,2*4 |  | 6.952 | [23 empty] | VV | 0
|  | 0,835*2,2*3 |  | 5.511 | [23 empty] | VV | 0
|  | sprchy zevnítř - sokl : (0,765+0,785+0,765+0,77+0,8)*0,15 |  | 0.58275 | [23 empty] | VV | 0
|  | sprchy z venku - sokl : (0,765+0,785+0,765+0,77+0,8*0,1*5)*0,25 |  | 0.87125 | [23 empty] | VV | 0
|  | sprchy - sokl horní část : (0,765+0,785+0,765+0,77+0,8)*0,1 |  | 0.3885 | [23 empty] | VV | 0
|  | čelní čelo příčky : 0,1*2,2*5 |  | 1.1 | [23 empty] | VV | 0
|  | hrubá omítka - NE : | [25 empty] | VV | 0
|  | stěna s umyvadly - hrubá omítka - NE : | [25 empty] | VV | 0
|  | Mezisoučet |  | 21.6755 | [23 empty] | VV | 1
|  | 3.NP + 4.NP : 21,6755*2 |  | 43.351 | [23 empty] | VV | 0
Díl: | 61 | Úpravy povrchů vnitřní |  |  |  | 0 |  | 0 |  | 0 |  | 0 |  | 7.94 |  | 0 |  |  |  |  | 130.82 | [6 empty] | DIL
11 | 612421615R00 | Omítka vnitřní zdiva, MVC, hrubá zatřená | m2 | 109.2255 |  | 0 |  | 0 |  | 0 | 21 | 0 | 0.03921 | 4.28 | 0 | 0 |  | RTS 25/ I | Indiv | 0.4 | 43.69 |  | Práce | Běžná |  |  |  | POL1_
|  | 2.NP : | [25 empty] | VV | 0
|  | sprchy bez příček-zadní stěny : | [25 empty] | VV | 0
|  | 1 : 0,765*2,2 |  | 1.683 | [23 empty] | VV | 0
|  | 2 : 0,785*2,2 |  | 1.727 | [23 empty] | VV | 0
|  | 3 : 0,765*2,2 |  | 1.683 | [23 empty] | VV | 0
|  | 4 : 0,77*2,2 |  | 1.694 | [23 empty] | VV | 0
|  | 5 : 0,8*2,2 |  | 1.76 | [23 empty] | VV | 0
|  | zadní stěna nad příčkami sprch : 0 | [25 empty] | VV | 0
|  | stěna s dozdívkou niky : (0,98+0,635)*2,2 |  | 3.553 | [23 empty] | VV | 0
|  | vstupní stěna : (0,32+0,9+1,36)*2,2 |  | 5.676 | [23 empty] | VV | 0
|  | dveře : -0,9*2 |  | -1.8 | [23 empty] | VV | 0
|  | stěna s oknem : 1,89*2,2 |  | 4.158 | [23 empty] | VV | 0
|  | okno : -1,15*(2,2-0,87) |  | -1.5295 | [23 empty] | VV | 0
|  | ostění : 0,3*(2,2+2,2) |  | 1.32 | [23 empty] | VV | 0
|  | stěna s umyvadly : (0,335+0,42+3,61+0,955)*2,2 |  | 11.704 | [23 empty] | VV | 0
|  | stěna s oknem : (0,74+1,27)*2,2 |  | 4.422 | [23 empty] | VV | 0
|  | okno : -0,74*(2,2-0,9) |  | -0.962 | [23 empty] | VV | 0
|  | ostění : 0,3*(2,2+2,2) |  | 1.32 | [23 empty] | VV | 0
|  | Mezisoučet |  | 36.4085 | [23 empty] | VV | 1
|  | 3.NP + 4.NP : 36,4085*2 |  | 72.817 | [23 empty] | VV | 0
12 | 612421637R00 | Omítka vnitřní zdiva, MVC, štuková | m2 | 63.0783 |  | 0 |  | 0 |  | 0 | 21 | 0 | 0.04766 | 3.01 | 0 | 0 |  | RTS 25/ I | Indiv | 0.84 | 52.99 |  | Práce | Běžná |  |  |  | POL1_
|  | 2.NP : | [25 empty] | VV | 0
|  | sprchy bez příček-zadní stěny : | [25 empty] | VV | 0
|  | 1 : 0,765*(3,46-2,2) |  | 0.9639 | [23 empty] | VV | 0
|  | 2 : 0,785*(3,46-2,2) |  | 0.9891 | [23 empty] | VV | 0
|  | 3 : 0,765*(3,46-2,2) |  | 0.9639 | [23 empty] | VV | 0
|  | 4 : 0,77*(3,46-2,2) |  | 0.9702 | [23 empty] | VV | 0
|  | 5 : 0,8*(3,46-2,2) |  | 1.008 | [23 empty] | VV | 0
|  | zadní stěna nad příčkami sprch : 0,1*(3,46-2,2)*5 |  | 0.63 | [23 empty] | VV | 0
|  | stěna s dozdívkou niky : (0,98+0,635)*(3,46-2,2) |  | 2.0349 | [23 empty] | VV | 0
|  | vstupní stěna : (0,32+0,9+1,36)*(3,46-2,2) |  | 3.2508 | [23 empty] | VV | 0
|  | dveře : 0 | [25 empty] | VV | 0
|  | stěna s oknem : 1,89*(3,46-2,2) |  | 2.3814 | [23 empty] | VV | 0
|  | okno : -1,15*(0,87+2,06-2,2) |  | -0.8395 | [23 empty] | VV | 0
|  | ostění : 0 | [25 empty] | VV | 0
|  | stěna s umyvadly : (0,335+0,42+3,61+0,955)*(3,46-2,2) |  | 6.7032 | [23 empty] | VV | 0
|  | stěna s oknem : (0,74+1,27)*(3,46-2,2) |  | 2.5326 | [23 empty] | VV | 0
|  | okno : -0,74*(0,9+2,06-2,2) |  | -0.5624 | [23 empty] | VV | 0
|  | ostění : 0 | [25 empty] | VV | 0
|  | Mezisoučet |  | 21.0261 | [23 empty] | VV | 1
|  | 3.NP + 4.NP : 21,0261*2 |  | 42.0522 | [23 empty] | VV | 0
13 | 612425931R00 | Omítka vápenná vnitřního ostění - štuková | m2 | 4.329 |  | 0 |  | 0 |  | 0 | 21 | 0 | 0.05369 | 0.23 | 0 | 0 |  | RTS 25/ I | Indiv | 1.1772 | 5.1 |  | Práce | Běžná |  |  |  | POL1_
|  | 2.NP : | [25 empty] | VV | 0
|  | (0,87+2,06-2,2)*2*0,3 |  | 0.44 | [23 empty] | VV | 0
|  | nadpraží : 1,15*0,3 |  | 0.34 | [23 empty] | VV | 0
|  | (0,87+2,06-2,2)*2*0,3 |  | 0.44 | [23 empty] | VV | 0
|  | nadpraží : 0,74*0,3 |  | 0.22 | [23 empty] | VV | 0
|  | Mezisoučet |  | 1.44 | [23 empty] | VV | 1
|  | 3.NP + 4.NP : 1,443*2 |  | 2.89 | [23 empty] | VV | 0
14 | 612481211R00 | Montáž výztužné sítě (perlinky) do stěrky - vnitřní stěny včetně výztužné sítě a stěrkového tmelu | m2 | 65.0265 |  | 0 |  | 0 |  | 0 | 21 | 0 | 0.00367 | 0.24 | 0 | 0 |  | RTS 25/ I | Indiv | 0.36 | 23.41 |  | Práce | Běžná |  |  |  | POL1_
|  | 2.NP : | [25 empty] | VV | 0
|  | sprchové kouty : | [25 empty] | VV | 0
|  | příčky sprch. koutů : | [25 empty] | VV | 0
|  | příčky mezi sprchami : 0,95*2,2*3 |  | 6.27 | [23 empty] | VV | 0
|  | 0,79*2,2*4 |  | 6.952 | [23 empty] | VV | 0
|  | 0,835*2,2*3 |  | 5.511 | [23 empty] | VV | 0
|  | sprchy zevnítř - sokl : (0,765+0,785+0,765+0,77+0,8)*0,15 |  | 0.58275 | [23 empty] | VV | 0
|  | sprchy z venku - sokl : (0,765+0,785+0,765+0,77+0,8*0,1*5)*0,25 |  | 0.87125 | [23 empty] | VV | 0
|  | sprchy - sokl horní část : (0,765+0,785+0,765+0,77+0,8)*0,1 |  | 0.3885 | [23 empty] | VV | 0
|  | čelní čelo příčky : 0,1*2,2*5 |  | 1.1 | [23 empty] | VV | 0
|  | hrubá omítka : | [25 empty] | VV | 0
|  | stěna s umyvadly - hrubá omítka : | [25 empty] | VV | 0
|  | Mezisoučet |  | 21.6755 | [23 empty] | VV | 1
|  | 3.NP + 4.NP : 21,6755*2 |  | 43.351 | [23 empty] | VV | 0
15 | 622481291R00 | Montáž výztužné lišty rohové nebo nadpražní, nebo lišty dilatační | m | 56.31 |  | 0 |  | 0 |  | 0 | 21 | 0 | 0 | 0 | 0 | 0 |  | RTS 25/ I | Indiv | 0.1 | 5.63 |  | Práce | Běžná |  |  |  | POL1_
|  | 2.NP : | [25 empty] | VV | 0
|  | příčky : 2,2*5 |  | 11 | [23 empty] | VV | 0
|  | vstup do sprch : (0,765+0,785+0,765+0,77+0,8)*2 |  | 7.77 | [23 empty] | VV | 0
|  | Mezisoučet |  | 18.77 | [23 empty] | VV | 1
|  | 3.NP + 4.NP : 18,77*2 |  | 37.54 | [23 empty] | VV | 0
16 | 612100020RAA | Začištění omítek kolem oken a dveří podlah a obkladů | m | 47.28 |  | 0 |  | 0 |  | 0 | 21 | 0 | 0.00371 | 0.18 | 0 | 0 |  | RTS 25/ I | Indiv | 0 | 0 |  | Agregovaná položka | Běžná |  |  |  | POL2_
|  | 2.NP : | [25 empty] | VV | 0
|  | UMÝVÁRNA : | [25 empty] | VV | 0
|  | 0,355+3,61+0,955+0,3 |  | 5.22 | [23 empty] | VV | 0
|  | stěna sprchy u okna : 1,27 |  | 1.27 | [23 empty] | VV | 0
|  | zadní stěna sprch : (0,765+0,785+0,765+0,77+0,8+0,1*5) |  | 4.38 | [23 empty] | VV | 0
|  | stěny vstupu : 0,98+0,635+01,36+0,32+1,59 |  | 4.88 | [23 empty] | VV | 0
|  | Mezisoučet |  | 15.76 | [23 empty] | VV | 1
|  | 3.NP + 4.NP : 15,76*2 |  | 31.52 | [23 empty] | VV | 0
17 | 2835028224 | Lišta omítková rohová PVC, tkanina 100 x 100 mm | m | 43 |  | 0 |  | 0 |  | 0 | 21 | 0 | 0.0001 | 0 | 0 | 0 |  | Vlastní | Indiv | 0 | 0 |  | Specifikace | Běžná |  |  |  | POL3_
|  | 2.NP : | [25 empty] | VV | 0
|  | příčky : 2,2*5 |  | 11 | [23 empty] | VV | 0
|  | vstup do sprch : (0,765+0,785+0,765+0,77+0,8)*2 |  | 7.77 | [23 empty] | VV | 0
|  | ztratné : 1,9 |  | 1.9 | [23 empty] | VV | 0
|  | na lišty dl 2,5 m : 1,83 |  | 1.83 | [23 empty] | VV | 0
|  | Mezisoučet |  | 22.5 | [23 empty] | VV | 1
|  | 3.NP + 4.NP : 22,5-2 |  | 20.5 | [23 empty] | VV | 0
Díl: | 63 | Podlahy a podlahové konstrukce |  |  |  | 0 |  | 0 |  | 0 |  | 0 |  | 0.01 |  | 0 |  |  |  |  | 27.75 | [6 empty] | DIL
18 | 632411904R00 | Penetrace savých podkladů | m2 | 49.05 |  | 0 |  | 0 |  | 0 | 21 | 0 | 0.00026 | 0.01 | 0 | 0 |  | RTS 25/ I | Indiv | 0.09 | 4.41 |  | Práce | Běžná |  |  |  | POL1_
|  | 2.NP : | [25 empty] | VV | 0
|  | míra z půdorysu : 16,35 |  | 16.35 | [23 empty] | VV | 0
|  | Mezisoučet |  | 16.35 | [23 empty] | VV | 1
|  | 3.NP + 4.NP : 16,35*2 |  | 32.7 | [23 empty] | VV | 0
19 | 632421480R00 | Provedení potěru ve spádu, ruční zpracování, tloušťky do 70 mm, bez penetrace podkladu | m2 | 49.05 |  | 0 |  | 0 |  | 0 | 21 | 0 | 0 | 0 | 0 | 0 |  | RTS 25/ I | Indiv | 0.46 | 22.56 |  | Práce | Běžná |  |  |  | POL1_
|  | 2.NP : | [25 empty] | VV | 0
|  | míra z půdorysu : 16,35 |  | 16.35 | [23 empty] | VV | 0
|  | Mezisoučet |  | 16.35 | [23 empty] | VV | 1
|  | 3.NP + 4.NP : 16,35*2 |  | 32.7 | [23 empty] | VV | 0
20 | 777101101R00 | Příprava podkladu - vysávání podlah průmyslovým vysavačem | m2 | 49.05 |  | 0 |  | 0 |  | 0 | 21 | 0 | 0 | 0 | 0 | 0 |  | RTS 25/ I | RTS 25/ I | 0.016 | 0.78 |  | Práce | Běžná |  |  |  | POL1_
|  | 2.NP : | [25 empty] | VV | 0
|  | míra z půdorysu : 16,35 |  | 16.35 | [23 empty] | VV | 0
|  | Mezisoučet |  | 16.35 | [23 empty] | VV | 1
|  | 3.NP + 4.NP : 16,35*2 |  | 32.7 | [23 empty] | VV | 0
Díl: | 94 | Lešení a stavební výtahy |  |  |  | 0 |  | 0 |  | 0 |  | 0 |  | 0.08 |  | 0 |  |  |  |  | 10.5 | [6 empty] | DIL
21 | 941955002R00 | Lešení lehké pomocné, výška podlahy do 1,9 m | m2 | 49.05 |  | 0 |  | 0 |  | 0 | 21 | 0 | 0.00158 | 0.08 | 0 | 0 |  | RTS 25/ I | Indiv | 0.214 | 10.5 |  | Práce | Běžná |  |  |  | POL1_
|  | 2.NP : | [25 empty] | VV | 0
|  | míra z půdorysu : 16,35 |  | 16.35 | [23 empty] | VV | 0
|  | Mezisoučet |  | 16.35 | [23 empty] | VV | 1
|  | 3.NP + 4.NP : 16,35*2 |  | 32.7 | [23 empty] | VV | 0
Díl: | 95 | Dokončovací konstrukce na pozemních stavbách |  |  |  | 0 |  | 0 |  | 0 |  | 0 |  | 0 |  | 0 |  |  |  |  | 17.36 | [6 empty] | DIL
22 | 952901114R00 | Vyčištění budov o výšce podlaží nad 4 m | m2 | 49.05 |  | 0 |  | 0 |  | 0 | 21 | 0 | 4e-05 | 0 | 0 | 0 |  | RTS 25/ I | Indiv | 0.354 | 17.36 |  | Práce | Běžná |  |  |  | POL1_
|  | 2.NP : | [25 empty] | VV | 0
|  | míra z půdorysu : 16,35 |  | 16.35 | [23 empty] | VV | 0
|  | Mezisoučet |  | 16.35 | [23 empty] | VV | 1
|  | 3.NP + 4.NP : 16,35*2 |  | 32.7 | [23 empty] | VV | 0
Díl: | 96 | Bourání konstrukcí |  |  |  | 0 |  | 0 |  | 0 |  | 0 |  | 0.04 |  | 29.21 |  |  |  |  | 192.48 | [6 empty] | DIL
23 | 962031113R00 | Bourání příček z cihel pálených plných tl. 65 mm | m2 | 23.5944 |  | 0 |  | 0 |  | 0 | 21 | 0 | 0.00067 | 0.02 | 0.184 | 4.34 |  | RTS 25/ I | Indiv | 0.227 | 5.36 |  | Práce | Běžná |  |  |  | POL1_
|  | 2.NP : | [25 empty] | VV | 0
|  | 0,95*2,26*2 |  | 4.29 | [23 empty] | VV | 0
|  | 0,79*2,26*2 |  | 3.57 | [23 empty] | VV | 0
|  | Mezisoučet |  | 7.86 | [23 empty] | VV | 1
|  | 3.NP + 4.NP : 7,8648*2 |  | 15.73 | [23 empty] | VV | 0
24 | 965042141RT1 | Bourání mazanin betonových tl. 10 cm, nad 4 m2 ručně tl. mazaniny 5 - 8 cm | m3 | 1.962 |  | 0 |  | 0 |  | 0 | 21 | 0 | 0 | 0 | 2.2 | 4.32 |  | RTS 25/ I | RTS 25/ I | 11.05 | 21.68 |  | Práce | Běžná |  |  |  | POL1_
|  | 2.NP : | [25 empty] | VV | 0
|  | míra z půdorysu, tl. 4 cm : 16,35*0,04 |  | 0.654 | [23 empty] | VV | 0
|  | Mezisoučet |  | 0.654 | [23 empty] | VV | 1
|  | 3,NP + 4.NP : 0,654*2 |  | 1.308 | [23 empty] | VV | 0
25 | 965048150R00 | Dočištění povrchu po vybourání dlažeb, tmel do 50% | m2 | 44.73 |  | 0 |  | 0 |  | 0 | 21 | 0 | 0 | 0 | 0.00175 | 0.08 |  | RTS 25/ I | RTS 25/ I | 0.165 | 7.38 |  | Práce | Běžná |  |  |  | POL1_
|  | 2.NP : | [25 empty] | VV | 0
|  | míra z půdorysu : 16,35 |  | 16.35 | [23 empty] | VV | 0
|  | odpočet sprchových mís : -0,6*0,6*4 |  | -1.44 | [23 empty] | VV | 0
|  | Mezisoučet |  | 14.91 | [23 empty] | VV | 1
|  | 3.NP + 4.NP : 14,91*2 |  | 29.82 | [23 empty] | VV | 0
26 | 965081713R00 | Bourání dlažeb keramických tl.10 mm, nad 1 m2 | m2 | 44.73 |  | 0 |  | 0 |  | 0 | 21 | 0 | 0 | 0 | 0.02 | 0.89 |  | RTS 25/ I | Indiv | 0.147 | 6.58 |  | Práce | Běžná |  |  |  | POL1_
|  | 2.NP : | [25 empty] | VV | 0
|  | míra z půdorysu : 16,35 |  | 16.35 | [23 empty] | VV | 0
|  | odpočet sprchových mís : -0,6*0,6*4 |  | -1.44 | [23 empty] | VV | 0
|  | Mezisoučet |  | 14.91 | [23 empty] | VV | 1
|  | 3.NP + 4.NP : 14,91*2 |  | 29.82 | [23 empty] | VV | 0
27 | 978011191R00 | Otlučení omítek vnitřních vápenných stropů do 100% | m2 | 57.2035 |  | 0 |  | 0 |  | 0 | 21 | 0 | 0 | 0 | 0.05 | 2.86 |  | RTS 25/ I | Indiv | 0.33 | 18.88 |  | Práce | Běžná |  |  |  | POL1_
|  | 2.NP : | [25 empty] | VV | 0
|  | 16,35 |  | 16.35 | [23 empty] | VV | 0
|  | boky stropních trámů : 2,8*(3,46-3,312)*2 |  | 0.83 | [23 empty] | VV | 0
|  | 2,416*(3,46-3,312)*2 |  | 0.72 | [23 empty] | VV | 0
|  | (0,32+0,9+1,36)*(3,46-3,005)*1 |  | 1.17 | [23 empty] | VV | 0
|  | Mezisoučet |  | 19.07 | [23 empty] | VV | 1
|  | 3.NP + 4.NP : 19,06784*2 |  | 38.14 | [23 empty] | VV | 0
28 | 978013191R00 | Otlučení omítek vnitřních stěn v rozsahu do 100 % | m2 | 181.2033 |  | 0 |  | 0 |  | 0 | 21 | 0 | 0 | 0 | 0.046 | 8.34 |  | RTS 25/ I | Indiv | 0.26 | 47.11 |  | Práce | Běžná |  |  |  | POL1_
|  | 2.NP : | [25 empty] | VV | 0
|  | sprchy bez příček- jen zadní stěny : | [25 empty] | VV | 0
|  | 1 : 0,765*3,46 |  | 2.6469 | [23 empty] | VV | 0
|  | 2 : 0,785*3,46 |  | 2.7161 | [23 empty] | VV | 0
|  | 3 : 0,765*3,46 |  | 2.6469 | [23 empty] | VV | 0
|  | 4 : 0,77*3,46 |  | 2.6642 | [23 empty] | VV | 0
|  | 5 : 0,8*3,46 |  | 2.768 | [23 empty] | VV | 0
|  | zadní stěna nad příčkami sprch : 0,1*(3,46-2,2)*5 |  | 0.63 | [23 empty] | VV | 0
|  | stěna s dozdívkou niky : (0,98+0,635)*3,46 |  | 5.5879 | [23 empty] | VV | 0
|  | vstupní stěna : (0,32+0,9+1,36)*3,46 |  | 8.9268 | [23 empty] | VV | 0
|  | dveře : -0,9*2 |  | -1.8 | [23 empty] | VV | 0
|  | stěna s oknem : 1,89*3,46 |  | 6.5394 | [23 empty] | VV | 0
|  | okno : -1,15*(2,2-0,87) |  | -1.5295 | [23 empty] | VV | 0
|  | ostění : 0,3*(2,06+0,87+1,15) |  | 1.224 | [23 empty] | VV | 0
|  | 0,3*(2,06+0,87) |  | 0.879 | [23 empty] | VV | 0
|  | stěna s umyvadly : (0,335+0,42+3,61+0,955)*3,46 |  | 18.4072 | [23 empty] | VV | 0
|  | stěna s oknem : (0,74+1,27)*3,46 |  | 6.9546 | [23 empty] | VV | 0
|  | okno : -0,74*(2,06-0,9) |  | -0.8584 | [23 empty] | VV | 0
|  | ostění : 0,3*(2,06+0,9) |  | 0.888 | [23 empty] | VV | 0
|  | 0,3*(2,06+0,9+0,74) |  | 1.11 | [23 empty] | VV | 0
|  | Mezisoučet |  | 60.4011 | [23 empty] | VV | 1
|  | 3.NP + 4.NP : 60,4011*2 |  | 120.8022 | [23 empty] | VV | 0
29 | 978059531R00 | Odsekání vnitřních obkladů stěn nad 2 m2 | m2 | 117.743 |  | 0 |  | 0 |  | 0 | 21 | 0 | 0 | 0 | 0.068 | 8.01 |  | RTS 25/ I | Indiv | 0.3 | 35.32 |  | Práce | Běžná |  |  |  | POL1_
|  | 2.NP : | [25 empty] | VV | 0
|  | 2x větší sprcha : (0,976+0,765+0,9786)*(2,26-0,15) |  | 5.74 | [23 empty] | VV | 0
|  | (0,976+0,785+0,976)*(2,26-0,15) |  | 5.78 | [23 empty] | VV | 0
|  | 2x malá sprcha : (0,785+0,765+0,785)*(2,26-0,15) |  | 4.93 | [23 empty] | VV | 0
|  | (0,785+0,77+0,785)*(2,26-0,15) |  | 4.94 | [23 empty] | VV | 0
|  | vstup - stěna sprchy+vedlejší : (0,808+2,465)*2,26 |  | 7.4 | [23 empty] | VV | 0
|  | stěna se zrcadly : (0,35+3,61+0,955)*1,5 |  | 7.37 | [23 empty] | VV | 0
|  | sokl : | [25 empty] | VV | 0
|  | sprchy z venku : (0,1+0,77+0,1+0,765+0,1+0,785+0,1+0,765)*0,25 |  | 0.87 | [23 empty] | VV | 0
|  | dlažby : (2,58-0,9+1,89+0,125+0,265+0,355)*0,15 |  | 0.65 | [23 empty] | VV | 0
|  | (0,25+0,74+0,15)*0,15 |  | 0.17 | [23 empty] | VV | 0
|  | čelo příček : 0,1*(2,26-0,15)*4 |  | 0.84 | [23 empty] | VV | 0
|  | parapety : (1,15+0,74)*0,3 |  | 0.57 | [23 empty] | VV | 0
|  | Mezisoučet |  | 39.25 | [23 empty] | VV | 1
|  | 3.NP + 4.NP : 39,24766*2 |  | 78.5 | [23 empty] | VV | 0
30 | 970051100R00 | Vrtání jádrové do ŽB do D 100 mm | m | 13.5 |  | 0 |  | 0 |  | 0 | 21 | 0 | 0.00161 | 0.02 | 0.01963 | 0.27 |  | RTS 25/ I | RTS 25/ I | 3.25 | 43.88 |  | Práce | Běžná |  |  |  | POL1_
|  | 2.NP : | [25 empty] | VV | 0
|  | Umyvadlo : 5*(0,04+0,09+0,245) |  | 1.875 | [23 empty] | VV | 0
|  | Spcrha : 5*(0,04+0,09+0,245) |  | 1.875 | [23 empty] | VV | 0
|  | Odvodň. žlab : 2*(0,04+0,09+0,245) |  | 0.75 | [23 empty] | VV | 0
|  | Mezisoučet |  | 4.5 | [23 empty] | VV | 1
|  | 3.NP+4.NP : 4,5*2 |  | 9 | [23 empty] | VV | 0
31 | 970031160R00 | Vrtání jádrové do zdiva cihelného do D 160 mm | m | 1.14 |  | 0 |  | 0 |  | 0 | 21 | 0 | 0.00204 | 0 | 0.03617 | 0.04 |  | RTS 25/ I | RTS 25/ I | 4 | 4.56 |  | Práce | Běžná |  |  |  | POL1_
|  | Jádrové vrtání pro osazení ventilátoru : | [25 empty] | VV | 0
|  | 2.NP : 1*0,38 |  | 0.38 | [23 empty] | VV | 0
|  | 3.NP : 1*0,38 |  | 0.38 | [23 empty] | VV | 0
|  | 4.NP : 1*0,38 |  | 0.38 | [23 empty] | VV | 0
32 | 963016111R00 | Demontáž podhledu SDK, kovová kce., 1xoplášť.12,5 mm | m2 | 5 |  | 0 |  | 0 |  | 0 | 21 | 0 | 0.00033 | 0 | 0.01183 | 0.06 |  | RTS 25/ I | RTS 25/ I | 0.346 | 1.73 |  | Práce | Běžná |  |  |  | POL1_
|  | Nad 1.NP : 5 |  | 5 | [23 empty] | VV | 0
Díl: | 99 | Staveništní přesun hmot |  |  |  | 0 |  | 0 |  | 0 |  | 0 |  | 0 |  | 0 |  |  |  |  | 40.38 | [6 empty] | DIL
33 | 999281148R00 | Přesun hmot pro opravy a údržbu do v. 12 m,nošením | t | 12.8193 |  | 0 |  | 0 |  | 0 | 21 | 0 | 0 | 0 | 0 | 0 |  | RTS 25/ I | Indiv | 3.15 | 40.38 |  | Přesun hmot | Běžná |  |  |  | POL7_
Díl: | 711 | Izolace proti vodě |  |  |  | 0 |  | 0 |  | 0 |  | 0 |  | 1.39 |  | 0 |  |  |  |  | 143.68 | [6 empty] | DIL
34 | 711212000R00 | Penetrace podkladu pod hydroizolační hmoty | m2 | 186.1348 |  | 0 |  | 0 |  | 0 | 21 | 0 | 0.00021 | 0.04 | 0 | 0 |  | RTS 25/ I | Indiv | 0.1 | 18.61 |  | Práce | Běžná |  |  |  | POL1_
|  | 2.NP : | [25 empty] | VV | 0
|  | sprchové kouty : | [25 empty] | VV | 0
|  | STĚNY : | [25 empty] | VV | 0
|  | příčky sprch. koutů : | [25 empty] | VV | 0
|  | příčky mezi sprchami : 0,976*2,28*2*2 |  | 8.9011 | [23 empty] | VV | 0
|  | 0,785*2,28*1*2 |  | 3.5796 | [23 empty] | VV | 0
|  | 0,835*2,28*2*2 |  | 7.6152 | [23 empty] | VV | 0
|  | sprchy zevnítř - sokl : (0,765+0,785+0,765+0,77+0,8)*0,15 |  | 0.58275 | [23 empty] | VV | 0
|  | sprchy z venku - sokl : (0,765+0,785+0,765+0,77+0,8*0,1*5)*0,25 |  | 0.87125 | [23 empty] | VV | 0
|  | čelní čelo příčky : 0,1*2,2*5 |  | 1.1 | [23 empty] | VV | 0
|  | hrubá omítka : (1,27+0,765+0,785+0,765+0,77+0,8)*2,2 |  | 11.341 | [23 empty] | VV | 0
|  | stěna s umyvadly - hrubá omítka : (0,335+0,42+3,61+0,955)*2,2 |  | 11.704 | [23 empty] | VV | 0
|  | PODLAHA : 16,35 |  | 16.35 | [23 empty] | VV | 0
|  | Mezisoučet |  | 62.0449 | [23 empty] | VV | 1
|  | 3.NP + 4.NP : 62,04492*2 |  | 124.0898 | [23 empty] | VV | 0
35 | 711212002R00 | Stěrka hydroizolační | m2 | 186.1348 |  | 0 |  | 0 |  | 0 | 21 | 0 | 0.00368 | 0.68 | 0 | 0 |  | RTS 25/ I | Indiv | 0.39 | 72.59 |  | Práce | Běžná |  |  |  | POL1_
|  | 2.NP : | [25 empty] | VV | 0
|  | sprchové kouty : | [25 empty] | VV | 0
|  | STĚNY : | [25 empty] | VV | 0
|  | příčky sprch. koutů : | [25 empty] | VV | 0
|  | příčky mezi sprchami : 0,976*2,28*2*2 |  | 8.9011 | [23 empty] | VV | 0
|  | 0,785*2,28*1*2 |  | 3.5796 | [23 empty] | VV | 0
|  | 0,835*2,28*2*2 |  | 7.6152 | [23 empty] | VV | 0
|  | sprchy zevnítř - sokl : (0,765+0,785+0,765+0,77+0,8)*0,15 |  | 0.58275 | [23 empty] | VV | 0
|  | sprchy z venku - sokl : (0,765+0,785+0,765+0,77+0,8*0,1*5)*0,25 |  | 0.87125 | [23 empty] | VV | 0
|  | čelní čelo příčky : 0,1*2,2*5 |  | 1.1 | [23 empty] | VV | 0
|  | hrubá omítka : (1,27+0,765+0,785+0,765+0,77+0,8)*2,2 |  | 11.341 | [23 empty] | VV | 0
|  | stěna s umyvadly - hrubá omítka : (0,335+0,42+3,61+0,955)*2,2 |  | 11.704 | [23 empty] | VV | 0
|  | PODLAHA : 16,35 |  | 16.35 | [23 empty] | VV | 0
|  | Mezisoučet |  | 62.0449 | [23 empty] | VV | 1
|  | 3.NP + 4.NP : 62,04492*2 |  | 124.0898 | [23 empty] | VV | 0
36 | 711212601R00 | Utěsnění detailů při stěrkových hydroizolacích, těsnicí pás do spoje podlaha - stěna | m | 165.741 |  | 0 |  | 0 |  | 0 | 21 | 0 | 0.00032 | 0.05 | 0 | 0 |  | RTS 25/ I | Indiv | 0.11 | 18.23 |  | Práce | Běžná |  |  |  | POL1_
|  | 2.NP : | [25 empty] | VV | 0
|  | sprchy : | [25 empty] | VV | 0
|  | 1 : (0,976+0,765)*2 |  | 3.48 | [23 empty] | VV | 0
|  | 2 : (0,976+0,785)*2 |  | 3.52 | [23 empty] | VV | 0
|  | 3 : (0,785+0,765)*2 |  | 3.1 | [23 empty] | VV | 0
|  | 4 : (0,785+0,77)*2 |  | 3.11 | [23 empty] | VV | 0
|  | 5 : (0,835+0,8)*2 |  | 3.27 | [23 empty] | VV | 0
|  | svislá stěna-stěna : 2,2*2*5 |  | 22 | [23 empty] | VV | 0
|  | sprchy z venku - sokl : (0,765+0,785+0,765+0,77+0,8*0,1*5) |  | 3.48 | [23 empty] | VV | 0
|  | venkovní stěna poslední sprchy : 0,833 |  | 0.83 | [23 empty] | VV | 0
|  | stěna s dozdívkou, vstupní stěna a stěna s oknem : 1,615+2,58+1,89 |  | 6.08 | [23 empty] | VV | 0
|  | stěna s umyvadly - hrubá omítka : 0,335+0,42+3,61+0,955 |  | 5.32 | [23 empty] | VV | 0
|  | stěna s oknem : 0,3+0,74 |  | 1.04 | [23 empty] | VV | 0
|  | Mezisoučet |  | 55.25 | [23 empty] | VV | 1
|  | 3.NP + 4.NP : 55,247*2 |  | 110.49 | [23 empty] | VV | 0
37 | 711141559RT2 | Provedení izolace proti vlhkosti na ploše vodorovné, asfaltovými pásy přitavením 2 vrstvy - pásy ve specifikaci | m2 | 55.437 |  | 0 |  | 0 |  | 0 | 21 | 0 | 0.00082 | 0.05 | 0 | 0 |  | RTS 25/ I | RTS 25/ I | 0.45982 | 25.49 |  | Práce | Běžná |  |  |  | POL1_
|  | 2.NP : | [25 empty] | VV | 0
|  | míra z půdorysu : 16,35 |  | 16.35 | [23 empty] | VV | 0
|  | Obvod, v. 100 mm : (0,42+3,56+0,955+0,325+0,74+0,1+1,27+0,765+0,85*3+0,1*2+0,69*5+0,1*3+0,735*2+0,98+0,635+1,36+0,32+1,89)*0,1 |  | 2.129 | [23 empty] | VV | 0
|  | Mezisoučet |  | 18.479 | [23 empty] | VV | 1
|  | 3.NP + 4.NP : 18,479*2 |  | 36.958 | [23 empty] | VV | 0
38 | 711111001RZ1 | Provedení izolace proti vlhkosti na ploše vodorovné, 1x asfaltovým penetračním nátěrem včetně dodávky asfaltového penetračního laku | m2 | 55.437 |  | 0 |  | 0 |  | 0 | 21 | 0 | 0.00033 | 0.02 | 0 | 0 |  | RTS 25/ I | RTS 25/ I | 0.0275 | 1.52 |  | Práce | Běžná |  |  |  | POL1_
|  | 2.NP : | [25 empty] | VV | 0
|  | míra z půdorysu : 16,35 |  | 16.35 | [23 empty] | VV | 0
|  | Obvod, v. 100 mm : (0,42+3,56+0,955+0,325+0,74+0,1+1,27+0,765+0,85*3+0,1*2+0,69*5+0,1*3+0,735*2+0,98+0,635+1,36+0,32+1,89)*0,1 |  | 2.129 | [23 empty] | VV | 0
|  | Mezisoučet |  | 18.479 | [23 empty] | VV | 1
|  | 3.NP + 4.NP : 18,479*2 |  | 36.958 | [23 empty] | VV | 0
39 | 62852265R | Pás asfaltový modifikovaný, natavovací, kotvicí | m2 | 110.874 |  | 0 |  | 0 |  | 0 | 21 | 0 | 0.0045 | 0.5 | 0 | 0 | SPCM | RTS 25/ I | RTS 25/ I | 0 | 0 |  | Specifikace | Běžná |  |  |  | POL3_
|  | 2 vrstvy : | [25 empty] | VV | 0
|  | 2.NP : | [25 empty] | VV | 0
|  | míra z půdorysu : 16,35*2 |  | 32.7 | [23 empty] | VV | 0
|  | Obvod, v. 100 mm : (0,42+3,56+0,955+0,325+0,74+0,1+1,27+0,765+0,85*3+0,1*2+0,69*5+0,1*3+0,735*2+0,98+0,635+1,36+0,32+1,89)*0,1*2 |  | 4.258 | [23 empty] | VV | 0
|  | Mezisoučet |  | 36.958 | [23 empty] | VV | 1
|  | 3.NP + 4.NP : 36,958*2 |  | 73.916 | [23 empty] | VV | 0
40 | 711212602R00 | Utěsnění detailů při stěrkových hydroizolacích, těsnicí roh vnější, vnitřní do spoje podlaha-stěna | kus | 108 |  | 0 |  | 0 |  | 0 | 21 | 0 | 0.00043 | 0.05 | 0 | 0 |  | RTS 25/ I | Indiv | 0.067 | 7.24 |  | Práce | Běžná |  |  |  | POL1_
|  | 2.NP : | [25 empty] | VV | 0
|  | sprchy : 4*5 |  | 20 | [23 empty] | VV | 0
|  | umývárka : 16 |  | 16 | [23 empty] | VV | 0
|  | Mezisoučet |  | 36 | [23 empty] | VV | 1
|  | 3.NP + 4.NP : 36*2 |  | 72 | [23 empty] | VV | 0
41 | 998711202R00 | Přesun hmot pro izolace proti vodě, výšky do 12 m | % |  |  | 0 |  | 0 |  | 0 | 21 | 0 | 0 | 0 | 0 | 0 |  | RTS 25/ I | Indiv | 0 | 0 |  | Přesun hmot | Běžná |  |  |  | POL7_
Díl: | 721 | Vnitřní kanalizace |  |  |  | 0 |  | 0 |  | 0 |  | 0 |  | 0 |  | 0.02 |  |  |  |  | 10.77 | [6 empty] | DIL
42 | 721194104R00 | Vyvedení odpadních výpustek, D 40 x 1,8 mm | kus | 15 |  | 0 |  | 0 |  | 0 | 21 | 0 | 0 | 0 | 0 | 0 |  | RTS 25/ I | Indiv | 0.157 | 2.36 |  | Práce | Běžná |  |  |  | POL1_
43 | 721194105R00 | Vyvedení odpadních výpustek, D 50 x 1,8 mm | kus | 15 |  | 0 |  | 0 |  | 0 | 21 | 0 | 0 | 0 | 0 | 0 |  | RTS 25/ I | Indiv | 0.174 | 2.61 |  | Práce | Běžná |  |  |  | POL1_
44 | 721220801R00 | Demontáž zápachové uzávěrky, DN 70 mm | kus | 5 |  | 0 |  | 0 |  | 0 | 21 | 0 | 0 | 0 | 0.0031 | 0.02 |  | RTS 25/ I | Indiv | 0.31 | 1.55 |  | Práce | Běžná |  |  |  | POL1_
|  | umyvadla : 5 |  | 5 | [23 empty] | VV | 0
45 | 721290111R00 | Zkouška těsnosti kanalizace vodou DN 125 mm | m | 84.9 |  | 0 |  | 0 |  | 0 | 21 | 0 | 0 | 0 | 0 | 0 |  | RTS 25/ I | Indiv | 0.05 | 4.25 |  | Práce | Běžná |  |  |  | POL1_
|  | 13,2+31,7+2+38 |  | 84.9 | [23 empty] | VV | 0
46 | 721171915 | Potrubí z PP propojení potrubí DN 110 | ks | 2 |  | 0 |  | 0 |  | 0 | 21 | 0 | 0 | 0 | 0 | 0 |  | Vlastní | Indiv | 0 | 0 |  | Práce | Běžná |  |  |  | POL1_
47 | 721174042 | Potrubí kanalizační z PP připojovací systém HT DN 40 | m | 13.2 |  | 0 |  | 0 |  | 0 | 21 | 0 | 0 | 0 | 0 | 0 |  | Vlastní | Indiv | 0 | 0 |  | Práce | Běžná |  |  |  | POL1_
48 | 721174043 | Potrubí kanalizační z PP připojovací systém HT DN 50 | m | 31.7 |  | 0 |  | 0 |  | 0 | 21 | 0 | 0 | 0 | 0 | 0 |  | Vlastní | Indiv | 0 | 0 |  | Práce | Běžná |  |  |  | POL1_
49 | 721174044 | Potrubí kanalizační z PP připojovací systém HT DN 75 | m | 2 |  | 0 |  | 0 |  | 0 | 21 | 0 | 0 | 0 | 0 | 0 |  | Vlastní | Indiv | 0 | 0 |  | Práce | Běžná |  |  |  | POL1_
50 | 721174045 | Potrubí kanalizační z PP připojovací systém HT DN 100 | m | 38 |  | 0 |  | 0 |  | 0 | 21 | 0 | 0 | 0 | 0 | 0 |  | Vlastní | Indiv | 0 | 0 |  | Práce | Běžná |  |  |  | POL1_
51 | 721219128 | Žlab nerezový - snížená výška žlabu dle PD, 2x výtok vedený skrz stropní konstrukci | m | 12.6 |  | 0 |  | 0 |  | 0 | 21 | 0 | 0 | 0 | 0 | 0 |  | Vlastní | Indiv | 0 | 0 |  | Práce | Běžná |  |  |  | POL1_
52 | 90000 | Průrazy stropem | hod | 12 |  | 0 |  | 0 |  | 0 | 21 | 0 | 0 | 0 | 0 | 0 |  | Vlastní | Indiv | 0 | 0 |  | Práce | Běžná |  |  |  | POL1_
53 | 998721202R00 | Přesun hmot pro vnitřní kanalizaci, výšky do 12 m | % |  |  | 0 |  | 0 |  | 0 | 21 | 0 | 0 | 0 | 0 | 0 |  | RTS 25/ I | RTS 25/ I | 0 | 0 |  | Přesun hmot | Běžná |  |  |  | POL7_
Díl: | 722 | Vnitřní vodovod |  |  |  | 0 |  | 0 |  | 0 |  | 0 |  | 0 |  | 0 |  |  |  |  | 49.41 | [6 empty] | DIL
54 | 722131931R00 | Oprava a propojení dosavadního závitového potrubí DN 15 mm | kus | 2 |  | 0 |  | 0 |  | 0 | 21 | 0 | 0.0007 | 0 | 0 | 0 |  | RTS 25/ I | Indiv | 0.542 | 1.08 |  | Práce | Běžná |  |  |  | POL1_
55 | 722131934R00 | Oprava a propojení dosavadního závitového potrubí DN 32 mm | kus | 2 |  | 0 |  | 0 |  | 0 | 21 | 0 | 0.00136 | 0 | 0 | 0 |  | RTS 25/ I | RTS 25/ I | 0.754 | 1.51 |  | Práce | Běžná |  |  |  | POL1_
56 | 722131935R00 | Oprava a propojení dosavadního závitového potrubí DN 40 mm | kus | 2 |  | 0 |  | 0 |  | 0 | 21 | 0 | 0.00147 | 0 | 0 | 0 |  | RTS 25/ I | Indiv | 0.91 | 1.82 |  | Práce | Běžná |  |  |  | POL1_
57 | 722290234R00 | Proplach a dezinfekce vodovodního potrubí DN 80 mm | m | 225 |  | 0 |  | 0 |  | 0 | 21 | 0 | 1e-05 | 0 | 0 | 0 |  | RTS 25/ I | Indiv | 0.06 | 13.5 |  | Práce | Běžná |  |  |  | POL1_
|  | 42+16+65+10+43+25+24 |  | 225 | [23 empty] | VV | 0
58 | 722000 | Montáž a dodávka regulačního ventilu cirkulace DN 15 | ks | 2 |  | 0 |  | 0 |  | 0 | 21 | 0 | 0 | 0 | 0 | 0 |  | Vlastní | Indiv | 0 | 0 |  | Práce | Běžná |  |  |  | POL1_
59 | 722140111 | Potrubí stoupací vodovodní, nerezavějící ocel DN 15+iz | m | 42 |  | 0 |  | 0 |  | 0 | 21 | 0 | 0 | 0 | 0 | 0 |  | Vlastní | Indiv | 0 | 0 |  | Práce | Běžná |  |  |  | POL1_
60 | 722140114 | Potrubí stoupací vodovodní, nerezavějící ocel DN 25+iz | m | 16 |  | 0 |  | 0 |  | 0 | 21 | 0 | 0 | 0 | 0 | 0 |  | Vlastní | Indiv | 0 | 0 |  | Práce | Běžná |  |  |  | POL1_
61 | 722140115 | Potrubí stoupací vodovodní, nerezavějící ocel DN 32+iz | m | 65 |  | 0 |  | 0 |  | 0 | 21 | 0 | 0 | 0 | 0 | 0 |  | Vlastní | Indiv | 0 | 0 |  | Práce | Běžná |  |  |  | POL1_
62 | 722140116 | Potrubí stoupací vodovodní, nerezavějící ocel DN 40+iz | m | 10 |  | 0 |  | 0 |  | 0 | 21 | 0 | 0 | 0 | 0 | 0 |  | Vlastní | Indiv | 0 | 0 |  | Práce | Běžná |  |  |  | POL1_
63 | 722173112 | Potrubí připojovací vodovodní, vícevrstvé potrubí DN15+iz | m | 43 |  | 0 |  | 0 |  | 0 | 21 | 0 | 0 | 0 | 0 | 0 |  | Vlastní | Indiv | 0 | 0 |  | Práce | Běžná |  |  |  | POL1_
64 | 722173113 | Potrubí připojovací vodovodní, vícevrstvé potrubí DN20+iz | m | 25 |  | 0 |  | 0 |  | 0 | 21 | 0 | 0 | 0 | 0 | 0 |  | Vlastní | Indiv | 0 | 0 |  | Práce | Běžná |  |  |  | POL1_
65 | 722173114 | Potrubí připojovací vodovodní, vícevrstvé potrubí DN25+iz | m | 24 |  | 0 |  | 0 |  | 0 | 21 | 0 | 0 | 0 | 0 | 0 |  | Vlastní | Indiv | 0 | 0 |  | Práce | Běžná |  |  |  | POL1_
66 | 722181231/R | Ochrana vodovodního potrubí přilepenými tepelně izolačními trubicemi z PE tl do 15 mm DN do 22 mm | m | 85 |  | 0 |  | 0 |  | 0 | 21 | 0 | 1e-05 | 0 | 0 | 0 |  | Vlastní | Indiv | 0.14 | 11.9 |  | Práce | Běžná |  |  |  | POL1_
|  | 42+43 |  | 85 | [23 empty] | VV | 0
67 | 722181232/R | Ochrana vodovodního potrubí přilepenými tepelně izolačními trubicemi z PE tl do 15 mm DN do 42 mm | m | 140 |  | 0 |  | 0 |  | 0 | 21 | 0 | 1e-05 | 0 | 0 | 0 |  | Vlastní | Indiv | 0.14 | 19.6 |  | Práce | Běžná |  |  |  | POL1_
|  | 16+65+10+24+25 |  | 140 | [23 empty] | VV | 0
68 | 722220152 | Nástěnka závitová plastová PPR PN 20 DN 20 x G 1/2 | ks | 30 |  | 0 |  | 0 |  | 0 | 21 | 0 | 0 | 0 | 0 | 0 |  | Vlastní | Indiv | 0 | 0 |  | Práce | Běžná |  |  |  | POL1_
69 | 722231073 | Ventil zpětný G 3/4 PN 10 do 110°C se dvěma závity | ks | 12 |  | 0 |  | 0 |  | 0 | 21 | 0 | 0 | 0 | 0 | 0 |  | Vlastní | Indiv | 0 | 0 |  | Práce | Běžná |  |  |  | POL1_
70 | 722232044 | Kohout kulový přímý G 3/4 PN 42 do 185°C vnitřní závit | ks | 12 |  | 0 |  | 0 |  | 0 | 21 | 0 | 0 | 0 | 0 | 0 |  | Vlastní | Indiv | 0 | 0 |  | Práce | Běžná |  |  |  | POL1_
71 | 722232061 | Kohout kulový přímý G 1/2 PN 42 do 185°C vnitřní závit s vypouštěním | ks | 2 |  | 0 |  | 0 |  | 0 | 21 | 0 | 0 | 0 | 0 | 0 |  | Vlastní | Indiv | 0 | 0 |  | Práce | Běžná |  |  |  | POL1_
72 | 722232065 | Kohout kulový přímý G 1 1/2 PN 42 do 185°C vnitřní závit s vypouštěním | ks | 2 |  | 0 |  | 0 |  | 0 | 21 | 0 | 0 | 0 | 0 | 0 |  | Vlastní | Indiv | 0 | 0 |  | Práce | Běžná |  |  |  | POL1_
73 | 722232063 | Kohout kulový přímý G 1 PN 42 do 185°C vnitřní závit s vypouštěním | ks | 2 |  | 0 |  | 0 |  | 0 | 21 | 0 | 0 | 0 | 0 | 0 |  | Vlastní | Indiv | 0 | 0 |  | Práce | Běžná |  |  |  | POL1_
74 | 722290246 | Zkouška těsnosti potrubí plastového do DN 40 | m | 225.7 |  | 0 |  | 0 |  | 0 | 21 | 0 | 0 | 0 | 0 | 0 |  | Vlastní | Indiv | 0 | 0 |  | Práce | Běžná |  |  |  | POL1_
75 | 725813111 | Ventil rohový bez připojovací trubičky G 1/2 | soubor | 30 |  | 0 |  | 0 |  | 0 | 21 | 0 | 0 | 0 | 0 | 0 |  | Vlastní | Indiv | 0 | 0 |  | Práce | Běžná |  |  |  | POL1_
76 | 900000 | Sekání drážek a prostupů stropů | hod | 18 |  | 0 |  | 0 |  | 0 | 21 | 0 | 0 | 0 | 0 | 0 |  | Vlastní | Indiv | 0 | 0 |  | Práce | Běžná |  |  |  | POL1_
77 | 998722202R00 | Přesun hmot pro vnitřní vodovod, výšky do 12 m | % |  |  | 0 |  | 0 |  | 0 | 21 | 0 | 0 | 0 | 0 | 0 |  | RTS 25/ I | Indiv | 0 | 0 |  | Přesun hmot | Běžná |  |  |  | POL7_
Díl: | 725 | Zařizovací předměty |  |  |  | 0 |  | 0 |  | 0 |  | 0 |  | 0.02 |  | 0.63 |  |  |  |  | 134.08 | [6 empty] | DIL
78 | 725210821R00 | Demontáž umyvadel bez výtokových armatur | soubor | 15 |  | 0 |  | 0 |  | 0 | 21 | 0 | 0 | 0 | 0.01946 | 0.29 |  | RTS 25/ I | Indiv | 0.382 | 5.73 |  | Práce | Běžná |  |  |  | POL1_
|  | 2.NP : 5 |  | 5 | [23 empty] | VV | 0
|  | Mezisoučet |  | 5 | [23 empty] | VV | 1
|  | 3.NP+ 4.NP : 5*2 |  | 10 | [23 empty] | VV | 0
79 | 725219401R00 | Montáž umyvadel na šrouby do zdiva | soubor | 15 |  | 0 |  | 0 |  | 0 | 21 | 0 | 0.00141 | 0.02 | 0 | 0 |  | RTS 25/ I | Indiv | 1.575 | 23.63 |  | Práce | Běžná |  |  |  | POL1_
|  | 2.NP : 5 |  | 5 | [23 empty] | VV | 0
|  | Mezisoučet |  | 5 | [23 empty] | VV | 1
|  | 3.NP+ 4.NP : 5*2 |  | 10 | [23 empty] | VV | 0
80 | 725240812R00 | Demontáž sprchových mís bez výtokových armatur | soubor | 12 |  | 0 |  | 0 |  | 0 | 21 | 0 | 0 | 0 | 0.0245 | 0.29 |  | RTS 25/ I | Indiv | 0.383 | 4.6 |  | Práce | Běžná |  |  |  | POL1_
|  | 2.NP : 4 |  | 4 | [23 empty] | VV | 0
|  | Mezisoučet |  | 4 | [23 empty] | VV | 1
|  | 3.NP+ 4.NP : 4*2 |  | 8 | [23 empty] | VV | 0
81 | 725299101R00 | Montáž koupelnových doplňků - mýdelníků, držáků ap | soubor | 15 |  | 0 |  | 0 |  | 0 | 21 | 0 | 3e-05 | 0 | 0 | 0 |  | RTS 25/ I | Indiv | 0.33 | 4.95 |  | Práce | Běžná |  |  |  | POL1_
|  | dávkovač mýdla | [25 empty] | VV | 0
|  | 2.NP : 5 |  | 5 | [23 empty] | VV | 0
|  | Mezisoučet |  | 5 | [23 empty] | VV | 1
|  | 3.NP+ 4.NP : 5*2 |  | 10 | [23 empty] | VV | 0
82 | 725810811R00 | Demontáž ventilu výtokového nástěnného | kus | 30 |  | 0 |  | 0 |  | 0 | 21 | 0 | 0 | 0 | 0.00049 | 0.01 |  | RTS 25/ I | Indiv | 0.114 | 3.42 |  | Práce | Běžná |  |  |  | POL1_
|  | 2.NP umyvadlo : 2*5 |  | 10 | [23 empty] | VV | 0
|  | Mezisoučet |  | 10 | [23 empty] | VV | 1
|  | 3.NP + 4.NP : 10*2 |  | 20 | [23 empty] | VV | 0
83 | 725820802R00 | Demontáž baterie stojánkové do 1 otvoru | soubor | 15 |  | 0 |  | 0 |  | 0 | 21 | 0 | 0 | 0 | 0.00086 | 0.01 |  | RTS 25/ I | Indiv | 0.222 | 3.33 |  | Práce | Běžná |  |  |  | POL1_
|  | 2.NP : 5 |  | 5 | [23 empty] | VV | 0
|  | Mezisoučet |  | 5 | [23 empty] | VV | 1
|  | 3.NP+ 4.NP : 5*2 |  | 10 | [23 empty] | VV | 0
84 | 725829301R00 | Montáž baterie umyvadlové a dřezové stojánkové | kus | 15 |  | 0 |  | 0 |  | 0 | 21 | 0 | 4e-05 | 0 | 0 | 0 |  | RTS 25/ I | Indiv | 0.445 | 6.68 |  | Práce | Běžná |  |  |  | POL1_
|  | 2.NP : 5 |  | 5 | [23 empty] | VV | 0
|  | Mezisoučet |  | 5 | [23 empty] | VV | 1
|  | 3.NP+ 4.NP : 5*2 |  | 10 | [23 empty] | VV | 0
85 | 725229107R00/R | D+M nastavitelné sprchové tyče se závěsem | soubor | 15 |  | 0 |  | 0 |  | 0 | 21 | 0 | 0.0002 | 0 | 0 | 0 |  | Vlastní | Indiv | 4.5 | 67.5 |  | Práce | Běžná |  |  |  | POL1_
|  | 2.NP : 5 |  | 5 | [23 empty] | VV | 0
|  | Mezisoučet |  | 5 | [23 empty] | VV | 1
|  | 3.NP+ 4.NP : 5*2 |  | 10 | [23 empty] | VV | 0
86 | 725840850R00 | Demontáž baterie sprchové diferenciální G 3/4" x 1" | kus | 12 |  | 0 |  | 0 |  | 0 | 21 | 0 | 0 | 0 | 0.00225 | 0.03 |  | RTS 25/ I | Indiv | 0.407 | 4.88 |  | Práce | Běžná |  |  |  | POL1_
|  | 2.NP : 4 |  | 4 | [23 empty] | VV | 0
|  | Mezisoučet |  | 4 | [23 empty] | VV | 1
|  | 3.NP+ 4.NP : 4*2 |  | 8 | [23 empty] | VV | 0
87 | 725849302R00 | Montáž držáku sprchy | kus | 15 |  | 0 |  | 0 |  | 0 | 21 | 0 | 2e-05 | 0 | 0 | 0 |  | RTS 25/ I | Indiv | 0.168 | 2.52 |  | Práce | Běžná |  |  |  | POL1_
|  | 2.NP : 5 |  | 5 | [23 empty] | VV | 0
|  | Mezisoučet |  | 5 | [23 empty] | VV | 1
|  | 3.NP+ 4.NP : 5*2 |  | 10 | [23 empty] | VV | 0
88 | 725869101R00 | Montáž uzávěrek zápachových umyvadlových, D 32 mm | kus | 15 |  | 0 |  | 0 |  | 0 | 21 | 0 | 0.0001 | 0 | 0 | 0 |  | RTS 25/ I | Indiv | 0.246 | 3.69 |  | Práce | Běžná |  |  |  | POL1_
|  | 2.NP : 5 |  | 5 | [23 empty] | VV | 0
|  | Mezisoučet |  | 5 | [23 empty] | VV | 1
|  | 3.NP+ 4.NP : 5*2 |  | 10 | [23 empty] | VV | 0
89 | 725 001R | Demontáž koupelnových dopňků | ks | 25 |  | 0 |  | 0 |  | 0 | 21 | 0 | 0 | 0 | 0 | 0 |  | Vlastní | Indiv | 0 | 0 |  | Práce | Běžná |  |  |  | POL1_
|  | věšák : 1 |  | 1 | [23 empty] | VV | 0
|  | zrcadlo : 6 |  | 6 | [23 empty] | VV | 0
|  | věšáček : 3+4 |  | 7 | [23 empty] | VV | 0
|  | závěs s tyčí : 4 |  | 4 | [23 empty] | VV | 0
|  | dávkovač mýdla : 2 |  | 2 | [23 empty] | VV | 0
|  | papír dávkovač : 1 |  | 1 | [23 empty] | VV | 0
|  | mýdelník : 4 |  | 4 | [23 empty] | VV | 0
90 | 725 009R | D+M zrcadla 700 x 1400 mm | ks | 15 |  | 0 |  | 0 |  | 0 | 21 | 0 | 0 | 0 | 0 | 0 |  | Vlastní | Indiv | 0 | 0 |  | Práce | Běžná |  |  |  | POL1_
|  | 2.NP : | [25 empty] | VV | 0
|  | 5 |  | 5 | [23 empty] | VV | 0
|  | Mezisoučet |  | 5 | [23 empty] | VV | 1
|  | 3.NP + 4.NP : 5*2 |  | 10 | [23 empty] | VV | 0
91 | 725800931/R00 | Montáž baterie sprchové nástěnné | kus | 15 |  | 0 |  | 0 |  | 0 | 21 | 0 | 8e-05 | 0 | 0 | 0 |  | Vlastní | Indiv | 0.21 | 3.15 |  | Práce | Běžná |  |  |  | POL1_
|  | 2.NP : 5 |  | 5 | [23 empty] | VV | 0
|  | Mezisoučet |  | 5 | [23 empty] | VV | 1
|  | 3.NP+ 4.NP : 5*2 |  | 10 | [23 empty] | VV | 0
92 | 725849411 | Montáž rohových sprchových žlabů nerezových | ks | 15 |  | 0 |  | 0 |  | 0 | 21 | 0 | 0 | 0 | 0 | 0 |  | Vlastní | Indiv | 0 | 0 |  | Práce | Běžná |  |  |  | POL1_
|  | 2.NP : 5 |  | 5 | [23 empty] | VV | 0
|  | Mezisoučet |  | 5 | [23 empty] | VV | 1
|  | 3.NP+ 4.NP : 5*2 |  | 10 | [23 empty] | VV | 0
93 | 725 030R | Baterie umyvadlová PÁKOVÁ STOJÁNKOVÁ CHROM | ks | 15 |  | 0 |  | 0 |  | 0 | 21 | 0 | 0 | 0 | 0 | 0 |  | Vlastní | Indiv | 0 | 0 |  | Specifikace | Běžná |  |  |  | POL3_
|  | 2.NP : 5 |  | 5 | [23 empty] | VV | 0
|  | Mezisoučet |  | 5 | [23 empty] | VV | 1
|  | 3.NP+ 4.NP : 5*2 |  | 10 | [23 empty] | VV | 0
94 | 725 040R | Umyvadlo s otvorem 55X43CM BÍLÁ | ks | 15 |  | 0 |  | 0 |  | 0 | 21 | 0 | 0 | 0 | 0 | 0 |  | Vlastní | Indiv | 0 | 0 |  | Specifikace | Běžná |  |  |  | POL3_
|  | 2.NP : 5 |  | 5 | [23 empty] | VV | 0
|  | Mezisoučet |  | 5 | [23 empty] | VV | 1
|  | 3.NP+ 4.NP : 5*2 |  | 10 | [23 empty] | VV | 0
95 | 725 050R | Výpust umyvadlová click/clack 5/4˝VELKÁ ZÁT.CELOKOV.SNÍŽ | ks | 15 |  | 0 |  | 0 |  | 0 | 21 | 0 | 0 | 0 | 0 | 0 |  | Vlastní | Indiv | 0 | 0 |  | Specifikace | Běžná |  |  |  | POL3_
|  | 2.NP : 5 |  | 5 | [23 empty] | VV | 0
|  | Mezisoučet |  | 5 | [23 empty] | VV | 1
|  | 3.NP+ 4.NP : 5*2 |  | 10 | [23 empty] | VV | 0
96 | 725 070R | Sifon umyvadlový 40 PŘEVL.MATICE 5/4˝ | ks | 15 |  | 0 |  | 0 |  | 0 | 21 | 0 | 0 | 0 | 0 | 0 |  | Vlastní | Indiv | 0 | 0 |  | Specifikace | Běžná |  |  |  | POL3_
|  | 2.NP : 5 |  | 5 | [23 empty] | VV | 0
|  | Mezisoučet |  | 5 | [23 empty] | VV | 1
|  | 3.NP+ 4.NP : 5*2 |  | 10 | [23 empty] | VV | 0
97 | 725 080R | Souprava k upevnění umyvadel M10X120MM H12 NY | ks | 15 |  | 0 |  | 0 |  | 0 | 21 | 0 | 0 | 0 | 0 | 0 |  | Vlastní | Indiv | 0 | 0 |  | Specifikace | Běžná |  |  |  | POL3_
|  | 2.NP : 5 |  | 5 | [23 empty] | VV | 0
|  | Mezisoučet |  | 5 | [23 empty] | VV | 1
|  | 3.NP+ 4.NP : 5*2 |  | 10 | [23 empty] | VV | 0
98 | 725 090R | Dávkovač tekutého mýdla 300ML BÍLÁ | ks | 15 |  | 0 |  | 0 |  | 0 | 21 | 0 | 0 | 0 | 0 | 0 |  | Vlastní | Indiv | 0 | 0 |  | Specifikace | Běžná |  |  |  | POL3_
|  | 2.NP : 5 |  | 5 | [23 empty] | VV | 0
|  | Mezisoučet |  | 5 | [23 empty] | VV | 1
|  | 3.NP+ 4.NP : 5*2 |  | 10 | [23 empty] | VV | 0
99 | 725 100R | Baterie sprchová PÁKOVÁ NÁSTĚNNÁ 150MM CHROM | ks | 15 |  | 0 |  | 0 |  | 0 | 21 | 0 | 0 | 0 | 0 | 0 |  | Vlastní | Indiv | 0 | 0 |  | Specifikace | Běžná |  |  |  | POL3_
|  | 2.NP : 5 |  | 5 | [23 empty] | VV | 0
|  | Mezisoučet |  | 5 | [23 empty] | VV | 1
|  | 3.NP+ 4.NP : 5*2 |  | 10 | [23 empty] | VV | 0
100 | 725 110R | Souprava vanová ruční sprcha 7cm, HADICE 150CM, PEVNÝ DRŽÁK | ks | 15 |  | 0 |  | 0 |  | 0 | 21 | 0 | 0 | 0 | 0 | 0 |  | Vlastní | Indiv | 0 | 0 |  | Specifikace | Běžná |  |  |  | POL3_
|  | 2.NP : 5 |  | 5 | [23 empty] | VV | 0
|  | Mezisoučet |  | 5 | [23 empty] | VV | 1
|  | 3.NP+ 4.NP : 5*2 |  | 10 | [23 empty] | VV | 0
101 | 725007 | Sprchový nerezový žlab rohový NEREZ MAT | ks | 15 |  | 0 |  | 0 |  | 0 | 21 | 0 | 0 | 0 | 0 | 0 |  | Vlastní | Indiv | 0 | 0 |  | Specifikace | Běžná |  |  |  | POL3_
|  | 2.NP : 5 |  | 5 | [23 empty] | VV | 0
|  | Mezisoučet |  | 5 | [23 empty] | VV | 1
|  | 3.NP+ 4.NP : 5*2 |  | 10 | [23 empty] | VV | 0
102 | 998725202R00 | Přesun hmot pro zařizovací předměty, výšky do 12 m | % |  |  | 0 |  | 0 |  | 0 | 21 | 0 | 0 | 0 | 0 | 0 |  | RTS 25/ I | Indiv | 0 | 0 |  | Přesun hmot | Běžná |  |  |  | POL7_
Díl: | 728 | Vzduchotechnika |  |  |  | 0 |  | 0 |  | 0 |  | 0 |  | 0 |  | 0 |  |  |  |  | 3.75 | [6 empty] | DIL
103 | 728614612R00 | Montáž ventilátoru axiálního nízkotlakového nástěnného do d 200 mm | kus | 3 |  | 0 |  | 0 |  | 0 | 21 | 0 | 0 | 0 | 0 | 0 |  | RTS 25/ I | RTS 25/ I | 0.5 | 1.5 |  | Práce | Běžná |  |  |  | POL1_
|  | 2.NP : 1 |  | 1 | [23 empty] | VV | 0
|  | 3.NP : 1 |  | 1 | [23 empty] | VV | 0
|  | 4.NP : 1 |  | 1 | [23 empty] | VV | 0
104 | 728415122R00 | Montáž mřížky větrací nebo ventilační do d 200 mm | kus | 3 |  | 0 |  | 0 |  | 0 | 21 | 0 | 0 | 0 | 0 | 0 |  | RTS 25/ I | RTS 25/ I | 0.75 | 2.25 |  | Práce | Běžná |  |  |  | POL1_
|  | 2.NP : 1 |  | 1 | [23 empty] | VV | 0
|  | 3.NP : 1 |  | 1 | [23 empty] | VV | 0
|  | 4.NP : 1 |  | 1 | [23 empty] | VV | 0
105 | 429148035R | Ventilátor axiální, nástěnný, odtahový, odsávací do koupelny bílý, průměr 200 mm, s časovým spínačem, krytí: IP 42 | kus | 3 |  | 0 |  | 0 |  | 0 | 21 | 0 | 0.00093 | 0 | 0 | 0 | SPCM | RTS 25/ I | Indiv | 0 | 0 |  | Specifikace | Běžná |  |  |  | POL3_
|  | 2.NP : 1 |  | 1 | [23 empty] | VV | 0
|  | 3.NP : 1 |  | 1 | [23 empty] | VV | 0
|  | 4.NP : 1 |  | 1 | [23 empty] | VV | 0
106 | 598610210R | Mřížka větrací pr. 150 mm | kus | 3 |  | 0 |  | 0 |  | 0 | 21 | 0 | 0.00028 | 0 | 0 | 0 | SPCM | RTS 25/ I | RTS 25/ I | 0 | 0 |  | Specifikace | Běžná |  |  |  | POL3_
|  | 2.NP : 1 |  | 1 | [23 empty] | VV | 0
|  | 3.NP : 1 |  | 1 | [23 empty] | VV | 0
|  | 4.NP : 1 |  | 1 | [23 empty] | VV | 0
107 | 998728202R00 | Přesun hmot pro vzduchotechniku, výšky do 12 m | % |  |  | 0 |  | 0 |  | 0 | 21 | 0 | 0 | 0 | 0 | 0 |  | RTS 25/ I | RTS 25/ I | 0 | 0 |  | Přesun hmot | Běžná |  |  |  | POL7_
Díl: | 735 | Otopná tělesa |  |  |  | 0 |  | 0 |  | 0 |  | 0 |  | 0 |  | 0 |  |  |  |  | 6.1 | [6 empty] | DIL
108 | 735127110R00 | Odpojení otopných těles | m2 | 2.52 |  | 0 |  | 0 |  | 0 | 21 | 0 | 0 | 0 | 0 | 0 |  | RTS 25/ I | Indiv | 0.124 | 0.31 |  | Práce | Běžná |  |  |  | POL1_
|  | 2.NP : | [25 empty] | VV | 0
|  | 0,6*0,6 |  | 0.36 | [23 empty] | VV | 0
|  | 0,8*0,6 |  | 0.48 | [23 empty] | VV | 0
|  | Mezisoučet |  | 0.84 | [23 empty] | VV | 1
|  | 3.NP + 4.NP : 0,84*2 |  | 1.68 | [23 empty] | VV | 0
109 | 735159111R00 | Montáž panelových těles do délky 1600 mm | kus | 6 |  | 0 |  | 0 |  | 0 | 21 | 0 | 0 | 0 | 0 | 0 |  | RTS 25/ I | Indiv | 0.868 | 5.21 |  | Práce | Běžná |  |  |  | POL1_
|  | 2.NP : | [25 empty] | VV | 0
|  | 2 |  | 2 | [23 empty] | VV | 0
|  | Mezisoučet |  | 2 | [23 empty] | VV | 1
|  | 3.NP + 4.NP : 2*2 |  | 4 | [23 empty] | VV | 0
110 | 735191905R00 | Oprava - odvzdušnění otopných těles | kus | 6 |  | 0 |  | 0 |  | 0 | 21 | 0 | 0 | 0 | 0 | 0 |  | RTS 25/ I | Indiv | 0.062 | 0.37 |  | Práce | Běžná |  |  |  | POL1_
|  | 2.NP : | [25 empty] | VV | 0
|  | 2 |  | 2 | [23 empty] | VV | 0
|  | Mezisoučet |  | 2 | [23 empty] | VV | 1
|  | 3.NP + 4.NP : 2*2 |  | 4 | [23 empty] | VV | 0
111 | 735191910R00 | Napuštění vody do otopného systému - bez kotle | m2 | 2.52 |  | 0 |  | 0 |  | 0 | 21 | 0 | 0 | 0 | 0 | 0 |  | RTS 25/ I | Indiv | 0.031 | 0.08 |  | Práce | Běžná |  |  |  | POL1_
|  | 2.NP : | [25 empty] | VV | 0
|  | 0,6*0,6 |  | 0.36 | [23 empty] | VV | 0
|  | 0,8*0,6 |  | 0.48 | [23 empty] | VV | 0
|  | Mezisoučet |  | 0.84 | [23 empty] | VV | 1
|  | 3.NP + 4.NP : 0,84*2 |  | 1.68 | [23 empty] | VV | 0
112 | 735494811R00 | Vypuštění vody z otopných těles | m2 | 2.52 |  | 0 |  | 0 |  | 0 | 21 | 0 | 0 | 0 | 0 | 0 |  | RTS 25/ I | Indiv | 0.052 | 0.13 |  | Práce | Běžná |  |  |  | POL1_
|  | 2.NP : | [25 empty] | VV | 0
|  | 0,6*0,6 |  | 0.36 | [23 empty] | VV | 0
|  | 0,8*0,6 |  | 0.48 | [23 empty] | VV | 0
|  | Mezisoučet |  | 0.84 | [23 empty] | VV | 1
|  | 3.NP + 4.NP : 0,84*2 |  | 1.68 | [23 empty] | VV | 0
113 | 998735201R00 | Přesun hmot pro otopná tělesa, výšky do 6 m | % |  |  | 0 |  | 0 |  | 0 | 21 | 0 | 0 | 0 | 0 | 0 |  | RTS 25/ I | Indiv | 0 | 0 |  | Přesun hmot | Běžná |  |  |  | POL7_
Díl: | 771 | Podlahy z dlaždic a obklady |  |  |  | 0 |  | 0 |  | 0 |  | 0 |  | 0.29 |  | 0 |  |  |  |  | 62.41 | [6 empty] | DIL
114 | 771101210R00 | Penetrace podkladu pod dlažby | m2 | 49.05 |  | 0 |  | 0 |  | 0 | 21 | 0 | 0.00021 | 0.01 | 0 | 0 |  | RTS 25/ I | Indiv | 0.05 | 2.45 |  | Práce | Běžná |  |  |  | POL1_
|  | 2.NP : | [25 empty] | VV | 0
|  | 16,35 |  | 16.35 | [23 empty] | VV | 0
|  | Mezisoučet |  | 16.35 | [23 empty] | VV | 1
|  | 3.NP + 4.NP : 16,35*2 |  | 32.7 | [23 empty] | VV | 0
115 | 771575107R00 | Montáž podlah z dlaždic hladkých keramických, do tmele, 200 x 200 mm | m2 | 49.05 |  | 0 |  | 0 |  | 0 | 21 | 0 | 0.00483 | 0.24 | 0 | 0 |  | RTS 25/ I | Indiv | 0.97 | 47.58 |  | Práce | Běžná |  |  |  | POL1_
|  | 2.NP : | [25 empty] | VV | 0
|  | 16,35 |  | 16.35 | [23 empty] | VV | 0
|  | Mezisoučet |  | 16.35 | [23 empty] | VV | 1
|  | 3.NP + 4.NP : 16,35*2 |  | 32.7 | [23 empty] | VV | 0
116 | 771578011R00 | Spára podlaha - stěna, silikonem | m | 165.741 |  | 0 |  | 0 |  | 0 | 21 | 0 | 4e-05 | 0.01 | 0 | 0 |  | RTS 25/ I | Indiv | 0.07 | 11.6 |  | Práce | Běžná |  |  |  | POL1_
|  | 2.NP : | [25 empty] | VV | 0
|  | sprchy : | [25 empty] | VV | 0
|  | 1 : (0,976+0,765)*2 |  | 3.48 | [23 empty] | VV | 0
|  | 2 : (0,976+0,785)*2 |  | 3.52 | [23 empty] | VV | 0
|  | 3 : (0,785+0,765)*2 |  | 3.1 | [23 empty] | VV | 0
|  | 4 : (0,785+0,77)*2 |  | 3.11 | [23 empty] | VV | 0
|  | 5 : (0,835+0,8)*2 |  | 3.27 | [23 empty] | VV | 0
|  | svislá stěna-stěna : 2,2*2*5 |  | 22 | [23 empty] | VV | 0
|  | sprchy z venku - sokl : (0,765+0,785+0,765+0,77+0,8*0,1*5) |  | 3.48 | [23 empty] | VV | 0
|  | venkovní stěna poslední sprchy : 0,833 |  | 0.83 | [23 empty] | VV | 0
|  | stěna s dozdívkou, vstupní stěna a stěna s oknem : 1,615+2,58+1,89 |  | 6.08 | [23 empty] | VV | 0
|  | stěna s umyvadly - hrubá omítka : 0,335+0,42+3,61+0,955 |  | 5.32 | [23 empty] | VV | 0
|  | stěna s oknem : 0,3+0,74 |  | 1.04 | [23 empty] | VV | 0
|  | Mezisoučet |  | 55.25 | [23 empty] | VV | 1
|  | 3.NP + 4.NP : 55,247*2 |  | 110.49 | [23 empty] | VV | 0
117 | 771579793R00 | Příplatek za spárovací polyuretanovou hmotu - plošně, podlahy z dlaždic keramických | m2 | 49.05 |  | 0 |  | 0 |  | 0 | 21 | 0 | 0.0006 | 0.03 | 0 | 0 |  | RTS 25/ I | Indiv | 0 | 0 |  | Práce | Běžná |  |  |  | POL1_
|  | 2.NP : | [25 empty] | VV | 0
|  | 16,35 |  | 16.35 | [23 empty] | VV | 0
|  | Mezisoučet |  | 16.35 | [23 empty] | VV | 1
|  | 3.NP + 4.NP : 16,35*2 |  | 32.7 | [23 empty] | VV | 0
118 | 771101101R00 | Vysávání podlah průmyslovýcm vysavačem pro pokládku dlažby | m2 | 49.05 |  | 0 |  | 0 |  | 0 | 21 | 0 | 0 | 0 | 0 | 0 |  | RTS 25/ I | RTS 25/ I | 0.016 | 0.78 |  | Práce | Běžná |  |  |  | POL1_
|  | 2.NP : | [25 empty] | VV | 0
|  | 16,35 |  | 16.35 | [23 empty] | VV | 0
|  | Mezisoučet |  | 16.35 | [23 empty] | VV | 1
|  | 3.NP + 4.NP : 16,35*2 |  | 32.7 | [23 empty] | VV | 0
119 | 771 150R | Dlažba 200x200 mm bílá, protiskluz R10, tř. B | m2 | 45 |  | 0 |  | 0 |  | 0 | 21 | 0 | 0 | 0 | 0 | 0 |  | Vlastní | Indiv | 0 | 0 |  | Specifikace | Běžná |  |  |  | POL3_
|  | 15*3 |  | 45 | [23 empty] | VV | 0
120 | 771 160R | Dlažba 200x200 mm tmavě modrá, protiskluz R10, tř. B | m2 | 15 |  | 0 |  | 0 |  | 0 | 21 | 0 | 0 | 0 | 0 | 0 |  | Vlastní | Indiv | 0 | 0 |  | Specifikace | Běžná |  |  |  | POL3_
|  | 5*3 |  | 15 | [23 empty] | VV | 0
121 | 998771202R00 | Přesun hmot pro podlahy z dlaždic, výšky do 12 m | % |  |  | 0 |  | 0 |  | 0 | 21 | 0 | 0 | 0 | 0 | 0 |  | RTS 25/ I | Indiv | 0 | 0 |  | Přesun hmot | Běžná |  |  |  | POL7_
Díl: | 781 | Obklady keramické |  |  |  | 0 |  | 0 |  | 0 |  | 0 |  | 0.83 |  | 0 |  |  |  |  | 245.06 | [6 empty] | DIL
122 | 781310111R00 | Obkládání ostění do tmele šířky do 150 mm | m | 33 |  | 0 |  | 0 |  | 0 | 21 | 0 | 0 | 0 | 0 | 0 |  | RTS 25/ I | Indiv | 0.57 | 18.81 |  | Práce | Běžná |  |  |  | POL1_
|  | 2.NP : | [25 empty] | VV | 0
|  | čela příček : 2,2*5 |  | 11 | [23 empty] | VV | 0
|  | Mezisoučet |  | 11 | [23 empty] | VV | 1
|  | 3.NP + 4.NP : 11*2 |  | 22 | [23 empty] | VV | 0
123 | 781310121R00 | Obkládání ostění do tmele šířky do 300 mm | m | 26.4 |  | 0 |  | 0 |  | 0 | 21 | 0 | 0 | 0 | 0 | 0 |  | RTS 25/ I | Indiv | 0.616 | 16.26 |  | Práce | Běžná |  |  |  | POL1_
|  | 2.NP : | [25 empty] | VV | 0
|  | okna 2ks : 2,2*2*2 |  | 8.8 | [23 empty] | VV | 0
|  | Mezisoučet |  | 8.8 | [23 empty] | VV | 1
|  | 3.NP + 4.NP : 8,8*2 |  | 17.6 | [23 empty] | VV | 0
124 | 781415015R00 | Montáž obkladů stěn obkládačkami porovinovými, do tmele, 200 x 200 mm | m2 | 163.5615 |  | 0 |  | 0 |  | 0 | 21 | 0 | 0.00487 | 0.8 | 0 | 0 |  | RTS 25/ I | Indiv | 1.13 | 184.82 |  | Práce | Běžná |  |  |  | POL1_
|  | 2.NP : | [25 empty] | VV | 0
|  | sprchy : | [25 empty] | VV | 0
|  | 1 : (1,27+0,765+0,95)*2,2 |  | 6.567 | [23 empty] | VV | 0
|  | 2 : (0,95+0,785+0,95)*2,2 |  | 5.907 | [23 empty] | VV | 0
|  | 3 : (0,79+0,765+0,79)*2,2 |  | 5.159 | [23 empty] | VV | 0
|  | 4 : (0,79+0,77+0,79)*2,2 |  | 5.17 | [23 empty] | VV | 0
|  | 5 : (0,835+0,8+0,835)*2,2 |  | 5.434 | [23 empty] | VV | 0
|  | 5 z chodby : 0,835*2,2 |  | 1.837 | [23 empty] | VV | 0
|  | sprchy z venku sokl : (0,765+0,785+0,765+0,77+0,8+0,1*5)*0,25 |  | 1.0962 | [23 empty] | VV | 0
|  | sokl vstupu do sprch ze strany sprchy : (0,765+0,785+0,765+0,77+0,8)*0,15 |  | 0.58275 | [23 empty] | VV | 0
|  | sěna pod dozdívkou niky : (0,98+0,635)*2,2 |  | 3.553 | [23 empty] | VV | 0
|  | vstupní stěna : 2,58*2,2 |  | 5.676 | [23 empty] | VV | 0
|  | dveře : -0,9*2 |  | -1.8 | [23 empty] | VV | 0
|  | stěna s oknem : 1,89*2,2 |  | 4.158 | [23 empty] | VV | 0
|  | okno : -1,15*(2,2-0,87) |  | -1.5295 | [23 empty] | VV | 0
|  | stěna s umyvadly : (0,355+0,42+3,61+0,955)*2,2 |  | 11.748 | [23 empty] | VV | 0
|  | stěna s oknem : 0,74*(2,2-0,9) |  | 0.962 | [23 empty] | VV | 0
|  | Mezisoučet |  | 54.5205 | [23 empty] | VV | 1
|  | 3.NP + 4.NP : 54,5205*2 |  | 109.041 | [23 empty] | VV | 0
125 | 781491001R00 | Montáž lišt k obkladům | m | 99 |  | 0 |  | 0 |  | 0 | 21 | 0 | 0 | 0 | 0 | 0 |  | RTS 25/ I | Indiv | 0.12 | 11.88 |  | Práce | Běžná |  |  |  | POL1_
|  | 2.NP : | [25 empty] | VV | 0
|  | okna : 2,2*2*2 |  | 8.8 | [23 empty] | VV | 0
|  | rohy zdiva umyvadla - vstup : 2,2*1 |  | 2.2 | [23 empty] | VV | 0
|  | příčky sprch : 2,2*2*5 |  | 22 | [23 empty] | VV | 0
|  | Mezisoučet |  | 33 | [23 empty] | VV | 1
|  | 3.NP + 4.NP : 33*2 |  | 66 | [23 empty] | VV | 0
126 | 781675111R00 | Montáž obkladu parapetu obkládačkami keramickými, do tmele, 100 x 100 mm | m | 11.655 |  | 0 |  | 0 |  | 0 | 21 | 0 | 0.00055 | 0.01 | 0 | 0 |  | RTS 25/ I | Indiv | 0.41 | 4.78 |  | Práce | Běžná |  |  |  | POL1_
|  | 2.NP : | [25 empty] | VV | 0
|  | sprchy vršek soklu vstupu : (0,765+0,785+0,765+0,77+0,8) |  | 3.88 | [23 empty] | VV | 0
|  | Mezisoučet |  | 3.88 | [23 empty] | VV | 1
|  | 3.NP + 4.NP : 3,885*2 |  | 7.77 | [23 empty] | VV | 0
127 | 781675114R00 | Montáž obkladu parapetu obkládačkami keramickými, do tmele, 200 x 200 mm | m | 5.67 |  | 0 |  | 0 |  | 0 | 21 | 0 | 0.00097 | 0.01 | 0 | 0 |  | RTS 25/ I | Indiv | 0.39 | 2.21 |  | Práce | Běžná |  |  |  | POL1_
|  | 2.NP : | [25 empty] | VV | 0
|  | okna : 0,74+1,15 |  | 1.89 | [23 empty] | VV | 0
|  | Mezisoučet |  | 1.89 | [23 empty] | VV | 1
|  | 3.NP + 4.NP : 1,89*2 |  | 3.78 | [23 empty] | VV | 0
128 | 781 01R | Lišta ukončovací PVC bílá, výška hrany 8 mm, dl 2,5 m | ks | 48 |  | 0 |  | 0 |  | 0 | 21 | 0 | 0.00022 | 0.01 | 0 | 0 |  | Vlastní | Indiv | 0 | 0 |  | Specifikace | Běžná |  |  |  | POL3_
|  | 2.NP : | [25 empty] | VV | 0
|  | okna : 2*2 |  | 4 | [23 empty] | VV | 0
|  | rohy zdiva umyvadla - vstup : 1 |  | 1 | [23 empty] | VV | 0
|  | příčky sprch : 2*5 |  | 10 | [23 empty] | VV | 0
|  | rezerva : 1 |  | 1 | [23 empty] | VV | 0
|  | Mezisoučet |  | 16 | [23 empty] | VV | 1
|  | 3.NP + 4.NP : 16*2 |  | 32 | [23 empty] | VV | 0
129 | 781111115R00 | Otvor v obkladačce diamantovou korunkou, průměr do 30 mm | kus | 30 |  | 0 |  | 0 |  | 0 | 21 | 0 | 0 | 0 | 0 | 0 |  | RTS 25/ I | RTS 25/ I | 0.1 | 3 |  | Práce | Běžná |  |  |  | POL1_
130 | 781111116R00 | Otvor v obkladačce diamantovou korunkou, průměr do 90 mm | kus | 30 |  | 0 |  | 0 |  | 0 | 21 | 0 | 1e-05 | 0 | 0 | 0 |  | RTS 25/ I | RTS 25/ I | 0.11 | 3.3 |  | Práce | Běžná |  |  |  | POL1_
131 | 781 130R | Obklad 20x20 cm bílá | m2 | 150 |  | 0 |  | 0 |  | 0 | 21 | 0 | 0 | 0 | 0 | 0 |  | Vlastní | Indiv | 0 | 0 |  | Specifikace | Běžná |  |  |  | POL3_
|  | 2.NP : | [25 empty] | VV | 0
|  | 50 |  | 50 | [23 empty] | VV | 0
|  | Mezisoučet |  | 50 | [23 empty] | VV | 1
|  | 3.NP + 4.NP : 50*2 |  | 100 | [23 empty] | VV | 0
132 | 781 140R | Obklad 20x20 cm tmavě modrá | m2 | 45 |  | 0 |  | 0 |  | 0 | 21 | 0 | 0 | 0 | 0 | 0 |  | Vlastní | Indiv | 0 | 0 |  | Specifikace | Běžná |  |  |  | POL3_
|  | 2.NP : | [25 empty] | VV | 0
|  | 15 |  | 15 | [23 empty] | VV | 0
|  | Mezisoučet |  | 15 | [23 empty] | VV | 1
|  | 3.NP + 4.NP : 15*2 |  | 30 | [23 empty] | VV | 0
133 | 998781202R00 | Přesun hmot pro obklady keramické, výšky do 12 m | % |  |  | 0 |  | 0 |  | 0 | 21 | 0 | 0 | 0 | 0 | 0 |  | RTS 25/ I | Indiv | 0 | 0 |  | Přesun hmot | Běžná |  |  |  | POL7_
Díl: | 784 | Malby |  |  |  | 0 |  | 0 |  | 0 |  | 0 |  | 0.02 |  | 0 |  |  |  |  | 11.65 | [6 empty] | DIL
134 | 784191101R00 | Penetrace podkladu univerzální | m2 | 89.634 |  | 0 |  | 0 |  | 0 | 21 | 0 | 7e-05 | 0.01 | 0 | 0 |  | RTS 25/ I | Indiv | 0.03 | 2.69 |  | Práce | Běžná |  |  |  | POL1_
|  | STĚNY : | [25 empty] | VV | 0
|  | 2.NP : | [25 empty] | VV | 0
|  | sprchy bez příček-zadní stěny : | [25 empty] | VV | 0
|  | 1 : 0,765*(3,46-0,5-2,2) |  | 0.5814 | [23 empty] | VV | 0
|  | 2 : 0,785*(3,46-0,5-2,2) |  | 0.5966 | [23 empty] | VV | 0
|  | 3 : 0,765*(3,46-0,5-2,2) |  | 0.5814 | [23 empty] | VV | 0
|  | 4 : 0,77*(3,46-0,5-2,2) |  | 0.5852 | [23 empty] | VV | 0
|  | 5 : 0,8*(3,46-0,5-2,2) |  | 0.608 | [23 empty] | VV | 0
|  | zadní stěna nad příčkami sprch : 0,1*(3,46-0,5-2,2)*5 |  | 0.38 | [23 empty] | VV | 0
|  | stěna s dozdívkou niky : (0,98+0,635)*(3,46-0,5-2,2) |  | 1.2274 | [23 empty] | VV | 0
|  | vstupní stěna : (0,32+0,9+1,36)*(3,46-0,5-2,2) |  | 1.9608 | [23 empty] | VV | 0
|  | dveře : 0 | [25 empty] | VV | 0
|  | stěna s oknem : 1,89*(3,46-0,5-2,2) |  | 1.4364 | [23 empty] | VV | 0
|  | okno : 0 | [25 empty] | VV | 0
|  | ostění : 0 | [25 empty] | VV | 0
|  | stěna s umyvadly : (0,335+0,42+3,61+0,955)*(3,46-0,5-2,2) |  | 4.0432 | [23 empty] | VV | 0
|  | stěna s oknem : (0,74+1,27)*(3,46-0,5-2,2) |  | 1.5276 | [23 empty] | VV | 0
|  | okno : 0 | [25 empty] | VV | 0
|  | ostění : 0 | [25 empty] | VV | 0
|  | Mezisoučet |  | 13.528 | [23 empty] | VV | 1
|  | 3.NP + 4.NP : 13,528*2 |  | 27.056 | [23 empty] | VV | 0
|  | Stropy : | [25 empty] | VV | 0
|  | 2.NP : | [25 empty] | VV | 0
|  | 16,35 |  | 16.35 | [23 empty] | VV | 0
|  | Mezisoučet |  | 43.406 | [23 empty] | VV | 1
|  | 3.NP + 4.NP : 16,35*2 |  | 32.7 | [23 empty] | VV | 0
135 | 784195212R00 | Malba, bílá, bez penetrace, 2 x | m2 | 89.634 |  | 0 |  | 0 |  | 0 | 21 | 0 | 0.00015 | 0.01 | 0 | 0 |  | RTS 25/ I | RTS 25/ I | 0.1 | 8.96 |  | Práce | Běžná |  |  |  | POL1_
|  | STĚNY : | [25 empty] | VV | 0
|  | 2.NP : | [25 empty] | VV | 0
|  | sprchy bez příček-zadní stěny : | [25 empty] | VV | 0
|  | 1 : 0,765*(3,46-0,5-2,2) |  | 0.5814 | [23 empty] | VV | 0
|  | 2 : 0,785*(3,46-0,5-2,2) |  | 0.5966 | [23 empty] | VV | 0
|  | 3 : 0,765*(3,46-0,5-2,2) |  | 0.5814 | [23 empty] | VV | 0
|  | 4 : 0,77*(3,46-0,5-2,2) |  | 0.5852 | [23 empty] | VV | 0
|  | 5 : 0,8*(3,46-0,5-2,2) |  | 0.608 | [23 empty] | VV | 0
|  | zadní stěna nad příčkami sprch : 0,1*(3,46-0,5-2,2)*5 |  | 0.38 | [23 empty] | VV | 0
|  | stěna s dozdívkou niky : (0,98+0,635)*(3,46-0,5-2,2) |  | 1.2274 | [23 empty] | VV | 0
|  | vstupní stěna : (0,32+0,9+1,36)*(3,46-0,5-2,2) |  | 1.9608 | [23 empty] | VV | 0
|  | dveře : 0 | [25 empty] | VV | 0
|  | stěna s oknem : 1,89*(3,46-0,5-2,2) |  | 1.4364 | [23 empty] | VV | 0
|  | okno : 0 | [25 empty] | VV | 0
|  | ostění : 0 | [25 empty] | VV | 0
|  | stěna s umyvadly : (0,335+0,42+3,61+0,955)*(3,46-0,5-2,2) |  | 4.0432 | [23 empty] | VV | 0
|  | stěna s oknem : (0,74+1,27)*(3,46-0,5-2,2) |  | 1.5276 | [23 empty] | VV | 0
|  | okno : 0 | [25 empty] | VV | 0
|  | ostění : 0 | [25 empty] | VV | 0
|  | Mezisoučet |  | 13.528 | [23 empty] | VV | 1
|  | 3.NP + 4.NP : 13,528*2 |  | 27.056 | [23 empty] | VV | 0
|  | Stropy : | [25 empty] | VV | 0
|  | 2.NP : | [25 empty] | VV | 0
|  | 16,35 |  | 16.35 | [23 empty] | VV | 0
|  | Mezisoučet |  | 43.406 | [23 empty] | VV | 1
|  | 3.NP + 4.NP : 16,35*2 |  | 32.7 | [23 empty] | VV | 0
Díl: | M65 | Elektroinstalace a veřejné osvětlení |  |  |  | 0 |  | 0 |  | 0 |  | 0 |  | 0 |  | 0 |  |  |  |  | 2.58 | [6 empty] | DIL
136 | 650101571R00 | Montáž LED svítidla nástěnného přisazeného lineárního | kus | 6 |  | 0 |  | 0 |  | 0 | 21 | 0 | 0 | 0 | 0 | 0 |  | RTS 25/ I | Indiv | 0.43 | 2.58 |  | Práce | Běžná |  |  |  | POL1_
|  | 2.NP : 2 |  | 2 | [23 empty] | VV | 0
|  | Mezisoučet |  | 2 | [23 empty] | VV | 1
|  | 3.NP+ 4.NP : 2*2 |  | 4 | [23 empty] | VV | 0
Díl: | M21 | Elektromontáže |  |  |  | 0 |  | 0 |  | 0 |  | 0 |  | 0.03 |  | 0 |  |  |  |  | 17.92 | [6 empty] | DIL
137 | 210810045RT1 | Kabel CYKY-m 750 V 3 x 1,5 mm2 pevně uložený včetně dodávky kabelu | m | 120 |  | 0 |  | 0 |  | 0 | 21 | 0 | 0.00016 | 0.02 | 0 | 0 |  | RTS 25/ I | RTS 25/ I | 0.09955 | 11.95 |  | Práce | Běžná |  |  |  | POL1_
|  | 2.NP : 40 |  | 40 | [23 empty] | VV | 0
|  | Mezisoučet |  | 40 | [23 empty] | VV | 1
|  | 3.NP+ 4.NP : 40*2 |  | 80 | [23 empty] | VV | 0
138 | 210810046RT3 | Kabel CYKY-m 750 V 3 x 2,5 mm2 pevně uložený včetně dodávky kabelu | m | 60 |  | 0 |  | 0 |  | 0 | 21 | 0 | 0.00021 | 0.01 | 0 | 0 |  | RTS 25/ I | RTS 25/ I | 0.09955 | 5.97 |  | Práce | Běžná |  |  |  | POL1_
|  | 2.NP : 20 |  | 20 | [23 empty] | VV | 0
|  | Mezisoučet |  | 20 | [23 empty] | VV | 1
|  | 3.NP+ 4.NP : 20*2 |  | 40 | [23 empty] | VV | 0
Díl: | M65 | Elektroinstalace a veřejné osvětlení |  |  |  | 0 |  | 0 |  | 0 |  | 0 |  | 0 |  | 0 |  |  |  |  | 1.35 | [6 empty] | DIL
139 | 650020R1 | Osvětlení nástěnné LED, 1186x78x40 mm, 24 W, 1920 lm, 3000-4000 K, IP 44 | kus | 6 |  | 0 |  | 0 |  | 0 | 21 | 0 | 0 | 0 | 0 | 0 |  | Vlastní | Indiv | 0 | 0 |  | Specifikace | Běžná |  |  |  | POL3_
|  | 2.NP : 2 |  | 2 | [23 empty] | VV | 0
|  | Mezisoučet |  | 2 | [23 empty] | VV | 1
|  | 3.NP+ 4.NP : 2*2 |  | 4 | [23 empty] | VV | 0
140 | 650072223R00 | Montáž vypínače 2pól modulového do 80 A | kus | 3 |  | 0 |  | 0 |  | 0 | 21 | 0 | 0 | 0 | 0 | 0 |  | RTS 25/ I | RTS 25/ I | 0.45 | 1.35 |  | Práce | Běžná |  |  |  | POL1_
|  | 2.NP : 1 |  | 1 | [23 empty] | VV | 0
|  | Mezisoučet |  | 1 | [23 empty] | VV | 1
|  | 3.NP+ 4.NP : 1*2 |  | 2 | [23 empty] | VV | 0
Díl: | M21 | Elektromontáže |  |  |  | 0 |  | 0 |  | 0 |  | 0 |  | 0 |  | 0 |  |  |  |  | 12 | [6 empty] | DIL
141 | 900 R23 | HZS elektromontér v tarifní třídě 6 | h | 12 |  | 0 |  | 0 |  | 0 | 21 | 0 | 0 | 0 | 0 | 0 | Prav.M | RTS 25/ I | RTS 25/ I | 1 | 12 |  | HZS | Běžná |  |  |  | POL10_
Díl: | M65 | Elektroinstalace a veřejné osvětlení |  |  |  | 0 |  | 0 |  | 0 |  | 0 |  | 0 |  | 0 |  |  |  |  | 1.14 | [6 empty] | DIL
142 | 34535560R1 | Spínač jednopólový IP44 | kus | 3 |  | 0 |  | 0 |  | 0 | 21 | 0 | 4e-05 | 0 | 0 | 0 |  | Vlastní | Indiv | 0 | 0 |  | Specifikace | Běžná |  |  |  | POL3_
|  | 2.NP : 1 |  | 1 | [23 empty] | VV | 0
|  | Mezisoučet |  | 1 | [23 empty] | VV | 1
|  | 3.NP+ 4.NP : 1*2 |  | 2 | [23 empty] | VV | 0
143 | 34535400R1 | Přístroj spínače jednopólového | kus | 3 |  | 0 |  | 0 |  | 0 | 21 | 0 | 1e-05 | 0 | 0 | 0 |  | Vlastní | RTS 25/ I | 0 | 0 |  | Specifikace | Běžná |  |  |  | POL3_
|  | 2.NP : 1 |  | 1 | [23 empty] | VV | 0
|  | Mezisoučet |  | 1 | [23 empty] | VV | 1
|  | 3.NP+ 4.NP : 1*2 |  | 2 | [23 empty] | VV | 0
144 | 650072213R00 | Montáž vypínače 1pól modulového do 80 A | kus | 3 |  | 0 |  | 0 |  | 0 | 21 | 0 | 0 | 0 | 0 | 0 |  | RTS 25/ I | RTS 25/ I | 0.38 | 1.14 |  | Práce | Běžná |  |  |  | POL1_
|  | 2.NP : 1 |  | 1 | [23 empty] | VV | 0
|  | Mezisoučet |  | 1 | [23 empty] | VV | 1
|  | 3.NP+ 4.NP : 1*2 |  | 2 | [23 empty] | VV | 0
145 | 34535401R1 | Přístroj spínače dvojpólového | kus | 3 |  | 0 |  | 0 |  | 0 | 21 | 0 | 5e-05 | 0 | 0 | 0 |  | Vlastní | RTS 25/ I | 0 | 0 |  | Specifikace | Běžná |  |  |  | POL3_
|  | 2.NP : 1 |  | 1 | [23 empty] | VV | 0
|  | Mezisoučet |  | 1 | [23 empty] | VV | 1
|  | 3.NP+ 4.NP : 1*2 |  | 2 | [23 empty] | VV | 0
Díl: | M21 | Elektromontáže |  |  |  | 0 |  | 0 |  | 0 |  | 0 |  | 0 |  | 0 |  |  |  |  | 0.96 | [6 empty] | DIL
146 | 210111132R00 | Zásuvka IP 44 | kus | 3 |  | 0 |  | 0 |  | 0 | 21 | 0 | 0 | 0 | 0 | 0 |  | RTS 25/ I | RTS 25/ I | 0.32 | 0.96 |  | Práce | Běžná |  |  |  | POL1_
|  | 2.NP : 1 |  | 1 | [23 empty] | VV | 0
|  | Mezisoučet |  | 1 | [23 empty] | VV | 1
|  | 3.NP+ 4.NP : 1*2 |  | 2 | [23 empty] | VV | 0
Díl: | M65 | Elektroinstalace a veřejné osvětlení |  |  |  | 0 |  | 0 |  | 0 |  | 0 |  | 0 |  | 0 |  |  |  |  | 2.7 | [6 empty] | DIL
147 | 34536700R1 | Rámeček jednonásobný voděodolný | kus | 6 |  | 0 |  | 0 |  | 0 | 21 | 0 | 5e-05 | 0 | 0 | 0 |  | Vlastní | Indiv | 0 | 0 |  | Specifikace | Běžná |  |  |  | POL3_
|  | 2.NP : 2 |  | 2 | [23 empty] | VV | 0
|  | Mezisoučet |  | 2 | [23 empty] | VV | 1
|  | 3.NP+ 4.NP : 2*2 |  | 4 | [23 empty] | VV | 0
148 | 34535571R1 | Spínač dvojpólový IP44 | kus | 3 |  | 0 |  | 0 |  | 0 | 21 | 0 | 5e-05 | 0 | 0 | 0 |  | Vlastní | Indiv | 0 | 0 |  | Specifikace | Běžná |  |  |  | POL3_
|  | 2.NP : 1 |  | 1 | [23 empty] | VV | 0
|  | Mezisoučet |  | 1 | [23 empty] | VV | 1
|  | 3.NP+ 4.NP : 1*2 |  | 2 | [23 empty] | VV | 0
149 | 650101521R00 | Montáž LED svítidla stropního přisazeného | kus | 6 |  | 0 |  | 0 |  | 0 | 21 | 0 | 0 | 0 | 0 | 0 |  | RTS 25/ I | RTS 25/ I | 0.45 | 2.7 |  | Práce | Běžná |  |  |  | POL1_
|  | 2.NP : 2 |  | 2 | [23 empty] | VV | 0
|  | Mezisoučet |  | 2 | [23 empty] | VV | 1
|  | 3.NP+ 4.NP : 2*2 |  | 4 | [23 empty] | VV | 0
150 | 650020R2 | Osvětlení stropní LED, 900x45x60 mm, 19 W, 2150 lm, 4000 K, IP 44 | kus | 6 |  | 0 |  | 0 |  | 0 | 21 | 0 | 0 | 0 | 0 | 0 |  | Vlastní | Indiv | 0 | 0 |  | Specifikace | Běžná |  |  |  | POL3_
|  | 2.NP : 2 |  | 2 | [23 empty] | VV | 0
|  | Mezisoučet |  | 2 | [23 empty] | VV | 1
|  | 3.NP+ 4.NP : 2*2 |  | 4 | [23 empty] | VV | 0
Díl: | D96 | Přesuny suti a vybouraných hmot |  |  |  | 0 |  | 0 |  | 0 |  | 0 |  | 0 |  | 0 |  |  |  |  | 178.26 | [6 empty] | DIL
151 | 979011211R00 | Svislá doprava suti a vybour. hmot za 2.NP nošením | t | 29.8541 |  | 0 |  | 0 |  | 0 | 21 | 0 | 0 | 0 | 0 | 0 |  | RTS 25/ I | Indiv | 2.009 | 59.98 |  | Přesun suti | Běžná |  |  |  | POL8_
152 | 979011219R00 | Přípl.k svislé dopr.suti za každé další NP nošením | t | 59.7082 |  | 0 |  | 0 |  | 0 | 21 | 0 | 0 | 0 | 0 | 0 |  | RTS 25/ I | Indiv | 0.96 | 57.32 |  | Přesun suti | Běžná |  |  |  | POL8_
153 | 979081111R00 | Odvoz suti a vybour. hmot na skládku do 1 km | t | 29.8541 |  | 0 |  | 0 |  | 0 | 21 | 0 | 0 | 0 | 0 | 0 |  | RTS 25/ I | Indiv | 0.49 | 14.63 |  | Přesun suti | Běžná |  |  |  | POL8_
154 | 979081121R00 | Příplatek k odvozu za každý další 1 km | t | 447.8113 |  | 0 |  | 0 |  | 0 | 21 | 0 | 0 | 0 | 0 | 0 |  | RTS 25/ I | Indiv | 0 | 0 |  | Přesun suti | Běžná |  |  |  | POL8_
155 | 979999998R00 | Poplatek za ukládku suť do 5 % příměsí (skup.170107) | t | 29.8541 |  | 0 |  | 0 |  | 0 | 21 | 0 | 0 | 0 | 0 | 0 |  | RTS 25/ I | Indiv | 0 | 0 |  | Přesun suti | Běžná |  |  |  | POL8_
156 | 979087312R00 | Vodorovné přemístění vyb. hmot nošením do 10 m | t | 29.8541 |  | 0 |  | 0 |  | 0 | 21 | 0 | 0 | 0 | 0 | 0 |  | RTS 25/ I | Indiv | 0.832 | 24.84 |  | Přesun suti | Běžná |  |  |  | POL8_
157 | 979087392R00 | Příplatek za nošení vyb. hmot každých dalších 10 m | t | 59.7082 |  | 0 |  | 0 |  | 0 | 21 | 0 | 0 | 0 | 0 | 0 |  | RTS 25/ I | Indiv | 0.36 | 21.49 |  | Přesun suti | Běžná |  |  |  | POL8_
Díl: | VN | Vedlejší náklady |  |  |  | 0 |  | 0 |  | 0 |  | 0 |  | 0 |  | 0 |  |  |  |  | 0 | [6 empty] | DIL
158 | 005121 R | Zařízení staveniště 1,5 % | Soubor | 1 |  | 0 |  | 0 |  | 0 | 21 | 0 | 0 | 0 | 0 | 0 |  | Vlastní | Indiv | 0 | 0 |  | VRN | Běžná |  |  |  | POL99_2
159 | 005211080R | Bezpečnostní a hygienická opatření na staveništi 1,0 % | Soubor | 1 |  | 0 |  | 0 |  | 0 | 21 | 0 | 0 | 0 | 0 | 0 |  | RTS 25/ I | Indiv | 0 | 0 |  | VRN | Běžná |  |  |  | POL99_2
[26 empty] | 12 | 21 | DPH
| Celkem |  |  |  |  | 0 | [19 empty] | 0 | 0 | SUM
Poznámky uchazeče k zadání
POPUZIV
END
Note on S6: Jedná se o informaci, zda se jedná o položku, která je do rozpočtu zadána z cenové soustavy RTS, nebo vlastní.
Note on T6: Jedná se o název CÚ, která je zadána u položky rozpočtu