## Pokyny pro vyplnění
Pokyny pro vyplnění
Ve všech listech tohoto souboru můžete měnit pouze buňky s modrým pozadím. Jedná se o tyto údaje : - údaje o firmě - jednotkové ceny položek zadané na maximálně dvě desetinná místa

## Stavba
#RTSROZP# | Soupis stavebních prací, dodávek a služeb
| Stavba: |  | SP24/01 | Přístavba tělocvičny dětské léčebny Křetín
| Zadavatel | [5 empty] | IČO:
DIČ:
| Projektant: | [5 empty] | IČO:
DIČ:
| Zhotovitel: |  | Navláčil stavební firma, s.r.o. |  |  |  | IČO: | 25301144
|  |  | Bartošova 5532 |  |  |  | DIČ: | CZ25301144
|  |  | 760 01 | Zlín
Vypracoval:
| Rozpis ceny | [6 empty] | Celkem
HSV | HSV | [6 empty] | 23335840.99
PSV | PSV | [6 empty] | 29895599.22
MON | MON | [6 empty] | 3235259.45
VN | Vedlejší náklady | [6 empty] | 4645002.33
ON | Ostatní náklady | [6 empty] | 94473.39
| Celkem | [6 empty] | 61206175.38
Rekapitulace daní
0 | Základ pro sníženou DPH |  |  | 12 | % | 0 |  |  | CZK
0 | Snížená DPH |  |  | 12 | % | 0 |  |  | CZK
12853296.8298 | Základ pro základní DPH |  |  | 21 | % | 61206175.38 |  |  | CZK
82.98 | Základní DPH |  |  | 21 | % | 12853297 |  |  | CZK
74059472.38 | Zaokrouhlení |  |  |  |  | -0.38 |  |  | CZK
| Cena celkem bez DPH |  |  |  |  | 61206175.38 |  |  | CZK
38 | Cena celkem s DPH |  |  |  |  | 74059472 |  |  | CZK
|  | v |  |  | dne
|  |  | Za zhotovitele |  |  |  | Za objednatele
Rekapitulace dílčích částí
#CASTI>> | Číslo | Název |  |  | Základ pro sníženou DPH | Základ pro základní DPH | DPH celkem | Cena celkem | %
1 | Stavba |  |  |  | 0 | 61206175.38 | 12853296.8298 | 74059472.2098 | #NAME?
2 |  | Ostatní a vedlejší náklady |  |  | 0 | 4072489.22 | 855222.7362 | 4927711.9562 | #NAME?
3 | OVN.01 | Ostatní a vedlejší náklady |  |  | 0 | 4072489.22 | 855222.7362 | 4927711.9562 | #NAME?
2 |  | Stavební objekt |  |  |  |  | 0
2 | SO 01 | Příjezdová plocha |  |  | 0 | 646911.44 | 135851.4024 | 782762.8424 | #NAME?
3 | D.SO01.1 | Příjezdová plocha |  |  | 0 | 646911.44 | 135851.4024 | 782762.8424 | #NAME?
2 | SO 02 | Přístavba tělocvičny |  |  | 0 | 54712503.02 | 11489625.6342 | 66202128.6542 | #NAME?
3 | D.SO02-1.1 | Stavební práce |  |  | 0 | 39919515.89 | 8383098.3369 | 48302614.2269 | #NAME?
3 | D.SO02-1.4.1 | Zdravotně technické instalace |  |  | 0 | 1578558.15 | 331497.2115 | 1910055.3615 | #NAME?
3 | D.SO02-1.4.2.1 | Vytápění |  |  | 0 | 2799793.24 | 587956.5804 | 3387749.8204 | #NAME?
3 | D.SO02-1.4.3.2 | Vzduchotechnika |  |  | 0 | 2138965.41 | 449182.7361 | 2588148.1461 | #NAME?
3 | D.SO02-1.4.4 | Elektroinstalace |  |  | 0 | 3235259.45 | 679404.4845 | 3914663.9345 | #NAME?
3 | D.SO02-2 | Sadové úpravy |  |  | 0 | 132359.77 | 27795.5517 | 160155.3217 | #NAME?
3 | D.SO02-2.1 | Vodoléčba a wellness |  |  | 0 | 4908051.11 | 1030690.7331 | 5938741.8431 | #NAME?
2 |  | Inženýrský objekt |  |  |  |  | 0
2 | D.IO 01 | Přeložka areálového vodovodu |  |  | 0 | 228021.41 | 47884.4961 | 275905.9061 | #NAME?
3 | D.IO01 | Přeložka areálového vodovodu |  |  | 0 | 228021.41 | 47884.4961 | 275905.9061 | #NAME?
2 | D.IO 02 | Přeložka areálové splaškové kanalizace |  |  | 0 | 700684.88 | 147143.8248 | 847828.7048 | #NAME?
3 | D.IO02 | Přeložka areálové splaškové kanalizace |  |  | 0 | 700684.88 | 147143.8248 | 847828.7048 | #NAME?
2 | D.IO 03 | Kanalizace a vsakovací zařízení |  |  | 0 | 761632.28 | 159942.7788 | 921575.0588 | #NAME?
3 | D.IO03 | Kanalizace a vsakovací zařízení |  |  | 0 | 761632.28 | 159942.7788 | 921575.0588 | #NAME?
2 | D.IO 04 | Přívod vody pro přístavbu |  |  | 0 | 83933.13 | 17625.9573 | 101559.0873 | #NAME?
3 | D.IO04 | Přívod vody pro přístavbu |  |  | 0 | 83933.13 | 17625.9573 | 101559.0873 | #NAME?
| Celkem za stavbu |  |  |  | 0 | 61206175.38 | 12853296.8298 | 74059472.2098 | #NAME?
#POPS | Popis stavby: SP24/01 - Přístavba tělocvičny dětské léčebny Křetín
#POPO | Popis objektu: D.IO 01 - Přeložka areálového vodovodu
#POPR | Popis rozpočtu: D.IO01 - Přeložka areálového vodovodu
#POPO | Popis objektu: D.IO 02 - Přeložka areálové splaškové kanalizace
#POPR | Popis rozpočtu: D.IO02 - Přeložka areálové splaškové kanalizace
#POPO | Popis objektu: D.IO 03 - Kanalizace a vsakovací zařízení
#POPR | Popis rozpočtu: D.IO03 - Kanalizace a vsakovací zařízení
#POPO | Popis objektu: D.IO 04 - Přívod vody pro přístavbu
#POPR | Popis rozpočtu: D.IO04 - Přívod vody pro přístavbu
#POPO | Popis objektu: OVN - Ostatní a vedlejší náklady
#POPR | Popis rozpočtu: OVN.01 - Ostatní a vedlejší náklady
#POPO | Popis objektu: SO 01 - Příjezdová plocha
#POPR | Popis rozpočtu: D.SO01.1 - Příjezdová plocha
#POPO | Popis objektu: SO 02 - Přístavba tělocvičny
#POPR | Popis rozpočtu: D.SO02-1.1 - Stavební práce
#POPR | Popis rozpočtu: D.SO02-1.4.1 - Zdravotně technické instalace
#POPR | Popis rozpočtu: D.SO02-1.4.2.1 - Vytápění
#POPR | Popis rozpočtu: D.SO02-1.4.3.2 - Vzduchotechnika
#POPR | Popis rozpočtu: D.SO02-1.4.4 - Elektroinstalace
#POPR | Popis rozpočtu: D.SO02-2 - Sadové úpravy
#POPR | Popis rozpočtu: D.SO02-2.1 - Vodoléčba a wellness
Rekapitulace dílů
| Číslo | Název |  |  | Typ dílu |  |  | Celkem | %
| 1 | Zemní práce |  |  | HSV |  |  | 5620966.18 | 9.1837
| 11 | Přípravné a přidružené práce |  |  | HSV |  |  | 79085.66 | 0.12921
| 18 | Povrchové úpravy terénu |  |  | HSV |  |  | 122058.11 | 0.19942
| 2 | Základy a zvláštní zakládání |  |  | HSV |  |  | 2987633.99 | 4.8813
| 3 | Svislé a kompletní konstrukce |  |  | HSV |  |  | 5460484.59 | 8.9215
| 31 | Zdi podpěrné a volné |  |  | HSV |  |  | 17878.22 | 0.02921
| 342 | Stěny a příčky montované lehké |  |  | HSV |  |  | 92498.87 | 0.15113
| 38 | Kompletní konstrukce |  |  | HSV |  |  | 155263.95 | 0.25367
| 4 | Vodorovné konstrukce |  |  | HSV |  |  | 2592390.85 | 4.2355
| 416 | Podhledy a mezistropy montované lehké |  |  | HSV |  |  | 1221433.29 | 1.9956
| 43 | Schodiště |  |  | HSV |  |  | 125692.22 | 0.20536
| 45 | Podkladní a vedlejší konstrukce |  |  | HSV |  |  | 59721.25 | 0.097574
| 5 | Komunikace |  |  | HSV |  |  | 327466.82 | 0.53502
| 56 | Podkladní vrstvy komunikací a zpevněných ploch |  |  | HSV |  |  | 32666.02 | 0.05337
| 6 | Úpravy povrchu, podlahy |  |  | HSV |  |  | 31876.3 | 0.05208
| 61 | Úpravy povrchů vnitřní |  |  | HSV |  |  | 480485.69 | 0.78503
| 62 | Úpravy povrchů vnější |  |  | HSV |  |  | 143114.7 | 0.23382
| 63 | Podlahy a podlahové konstrukce |  |  | HSV |  |  | 1247663.89 | 2.0385
| 64 | Výplně otvorů |  |  | HSV |  |  | 67672.81 | 0.11057
| 87 | Potrubí z trub z plastických hmot |  |  | HSV |  |  | 69021.76 | 0.11277
| 89 | Ostatní konstrukce na trubním vedení |  |  | HSV |  |  | 389372.77 | 0.63617
| 9 | Ostatní konstrukce, bourání |  |  | HSV |  |  | 34458.58 | 0.056299
| 91 | Doplňující práce na komunikaci |  |  | HSV |  |  | 34685.11 | 0.056669
| 94 | Lešení a stavební výtahy |  |  | HSV |  |  | 389801.33 | 0.63687
| 95 | Dokončovací konstrukce na pozemních stavbách |  |  | HSV |  |  | 198315.78 | 0.32401
| 96 | Bourání konstrukcí |  |  | HSV |  |  | 42971.58 | 0.070208
| 97 | Prorážení otvorů |  |  | HSV |  |  | 13577.27 | 0.022183
| 99 | Staveništní přesun hmot |  |  | HSV |  |  | 1275148.57 | 2.0834
| 711 | Izolace proti vodě |  |  | PSV |  |  | 2007283.99 | 3.2795
| 711D | Dodatečná zolace proti vlhkosti na odhaleném zdivu stěny zámečku |  |  | PSV |  |  | 321085.38 | 0.5246
| 712 | Povlakové krytiny |  |  | PSV |  |  | 1085406.85 | 1.7734
| 713 | Izolace tepelné |  |  | PSV |  |  | 2842110.52 | 4.6435
| 714 | Izolace akustické a protiotřesové |  |  | PSV |  |  | 56868.65 | 0.092913
| 715 | Izolace chemické |  |  | PSV |  |  | 6509.32 | 0.010635
| 720.01 | Technologie whirlpoolu |  |  | PSV |  |  | 1809321.94 | 2.9561
| 720.02 | Sauna |  |  | PSV |  |  | 333251.33 | 0.54447
| 720.03 | Podhájský aerosol |  |  | PSV |  |  | 1512941.3 | 2.4719
| 720.04 | Kneippův chodník nerez |  |  | PSV |  |  | 1252536.54 | 2.0464
| 721 | Vnitřní kanalizace |  |  | PSV |  |  | 478968.16 | 0.78255
| 721.1 | Vnitřní kanalizace - koncové prvky |  |  | PSV |  |  | 54039.29 | 0.088291
| 722 | Vnitřní vodovod |  |  | PSV |  |  | 256437.73 | 0.41897
| 722.1 | Vnitřní vodovod - armatury |  |  | PSV |  |  | 28251.84 | 0.046158
| 724.1 | Strojní vybavení - napojení ohřívače |  |  | PSV |  |  | 15709.02 | 0.025666
| 725 | Zařizovací předměty |  |  | PSV |  |  | 221959.18 | 0.36264
| 726 | Předstěnové systémy |  |  | PSV |  |  | 73493.22 | 0.12007
| 728.1 | Větrání tělocvičny, šaten, WC, kardio zóny a sladu |  |  | PSV |  |  | 1097770.41 | 1.7936
| 728.2 | Větrání šaten a hygienického zázemí zaměstnanců v 1. NP |  |  | PSV |  |  | 725018.74 | 1.1846
| 728.3 | Samostatné odtahy |  |  | PSV |  |  | 20168.98 | 0.032953
| 732 | Strojovny |  |  | PSV |  |  | 534293.88 | 0.87294
| 733 | Rozvod potrubí |  |  | PSV |  |  | 517596.16 | 0.84566
| 734 | Armatury |  |  | PSV |  |  | 246996.98 | 0.40355
| 735 | Otopná tělesa |  |  | PSV |  |  | 48725.98 | 0.07961
| 736 | Podlahové vytápění |  |  | PSV |  |  | 820368.48 | 1.3403
| 762 | Konstrukce tesařské |  |  | PSV |  |  | 639382.34 | 1.0446
| 763 | Dřevostavby |  |  | PSV |  |  | 2682101.13 | 4.3821
| 764 | Konstrukce klempířské |  |  | PSV |  |  | 450509.47 | 0.73605
| 766 | Konstrukce truhlářské, okna a dveře |  |  | PSV |  |  | 3227340.66 | 5.2729
| 767 | Konstrukce zámečnické |  |  | PSV |  |  | 4084492.59 | 6.6733
| 767.Z30 | Konstrukce zámečnické - rám pro VZT jednotku na střeše Z30 |  |  | PSV |  |  | 35455.17 | 0.057927
| 767.Z31 | Konstrukce zámečnické - rám pro T.Č. s akustickou zástěnou |  |  | PSV |  |  | 229747.56 | 0.37537
| 767.Z34 | Konstrukce zámečnické - kruhová segmentová kce s lavicí (3x) |  |  | PSV |  |  | 603791.6 | 0.98649
| 767.Z40 | Konstrukce zámečnické - zabudovaná ocel.kce pro ukončení krycí bet. desky |  |  | PSV |  |  | 169037.23 | 0.27618
| 771 | Podlahy z dlaždic a obklady |  |  | PSV |  |  | 96155.24 | 0.1571
| 776 | Podlahy povlakové |  |  | PSV |  |  | 679958.66 | 1.1109
| 777 | Podlahy ze syntetických hmot |  |  | PSV |  |  | 52357.91 | 0.085544
| 781 | Obklady keramické |  |  | PSV |  |  | 343057.93 | 0.5605
| 783 | Nátěry |  |  | PSV |  |  | 30113.64 | 0.0492
| 784 | Malby |  |  | PSV |  |  | 76474.38 | 0.12495
| 799 | Ostatní |  |  | PSV |  |  | 128509.84 | 0.20996
| M21.1 | Silnoproud |  |  | MON |  |  | 1878050.52 | 3.0684
| M21.2 | Ostatní |  |  | MON |  |  | 488186.19 | 0.79761
| M22.1 | ČÁST SLP |  |  | MON |  |  | 318179.2 | 0.51985
| M22.2 | ČÁST MaR |  |  | MON |  |  | 550843.54 | 0.89998
| D96 | Přesuny suti a vybouraných hmot |  |  | PSU |  |  | 22434.83 | 0.036655
| VN | Vedlejší náklady |  |  | VN |  |  | 4645002.33 | 7.5891
| ON | Ostatní náklady |  |  | ON |  |  | 94473.39 | 0.15435
| Cena celkem | [6 empty] | 61206175.38 | 100
Note on D11: Název
Note on I11: IČO
Note on D12: Ulice
Note on I12: DIČ
Note on D13: PSČ
Note on E13: Místo

## VzorPolozky (hidden)
Položkový rozpočet
S:
O:
R:

## OVN OVN.01 Naklady
Soupis vedlejších a ostatních nákladů | [27 empty] | #TypZaznamu#
S: | SP24/01 | Přístavba tělocvičny dětské léčebny Křetín | [25 empty] | STA
O: | OVN | Ostatní a vedlejší náklady | [22 empty] | NAK |  |  | OBJ
R: | OVN.01 | Ostatní a vedlejší náklady | [25 empty] | ROZ
P.č. | Číslo položky | Název položky | MJ | Množství | Cena / MJ | Celkem | Dodávka | Dodávka celk. | Montáž | Montáž celk. | DPH | Cena s DPH | Hmotnost / MJ | Hmotnost celk.(t) | Dem. hmotnost / MJ | Dem. hmotnost celk.(t) | Ceník | Cen. soustava / platnost | Cenová úroveň | Nhod / MJ | Nhod celk. | Dodavatel | Typ položky | Stav položky
Díl: | VN | Vedlejší náklady |  |  |  | 4072489.22 |  | 0 |  | 4072489.22 |  | 4927711.9562 |  | 0 |  | 0 |  |  |  |  | 0 | [6 empty] | DIL
1 | 005111020R | Vytyčení stavby | Soubor | 1 | 366340.86 | 366340.86 | 0 | 0 | 366340.86 | 366340.86 | 21 | 443272.4406 | 0 | 0 | 0 | 0 |  | RTS 25/ I | Indiv | 0 | 0 |  | VRN | Běžná |  |  |  | POL99_2
|  | Geodetické zaměření rohů stavby, stabilizace bodů a sestavení laviček. | [25 empty] | POP
|  | Vyhotovení protokolu o vytyčení stavby se seznamem souřadnic vytyčených bodů a jejich polohopisnými (S-JTSK) a výškopisnými (Bpv) hodnotami. | [25 empty] | POP | Vyhotovení protokolu o vytyčení stavby se seznamem souřadnic vytyčených bodů a jejich polohopisnými (S-JTSK) a výškopisnými (Bpv) hodnotami.
2 | 005111021R | Vytyčení inženýrských sítí | Soubor | 1 | 146536.34 | 146536.34 | 0 | 0 | 146536.34 | 146536.34 | 21 | 177308.9714 | 0 | 0 | 0 | 0 |  | RTS 25/ I | Indiv | 0 | 0 |  | VRN | Běžná |  |  |  | POL99_8
|  | Zaměření a vytýčení stávajících inženýrských sítí v místě stavby z hlediska jejich ochrany při provádění stavby. | [25 empty] | POP | Zaměření a vytýčení stávajících inženýrských sítí v místě stavby z hlediska jejich ochrany při provádění stavby.
3 | 005121 R | Zařízení staveniště | Soubor | 1 | 2075931.54 | 2075931.54 | 0 | 0 | 2075931.54 | 2075931.54 | 21 | 2511877.1634 | 0 | 0 | 0 | 0 |  | RTS 25/ I | Indiv | 0 | 0 |  | VRN | Běžná |  |  |  | POL99_2
|  | Veškeré náklady spojené s vybudováním, provozem a odstraněním zařízení staveniště. | [25 empty] | POP
4 | 005123 R | Územní vlivy | Soubor | 1 | 146536.34 | 146536.34 | 0 | 0 | 146536.34 | 146536.34 | 21 | 177308.9714 | 0 | 0 | 0 | 0 |  | RTS 25/ I | Indiv | 0 | 0 |  | VRN | Běžná |  |  |  | POL99_1
|  | Náklady na ztížené podmínky provádění tam, kde se vyskytují omezující vlivy konkrétního prostředí, které mají prokazatelný vliv na provádění stavebních prací, Jedná se zejména o náklady související s extrémními podmínkami místa provádění. | [25 empty] | POP | Náklady na ztížené podmínky provádění tam, kde se vyskytují omezující vlivy konkrétního prostředí, které mají prokazatelný vliv na provádění stavebních prací, Jedná se zejména o náklady související s extrémními podmínkami místa provádění.
5 | 005124010R | Koordinační činnost | Soubor | 1 | 671624.91 | 671624.91 | 0 | 0 | 671624.91 | 671624.91 | 21 | 812666.1411 | 0 | 0 | 0 | 0 |  | RTS 25/ I | Indiv | 0 | 0 |  | VRN | Běžná |  |  |  | POL99_2
|  | Koordinace stavebních a technologických dodávek stavby. | [25 empty] | POP
6 | 005211010R | Předání a převzetí staveniště | Soubor | 1 | 61056.81 | 61056.81 | 0 | 0 | 61056.81 | 61056.81 | 21 | 73878.7401 | 0 | 0 | 0 | 0 |  | RTS 25/ I | Indiv | 0 | 0 |  | VRN | Běžná |  |  |  | POL99_8
|  | Náklady spojené s účastí zhotovitele na předání a převzetí staveniště. | [25 empty] | POP
7 | 005211080R | Bezpečnostní a hygienická opatření na staveništi | Soubor | 1 | 244227.24 | 244227.24 | 0 | 0 | 244227.24 | 244227.24 | 21 | 295514.9604 | 0 | 0 | 0 | 0 |  | RTS 25/ I | Indiv | 0 | 0 |  | VRN | Běžná |  |  |  | POL99_8
|  | Náklady na ochranu staveniště před vstupem nepovolaných osob, včetně příslušného značení, náklady na osvětlení staveniště, náklady na vypracování potřebné dokumentace pro provoz staveniště z hlediska požární ochrany (požární řád a poplachová směrnice) a z hlediska provozu staveniště (provozně dopravní řád). | [25 empty] | POP | Náklady na ochranu staveniště před vstupem nepovolaných osob, včetně příslušného značení, náklady na osvětlení staveniště, náklady na vypracování potřebné dokumentace pro provoz staveniště z hlediska požární ochrany (požární řád a poplachová směrnice) a z hlediska provozu staveniště (provozně dopravní řád).
8 | 00523 R | Zkoušky a revize | Soubor | 1 | 183170.43 | 183170.43 | 0 | 0 | 183170.43 | 183170.43 | 21 | 221636.2203 | 0 | 0 | 0 | 0 |  | RTS 25/ I | Indiv | 0 | 0 |  | VRN | Běžná |  |  |  | POL99_8
|  | Náklady zhotovitele, související s prováděním zkoušek a revizí předepsaných technickými normami nebo objednatelem a které jsou pro provedení díla nezbytné. | [25 empty] | POP | Náklady zhotovitele, související s prováděním zkoušek a revizí předepsaných technickými normami nebo objednatelem a které jsou pro provedení díla nezbytné.
9 | 005241010R | Dokumentace skutečného provedení | Soubor | 1 | 91585.22 | 91585.22 | 0 | 0 | 91585.22 | 91585.22 | 21 | 110818.1162 | 0 | 0 | 0 | 0 |  | RTS 25/ I | Indiv | 0 | 0 |  | VRN | Běžná |  |  |  | POL99_8
|  | Náklady na vyhotovení dokumentace skutečného provedení stavby a její předání objednateli v požadované formě a požadovaném počtu. | [25 empty] | POP | Náklady na vyhotovení dokumentace skutečného provedení stavby a její předání objednateli v požadované formě a požadovaném počtu.
10 | 005241020R | Geodetické zaměření skutečného provedení | Soubor | 1 | 85479.53 | 85479.53 | 0 | 0 | 85479.53 | 85479.53 | 21 | 103430.2313 | 0 | 0 | 0 | 0 |  | RTS 25/ I | Indiv | 0 | 0 |  | VRN | Běžná |  |  |  | POL99_8
|  | Náklady na provedení skutečného zaměření stavby v rozsahu nezbytném pro zápis změny do katastru nemovitostí. | [25 empty] | POP | Náklady na provedení skutečného zaměření stavby v rozsahu nezbytném pro zápis změny do katastru nemovitostí.
[26 empty] | 12 | 21 | DPH
| Celkem |  |  |  |  | 4072489.22 | [19 empty] | 0 | 4072489.22 | SUM
END
Note on S6: Jedná se o informaci, zda se jedná o položku, která je do rozpočtu zadána z cenové soustavy RTS, nebo vlastní.
Note on T6: Jedná se o název CÚ, která je zadána u položky rozpočtu

## SO 01 D.SO01.1 Pol
Položkový soupis prací a dodávek | [27 empty] | #TypZaznamu#
S: | SP24/01 | Přístavba tělocvičny dětské léčebny Křetín | [25 empty] | STA
O: | SO 01 | Příjezdová plocha | [22 empty] | STA |  |  | OBJ
R: | D.SO01.1 | Příjezdová plocha | [25 empty] | ROZ
P.č. | Číslo položky | Název položky | MJ | Množství | Cena / MJ | Celkem | Dodávka | Dodávka celk. | Montáž | Montáž celk. | DPH | Cena s DPH | Hmotnost / MJ | Hmotnost celk.(t) | Dem. hmotnost / MJ | Dem. hmotnost celk.(t) | Ceník | Cen. soustava / platnost | Cenová úroveň | Nhod / MJ | Nhod celk. | Dodavatel | Typ položky | Stav položky
Díl: | 1 | Zemní práce |  |  |  | 57065.22 |  | 0 |  | 57065.22 |  | 69048.9162 |  | 0 |  | 0 |  |  |  |  | 38.78 | [6 empty] | DIL
1 | 121101100R00 | Sejmutí ornice s přemístěním na vzdálenost do 50 m | m3 | 66 | 120.13 | 7928.58 | 0 | 0 | 120.13 | 7928.58 | 21 | 9593.5818 | 0 | 0 | 0 | 0 | 800-1 | RTS 25/ I | RTS 24/ II | 0.0952 | 6.28 |  | Práce | Běžná |  |  |  | POL1_
|  | nebo lesní půdy, s vodorovným přemístěním na hromady v místě upotřebení nebo na dočasné či trvalé skládky se složením | [25 empty] | SPI |  | nebo lesní půdy, s vodorovným přemístěním na hromady v místě upotřebení nebo na dočasné či trvalé skládky se složením
|  | "K1+K2" : 330,0*0,2 |  | 66 | [23 empty] | VV | 0
2 | 122202202R00 | Odkopávky a prokopávky pro silnice v hornině 3 přes 100 do 1 000 m3 | m3 | 69.36 | 144.15 | 9998.24 | 0 | 0 | 144.15 | 9998.24 | 21 | 12097.8704 | 0 | 0 | 0 | 0 | 800-1 | RTS 25/ I | RTS 24/ II | 0.223 | 15.47 |  | Práce | Běžná |  |  |  | POL1_
|  | s přemístěním výkopku v příčných profilech na vzdálenost do 15 m nebo s naložením na dopravní prostředek. | [25 empty] | SPI |  | s přemístěním výkopku v příčných profilech na vzdálenost do 15 m nebo s naložením na dopravní prostředek.
|  | "K1" : 302,0*0,2 |  | 60.4 | [23 empty] | VV | 0
|  | "K2" : 28,0*0,32 |  | 8.96 | [23 empty] | VV | 0
3 | 122202209R00 | Odkopávky a prokopávky pro silnice v hornině 3 příplatek za lepivost horniny | m3 | 69.36 | 53.48 | 3709.37 | 0 | 0 | 53.48 | 3709.37 | 21 | 4488.3377 | 0 | 0 | 0 | 0 | 800-1 | RTS 25/ I | RTS 24/ II | 0.088 | 6.1 |  | Práce | Běžná |  |  |  | POL1_
|  | s přemístěním výkopku v příčných profilech na vzdálenost do 15 m nebo s naložením na dopravní prostředek. | [25 empty] | SPI |  | s přemístěním výkopku v příčných profilech na vzdálenost do 15 m nebo s naložením na dopravní prostředek.
4 | 162701105R00 | Vodorovné přemístění výkopku z horniny 1 až 4, na vzdálenost přes 9 000 do 10 000 m | m3 | 69.36 | 298.1 | 20676.22 | 0 | 0 | 298.1 | 20676.22 | 21 | 25018.2262 | 0 | 0 | 0 | 0 | 800-1 | RTS 25/ I | RTS 24/ II | 0.011 | 0.76 |  | Práce | Běžná |  |  |  | POL1_
|  | po suchu, bez naložení výkopku, avšak se složením bez rozhrnutí, zpáteční cesta vozidla. | [25 empty] | SPI
5 | 162701109R00 | Vodorovné přemístění výkopku příplatek k ceně za každých dalších i započatých 1 000 m přes 10 000 m z horniny 1 až 4 | m3 | 69.36 | 24.02 | 1666.03 | 0 | 0 | 24.02 | 1666.03 | 21 | 2015.8963 | 0 | 0 | 0 | 0 | 800-1 | RTS 25/ I | RTS 24/ II | 0 | 0 |  | Práce | Běžná |  |  |  | POL1_
|  | po suchu, bez naložení výkopku, avšak se složením bez rozhrnutí, zpáteční cesta vozidla. | [25 empty] | SPI
6 | 171101104R00 | Uložení sypaniny do násypů zhutněných s uzavřením povrchu násypu z hornin soudržných s předepsanou mírou zhutnění v procentech výsledků zkoušek Proctor-Standard přes 100 do 102 % PS | m3 | 60.4 | 112.3 | 6782.92 | 0 | 0 | 112.3 | 6782.92 | 21 | 8207.3332 | 0 | 0 | 0 | 0 | 800-1 | RTS 25/ I | RTS 24/ II | 0.068 | 4.11 |  | Práce | Běžná |  |  |  | POL1_
|  | s rozprostřením sypaniny ve vrstvách a s hrubým urovnáním, | [25 empty] | SPI
|  | Odkaz na mn. položky pořadí 8 : 302,00000*0,2 |  | 60.4 | [23 empty] | VV | 5
7 | 171201201R00 | Uložení sypaniny na dočasnou skládku tak, že na 1 m2 plochy připadá přes 2 m3 výkopku nebo ornice | m3 | 69.36 | 19 | 1317.84 | 0 | 0 | 19 | 1317.84 | 21 | 1594.5864 | 0 | 0 | 0 | 0 | 800-1 | RTS 25/ I | RTS 24/ II | 0.009 | 0.62 |  | Práce | Běžná |  |  |  | POL1_
8 | 181101102R00 | Úprava pláně v zářezech v hornině 1 až 4, se zhutněním | m2 | 302 | 16.51 | 4986.02 | 0 | 0 | 16.51 | 4986.02 | 21 | 6033.0842 | 0 | 0 | 0 | 0 | 800-1 | RTS 25/ I | RTS 24/ II | 0.018 | 5.44 |  | Práce | Běžná |  |  |  | POL1_
|  | vyrovnáním výškových rozdílů, ploch vodorovných a ploch do sklonu 1 : 5. | [25 empty] | SPI
|  | "K1" : 302,0 |  | 302 | [23 empty] | VV | 0
Díl: | 11 | Přípravné a přidružené práce |  |  |  | 68784 |  | 0 |  | 68784 |  | 83228.64 |  | 0 |  | 107.4 |  |  |  |  | 131.7 | [6 empty] | DIL
9 | 113106121R00 | Rozebrání komunikací pro pěší s jakýmkoliv ložem a výplní spár z betonových nebo kameninových dlaždic nebo tvarovek | m2 | 300 | 75.83 | 22749 | 0 | 0 | 75.83 | 22749 | 21 | 27526.29 | 0 | 0 | 0.138 | 41.4 | 822-1 | RTS 25/ I | RTS 24/ II | 0.16 | 48 |  | Práce | Běžná |  |  |  | POL1_
|  | s přemístěním hmot na skládku na vzdálenost do 3 m nebo s naložením na dopravní prostředek | [25 empty] | SPI
10 | 113107610R00 | Odstranění podkladů nebo krytů z kameniva hrubého drceného, v ploše jednotlivě nad 50 m2, tloušťka vrstvy 100 mm | m2 | 300 | 35.41 | 10623 | 0 | 0 | 35.41 | 10623 | 21 | 12853.83 | 0 | 0 | 0.22 | 66 | 822-1 | RTS 25/ I | RTS 24/ II | 0.049 | 14.7 |  | Práce | Běžná |  |  |  | POL1_
11 | 979054441R00 | Očištění vybouraných obrubníků, dlaždic dlaždic, desek nebo tvarovek s původním vyplněním spár kamenivem těženým | m2 | 300 | 59.02 | 17706 | 0 | 0 | 59.02 | 17706 | 21 | 21424.26 | 0 | 0 | 0 | 0 | 822-1 | RTS 25/ I | RTS 24/ II | 0.115 | 34.5 |  | Práce | Běžná |  |  |  | POL1_
|  | krajníků, desek nebo panelů od spojovacího materiálu s odklizením a uložením očištěných hmot a spojovacího materiálu na skládku na vzdálenost do 10 m | [25 empty] | SPI |  | krajníků, desek nebo panelů od spojovacího materiálu s odklizením a uložením očištěných hmot a spojovacího materiálu na skládku na vzdálenost do 10 m
12 | 979054441RPA | Manipulace na staveništi se stáv.dlažbou, uložení na palety; pro zpětné použití | m2 | 300 | 59.02 | 17706 | 0 | 0 | 59.02 | 17706 | 21 | 21424.26 | 0 | 0 | 0 | 0 |  | Vlastní | Indiv | 0.115 | 34.5 |  | Práce | Běžná |  |  |  | POL1_
Díl: | 45 | Podkladní a vedlejší konstrukce |  |  |  | 16338.38 |  | 10685.12 |  | 5653.25 |  | 19769.4398 |  | 7.6 |  | 0 |  |  |  |  | 10.75 | [6 empty] | DIL
13 | 457311117R00 | Vyrovnávací beton beton C 20/25 | m3 | 3.0107 | 5426.77 | 16338.38 | 3549.05 | 10685.12 | 1877.72 | 5653.25 | 21 | 19769.4398 | 2.5254 | 7.6 | 0 | 0 | 821-1 | RTS 25/ I | RTS 24/ II | 3.572 | 10.75 |  | Práce | Běžná |  |  |  | POL1_
|  | na vodorovné mostní konstrukci s očištěním podkladních ploch, provedený v předepsaném spádu, | [25 empty] | SPI
|  | "K2" - tl. 20-200 mm : 2,3*11,9*0,11 |  | 3.0107 | [23 empty] | VV | 0
Díl: | 5 | Komunikace |  |  |  | 327466.82 |  | 175822.45 |  | 151644.37 |  | 396234.8522 |  | 230.2 |  | 0 |  |  |  |  | 209.97 | [6 empty] | DIL
14 | 564851111RT4 | Podklad ze štěrkodrti s rozprostřením a zhutněním frakce 0-63 mm, tloušťka po zhutnění 150 mm | m2 | 302 | 194.29 | 58675.58 | 148.19 | 44753.38 | 46.1 | 13922.2 | 21 | 70997.4518 | 0.345 | 104.19 | 0 | 0 | 822-1 | RTS 25/ I | RTS 24/ II | 0.026 | 7.85 |  | Práce | Běžná |  |  |  | POL1_
|  | "K1" : 302 |  | 302 | [23 empty] | VV | 0
15 | 567122111R00 | Podklad z kameniva zpevněného cementem SC C8/10, tloušťka po zhutnění 120 mm | m2 | 302 | 380.24 | 114832.48 | 303.08 | 91530.16 | 77.16 | 23302.32 | 21 | 138947.3008 | 0.30651 | 92.57 | 0 | 0 | 822-1 | RTS 25/ I | RTS 24/ II | 0.025 | 7.55 |  | Práce | Běžná |  |  |  | POL1_
|  | bez dilatačních spár, s rozprostřením a zhutněním, ošetřením povrchu podkladu vodou | [25 empty] | SPI
16 | 596215040R00 | Kladení zámkové dlažby do drtě tloušťka dlažby 80 mm, tloušťka lože 40 mm | m2 | 330 | 344.72 | 113757.6 | 69.81 | 23037.3 | 274.91 | 90720.3 | 21 | 137646.696 | 0.0739 | 24.39 | 0 | 0 | 822-1 | RTS 25/ I | RTS 24/ II | 0.478 | 157.74 |  | Práce | Běžná |  |  |  | POL1_
|  | s provedením lože z kameniva drceného, s vyplněním spár, s dvojitým hutněním a se smetením přebytečného materiálu na krajnici. S dodáním hmot pro lože a výplň spár. | [25 empty] | SPI |  | s provedením lože z kameniva drceného, s vyplněním spár, s dvojitým hutněním a se smetením přebytečného materiálu na krajnici. S dodáním hmot pro lože a výplň spár.
|  | "K1+K2" : 330 |  | 330 | [23 empty] | VV | 0
17 | 596291113R00 | Řezání zámkové dlažby tloušťky 80 mm | m | 85.66 | 298.24 | 25547.24 | 21.57 | 1847.69 | 276.67 | 23699.55 | 21 | 30912.1604 | 0.00036 | 0.03 | 0 | 0 | 822-1 | RTS 25/ I | RTS 24/ II | 0.43 | 36.83 |  | Práce | Běžná |  |  |  | POL1_
|  | 1,43+4,67+1,68*2+2,91+9,65+24,55+5,1+9,97+2,94+14,82+2,92+1,5+1,84 |  | 85.66 | [23 empty] | VV | 0
18 | 59248050K | Dlažba zámková betonová 29/32/8 typ "kost" přírodní | m2 | 48 | 305.29 | 14653.92 | 305.29 | 14653.92 | 0 | 0 | 21 | 17731.2432 | 0.188 | 9.02 | 0 | 0 |  | Vlastní | RTS 24/ II | 0 | 0 |  | Specifikace | Běžná |  |  |  | POL3_
|  | doplnění plochy dle stávající : 30,0*1,05 |  | 31.5 | [23 empty] | VV | 0
|  | doplnění poškozených-předpoklad : 330,0*0,05 |  | 16.5 | [23 empty] | VV | 0
Díl: | 91 | Doplňující práce na komunikaci |  |  |  | 34685.11 |  | 25128.44 |  | 9556.67 |  | 41968.9831 |  | 14.39 |  | 0 |  |  |  |  | 16.77 | [6 empty] | DIL
19 | 917862111R00 | Osazení silničního nebo chodníkového obrubníku stojatého, s boční opěrou z betonu prostého, do lože z betonu prostého C 12/15 | m | 61.64 | 386.51 | 23824.48 | 231.47 | 14267.81 | 155.04 | 9556.67 | 21 | 28827.6208 | 0.188 | 11.59 | 0 | 0 | 822-1 | RTS 25/ I | RTS 24/ II | 0.272 | 16.77 |  | Práce | Běžná |  |  |  | POL1_
|  | S dodáním hmot pro lože tl. 80-100 mm. | [25 empty] | SPI
|  | 1,43+4,67+1,68*2+2,91+9,65+24,55+5,1+9,97 |  | 61.64 | [23 empty] | VV | 0
20 | 592174230R | obrubník chodníkový materiál beton; l = 1000,0 mm; š = 80,0 mm; h = 250,0 mm; barva šedá | kus | 62.2564 | 174.45 | 10860.63 | 174.45 | 10860.63 | 0 | 0 | 21 | 13141.3623 | 0.045 | 2.8 | 0 | 0 | SPCM | RTS 25/ I | RTS 24/ II | 0 | 0 |  | Specifikace | Běžná |  |  |  | POL3_
|  | +1% : | [25 empty] | VV | 0
|  | Odkaz na mn. položky pořadí 19 : 61,64000*1,01 |  | 62.2564 | [23 empty] | VV | 5
Díl: | 99 | Staveništní přesun hmot |  |  |  | 70863.15 |  | 0 |  | 70863.15 |  | 85744.4115 |  | 0 |  | 0 |  |  |  |  | 98.35 | [6 empty] | DIL
21 | 998223011R00 | Přesun hmot pozemních komunikací, kryt dlážděný jakékoliv délky objektu | t | 252.191 | 280.99 | 70863.15 | 0 | 0 | 280.99 | 70863.15 | 21 | 85744.4115 | 0 | 0 | 0 | 0 | 822-1 | RTS 25/ I | RTS 24/ II | 0.39 | 98.35 |  | Přesun hmot | Běžná |  |  |  | POL7_
|  | vodorovně do 200 m | [25 empty] | SPI
Díl: | 711 | Izolace proti vodě |  |  |  | 41988.71 |  | 32930.04 |  | 9058.67 |  | 50806.3391 |  | 0.37 |  | 0 |  |  |  |  | 16.25 | [6 empty] | DIL
22 | 711111001RZ2 | Provedení izolace proti zemní vlhkosti natěradly za studena na ploše vodorovné nátěrem penetračním, 1 x nátěr, včetně dodávky penetračního laku ALP-M | m2 | 28 | 40.32 | 1128.96 | 24.97 | 699.16 | 15.35 | 429.8 | 21 | 1366.0416 | 0.00033 | 0.01 | 0 | 0 | 800-711 | RTS 25/ I | RTS 24/ II | 0.0275 | 0.77 |  | Práce | Běžná |  |  |  | POL1_
|  | Penetrace pod pásy z modifikovaného asfaltu. | [25 empty] | POP
|  | "K2" : 28,0 |  | 28 | [23 empty] | VV | 0
23 | 711141559RT2 | Provedení izolace proti zemní vlhkosti pásy přitavením vodorovná, 2 vrstvy, bez dodávky izolačních pásů, | m2 | 28 | 275.77 | 7721.56 | 28.41 | 795.48 | 247.36 | 6926.08 | 21 | 9343.0876 | 0.00082 | 0.02 | 0 | 0 | 800-711 | RTS 25/ I | RTS 24/ II | 0.45982 | 12.87 |  | Práce | Běžná |  |  |  | POL1_
24 | 711191172RT1 | Provedení izolace proti zemní vlhkosti ostatní vodorovné uložení, ochranná textilie, bez dodávky materiálu | m2 | 28 | 43.25 | 1211 | 0 | 0 | 43.25 | 1211 | 21 | 1465.31 | 0 | 0 | 0 | 0 | 800-711 | RTS 25/ I | RTS 24/ II | 0.072 | 2.02 |  | Práce | Běžná |  |  |  | POL1_
|  | "K2" : 28,0 |  | 28 | [23 empty] | VV | 0
25 | 628522598R | Pás hydroizolační asfaltový tl = 5,2 mm; nosná vložka: PES rouno; asfalt: modifikovaný; horní strana: břidličný posyp; spodní strana: spalitelná fólie | m2 | 32.2 | 557.81 | 17961.48 | 557.81 | 17961.48 | 0 | 0 | 21 | 21733.3908 | 0.0057 | 0.18 | 0 | 0 | SPCM | RTS 25/ I | RTS 24/ II | 0 | 0 |  | Specifikace | Běžná |  |  |  | POL3_
|  | +15% : | [25 empty] | VV | 0
|  | Odkaz na mn. položky pořadí 23 : 28,00000*1,15 |  | 32.2 | [23 empty] | VV | 5
26 | 62852265R | Pás hydroizolační asfaltový tl = 4,0 mm; funkce: protiradonová, parobrzdná; nosná vložka: skelná tkanina; asfalt: modifikovaný; horní strana: minerální posyp; spodní strana: spalitelná fólie | m2 | 32.2 | 365.09 | 11755.9 | 365.09 | 11755.9 | 0 | 0 | 21 | 14224.639 | 0.0045 | 0.14 | 0 | 0 | SPCM | RTS 25/ I | Kalkul | 0 | 0 |  | Specifikace | Běžná |  |  |  | POL3_
|  | +15% : | [25 empty] | VV | 0
|  | Odkaz na mn. položky pořadí 23 : 28,00000*1,15 |  | 32.2 | [23 empty] | VV | 5
27 | 67390505R | Geosyntetika typ: geotextilie; netkaná; materiál: PP; tl (2 kPa) = 5,0 mm; plošná hmotnost = 500 g/m2; Pevnost v tahu podélně = 12,0 kN/m; Pevnost v tahu příčně = 13,0 kN/m | m2 | 30.8 | 55.78 | 1718.02 | 55.78 | 1718.02 | 0 | 0 | 21 | 2078.8042 | 0.0005 | 0.02 | 0 | 0 | SPCM | RTS 25/ I | RTS 24/ II | 0 | 0 |  | Specifikace | Běžná |  |  |  | POL3_
|  | +10% : | [25 empty] | VV | 0
|  | Odkaz na mn. položky pořadí 24 : 28,00000*1,1 |  | 30.8 | [23 empty] | VV | 5
28 | 998711101R00 | Přesun hmot pro izolace proti vodě svisle do 6 m | t | 0.37604 | 1307.82 | 491.79 | 0 | 0 | 1307.82 | 491.79 | 21 | 595.0659 | 0 | 0 | 0 | 0 | 800-711 | RTS 25/ I | RTS 24/ II | 1.567 | 0.59 |  | Přesun hmot | Běžná |  |  |  | POL7_
|  | 50 m vodorovně měřeno od těžiště půdorysné plochy skládky do těžiště půdorysné plochy objektu | [25 empty] | SPI
Díl: | 713 | Izolace tepelné |  |  |  | 29720.05 |  | 26158.1 |  | 3561.95 |  | 35961.2605 |  | 0.18 |  | 0 |  |  |  |  | 6.75 | [6 empty] | DIL
29 | 713121111RT1 | Montáž tepelné izolace podlah jednovrstvá, bez dodávky materiálu | m2 | 28 | 41.76 | 1169.28 | 0 | 0 | 41.76 | 1169.28 | 21 | 1414.8288 | 0 | 0 | 0 | 0 | 800-713 | RTS 25/ I | RTS 24/ II | 0.08 | 2.24 |  | Práce | Běžná |  |  |  | POL1_
|  | "K2" : 28,0 |  | 28 | [23 empty] | VV | 0
30 | 713121121RT1 | Montáž tepelné izolace podlah dvouvrstvá, bez dodávky materiálu | m2 | 28 | 78.23 | 2190.44 | 0 | 0 | 78.23 | 2190.44 | 21 | 2650.4324 | 0 | 0 | 0 | 0 | 800-713 | RTS 25/ I | RTS 24/ II | 0.15 | 4.2 |  | Práce | Běžná |  |  |  | POL1_
|  | Nařezání izolace na potřebný rozměr a položení na podklad ve dvou vrstvách bez dodávky izolace. | [25 empty] | POP
31 | 2837545547 | Výrobek izolační pro budovy z extrudovaného polystyrenu (XPS) tvar: deska s ozubem; tloušťka 60,0 mm, lambda = 0,033 W/(m.K); pevnost v tlaku CS 700 kPa | m2 | 85.68 | 305.3 | 26158.1 | 305.3 | 26158.1 | 0 | 0 | 21 | 31651.301 | 0.0021 | 0.18 | 0 | 0 |  | Vlastní | Indiv | 0 | 0 |  | Specifikace | Běžná |  |  |  | POL3_
|  | +2% : | [25 empty] | VV | 0
|  | Odkaz na mn. položky pořadí 29 : 28,00000*3,06 |  | 85.68 | [23 empty] | VV | 5
32 | 998713101R00 | Přesun hmot pro izolace tepelné v objektech výšky do 6 m | t | 0.17993 | 1123.94 | 202.23 | 0 | 0 | 1123.94 | 202.23 | 21 | 244.6983 | 0 | 0 | 0 | 0 | 800-713 | RTS 25/ I | RTS 24/ II | 1.74 | 0.31 |  | Přesun hmot | Běžná |  |  |  | POL7_
|  | 50 m vodorovně | [25 empty] | SPI
[26 empty] | 12 | 21 | DPH
| Celkem |  |  |  |  | 646911.44 | [19 empty] | 0 | 646911.44 | SUM
END
Note on S6: Jedná se o informaci, zda se jedná o položku, která je do rozpočtu zadána z cenové soustavy RTS, nebo vlastní.
Note on T6: Jedná se o název CÚ, která je zadána u položky rozpočtu

## SO 02 D.SO02-1.1 Pol
Položkový soupis prací a dodávek | [27 empty] | #TypZaznamu#
S: | SP24/01 | Přístavba tělocvičny dětské léčebny Křetín | [25 empty] | STA
O: | SO 02 | Přístavba tělocvičny | [22 empty] | STA |  |  | OBJ
R: | D.SO02-1.1 | Stavební práce | [25 empty] | ROZ
P.č. | Číslo položky | Název položky | MJ | Množství | Cena / MJ | Celkem | Dodávka | Dodávka celk. | Montáž | Montáž celk. | DPH | Cena s DPH | Hmotnost / MJ | Hmotnost celk.(t) | Dem. hmotnost / MJ | Dem. hmotnost celk.(t) | Ceník | Cen. soustava / platnost | Cenová úroveň | Nhod / MJ | Nhod celk. | Dodavatel | Typ položky | Stav položky
Díl: | 1 | Zemní práce |  |  |  | 4394195.2 |  | 0 |  | 4394195.2 |  | 5316976.192 |  | 0 |  | 0 |  |  |  |  | 3000.54 | [6 empty] | DIL
1 | 121101103R00 | Sejmutí ornice s přemístěním na vzdálenost přes 100 do 250 m | m3 | 242.8 | 99.66 | 24197.45 | 0 | 0 | 99.66 | 24197.45 | 21 | 29278.9145 | 0 | 0 | 0 | 0 | 800-1 | RTS 25/ I | RTS 24/ II | 0.0134 | 3.25 |  | Práce | Nová |  |  |  | POL1_
|  | nebo lesní půdy, s vodorovným přemístěním na hromady v místě upotřebení nebo na dočasné či trvalé skládky se složením | [25 empty] | SPI |  | nebo lesní půdy, s vodorovným přemístěním na hromady v místě upotřebení nebo na dočasné či trvalé skládky se složením
|  | 0,2*(45,0*22,0+16,0*8,0+8,0*12,0) |  | 242.8 | [23 empty] | VV | 0
2 | 122201102R00 | Odkopávky a prokopávky nezapažené v hornině 3 přes 100 do 1 000 m3 | m3 | 907.5231 | 143.63 | 130347.55 | 0 | 0 | 143.63 | 130347.55 | 21 | 157720.5355 | 0 | 0 | 0 | 0 | 800-1 | RTS 25/ I | RTS 24/ II | 0.187 | 169.71 |  | Práce | Nová |  |  |  | POL1_
|  | s přehozením výkopku na vzdálenost do 3 m nebo s naložením na dopravní prostředek, | [25 empty] | SPI
|  | u koridoru : 3,9*1,9*11,4/2+4,2*4,3*3,6/2+3,5*3,1*9,7/2+3,7*16,7*9,8+3,7*1,6*1,0-3,7*33,3 |  | 615.6195 | [23 empty] | VV | 0
|  | u nájezdové rampy : 3,5*0,5*15,5+3,5*2,7*15,5/2+1,8*1,8*10,3/2+0,6*0,5*16,3/2 |  | 119.4935 | [23 empty] | VV | 0
|  | u nájezd rampy tělocvična : 2,05*(4,0+2,1)*2,7/2+0,55*16,3*0,55/2 |  | 19.3471 | [23 empty] | VV | 0
|  | u hlavního vchodu : 2,2*2,4*24,1/2+5,0*3,5*7,5/2+3,6*2,7*4,9/2 |  | 153.063 | [23 empty] | VV | 0
3 | 122201109R00 | Odkopávky a prokopávky nezapažené v hornině 3 příplatek k cenám za lepivost horniny | m3 | 453.7616 | 46.9 | 21281.42 | 0 | 0 | 46.9 | 21281.42 | 21 | 25750.5182 | 0 | 0 | 0 | 0 | 800-1 | RTS 25/ I | RTS 24/ II | 0.058 | 26.32 |  | Práce | Nová |  |  |  | POL1_
|  | s přehozením výkopku na vzdálenost do 3 m nebo s naložením na dopravní prostředek, | [25 empty] | SPI
|  | 50% : | [25 empty] | VV | 0
|  | Odkaz na mn. položky pořadí 2 : 907,52312*0,5 |  | 453.7616 | [23 empty] | VV | 5
4 | 131201113R00 | Hloubení nezapažených jam a zářezů do 10000 m3, v hornině 3, hloubení strojně | m3 | 2781.8302 | 123.79 | 344362.77 | 0 | 0 | 123.79 | 344362.77 | 21 | 416678.9517 | 0 | 0 | 0 | 0 | 800-1 | RTS 25/ I | RTS 24/ II | 0.09 | 250.36 |  | Práce | Nová |  |  |  | POL1_
|  | kromě zářezů se šikmými stěnami pro podzemní vedení, s urovnáním dna do předepsaného profilu a spádu, s případným nutným přemístěním ve výkopišti a dále buď s přemístěním výkopku na přilehlém terénu na vzdálenost do 3 m od okraje jámy nebo s naložením na dopravní prostředek, | [25 empty] | SPI |  | kromě zářezů se šikmými stěnami pro podzemní vedení, s urovnáním dna do předepsaného profilu a spádu, s případným nutným přemístěním ve výkopišti a dále buď s přemístěním výkopku na přilehlém terénu na vzdálenost do 3 m od okraje jámy nebo s naložením na dopravní prostředek,
|  | stavba + koridor : 2,7*18,4*32,35+2,7*2,425*5,4+1,5*3,0*20,825/2+4,9*4,3*22,75+4,2*12,1*2,0 |  | 2270.3432 | [23 empty] | VV | 0
|  | nájezd rampa : 0,5*1,7*17,5 |  | 14.875 | [23 empty] | VV | 0
|  | nájezd rampa tělocvična : 2,0*2,5*2,0+2,0*13,5*2,0 |  | 64 | [23 empty] | VV | 0
|  | hlavní vchod : 4,8*11,8*2,0+4,8*13,8*3,4+2,2*13,8*3,1 |  | 432.612 | [23 empty] | VV | 0
5 | 131201119R00 | Hloubení nezapažených jam a zářezů příplatek za lepivost, v hornině 3, | m3 | 1390.9151 | 30.08 | 41838.73 | 0 | 0 | 30.08 | 41838.73 | 21 | 50624.8633 | 0 | 0 | 0 | 0 | 800-1 | RTS 25/ I | RTS 24/ II | 0.0431 | 59.95 |  | Práce | Nová |  |  |  | POL1_
|  | kromě zářezů se šikmými stěnami pro podzemní vedení, s urovnáním dna do předepsaného profilu a spádu, s případným nutným přemístěním ve výkopišti a dále buď s přemístěním výkopku na přilehlém terénu na vzdálenost do 3 m od okraje jámy nebo s naložením na dopravní prostředek, | [25 empty] | SPI |  | kromě zářezů se šikmými stěnami pro podzemní vedení, s urovnáním dna do předepsaného profilu a spádu, s případným nutným přemístěním ve výkopišti a dále buď s přemístěním výkopku na přilehlém terénu na vzdálenost do 3 m od okraje jámy nebo s naložením na dopravní prostředek,
|  | 50% : | [25 empty] | VV | 0
|  | Odkaz na mn. položky pořadí 4 : 2781,83026*0,5 |  | 1390.9151 | [23 empty] | VV | 5
6 | 132201110R00 | Hloubení rýh šířky do 60 cm do 50 m3, v hornině 3, hloubení strojně | m3 | 3.6625 | 611.09 | 2238.12 | 0 | 0 | 611.09 | 2238.12 | 21 | 2708.1252 | 0 | 0 | 0 | 0 | 800-1 | RTS 25/ I | RTS 24/ II | 0.365 | 1.34 |  | Práce | Nová |  |  |  | POL1_
|  | zapažených i nezapažených s urovnáním dna do předepsaného profilu a spádu, s přehozením výkopku na přilehlém terénu na vzdálenost do 3 m od podélné osy rýhy nebo s naložením výkopku na dopravní prostředek. | [25 empty] | SPI |  | zapažených i nezapažených s urovnáním dna do předepsaného profilu a spádu, s přehozením výkopku na přilehlém terénu na vzdálenost do 3 m od podélné osy rýhy nebo s naložením výkopku na dopravní prostředek.
|  | zákl pas pod stavbou : 0,3*(4,4+5,475+2,625)*0,4+0,3*(4,4+5,475+2,625)*0,3/2 |  | 2.0625 | [23 empty] | VV | 0
|  | koridor : 0,6*0,6*2,0+0,6*0,6*2,0/2+0,4*0,35*2,0+0,6*0,4*2,0/2 |  | 1.6 | [23 empty] | VV | 0
7 | 132201119R00 | Hloubení rýh šířky do 60 cm příplatek za lepivost, v hornině 3, | m3 | 1.8313 | 216.75 | 396.92 | 0 | 0 | 216.75 | 396.92 | 21 | 480.2732 | 0 | 0 | 0 | 0 | 800-1 | RTS 25/ I | RTS 24/ II | 0.3898 | 0.71 |  | Práce | Nová |  |  |  | POL1_
|  | zapažených i nezapažených s urovnáním dna do předepsaného profilu a spádu, s přehozením výkopku na přilehlém terénu na vzdálenost do 3 m od podélné osy rýhy nebo s naložením výkopku na dopravní prostředek. | [25 empty] | SPI |  | zapažených i nezapažených s urovnáním dna do předepsaného profilu a spádu, s přehozením výkopku na přilehlém terénu na vzdálenost do 3 m od podélné osy rýhy nebo s naložením výkopku na dopravní prostředek.
|  | 50% : | [25 empty] | VV | 0
|  | Odkaz na mn. položky pořadí 6 : 3,66250*0,5 |  | 1.8313 | [23 empty] | VV | 5
8 | 133201101R00 | Hloubení šachet v hornině 3 do 100 m3 | m3 | 55.936 | 1839.53 | 102895.95 | 0 | 0 | 1839.53 | 102895.95 | 21 | 124504.0995 | 0 | 0 | 0 | 0 | 800-1 | RTS 25/ I | RTS 24/ II | 3.131 | 175.14 |  | Práce | Nová |  |  |  | POL1_
|  | zapažených i nezapažených se svislým přemístění výkopku a urovnáním dna do předepsaného profilu a spádu, s případným nutným přemístěním výkopku ve výkopišti, s přehozením výkopku na přilehlém terénu na vzdálenost do 5 m od hrany šachty nebo s naložením na dopravní prostředek, | [25 empty] | SPI |  | zapažených i nezapažených se svislým přemístění výkopku a urovnáním dna do předepsaného profilu a spádu, s případným nutným přemístěním výkopku ve výkopišti, s přehozením výkopku na přilehlém terénu na vzdálenost do 5 m od hrany šachty nebo s naložením na dopravní prostředek,
|  | 0,8*1,6*1,6*11 |  | 22.528 | [23 empty] | VV | 0
|  | 0,6*1,2*1,2*4 |  | 3.456 | [23 empty] | VV | 0
|  | 1,3*2,4*2,4*4 |  | 29.952 | [23 empty] | VV | 0
9 | 133201109R00 | Hloubení šachet v hornině 3 příplatek za lepivost horniny | m3 | 27.968 | 262.71 | 7347.47 | 0 | 0 | 262.71 | 7347.47 | 21 | 8890.4387 | 0 | 0 | 0 | 0 | 800-1 | RTS 25/ I | RTS 24/ II | 0.474 | 13.26 |  | Práce | Nová |  |  |  | POL1_
|  | zapažených i nezapažených se svislým přemístění výkopku a urovnáním dna do předepsaného profilu a spádu, s případným nutným přemístěním výkopku ve výkopišti, s přehozením výkopku na přilehlém terénu na vzdálenost do 5 m od hrany šachty nebo s naložením na dopravní prostředek, | [25 empty] | SPI |  | zapažených i nezapažených se svislým přemístění výkopku a urovnáním dna do předepsaného profilu a spádu, s případným nutným přemístěním výkopku ve výkopišti, s přehozením výkopku na přilehlém terénu na vzdálenost do 5 m od hrany šachty nebo s naložením na dopravní prostředek,
|  | 50% : | [25 empty] | VV | 0
|  | Odkaz na mn. položky pořadí 8 : 55,93600*0,5 |  | 27.968 | [23 empty] | VV | 5
10 | 161101102R00 | Svislé přemístění výkopku z horniny 1 až 4, při hloubce výkopu přes 2,5 do 4 m | m3 | 194.7281 | 260.63 | 50751.99 | 0 | 0 | 260.63 | 50751.99 | 21 | 61409.9079 | 0 | 0 | 0 | 0 | 800-1 | RTS 25/ I | RTS 24/ II | 0.519 | 101.06 |  | Práce | Nová |  |  |  | POL1_
|  | bez naložení do dopravní nádoby, ale s vyprázdněním dopravní nádoby na hromadu nebo na dopravní prostředek, | [25 empty] | SPI |  | bez naložení do dopravní nádoby, ale s vyprázdněním dopravní nádoby na hromadu nebo na dopravní prostředek,
|  | 7% : | [25 empty] | VV | 0
|  | Odkaz na mn. položky pořadí 4 : 2781,83029*0,07 |  | 194.7281 | [23 empty] | VV | 5
11 | 162701105R00 | Vodorovné přemístění výkopku z horniny 1 až 4, na vzdálenost přes 9 000 do 10 000 m | m3 | 2841.4288 | 298.1 | 847029.91 | 0 | 0 | 298.1 | 847029.91 | 21 | 1024906.1911 | 0 | 0 | 0 | 0 | 800-1 | RTS 25/ I | RTS 24/ II | 0.011 | 31.26 |  | Práce | Nová |  |  |  | POL1_
|  | po suchu, bez naložení výkopku, avšak se složením bez rozhrnutí, zpáteční cesta vozidla. | [25 empty] | SPI
12 | 162701109R00 | Vodorovné přemístění výkopku příplatek k ceně za každých dalších i započatých 1 000 m přes 10 000 m z horniny 1 až 4 | m3 | 2841.4288 | 24.02 | 68251.12 | 0 | 0 | 24.02 | 68251.12 | 21 | 82583.8552 | 0 | 0 | 0 | 0 | 800-1 | RTS 25/ I | RTS 24/ II | 0 | 0 |  | Práce | Nová |  |  |  | POL1_
|  | po suchu, bez naložení výkopku, avšak se složením bez rozhrnutí, zpáteční cesta vozidla. | [25 empty] | SPI
13 | 167101102R00 | Nakládání, skládání, překládání neulehlého výkopku nakládání výkopku přes 100 m3, z horniny 1 až 4 | m3 | 2841.4288 | 84.09 | 238935.74 | 0 | 0 | 84.09 | 238935.74 | 21 | 289112.2454 | 0 | 0 | 0 | 0 | 800-1 | RTS 25/ I | RTS 24/ II | 0.053 | 150.6 |  | Práce | Nová |  |  |  | POL1_
|  | Odkaz na mn. položky pořadí 2 : 907,52313 |  | 907.5231 | [23 empty] | VV | 5
|  | Odkaz na mn. položky pořadí 4 : 2781,83025 |  | 2781.8302 | [23 empty] | VV | 5
|  | Odkaz na mn. položky pořadí 6 : 3,66250 |  | 3.6625 | [23 empty] | VV | 5
|  | Odkaz na mn. položky pořadí 8 : 55,93600 |  | 55.936 | [23 empty] | VV | 5
|  | Odkaz na mn. položky pořadí 15 : 907,52313*-1 |  | -907.5231 | [23 empty] | VV | 5
|  | materiál k zásypu/obsypu (náhrada nevhodné zeminy)-předpoklad : 0 | [25 empty] | VV | 0
14 | 171201201R00 | Uložení sypaniny na dočasnou skládku tak, že na 1 m2 plochy připadá přes 2 m3 výkopku nebo ornice | m3 | 2841.4288 | 19 | 53987.15 | 0 | 0 | 19 | 53987.15 | 21 | 65324.4515 | 0 | 0 | 0 | 0 | 800-1 | RTS 25/ I | RTS 24/ II | 0.009 | 25.57 |  | Práce | Nová |  |  |  | POL1_
15 | 175101201R00 | Obsyp objektů bez prohození sypaniny | m3 | 907.5231 | 1103.1 | 1001088.76 | 0 | 0 | 1103.1 | 1001088.76 | 21 | 1211317.3996 | 0 | 0 | 0 | 0 | 800-1 | RTS 25/ I | RTS 24/ II | 2.195 | 1992.01 |  | Práce | Nová |  |  |  | POL1_
|  | sypaninou z vhodných hornin tř. 1 - 4 nebo materiálem, uloženým ve vzdálenosti do 30 m od vnějšího kraje objektu, pro jakoukoliv míru zhutnění, | [25 empty] | SPI |  | sypaninou z vhodných hornin tř. 1 - 4 nebo materiálem, uloženým ve vzdálenosti do 30 m od vnějšího kraje objektu, pro jakoukoliv míru zhutnění,
|  | Odkaz na mn. položky pořadí 2 : 907,52313 |  | 907.5231 | [23 empty] | VV | 5
16 | 199000002R00 | Poplatky za skládku horniny 1- 4, skupina 17 05 04 z Katalogu odpadů | m3 | 2841.4288 | 513.56 | 1459244.15 | 0 | 0 | 513.56 | 1459244.15 | 21 | 1765685.4215 | 0 | 0 | 0 | 0 | 800-1 | RTS 25/ I | RTS 24/ II | 0 | 0 |  | Práce | Běžná |  |  |  | POL1_
|  | Cena dle Pískovny Černovice. www.piskovna-cernovice.cz | [25 empty] | POP
Díl: | 2 | Základy a zvláštní zakládání |  |  |  | 2606963.29 |  | 1956217.31 |  | 650745.97 |  | 3154425.5809 |  | 1025.59 |  | 0 |  |  |  |  | 611.24 | [6 empty] | DIL
17 | 273313611R00 | Beton základových desek prostý třídy C 16/20 | m3 | 90.9547 | 3718.77 | 338239.65 | 2989.26 | 271887.28 | 729.51 | 66352.37 | 21 | 409269.9765 | 2.525 | 229.66 | 0 | 0 | 801-1 | RTS 25/ I | RTS 24/ II | 0.477 | 43.39 |  | Práce | Nová |  |  |  | POL1_
|  | dodávka a uložení betonu do připravené konstrukce, | [25 empty] | SPI
|  | spojovací tunel : 0,1*10,85*2,0+2,0*(0,65*0,6+0,7*0,65/2)+2,0*(0,46*0,3+0,46*0,45/2) |  | 3.888 | [23 empty] | VV | 0
|  | nájezdová rampa : 0,1*17,3*2,425+0,25*3,9*1,5 |  | 5.6578 | [23 empty] | VV | 0
|  | hlavní vchod : 0,1*3,8*3,505+0,1*2,8*2,9+0,1*3,675*2,1+0,1*4,0*2,1+0,1*0,5*1,22 |  | 3.8167 | [23 empty] | VV | 0
|  | nájezdová rampa - tělocvična : 0,1*2,9*1,83+0,1*13,35*1,83 |  | 2.9737 | [23 empty] | VV | 0
|  | jímka : 0,1*2,6*3,1 |  | 0.806 | [23 empty] | VV | 0
|  | stavba : 0,1*18,4*40,425+0,1*2,425*13,475+0,1*1,925*3,35-0,1*0,7*0,7-0,1*2,4*2,4*4-0,1*1,0*1,6*11-0,1*1,2*0,8*2-0,1*0,8*0,8*2-0,1*0,7*0,7 |  | 73.8126 | [23 empty] | VV | 0
18 | 273321411R00 | Beton základových desek železový třídy C 25/30 | m3 | 236.9501 | 4298.53 | 1018536.94 | 3485.33 | 825849.15 | 813.2 | 192687.79 | 21 | 1232429.6974 | 2.525 | 598.3 | 0 | 0 | 801-1 | RTS 25/ I | RTS 24/ II | 0.48 | 113.74 |  | Práce | Nová |  |  |  | POL1_
|  | bez dodávky a uložení výztuže | [25 empty] | SPI
|  | okolo whirpool : 0,15*(1,325*3,38)+0,15*2,735-0,15*3,6 |  | 0.54203 | [23 empty] | VV | 0
|  | spojovací tunel : 0,25*12,105*2,0 |  | 6.0525 | [23 empty] | VV | 0
|  | nájezdová rampa : 0,25*17,3*2,425+0,25*3,9*1,5 |  | 11.9506 | [23 empty] | VV | 0
|  | hlavní vchod : 0,35*3,8*3,505+0,35*2,9*3,15+0,35*(4,35*2,1+1,22*0,5)+0,35*4,025*2,1 |  | 14.228 | [23 empty] | VV | 0
|  | nájezdová rampa - tělocvična : 0,25*2,9*1,83+0,25*13,35*1,83 |  | 7.4344 | [23 empty] | VV | 0
|  | jímka : 0,2*2,09*2,7 |  | 1.1286 | [23 empty] | VV | 0
|  | stavba : 0,25*18,4*40,425+0,25*2,425*13,475+0,25*1,925*3,35-0,25*0,7*0,7 |  | 195.6139 | [23 empty] | VV | 0
19 | 273354111R00 | Bednění základových desek bednění základových desek - zřízení | m2 | 103.7175 | 752.11 | 78006.97 | 33.94 | 3520.17 | 718.17 | 74486.8 | 21 | 94388.4337 | 0.00019 | 0.02 | 0 | 0 | 821-1 | RTS 25/ I | RTS 24/ II | 0.45 | 46.67 |  | Práce | Nová |  |  |  | POL1_
|  | okolo whirpool : 0,15*(1,15+0,86+1,205+4,15) |  | 1.1047 | [23 empty] | VV | 0
|  | tunel : 0,35*12,105*2 |  | 8.4735 | [23 empty] | VV | 0
|  | nájezdová rampa : 0,35*(2,425+17,3+1,5+3,9+1,5+1,475+17,3+2,425) |  | 16.7387 | [23 empty] | VV | 0
|  | hlavní vchod : 0,45*(2,9+3,15+2,9+3,15)+0,45*(3,505+3,8+3,505+3,8)+0,45*(2,1+4,025+2,1+4,025)+0,45*(4,35+0,88+0,5+1,22+4,85) |  | 22.842 | [23 empty] | VV | 0
|  | nájezdová rampa - tělocvična : 0,35*(13,35+2,9+13,35+2,9+1,83+1,83) |  | 12.656 | [23 empty] | VV | 0
|  | stavba : 0,35*(40,425+40,425+2,425+1,925+18,4+22,75)-0,1*1,6*11-0,1*1,2*2-0,1*0,8*4 |  | 41.9025 | [23 empty] | VV | 0
20 | 273354211R00 | Bednění základových desek bednění základových desek - odstranění | m2 | 103.7175 | 156.69 | 16251.5 | 0 | 0 | 156.69 | 16251.5 | 21 | 19664.315 | 0 | 0 | 0 | 0 | 821-1 | RTS 25/ I | RTS 24/ II | 0.32 | 33.19 |  | Práce | Nová |  |  |  | POL1_
|  | Odkaz na mn. položky pořadí 19 : 103,71750 |  | 103.7175 | [23 empty] | VV | 5
21 | 273361921RT5 | Uložení výztuže základových desek ze svařovaných sítí průměr drátu 6 mm, velikost oka 150/150 mm | t | 17.45 | 43664.25 | 761941.16 | 32239.04 | 562571.25 | 11425.21 | 199369.91 | 21 | 921948.8036 | 1.0787 | 18.82 | 0 | 0 | 801-1 | RTS 25/ I | RTS 24/ II | 15.231 | 265.78 |  | Práce | Nová |  |  |  | POL1_
|  | včetně distančních prvků | [25 empty] | SPI
|  | viz statika : 17388*0,001 |  | 17.388 | [23 empty] | VV | 0
|  | 62,0*0,001 |  | 0.062 | [23 empty] | VV | 0
22 | 274313611R00 | Beton základových pasů prostý třídy C 16/20 | m3 | 2.0625 | 3718.77 | 7669.96 | 2989.26 | 6165.35 | 729.51 | 1504.61 | 21 | 9280.6516 | 2.525 | 5.21 | 0 | 0 | 801-1 | RTS 25/ I | RTS 24/ II | 0.477 | 0.98 |  | Práce | Nová |  |  |  | POL1_
|  | Včetně dodávky a uložení betonu a kamene. | [25 empty] | POP
|  | 0,3*(4,4+5,475+2,625)*0,4+0,3*(4,4+5,475+2,625)*0,3/2 |  | 2.0625 | [23 empty] | VV | 0
23 | 274354031R00 | Bednění prostupu základy průřezu do 0,05 m2, délky prostupu do 0,25 m | kus | 29 | 415.75 | 12056.75 | 215.44 | 6247.76 | 200.31 | 5808.99 | 21 | 14588.6675 | 0.00213 | 0.06 | 0 | 0 | 801-1 | RTS 25/ I | RTS 24/ II | 0.4 | 11.6 |  | Práce | Nová |  |  |  | POL1_
|  | úprava trouby na potřebný rozměr, uložení a ukotvení trouby v bednění. Včetně dodávky trouby. | [25 empty] | SPI
24 | 275313611R00 | Beton základových patek prostý třídy C 16/20 | m3 | 61.632 | 3718.77 | 229195.23 | 2989.26 | 184234.07 | 729.51 | 44961.16 | 21 | 277326.2283 | 2.525 | 155.62 | 0 | 0 | 801-1 | RTS 25/ I | RTS 24/ II | 0.477 | 29.4 |  | Práce | Nová |  |  |  | POL1_
|  | 0,9*1,6*1,6*11 |  | 25.344 | [23 empty] | VV | 0
|  | 0,7*1,2*1,2*4 |  | 4.032 | [23 empty] | VV | 0
|  | 1,4*2,4*2,4*4 |  | 32.256 | [23 empty] | VV | 0
25 | 279321411R00 | Beton základových zdí železový třídy C 25/30 | m3 | 6.21 | 4361.2 | 27083.05 | 3503.25 | 21755.18 | 857.95 | 5327.87 | 21 | 32770.4905 | 2.525 | 15.68 | 0 | 0 | 801-1 | RTS 25/ I | RTS 24/ II | 0.599 | 3.72 |  | Práce | Nová |  |  |  | POL1_
|  | bez výztuže | [25 empty] | SPI
|  | jímka : 0,9*(1,95+1,5+1,95+1,5) |  | 6.21 | [23 empty] | VV | 0
26 | 279351101R00 | Bednění základových zdí jednostranné, zřízení | m2 | 13.412 | 1212.78 | 16265.81 | 672.7 | 9022.25 | 540.08 | 7243.55 | 21 | 19681.6301 | 0.04004 | 0.54 | 0 | 0 | 801-1 | RTS 25/ I | RTS 24/ II | 0.74 | 9.92 |  | Práce | Nová |  |  |  | POL1_
|  | bednění svislé nebo šikmé (odkloněné), půdorysně přímé nebo zalomené základových zdí ve volných nebo zapažených jámách, rýhách, šachtách, včetně případných vzpěr, | [25 empty] | SPI |  | bednění svislé nebo šikmé (odkloněné), půdorysně přímé nebo zalomené základových zdí ve volných nebo zapažených jámách, rýhách, šachtách, včetně případných vzpěr,
|  | jímka : 1,4*(2,09+2,7)*2 |  | 13.412 | [23 empty] | VV | 0
27 | 279351102R00 | Bednění základových zdí jednostranné, odstranění | m2 | 13.412 | 314.94 | 4223.98 | 0 | 0 | 314.94 | 4223.98 | 21 | 5111.0158 | 0 | 0 | 0 | 0 | 801-1 | RTS 25/ I | RTS 24/ II | 0.35 | 4.69 |  | Práce | Nová |  |  |  | POL1_
|  | bednění svislé nebo šikmé (odkloněné), půdorysně přímé nebo zalomené základových zdí ve volných nebo zapažených jámách, rýhách, šachtách, včetně případných vzpěr, | [25 empty] | SPI |  | bednění svislé nebo šikmé (odkloněné), půdorysně přímé nebo zalomené základových zdí ve volných nebo zapažených jámách, rýhách, šachtách, včetně případných vzpěr,
|  | Včetně očištění, vytřídění a uložení bednicího materiálu. | [25 empty] | POP
|  | Odkaz na mn. položky pořadí 26 : 13,41200 |  | 13.412 | [23 empty] | VV | 5
28 | 279361821R00 | Výztuž základových zdí z betonářské oceli 10 505(R), Výztuž ocelová betonářská - tyč; úprava: stříhaná, ohýbaná; povrch: žebírkový; značka: B500B (1.0439); d = 10,0 mm | t | 1.644 | 59301.88 | 97492.29 | 39516.33 | 64964.85 | 19785.55 | 32527.44 | 21 | 117965.6709 | 1.0219 | 1.68 | 0 | 0 | 801-1 | RTS 25/ I | RTS 24/ II | 29.292 | 48.16 |  | Práce | Nová |  |  |  | POL1_
|  | včetně distančních prvků | [25 empty] | SPI
|  | viz statika : 1644*0,001 |  | 1.644 | [23 empty] | VV | 0
Díl: | 3 | Svislé a kompletní konstrukce |  |  |  | 5460484.59 |  | 3005278.64 |  | 2455205.92 |  | 6607186.3539 |  | 788.72 |  | 0 |  |  |  |  | 3451.57 | [6 empty] | DIL
29 | 311112315RT4 | Stěny z betonových bednicích tvárnic a betonu šířky 150 mm, zálivka betonem C25/30 | m2 | 20.09 | 1232.63 | 24763.54 | 840.32 | 16882.03 | 392.31 | 7881.51 | 21 | 29963.8834 | 0.37565 | 7.55 | 0 | 0 | 801-1 | RTS 25/ I | RTS 24/ II | 0.596 | 11.97 |  | Práce | Nová |  |  |  | POL1_
|  | (ztracené bednění) z betonových tvárnic a zálivka betonem, | [25 empty] | SPI
|  | whirpool : 1,0*(1,15+0,86+1,205+4,15) |  | 7.365 | [23 empty] | VV | 0
|  | jímka : 1,25*(2,39+2,7)*2 |  | 12.725 | [23 empty] | VV | 0
30 | 311112320RT4 | Stěny z betonových bednicích tvárnic a betonu šířky 200 mm, zálivka betonem C25/30 | m2 | 196.125 | 1459.31 | 286207.17 | 998.31 | 195793.55 | 461 | 90413.63 | 21 | 346310.6757 | 0.4847 | 95.06 | 0 | 0 | 801-1 | RTS 25/ I | RTS 24/ II | 0.698 | 136.9 |  | Práce | Nová |  |  |  | POL1_
|  | (ztracené bednění) z betonových tvárnic a zálivka betonem, | [25 empty] | SPI
|  | atika : 1,25*(6,15+17,9+6,15+17,9)+2,0*(17,9+25,05+25,05) |  | 196.125 | [23 empty] | VV | 0
31 | 311237430R00 | Zdivo nosné z cihel a tvarovek pálených tloušťky 250 mm, , charakteristická pevnost v tlaku fk = 4,10 MPa, součinitel prostupu tepla U = 0,35 W/m2.K, hodnota pro zdivo bez omítky při vlh..., Prvek zdicí pálený funkce: blok zdicí; tvar: základní; broušený; styčná plocha: P+D; fb = 10,0 N/mm2 | m2 | 223.1277 | 1938.78 | 432595.62 | 1438.41 | 320949.19 | 500.37 | 111646.43 | 21 | 523440.7002 | 0.18324 | 40.89 | 0 | 0 | 801-1 | RTS 25/ I | RTS 24/ II | 0.66 | 147.26 |  | Práce | Nová |  |  |  | POL1_
|  | 1.PP : | [25 empty] | VV | 0
|  | 3,65*(7,0+2,175+2,55+11,6+8,8+11,1+1,85)-2,3*0,8-2,3*1,72 |  | 158.7277 | [23 empty] | VV | 0
|  | 1.NP : | [25 empty] | VV | 0
|  | 3,05*5,6+3,5*11,6+0,6*(5,6+5,6) |  | 64.4 | [23 empty] | VV | 0
32 | 311271661R00 | Zdivo nosné z vápenopískových bloků tloušťky 175 mm, charakteristická pevnost v tlaku fk = 10,21 MPa, vzduchová neprůzvučnost Rw = 53 dB, | m2 | 3.1837 | 1931.46 | 6149.29 | 1431.48 | 4557.47 | 499.98 | 1591.81 | 21 | 7440.6409 | 0.34223 | 1.09 | 0 | 0 | 801-1 | RTS 25/ I | RTS 24/ II | 0.671 | 2.14 |  | Práce | Nová |  |  |  | POL1_
|  | s pomocným lešením o výšce podlahy do 1900 mm a pro zatížení 1,5 kPa, | [25 empty] | SPI
|  | 0,75*(1,5+0,745+2,0) |  | 3.1837 | [23 empty] | VV | 0
33 | 311321825R00 | Beton nadzákladových zdí železový pohledový třídy PB 2 v přírodní barvě drtí a přísad z betonu třídy C 25/30 | m3 | 149.5905 | 4940.96 | 739120.68 | 3819.18 | 571313.05 | 1121.78 | 167807.63 | 21 | 894336.0228 | 2.5299 | 378.44 | 0 | 0 | 801-1 | RTS 25/ I | RTS 24/ II | 1.212 | 181.3 |  | Práce | Nová |  |  |  | POL1_
|  | nosných, výplňových, obkladových, půdních, štítových, poprsních apod. (bez výztuže), s pomocným lešením o výšce podlahy do 1900 mm a pro zatížení 1,5 kPa, | [25 empty] | SPI |  | nosných, výplňových, obkladových, půdních, štítových, poprsních apod. (bez výztuže), s pomocným lešením o výšce podlahy do 1900 mm a pro zatížení 1,5 kPa,
|  | Včetně pomocného lešení o výšce podlahy do 1900 mm a pro zatížení 1,5 kPa. | [25 empty] | POP
|  | tělocvična : 4,5*(24,75+18,4+24,75)*0,25-4,5*0,4*0,25*12-2,3*1,9*0,25 |  | 69.895 | [23 empty] | VV | 0
|  | zázemí : 3,65*(1,8+2,175+13,475+22,25+2,85+1,925+5,675+0,25+5,6)*0,25-3,4*1,5*0,25-2,22*0,9*0,25-2,3*4,2*0,25*2-2,3*1,9*0,25 |  | 43.403 | [23 empty] | VV | 0
|  | spojovací chodba : (2,38*0,6+2,38*3,75+2,38*7,7+0,7*7,7/2+3,125*0,3+3,65*8,65)*0,25*2 |  | 31.942 | [23 empty] | VV | 0
|  | nad průvl. 0.01-0.05 : 0,5*5,6*0,25 |  | 0.7 | [23 empty] | VV | 0
|  | ochoz zábradlí : 0,6*(5,6+5,6+5,6)*0,15 |  | 1.512 | [23 empty] | VV | 0
|  | ochoz-tělocvična nad průvlakem : 0,55*17,6*0,2 |  | 1.936 | [23 empty] | VV | 0
|  | schodiště : 1,0*1,35*0,15 |  | 0.2025 | [23 empty] | VV | 0
34 | 311351105R00 | Bednění nadzákladových zdí oboustranné za každou stranu zřízení | m2 | 1548.582 | 737.49 | 1142063.74 | 300.41 | 465209.52 | 437.08 | 676854.22 | 21 | 1381897.1254 | 0.0393 | 60.86 | 0 | 0 | 801-1 | RTS 25/ I | RTS 24/ II | 0.65 | 1006.58 |  | Práce | Nová |  |  |  | POL1_
|  | svislé nebo šikmé (odkloněné), půdorysně přímé nebo zalomené nadzákladových zdí nosných, výplňových, obkladových, půdních, štítových, poprsních apod. ve volném prostranství, ve volných nebo zapažených jámách, rýhách, šachtách, včetně případných vzpěr, | [25 empty] | SPI |  | svislé nebo šikmé (odkloněné), půdorysně přímé nebo zalomené nadzákladových zdí nosných, výplňových, obkladových, půdních, štítových, poprsních apod. ve volném prostranství, ve volných nebo zapažených jámách, rýhách, šachtách, včetně případných vzpěr,
|  | tělocvična : 4,5*(24,75+18,4+24,75)*2-4,5*(0,25+0,25)*4-4,5*0,4*12+0,25*(2,3+1,9+2,3) |  | 582.125 | [23 empty] | VV | 0
|  | zázemí : (3,65*(1,8+2,175+13,475+22,25+2,85+1,925+5,675+0,25+5,6))*2-3,65*(0,25+0,25)*6+0,25*(3,4+1,5+3,4)+0,25*(2,3+1,06+2,3)+0,25*(2,3+4,2+2,3)*2+0,25*(2,3+1,9+2,3) |  | 407.365 | [23 empty] | VV | 0
|  | spojovací chodba : (2,38*0,6+2,38*3,75+2,38*7,7+0,7*7,7/2+3,125*0,3+3,65*8,65)*2*4 |  | 511.072 | [23 empty] | VV | 0
|  | nad průvl. 0.01-0.05 : 0,5*5,6*2+0,5*0,2*2 |  | 5.8 | [23 empty] | VV | 0
|  | ochoz zábradlí : 0,6*(5,6+5,6+5,6)*2 |  | 20.16 | [23 empty] | VV | 0
|  | ochoz-tělocvična nad průvlakem : 0,55*17,6*2 |  | 19.36 | [23 empty] | VV | 0
|  | scodiště : 1,0*1,35*2 |  | 2.7 | [23 empty] | VV | 0
35 | 311351106R00 | Bednění nadzákladových zdí oboustranné za každou stranu odstranění | m2 | 1548.582 | 314.94 | 487710.42 | 0 | 0 | 314.94 | 487710.42 | 21 | 590129.6082 | 0 | 0 | 0 | 0 | 801-1 | RTS 25/ I | RTS 24/ II | 0.35 | 542 |  | Práce | Nová |  |  |  | POL1_
|  | svislé nebo šikmé (odkloněné), půdorysně přímé nebo zalomené nadzákladových zdí nosných, výplňových, obkladových, půdních, štítových, poprsních apod. ve volném prostranství, ve volných nebo zapažených jámách, rýhách, šachtách, včetně případných vzpěr, | [25 empty] | SPI |  | svislé nebo šikmé (odkloněné), půdorysně přímé nebo zalomené nadzákladových zdí nosných, výplňových, obkladových, půdních, štítových, poprsních apod. ve volném prostranství, ve volných nebo zapažených jámách, rýhách, šachtách, včetně případných vzpěr,
|  | Odkaz na mn. položky pořadí 34 : 1548,58200 |  | 1548.582 | [23 empty] | VV | 5
36 | 311351805R00 | Bednění nadzákladových zdí oboustranné za každou stranu pro beton pohledový, zřízení | m2 | 124.5448 | 1019.53 | 126977.21 | 489.78 | 60999.58 | 529.75 | 65977.63 | 21 | 153642.4241 | 0.0605 | 7.53 | 0 | 0 | 801-1 | RTS 25/ I | RTS 24/ II | 0.85 | 105.86 |  | Práce | Nová |  |  |  | POL1_
|  | svislé nebo šikmé (odkloněné), půdorysně přímé nebo zalomené nadzákladových zdí nosných, výplňových, obkladových, půdních, štítových, poprsních apod. ve volném prostranství, ve volných nebo zapažených jámách, rýhách, šachtách, včetně případných vzpěr, | [25 empty] | SPI |  | svislé nebo šikmé (odkloněné), půdorysně přímé nebo zalomené nadzákladových zdí nosných, výplňových, obkladových, půdních, štítových, poprsních apod. ve volném prostranství, ve volných nebo zapažených jámách, rýhách, šachtách, včetně případných vzpěr,
|  | hlavní vchod : 1,8*2,9+4,7*3,45+2,55*3,15 |  | 29.4675 | [23 empty] | VV | 0
|  | 1,8*2,1+4,6*4,5+2,45*4,025 |  | 34.3413 | [23 empty] | VV | 0
|  | nájezdová rampa - tělocvična : (1,58+2,9)*1,67+13,35*0,17+1,5*13,35 |  | 29.7761 | [23 empty] | VV | 0
|  | nájezdová rampa : 1,5*17,2/2+0,5*17,2+1,1*17,2/2 |  | 30.96 | [23 empty] | VV | 0
37 | 311351806R00 | Bednění nadzákladových zdí oboustranné za každou stranu pro beton pohledový, odstranění | m2 | 124.5448 | 314.94 | 39224.16 | 0 | 0 | 314.94 | 39224.16 | 21 | 47461.2336 | 0 | 0 | 0 | 0 | 801-1 | RTS 25/ I | RTS 24/ II | 0.35 | 43.59 |  | Práce | Nová |  |  |  | POL1_
|  | svislé nebo šikmé (odkloněné), půdorysně přímé nebo zalomené nadzákladových zdí nosných, výplňových, obkladových, půdních, štítových, poprsních apod. ve volném prostranství, ve volných nebo zapažených jámách, rýhách, šachtách, včetně případných vzpěr, | [25 empty] | SPI |  | svislé nebo šikmé (odkloněné), půdorysně přímé nebo zalomené nadzákladových zdí nosných, výplňových, obkladových, půdních, štítových, poprsních apod. ve volném prostranství, ve volných nebo zapažených jámách, rýhách, šachtách, včetně případných vzpěr,
|  | Odkaz na mn. položky pořadí 36 : 124,54485 |  | 124.5448 | [23 empty] | VV | 5
38 | 311351901R00 | Bednění nadzákladových zdí bednění otvoru plochy do 0,5 m2 | kus | 4 | 2036.97 | 8147.88 | 961.87 | 3847.48 | 1075.1 | 4300.4 | 21 | 9858.9348 | 0.02337 | 0.09 | 0 | 0 | 801-1 | RTS 25/ I | RTS 24/ II | 1.82 | 7.28 |  | Práce | Nová |  |  |  | POL1_
|  | svislé nebo šikmé (odkloněné), půdorysně přímé nebo zalomené nadzákladových zdí nosných, výplňových, obkladových, půdních, štítových, poprsních apod. ve volném prostranství, ve volných nebo zapažených jámách, rýhách, šachtách, včetně případných vzpěr, | [25 empty] | SPI |  | svislé nebo šikmé (odkloněné), půdorysně přímé nebo zalomené nadzákladových zdí nosných, výplňových, obkladových, půdních, štítových, poprsních apod. ve volném prostranství, ve volných nebo zapažených jámách, rýhách, šachtách, včetně případných vzpěr,
39 | 311361821R00 | Výztuž nadzákladových zdí z betonářské oceli 10 505(R), Výztuž ocelová betonářská - tyč; úprava: stříhaná, ohýbaná; povrch: žebírkový; značka: B500B (1.0439); d = 12,0 mm | t | 4.8751 | 57244.03 | 279069.23 | 39343.31 | 191801.78 | 17900.72 | 87267.44 | 21 | 337673.7683 | 1.0211 | 4.98 | 0 | 0 | 801-1 | RTS 25/ I | RTS 24/ II | 25.271 | 123.2 |  | Práce | Nedokončená |  |  |  | POL1_
|  | včetně distančních prvků | [25 empty] | SPI
|  | viz statika : 2406*0,001 |  | 2.406 | [23 empty] | VV | 0
|  | 17 kg/m2 : (69,895+43,403+31,942)*0,017 |  | 2.4691 | [23 empty] | VV | 0
40 | 311941115R00 | Připojení zděných stěn ke konstrukci vloženou při zdění nosného zdiva | m | 32.85 | 143.11 | 4701.16 | 60.67 | 1993.01 | 82.44 | 2708.15 | 21 | 5688.4036 | 0.002 | 0.07 | 0 | 0 | 801-1 | RTS 25/ I | RTS 24/ II | 0.152 | 4.99 |  | Práce | Nová |  |  |  | POL1_
|  | nerezovou kotvou ve spáře nového zdiva (4 ks/m spáry) | [25 empty] | SPI
|  | Včetně dodávky kotev. | [25 empty] | POP
|  | 1.PP : 3,65*9 |  | 32.85 | [23 empty] | VV | 0
41 | 317167121R00 | Překlady keramické montáž a dodávka nenosné, délky 1000 mm, šířky 115 mm, výšky 71 mm | kus | 1 | 383.89 | 383.89 | 246.55 | 246.55 | 137.34 | 137.34 | 21 | 464.5069 | 0.01726 | 0.02 | 0 | 0 | 801-1 | RTS 25/ I | RTS 24/ II | 0.2325 | 0.23 |  | Práce | Nová |  |  |  | POL1_
|  | Včetně: | [25 empty] | POP
|  | - podepření plochých překladů v montážním stavu, | [25 empty] | POP
|  | - dodávky překladů. | [25 empty] | POP
|  | 1.NP : 1 |  | 1 | [23 empty] | VV | 0
42 | 317167122R00 | Překlady keramické montáž a dodávka nenosné, délky 1250 mm, šířky 115 mm, výšky 71 mm | kus | 13 | 526.48 | 6844.24 | 337.99 | 4393.87 | 188.49 | 2450.37 | 21 | 8281.5304 | 0.02288 | 0.3 | 0 | 0 | 801-1 | RTS 25/ I | RTS 24/ II | 0.3175 | 4.13 |  | Práce | Nová |  |  |  | POL1_
|  | Včetně: | [25 empty] | POP
|  | - podepření plochých překladů v montážním stavu, | [25 empty] | POP
|  | - dodávky překladů. | [25 empty] | POP
|  | 1.PP : 7 |  | 7 | [23 empty] | VV | 0
|  | 1.NP : 6 |  | 6 | [23 empty] | VV | 0
43 | 317167125R00 | Překlady keramické montáž a dodávka nenosné, délky 2000 mm, šířky 115 mm, výšky 71 mm | kus | 1 | 754.2 | 754.2 | 526.36 | 526.36 | 227.84 | 227.84 | 21 | 912.582 | 0.03512 | 0.04 | 0 | 0 | 801-1 | RTS 25/ I | RTS 24/ II | 0.3475 | 0.35 |  | Práce | Nová |  |  |  | POL1_
|  | Včetně: | [25 empty] | POP
|  | - podepření plochých překladů v montážním stavu, | [25 empty] | POP
|  | - dodávky překladů. | [25 empty] | POP
|  | 1.PP : 1 |  | 1 | [23 empty] | VV | 0
44 | 317167131R00 | Překlady keramické montáž a dodávka nenosné, délky 1000 mm, šířky 145 mm, výšky 71 mm | kus | 3 | 452.84 | 1358.52 | 302.61 | 907.83 | 150.23 | 450.69 | 21 | 1643.8092 | 0.02332 | 0.07 | 0 | 0 | 801-1 | RTS 25/ I | RTS 24/ II | 0.245 | 0.74 |  | Práce | Nová |  |  |  | POL1_
|  | Včetně: | [25 empty] | POP
|  | - podepření plochých překladů v montážním stavu, | [25 empty] | POP
|  | - dodávky překladů. | [25 empty] | POP
|  | 1.PP : 3 |  | 3 | [23 empty] | VV | 0
45 | 317167135R00 | Překlady keramické montáž a dodávka nenosné, délky 2000 mm, šířky 145 mm, výšky 71 mm | kus | 1 | 860.75 | 860.75 | 619.09 | 619.09 | 241.66 | 241.66 | 21 | 1041.5075 | 0.04693 | 0.05 | 0 | 0 | 801-1 | RTS 25/ I | RTS 24/ II | 0.3475 | 0.35 |  | Práce | Nová |  |  |  | POL1_
|  | Včetně: | [25 empty] | POP
|  | - podepření plochých překladů v montážním stavu, | [25 empty] | POP
|  | - dodávky překladů. | [25 empty] | POP
|  | 1.PP : 1 |  | 1 | [23 empty] | VV | 0
46 | 317167211R00 | Překlady keramické montáž a dodávka nosné, délky 1250 mm, šířky 70 mm, výšky 238 mm | kus | 5 | 726 | 3630 | 537.52 | 2687.6 | 188.48 | 942.4 | 21 | 4392.3 | 0.04555 | 0.23 | 0 | 0 | 801-1 | RTS 25/ I | RTS 24/ II | 0.2525 | 1.26 |  | Práce | Nová |  |  |  | POL1_
|  | Včetně: | [25 empty] | POP
|  | - podepření plochých překladů v montážním stavu, | [25 empty] | POP
|  | - dodávky překladů. | [25 empty] | POP
|  | 1.PP : 5 |  | 5 | [23 empty] | VV | 0
47 | 317167215R00 | Překlady keramické montáž a dodávka nosné, délky 2250 mm, šířky 70 mm, výšky 238 mm | kus | 3 | 1523.03 | 4569.09 | 1190.21 | 3570.63 | 332.82 | 998.46 | 21 | 5528.5989 | 0.08132 | 0.24 | 0 | 0 | 801-1 | RTS 25/ I | RTS 24/ II | 0.35 | 1.05 |  | Práce | Nová |  |  |  | POL1_
|  | Včetně: | [25 empty] | POP
|  | - podepření plochých překladů v montážním stavu, | [25 empty] | POP
|  | - dodávky překladů. | [25 empty] | POP
|  | 1.PP : 3 |  | 3 | [23 empty] | VV | 0
48 | 327321825R00 | Zdi a valy z betonu železového pohledového třídy PB 2 (v přírodní barvě drtí a přísad) z betonu třídy C 25/30, portlandský cement | m3 | 37.5171 | 4308.98 | 161660.39 | 3561.29 | 133609.24 | 747.69 | 28051.15 | 21 | 195609.0719 | 2.323 | 87.15 | 0 | 0 | 801-5 | RTS 25/ I | RTS 24/ II | 0.459 | 17.22 |  | Práce | Nová |  |  |  | POL1_
|  | nájezdová rampa : 0,25*(1,5*17,2/2+0,5*17,2+1,1*17,2/2) |  | 7.74 | [23 empty] | VV | 0
|  | hlavní vchod : 0,35*1,8*2,9+0,35*4,7*3,45+0,35*2,55*3,15 |  | 10.3136 | [23 empty] | VV | 0
|  | 0,35*1,8*2,1+0,35*4,6*4,5+0,35*2,45*4,025 |  | 12.0194 | [23 empty] | VV | 0
|  | nájezdová rampa - tělocvična : 0,25*(1,58+2,9)*1,67+0,25*13,35*0,17+0,25*1,5*13,35 |  | 7.444 | [23 empty] | VV | 0
49 | 327361007R00 | Výztuž zdí a valů z oceli B500B, průměru do 12 mm, Výztuž ocelová betonářská - tyč; úprava: stříhaná, ohýbaná; povrch: žebírkový; značka: B500B (1.0439); d = 12,0 mm | t | 4.3184 | 74981.32 | 323799.33 | 42380.2 | 183014.66 | 32601.12 | 140784.68 | 21 | 391797.1893 | 1.0209 | 4.41 | 0 | 0 | 801-5 | RTS 25/ I | RTS 24/ II | 56.346 | 243.32 |  | Práce | Běžná |  |  |  | POL1_
|  | viz statika : | [25 empty] | VV | 0
|  | OZ1 : 1600*0,001 |  | 1.6 | [23 empty] | VV | 0
|  | OZ2 : 1200*0,001 |  | 1.2 | [23 empty] | VV | 0
|  | 25 kg/m2 : (29,7761+30,96)*0,025 |  | 1.5184 | [23 empty] | VV | 0
50 | 330321410R00 | Beton sloupů a pilířů železový třídy C 25/30 | m3 | 20.216 | 5740.07 | 116041.26 | 4128.25 | 83456.7 | 1611.82 | 32584.55 | 21 | 140409.9246 | 2.54 | 51.35 | 0 | 0 | 801-1 | RTS 25/ I | RTS 24/ II | 2.304 | 46.58 |  | Práce | Nová |  |  |  | POL1_
|  | táhel, rámových stojek, vzpěr (bez výztuže), s pomocným lešením o výšce podlahy do 1,90 m a pro zatížení do 1,5 kPa, | [25 empty] | SPI |  | táhel, rámových stojek, vzpěr (bez výztuže), s pomocným lešením o výšce podlahy do 1,90 m a pro zatížení do 1,5 kPa,
|  | 6,65*0,4*0,4*19 |  | 20.216 | [23 empty] | VV | 0
51 | 331351101R00 | Bednění hranatých sloupů průřezu pravoúhlého čtyřúhelníka zřízení | m2 | 202.16 | 770.92 | 155849.19 | 420.76 | 85060.84 | 350.16 | 70788.35 | 21 | 188577.5199 | 0.03807 | 7.7 | 0 | 0 | 801-1 | RTS 25/ I | RTS 24/ II | 0.7 | 141.51 |  | Práce | Nová |  |  |  | POL1_
|  | (pilířů), rámových stojek, táhel nebo vzpěr svislých nebo šikmých (odkloněných) o výšce do 4 m včetně vzepření | [25 empty] | SPI |  | (pilířů), rámových stojek, táhel nebo vzpěr svislých nebo šikmých (odkloněných) o výšce do 4 m včetně vzepření
|  | 6,65*(0,4+0,4+0,4+0,4)*19 |  | 202.16 | [23 empty] | VV | 0
52 | 331351102R00 | Bednění hranatých sloupů průřezu pravoúhlého čtyřúhelníka odstranění | m2 | 202.16 | 147.81 | 29881.27 | 0 | 0 | 147.81 | 29881.27 | 21 | 36156.3367 | 0 | 0 | 0 | 0 | 801-1 | RTS 25/ I | RTS 24/ II | 0.3 | 60.65 |  | Práce | Nová |  |  |  | POL1_
|  | (pilířů), rámových stojek, táhel nebo vzpěr svislých nebo šikmých (odkloněných) o výšce do 4 m včetně vzepření | [25 empty] | SPI |  | (pilířů), rámových stojek, táhel nebo vzpěr svislých nebo šikmých (odkloněných) o výšce do 4 m včetně vzepření
|  | Odkaz na mn. položky pořadí 51 : 202,16000 |  | 202.16 | [23 empty] | VV | 5
53 | 331351108R00 | Bednění hranatých sloupů příplatek za vzepření celé výměry při výšce 4 - 6 m | m2 | 202.16 | 135.28 | 27348.2 | 15.93 | 3220.41 | 119.35 | 24127.8 | 21 | 33091.322 | 0.0081 | 1.64 | 0 | 0 | 801-1 | RTS 25/ I | RTS 24/ II | 0.225 | 45.49 |  | Práce | Nová |  |  |  | POL1_
|  | (pilířů), rámových stojek, táhel nebo vzpěr svislých nebo šikmých (odkloněných) o výšce do 4 m včetně vzepření | [25 empty] | SPI |  | (pilířů), rámových stojek, táhel nebo vzpěr svislých nebo šikmých (odkloněných) o výšce do 4 m včetně vzepření
|  | 6,65*(0,4+0,4+0,4+0,4)*19 |  | 202.16 | [23 empty] | VV | 0
54 | 331361821R00 | Výztuž hranatých sloupů z betonářské oceli 10 505(R), Výztuž ocelová betonářská - tyč; úprava: stříhaná, ohýbaná; povrch: žebírkový; značka: B500B (1.0439); d = 12,0 mm | t | 1.482 | 60430.06 | 89557.35 | 40146.67 | 59497.36 | 20283.39 | 30059.98 | 21 | 108364.3935 | 1.0248 | 1.52 | 0 | 0 | 801-1 | RTS 25/ I | RTS 24/ II | 29.568 | 43.82 |  | Práce | Nová |  |  |  | POL1_
|  | pilířů, rámových stojek, vzpěr, věšáků nebo táhel svislých nebo šikmých. Včetně distančních prvků. | [25 empty] | SPI
|  | viz statika : (1170+312)*0,001 |  | 1.482 | [23 empty] | VV | 0
55 | 342247532R00 | Příčky z tvárnic pálených Příčky z tvárnic keramických pálených tloušťky 115 mm, z děrovaných příčkovek, P 10, zděných na tenkovrstvou maltu, Prvek zdicí pálený funkce: příčkovka; broušený; dl = 497 mm; š = 115 mm; v = 249 mm; styčná plocha: P+D; lambda = 0,239 W/(m.K); fb = 10,0 N/mm2 | m2 | 289.6701 | 1161.59 | 336477.89 | 813.71 | 235707.46 | 347.88 | 100770.43 | 21 | 407138.2469 | 0.0969 | 28.07 | 0 | 0 | 801-1 | RTS 25/ I | RTS 24/ II | 0.5209 | 150.89 |  | Práce | Nová |  |  |  | POL1_
|  | jednoduché nebo příčky zděné do svislé dřevěné, cihelné, betonové nebo ocelové konstrukce na jakoukoliv maltu vápenocementovou (MVC) nebo cementovou (MC), | [25 empty] | SPI |  | jednoduché nebo příčky zděné do svislé dřevěné, cihelné, betonové nebo ocelové konstrukce na jakoukoliv maltu vápenocementovou (MVC) nebo cementovou (MC),
|  | 1.PP : | [25 empty] | VV | 0
|  | 3,65*(8,7+1,5+2,31+0,75+0,85+5,75+1,0+2,85+1,5+2,85+5,68+2,2+4,55+2,55+0,95)-2,3*1,0*3-2,02*1,0-2,02*0,8-2,02*0,8*2,3*1,72 |  | 143.6346 | [23 empty] | VV | 0
|  | 1.NP : | [25 empty] | VV | 0
|  | 3,5*(3,835+3,515+3,32+3,32+1,0+0,85+4,05+4,05+4,05+3,55+1,0+1,0+3,455+0,8+3,935+3,515)-2,02*0,9*5-2,02*0,8*2 |  | 146.0355 | [23 empty] | VV | 0
56 | 342247542R00 | Příčky z tvárnic pálených Příčky z tvárnic keramických pálených tloušťky 140 mm, z děrovaných příčkovek, P 10, zděných na tenkovrstvou maltu, Prvek zdicí pálený funkce: příčkovka; broušený; dl = 497 mm; š = 140 mm; v = 249 mm; styčná plocha: P+D; lambda = 0,249 W/(m.K); fb = 10,0 N/mm2 | m2 | 41.784 | 1322.46 | 55257.67 | 941.65 | 39345.9 | 380.81 | 15911.77 | 21 | 66861.7807 | 0.1175 | 4.91 | 0 | 0 | 801-1 | RTS 25/ I | RTS 24/ II | 0.55675 | 23.26 |  | Práce | Nová |  |  |  | POL1_
|  | jednoduché nebo příčky zděné do svislé dřevěné, cihelné, betonové nebo ocelové konstrukce na jakoukoliv maltu vápenocementovou (MVC) nebo cementovou (MC), | [25 empty] | SPI |  | jednoduché nebo příčky zděné do svislé dřevěné, cihelné, betonové nebo ocelové konstrukce na jakoukoliv maltu vápenocementovou (MVC) nebo cementovou (MC),
|  | 1.PP : | [25 empty] | VV | 0
|  | 3,65*(4,05+3,1+3,65+1,7)-2,3*1,67 |  | 41.784 | [23 empty] | VV | 0
57 | 342256255R00 | Příčky z cihel a tvárnic nepálených příčky z příčkovek pórobetonových tloušťky 150 mm | m2 | 2.1 | 1187.71 | 2494.19 | 801.52 | 1683.19 | 386.19 | 811 | 21 | 3017.9699 | 0.11223 | 0.24 | 0 | 0 | 801-1 | RTS 25/ I | RTS 24/ II | 0.62325 | 1.31 |  | Práce | Nová |  |  |  | POL1_
|  | včetně pomocného lešení | [25 empty] | SPI
|  | nadezdívka dveře hl. vchod : 0,25*(4,2+4,2) |  | 2.1 | [23 empty] | VV | 0
58 | 342271322RT3 | Příčky z cihel a tvárnic nepálených příčky z vápenopískových bloků tloušťky 150 mm, vzduchová neprůzvučnost Rw = 52 dB | m2 | 3.504 | 1741.35 | 6101.69 | 1277.05 | 4474.78 | 464.3 | 1626.91 | 21 | 7383.0449 | 0.31678 | 1.11 | 0 | 0 | 801-1 | RTS 25/ I | RTS 24/ II | 0.641 | 2.25 |  | Práce | Nová |  |  |  | POL1_
|  | včetně pomocného lešení | [25 empty] | SPI
|  | 0,8*0,24*5+0,95*0,24*4+1,0*0,24*3+1,2*0,24*2+1,4*0,24 |  | 3.504 | [23 empty] | VV | 0
59 | 342948111R00 | Kotvení příček ke konstrukci kotvami na hmoždinky | m | 69.35 | 164.53 | 11410.16 | 41.95 | 2909.23 | 122.58 | 8500.92 | 21 | 13806.2936 | 0.00102 | 0.07 | 0 | 0 | 801-1 | RTS 25/ I | RTS 24/ II | 0.223 | 15.47 |  | Práce | Nová |  |  |  | POL1_
|  | Včetně dodávky kotev a spojovacího materiálu. | [25 empty] | SPI
|  | Včetně dodávky kotev i spojovacího materiálu. | [25 empty] | POP
|  | 1.PP : 3,65*19 |  | 69.35 | [23 empty] | VV | 0
60 | 380931115R00 | Vložení trnu z betonářské oceli do vrtu v betonu na chemickou maltu průměr trnu 16 mm | kus | 26 | 93.59 | 2433.34 | 22.52 | 585.52 | 71.07 | 1847.82 | 21 | 2944.3414 | 3e-05 | 0 | 0 | 0 | 801-4 | RTS 25/ I | RTS 24/ II | 0.125 | 3.25 |  | Práce | Běžná |  |  |  | POL1_
|  | Vyvrtání otvoru do betonu, vyčištění vrtu, vyplnění chemickou maltou do 2/3 a vložení trnu. | [25 empty] | SPI
|  | Dodávka betonářské tyče, nebo jiného kotevního prvku se rozpočtuje samostatnou položkou. | [25 empty] | SPI
|  | Kotvení není určeno pro náročné zatížení v tahu. | [25 empty] | SPI
61 | 380931116R00 | Vložení trnu z betonářské oceli do vrtu v betonu na chemickou maltu průměr trnu 20 mm | kus | 57 | 180.2 | 10271.4 | 53.09 | 3026.13 | 127.11 | 7245.27 | 21 | 12428.394 | 7e-05 | 0 | 0 | 0 | 801-4 | RTS 25/ I | RTS 24/ II | 0.225 | 12.83 |  | Práce | Běžná |  |  |  | POL1_
|  | Vyvrtání otvoru do betonu, vyčištění vrtu, vyplnění chemickou maltou do 2/3 a vložení trnu. | [25 empty] | SPI
|  | Dodávka betonářské tyče, nebo jiného kotevního prvku se rozpočtuje samostatnou položkou. | [25 empty] | SPI
|  | Kotvení není určeno pro náročné zatížení v tahu. | [25 empty] | SPI
62 | 311419812R0X | Izolace perimetrickými deskami tl. 160 mm, nopová fólie | m2 | 416.5825 | 1197.11 | 498695.08 | 731.44 | 304705.1 | 465.67 | 193989.97 | 21 | 603421.0468 | 0.00672 | 2.8 | 0 | 0 |  | Vlastní | Kalkul | 0.743 | 309.52 |  | Práce | Nová |  |  |  | POL1_
|  | budova : 3,8*26,55+2,3*18,75+2,5*(2,4+26,9-2,3)+2,9*7,9+3,7*3,6+4,5*(3,0+2,2)+4,0*18,475+4,7*3,65+4,5*1,95 |  | 370.975 | [23 empty] | VV | 0
|  | koridor : (2,7*12,05+1,2*12,05/2)*2 |  | 79.53 | [23 empty] | VV | 0
|  | odpočet soklu nad terénem : | [25 empty] | VV | 0
|  | Odkaz na mn. položky pořadí 141 : 33,92250*-1 |  | -33.9225 | [23 empty] | VV | 5
63 | 771577837P1 | Vložení dilatačního profilu PVC, dodávka a montáž | m | 39.7 | 244.23 | 9695.93 | 0 | 0 | 244.23 | 9695.93 | 21 | 11732.0753 | 0.00023 | 0.01 | 0 | 0 |  | Vlastní | RTS 24/ II | 0.20805 | 8.26 |  | Práce | Běžná |  |  |  | POL1_
|  | 2,0+18,4+3,65*2+1,25*2+4,75*2 |  | 39.7 | [23 empty] | VV | 0
64 | 771578014P2 | Vyplnění dilatační spáry tmelem, dodávka a montáž | m | 39.7 | 244.23 | 9695.93 | 0 | 0 | 244.23 | 9695.93 | 21 | 11732.0753 | 0.00012 | 0 | 0 | 0 |  | Vlastní | Indiv | 0.12 | 4.76 |  | Práce | Běžná |  |  |  | POL1_
65 | 55300087116 | Trn smykový dilatační z nerezové oceli d16 mm, dl. 270mm, nerez trn+pouzdro (LD-16-S-A4) | kus | 26 | 183.17 | 4762.42 | 183.17 | 4762.42 | 0 | 0 | 21 | 5762.5282 | 0.00263 | 0.07 | 0 | 0 |  | Vlastní | Indiv | 0 | 0 |  | Specifikace | Běžná |  |  |  | POL3_
|  | 9+9+4+4 |  | 26 | [23 empty] | VV | 0
66 | 55300088120 | Trn smykový dilatační z nerezové oceli d20 mm, dl. 320mm, nerez trn+pouzdro (LD-20-S-A4) | kus | 57 | 244.23 | 13921.11 | 244.23 | 13921.11 | 0 | 0 | 21 | 16844.5431 | 0.00277 | 0.16 | 0 | 0 |  | Vlastní | Indiv | 0 | 0 |  | Specifikace | Běžná |  |  |  | POL3_
|  | 3+36+7+7+2+2 |  | 57 | [23 empty] | VV | 0
Díl: | 31 | Zdi podpěrné a volné |  |  |  | 17878.22 |  | 10937.71 |  | 6940.52 |  | 21632.6462 |  | 1.79 |  | 0 |  |  |  |  | 11.78 | [6 empty] | DIL
67 | 317234410R00 | Vyzdívka mezi nosníky cementovou, Prvek zdicí pálený funkce: cihla plná; dl = 290 mm; š = 140 mm; v = 65 mm; fb = 20,0 N/mm2 | m3 | 0.108 | 8335.93 | 900.28 | 4620.2 | 498.98 | 3715.73 | 401.3 | 21 | 1089.3388 | 1.9048 | 0.21 | 0 | 0 | 801-4 | RTS 25/ I | RTS 24/ II | 6.77 | 0.73 |  | Práce | Běžná |  |  |  | POL1_
|  | jakýmikoliv cihlami pálenými na jakoukoliv maltu, | [25 empty] | SPI
|  | IPE160 : 1,8*1,0*0,06 |  | 0.108 | [23 empty] | VV | 0
68 | 317314150R00 | Podbetonování zhlaví nosníků zdivo šířky 500 mm | kus | 4 | 200.04 | 800.16 | 86.05 | 344.2 | 113.99 | 455.96 | 21 | 968.1936 | 0.0105 | 0.04 | 0 | 0 | 801-4 | RTS 25/ I | RTS 24/ II | 0.21 | 0.84 |  | Práce | Běžná |  |  |  | POL1_
|  | betonem C 16/20. Tloušťka lože 50 mm, délka 200 mm. | [25 empty] | SPI
|  | místnost S122 - IPE160 : 2+2 |  | 4 | [23 empty] | VV | 0
69 | 317321611R00 | Beton překladů železový třídy C 30/37 | m3 | 0.18 | 5160.28 | 928.85 | 3935.47 | 708.38 | 1224.81 | 220.47 | 21 | 1123.9085 | 2.525 | 0.45 | 0 | 0 | 801-1 | RTS 25/ I | RTS 24/ II | 1.421 | 0.26 |  | Práce | Běžná |  |  |  | POL1_
|  | IPE160 : 1,8*1,0*0,1 |  | 0.18 | [23 empty] | VV | 0
70 | 317941123R00 | Osazení ocelových válcovaných nosníků na zdivu bez dodávky materiálu, výšky od 140 do 220 mm | t | 0.1422 | 12378.48 | 1760.22 | 29.25 | 4.16 | 12349.23 | 1756.06 | 21 | 2129.8662 | 0.01709 | 0 | 0 | 0 | 801-1 | RTS 25/ I | RTS 24/ II | 16.583 | 2.36 |  | Práce | Běžná |  |  |  | POL1_
|  | profilu I, nebo IE, nebo U, nebo UE, nebo L | [25 empty] | SPI
|  | hmotnost 15,80 kg/m : 1,8*5*15,8*0,001 |  | 0.1422 | [23 empty] | VV | 0
71 | 346244381R00 | Plentování ocelových nosníků jednostranné výšky do 200 mm, Prvek zdicí pálený funkce: cihla plná; dl = 290 mm; š = 140 mm; v = 65 mm; fb = 20,0 N/mm2 | m2 | 0.576 | 1084.31 | 624.56 | 436.54 | 251.45 | 647.77 | 373.12 | 21 | 755.7176 | 0.18104 | 0.1 | 0 | 0 | 801-1 | RTS 25/ I | RTS 24/ II | 1.21 | 0.7 |  | Práce | Běžná |  |  |  | POL1_
|  | jakýmikoliv cihlami, | [25 empty] | SPI
|  | IPE160 : 0,16*1,8*2 |  | 0.576 | [23 empty] | VV | 0
72 | 346481111RT2 | Plentování rýh, nosníků apod. pletivem ve stěnách nebo před stěnami, pletivem rabicovým | m2 | 2.52 | 569.31 | 1434.66 | 122.15 | 307.82 | 447.16 | 1126.84 | 21 | 1735.9386 | 0.00542 | 0.01 | 0 | 0 | 801-1 | RTS 25/ I | RTS 24/ II | 0.89205 | 2.25 |  | Práce | Běžná |  |  |  | POL1_
|  | plentování potrubí, válcovaných nosníků, výklenků nebo nik, jakéhokoliv tvaru, na jakoukoliv maltu, s potřebným vypnutím pletiva, přetažením a zakotvením drátů a provedení postřiku maltou, | [25 empty] | SPI |  | plentování potrubí, válcovaných nosníků, výklenků nebo nik, jakéhokoliv tvaru, na jakoukoliv maltu, s potřebným vypnutím pletiva, přetažením a zakotvením drátů a provedení postřiku maltou,
|  | IPE160 : 1,8*1,4 |  | 2.52 | [23 empty] | VV | 0
73 | 349231811RT2 | Přizdívka ostění s ozubem přes 80 do 150 mm, Prvek zdicí pálený funkce: cihla plná; dl = 290 mm; š = 140 mm; v = 65 mm; fb = 20,0 N/mm2 | m2 | 1.05 | 1947.14 | 2044.5 | 1047.84 | 1100.23 | 899.3 | 944.27 | 21 | 2473.845 | 0.25714 | 0.27 | 0 | 0 | 801-4 | RTS 25/ I | RTS 24/ II | 1.621 | 1.7 |  | Práce | Běžná |  |  |  | POL1_
|  | ve vybouraných otvorech, s vysekáním kapes pro zavázání, z jakýchkoliv cihel, z pomocného pracovního lešení o výšce podlahy do 1900 mm a pro zatížení do 1,5 kPa, | [25 empty] | SPI |  | ve vybouraných otvorech, s vysekáním kapes pro zavázání, z jakýchkoliv cihel, z pomocného pracovního lešení o výšce podlahy do 1900 mm a pro zatížení do 1,5 kPa,
|  | místnost S122 : 2,1*0,25*2 |  | 1.05 | [23 empty] | VV | 0
74 | 413232221RT2 | Zazdívka zhlaví jakýmikoliv cihlami pálenými válcovaných nosníků výšky přes 150 do 300 mm, Prvek zdicí pálený funkce: cihla plná; dl = 290 mm; š = 140 mm; v = 65 mm; fb = 20,0 N/mm2 | kus | 10 | 385.98 | 3859.8 | 219.73 | 2197.3 | 166.25 | 1662.5 | 21 | 4670.358 | 0.0561 | 0.56 | 0 | 0 | 801-4 | RTS 25/ I | RTS 24/ II | 0.2935 | 2.94 |  | Práce | Běžná |  |  |  | POL1_
|  | IPE160 : 5*2 |  | 10 | [23 empty] | VV | 0
75 | 13383430R | Tyč ocelová válcovaná za tepla průřez: IPE; značka: S235JR (1.0038); h = 160 mm; b = 82 mm; s = 5,0 mm; t = 7,4 mm | t | 0.15358 | 35975.97 | 5525.19 | 35975.97 | 5525.19 | 0 | 0 | 21 | 6685.4799 | 1 | 0.15 | 0 | 0 | SPCM | RTS 25/ I | RTS 24/ II | 0 | 0 |  | Specifikace | Běžná |  |  |  | POL3_
|  | +8% : | [25 empty] | VV | 0
|  | Odkaz na mn. položky pořadí 70 : 0,14220*1,08 |  | 0.15358 | [23 empty] | VV | 5
Díl: | 342 | Stěny a příčky montované lehké |  |  |  | 92498.87 |  | 0 |  | 92498.87 |  | 111923.6327 |  | 1.36 |  | 0 |  |  |  |  | 93.84 | [6 empty] | DIL
76 | 342262641I | Předsazená stěna (šachtová) tl. 150 mm | m2 | 88.2825 | 1047.76 | 92498.87 | 0 | 0 | 1047.76 | 92498.87 | 21 | 111923.6327 | 0.01535 | 1.36 | 0 | 0 |  | Vlastní | Kalkul | 1.063 | 93.84 |  | Práce | Nová |  |  |  | POL1_
|  | 1.PP : 3,65*(2,45+6,95+1,0+0,5+0,15) |  | 40.3325 | [23 empty] | VV | 0
|  | 2.NP : 3,5*(3,3+1,025+1,025+1,0+1,025+1,025+3,3+1,0+1,0) |  | 47.95 | [23 empty] | VV | 0
Díl: | 38 | Kompletní konstrukce |  |  |  | 155263.95 |  | 146536.35 |  | 8727.6 |  | 187869.3795 |  | 7.62 |  | 0 |  |  |  |  | 6.76 | [6 empty] | DIL
77 | 894423112R00 | Osazení betonových dílců pro šachty podle DIN 4034 šachtového dna, o hmotnosti do 3 t | kus | 3 | 2909.2 | 8727.6 | 0 | 0 | 2909.2 | 8727.6 | 21 | 10560.396 | 0 | 0 | 0 | 0 | 827-1 | RTS 25/ I | RTS 24/ II | 2.252 | 6.76 |  | Práce | Běžná |  |  |  | POL1_
|  | na kroužek, | [25 empty] | SPI
78 | 592261091P | Skruž železobetonová PNK; DN = 2000 mm, h = 1000 mm, s = 150 mm | kus | 3 | 48845.45 | 146536.35 | 48845.45 | 146536.35 | 0 | 0 | 21 | 177308.9835 | 2.54 | 7.62 | 0 | 0 |  | Vlastní | Indiv | 0 | 0 |  | Specifikace | Běžná |  |  |  | POL3_
Díl: | 4 | Vodorovné konstrukce |  |  |  | 2592390.85 |  | 1442306.34 |  | 1150084.51 |  | 3136792.9285 |  | 379.12 |  | 0 |  |  |  |  | 1676.47 | [6 empty] | DIL
79 | 411121232RT2 | Osazování stropních desek š. do 60, dl. do 180 cm, včetně dodávky PZD 119x29x9 | kus | 3 | 744.8 | 2234.4 | 458.01 | 1374.03 | 286.79 | 860.37 | 21 | 2703.624 | 0.06636 | 0.2 | 0 | 0 |  | RTS 25/ I | RTS 24/ II | 0.353 | 1.06 |  | Práce | Nová |  |  |  | POL1_
80 | 411121243RT2 | Osazování stropních desek š. do 60, dl. do 270 cm, včetně dodávky PZD 209x29x9 | kus | 6 | 1148.02 | 6888.12 | 778.9 | 4673.4 | 369.12 | 2214.72 | 21 | 8334.6252 | 0.11181 | 0.67 | 0 | 0 |  | RTS 25/ I | RTS 24/ II | 0.415 | 2.49 |  | Práce | Nová |  |  |  | POL1_
81 | 411321515R00 | Beton stropů železový stropů deskových, desek plochých střech, desek balkónových, desek hřibových stropů včetně hlavic hřibových sloupů, železový (bez výztuže) třídy C 30/37 | m3 | 107.6319 | 4946.18 | 532366.8 | 3886.03 | 418260.83 | 1060.15 | 114105.97 | 21 | 644163.828 | 2.5251 | 271.79 | 0 | 0 | 801-1 | RTS 25/ I | RTS 24/ II | 0.987 | 106.23 |  | Práce | Nová |  |  |  | POL1_
|  | 1.PP : | [25 empty] | VV | 0
|  | zázemí : 0,25*(22,75*15,425-2,425*1,95-1,925*12,075)-0,25*(2,55*3,78)-0,25*(0,55*0,25)*2-0,25*(0,5*0,2) |  | 78.2329 | [23 empty] | VV | 0
|  | průchod : 0,25*(0,75+3,6+7,6)*2,0 |  | 5.975 | [23 empty] | VV | 0
|  | 1.NP : | [25 empty] | VV | 0
|  | zázemí : 0,2*18,4*6,4-0,2*0,8*0,4*2 |  | 23.424 | [23 empty] | VV | 0
82 | 411351101R00 | Bednění stropů deskových, balkonových nebo plošných konzol plné, rovné, popř. s náběhy systémové, včetně podepření, tloušťka stropu 120 mm, zřízení | m2 | 416.1069 | 868.07 | 361209.9 | 377.41 | 157042.9 | 490.66 | 204167 | 21 | 437063.979 | 0.04751 | 19.77 | 0 | 0 | 801-1 | RTS 25/ I | RTS 24/ II | 0.65 | 270.47 |  | Práce | Nová |  |  |  | POL1_
|  | s pomocným lešením | [25 empty] | SPI
|  | 1.PP : | [25 empty] | VV | 0
|  | zázemí : (22,25*14,925-2,675*2,2-2,175*12,325) |  | 299.3894 | [23 empty] | VV | 0
|  | průchod : (0,77+3,625+7,71)*1,5 |  | 18.1575 | [23 empty] | VV | 0
|  | 1.NP : | [25 empty] | VV | 0
|  | zázemí : 17,6*5,6 |  | 98.56 | [23 empty] | VV | 0
83 | 411351102R00 | Bednění stropů deskových, balkonových nebo plošných konzol plné, rovné, popř. s náběhy , odstranění | m2 | 416.1069 | 169.23 | 70417.77 | 0 | 0 | 169.23 | 70417.77 | 21 | 85205.5017 | 0 | 0 | 0 | 0 | 801-1 | RTS 25/ I | RTS 24/ II | 0.173 | 71.99 |  | Práce | Nová |  |  |  | POL1_
|  | s pomocným lešením | [25 empty] | SPI
|  | Odkaz na mn. položky pořadí 82 : 416,10688 |  | 416.1069 | [23 empty] | VV | 5
84 | 411351801R00 | Bednění stropů bednění svislých ploch zřízení | m | 37.6475 | 598.55 | 22533.91 | 153.26 | 5769.86 | 445.29 | 16764.06 | 21 | 27266.0311 | 0.03046 | 1.15 | 0 | 0 | 801-1 | RTS 25/ I | RTS 24/ II | 0.87 | 32.75 |  | Práce | Nová |  |  |  | POL1_
|  | s pomocným lešením | [25 empty] | SPI
|  | 1.PP : | [25 empty] | VV | 0
|  | zázemí : 0,25*(22,75+3,35+1,925+12,075+18,4+1,95+2,425+13,475-2,0) |  | 18.5875 | [23 empty] | VV | 0
|  | průchod : 0,25*(0,75+3,6+7,6)*2 |  | 5.975 | [23 empty] | VV | 0
|  | 0,25*(2,55+3,78+2,55+3,78) |  | 3.165 | [23 empty] | VV | 0
|  | 1.NP : | [25 empty] | VV | 0
|  | zázemí : 0,2*(18,4+6,4+18,4+6,4) |  | 9.92 | [23 empty] | VV | 0
85 | 411351802R00 | Bednění stropů bednění svislých ploch odstranění | m | 37.6475 | 118.56 | 4463.49 | 0 | 0 | 118.56 | 4463.49 | 21 | 5400.8229 | 0 | 0 | 0 | 0 | 801-1 | RTS 25/ I | RTS 24/ II | 0.232 | 8.73 |  | Práce | Nová |  |  |  | POL1_
|  | s pomocným lešením | [25 empty] | SPI
|  | Odkaz na mn. položky pořadí 84 : 37,64750 |  | 37.6475 | [23 empty] | VV | 5
86 | 411351901R00 | Bednění stropů bednění prostupu plochy do 0,06 m2 | kus | 17 | 717.64 | 12199.88 | 205.87 | 3499.79 | 511.77 | 8700.09 | 21 | 14761.8548 | 0.00687 | 0.12 | 0 | 0 | 801-1 | RTS 25/ I | RTS 24/ II | 0.887 | 15.08 |  | Práce | Nová |  |  |  | POL1_
|  | s pomocným lešením | [25 empty] | SPI
87 | 411351902R00 | Bednění stropů bednění prostupu plochy do 0,25 m2 | kus | 2 | 1160.55 | 2321.1 | 440.56 | 881.12 | 719.99 | 1439.98 | 21 | 2808.531 | 0.01298 | 0.03 | 0 | 0 | 801-1 | RTS 25/ I | RTS 24/ II | 1.282 | 2.56 |  | Práce | Nová |  |  |  | POL1_
|  | s pomocným lešením | [25 empty] | SPI
|  | 250x550 mm : 2 |  | 2 | [23 empty] | VV | 0
88 | 411351903R00 | Bednění stropů bednění prostupu plochy do 0,48 m2 | kus | 2 | 1480.19 | 2960.38 | 590.84 | 1181.68 | 889.35 | 1778.7 | 21 | 3582.0598 | 0.01707 | 0.03 | 0 | 0 | 801-1 | RTS 25/ I | RTS 24/ II | 1.598 | 3.2 |  | Práce | Nová |  |  |  | POL1_
|  | s pomocným lešením | [25 empty] | SPI
|  | 660x730 mm : 2 |  | 2 | [23 empty] | VV | 0
89 | 411354173R00 | Podpěrná konstrukce bednění stropů přes 5 do 12 kPa, zřízení | m2 | 416.1069 | 312.86 | 130183.2 | 47.88 | 19923.2 | 264.98 | 110260 | 21 | 157521.672 | 0.00387 | 1.61 | 0 | 0 | 801-1 | RTS 25/ I | RTS 24/ II | 0.474 | 197.23 |  | Práce | Nová |  |  |  | POL1_
|  | výšky do 4 m se zesílením dna bednění podle hodnoty zatížení betonovou směsí a výztuží. Bez pomocného lešení. | [25 empty] | SPI |  | výšky do 4 m se zesílením dna bednění podle hodnoty zatížení betonovou směsí a výztuží. Bez pomocného lešení.
|  | Odkaz na mn. položky pořadí 82 : 416,10688 |  | 416.1069 | [23 empty] | VV | 5
90 | 411354174R00 | Podpěrná konstrukce bednění stropů přes 5 do 12 kPa, odstranění | m2 | 416.1069 | 84.3 | 35077.81 | 0 | 0 | 84.3 | 35077.81 | 21 | 42444.1501 | 0 | 0 | 0 | 0 | 801-1 | RTS 25/ I | RTS 24/ II | 0.16 | 66.58 |  | Práce | Nová |  |  |  | POL1_
|  | výšky do 4 m se zesílením dna bednění podle hodnoty zatížení betonovou směsí a výztuží. Bez pomocného lešení. | [25 empty] | SPI |  | výšky do 4 m se zesílením dna bednění podle hodnoty zatížení betonovou směsí a výztuží. Bez pomocného lešení.
91 | 411361821R00 | Výztuž stropů z betonářské oceli 10 505(R), Výztuž ocelová betonářská - tyč; úprava: stříhaná, ohýbaná; povrch: žebírkový; značka: B500B (1.0439); d = 12,0 mm | t | 9.05 | 58696.02 | 531198.98 | 40058.56 | 362529.97 | 18637.46 | 168669.01 | 21 | 642750.7658 | 1.0328 | 9.35 | 0 | 0 | 801-1 | RTS 25/ I | RTS 24/ II | 26.616 | 240.87 |  | Práce | Nová |  |  |  | POL1_
|  | prostě uložených, vetknutých i spojitých, deskových, trámových (žebrových, kazetových), s keramickými a jinými vložkami, konzolových nebo balkónových, hřibových včetně hlavic hřibových sloupů, plochých střech a pro zavěšení železobetonových podhledů. Včetně distančních prvků. | [25 empty] | SPI |  | prostě uložených, vetknutých i spojitých, deskových, trámových (žebrových, kazetových), s keramickými a jinými vložkami, konzolových nebo balkónových, hřibových včetně hlavic hřibových sloupů, plochých střech a pro zavěšení železobetonových podhledů. Včetně distančních prvků.
|  | viz statika : (6690+2360)*0,001 |  | 9.05 | [23 empty] | VV | 0
92 | 413321515R00 | Beton nosníků železový třídy C 30/37 | m3 | 22.36 | 4904.39 | 109662.16 | 3871.48 | 86566.29 | 1032.91 | 23095.87 | 21 | 132691.2136 | 2.5251 | 56.46 | 0 | 0 | 801-1 | RTS 25/ I | RTS 24/ II | 0.865 | 19.34 |  | Práce | Nová |  |  |  | POL1_
|  | včetně stěnových, nosníků jeřábových drah, volných trámů, průvlaků, rámových příčlí, ztužidel, konzol, vodorovných táhel a podobných tyčových konstrukcí, | [25 empty] | SPI |  | včetně stěnových, nosníků jeřábových drah, volných trámů, průvlaků, rámových příčlí, ztužidel, konzol, vodorovných táhel a podobných tyčových konstrukcí,
|  | 1.PP : | [25 empty] | VV | 0
|  | průvlak 0.01-0.05 : 0,25*6,4*0,25 |  | 0.4 | [23 empty] | VV | 0
|  | průvlak užitné - tělocvična : 1,0*5,6*0,15*2 |  | 1.68 | [23 empty] | VV | 0
|  | 1.NP : | [25 empty] | VV | 0
|  | průvlak zázemí okna : 1,0*6,0*0,4*2 |  | 4.8 | [23 empty] | VV | 0
|  | průvlak tělocvična po obvodu : 0,45*(24,6+18,4+24,6+18,4)*0,4 |  | 15.48 | [23 empty] | VV | 0
93 | 413351107R00 | Bednění nosníků zřízení | m2 | 165.92 | 839.86 | 139349.57 | 254.72 | 42263.14 | 585.14 | 97086.43 | 21 | 168612.9797 | 0.0577 | 9.57 | 0 | 0 | 801-1 | RTS 25/ I | RTS 24/ II | 0.95 | 157.62 |  | Práce | Nová |  |  |  | POL1_
|  | stěnových, volných trámů, průvlaků, jeřábových drah, rámových příčlí, ztužidel, vodorovných táhel, tyčových konzol, bez náběhů nebo s náběhy, neproměnného nebo proměnného průřezu nebo tvaru zalomeného nebo půdorysně zakřiveného. Bez podpěrné konstrukce. Včetně distančních prvků. | [25 empty] | SPI |  | stěnových, volných trámů, průvlaků, jeřábových drah, rámových příčlí, ztužidel, vodorovných táhel, tyčových konzol, bez náběhů nebo s náběhy, neproměnného nebo proměnného průřezu nebo tvaru zalomeného nebo půdorysně zakřiveného. Bez podpěrné konstrukce. Včetně distančních prvků.
|  | 1.PP : | [25 empty] | VV | 0
|  | průvlak 0.01-0.05 : 0,25*6,4*2+0,25*5,6 |  | 4.6 | [23 empty] | VV | 0
|  | průvlak užitné - tělocvična : 1,0*5,6*2*2 |  | 22.4 | [23 empty] | VV | 0
|  | 1.NP : | [25 empty] | VV | 0
|  | průvlak zázemí okna : 1,0*6,0*4+0,4*5,6*2 |  | 28.48 | [23 empty] | VV | 0
|  | průvlak tělocvična po obvodu : 0,45*(24,6+18,4+24,6+18,4)+0,45*(24,6+17,6+24,6+17,6)+0,4*(24,6+17,6+24,6+17,6) |  | 110.44 | [23 empty] | VV | 0
94 | 413351108R00 | Bednění nosníků odstranění | m2 | 165.92 | 321.74 | 53383.1 | 0 | 0 | 321.74 | 53383.1 | 21 | 64593.551 | 0 | 0 | 0 | 0 | 801-1 | RTS 25/ I | RTS 24/ II | 0.37 | 61.39 |  | Práce | Nová |  |  |  | POL1_
|  | stěnových, volných trámů, průvlaků, jeřábových drah, rámových příčlí, ztužidel, vodorovných táhel, tyčových konzol, bez náběhů nebo s náběhy, neproměnného nebo proměnného průřezu nebo tvaru zalomeného nebo půdorysně zakřiveného. Bez podpěrné konstrukce. Včetně distančních prvků. | [25 empty] | SPI |  | stěnových, volných trámů, průvlaků, jeřábových drah, rámových příčlí, ztužidel, vodorovných táhel, tyčových konzol, bez náběhů nebo s náběhy, neproměnného nebo proměnného průřezu nebo tvaru zalomeného nebo půdorysně zakřiveného. Bez podpěrné konstrukce. Včetně distančních prvků.
|  | Odkaz na mn. položky pořadí 93 : 165,92000 |  | 165.92 | [23 empty] | VV | 5
95 | 413361821R00 | Výztuž nosníků z betonářské oceli 10 505(R), Výztuž ocelová betonářská - tyč; úprava: stříhaná, ohýbaná; povrch: žebírkový; značka: B500B (1.0439); d = 12,0 mm | t | 8.173 | 70468.65 | 575940.28 | 41397.3 | 338340.13 | 29071.35 | 237600.14 | 21 | 696887.7388 | 1.0237 | 8.37 | 0 | 0 | 801-1 | RTS 25/ I | RTS 24/ II | 51.252 | 418.88 |  | Práce | Nová |  |  |  | POL1_
|  | stěnových, volných trámů, rámů, průvlaků, nosníků jeřábových drah, rámových příčlí, patrových i mezipatrových ztužidel, konzol, vodorovných táhel, trámů, obrubních a výztužných, lemujících nebo vyztužujících stropní a podobné střešní konstrukce. Včetně distančních prvků. | [25 empty] | SPI |  | stěnových, volných trámů, rámů, průvlaků, nosníků jeřábových drah, rámových příčlí, patrových i mezipatrových ztužidel, konzol, vodorovných táhel, trámů, obrubních a výztužných, lemujících nebo vyztužujících stropní a podobné střešní konstrukce. Včetně distančních prvků.
|  | viz statika : (1348+2955+3870)*0,001 |  | 8.173 | [23 empty] | VV | 0
Díl: | 416 | Podhledy a mezistropy montované lehké |  |  |  | 1221433.29 |  | 4297.03 |  | 1217136.26 |  | 1477934.2809 |  | 5.22 |  | 0 |  |  |  |  | 494.42 | [6 empty] | DIL
96 | 416022121R00 | Podhledy na kovové konstrukci opláštěné deskami sádrokartonovými dvouúrovňový křížový rošt z profilů CD zavěšený 1x deska, tloušťky 12,5 mm, standard, , bez izolace, Deska sádrokartonová stavební; A; tl = 12,5 mm | m2 | 60.12 | 812.31 | 48836.08 | 0 | 0 | 812.31 | 48836.08 | 21 | 59091.6568 | 0.01222 | 0.73 | 0 | 0 | 801-1 | RTS 25/ I | RTS 24/ II | 0.95 | 57.11 |  | Práce | Běžná |  |  |  | POL1_
|  | s úpravou rohů, koutů a hran konstrukcí, přebroušení a tmelení spár, | [25 empty] | POP
|  | "Po1" : | [25 empty] | VV | 0
|  | m.č. 0.16 : 35,76 |  | 35.76 | [23 empty] | VV | 0
|  | m.č. 1.02 : 12,18 |  | 12.18 | [23 empty] | VV | 0
|  | m.č. 1.06 : 12,18 |  | 12.18 | [23 empty] | VV | 0
97 | 416022123R00 | Podhledy na kovové konstrukci opláštěné deskami sádrokartonovými dvouúrovňový křížový rošt z profilů CD zavěšený 1x deska, tloušťky 12,5 mm, impregnovaná, , bez izolace, Deska sádrokartonová voděodolná; H2; tl = 12,5 mm | m2 | 126.02 | 977.13 | 123137.92 | 0 | 0 | 977.13 | 123137.92 | 21 | 148996.8832 | 0.01253 | 1.58 | 0 | 0 | 801-1 | RTS 25/ I | RTS 24/ II | 0.95 | 119.72 |  | Práce | Běžná |  |  |  | POL1_
|  | s úpravou rohů, koutů a hran konstrukcí, přebroušení a tmelení spár, | [25 empty] | POP
|  | "Po2" : | [25 empty] | VV | 0
|  | m.č. 0.03 : 5,29 |  | 5.29 | [23 empty] | VV | 0
|  | m.č. 0.05 : 41,72 |  | 41.72 | [23 empty] | VV | 0
|  | m.č. 0.06 : 2,69 |  | 2.69 | [23 empty] | VV | 0
|  | m.č. 0.07 : 1,4 |  | 1.4 | [23 empty] | VV | 0
|  | m.č. 0.08 : 14,56 |  | 14.56 | [23 empty] | VV | 0
|  | m.č. 0.11 : 16,43 |  | 16.43 | [23 empty] | VV | 0
|  | m.č. 0.12 : 19,38 |  | 19.38 | [23 empty] | VV | 0
|  | m.č. 1.03 : 8,88 |  | 8.88 | [23 empty] | VV | 0
|  | m.č. 1.04 : 1,5 |  | 1.5 | [23 empty] | VV | 0
|  | m.č. 1.05 : 5,0 |  | 5 | [23 empty] | VV | 0
|  | m.č. 1.07 : 6,78 |  | 6.78 | [23 empty] | VV | 0
|  | m.č. 1.08 : 2,39 |  | 2.39 | [23 empty] | VV | 0
98 | 342264101R00 | Doplňkové práce osazení revizních dvířek do sádrokartonového podhledu, do 0,25 m2, , | kus | 3 | 706.36 | 2119.08 | 0 | 0 | 706.36 | 2119.08 | 21 | 2564.0868 | 0.00016 | 0 | 0 | 0 | 801-1 | RTS 25/ I | RTS 24/ II | 1.24 | 3.72 |  | Práce | Běžná |  |  |  | POL1_
|  | s vyřezáním otvoru, osazením rámu s dvířky, prošroubováním a úpravou parotěsné zábrany, | [25 empty] | POP
99 | 416093111R00 | Doplňkové práce čelo podhledu SDK výšky do 200 mm, z desek standard, tloušťky 12,5 mm, Deska sádrokartonová stavební; A; tl = 12,5 mm | m2 | 0.80475 | 1000.67 | 805.29 | 0 | 0 | 1000.67 | 805.29 | 21 | 974.4009 | 0.0178 | 0.01 | 0 | 0 | 801-1 | RTS 25/ I | RTS 24/ II | 1.05 | 0.84 |  | Práce | Běžná |  |  |  | POL1_
|  | bez dodávky izolace | [25 empty] | POP
|  | 0,15*(2,225+3,14) |  | 0.80475 | [23 empty] | VV | 0
100 | 416093121R00 | Doplňkové práce čelo podhledu SDK výšky od 200 do 500 mm, z desek standard, tloušťky 12,5 mm, Deska sádrokartonová stavební; A; tl = 12,5 mm | m2 | 0.9 | 1059.53 | 953.58 | 0 | 0 | 1059.53 | 953.58 | 21 | 1153.8318 | 0.01348 | 0.01 | 0 | 0 | 801-1 | RTS 25/ I | RTS 24/ II | 0.95 | 0.86 |  | Práce | Běžná |  |  |  | POL1_
|  | bez dodávky izolace | [25 empty] | POP
|  | 0,4*1,35+0,3*1,2 |  | 0.9 | [23 empty] | VV | 0
101 | 416091081R00 | Příplatky k podhledům sádrokartonovým příplatek k podhledu sádrokartonovému za plochu do 2 m2 | m2 | 4.6048 | 176.59 | 813.15 | 0 | 0 | 176.59 | 813.15 | 21 | 983.9115 | 0 | 0 | 0 | 0 | 801-1 | RTS 25/ I | RTS 24/ II | 0.58 | 2.67 |  | Práce | Běžná |  |  |  | POL1_
|  | m.č. 0.07 : 1,4 |  | 1.4 | [23 empty] | VV | 0
|  | m.č. 1.04 : 1,5 |  | 1.5 | [23 empty] | VV | 0
|  | Odkaz na mn. položky pořadí 99 : 0,80475 |  | 0.80475 | [23 empty] | VV | 5
|  | Odkaz na mn. položky pořadí 100 : 0,90000 |  | 0.9 | [23 empty] | VV | 5
102 | 416091082R00 | Příplatky k podhledům sádrokartonovým příplatek k podhledu sádrokartonovému za plochu přes 2 do 5 m2 | m2 | 10.08 | 117.73 | 1186.72 | 0 | 0 | 117.73 | 1186.72 | 21 | 1435.9312 | 0 | 0 | 0 | 0 | 801-1 | RTS 25/ I | RTS 24/ II | 0.43 | 4.33 |  | Práce | Běžná |  |  |  | POL1_
|  | m.č. 0.06 : 2,69 |  | 2.69 | [23 empty] | VV | 0
|  | m.č. 1.05 : 5,0 |  | 5 | [23 empty] | VV | 0
|  | m.č. 1.08 : 2,39 |  | 2.39 | [23 empty] | VV | 0
103 | 416091083R00 | Příplatky k podhledům sádrokartonovým příplatek k podhledu sádrokartonovému za plochu přes 5 do 10 m2 | m2 | 20.95 | 58.86 | 1233.12 | 0 | 0 | 58.86 | 1233.12 | 21 | 1492.0752 | 0 | 0 | 0 | 0 | 801-1 | RTS 25/ I | RTS 24/ II | 0.28 | 5.87 |  | Práce | Běžná |  |  |  | POL1_
|  | m.č. 0.03 : 5,29 |  | 5.29 | [23 empty] | VV | 0
|  | m.č. 1.03 : 8,88 |  | 8.88 | [23 empty] | VV | 0
|  | m.č. 1.07 : 6,78 |  | 6.78 | [23 empty] | VV | 0
104 | 767586104R00 | Montáž podhledů lamelových a kazetových Podhledy nosný rošt pro podhledy pro skrytý systém se zkosenou hranou, , | m2 | 102.5 | 529.77 | 54301.43 | 0 | 0 | 529.77 | 54301.43 | 21 | 65704.7303 | 0.0069 | 0.71 | 0 | 0 | 800-767 | RTS 25/ I | RTS 24/ II | 0.52 | 53.3 |  | Práce | Běžná |  |  |  | POL1_
|  | Dodávka a montáž obvodového profilu, pomocného profilu a zavěšovacího prvku. | [25 empty] | POP
|  | Odkaz na mn. položky pořadí 105 : 102,50000 |  | 102.5 | [23 empty] | VV | 5
105 | 767586407RT2 | Montáž podhledů lamelových a kazetových Podhledy podhled kovový, se skrytou hranou | m2 | 102.5 | 1000.67 | 102568.68 | 0 | 0 | 1000.67 | 102568.68 | 21 | 124108.1028 | 0.00525 | 0.54 | 0 | 0 | 800-767 | RTS 25/ I | RTS 24/ II | 1.57 | 160.93 |  | Práce | Běžná |  |  |  | POL1_
|  | Dodávka a montáž kazet. | [25 empty] | POP
|  | "Po3" : | [25 empty] | VV | 0
|  | m.č. 0.01 : 45,5 |  | 45.5 | [23 empty] | VV | 0
|  | m.č. 0.02 : 9,1 |  | 9.1 | [23 empty] | VV | 0
|  | m.č. 1.01 : 38,0 |  | 38 | [23 empty] | VV | 0
|  | m.č. 1.09 : 9,9 |  | 9.9 | [23 empty] | VV | 0
106 | 342264102R77 | Osazení reviz. dvířek do SDK podhledu, do 1,00 m2 | kus | 1 | 941.81 | 941.81 | 0 | 0 | 941.81 | 941.81 | 21 | 1139.5901 | 0.00024 | 0 | 0 | 0 |  | Vlastní | Indiv | 1.54 | 1.54 |  | Práce | Běžná |  |  |  | POL1_
|  | s vyřezáním otvoru, osazením rámu s dvířky, prošroubováním a úpravou parotěsné zábrany, | [25 empty] | POP
107 | 714211111PO4 | Kazetový pevný podhledový systém pro akustický útlum, pro podhledy, vč. montážního roštu; dodávka+montáž | m2 | 252 | 3472.93 | 875178.36 | 0 | 0 | 3472.93 | 875178.36 | 21 | 1058965.8156 | 0.00648 | 1.63 | 0 | 0 |  | Vlastní | Indiv | 0.33 | 83.16 |  | Práce | Důležitá |  |  |  | POL1_
|  | v prostorách, kde je vysoké riziko mechanického nárazu. Desky s jádrem ze skelných vláken s vysokou odolností proti nárazu, povrch tvoří pevná tkanina. Třída reakce na oheň A2-s1,d0, třída nárazuodolnosti 1A v souladu s normou EN 13964-příloha D, odolnost vůči vlhkosti dle EN 13964:2014 třída C, barva bílá | [25 empty] | POP |  | v prostorách, kde je vysoké riziko mechanického nárazu. Desky s jádrem ze skelných vláken s vysokou odolností proti nárazu, povrch tvoří pevná tkanina. Třída reakce na oheň A2-s1,d0, třída nárazuodolnosti 1A v souladu s normou EN 13964-příloha D, odolnost vůči vlhkosti dle EN 13964:2014 třída C, barva bílá
|  | Montážní křížový jednoúrovňový rošt z kovových profilů omega, montáž po 600 mm osově, kotven po 600 / 1200 mm osově. Krajové lemovací L profily. Barva profilů bílá. | [25 empty] | POP |  | Montážní křížový jednoúrovňový rošt z kovových profilů omega, montáž po 600 mm osově, kotven po 600 / 1200 mm osově. Krajové lemovací L profily. Barva profilů bílá.
|  | "Po4" : 252 |  | 252 | [23 empty] | VV | 0
108 | 763131762T00 | Příplatek k cenám za plochu do 3 m2 jednotlivě, za prostorové zakřivení podhledu | m2 | 0.80475 | 176.59 | 142.11 | 0 | 0 | 176.59 | 142.11 | 21 | 171.9531 | 0.00161 | 0 | 0 | 0 |  | Vlastní | URS 24/ II | 0.46 | 0.37 |  | Práce | Běžná |  |  |  | POL1_
|  | Odkaz na mn. položky pořadí 99 : 0,80475 |  | 0.80475 | [23 empty] | VV | 5
109 | 763131765UT00 | Příplatek k SDK podhledu za výšku zavěšení přes 0,5 do 1,0 m | m2 | 83.57 | 58.86 | 4918.93 | 0 | 0 | 58.86 | 4918.93 | 21 | 5951.9053 | 0 | 0 | 0 | 0 |  | Vlastní | URS 24/ II | 0 | 0 |  | Práce | Běžná |  |  |  | POL1_
|  | 1.PP : 2,69+1,4+19,4 |  | 23.49 | [23 empty] | VV | 0
|  | 1.NP : 38,0+12,18+9,9 |  | 60.08 | [23 empty] | VV | 0
110 | 553476592R | Dvířka revizní použití: sádrokarton; funkce: klasické; šířka = 300 mm; výška = 300 mm; materiál: hliník; počet křídel: 1 | kus | 2 | 765.23 | 1530.46 | 765.23 | 1530.46 | 0 | 0 | 21 | 1851.8566 | 0.0016 | 0 | 0 | 0 | SPCM | RTS 25/ I | RTS 24/ II | 0 | 0 |  | Specifikace | Běžná |  |  |  | POL3_
111 | 5534766117 | Dvířka revizní do SDK 1100 x 700 mm, tl. 12,5 mm, suché prostředí | kus | 1 | 1942.48 | 1942.48 | 1942.48 | 1942.48 | 0 | 0 | 21 | 2350.4008 | 0.009 | 0.01 | 0 | 0 |  | Vlastní | RTS 24/ II | 0 | 0 |  | Specifikace | Běžná |  |  |  | POL3_
112 | 55347662130 | Dvířka revizní do SDK 300 x 300 mm, tl. 12,5 mm, vlhké prostředí | kus | 1 | 824.09 | 824.09 | 824.09 | 824.09 | 0 | 0 | 21 | 997.1489 | 0.002 | 0 | 0 | 0 |  | Vlastní | Indiv | 0 | 0 |  | Specifikace | Běžná |  |  |  | POL3_
Díl: | 43 | Schodiště |  |  |  | 125692.22 |  | 72069.08 |  | 53623.14 |  | 152087.5862 |  | 7.3 |  | 0.22 |  |  |  |  | 100.63 | [6 empty] | DIL
113 | 965048515S | Broušení betonových povrchů schodiště | m2 | 17.3 | 91.59 | 1584.51 | 0 | 0 | 91.59 | 1584.51 | 21 | 1917.2571 | 0 | 0 | 0.0126 | 0.22 |  | Vlastní | Kalkul | 0.33 | 5.71 |  | Práce | Nová |  |  |  | POL1_
|  | 2,55*1,2+6,27*1,2+3,68*1,2 |  | 15 | [23 empty] | VV | 0
|  | 1,0*(0,3+0,16)*5 |  | 2.3 | [23 empty] | VV | 0
114 | 430320100RAA | Schodiště ze železobetonu přímočaré, z betonu C 16/20, výztuž 150 kg/m3 | m DVČ | 9.675 | 12827.67 | 124107.71 | 7449 | 72069.08 | 5378.67 | 52038.63 | 21 | 150170.3291 | 0.75444 | 7.3 | 0 | 0 | AP-HSV | RTS 25/ I | RTS 24/ II | 9.8106 | 94.92 |  | Agregovaná položka | Nová |  |  |  | POL2_
|  | Beton, výztuž, bednění schodnic a podest, podepření bednění. | [25 empty] | SPI
|  | 3,45+1,275+3,45 |  | 8.175 | [23 empty] | VV | 0
|  | 1,5 |  | 1.5 | [23 empty] | VV | 0
Díl: | 56 | Podkladní vrstvy komunikací a zpevněných ploch |  |  |  | 32666.02 |  | 20183.45 |  | 12482.57 |  | 39525.8842 |  | 48.17 |  | 0 |  |  |  |  | 11.53 | [6 empty] | DIL
115 | 171101101R00 | Uložení sypaniny do násypů zhutněných s uzavřením povrchu násypu z hornin soudržných s předepsanou mírou zhutnění v procentech výsledků zkoušek Proctor-Standard na 95 % PS | m3 | 7.3675 | 61.53 | 453.32 | 0 | 0 | 61.53 | 453.32 | 21 | 548.5172 | 0 | 0 | 0 | 0 | 800-1 | RTS 25/ I | RTS 24/ II | 0.043 | 0.32 |  | Práce | Běžná |  |  |  | POL1_
|  | s rozprostřením sypaniny ve vrstvách a s hrubým urovnáním, | [25 empty] | SPI
|  | "K5" : 10,525*2,0*0,35 |  | 7.3675 | [23 empty] | VV | 0
116 | 181201111R00 | Úprava pláně v násypech bez rozlišení horniny, se zhutněním - ručně | m2 | 71.77 | 68.32 | 4903.33 | 0 | 0 | 68.32 | 4903.33 | 21 | 5933.0293 | 0 | 0 | 0 | 0 | 800-1 | RTS 25/ I | RTS 24/ II | 0.096 | 6.89 |  | Práce | Běžná |  |  |  | POL1_
|  | vyrovnání výškových rozdílů, plochy vodorovné a plochy do sklonu 1 : 5, | [25 empty] | SPI
|  | "K4" : 31,7*1,6 |  | 50.72 | [23 empty] | VV | 0
|  | "K5" : 10,525*2,0 |  | 21.05 | [23 empty] | VV | 0
117 | 564811111R00 | Podklad ze štěrkodrti s rozprostřením a zhutněním frakce 0-32 mm, tloušťka po zhutnění 50 mm | m2 | 50.72 | 74.37 | 3772.05 | 49.18 | 2494.41 | 25.19 | 1277.64 | 21 | 4564.1805 | 0.115 | 5.83 | 0 | 0 | 822-1 | RTS 25/ I | RTS 24/ II | 0.021 | 1.07 |  | Práce | Běžná |  |  |  | POL1_
|  | "K4" : 31,7*1,6 |  | 50.72 | [23 empty] | VV | 0
118 | 564861111RT4 | Podklad ze štěrkodrti s rozprostřením a zhutněním frakce 0-63 mm, tloušťka po zhutnění 200 mm | m2 | 21.05 | 253.32 | 5332.39 | 196.01 | 4126.01 | 57.31 | 1206.38 | 21 | 6452.1919 | 0.46 | 9.68 | 0 | 0 | 822-1 | RTS 25/ I | RTS 24/ II | 0.029 | 0.61 |  | Práce | Běžná |  |  |  | POL1_
|  | "K5" : 10,525*2,0 |  | 21.05 | [23 empty] | VV | 0
119 | 564871111RT4 | Podklad ze štěrkodrti s rozprostřením a zhutněním frakce 0-63 mm, tloušťka po zhutnění 250 mm | m2 | 50.72 | 308.68 | 15656.25 | 242.77 | 12313.29 | 65.91 | 3342.96 | 21 | 18944.0625 | 0.575 | 29.16 | 0 | 0 | 822-1 | RTS 25/ I | RTS 24/ II | 0.027 | 1.37 |  | Práce | Běžná |  |  |  | POL1_
|  | "K4" : 31,7*1,6 |  | 50.72 | [23 empty] | VV | 0
120 | 564801111R48 | Podklad ze štěrkodrti po zhutnění tloušťky 2 cm, štěrkodrť frakce 4-8 mm | m2 | 50.72 | 50.25 | 2548.68 | 24.64 | 1249.74 | 25.61 | 1298.94 | 21 | 3083.9028 | 0.069 | 3.5 | 0 | 0 |  | Vlastní | Indiv | 0.025 | 1.27 |  | Práce | Běžná |  |  |  | POL1_
Díl: | 6 | Úpravy povrchu, podlahy |  |  |  | 31876.3 |  | 19490.26 |  | 12386.04 |  | 38570.323 |  | 11.89 |  | 0 |  |  |  |  | 27.48 | [6 empty] | DIL
121 | 596811111R00 | Kladení dlažby do lože z kameniva těženého tloušťky do 30 mm | m2 | 15.04 | 233.47 | 3511.39 | 33.91 | 510.01 | 199.56 | 3001.38 | 21 | 4248.7819 | 0.072 | 1.08 | 0 | 0 | 822-1 | RTS 25/ I | RTS 24/ II | 0.375 | 5.64 |  | Práce | Nová |  |  |  | POL1_
|  | komunikací pro pěší, z dlaždic betonových a teracových, do velikosti dlaždic 0,25 m2, s provedením lože do tl. 30 mm, s vyplněním spár a se smetením přebytečného materiálu na vzdálenost do 3 m | [25 empty] | SPI |  | komunikací pro pěší, z dlaždic betonových a teracových, do velikosti dlaždic 0,25 m2, s provedením lože do tl. 30 mm, s vyplněním spár a se smetením přebytečného materiálu na vzdálenost do 3 m
|  | 37,6*0,4 |  | 15.04 | [23 empty] | VV | 0
122 | 639571115R00 | Podklad pod okapových chodník ze štěrku tl. 150 mm | m2 | 15.04 | 242.35 | 3644.94 | 128.26 | 1929.03 | 114.09 | 1715.91 | 21 | 4410.3774 | 0.28 | 4.21 | 0 | 0 | 801-1 | RTS 25/ I | RTS 24/ II | 0.255 | 3.84 |  | Práce | Nová |  |  |  | POL1_
|  | bez obrubníku | [25 empty] | SPI
123 | 639571311R00 | Textilie proti prorůstání 45 g/m2 | m2 | 15.04 | 73.23 | 1101.38 | 14.41 | 216.73 | 58.82 | 884.65 | 21 | 1332.6698 | 8e-05 | 0 | 0 | 0 | 801-1 | RTS 25/ I | RTS 24/ II | 0.13 | 1.96 |  | Práce | Nová |  |  |  | POL1_
124 | 916561111R00 | Osazení záhonového obrubníku betonového do lože z betonu prostého C 12/15, s boční opěrou z betonu prostého | m | 37.6 | 205.78 | 7737.33 | 125.37 | 4713.91 | 80.41 | 3023.42 | 21 | 9362.1693 | 0.1025 | 3.85 | 0 | 0 | 822-1 | RTS 25/ I | RTS 24/ II | 0.14 | 5.26 |  | Práce | Nová |  |  |  | POL1_
|  | se zřízením lože z betonu prostého C 12/15 tl. 80-100 mm | [25 empty] | SPI
125 | 589651121S | Lajnování sportovních ploch pur, do š.12 cm | m | 154 | 24.42 | 3760.68 | 0 | 0 | 24.42 | 3760.68 | 21 | 4550.4228 | 2e-05 | 0 | 0 | 0 |  | Vlastní | Kalkul | 0.07 | 10.78 |  | Práce | Nová |  |  |  | POL1_
126 | 59217335R | obrubník zahradní materiál beton; l = 1000,0 mm; š = 50,0 mm; h = 250,0 mm; barva šedá | kus | 37.976 | 120.65 | 4581.8 | 120.65 | 4581.8 | 0 | 0 | 21 | 5543.978 | 0.027 | 1.03 | 0 | 0 | SPCM | RTS 25/ I | RTS 24/ II | 0 | 0 |  | Specifikace | Nová |  |  |  | POL3_
|  | +1% : | [25 empty] | VV | 0
|  | Odkaz na mn. položky pořadí 124 : 37,60000*1,01 |  | 37.976 | [23 empty] | VV | 5
127 | 59245340R | Dlažba betonová typ: dvouvrstvý, s fazetou; tl = 50,00 mm; dl = 400,0 mm; š = 400,0 mm; povrch: impregnace, hladký; zátěž: pochozí | m2 | 15.792 | 477.38 | 7538.78 | 477.38 | 7538.78 | 0 | 0 | 21 | 9121.9238 | 0.109 | 1.72 | 0 | 0 | SPCM | RTS 25/ I | RTS 24/ II | 0 | 0 |  | Specifikace | Nová |  |  |  | POL3_
|  | +5% : | [25 empty] | VV | 0
|  | Odkaz na mn. položky pořadí 121 : 15,04000*1,05 |  | 15.792 | [23 empty] | VV | 5
Díl: | 61 | Úpravy povrchů vnitřní |  |  |  | 480485.69 |  | 190428.86 |  | 290056.83 |  | 581387.6849 |  | 20.23 |  | 0 |  |  |  |  | 523.31 | [6 empty] | DIL
128 | 610991111R00 | Zakrývání výplní vnitřních otvorů, předmětů apod. fólií Pe 0,05-0,2 mm | m2 | 225.658 | 61.63 | 13907.3 | 23.24 | 5244.29 | 38.39 | 8663.01 | 21 | 16827.833 | 4e-05 | 0.01 | 0 | 0 | 801-1 | RTS 25/ I | RTS 24/ II | 0.078 | 17.6 |  | Práce | Nová |  |  |  | POL1_
|  | které se zřizují před úpravami povrchu, a obalení osazených dveřních zárubní před znečištěním při úpravách povrchu nástřikem plastických maltovin včetně pozdějšího odkrytí, | [25 empty] | SPI |  | které se zřizují před úpravami povrchu, a obalení osazených dveřních zárubní před znečištěním při úpravách povrchu nástřikem plastických maltovin včetně pozdějšího odkrytí,
|  | 1.PP : 2,3*1,06+4,2*23,*2+2,3*1,9*2 |  | 204.378 | [23 empty] | VV | 0
|  | 1.NP : 5,6*1,9*2 |  | 21.28 | [23 empty] | VV | 0
129 | 611474410RT4 | Omítka vnitřní stropů ze suché směsi tenkovrstvá, vápenná, , na monolitický podklad | m2 | 95.19 | 376.05 | 35796.2 | 162.66 | 15483.61 | 213.39 | 20312.59 | 21 | 43313.402 | 0.00833 | 0.79 | 0 | 0 | 801-1 | RTS 25/ I | RTS 24/ II | 0.404 | 38.46 |  | Práce | Nová |  |  |  | POL1_
|  | kompletní souvrství | [25 empty] | SPI
|  | včetně pomocného lešení | [25 empty] | POP
|  | 14,34+20,73+11,22+19,4+29,5 |  | 95.19 | [23 empty] | VV | 0
130 | 612401391RT2 | Omítky malých ploch vnitřních stěn přes 0,25 do 1 m2, vápennou štukovou omítkou | kus | 2 | 850.3 | 1700.6 | 354.44 | 708.88 | 495.86 | 991.72 | 21 | 2057.726 | 0.03612 | 0.07 | 0 | 0 | 801-4 | RTS 25/ I | RTS 24/ II | 0.88293 | 1.77 |  | Práce | Běžná |  |  |  | POL1_
|  | jakoukoliv maltou, z pomocného pracovního lešení o výšce podlahy do 1900 mm a pro zatížení do 1,5 kPa, | [25 empty] | SPI |  | jakoukoliv maltou, z pomocného pracovního lešení o výšce podlahy do 1900 mm a pro zatížení do 1,5 kPa,
|  | místnost S122 - IPE160 : 1+1 |  | 2 | [23 empty] | VV | 0
131 | 612409991RT2 | Začištění omítek kolem oken, dveří a obkladů apod. s použitím suché maltové směsi | m | 11.4 | 123.79 | 1411.21 | 33.15 | 377.91 | 90.64 | 1033.3 | 21 | 1707.5641 | 0.00251 | 0.03 | 0 | 0 | 801-4 | RTS 25/ I | RTS 24/ II | 0.18233 | 2.08 |  | Práce | Běžná |  |  |  | POL1_
|  | místnost S122/0.18 : (2,1+1,5+2,1)*2 |  | 11.4 | [23 empty] | VV | 0
132 | 612425931RT2 | Omítka vápenná vnitřního ostění omítkou štukovou | m2 | 5.7 | 1057.14 | 6025.7 | 390.79 | 2227.5 | 666.35 | 3798.2 | 21 | 7291.097 | 0.03566 | 0.2 | 0 | 0 | 801-4 | RTS 25/ I | RTS 24/ II | 1.1842 | 6.75 |  | Práce | Běžná |  |  |  | POL1_
|  | okenního nebo dveřního, z pomocného pracovního lešení o výšce podlahy do 1900 mm a pro zatížení do 1,5 kPa, | [25 empty] | SPI |  | okenního nebo dveřního, z pomocného pracovního lešení o výšce podlahy do 1900 mm a pro zatížení do 1,5 kPa,
|  | místnost S122 : (2,1+1,5+2,1)*1,0 |  | 5.7 | [23 empty] | VV | 0
133 | 612473186R00 | Omítky vnitřní zdiva ze suchých směsí příplatek za zabudované rohovníky | m | 118.35 | 73.64 | 8715.29 | 62.99 | 7454.87 | 10.65 | 1260.43 | 21 | 10545.5009 | 0.00016 | 0.02 | 0 | 0 | 801-1 | RTS 25/ I | RTS 24/ II | 0 | 0 |  | Práce | Nová |  |  |  | POL1_
|  | omítka vápenocementová, strojně nebo ručně nanášená v podlaží i ve schodišti na jakýkoliv druh podkladu, kompletní souvrství | [25 empty] | SPI |  | omítka vápenocementová, strojně nebo ručně nanášená v podlaží i ve schodišti na jakýkoliv druh podkladu, kompletní souvrství
|  | 1.PP : 3,65*19 |  | 69.35 | [23 empty] | VV | 0
|  | 1.NP : 3,5*14 |  | 49 | [23 empty] | VV | 0
134 | 612474510R00 | Omítka vnitřní stěn ze suché směsi jednovrstvá filcovaná, , vápenocementová, na pálené cihly a tvarovky, | m2 | 198.2455 | 363 | 71963.12 | 111.55 | 22114.29 | 251.45 | 49848.83 | 21 | 87075.3752 | 0.01312 | 2.6 | 0 | 0 | 801-1 | RTS 25/ I | RTS 24/ II | 0.47 | 93.18 |  | Práce | Nová |  |  |  | POL1_
|  | kompletní souvrství | [25 empty] | SPI
|  | 1.PP : | [25 empty] | VV | 0
|  | 0.03 : 2,3*(2,45+2,16+2,16)-2,3*1,0 |  | 13.271 | [23 empty] | VV | 0
|  | 0.05 : 2,95*3,4 |  | 10.03 | [23 empty] | VV | 0
|  | 0.06 : 2,6*(1,735+1,55+1,735+1,55)-2,3*0,8 |  | 15.242 | [23 empty] | VV | 0
|  | 0.07 : 2,6*(1,0+1,4+1,4)-2,02*0,8 |  | 8.264 | [23 empty] | VV | 0
|  | 0.08 : 2,95*(3,3+2,21+0,95+1,21+0,15+2,535+0,15+1,21+0,95+2,21+3,3+4,535)-2,3*1,72*2-2,3*0,8*2 |  | 55.4025 | [23 empty] | VV | 0
|  | 0.11 : 3,0*(2,785+3,15)-2,3*1,72+2,1*(1,35+3,35)+2,5*1,2 |  | 26.719 | [23 empty] | VV | 0
[28 empty] | VV | 0
|  | 1.NP : | [25 empty] | VV | 0
|  | 1.03 : 2,6*(0,7+0,15+0,8+2,17+1,0+0,15+1,0+1,465+1,15+1,69)-2,02*0,9-2,02*0,8 |  | 23.281 | [23 empty] | VV | 0
|  | 1.04 : 2,6*(1,5+1,0+1,5)-2,02*0,8 |  | 8.784 | [23 empty] | VV | 0
|  | 1.05 : 2,6*(1,2+1,8) |  | 7.8 | [23 empty] | VV | 0
|  | 1.07 : 2,6*(1,0+0,15+1,0+2,2+3,15)-2,02*0,9-2,02*0,8 |  | 16.066 | [23 empty] | VV | 0
|  | 1.08 : 2,6*(2,385+1,0+2,385)-2,02*0,8 |  | 13.386 | [23 empty] | VV | 0
135 | 612474921RT2 | Omítka vnitřní stěn ze suché směsi dvouvrstvá, vápenocementové jádro, vápenný štuk, na pálené cihly a tvarovky, strojní zpracování | m2 | 399.8765 | 455.97 | 182331.69 | 169.52 | 67787.06 | 286.45 | 114544.62 | 21 | 220621.3449 | 0.02395 | 9.58 | 0 | 0 | 801-1 | RTS 25/ I | RTS 24/ II | 0.509 | 203.54 |  | Práce | Nová |  |  |  | POL1_
|  | kompletní souvrství | [25 empty] | SPI
|  | 1.PP : | [25 empty] | VV | 0
|  | 0.01 : 2,95*(2,935+1,8+1,7+0,965+0,75) |  | 24.0425 | [23 empty] | VV | 0
|  | 0.02 : 2,95*2,175 |  | 6.4162 | [23 empty] | VV | 0
|  | 0.03 : 0,25*(2,45+2,16+2,45) |  | 1.765 | [23 empty] | VV | 0
|  | 0.04 : 3,4*(6,21+2,31)-2,3*1,0 |  | 26.668 | [23 empty] | VV | 0
|  | 0.05 : 2,95*(8,775+0,43+0,25)-2,3*0,8-2,3*1,72 |  | 22.0963 | [23 empty] | VV | 0
|  | 0.12 : 3,0*(2,9+3,4) |  | 18.9 | [23 empty] | VV | 0
|  | 0,13 : 3,35*(5,35+2,85)-2,02*1,0 |  | 25.45 | [23 empty] | VV | 0
|  | 0.14 : 3,35*(2,85+3,94+2,85)-2,02*1,0 |  | 30.274 | [23 empty] | VV | 0
|  | 0.15 : 3,35*(4,6+3,65+1,85+0,1+3,1+0,15+3,1+2,55+1,25+2,55)-2,3*1,67 |  | 72.874 | [23 empty] | VV | 0
|  | 0.16 : 2,95*(5,855+5,885) |  | 34.633 | [23 empty] | VV | 0
|  | 1.NP : | [25 empty] | VV | 0
|  | 1.01 : 2,6*(3,515+0,5+3,455+0,5+2,03+0,115+0,5+3,32+0,5+3,515)+0,5*1,7*2-2,02*0,9*3 |  | 42.916 | [23 empty] | VV | 0
|  | 1.02 : 2,6*(3,935+2,95+2,95)-2,02*0,9+0,5*3,785 |  | 25.6455 | [23 empty] | VV | 0
|  | 1.05 : 2,6*(1,47+1,8+2,82)-2,02*0,9 |  | 14.016 | [23 empty] | VV | 0
|  | 1.06 : 2,6*(3,935+2,95+2,95)-2,02*0,9*2+0,5*3,785 |  | 23.8275 | [23 empty] | VV | 0
|  | 1.09 : 2,6*(4,05+2,55+4,05)+0,25*(4,05+2,55+4,05) |  | 30.3525 | [23 empty] | VV | 0
136 | 612474921RT4 | Omítka vnitřní stěn ze suché směsi třívrstvá, vápenocementové jádro, vápenný štuk, na beton a vápenopískové zdivo, strojní zpracování | m2 | 278.1355 | 570.35 | 158634.58 | 248.19 | 69030.45 | 322.16 | 89604.13 | 21 | 191947.8418 | 0.0249 | 6.93 | 0 | 0 | 801-1 | RTS 25/ I | RTS 24/ II | 0.575 | 159.93 |  | Práce | Nová |  |  |  | POL1_
|  | kompletní souvrství | [25 empty] | SPI
|  | 1.PP : | [25 empty] | VV | 0
|  | 0.01 : 0,65*5,6+0,15*5,6+2,95*(0,1+0,4+0,4)+2,95*(0,4+0,15)+2,95*1,8+(0,65+0,15)*3,8+2,95*(0,2+0,4+0,2)+2,95*0,4 |  | 20.6475 | [23 empty] | VV | 0
|  | 0.02 : 2,95*3,95+0,65*1,9+2,95*0,475+0,65*3,95+2,95*(0,2+0,15) |  | 17.8888 | [23 empty] | VV | 0
|  | 0.04 : 3,4*(6,21+2,31) |  | 28.968 | [23 empty] | VV | 0
|  | 0.05 : 2,95*(1,3+0,4+0,4) |  | 6.195 | [23 empty] | VV | 0
|  | 0,13 : 3,35*(7,275+2,85+1,95)-2,3*1,06 |  | 38.0132 | [23 empty] | VV | 0
|  | 0.12 : 0,85*(1,2+1,2) |  | 2.04 | [23 empty] | VV | 0
|  | 0,14 : 3,35*3,94 |  | 13.199 | [23 empty] | VV | 0
|  | 0.16 : 0,65*5,6+0,15*5,6+2,95*(0,2+0,3) |  | 5.955 | [23 empty] | VV | 0
|  | 0.18 : (3,35*1,1+0,55*4,95+2,85*4,95+0,75*7,6+2,1*7,6+2,15*4,5)*2 |  | 103.7 | [23 empty] | VV | 0
|  | 1.NP : | [25 empty] | VV | 0
|  | 1.01 : 0,9*1,35+0,15*1,35+0,55*(5,6+5,6+5,6)+0,15*(5,6+5,6+5,6)+0,15*9,4+2,6*0,4*4+0,4*(2,4+5,6+2,4)*3 |  | 31.2275 | [23 empty] | VV | 0
|  | 1.02 : 2,6*0,15+0,2*3,785+0,4*(1,87+3,785+1,87)+0,15*0,5*2 |  | 4.307 | [23 empty] | VV | 0
|  | 1.06 : 2,6*0,15+0,2*3,785+0,4*(1,87+3,785+1,87)+0,15*0,5*2 |  | 4.307 | [23 empty] | VV | 0
|  | 1.09 : 1,25*1,35 |  | 1.6875 | [23 empty] | VV | 0
Díl: | 62 | Úpravy povrchů vnější |  |  |  | 143114.7 |  | 20635.31 |  | 122479.4 |  | 173168.787 |  | 0.9 |  | 0 |  |  |  |  | 71.54 | [6 empty] | DIL
137 | 620991121R00 | Zakrývání výplní vnějších otvorů z postaveného lešení | m2 | 225.658 | 61.74 | 13932.12 | 23.35 | 5269.11 | 38.39 | 8663.01 | 21 | 16857.8652 | 4e-05 | 0.01 | 0 | 0 | 801-1 | RTS 25/ I | RTS 24/ II | 0.078 | 17.6 |  | Práce | Nová |  |  |  | POL1_
|  | s rámy a zárubněmi, zábradlí, předmětů oplechování apod., které se zřizují ještě před úpravami povrchu, před jejich znečištěním při úpravách povrchu nástřikem plastických (lepivých) maltovin | [25 empty] | SPI |  | s rámy a zárubněmi, zábradlí, předmětů oplechování apod., které se zřizují ještě před úpravami povrchu, před jejich znečištěním při úpravách povrchu nástřikem plastických (lepivých) maltovin
|  | Odkaz na mn. položky pořadí 128 : 225,65800 |  | 225.658 | [23 empty] | VV | 5
138 | 622319835RT1 | Zateplení fasády , minerálními deskami s podélným vláknem, tloušťky 160 mm, kontaktní nátěr a silikonová omítka, hlazená, zrnitost 2 mm, Stěrka lepicí | m2 | 5.317 | 2648.06 | 14079.74 | 1803.24 | 9587.83 | 844.82 | 4491.91 | 21 | 17036.4854 | 0.03086 | 0.16 | 0 | 0 | 801-1 | RTS 25/ I | RTS 24/ II | 1.2758 | 6.78 |  | Práce | Nová |  |  |  | POL1_
|  | nanesení lepicího tmelu na izolační desky, nalepení desek, zajištění talířovými hmoždinkami (6 ks/m2), přebroušení desek EPS, nebo kašírování u minerálních desek, natažení stěrky, vtlačení výztužné tkaniny, přehlazení stěrky. Další vrstvy podle popisu položky. Včetně rohových lišt na hranách budov. | [25 empty] | SPI |  | nanesení lepicího tmelu na izolační desky, nalepení desek, zajištění talířovými hmoždinkami (6 ks/m2), přebroušení desek EPS, nebo kašírování u minerálních desek, natažení stěrky, vtlačení výztužné tkaniny, přehlazení stěrky. Další vrstvy podle popisu položky. Včetně rohových lišt na hranách budov.
|  | W3 : 3,85*1,9-2,22*0,9 |  | 5.317 | [23 empty] | VV | 0
139 | 622318750RT1 | Povrchová úprava ostění zateplovacího systému z minerální vlny, kontaktní nátěr a omítka silikonová | m2 | 0.8544 | 3008.44 | 2570.41 | 1676.06 | 1432.03 | 1332.38 | 1138.39 | 21 | 3110.1961 | 0.01392 | 0.01 | 0 | 0 | 801-1 | RTS 25/ I | RTS 24/ II | 2.33 | 1.99 |  | Práce | Nová |  |  |  | POL1_
|  | okenní a rohové lišty, výztužná stěrka. Povrchová úprava dle popisu položky. | [25 empty] | SPI
|  | (2,22+0,9+2,22)*0,16 |  | 0.8544 | [23 empty] | VV | 0
140 | 622315527R22 | Zateplovací systém PROFI, sokl, XPS, tl. 220 mm, zakončený stěrkou s výztužnou tkaninou | m2 | 3 | 2162.32 | 6486.96 | 1448.78 | 4346.34 | 713.54 | 2140.62 | 21 | 7849.2216 | 0.0158 | 0.05 | 0 | 0 |  | Vlastní | RTS 24/ II | 0.8571 | 2.57 |  | Práce | Běžná |  |  |  | POL1_
|  | "W7" : 0,6*5,0 |  | 3 | [23 empty] | VV | 0
141 | 622319525S | Zateplovací systém, sokl, XPS, tl. 160 mm, omítka silikon, vodoodpudivá - imitace beton | m2 | 33.9225 | 3126.11 | 106045.47 | 0 | 0 | 3126.11 | 106045.47 | 21 | 128315.0187 | 0.01965 | 0.67 | 0 | 0 |  | Vlastní | Kalkul | 1.2558 | 42.6 |  | Práce | Nová |  |  |  | POL1_
|  | W2 : 0,3*26,55+0,3*18,75+0,3*(2,4+26,9-2,3)+0,3*7,9+0,3*3,6+0,3*(3,0+2,2)+0,3*18,475+0,3*3,65+0,3*1,95 |  | 33.9225 | [23 empty] | VV | 0
Díl: | 63 | Podlahy a podlahové konstrukce |  |  |  | 1247663.89 |  | 748408.78 |  | 499255.12 |  | 1509673.3069 |  | 324.41 |  | 0 |  |  |  |  | 796.5 | [6 empty] | DIL
142 | 631313611R00 | Mazanina z betonu prostého tl. přes 80 do 120 mm třídy C 16/20 , | m3 | 0.942 | 4773.82 | 4496.94 | 3315.76 | 3123.45 | 1458.06 | 1373.49 | 21 | 5441.2974 | 2.525 | 2.38 | 0 | 0 | 801-1 | RTS 25/ I | RTS 24/ II | 2.58 | 2.43 |  | Práce | Běžná |  |  |  | POL1_
|  | (z kameniva) hlazená dřevěným hladítkem | [25 empty] | SPI
|  | Včetně vytvoření dilatačních spár, bez zaplnění. | [25 empty] | POP
|  | květníky : 3,14*2,0*2,0/4*0,1*3 |  | 0.942 | [23 empty] | VV | 0
143 | 631313811R00 | Mazanina z betonu prostého tl. přes 80 do 120 mm třídy C 30/37, | m3 | 34.0322 | 5599.05 | 190548.05 | 4033.53 | 137269.94 | 1565.52 | 53278.11 | 21 | 230563.1405 | 2.525 | 85.93 | 0 | 0 | 801-1 | RTS 25/ I | RTS 24/ II | 2.58 | 87.8 |  | Práce | Běžná |  |  |  | POL1_
|  | (z kameniva) hlazená dřevěným hladítkem | [25 empty] | SPI
|  | Včetně vytvoření dilatačních spár, bez zaplnění. | [25 empty] | POP
|  | "K3, K3a" : (16,37*1,55+17,3*2,15+3,9*1,5)*0,1 |  | 6.8418 | [23 empty] | VV | 0
|  | "K4" : 31,7*1,6*0,1 |  | 5.072 | [23 empty] | VV | 0
|  | "K5" : 10,525*2,0*0,1 |  | 2.105 | [23 empty] | VV | 0
|  | "R3" : 23,0*1,5*0,12 |  | 4.14 | [23 empty] | VV | 0
|  | "R4" : (21,0*7,65+4,5*2,2-3,14*2,24*2,24/4*3)*0,1 |  | 15.8734 | [23 empty] | VV | 0
144 | 631315621R00 | Mazanina z betonu prostého tl. přes 120 do 240 mm třídy C 20/25, | m3 | 4.3982 | 4883.5 | 21478.56 | 3499.65 | 15392.13 | 1383.85 | 6086.44 | 21 | 25989.0576 | 2.525 | 11.11 | 0 | 0 | 801-1 | RTS 25/ I | RTS 24/ II | 2.317 | 10.19 |  | Práce | Nová |  |  |  | POL1_
|  | (z kameniva) hlazená dřevěným hladítkem | [25 empty] | SPI
|  | Včetně vytvoření dilatačních spár, bez zaplnění. | [25 empty] | POP
|  | 0.18 - nadbetonávka : 0,525*5,585*1,5 |  | 4.3982 | [23 empty] | VV | 0
145 | 631316115R00 | Mazanina z betonu prostého speciální povrchové úpravy mazanin postřik nových betonových podlah proti prvotnímu vysychání, , Hmota nátěrová | m2 | 820.58 | 56.2 | 46116.6 | 41.29 | 33881.75 | 14.91 | 12234.85 | 21 | 55801.086 | 0.00022 | 0.18 | 0 | 0 | 801-1 | RTS 25/ I | RTS 24/ II | 0.02 | 16.41 |  | Práce | Běžná |  |  |  | POL1_
|  | (z kameniva) hlazená dřevěným hladítkem | [25 empty] | SPI
|  | 1.PP : 45,5+9,1+5,29+14,34+41,72+2,69+1,4+14,56+4,0+4,0+16,43+19,38+20,73+11,22+19,4+35,76+428,75+29,5 |  | 723.77 | [23 empty] | VV | 0
|  | 1.NP : 38,0+12,18+8,88+1,5+5,0+12,18+6,78+2,39+9,9 |  | 96.81 | [23 empty] | VV | 0
146 | 631319291R00 | Mazanina z betonu prostého speciální povrchové úpravy mazanin kartáčování povrchu, | m2 | 333.4221 | 55.16 | 18391.56 | 0 | 0 | 55.16 | 18391.56 | 21 | 22253.7876 | 0 | 0 | 0 | 0 | 801-1 | RTS 25/ I | RTS 24/ II | 0.095 | 31.68 |  | Práce | Běžná |  |  |  | POL1_
|  | (z kameniva) hlazená dřevěným hladítkem | [25 empty] | SPI
|  | "K3, K3a" : 16,37*1,55+17,3*2,15+3,9*1,5 |  | 68.4185 | [23 empty] | VV | 0
|  | "K4" : 31,7*1,6 |  | 50.72 | [23 empty] | VV | 0
|  | "K5" : 10,525*2,0 |  | 21.05 | [23 empty] | VV | 0
|  | "R3" : 23,0*1,5 |  | 34.5 | [23 empty] | VV | 0
|  | "R4" : 21,0*7,65+4,5*2,2-3,14*2,24*2,24/4*3 |  | 158.7336 | [23 empty] | VV | 0
147 | 631317215R00 | Mazanina z betonu prostého řezání dilatačních spár v čerstvém betonu vyztuženém, hloubky 0-150 mm | m | 142.6 | 233.99 | 33366.97 | 136.18 | 19419.27 | 97.81 | 13947.71 | 21 | 40374.0337 | 0 | 0 | 0 | 0 | 801-1 | RTS 25/ I | RTS 24/ II | 0.097 | 13.83 |  | Práce | Běžná |  |  |  | POL1_
|  | (z kameniva) hlazená dřevěným hladítkem | [25 empty] | SPI
|  | "K3, K3a" : 8*1,55+10*2,15+3,9 |  | 37.8 | [23 empty] | VV | 0
|  | "K4" : 16*1,6 |  | 25.6 | [23 empty] | VV | 0
|  | "K5" : 5*2,0 |  | 10 | [23 empty] | VV | 0
|  | "R3" : 12*1,5 |  | 18 | [23 empty] | VV | 0
|  | "R4" : 3,0+8,5*3+2,2+20,5 |  | 51.2 | [23 empty] | VV | 0
148 | 631319163R00 | Příplatek za přehlazení povrchu tloušťka mazaniny od 80 mm do 120 mm | m3 | 34.0322 | 894.17 | 30430.58 | 140.58 | 4784.25 | 753.59 | 25646.33 | 21 | 36821.0018 | 0.02 | 0.68 | 0 | 0 | 801-1 | RTS 25/ I | RTS 24/ II | 1.35 | 45.94 |  | Práce | Běžná |  |  |  | POL1_
|  | betonové mazaniny min. B 10 ocelovým hladítkem s poprášením cementem pro konečnou úpravu mazaniny | [25 empty] | SPI
|  | Odkaz na mn. položky pořadí 143 : 34,03221 |  | 34.0322 | [23 empty] | VV | 5
149 | 631319183R00 | Příplatek za sklon tloušťka mazaniny od 80 mm do 120 mm | m3 | 6.8418 | 122.75 | 839.84 | 0 | 0 | 122.75 | 839.84 | 21 | 1016.2064 | 0 | 0 | 0 | 0 | 801-1 | RTS 25/ I | RTS 24/ II | 0.233 | 1.59 |  | Práce | Běžná |  |  |  | POL1_
|  | přes 15° do 35° od vodorovné roviny | [25 empty] | SPI
|  | "K3, K3a" : (16,37*1,55+17,3*2,15+3,9*1,5)*0,1 |  | 6.8418 | [23 empty] | VV | 0
150 | 631319185R00 | Příplatek za sklon tloušťka mazaniny od 120 mm do 240 mm | m3 | 37.957 | 99.02 | 3758.5 | 0 | 0 | 99.02 | 3758.5 | 21 | 4547.785 | 0 | 0 | 0 | 0 | 801-1 | RTS 25/ I | RTS 24/ II | 0.188 | 7.14 |  | Práce | Nová |  |  |  | POL1_
|  | přes 15° do 35° od vodorovné roviny | [25 empty] | SPI
|  | spojovací tunel : 0,25*12,105*2,0 |  | 6.0525 | [23 empty] | VV | 0
|  | 0,1*10,85*2,0+2,0*(0,65*0,6+0,7*0,65/2)+2,0*(0,46*0,3+0,46*0,45/2) |  | 3.888 | [23 empty] | VV | 0
|  | nájezdová rampa : 0,25*17,3*2,425+0,25*3,9*1,5 |  | 11.9506 | [23 empty] | VV | 0
|  | 0,1*17,3*2,425+0,25*3,9*1,5 |  | 5.6578 | [23 empty] | VV | 0
|  | nájezdová rampa - tělocvična : 0,25*2,9*1,83+0,25*13,35*1,83 |  | 7.4344 | [23 empty] | VV | 0
|  | 0,1*2,9*1,83+0,1*13,35*1,83 |  | 2.9737 | [23 empty] | VV | 0
151 | 631312621RT7 | Mazanina z betonu vyztuženého tl. přes 50 do 80 mm třídy C 20/25, s rozptýlenou výztuží z ocelových vláken, v množství 20 kg / m3 | m3 | 22.465 | 5886.32 | 132236.18 | 4077.52 | 91601.49 | 1808.8 | 40634.69 | 21 | 160005.7778 | 2.3634 | 53.09 | 0 | 0 | 801-1 | RTS 25/ I | RTS 24/ II | 3.213 | 72.18 |  | Práce | Běžná |  |  |  | POL1_
|  | hlazená dřevěným hladítkem, s vytvořením dilatačních spár v mazanině uložením dočasného dilatačního profilu, s odstraněním dočasného profilu. Bez zaplnění spáry trvalým materiálem (634 60). | [25 empty] | SPI |  | hlazená dřevěným hladítkem, s vytvořením dilatačních spár v mazanině uložením dočasného dilatačního profilu, s odstraněním dočasného profilu. Bez zaplnění spáry trvalým materiálem (634 60).
|  | Včetně vytvoření dilatačních spár, bez zaplnění. | [25 empty] | POP
|  | 1.PP : | [25 empty] | VV | 0
|  | m.č. 0.01 : 45,5*0,074 |  | 3.367 | [23 empty] | VV | 0
|  | m.č. 0.02 : 9,1*0,067 |  | 0.6097 | [23 empty] | VV | 0
|  | m.č. 0.03 : 5,29*0,067 |  | 0.35443 | [23 empty] | VV | 0
|  | m.č. 0.04 : 14,34*0,074 |  | 1.0612 | [23 empty] | VV | 0
|  | m.č. 0.05 : 41,72*0,074 |  | 3.0873 | [23 empty] | VV | 0
|  | m.č. 0.06 : 2,69*0,065 |  | 0.17485 | [23 empty] | VV | 0
|  | m.č. 0.07 : 1,4*0,065 |  | 0.091 | [23 empty] | VV | 0
|  | m.č. 0.08 : 14,56*0,065 |  | 0.9464 | [23 empty] | VV | 0
|  | m.č. 0.12 : 19,38*0,065 |  | 1.2597 | [23 empty] | VV | 0
|  | m.č. 0.13 : 20,73*0,074 |  | 1.534 | [23 empty] | VV | 0
|  | m.č. 0.14 : 11,22*0,074 |  | 0.83028 | [23 empty] | VV | 0
|  | m.č. 0.16 : 35,76*0,074 |  | 2.6462 | [23 empty] | VV | 0
|  | m.č. 0.18 : 29,5*0,064 |  | 1.888 | [23 empty] | VV | 0
|  | "F9, F10" : | [25 empty] | VV | 0
|  | m.č. 1.01 : 38,0*0,054 |  | 2.052 | [23 empty] | VV | 0
|  | m.č. 1.02 : 12,18*0,054 |  | 0.65772 | [23 empty] | VV | 0
|  | m.č. 1.03 : 8,88*0,050 |  | 0.444 | [23 empty] | VV | 0
|  | m.č. 1.04 : 1,5*0,050 |  | 0.075 | [23 empty] | VV | 0
|  | m.č. 1.05 : 5,0*0,054 |  | 0.27 | [23 empty] | VV | 0
|  | m.č. 1.06 : 12,18*0,054 |  | 0.65772 | [23 empty] | VV | 0
|  | m.č. 1.07 : 6,78*0,050 |  | 0.339 | [23 empty] | VV | 0
|  | m.č. 1.08 : 2,39*0,050 |  | 0.1195 | [23 empty] | VV | 0
152 | 631313621RT7 | Mazanina z betonu vyztuženého tl. přes 80 do 120 mm třídy C 20/25, s rozptýlenou výztuží z ocelových vláken, v množství 20 kg / m3 | m3 | 2.8095 | 5562.49 | 15627.54 | 4006.9 | 11257.19 | 1555.59 | 4370.35 | 21 | 18909.3234 | 2.3634 | 6.64 | 0 | 0 | 801-1 | RTS 25/ I | RTS 24/ II | 2.58 | 7.25 |  | Práce | Běžná |  |  |  | POL1_
|  | hlazená dřevěným hladítkem, s vytvořením dilatačních spár v mazanině uložením dočasného dilatačního profilu, s odstraněním dočasného profilu. Bez zaplnění spáry trvalým materiálem (634 60). | [25 empty] | SPI |  | hlazená dřevěným hladítkem, s vytvořením dilatačních spár v mazanině uložením dočasného dilatačního profilu, s odstraněním dočasného profilu. Bez zaplnění spáry trvalým materiálem (634 60).
|  | Včetně vytvoření dilatačních spár, bez zaplnění. | [25 empty] | POP
|  | m.č. 0.09 : 4,0*0,115 |  | 0.46 | [23 empty] | VV | 0
|  | m.č. 0.10 : 4,0*0,115 |  | 0.46 | [23 empty] | VV | 0
|  | m.č. 0.11 : 16,43*0,115 |  | 1.8895 | [23 empty] | VV | 0
153 | 631315621RT7 | Mazanina z betonu vyztuženého tl. přes 120 do 240 mm třídy C 20/25, s rozptýlenou výztuží z ocelových vláken, v množství 20 kg / m3 | m3 | 65.4318 | 5431.92 | 355420.57 | 3979.19 | 260365.76 | 1452.73 | 95054.81 | 21 | 430058.8897 | 2.3634 | 154.64 | 0 | 0 | 801-1 | RTS 25/ I | RTS 24/ II | 2.317 | 151.61 |  | Práce | Běžná |  |  |  | POL1_
|  | hlazená dřevěným hladítkem, s vytvořením dilatačních spár v mazanině uložením dočasného dilatačního profilu, s odstraněním dočasného profilu. Bez zaplnění spáry trvalým materiálem (634 60). | [25 empty] | SPI |  | hlazená dřevěným hladítkem, s vytvořením dilatačních spár v mazanině uložením dočasného dilatačního profilu, s odstraněním dočasného profilu. Bez zaplnění spáry trvalým materiálem (634 60).
|  | Včetně vytvoření dilatačních spár, bez zaplnění. | [25 empty] | POP
|  | m.č. 0.15 : 19,4*0,124 |  | 2.4056 | [23 empty] | VV | 0
|  | m.č. 0.17 : 428,75*0,147 |  | 63.0262 | [23 empty] | VV | 0
154 | 631351101R00 | Bednění stěn, rýh a otvorů v podlahách zřízení | m2 | 10.568 | 405.3 | 4283.21 | 197.37 | 2085.81 | 207.93 | 2197.4 | 21 | 5182.6841 | 0.01408 | 0.15 | 0 | 0 | 801-1 | RTS 25/ I | RTS 24/ II | 0.396 | 4.18 |  | Práce | Běžná |  |  |  | POL1_
|  | "K4" : (31,7+1,6)*0,1 |  | 3.33 | [23 empty] | VV | 0
|  | "K5" : (10,5+2,0)*0,1 |  | 1.25 | [23 empty] | VV | 0
|  | "R3, R4" : (5,5+2,2+3,5+23,0+13,5+2,2)*0,12 |  | 5.988 | [23 empty] | VV | 0
155 | 631351102R00 | Bednění stěn, rýh a otvorů v podlahách odstranění | m2 | 10.568 | 126.39 | 1335.69 | 0 | 0 | 126.39 | 1335.69 | 21 | 1616.1849 | 0 | 0 | 0 | 0 | 801-1 | RTS 25/ I | RTS 24/ II | 0.24 | 2.54 |  | Práce | Běžná |  |  |  | POL1_
156 | 631361921RT5 | Výztuž mazanin z betonů a z lehkých betonů ze svařovaných sítí průměr drátu 6 mm, velikost oka 150/150 mm | t | 1.318 | 40603.56 | 53515.9 | 29590.15 | 39000.11 | 11013.41 | 14515.78 | 21 | 64754.239 | 1.08 | 1.42 | 0 | 0 | 801-1 | RTS 25/ I | RTS 24/ II | 15.231 | 20.07 |  | Práce | Běžná |  |  |  | POL1_
|  | včetně distančních prvků | [25 empty] | SPI
|  | 3,301 kg/m2 ; +20% : | [25 empty] | VV | 0
|  | "K3, K3a" : (16,37*1,55+17,3*2,15+3,9*1,5)*3,301*0,001*1,2 |  | 0.27102 | [23 empty] | VV | 0
|  | "K4" : 31,7*1,6*3,301*0,001*1,2 |  | 0.20091 | [23 empty] | VV | 0
|  | "K5" : 10,5*2,0*3,301*0,001*1,2 |  | 0.08319 | [23 empty] | VV | 0
|  | "R3" : 23,0*1,5*3,301*0,001*1,2 |  | 0.13666 | [23 empty] | VV | 0
|  | "R4" : (21,0*7,65+4,5*2,2-3,14*2,3*2,3/4*3)*3,301*0,001*1,2 |  | 0.62623 | [23 empty] | VV | 0
157 | 631571010R00 | Násyp bez dodávky materiálu bez určení tloušťky | m3 | 4.71 | 892.09 | 4201.74 | 0 | 0 | 892.09 | 4201.74 | 21 | 5084.1054 | 0 | 0 | 0 | 0 | 801-1 | RTS 25/ I | RTS 24/ II | 1.836 | 8.65 |  | Práce | Běžná |  |  |  | POL1_
|  | pod mazaniny a dlažby, popř. na plochých střechách, vodorovný nebo ve spádu, s udusáním a urovnáním povrchu, | [25 empty] | SPI |  | pod mazaniny a dlažby, popř. na plochých střechách, vodorovný nebo ve spádu, s udusáním a urovnáním povrchu,
|  | květníky : 3,14*2,0*2,0/4*0,5*3 |  | 4.71 | [23 empty] | VV | 0
158 | 632415104RT2 | Potěr ze suchých směsí cementový samonivelační vyrovnávací, tloušťky 4 mm, včetně penetrace | m2 | 672.03 | 358.3 | 240788.35 | 174.43 | 117222.19 | 183.87 | 123566.16 | 21 | 291353.9035 | 0.00695 | 4.67 | 0 | 0 | 801-1 | RTS 25/ I | RTS 24/ II | 0.344 | 231.18 |  | Práce | Běžná |  |  |  | POL1_
|  | s rozprostřením a uhlazením | [25 empty] | SPI
|  | "F1" : 9,1 |  | 9.1 | [23 empty] | VV | 0
|  | "F5" : 45,5+14,34+41,72 |  | 101.56 | [23 empty] | VV | 0
|  | "F6" : 29,5 |  | 29.5 | [23 empty] | VV | 0
|  | "F7" : 35,76 |  | 35.76 | [23 empty] | VV | 0
|  | "F8" : 428,75 |  | 428.75 | [23 empty] | VV | 0
|  | "F10" : 38,0+12,18+5,0+12,18 |  | 67.36 | [23 empty] | VV | 0
159 | 632441491R00 | Broušení anhydritových potěrů | m2 | 672.03 | 49.52 | 33278.93 | 0 | 0 | 49.52 | 33278.93 | 21 | 40267.5053 | 0 | 0 | 0 | 0 | 801-1 | RTS 25/ I | RTS 24/ II | 0.05 | 33.6 |  | Práce | Běžná |  |  |  | POL1_
160 | 632459111R00 | Příplatky k potěrům jakéhokoliv složení za provedení žlábku v mazaninách prádelen apod. do 200 x 100 mm | m | 14.325 | 188.03 | 2693.53 | 0 | 0 | 188.03 | 2693.53 | 21 | 3259.1713 | 0 | 0 | 0 | 0 | 801-1 | RTS 25/ I | RTS 24/ II | 0.328 | 4.7 |  | Práce | Běžná |  |  |  | POL1_
|  | 10,525+2,2+1,6 |  | 14.325 | [23 empty] | VV | 0
161 | 771578014RT1 | Zvláštní úpravy spár dilatční spára vyplněná PE provazcem d=6 mm a silikonem | m | 142.6 | 91.71 | 13077.85 | 23.71 | 3381.05 | 68 | 9696.8 | 21 | 15824.1985 | 2e-05 | 0 | 0 | 0 | 800-771 | RTS 25/ I | RTS 24/ II | 0.12 | 17.11 |  | Práce | Běžná |  |  |  | POL1_
|  | Odkaz na mn. položky pořadí 147 : 142,60000 |  | 142.6 | [23 empty] | VV | 5
162 | 777101101R00 | Příprava podkladu vysávání podlah průmyslovým vysavačem | m2 | 672.03 | 8.46 | 5685.37 | 0 | 0 | 8.46 | 5685.37 | 21 | 6879.2977 | 0 | 0 | 0 | 0 | 800-773 | RTS 25/ I | RTS 24/ II | 0.016 | 10.75 |  | Práce | Běžná |  |  |  | POL1_
163 | 622491141H | Nátěr hydrofobizační 1 x | m2 | 333.4221 | 79.38 | 26467.04 | 0 | 0 | 79.38 | 26467.04 | 21 | 32025.1184 | 0.00019 | 0.06 | 0 | 0 |  | Vlastní | Indiv | 0.047 | 15.67 |  | Práce | Běžná |  |  |  | POL1_
|  | "K3, K3a" : 16,37*1,55+17,3*2,15+3,9*1,5 |  | 68.4185 | [23 empty] | VV | 0
|  | "K4" : 31,7*1,6 |  | 50.72 | [23 empty] | VV | 0
|  | "K5" : 10,525*2,0 |  | 21.05 | [23 empty] | VV | 0
|  | "R3" : 23,0*1,5 |  | 34.5 | [23 empty] | VV | 0
|  | "R4" : 21,0*7,65+4,5*2,2-3,14*2,24*2,24/4*3 |  | 158.7336 | [23 empty] | VV | 0
164 | 5832052R | Zemina výplňová; s příměsí substrátu; volně ložená | m3 | 4.9455 | 1946.09 | 9624.39 | 1946.09 | 9624.39 | 0 | 0 | 21 | 11645.5119 | 0.7 | 3.46 | 0 | 0 | SPCM | RTS 25/ I | RTS 24/ II | 0 | 0 |  | Specifikace | Běžná |  |  |  | POL3_
|  | +5% : | [25 empty] | VV | 0
|  | Odkaz na mn. položky pořadí 157 : 4,71000*1,05 |  | 4.9455 | [23 empty] | VV | 5
Díl: | 64 | Výplně otvorů |  |  |  | 67672.81 |  | 55932.4 |  | 11740.41 |  | 81884.1001 |  | 0.41 |  | 0 |  |  |  |  | 20.46 | [6 empty] | DIL
165 | 642942111R00 | Osazení zárubní dveřních ocelových bez dveřních křídel, do zdiva včetně kotvení, na jakoukoliv cementovou maltu, s vybetonováním prahu v zárubni a s osazením špalíků nebo latí pro dřevěný práh plocha do 2,5 m2 | kus | 11 | 1101.01 | 12111.11 | 33.7 | 370.7 | 1067.31 | 11740.41 | 21 | 14654.4431 | 0.01897 | 0.21 | 0 | 0 | 801-1 | RTS 25/ I | RTS 24/ II | 1.86 | 20.46 |  | Práce | Běžná |  |  |  | POL1_
|  | Odkaz na mn. položky pořadí 166 : 3,00000 |  | 3 | [23 empty] | VV | 5
|  | Odkaz na mn. položky pořadí 167 : 5,00000 |  | 5 | [23 empty] | VV | 5
|  | Odkaz na mn. položky pořadí 168 : 2,00000 |  | 2 | [23 empty] | VV | 5
|  | Odkaz na mn. položky pořadí 169 : 1,00000 |  | 1 | [23 empty] | VV | 5
166 | 553306110Z11 | Zárubeň kovová bez polodrážky, s těsněním; pro klasické zdění; š profilu 110mm; š průchodu 700mm, h průchodu 1970mm, s nátěrem základní barvou | kus | 3 | 4884.55 | 14653.65 | 4884.55 | 14653.65 | 0 | 0 | 21 | 17730.9165 | 0.0176 | 0.05 | 0 | 0 |  | Vlastní | Indiv | 0 | 0 |  | Specifikace | Běžná |  |  |  | POL3_
|  | Z11L : 1+1 |  | 2 | [23 empty] | VV | 0
|  | Z11P : 1 |  | 1 | [23 empty] | VV | 0
167 | 553306120Z12 | Zárubeň kovová bez polodrážky, s těsněním; pro klasické zdění; š profilu 110mm; š průchodu 800mm, h průchodu 1970mm, s nátěrem základní barvou | kus | 5 | 5250.88 | 26254.4 | 5250.88 | 26254.4 | 0 | 0 | 21 | 31767.824 | 0.018 | 0.09 | 0 | 0 |  | Vlastní | Indiv | 0 | 0 |  | Specifikace | Běžná |  |  |  | POL3_
|  | Z12L : 3 |  | 3 | [23 empty] | VV | 0
|  | Z12P : 2 |  | 2 | [23 empty] | VV | 0
168 | 5533102523Z13 | Ocelová zárubeň dveří otočných, průch. rozměru 900 x 2305, s pevným proskleným nadsvětlíkem v.335 mm, bez polodrážky,se stínovou drážkou pro zdivo 115mm, s gum.těsněním, s nátěrem základní barvou | kus | 2 | 4884.55 | 9769.1 | 4884.55 | 9769.1 | 0 | 0 | 21 | 11820.611 | 0.019 | 0.04 | 0 | 0 |  | Vlastní | Indiv | 0 | 0 |  | Specifikace | Běžná |  |  |  | POL3_
|  | Z13L : 1 |  | 1 | [23 empty] | VV | 0
|  | Z13P : 1 |  | 1 | [23 empty] | VV | 0
169 | 5533102641Z14 | Ocelová zárubeň dveří otočných, průch. rozměru 700 x 2305, s pevným proskleným nadsvětlíkem v.335 mm, bez polodrážky,se stínovou drážkou pro zdivo 250mm, s gum.těsněním, s nátěrem základní barvou | kus | 1 | 4884.55 | 4884.55 | 4884.55 | 4884.55 | 0 | 0 | 21 | 5910.3055 | 0.0202 | 0.02 | 0 | 0 |  | Vlastní | Indiv | 0 | 0 |  | Specifikace | Běžná |  |  |  | POL3_
|  | Z14 : 1 |  | 1 | [23 empty] | VV | 0
Díl: | 9 | Ostatní konstrukce, bourání |  |  |  | 8802.98 |  | 470.08 |  | 8332.9 |  | 10651.6058 |  | 0.01 |  | 0.29 |  |  |  |  | 5.74 | [6 empty] | DIL
170 | 766411821R00 | Demontáž obložení stěn palubkami | m2 | 1.5 | 221.98 | 332.97 | 0 | 0 | 221.98 | 332.97 | 21 | 402.8937 | 0 | 0 | 0.01098 | 0.02 | 800-766 | RTS 25/ I | RTS 24/ II | 0.37 | 0.56 |  | Práce | Běžná |  |  |  | POL1_
|  | místnost S122 : 1,0*1,5 |  | 1.5 | [23 empty] | VV | 0
171 | 766411822R00 | Demontáž obložení stěn podkladových roštů | m2 | 1.5 | 39.59 | 59.39 | 0 | 0 | 39.59 | 59.39 | 21 | 71.8619 | 0 | 0 | 0.008 | 0.01 | 800-766 | RTS 25/ I | RTS 24/ II | 0.066 | 0.1 |  | Práce | Běžná |  |  |  | POL1_
172 | 787100811Z | Demontáž předsazené zrcadlové stěny | m2 | 11.96 | 610.56 | 7302.3 | 0 | 0 | 610.56 | 7302.3 | 21 | 8835.783 | 0 | 0 | 0.022 | 0.26 |  | Vlastní | RTS 24/ II | 0.325 | 3.89 |  | Práce | Běžná |  |  |  | POL1_
|  | 5,2*2,3 |  | 11.96 | [23 empty] | VV | 0
173 | 766410010KPL | Zakončení okrajů u zdemont. dř. obkladu | kpl. | 1 | 1108.32 | 1108.32 | 470.08 | 470.08 | 638.24 | 638.24 | 21 | 1341.0672 | 0.01473 | 0.01 | 0 | 0 |  | Vlastní | RTS 24/ II | 1.1884 | 1.19 |  | Agregovaná položka | Běžná |  |  |  | POL2_
|  | Podkladový rošt, obklad palubkami z měkkého dřeva šířky do 8 cm na pero a drážku, dodávka materiálu, nátěr dvojnásobný syntetickým lakem. | [25 empty] | POP |  | Podkladový rošt, obklad palubkami z měkkého dřeva šířky do 8 cm na pero a drážku, dodávka materiálu, nátěr dvojnásobný syntetickým lakem.
|  | místnost S122 : 1 |  | 1 | [23 empty] | VV | 0
Díl: | 94 | Lešení a stavební výtahy |  |  |  | 382086.69 |  | 139690.5 |  | 242396.2 |  | 462324.8949 |  | 15.88 |  | 0 |  |  |  |  | 301.4 | [6 empty] | DIL
174 | 941941041R00 | Montáž lešení lehkého pracovního řadového s podlahami šířky od 1,00 do 1,20 m, výšky do 10 m | m2 | 620.5 | 87.22 | 54120.01 | 0.06 | 37.23 | 87.16 | 54082.78 | 21 | 65485.2121 | 0.01838 | 11.4 | 0 | 0 | 800-3 | RTS 25/ I | RTS 24/ II | 0.144 | 89.35 |  | Práce | Nová |  |  |  | POL1_
|  | včetně kotvení | [25 empty] | SPI
|  | Včetně kotvení lešení. | [25 empty] | POP
|  | 4,0*24,5+4,5*42,5+3,0*42,5/2+6,5*20,5+4,0*6+7,5*5,5+6,0*11,5 |  | 620.5 | [23 empty] | VV | 0
175 | 941941291R00 | Montáž lešení lehkého pracovního řadového s podlahami příplatek za každý další i započatý měsíc použití lešení šířky od 1,00 do 1,20 m a výšky do 10 m | m2 | 1861.5 | 60.28 | 112211.22 | 49.91 | 92907.47 | 10.37 | 19303.76 | 21 | 135775.5762 | 0.0016 | 2.98 | 0 | 0 | 800-3 | RTS 25/ I | RTS 24/ II | 0.006 | 11.17 |  | Práce | Nová |  |  |  | POL1_
|  | včetně kotvení | [25 empty] | SPI
|  | předpoklad 3. měsíce : | [25 empty] | VV | 0
|  | Odkaz na mn. položky pořadí 174 : 620,50000*3 |  | 1861.5 | [23 empty] | VV | 5
176 | 941941841R00 | Demontáž lešení lehkého řadového s podlahami šířky přes 1 do 1,2 m, výšky do 10 m | m2 | 620.5 | 77.72 | 48225.26 | 0 | 0 | 77.72 | 48225.26 | 21 | 58352.5646 | 0 | 0 | 0 | 0 | 800-3 | RTS 25/ I | RTS 24/ II | 0.107 | 66.39 |  | Práce | Nová |  |  |  | POL1_
|  | Odkaz na mn. položky pořadí 174 : 620,50000 |  | 620.5 | [23 empty] | VV | 5
177 | 941955002R00 | Lešení lehké pracovní pomocné pomocné, o výšce lešeňové podlahy přes 1,2 do 1,9 m | m2 | 391.83 | 190.11 | 74490.8 | 84.47 | 33097.88 | 105.64 | 41392.92 | 21 | 90133.868 | 0.00158 | 0.62 | 0 | 0 | 800-3 | RTS 25/ I | RTS 24/ II | 0.214 | 83.85 |  | Práce | Běžná |  |  |  | POL1_
|  | 1.PP : 45,5+9,1+5,29+14,34+41,72+2,69+1,4+14,56+4,0+4,0+16,43+19,38+20,73+11,22+19,4+35,76+29,5 |  | 295.02 | [23 empty] | VV | 0
|  | 1.NP : 38,0+12,18+8,88+1,5+5,0+12,18+6,78+2,39+9,9 |  | 96.81 | [23 empty] | VV | 0
178 | 941955004R00 | Lešení lehké pracovní pomocné pomocné, o výšce lešeňové podlahy přes 2,5 do 3,5 m | m2 | 129 | 226.68 | 29241.72 | 98.48 | 12703.92 | 128.2 | 16537.8 | 21 | 35382.4812 | 0.00634 | 0.82 | 0 | 0 | 800-3 | RTS 25/ I | RTS 24/ II | 0.26 | 33.54 |  | Práce | Běžná |  |  |  | POL1_
|  | 1,5*(26,0+17,0)*2 |  | 129 | [23 empty] | VV | 0
179 | 941955102R00 | Lešení lehké pracovní pomocné ve schodišti, o výšce lešeňové podlahy přes 1,5 do 3,5 m | m2 | 10 | 228.24 | 2282.4 | 94.4 | 944 | 133.84 | 1338.4 | 21 | 2761.704 | 0.00585 | 0.06 | 0 | 0 | 800-3 | RTS 25/ I | RTS 24/ II | 0.272 | 2.72 |  | Práce | Běžná |  |  |  | POL1_
180 | 946941102RT2 | Montáž sestavy pojízdného hliníkového lešení (věže) plochy 2,5 x 1,45 m, pracovní výšky do 6,2 m | sada | 4 | 874.63 | 3498.52 | 0 | 0 | 874.63 | 3498.52 | 21 | 4233.2092 | 0 | 0 | 0 | 0 | 800-3 | RTS 25/ I | RTS 24/ II | 2.024 | 8.1 |  | Práce | Běžná |  |  |  | POL1_
181 | 946941192RT2 | Pronájem pojízdného hliníkového lešení plochy 2,5 x 1,45 m, pracovní výšky do 6,2 m | den | 120 | 460.86 | 55303.2 | 0 | 0 | 460.86 | 55303.2 | 21 | 66916.872 | 0 | 0 | 0 | 0 | 800-3 | RTS 25/ I | RTS 24/ II | 0 | 0 |  | Práce | Běžná |  |  |  | POL1_
182 | 946941802RT2 | Demontáž sestavy pojízdného hliníkového lešení (věže) plochy 2,5 x 1,45 m, pracovní výšky do 6,3 m | sada | 4 | 678.39 | 2713.56 | 0 | 0 | 678.39 | 2713.56 | 21 | 3283.4076 | 0 | 0 | 0 | 0 | 800-3 | RTS 25/ I | RTS 24/ II | 1.57 | 6.28 |  | Práce | Běžná |  |  |  | POL1_
Díl: | 95 | Dokončovací konstrukce na pozemních stavbách |  |  |  | 198315.78 |  | 30468.36 |  | 167847.42 |  | 239962.0938 |  | 0.24 |  | 0 |  |  |  |  | 346.68 | [6 empty] | DIL
183 | 952901111R00 | Vyčištění budov a ostatních objektů budov bytové nebo občanské výstavby - zametení a umytí podlah, dlažeb, obkladů, schodů v místnostech, chodbách a schodištích, vyčištění a umytí oken, dveří s rámy, zárubněmi, umytí a vyčištění jiných zasklených a natíraných ploch a zařizovacích předmětů před předáním do užívání světlá výška podlaží do 4 m | m2 | 557.5725 | 159.3 | 88821.3 | 3.4 | 1895.75 | 155.9 | 86925.55 | 21 | 107473.773 | 4e-05 | 0.02 | 0 | 0 | 801-1 | RTS 25/ I | RTS 24/ II | 0.308 | 171.73 |  | Práce | Běžná |  |  |  | POL1_
|  | 15,4*18,7+3,6*1,9+1,3775*2,4+11,905*2,3+18,7*6,6+18,7*6,6/3 |  | 490.0675 | [23 empty] | VV | 0
|  | (18,7*8,85+1,8*3,5+12,8*2,4)/3 |  | 67.505 | [23 empty] | VV | 0
184 | 952901114R00 | Vyčištění budov a ostatních objektů budov bytové nebo občanské výstavby - zametení a umytí podlah, dlažeb, obkladů, schodů v místnostech, chodbách a schodištích, vyčištění a umytí oken, dveří s rámy, zárubněmi, umytí a vyčištění jiných zasklených a natíraných ploch a zařizovacích předmětů před předáním do užívání světlá výška podlaží přes 4 m | m2 | 465.63 | 159.3 | 74174.86 | 2.97 | 1382.92 | 156.33 | 72791.94 | 21 | 89751.5806 | 4e-05 | 0.02 | 0 | 0 | 801-1 | RTS 25/ I | RTS 24/ II | 0.354 | 164.83 |  | Práce | Běžná |  |  |  | POL1_
|  | 18,7*24,9 |  | 465.63 | [23 empty] | VV | 0
185 | 953942425R00 | Drobné kovové předměty se zalitím maltou cementovou osazování drobných kovových předmětů, bez dodání kovových předmětů rámů litinových poklopů v podlahách nebo čistících dvířek v kouřových kanálech | kus | 1 | 223.02 | 223.02 | 15.7 | 15.7 | 207.32 | 207.32 | 21 | 269.8542 | 0.00936 | 0.01 | 0 | 0 | 801-1 | RTS 25/ I | RTS 24/ II | 0.4 | 0.4 |  | Práce | Běžná |  |  |  | POL1_
|  | Odkaz na mn. položky pořadí 393 : 1,00000 |  | 1 | [23 empty] | VV | 5
186 | 953941312R00 | Osazení předmětů na hmoždinky osazení hasicího přístroje | kus | 2 | 98.61 | 197.22 | 20.61 | 41.22 | 78 | 156 | 21 | 238.6362 | 1e-05 | 0 | 0 | 0 | 801-1 | RTS 25/ I | RTS 24/ II | 0.17 | 0.34 |  | Práce | Běžná |  |  |  | POL1_
|  | PO 6 : 2 |  | 2 | [23 empty] | VV | 0
187 | 953941392R00 | Zkoušky a revize revize požárního hasicího přístroje od 6 ks do 10 ks | kus | 6 | 101.95 | 611.7 | 0 | 0 | 101.95 | 611.7 | 21 | 740.157 | 0 | 0 | 0 | 0 | 801-1 | RTS 25/ I | RTS 24/ II | 0.1123 | 0.67 |  | Práce | Běžná |  |  |  | POL1_
188 | 953941395R00 | Zkoušky a revize vystavení revizní zprávy - požární hasicí přístroj | kus | 6 | 239.73 | 1438.38 | 0 | 0 | 239.73 | 1438.38 | 21 | 1740.4398 | 0 | 0 | 0 | 0 | 801-1 | RTS 25/ I | RTS 24/ II | 0.2642 | 1.59 |  | Práce | Běžná |  |  |  | POL1_
189 | 722254201RT3 | Požární příslušenství hydrantový systém D 25, box s plnými dveřmi, stálotvará hadice, průměr 25/30 | kus | 1 | 10019.52 | 10019.52 | 8052.27 | 8052.27 | 1967.25 | 1967.25 | 21 | 12123.6192 | 0.03 | 0.03 | 0 | 0 | 800-721 | RTS 25/ I | RTS 24/ II | 1.644 | 1.64 |  | Práce | Běžná |  |  |  | POL1_
|  | PO 4 : 1 |  | 1 | [23 empty] | VV | 0
190 | 722259991R00 | Zkoušky a revize tlaková zkouška nástěnného požárního hydrantu | kus | 1 | 229.36 | 229.36 | 0 | 0 | 229.36 | 229.36 | 21 | 277.5256 | 0 | 0 | 0 | 0 | 800-721 | RTS 25/ I | RTS 24/ II | 0.2906 | 0.29 |  | Práce | Běžná |  |  |  | POL1_
191 | 722259994R00 | Zkoušky a revize revize nástěnného požárního hydrantu | kus | 1 | 104.38 | 104.38 | 0 | 0 | 104.38 | 104.38 | 21 | 126.2998 | 0 | 0 | 0 | 0 | 800-721 | RTS 25/ I | RTS 24/ II | 0.1321 | 0.13 |  | Práce | Běžná |  |  |  | POL1_
192 | 722259995R00 | Zkoušky a revize vystavení revizní zprávy-nástěnný požární hydrant | kus | 1 | 208.5 | 208.5 | 0 | 0 | 208.5 | 208.5 | 21 | 252.285 | 0 | 0 | 0 | 0 | 800-721 | RTS 25/ I | RTS 24/ II | 0.2642 | 0.26 |  | Práce | Běžná |  |  |  | POL1_
193 | 722254127PO5 | Skříň uzavíratelná zápustné do zdi, barva bílá. zabudování do niky ve zdivu | soubor | 4 | 2783.85 | 11135.4 | 2076.79 | 8307.16 | 707.06 | 2828.24 | 21 | 13473.834 | 0.00638 | 0.03 | 0 | 0 |  | Vlastní | RTS 24/ II | 1.016 | 4.06 |  | Práce | Běžná |  |  |  | POL1_
|  | PO 5 : 3+1 |  | 4 | [23 empty] | VV | 0
194 | 953941119MTZ | Osazení revizních dvířek | kus | 2 | 216.23 | 432.46 | 26.83 | 53.66 | 189.4 | 378.8 | 21 | 523.2766 | 0.01638 | 0.03 | 0 | 0 |  | Vlastní | RTS 24/ II | 0.37 | 0.74 |  | Práce | Běžná |  |  |  | POL1_
|  | Odkaz na mn. položky pořadí 196 : 2,00000 |  | 2 | [23 empty] | VV | 5
195 | 44984124R | přístoj hasicí práškový; PG6PDC; výtlačný prostředek dusík; náplň 6 kg; dostřik 5 m; doba činnosti 23 s | kus | 6 | 1137.57 | 6825.42 | 1137.57 | 6825.42 | 0 | 0 | 21 | 8258.7582 | 0.0155 | 0.09 | 0 | 0 | SPCM | RTS 25/ I | RTS 23/ I | 0 | 0 |  | Specifikace | Běžná |  |  |  | POL3_
|  | PO 5 : 3+1 |  | 4 | [23 empty] | VV | 0
|  | PO 6 : 2 |  | 2 | [23 empty] | VV | 0
196 | 553476520R | Dvířka revizní použití: plynoměr; funkce: klasické; šířka = 600 mm; výška = 800 mm; materiál: pozink; počet křídel: 1 | kus | 2 | 1947.13 | 3894.26 | 1947.13 | 3894.26 | 0 | 0 | 21 | 4712.0546 | 0.005 | 0.01 | 0 | 0 | SPCM | RTS 25/ I | RTS 24/ II | 0 | 0 |  | Specifikace | Běžná |  |  |  | POL3_
Díl: | 96 | Bourání konstrukcí |  |  |  | 42971.58 |  | 6848.43 |  | 36123.15 |  | 51995.6118 |  | 0 |  | 6.86 |  |  |  |  | 65.51 | [6 empty] | DIL
197 | 965042121RT2 | Bourání podkladů pod dlažby nebo litých celistvých dlažeb a mazanin betonových nebo z litého asfaltu, tloušťky do 100 mm, plochy do 1 m2 | m3 | 0.15 | 5447.6 | 817.14 | 0 | 0 | 5447.6 | 817.14 | 21 | 988.7394 | 0 | 0 | 2.2 | 0.33 | 801-3 | RTS 25/ I | RTS 24/ II | 12.56 | 1.88 |  | Práce | Běžná |  |  |  | POL1_
|  | místnost S122 : 1,5*1,0*0,1 |  | 0.15 | [23 empty] | VV | 0
198 | 967031132R00 | Přisekání rovných ostění ve zdivu cihelném na jakoukoliv maltu vápennou nebo vépenocementovou | m2 | 0.483 | 184.39 | 89.06 | 0 | 0 | 184.39 | 89.06 | 21 | 107.7626 | 0 | 0 | 0.055 | 0.03 | 801-3 | RTS 25/ I | RTS 24/ II | 0.425 | 0.21 |  | Práce | Běžná |  |  |  | POL1_
|  | bez odstupu, po hrubém vybourání otvorů v jakémkoliv zdivu cihelném, včetně pomocného lešení o výšce podlahy do 1900 mm a pro zatížení do 1,5 kPa (150 kg/m2), | [25 empty] | SPI |  | bez odstupu, po hrubém vybourání otvorů v jakémkoliv zdivu cihelném, včetně pomocného lešení o výšce podlahy do 1900 mm a pro zatížení do 1,5 kPa (150 kg/m2),
|  | místnost S122 : 2,1*0,115*2 |  | 0.483 | [23 empty] | VV | 0
199 | 971033691R00 | Vybourání otvorů ve zdivu cihelném z jakýchkoliv cihel pálených na jakoukoliv maltu vápenou nebo vápenocementovou, plochy do 4 m2, tloušťky přes 900 mm | m3 | 3.3 | 2642.84 | 8721.37 | 54.43 | 179.62 | 2588.41 | 8541.75 | 21 | 10552.8577 | 0.00133 | 0 | 1.8 | 5.94 | 801-3 | RTS 25/ I | RTS 24/ II | 5.48 | 18.08 |  | Práce | Běžná |  |  |  | POL1_
|  | základovém nebo nadzákladovém, | [25 empty] | SPI
|  | Včetně pomocného lešení o výšce podlahy do 1900 mm a pro zatížení do 1,5 kPa (150 kg/m2). | [25 empty] | POP
|  | místnost S122/0.18 : 2,2*1,5*1,0 |  | 3.3 | [23 empty] | VV | 0
200 | 973031334R00 | Vysekání v cihelném zdivu výklenků a kapes kapes na jakoukoliv maltu vápennou nebo vápenocementovou, plochy do 0,16 m2, hloubky do 150 mm | kus | 2 | 311.81 | 623.62 | 19.74 | 39.48 | 292.07 | 584.14 | 21 | 754.5802 | 0.00049 | 0 | 0.031 | 0.06 | 801-3 | RTS 25/ I | RTS 24/ II | 0.666 | 1.33 |  | Práce | Běžná |  |  |  | POL1_
|  | Včetně pomocného lešení o výšce podlahy do 1900 mm a pro zatížení do 1,5 kPa (150 kg/m2). | [25 empty] | POP
|  | místnost S122 - IPE160 : 2 |  | 2 | [23 empty] | VV | 0
201 | 974031666R00 | Vysekání rýh v jakémkoliv zdivu cihelném pro vtahování nosníků do zdí, před vybouráním otvorů do hloubky 150 mm, při výšce nosníku do 250 mm | m | 7.6 | 403.74 | 3068.42 | 0 | 0 | 403.74 | 3068.42 | 21 | 3712.7882 | 0 | 0 | 0.065 | 0.49 | 801-3 | RTS 25/ I | RTS 24/ II | 0.93 | 7.07 |  | Práce | Běžná |  |  |  | POL1_
|  | 1,9*4 |  | 7.6 | [23 empty] | VV | 0
202 | 970231400R50 | Řezání cihelného zdiva hl. řezu 500 mm | m | 11.4 | 2601.05 | 29651.97 | 581.52 | 6629.33 | 2019.53 | 23022.64 | 21 | 35878.8837 | 0 | 0 | 0.00046 | 0.01 |  | Vlastní | RTS 24/ II | 3.24 | 36.94 |  | Práce | Běžná |  |  |  | POL1_
|  | (2,1+1,5+2,1)*2 |  | 11.4 | [23 empty] | VV | 0
Díl: | 97 | Prorážení otvorů |  |  |  | 13577.27 |  | 3912.48 |  | 9664.81 |  | 16428.4967 |  | 0 |  | 0.09 |  |  |  |  | 16.73 | [6 empty] | DIL
203 | 970031160R00 | Jádrové vrtání, kruhové prostupy v cihelném zdivu jádrové vrtání, do D 160 mm | m | 0.96 | 3838.87 | 3685.32 | 1442.6 | 1384.9 | 2396.27 | 2300.42 | 21 | 4459.2372 | 0.00204 | 0 | 0.03617 | 0.03 | 801-3 | RTS 25/ I | RTS 24/ II | 4 | 3.84 |  | Práce | Běžná |  |  |  | POL1_
|  | 0,115*4 |  | 0.46 | [23 empty] | VV | 0
|  | 0,25*2 |  | 0.5 | [23 empty] | VV | 0
204 | 970031200R00 | Jádrové vrtání, kruhové prostupy v cihelném zdivu jádrové vrtání, do D 200 mm | m | 0.48 | 4867.83 | 2336.56 | 1564.18 | 750.81 | 3303.65 | 1585.75 | 21 | 2827.2376 | 0.00285 | 0 | 0.05652 | 0.03 | 801-3 | RTS 25/ I | RTS 24/ II | 5.5 | 2.64 |  | Práce | Běžná |  |  |  | POL1_
|  | 0,115*2 |  | 0.23 | [23 empty] | VV | 0
|  | 0,25 |  | 0.25 | [23 empty] | VV | 0
205 | 970031250R00 | Jádrové vrtání, kruhové prostupy v cihelném zdivu jádrové vrtání, do D 250 mm | m | 0.23 | 6006.43 | 1381.48 | 2303.2 | 529.74 | 3703.23 | 851.74 | 21 | 1671.5908 | 0.00325 | 0 | 0.08831 | 0.02 | 801-3 | RTS 25/ I | RTS 24/ II | 6.2 | 1.43 |  | Práce | Běžná |  |  |  | POL1_
|  | 0,115*2 |  | 0.23 | [23 empty] | VV | 0
206 | 970033160R00 | Jádrové vrtání, kruhové prostupy v cihelném zdivu příplatek za jádrové vrtání ve H nad 1,5 m , do D 160 mm | m | 0.96 | 509.25 | 488.88 | 35.77 | 34.34 | 473.48 | 454.54 | 21 | 591.5448 | 0.00089 | 0 | 0 | 0 | 801-3 | RTS 25/ I | RTS 24/ II | 0.79 | 0.76 |  | Práce | Běžná |  |  |  | POL1_
207 | 970033200R00 | Jádrové vrtání, kruhové prostupy v cihelném zdivu příplatek za jádrové vrtání ve H nad 1,5 m , do D 200 mm | m | 0.48 | 668.54 | 320.9 | 53.42 | 25.64 | 615.12 | 295.26 | 21 | 388.289 | 0.00134 | 0 | 0 | 0 | 801-3 | RTS 25/ I | RTS 24/ II | 1.05 | 0.5 |  | Práce | Běžná |  |  |  | POL1_
208 | 970033250R00 | Jádrové vrtání, kruhové prostupy v cihelném zdivu příplatek za jádrové vrtání ve H nad 1,5 m , do D 250 mm | m | 0.23 | 760.48 | 174.91 | 53.63 | 12.33 | 706.85 | 162.58 | 21 | 211.6411 | 0.00134 | 0 | 0 | 0 | 801-3 | RTS 25/ I | RTS 24/ II | 1.21 | 0.28 |  | Práce | Běžná |  |  |  | POL1_
209 | 970034160R00 | Jádrové vrtání, kruhové prostupy v cihelném zdivu příplatek za jádrové vrtání vodorovně ve stěně, do D 160 mm | m | 0.96 | 808.53 | 776.19 | 180.04 | 172.84 | 628.49 | 603.35 | 21 | 939.1899 | 1e-05 | 0 | 0 | 0 | 801-3 | RTS 25/ I | RTS 24/ II | 1.269 | 1.22 |  | Práce | Běžná |  |  |  | POL1_
210 | 970034200R00 | Jádrové vrtání, kruhové prostupy v cihelném zdivu příplatek za jádrové vrtání vodorovně ve stěně, do D 200 mm | m | 0.48 | 1034.15 | 496.39 | 291.58 | 139.96 | 742.57 | 356.43 | 21 | 600.6319 | 2e-05 | 0 | 0 | 0 | 801-3 | RTS 25/ I | RTS 24/ II | 1.54 | 0.74 |  | Práce | Běžná |  |  |  | POL1_
211 | 970034250R00 | Jádrové vrtání, kruhové prostupy v cihelném zdivu příplatek za jádrové vrtání vodorovně ve stěně, do D 250 mm | m | 0.23 | 1208.61 | 277.98 | 296.65 | 68.23 | 911.96 | 209.75 | 21 | 336.3558 | 2e-05 | 0 | 0 | 0 | 801-3 | RTS 25/ I | RTS 24/ II | 1.875 | 0.43 |  | Práce | Běžná |  |  |  | POL1_
212 | 970037160R00 | Jádrové vrtání, kruhové prostupy v cihelném zdivu příplatek za časté přemístění stroje jádrového vrtání, do D 160 mm | m | 0.96 | 525.43 | 504.41 | 0 | 0 | 525.43 | 504.41 | 21 | 610.3361 | 0 | 0 | 0 | 0 | 801-3 | RTS 25/ I | RTS 24/ II | 0.89 | 0.85 |  | Práce | Běžná |  |  |  | POL1_
213 | 970037200R00 | Jádrové vrtání, kruhové prostupy v cihelném zdivu příplatek za časté přemístění stroje jádrového vrtání, do D 200 mm | m | 0.48 | 681.06 | 326.91 | 0 | 0 | 681.06 | 326.91 | 21 | 395.5611 | 0 | 0 | 0 | 0 | 801-3 | RTS 25/ I | RTS 24/ II | 1.17 | 0.56 |  | Práce | Běžná |  |  |  | POL1_
214 | 970037250R00 | Jádrové vrtání, kruhové prostupy v cihelném zdivu příplatek za časté přemístění stroje jádrového vrtání, do D 250 mm | m | 0.23 | 760.48 | 174.91 | 0 | 0 | 760.48 | 174.91 | 21 | 211.6411 | 0 | 0 | 0 | 0 | 801-3 | RTS 25/ I | RTS 24/ II | 1.29 | 0.3 |  | Práce | Běžná |  |  |  | POL1_
215 | 970051080R00 | Jádrové vrtání, kruhové prostupy v železobetonu jádrové vrtání , do D 80 mm | m | 0.25 | 2731.64 | 682.91 | 1114.34 | 278.59 | 1617.3 | 404.33 | 21 | 826.3211 | 0.00158 | 0 | 0.01256 | 0 | 801-3 | RTS 25/ I | RTS 24/ II | 2.7 | 0.68 |  | Práce | Běžná |  |  |  | POL1_
216 | 970051160R00 | Jádrové vrtání, kruhové prostupy v železobetonu jádrové vrtání , do D 160 mm | m | 0.25 | 4387.32 | 1096.83 | 1616.81 | 404.2 | 2770.51 | 692.63 | 21 | 1327.1643 | 0.00228 | 0 | 0.05024 | 0.01 | 801-3 | RTS 25/ I | RTS 24/ II | 4.6 | 1.15 |  | Práce | Běžná |  |  |  | POL1_
217 | 970053080R00 | Jádrové vrtání, kruhové prostupy v železobetonu příplatek za jádrové vrtání ve H nad 1,5 m, do D 80 mm | m | 0.25 | 368.24 | 92.06 | 51.93 | 12.98 | 316.31 | 79.08 | 21 | 111.3926 | 0.00134 | 0 | 0 | 0 | 801-3 | RTS 25/ I | RTS 24/ II | 0.555 | 0.14 |  | Práce | Běžná |  |  |  | POL1_
218 | 970053160R00 | Jádrové vrtání, kruhové prostupy v železobetonu příplatek za jádrové vrtání ve H nad 1,5 m, do D 160 mm | m | 0.25 | 587.08 | 146.77 | 35.93 | 8.98 | 551.15 | 137.79 | 21 | 177.5917 | 0.00089 | 0 | 0 | 0 | 801-3 | RTS 25/ I | RTS 24/ II | 0.93 | 0.23 |  | Práce | Běžná |  |  |  | POL1_
219 | 970054080R00 | Jádrové vrtání, kruhové prostupy v železobetonu příplatek za jádrové vrtání vodorovně ve stěně , do D 80 mm | m | 0.25 | 581.88 | 145.47 | 173.51 | 43.38 | 408.37 | 102.09 | 21 | 176.0187 | 1e-05 | 0 | 0 | 0 | 801-3 | RTS 25/ I | RTS 24/ II | 0.829 | 0.21 |  | Práce | Běžná |  |  |  | POL1_
220 | 970054160R00 | Jádrové vrtání, kruhové prostupy v železobetonu příplatek za jádrové vrtání vodorovně ve stěně , do D 160 mm | m | 0.25 | 923.44 | 230.86 | 182.22 | 45.56 | 741.22 | 185.31 | 21 | 279.3406 | 1e-05 | 0 | 0 | 0 | 801-3 | RTS 25/ I | RTS 24/ II | 1.489 | 0.37 |  | Práce | Běžná |  |  |  | POL1_
221 | 970057080R00 | Jádrové vrtání, kruhové prostupy v železobetonu příplatek za časté přemístění stroje jádrového vrtání, do D 80 mm | m | 0.25 | 377.68 | 94.42 | 0 | 0 | 377.68 | 94.42 | 21 | 114.2482 | 0 | 0 | 0 | 0 | 801-3 | RTS 25/ I | RTS 24/ II | 0.63 | 0.16 |  | Práce | Běžná |  |  |  | POL1_
222 | 970057160R00 | Jádrové vrtání, kruhové prostupy v železobetonu příplatek za časté přemístění stroje jádrového vrtání, do D 160 mm | m | 0.25 | 572.44 | 143.11 | 0 | 0 | 572.44 | 143.11 | 21 | 173.1631 | 0 | 0 | 0 | 0 | 801-3 | RTS 25/ I | RTS 24/ II | 0.97 | 0.24 |  | Práce | Běžná |  |  |  | POL1_
Díl: | 99 | Staveništní přesun hmot |  |  |  | 1164185.87 |  | 0 |  | 1164185.87 |  | 1408664.9027 |  | 0 |  | 0 |  |  |  |  | 2242.11 | [6 empty] | DIL
223 | 998011001R00 | Přesun hmot pro budovy s nosnou konstrukcí zděnou výšky do 6 m | t | 2631.5827 | 442.39 | 1164185.87 | 0 | 0 | 442.39 | 1164185.87 | 21 | 1408664.9027 | 0 | 0 | 0 | 0 | 801-1 | RTS 25/ I | RTS 24/ II | 0.852 | 2242.11 |  | Přesun hmot | Nová |  |  |  | POL7_
|  | přesun hmot pro budovy občanské výstavby (JKSO 801), budovy pro bydlení (JKSO 803) budovy pro výrobu a služby (JKSO 812) s nosnou svislou konstrukcí zděnou z cihel nebo tvárnic nebo kovovou | [25 empty] | SPI |  | přesun hmot pro budovy občanské výstavby (JKSO 801), budovy pro bydlení (JKSO 803) budovy pro výrobu a služby (JKSO 812) s nosnou svislou konstrukcí zděnou z cihel nebo tvárnic nebo kovovou
Díl: | 711 | Izolace proti vodě |  |  |  | 1965295.28 |  | 1279318.88 |  | 685976.41 |  | 2378007.2888 |  | 16.04 |  | 0 |  |  |  |  | 880.96 | [6 empty] | DIL
224 | 711111001RZ1 | Provedení izolace proti zemní vlhkosti natěradly za studena na ploše vodorovné nátěrem penetračním, 1 x nátěr, včetně dodávky penetračního laku ALP | m2 | 814.7256 | 54.53 | 44426.99 | 37.5 | 30552.21 | 17.03 | 13874.78 | 21 | 53756.6579 | 0.00033 | 0.27 | 0 | 0 | 800-711 | RTS 25/ I | RTS 24/ II | 0.0275 | 22.4 |  | Práce | Nová |  |  |  | POL1_
|  | spojovací tunel : 12,105*2,0 |  | 24.21 | [23 empty] | VV | 0
|  | stavba : 18,4*40,425+2,425*13,475+1,925*3,35-0,7*0,7 |  | 782.4556 | [23 empty] | VV | 0
|  | jímka : 2,6*3,1 |  | 8.06 | [23 empty] | VV | 0
225 | 711112001RZ1 | Provedení izolace proti zemní vlhkosti natěradly za studena na ploše svislé, včetně pomocného lešení o výšce podlahy do 1900 mm a pro zatížení do 1,5 kPa. nátěrem penetračním, 1x nátěr, včetně dodávky penetračního laku ALP | m2 | 463.593 | 73.54 | 34092.63 | 46.28 | 21455.08 | 27.26 | 12637.55 | 21 | 41252.0823 | 0.00052 | 0.24 | 0 | 0 | 800-711 | RTS 25/ I | RTS 24/ II | 0.049 | 22.72 |  | Práce | Nová |  |  |  | POL1_
|  | spojovací chodba : (1,2*12,105/2+12,105*2,7)*2 |  | 79.893 | [23 empty] | VV | 0
|  | jímka : 1,25*(2,39+2,7)*2 |  | 12.725 | [23 empty] | VV | 0
|  | budova : 3,8*26,55+2,3*18,75+2,5*(2,4+26,9-2,3)+2,9*7,9+3,7*3,6+4,5*(3,0+2,2)+4,0*18,475+4,7*3,65+4,5*1,95 |  | 370.975 | [23 empty] | VV | 0
226 | 711141559RY1 | Provedení izolace proti zemní vlhkosti pásy přitavením vodorovná, 1 vrstva, s dodávkou izolačního pásu se skleněnou nebo polyesterovou vložkou, s minerálním posypem | m2 | 814.7256 | 594.38 | 484256.62 | 438.63 | 357363.1 | 155.75 | 126893.52 | 21 | 585950.5102 | 0.00547 | 4.46 | 0 | 0 | 800-711 | RTS 25/ I | RTS 24/ II | 0.22991 | 187.31 |  | Práce | Nová |  |  |  | POL1_
|  | Provedení očištění povrchu a natavení jedné vrstvy modifikovaného asfaltového pásu včetně dodávky materiálů. | [25 empty] | POP |  | Provedení očištění povrchu a natavení jedné vrstvy modifikovaného asfaltového pásu včetně dodávky materiálů.
|  | Odkaz na mn. položky pořadí 224 : 814,72563 |  | 814.7256 | [23 empty] | VV | 5
227 | 711141559RY2 | Provedení izolace proti zemní vlhkosti pásy přitavením vodorovná, 1 vrstva, s dodávkou izolačního pásu se skleněnou nebo polyesterovou vložkou, s minerálním posypem | m2 | 814.7256 | 594.38 | 484256.62 | 361.71 | 294694.41 | 232.67 | 189562.21 | 21 | 585950.5102 | 0.00559 | 4.55 | 0 | 0 | 800-711 | RTS 25/ I | RTS 24/ II | 0.22991 | 187.31 |  | Práce | Nová |  |  |  | POL1_
|  | Provedení očištění povrchu a natavení jedné vrstvy modifikovaného asfaltového pásu včetně dodávky materiálů. | [25 empty] | POP |  | Provedení očištění povrchu a natavení jedné vrstvy modifikovaného asfaltového pásu včetně dodávky materiálů.
|  | Odkaz na mn. položky pořadí 224 : 814,72563 |  | 814.7256 | [23 empty] | VV | 5
228 | 711142559RY1 | Provedení izolace proti zemní vlhkosti pásy přitavením svislá, 1 vrstva, s dodávkou izolačního pásu se skleněnou nebo polyesterovou vložkou, s minerálním posypem | m2 | 463.593 | 638.77 | 296129.3 | 465.24 | 215682.01 | 173.53 | 80447.29 | 21 | 358316.453 | 0.00586 | 2.72 | 0 | 0 | 800-711 | RTS 25/ I | RTS 24/ II | 0.266 | 123.32 |  | Práce | Nová |  |  |  | POL1_
|  | Odkaz na mn. položky pořadí 225 : 463,59300 |  | 463.593 | [23 empty] | VV | 5
229 | 711142559RY2 | Provedení izolace proti zemní vlhkosti pásy přitavením svislá, 1 vrstva, s dodávkou izolačního pásu se skleněnou nebo polyesterovou vložkou, s minerálním posypem | m2 | 463.593 | 638.77 | 296129.3 | 379.82 | 176081.89 | 258.95 | 120047.41 | 21 | 358316.453 | 0.00598 | 2.77 | 0 | 0 | 800-711 | RTS 25/ I | RTS 24/ II | 0.266 | 123.32 |  | Práce | Nová |  |  |  | POL1_
|  | Odkaz na mn. položky pořadí 225 : 463,59300 |  | 463.593 | [23 empty] | VV | 5
230 | 711191171RT1 | Provedení izolace proti zemní vlhkosti ostatní vodorovné uložení, podkladní textilie, bez dodávky materiálu | m2 | 273.4685 | 29.98 | 8198.59 | 0 | 0 | 29.98 | 8198.59 | 21 | 9920.2939 | 0 | 0 | 0 | 0 | 800-711 | RTS 25/ I | RTS 24/ II | 0.05 | 13.67 |  | Práce | Modrá |  |  |  | POL1_
|  | "K3, K3a" : 16,37*1,55+17,3*2,15+3,9*1,5 |  | 68.4185 | [23 empty] | VV | 0
|  | "R3" : 23,0*1,5 |  | 34.5 | [23 empty] | VV | 0
|  | "R4" : 21,0*7,65+4,5*2,2 |  | 170.55 | [23 empty] | VV | 0
231 | 711191172RT1 | Provedení izolace proti zemní vlhkosti ostatní vodorovné uložení, ochranná textilie, bez dodávky materiálu | m2 | 205.05 | 43.25 | 8868.41 | 0 | 0 | 43.25 | 8868.41 | 21 | 10730.7761 | 0 | 0 | 0 | 0 | 800-711 | RTS 25/ I | RTS 24/ II | 0.072 | 14.76 |  | Práce | Modrá |  |  |  | POL1_
|  | "R3" : 23,0*1,5 |  | 34.5 | [23 empty] | VV | 0
|  | "R4" : 21,0*7,65+4,5*2,2 |  | 170.55 | [23 empty] | VV | 0
232 | 711212000RU1 | Izolace proti vodě nátěr podkladní pod hydroizolační stěrky | m2 | 150.9475 | 79.18 | 11952.02 | 30.3 | 4573.71 | 48.88 | 7378.31 | 21 | 14461.9442 | 0.00021 | 0.03 | 0 | 0 | 800-711 | RTS 25/ I | RTS 24/ II | 0.095 | 14.34 |  | Práce | Běžná |  |  |  | POL1_
|  | Odkaz na mn. položky pořadí 233 : 150,94750 |  | 150.9475 | [23 empty] | VV | 5
233 | 711212002RT3 | Izolace proti vodě stěrka hydroizolační proti zemní vlhkosti | m2 | 150.9475 | 682.12 | 102964.31 | 440.62 | 66510.49 | 241.5 | 36453.82 | 21 | 124586.8151 | 0.0034 | 0.51 | 0 | 0 | 800-711 | RTS 25/ I | RTS 24/ II | 0.385 | 58.11 |  | Práce | Běžná |  |  |  | POL1_
|  | jednovrstvá | [25 empty] | POP
|  | "F3" : | [25 empty] | VV | 0
|  | m.č. 0.06 : 2,69+0,1*(1,55+1,7)*2-0,1*0,8*2 |  | 3.18 | [23 empty] | VV | 0
|  | m.č. 0.07 : 1,4+0,1*(1,4+1,0)*2-0,1*0,8 |  | 1.8 | [23 empty] | VV | 0
|  | m.č. 0.08 : 14,56+0,1*(3,3+4,535+3,3+2,21+0,95+1,21+0,115+2,535+0,115+1,21+0,95+2,21)-0,1*(1,72*2+0,8*2)+0,15*2+2,0*(1,21+0,95+1,21)*2 |  | 30.1 | [23 empty] | VV | 0
|  | m.č. 0.12 : 19,38+0,1*(3,04+1,105+0,15*2+0,43+3,6+1,2+1,2) |  | 20.4675 | [23 empty] | VV | 0
|  | "F4" : | [25 empty] | VV | 0
|  | m.č. 0.09 : 4,0+0,1*(2,26+2,1)*2-0,1*0,8 |  | 4.792 | [23 empty] | VV | 0
|  | m.č. 0.10 : 4,0+0,1*(2,26+2,32)*2-0,1*0,8 |  | 4.836 | [23 empty] | VV | 0
|  | m.č. 0.11 : 16,43+2,1*(5,65+3,38+2,785)-2,1*1,72 |  | 37.6295 | [23 empty] | VV | 0
|  | "F9" : | [25 empty] | VV | 0
|  | m.č. 1.03 : 8,88+0,1*(2,17+3,305+1,025+1,0+0,115+1,0+1,025+1,465+1,115+1,69+1,0+0,65+0,115+0,8)-0,1*(0,8+0,9)+2,0*(1,1+1,025+1,0)*2 |  | 22.8575 | [23 empty] | VV | 0
|  | m.č. 1.04 : 1,5+0,1*(1,5+1,0)*2-0,1*0,8 |  | 1.92 | [23 empty] | VV | 0
|  | m.č. 1.07 : 6,78+0,1*(2,165+3,175+1,025+1,0+0,115+1,0+1,025+3,175)-0,1*(0,8+0,9)+2,0*(1,1+1,025+1,0)*2 |  | 20.378 | [23 empty] | VV | 0
|  | m.č. 1.08 : 2,39+0,1*(1,0+2,385)*2-0,1*0,8 |  | 2.987 | [23 empty] | VV | 0
234 | 711212601RT2 | Izolace proti vodě doplňky těsnicí pás š.100 mm do spoje podlaha-stěna | m | 114.005 | 212.05 | 24174.76 | 141.04 | 16079.27 | 71.01 | 8095.5 | 21 | 29251.4596 | 0.00029 | 0.03 | 0 | 0 | 800-711 | RTS 25/ I | RTS 24/ II | 0.11 | 12.54 |  | Práce | Běžná |  |  |  | POL1_
|  | m.č. 0.06 : (1,55+1,7)*2-0,8*2 |  | 4.9 | [23 empty] | VV | 0
|  | m.č. 0.07 : (1,4+1,0)*2-0,8 |  | 4 | [23 empty] | VV | 0
|  | m.č. 0.08 : (3,3+4,535+3,3+2,21+0,95+1,21+0,115+2,535+0,115+1,21+0,95+2,21)-(1,72*2+0,8*2)+0,15*2 |  | 17.9 | [23 empty] | VV | 0
|  | m.č. 0.09 : (2,26+2,1)*2-0,8 |  | 7.92 | [23 empty] | VV | 0
|  | m.č. 0.10 : (2,26+2,32)*2-0,8 |  | 8.36 | [23 empty] | VV | 0
|  | m.č. 0.11 : 5,65+3,38+2,785-1,72 |  | 10.095 | [23 empty] | VV | 0
|  | m.č. 0.12 : 3,04+1,105+0,15*2+0,43+3,6+(1,2+1,2) |  | 10.875 | [23 empty] | VV | 0
|  | m.č. 1.03 : (2,17+3,305+1,025+1,0+0,115+1,0+1,025+1,465+1,115+1,69+1,0+0,65+0,115+0,8)-0,1*(0,8+0,9)+2,0*(1,1+1,025+1,0)*2 |  | 28.805 | [23 empty] | VV | 0
|  | m.č. 1.04 : (1,5+1,0)*2-0,8 |  | 4.2 | [23 empty] | VV | 0
|  | m.č. 1.07 : (2,165+3,175+1,025+1,0+0,115+1,0+1,025+3,175)-(0,8+0,9) |  | 10.98 | [23 empty] | VV | 0
|  | m.č. 1.08 : (1,0+2,385)*2-0,8 |  | 5.97 | [23 empty] | VV | 0
235 | 711212602RT2 | Izolace proti vodě doplňky těsnicí roh do spoje podlaha stěna | kus | 68 | 306.59 | 20848.12 | 239.42 | 16280.56 | 67.17 | 4567.56 | 21 | 25226.2252 | 0.00011 | 0.01 | 0 | 0 | 800-711 | RTS 25/ I | RTS 24/ II | 0.067 | 4.56 |  | Práce | Běžná |  |  |  | POL1_
|  | m.č. 0.06 : 4 |  | 4 | [23 empty] | VV | 0
|  | m.č. 0.07 : 4 |  | 4 | [23 empty] | VV | 0
|  | m.č. 0.08 : 12 |  | 12 | [23 empty] | VV | 0
|  | m.č. 0.09 : 4 |  | 4 | [23 empty] | VV | 0
|  | m.č. 0.10 : 4 |  | 4 | [23 empty] | VV | 0
|  | m.č. 0.11 : 4 |  | 4 | [23 empty] | VV | 0
|  | m.č. 0.12 : 6 |  | 6 | [23 empty] | VV | 0
|  | m.č. 1.03 : 14 |  | 14 | [23 empty] | VV | 0
|  | m.č. 1.04 : 4 |  | 4 | [23 empty] | VV | 0
|  | m.č. 1.07 : 8 |  | 8 | [23 empty] | VV | 0
|  | m.č. 1.08 : 4 |  | 4 | [23 empty] | VV | 0
236 | 711212611RT2 | Izolace proti vodě doplňky těsnicí pás šířky 100 mm do svislých koutů | m | 33.6 | 229.81 | 7721.62 | 144.11 | 4842.1 | 85.7 | 2879.52 | 21 | 9343.1602 | 0.00029 | 0.01 | 0 | 0 | 800-711 | RTS 25/ I | RTS 24/ II | 0.14 | 4.7 |  | Práce | Běžná |  |  |  | POL1_
|  | m.č. 0.08 : 2,1*4 |  | 8.4 | [23 empty] | VV | 0
|  | m.č. 0.11 : 2,1*4 |  | 8.4 | [23 empty] | VV | 0
|  | m.č. 1.03 : 2,1*4 |  | 8.4 | [23 empty] | VV | 0
|  | m.č. 1.07 : 2,1*4 |  | 8.4 | [23 empty] | VV | 0
237 | 711823111RT2 | Ochrana konstrukcí nopovou fólií vodorovně, výška nopu 8 mm, včetně dodávky fólie | m2 | 205.05 | 153.56 | 31487.48 | 78.01 | 15995.95 | 75.55 | 15491.53 | 21 | 38099.8508 | 0.00017 | 0.03 | 0 | 0 | 800-711 | RTS 25/ I | RTS 24/ II | 0.133 | 27.27 |  | Práce | Běžná |  |  |  | POL1_
|  | včetně dodávky těsnicí pásky | [25 empty] | POP
|  | "R3" : 23,0*1,5 |  | 34.5 | [23 empty] | VV | 0
|  | "R4" : 21,0*7,65+4,5*2,2 |  | 170.55 | [23 empty] | VV | 0
238 | 713191100R00 | Izolace tepelné běžných konstrukcí - doplňky položení separační fólie, bez dodávky materiálu | m2 | 205.05 | 41.99 | 8610.05 | 0 | 0 | 41.99 | 8610.05 | 21 | 10418.1605 | 0 | 0 | 0 | 0 | 800-713 | RTS 25/ I | RTS 24/ II | 0.07 | 14.35 |  | Práce | Běžná |  |  |  | POL1_
|  | "R3" : 23,0*1,5 |  | 34.5 | [23 empty] | VV | 0
|  | "R4" : 21,0*7,65+4,5*2,2 |  | 170.55 | [23 empty] | VV | 0
239 | 28323331R | Fólie hladká separační tl = 0,50 mm; funkce: proti prorůstání, ochranná | m2 | 229.656 | 103.31 | 23725.76 | 103.31 | 23725.76 | 0 | 0 | 21 | 28708.1696 | 0.00047 | 0.11 | 0 | 0 | SPCM | RTS 25/ I | RTS 24/ II | 0 | 0 |  | Specifikace | Modrá |  |  |  | POL3_
|  | +12% : | [25 empty] | VV | 0
|  | Odkaz na mn. položky pořadí 238 : 205,05000*1,12 |  | 229.656 | [23 empty] | VV | 5
240 | 62866277R | páska spojovací butylkaučuk; samolepicí; oboustranně; tl. 1,00 mm; š = 15,0 mm; l = 45 m | kus | 10 | 612.14 | 6121.4 | 612.14 | 6121.4 | 0 | 0 | 21 | 7406.894 | 0.0035 | 0.04 | 0 | 0 | SPCM | RTS 25/ I | Indiv | 0 | 0 |  | Specifikace | Modrá |  |  |  | POL3_
241 | 67390505R | Geosyntetika typ: geotextilie; netkaná; materiál: PP; tl (2 kPa) = 5,0 mm; plošná hmotnost = 500 g/m2; Pevnost v tahu podélně = 12,0 kN/m; Pevnost v tahu příčně = 13,0 kN/m | m2 | 526.3704 | 55.78 | 29360.94 | 55.78 | 29360.94 | 0 | 0 | 21 | 35526.7374 | 0.0005 | 0.26 | 0 | 0 | SPCM | RTS 25/ I | RTS 24/ II | 0 | 0 |  | Specifikace | Běžná |  |  |  | POL3_
|  | +10% : | [25 empty] | VV | 0
|  | Odkaz na mn. položky pořadí 230 : 273,46850*1,1 |  | 300.8154 | [23 empty] | VV | 5
|  | Odkaz na mn. položky pořadí 231 : 205,05000*1,1 |  | 225.555 | [23 empty] | VV | 5
242 | 998711101R00 | Přesun hmot pro izolace proti vodě svisle do 6 m | t | 16.0459 | 1307.82 | 20985.18 | 0 | 0 | 1307.82 | 20985.18 | 21 | 25392.0678 | 0 | 0 | 0 | 0 | 800-711 | RTS 25/ I | RTS 24/ II | 1.567 | 25.14 |  | Přesun hmot | Nová |  |  |  | POL7_
|  | 50 m vodorovně měřeno od těžiště půdorysné plochy skládky do těžiště půdorysné plochy objektu | [25 empty] | SPI
243 | 998711101R00 | Přesun hmot pro izolace proti vodě svisle do 6 m | t | 16.0459 | 1307.82 | 20985.18 | 0 | 0 | 1307.82 | 20985.18 | 21 | 25392.0678 | 0 | 0 | 0 | 0 | 800-711 | RTS 25/ I | RTS 24/ II | 1.567 | 25.14 |  | Přesun hmot | Běžná |  |  |  | POL7_
|  | 50 m vodorovně měřeno od těžiště půdorysné plochy skládky do těžiště půdorysné plochy objektu | [25 empty] | SPI
Díl: | 711D | Dodatečná zolace proti vlhkosti na odhaleném zdivu stěny zámečku |  |  |  | 321085.38 |  | 168171.61 |  | 152913.77 |  | 388513.3098 |  | 5.04 |  | 0 |  |  |  |  | 242.29 | [6 empty] | DIL
244 | 216904391R00 | Očištění ploch tlak. vodou nebo stlač. vzduchem , , příplatek za ruční dočištění ocelovými kartáči | m2 | 117 | 277.34 | 32448.78 | 0 | 0 | 277.34 | 32448.78 | 21 | 39263.0238 | 0 | 0 | 0 | 0 | 800-2 | RTS 25/ I | RTS 24/ II | 0.526 | 61.54 |  | Práce | Běžná |  |  |  | POL1_
245 | 602015102R00 | Omítka stěn z hotových směsí postřik, báze, cementová, , , | m2 | 117 | 79.49 | 9300.33 | 39.23 | 4589.91 | 40.26 | 4710.42 | 21 | 11253.3993 | 0.0058 | 0.68 | 0 | 0 | 801-1 | RTS 25/ I | RTS 24/ II | 0.081 | 9.48 |  | Práce | Běžná |  |  |  | POL1_
|  | po jednotlivých vrstvách | [25 empty] | SPI
246 | 602015112RT3 | Omítka stěn z hotových směsí vrstva jádrová, vápenocementová, , tloušťka vrstvy 15 mm, | m2 | 117 | 415.23 | 48581.91 | 191.38 | 22391.46 | 223.85 | 26190.45 | 21 | 58784.1111 | 0.03055 | 3.57 | 0 | 0 | 801-1 | RTS 25/ I | RTS 24/ II | 0.42 | 49.14 |  | Práce | Běžná |  |  |  | POL1_
|  | po jednotlivých vrstvách | [25 empty] | SPI
247 | 711212005RT1 | Izolace proti vodě stěrka hydroizolační bitumenová, proti zemní vlhkosti, včetně penetrace | m2 | 117 | 894.17 | 104617.89 | 588.11 | 68808.87 | 306.06 | 35809.02 | 21 | 126587.6469 | 0.00323 | 0.38 | 0 | 0 | 800-711 | RTS 25/ I | RTS 24/ II | 0.48 | 56.16 |  | Práce | Běžná |  |  |  | POL1_
|  | dvouvrstvá | [25 empty] | POP
248 | 711823121RT7 | Ochrana konstrukcí nopovou fólií svisle, výška nopu 8 mm, včetně dodávky fólie | m2 | 117 | 271.08 | 31716.36 | 172.12 | 20138.04 | 98.96 | 11578.32 | 21 | 38376.7956 | 0.00052 | 0.06 | 0 | 0 | 800-711 | RTS 25/ I | Indiv | 0.16 | 18.72 |  | Práce | Běžná |  |  |  | POL1_
249 | 711823129RT2 | Ochrana konstrukcí nopovou fólií ukončovací lišta, , včetně dodávky lišty | m | 34.5 | 202.66 | 6991.77 | 137.6 | 4747.2 | 65.06 | 2244.57 | 21 | 8460.0417 | 0.00053 | 0.02 | 0 | 0 | 800-711 | RTS 25/ I | RTS 24/ II | 0.1 | 3.45 |  | Práce | Běžná |  |  |  | POL1_
250 | 713131142R00 | Montáž tepelné izolace stěn Montáž tepelné izolace stěn lepením a přikotvení hmoždinkami na tmel a hmoždinky - 4 ks/m2, na cihly plné | m2 | 117 | 225.64 | 26399.88 | 0 | 0 | 225.64 | 26399.88 | 21 | 31943.8548 | 0 | 0 | 0 | 0 | 800-713 | RTS 25/ I | RTS 24/ II | 0.3744 | 43.8 |  | Práce | Běžná |  |  |  | POL1_
251 | 28375463R | Výrobek izolační pro budovy z extrudovaného polystyrenu (XPS) tvar: deska; tloušťka d = 80,0 mm; OH = 35 kg/m3; lambda = 0,035 W/(m.K); pevnost v tlaku CS 300 kPa | m2 | 119.34 | 397.99 | 47496.13 | 397.99 | 47496.13 | 0 | 0 | 21 | 57470.3173 | 0.0028 | 0.33 | 0 | 0 | SPCM | RTS 25/ I | RTS 24/ II | 0 | 0 |  | Specifikace | Běžná |  |  |  | POL3_
|  | +2% : | [25 empty] | VV | 0
|  | Odkaz na mn. položky pořadí 250 : 117,00000*1,02 |  | 119.34 | [23 empty] | VV | 5
252 | 998711201R00 | Přesun hmot pro izolace proti vodě svisle do 6 m | % | 3075.5305 | 4.4 | 13532.33 | 0 | 0 | 4.4 | 13532.33 | 21 | 16374.1193 | 0 | 0 | 0 | 0 | 800-711 | RTS 25/ I | RTS 24/ II | 0 | 0 |  | Přesun hmot | Běžná |  |  |  | POL7_
|  | 50 m vodorovně měřeno od těžiště půdorysné plochy skládky do těžiště půdorysné plochy objektu | [25 empty] | SPI
Díl: | 712 | Povlakové krytiny |  |  |  | 1085406.85 |  | 478204.89 |  | 607201.96 |  | 1313342.2885 |  | 7.29 |  | 0 |  |  |  |  | 924.17 | [6 empty] | DIL
253 | 712311101RZ1 | Povlakové krytiny střech do 10° za studena nátěrem 1 x, penetračním nebo asfaltovým lakem, včetně dodávky materiálu | m2 | 301.3 | 76.52 | 23055.48 | 0 | 0 | 76.52 | 23055.48 | 21 | 27897.1308 | 0.00033 | 0.1 | 0 | 0 | 800-711 | RTS 25/ I | RTS 24/ II | 0.0275 | 8.29 |  | Práce | Běžná |  |  |  | POL1_
|  | "R2" : 5,5*17,5 |  | 96.25 | [23 empty] | VV | 0
|  | "R3" : 23,0*1,5 |  | 34.5 | [23 empty] | VV | 0
|  | "R4" : 21,0*7,65+4,5*2,2 |  | 170.55 | [23 empty] | VV | 0
254 | 712341559RT1 | Povlakové krytiny střech do 10° pásy přitavením v celé ploše, 1 vrstva, bez dodávky pásu | m2 | 301.3 | 211.9 | 63845.47 | 0 | 0 | 211.9 | 63845.47 | 21 | 77253.0187 | 0.00035 | 0.11 | 0 | 0 | 800-711 | RTS 25/ I | RTS 24/ II | 0.2 | 60.26 |  | Práce | Běžná |  |  |  | POL1_
|  | "R2" : 5,5*17,5 |  | 96.25 | [23 empty] | VV | 0
|  | "R3" : 23,0*1,5 |  | 34.5 | [23 empty] | VV | 0
|  | "R4" : 21,0*7,65+4,5*2,2 |  | 170.55 | [23 empty] | VV | 0
255 | 712351111RT1 | Povlakové krytiny střech do 10° samolepicími pásy 1 vrstva, bez dodávky materiálu | m2 | 660.05 | 176.59 | 116558.23 | 0 | 0 | 176.59 | 116558.23 | 21 | 141035.4583 | 0 | 0 | 0 | 0 | 800-711 | RTS 25/ I | RTS 24/ II | 0.207 | 136.63 |  | Práce | Běžná |  |  |  | POL1_
|  | "R1" : 25,0*9,1*2 |  | 455 | [23 empty] | VV | 0
|  | "R3" : 23,0*1,5 |  | 34.5 | [23 empty] | VV | 0
|  | "R4" : 21,0*7,65+4,5*2,2 |  | 170.55 | [23 empty] | VV | 0
256 | 712371801RT1 | Povlakové krytiny střech do 10° z termoplastické fólie volně položené, , , bez dodávky fólie, | m2 | 205.05 | 235.45 | 48279.02 | 0 | 0 | 235.45 | 48279.02 | 21 | 58417.6142 | 3e-05 | 0.01 | 0 | 0 | 800-711 | RTS 25/ I | RTS 24/ II | 0.317 | 65 |  | Práce | Běžná |  |  |  | POL1_
|  | "R3" : 23,0*1,5 |  | 34.5 | [23 empty] | VV | 0
|  | "R4" : 21,0*7,65+4,5*2,2 |  | 170.55 | [23 empty] | VV | 0
257 | 712372121RV1 | Povlakové krytiny střech do 10° z termoplastické fólie kotvené do profilovaného plechu nebo do bednění, 4 kotvy/m2, při tl. izolace do 300 mm, bez dodávky fólie, | m2 | 551.25 | 294.32 | 162243.9 | 0 | 0 | 294.32 | 162243.9 | 21 | 196315.119 | 0.00017 | 0.09 | 0 | 0 | 800-711 | RTS 25/ I | RTS 24/ II | 0.848 | 467.46 |  | Práce | Běžná |  |  |  | POL1_
|  | včetně ukotvení k podkladu hmoždinkami, svaření všech spojů a překrytí kotev fólií. | [25 empty] | POP
|  | "R1" : 25,0*9,1*2 |  | 455 | [23 empty] | VV | 0
|  | "R2" : 5,5*17,5 |  | 96.25 | [23 empty] | VV | 0
258 | 712391171RT1 | Textílie na střechách do 10° podkladní, položení - bez dodávky textílie | m2 | 551.25 | 29.44 | 16228.8 | 0 | 0 | 29.44 | 16228.8 | 21 | 19636.848 | 0 | 0 | 0 | 0 | 800-711 | RTS 25/ I | RTS 24/ II | 0.1 | 55.13 |  | Práce | Běžná |  |  |  | POL1_
|  | "R1" : 25,0*9,1*2 |  | 455 | [23 empty] | VV | 0
|  | "R2" : 5,5*17,5 |  | 96.25 | [23 empty] | VV | 0
259 | 712871801RT1 | Samostatné vytažení izolačního povlaku termoplasty 1 vrstva, materiál ve specifikaci, bez rozlišení tloušťky fólie | m2 | 194.02 | 347.3 | 67383.15 | 0 | 0 | 347.3 | 67383.15 | 21 | 81533.6115 | 3e-05 | 0.01 | 0 | 0 | 800-711 | RTS 25/ I | RTS 24/ II | 0.34 | 65.97 |  | Práce | Běžná |  |  |  | POL1_
|  | na konstrukce převyšující úroveň střechy, | [25 empty] | SPI
|  | "W5, W10" : | [25 empty] | VV | 0
|  | atika-tělocvična : 2*0,9*18,0+2*(0,7*18,0/2)+2*1,6*25,0 |  | 125 | [23 empty] | VV | 0
|  | atika-zázemí : 1,45*(5,8+18,0)*2 |  | 69.02 | [23 empty] | VV | 0
260 | 712891171RT1 | Samostatné vytažení textilie podkladní, bez dodávky textilie | m2 | 194.02 | 29.44 | 5711.95 | 0 | 0 | 29.44 | 5711.95 | 21 | 6911.4595 | 0 | 0 | 0 | 0 | 800-711 | RTS 25/ I | RTS 24/ II | 0.11 | 21.34 |  | Práce | Běžná |  |  |  | POL1_
|  | "W5, W10" : | [25 empty] | VV | 0
|  | atika-tělocvična : 2*0,9*18,0+2*(0,7*18,0/2)+2*1,6*25,0 |  | 125 | [23 empty] | VV | 0
|  | atika-zázemí : 1,45*(5,8+18,0)*2 |  | 69.02 | [23 empty] | VV | 0
261 | 712378101MTZ | Montáž prostupové manžety | kus | 85 | 529.77 | 45030.45 | 0 | 0 | 529.77 | 45030.45 | 21 | 54486.8445 | 0.001 | 0.09 | 0 | 0 |  | Vlastní | Kalkul | 0.35 | 29.75 |  | Práce | Běžná |  |  |  | POL1_
|  | včetně dodávky komínku odvětrání kanalizace a ukotvení k podkladu | [25 empty] | POP
|  | Odkaz na mn. položky pořadí 265 : 16,00000 |  | 16 | [23 empty] | VV | 5
|  | Odkaz na mn. položky pořadí 266 : 69,00000 |  | 69 | [23 empty] | VV | 5
262 | 712862701P | Napojení -PVC-P a SBS hydroizolace pomocé pevné a volných ocelových přírub, viz det. 7 | bm | 24 | 329.71 | 7913.04 | 0 | 0 | 329.71 | 7913.04 | 21 | 9574.7784 | 0.00062 | 0.01 | 0 | 0 |  | Vlastní | Indiv | 0.11 | 2.64 |  | Práce | Běžná |  |  |  | POL1_
263 | 283220013R | Fólie hladká hydroizolační tl = 1,80 mm; materiál: PVC-P; nosná vložka: PES tkanina | m2 | 894.324 | 209.56 | 187414.54 | 209.56 | 187414.54 | 0 | 0 | 21 | 226771.5934 | 0.0022 | 1.97 | 0 | 0 | SPCM | RTS 25/ I | RTS 24/ II | 0 | 0 |  | Specifikace | Běžná |  |  |  | POL3_
|  | +20% : | [25 empty] | VV | 0
|  | Odkaz na mn. položky pořadí 257 : 551,25000*1,2 |  | 661.5 | [23 empty] | VV | 5
|  | Odkaz na mn. položky pořadí 259 : 194,02000*1,2 |  | 232.824 | [23 empty] | VV | 5
264 | 283220023R | Fólie hladká hydroizolační tl = 1,80 mm; funkce: proti prorůstání; materiál: PVC-P; nosná vložka: skelná rohož | m2 | 235.8075 | 209.56 | 49415.82 | 209.56 | 49415.82 | 0 | 0 | 21 | 59793.1422 | 0.00215 | 0.51 | 0 | 0 | SPCM | RTS 25/ I | RTS 24/ II | 0 | 0 |  | Specifikace | Běžná |  |  |  | POL3_
|  | +15% : | [25 empty] | VV | 0
|  | Odkaz na mn. položky pořadí 256 : 205,05000*1,15 |  | 235.8075 | [23 empty] | VV | 5
265 | 283483470R | manžeta prostupová typ střešní; otvor 40x60 mm; h = 150 mm | kus | 16 | 329.63 | 5274.08 | 329.63 | 5274.08 | 0 | 0 | 21 | 6381.6368 | 0.0001 | 0 | 0 | 0 | SPCM | RTS 25/ I | RTS 24/ II | 0 | 0 |  | Specifikace | Běžná |  |  |  | POL3_
266 | 283483473R | manžeta prostupová typ střešní; otvor 60x60 mm; h = 150 mm | kus | 69 | 329.63 | 22744.47 | 329.63 | 22744.47 | 0 | 0 | 21 | 27520.8087 | 0.00011 | 0.01 | 0 | 0 | SPCM | RTS 25/ I | RTS 24/ II | 0 | 0 |  | Specifikace | Běžná |  |  |  | POL3_
267 | 62852265R | Pás hydroizolační asfaltový tl = 4,0 mm; funkce: protiradonová, parobrzdná; nosná vložka: skelná tkanina; asfalt: modifikovaný; horní strana: minerální posyp; spodní strana: spalitelná fólie | m2 | 346.495 | 170.71 | 59150.16 | 170.71 | 59150.16 | 0 | 0 | 21 | 71571.6936 | 0.0045 | 1.56 | 0 | 0 | SPCM | RTS 25/ I | RTS 24/ II | 0 | 0 |  | Specifikace | Běžná |  |  |  | POL3_
|  | +15% : | [25 empty] | VV | 0
|  | "R2" : 5,5*17,5*1,15 |  | 110.6875 | [23 empty] | VV | 0
|  | "R3" : 23,0*1,5*1,15 |  | 39.675 | [23 empty] | VV | 0
|  | "R4" : (21,0*7,65+4,5*2,2)*1,15 |  | 196.1325 | [23 empty] | VV | 0
268 | 62852269R | Pás hydroizolační asfaltový tl = 3,0 mm; funkce: protiradonová, parobrzdná; nosná vložka: skelná tkanina; asfalt: modifikovaný; horní strana: minerální posyp; spodní strana: snímatelná fólie | m2 | 759.0575 | 162.47 | 123324.07 | 162.47 | 123324.07 | 0 | 0 | 21 | 149222.1247 | 0.0035 | 2.66 | 0 | 0 | SPCM | RTS 25/ I | RTS 24/ II | 0 | 0 |  | Specifikace | Běžná |  |  |  | POL3_
|  | +15% : | [25 empty] | VV | 0
|  | Odkaz na mn. položky pořadí 255 : 660,05000*1,15 |  | 759.0575 | [23 empty] | VV | 5
269 | 69366197R | Geosyntetika typ: geotextilie; netkaná; materiál: PP; tl (2 kPa) = 2,0 mm; plošná hmotnost = 200 g/m2; Pevnost v tahu podélně = 12,0 kN/m; Pevnost v tahu příčně = 7,5 kN/m | m2 | 819.797 | 37.67 | 30881.75 | 37.67 | 30881.75 | 0 | 0 | 21 | 37366.9175 | 0.0002 | 0.16 | 0 | 0 | SPCM | RTS 25/ I | RTS 24/ II | 0 | 0 |  | Specifikace | Běžná |  |  |  | POL3_
|  | +10% : | [25 empty] | VV | 0
|  | Odkaz na mn. položky pořadí 258 : 551,25000*1,1 |  | 606.375 | [23 empty] | VV | 5
|  | Odkaz na mn. položky pořadí 260 : 194,02000*1,1 |  | 213.422 | [23 empty] | VV | 5
270 | 998712102R00 | Přesun hmot pro povlakové krytiny v objektech výšky přes 6 do 12 m | t | 7.274 | 7004.71 | 50952.47 | 0 | 0 | 7004.71 | 50952.47 | 21 | 61652.4887 | 0 | 0 | 0 | 0 | 800-711 | RTS 25/ I | RTS 24/ II | 1.609 | 11.7 |  | Přesun hmot | Běžná |  |  |  | POL7_
|  | 50 m vodorovně | [25 empty] | SPI
Díl: | 713 | Izolace tepelné |  |  |  | 2567047.29 |  | 2119080.42 |  | 447966.87 |  | 3106127.2209 |  | 30.44 |  | 0 |  |  |  |  | 609.51 | [6 empty] | DIL
271 | 713121111RT1 | Montáž tepelné izolace podlah jednovrstvá, bez dodávky materiálu | m2 | 86.91 | 41.76 | 3629.36 | 0 | 0 | 41.76 | 3629.36 | 21 | 4391.5256 | 0 | 0 | 0 | 0 | 800-713 | RTS 25/ I | RTS 24/ II | 0.08 | 6.95 |  | Práce | Běžná |  |  |  | POL1_
|  | "F9, F10" : | [25 empty] | VV | 0
|  | m.č. 1.01 : 38,0 |  | 38 | [23 empty] | VV | 0
|  | m.č. 1.02 : 12,18 |  | 12.18 | [23 empty] | VV | 0
|  | m.č. 1.03 : 8,88 |  | 8.88 | [23 empty] | VV | 0
|  | m.č. 1.04 : 1,5 |  | 1.5 | [23 empty] | VV | 0
|  | m.č. 1.05 : 5,0 |  | 5 | [23 empty] | VV | 0
|  | m.č. 1.06 : 12,18 |  | 12.18 | [23 empty] | VV | 0
|  | m.č. 1.07 : 6,78 |  | 6.78 | [23 empty] | VV | 0
|  | m.č. 1.08 : 2,39 |  | 2.39 | [23 empty] | VV | 0
272 | 713121121RT1 | Montáž tepelné izolace podlah dvouvrstvá, bez dodávky materiálu | m2 | 723.77 | 78.23 | 56620.53 | 0 | 0 | 78.23 | 56620.53 | 21 | 68510.8413 | 0 | 0 | 0 | 0 | 800-713 | RTS 25/ I | RTS 24/ II | 0.15 | 108.57 |  | Práce | Běžná |  |  |  | POL1_
|  | Nařezání izolace na potřebný rozměr a položení na podklad ve dvou vrstvách bez dodávky izolace. | [25 empty] | POP
|  | 1.PP : | [25 empty] | VV | 0
|  | m.č. 0.01 : 45,5 |  | 45.5 | [23 empty] | VV | 0
|  | m.č. 0.02 : 9,1 |  | 9.1 | [23 empty] | VV | 0
|  | m.č. 0.03 : 5,29 |  | 5.29 | [23 empty] | VV | 0
|  | m.č. 0.04 : 14,34 |  | 14.34 | [23 empty] | VV | 0
|  | m.č. 0.05 : 41,72 |  | 41.72 | [23 empty] | VV | 0
|  | m.č. 0.06 : 2,69 |  | 2.69 | [23 empty] | VV | 0
|  | m.č. 0.07 : 1,4 |  | 1.4 | [23 empty] | VV | 0
|  | m.č. 0.08 : 14,56 |  | 14.56 | [23 empty] | VV | 0
|  | m.č. 0.09 : 4,0 |  | 4 | [23 empty] | VV | 0
|  | m.č. 0.10 : 4,0 |  | 4 | [23 empty] | VV | 0
|  | m.č. 0.11 : 16,43 |  | 16.43 | [23 empty] | VV | 0
|  | m.č. 0.12 : 19,38 |  | 19.38 | [23 empty] | VV | 0
|  | m.č. 0.13 : 20,73 |  | 20.73 | [23 empty] | VV | 0
|  | m.č. 0.14 : 11,22 |  | 11.22 | [23 empty] | VV | 0
|  | m.č. 0.15 : 19,4 |  | 19.4 | [23 empty] | VV | 0
|  | m.č. 0.16 : 35,76 |  | 35.76 | [23 empty] | VV | 0
|  | m.č. 0.17 : 428,75 |  | 428.75 | [23 empty] | VV | 0
|  | m.č. 0.18 : 29,5 |  | 29.5 | [23 empty] | VV | 0
273 | 713131130R00 | Montáž tepelné izolace stěn vložením do nosné rámové konstrukce | m2 | 229.9675 | 90.17 | 20736.17 | 7.99 | 1837.44 | 82.18 | 18898.73 | 21 | 25090.7657 | 0.00023 | 0.05 | 0 | 0 | 800-713 | RTS 25/ I | RTS 24/ II | 0.161 | 37.02 |  | Práce | Běžná |  |  |  | POL1_
|  | Nařezání izolace na potřebný rouzměr. Vložení izolace do stěny bez dodávky tepelné izolace. | [25 empty] | POP
|  | Včetně pomocného lešení o výšce podlahy do 1900 mm a pro zatížení do 1,5 kPa. | [25 empty] | POP
|  | Odkaz na mn. položky pořadí 318 : 229,96750 |  | 229.9675 | [23 empty] | VV | 5
274 | 713131153R00 | Montáž tepelné izolace stěn Montáž tepelné izolace stěn lepením a přikotvení hmoždinkami na tmel a hmoždinky - 6 ks/m2, na beton | m2 | 83.79 | 229.96 | 19268.35 | 0 | 0 | 229.96 | 19268.35 | 21 | 23314.7035 | 0 | 0 | 0 | 0 | 800-713 | RTS 25/ I | RTS 24/ II | 0.515 | 43.15 |  | Práce | Běžná |  |  |  | POL1_
|  | "W6, W6a" (nad koridorewm) : 4,5*(0,22+5,6*3+0,4*4) |  | 83.79 | [23 empty] | VV | 0
275 | 713135112RS2 | Montáž tepelné izolace stěn Montáž difúzní fólie do stěn (dřevostaveb) s přelepením spojů, včetně dodávky fólie a spojovací pásky | m2 | 229.9675 | 442.59 | 101781.32 | 317.3 | 72968.69 | 125.29 | 28812.63 | 21 | 123155.3972 | 0.00033 | 0.08 | 0 | 0 | 800-713 | RTS 25/ I | RTS 24/ II | 0.15 | 34.5 |  | Práce | Běžná |  |  |  | POL1_
|  | Odkaz na mn. položky pořadí 318 : 229,96750 |  | 229.9675 | [23 empty] | VV | 5
276 | 713141123R00 | Montáž tepelné izolace plochých střech lepené bodově na tmel, jednovrstvé | m2 | 205.05 | 188.36 | 38623.22 | 0 | 0 | 188.36 | 38623.22 | 21 | 46734.0962 | 0.002 | 0.41 | 0 | 0 | 800-713 | RTS 25/ I | RTS 24/ II | 0.12 | 24.61 |  | Práce | Běžná |  |  |  | POL1_
|  | "R3" : 23,0*1,5 |  | 34.5 | [23 empty] | VV | 0
|  | "R4" : 21,0*7,65+4,5*2,2 |  | 170.55 | [23 empty] | VV | 0
277 | 713141312R00 | Montáž tepelné izolace plochých střech jednovrstvé, tloušťky do 160 mm na kotvy | m2 | 3.2499 | 211.9 | 688.65 | 0 | 0 | 211.9 | 688.65 | 21 | 833.2665 | 0 | 0 | 0 | 0 | 800-713 | RTS 25/ I | RTS 24/ II | 0.28 | 0.91 |  | Práce | Běžná |  |  |  | POL1_
|  | květníky : 3,14*2,3*0,15*3 |  | 3.2499 | [23 empty] | VV | 0
278 | 713141327R00 | Montáž tepelné izolace plochých střech dvouvrstvé, tloušťky do 300 mm na kotvy | m2 | 455 | 211.9 | 96414.5 | 0 | 0 | 211.9 | 96414.5 | 21 | 116661.545 | 0.00017 | 0.08 | 0 | 0 | 800-713 | RTS 25/ I | RTS 24/ II | 0.34 | 154.7 |  | Práce | Běžná |  |  |  | POL1_
|  | "R1" : 25,0*9,1*2 |  | 455 | [23 empty] | VV | 0
279 | 713141361R00 | Montáž tepelné izolace plochých střech dvou vrstev, dočasným přichycením kotvou 1 kotva/m2 | m2 | 96.25 | 226.03 | 21755.39 | 0 | 0 | 226.03 | 21755.39 | 21 | 26324.0219 | 1e-05 | 0 | 0 | 0 | 800-713 | RTS 25/ I | RTS 24/ II | 0.195 | 18.77 |  | Práce | Běžná |  |  |  | POL1_
|  | "R2" : 5,5*17,5 |  | 96.25 | [23 empty] | VV | 0
280 | 713141711R00 | Pokládka střešních spádových klínů lepených bodově PU lepidlem (dočasně) | m2 | 205.05 | 235.45 | 48279.02 | 0 | 0 | 235.45 | 48279.02 | 21 | 58417.6142 | 6e-05 | 0.01 | 0 | 0 | 800-713 | RTS 25/ I | RTS 24/ II | 0.18 | 36.91 |  | Práce | Běžná |  |  |  | POL1_
|  | "R3" : 23,0*1,5 |  | 34.5 | [23 empty] | VV | 0
|  | "R4" : 21,0*7,65+4,5*2,2 |  | 170.55 | [23 empty] | VV | 0
281 | 713191221R00 | Izolace tepelné běžných konstrukcí - doplňky obložení stěn pásky 100 mm, včetně dodávky materiálu | m | 465.575 | 25.26 | 11760.42 | 2.65 | 1233.77 | 22.61 | 10526.65 | 21 | 14230.1082 | 0 | 0 | 0 | 0 | 800-713 | RTS 25/ I | RTS 24/ II | 0.05 | 23.28 |  | Práce | Nová |  |  |  | POL1_
|  | 1.PP : | [25 empty] | VV | 0
|  | 0.01 : 0,15+4,9+1,7+0,1+0,4+0,1+0,1+0,15+1,8+3,8+0,15+0,4+0,15+2,25+1,5+0,7+3,14+2,3+0,15+0,965+0,75+2,935+0,15+4,05+1,35 |  | 34.14 | [23 empty] | VV | 0
|  | 0.02 : 0,475+1,9+3,95+2,175+0,15+0,135 |  | 8.785 | [23 empty] | VV | 0
|  | 0.03 : 2,45+2,16+2,16+2,16-1,0 |  | 7.93 | [23 empty] | VV | 0
|  | 0.04 : 6,21+2,31+6,21+2,31-1,0 |  | 16.04 | [23 empty] | VV | 0
|  | 0.05 : 1,9+0,8+2,975+1,72+1,38+0,8+0,15+8,975+4,68 |  | 23.38 | [23 empty] | VV | 0
|  | 0.06 : 1,735+1,55+1,735+1,55-0,8 |  | 5.77 | [23 empty] | VV | 0
|  | 0.07 : 1,0+1,4+1,0+1,4-0,7 |  | 4.1 | [23 empty] | VV | 0
|  | 0.08 : 3,3+2,21+0,95+1,21+0,15+2,535+0,15+1,21+0,95+2,21+3,3+4,535-1,72*2 |  | 19.27 | [23 empty] | VV | 0
|  | 0.09 : 2,26+2,1+2,26+2,1-0,8 |  | 7.92 | [23 empty] | VV | 0
|  | 0.10 : 2,26+2,32+2,26+2,32-0,8 |  | 8.36 | [23 empty] | VV | 0
|  | 0.11+0.12 : 1,105+4,145+0,43+6,42+1,105+4,145+0,43+6,42 |  | 24.2 | [23 empty] | VV | 0
|  | 0.13 : 2,85+7,275+2,85+2,275 |  | 15.25 | [23 empty] | VV | 0
|  | 0.14 : 2,85+3,94+2,85+3,94-1,0 |  | 12.58 | [23 empty] | VV | 0
|  | 0.15 : 4,6+3,65+1,85+0,1+3,1+1,2+1,25+2,55-2,3 |  | 16 | [23 empty] | VV | 0
|  | 0.16 : 0,4+0,15+4,145+0,15+1,0+0,15+0,15+0,285+02,85+5,7+5,885+0,15+0,15 |  | 21.165 | [23 empty] | VV | 0
|  | 0.017 : 0,15+4,6+0,15+0,4+0,15+4,6+0,15+0,4+0,15+4,6+0,15+0,4+0,15+4,6+0,15+0,4+0,15+4,6+0,15+0,15+0,25+0,25+5,6+0,15+0,4+0,15+5,6+0,15+0,4+0,15+5,6+0,15+0,15 |  | 45.25 | [23 empty] | VV | 0
|  | 4,6*5+0,15*9+0,4*4+5,6*3+0,4*2+0,2*2 |  | 43.95 | [23 empty] | VV | 0
|  | 0.18 : 12,375+6,21+1,5+6,21+12,375+1,5-1,0 |  | 39.17 | [23 empty] | VV | 0
|  | 1.NP : | [25 empty] | VV | 0
|  | 1.01 : 1,7+0,15+5,6+0,15+0,4+0,15+5,6+0,15+0,4+0,15+5,6+0,15+1,7+3,065+0,5+3,32+0,5+1,35+1,2+0,815+0,9+0,315+0,5+3,455+0,5+2,115+1,0 |  | 41.435 | [23 empty] | VV | 0
|  | 1.02 : 3,935+2,95+3,935+2,95-0,9*2 |  | 11.97 | [23 empty] | VV | 0
|  | 1.03 : 0,7+0,15+0,8+2,17+3,305+1,025+1,0+0,15+1,0+1,025+1,465+1,15+1,69 |  | 15.63 | [23 empty] | VV | 0
|  | 1.04 : 1,0+1,5+1,0+1,5-0,7 |  | 4.3 | [23 empty] | VV | 0
|  | 1.05 : 2,82+1,4+0,15+0,4+2,67+1,8 |  | 9.24 | [23 empty] | VV | 0
|  | 1.06 : 3,935+2,95+3,935+2,95-1,0-0,9 |  | 11.87 | [23 empty] | VV | 0
|  | 1.07 : 1,025+1,0+0,15+1,0+1,025+3,15+2,2+3,15-0,8 |  | 11.9 | [23 empty] | VV | 0
|  | 1.08 : 1,0+2,385+1,0+2,385-0,8 |  | 5.97 | [23 empty] | VV | 0
282 | 713121118NK | Montáž náběhového klínu podél stěn, včetně dodávky klínu z čedičové vaty 100x100 mm | m | 133.6 | 88.3 | 11796.88 | 0 | 0 | 88.3 | 11796.88 | 21 | 14274.2248 | 0.00016 | 0.02 | 0 | 0 |  | Vlastní | Kalkul | 0.1 | 13.36 |  | Práce | Běžná |  |  |  | POL1_
|  | atika-tělocvična : (18,0+25,0)*2 |  | 86 | [23 empty] | VV | 0
|  | atika-zázemí : (5,8+18,0)*2 |  | 47.6 | [23 empty] | VV | 0
283 | 713131143P00 | Montáž tepelné izolace stěn, na tmel vč. penetrace, beton | m2 | 121 | 188.11 | 22761.31 | 0 | 0 | 188.11 | 22761.31 | 21 | 27541.1851 | 0 | 0 | 0 | 0 |  | Vlastní | RTS 24/ II | 0.4218 | 51.04 |  | Práce | Běžná |  |  |  | POL1_
|  | "W5, W10" : | [25 empty] | VV | 0
|  | atika-tělocvična : 2*0,3*18,0+2*(0,7*18,0/2)+2*1,0*25,0 |  | 73.4 | [23 empty] | VV | 0
|  | atika-zázemí : 1,0*(5,8+18,0)*2 |  | 47.6 | [23 empty] | VV | 0
284 | 2837545547 | Výrobek izolační pro budovy z extrudovaného polystyrenu (XPS) tvar: deska s ozubem; tloušťka 60,0 mm, lambda = 0,033 W/(m.K); pevnost v tlaku CS 700 kPa | m2 | 4.0624 | 305.3 | 1240.24 | 305.3 | 1240.24 | 0 | 0 | 21 | 1500.6904 | 0.0021 | 0.01 | 0 | 0 |  | Vlastní | Indiv | 0 | 0 |  | Specifikace | Běžná |  |  |  | POL3_
|  | +25% : | [25 empty] | VV | 0
|  | Odkaz na mn. položky pořadí 277 : 3,24990*1,25 |  | 4.0624 | [23 empty] | VV | 5
285 | 283755506R | Výrobek izolační pro budovy z polyurethanové pěny - PIR; tvar: deska; tl = 160 mm; OH = 32 kg/m3; lambda = 0,022 W/(m.K); pevnost v tlaku = 100 kPa; povrchová úprava: oboustranně Al fólie | m2 | 98.175 | 1085.43 | 106562.09 | 1085.43 | 106562.09 | 0 | 0 | 21 | 128940.1289 | 0.00512 | 0.5 | 0 | 0 | SPCM | RTS 25/ I | RTS 24/ II | 0 | 0 |  | Specifikace | Běžná |  |  |  | POL3_
|  | +2% : | [25 empty] | VV | 0
|  | Odkaz na mn. položky pořadí 279 : 96,25000*1,02 |  | 98.175 | [23 empty] | VV | 5
286 | 283755591R | Výrobek izolační pro budovy z polyurethanové pěny - PIR; tvar: spádová deska; OH = 32 kg/m3; lambda = 0,022 W/(m.K); pevnost v tlaku = 100 kPa | m3 | 7.3631 | 9606.46 | 70733.61 | 9606.46 | 70733.61 | 0 | 0 | 21 | 85587.6681 | 0.032 | 0.24 | 0 | 0 | SPCM | RTS 25/ I | RTS 24/ II | 0 | 0 |  | Specifikace | Běžná |  |  |  | POL3_
|  | "R2" : | [25 empty] | VV | 0
|  | tl. 25-120 mm ; +2% : 5,5*17,5*0,075*1,02 |  | 7.3631 | [23 empty] | VV | 0
287 | 28375705R | Výrobek izolační pro budovy z pěnového polystyrenu (EPS) tvar: deska; OH = 25 kg/m3; lambda = 0,035 W/(m.K); pevnost v tlaku = 150 kPa | m3 | 124.8209 | 4038.91 | 504140.26 | 4038.91 | 504140.26 | 0 | 0 | 21 | 610009.7146 | 0.025 | 3.12 | 0 | 0 | SPCM | RTS 24/ II | RTS 24/ II | 0 | 0 |  | Specifikace | Běžná |  |  |  | POL3_
|  | Začátek provozního součtu | [25 empty] | VV
|  | 1.PP : | [25 empty] | VV | 2
|  | m.č. 0.01 : 45,5*0,22 |  | 10.01 | [23 empty] | VV | 2
|  | m.č. 0.02 : 9,1*0,22 |  | 2.002 | [23 empty] | VV | 2
|  | m.č. 0.03 : 5,29*0,22 |  | 1.1638 | [23 empty] | VV | 2
|  | m.č. 0.04 : 14,34*0,22 |  | 3.1548 | [23 empty] | VV | 2
|  | m.č. 0.05 : 41,72*0,22 |  | 9.1784 | [23 empty] | VV | 2
|  | m.č. 0.06 : 2,69*0,22 |  | 0.5918 | [23 empty] | VV | 2
|  | m.č. 0.07 : 1,4*0,22 |  | 0.308 | [23 empty] | VV | 2
|  | m.č. 0.08 : 14,56*0,22 |  | 3.2032 | [23 empty] | VV | 2
|  | m.č. 0.09 : 4,0*0,22 |  | 0.88 | [23 empty] | VV | 2
|  | m.č. 0.10 : 4,0*0,22 |  | 0.88 | [23 empty] | VV | 2
|  | m.č. 0.11 : 16,43*0,22 |  | 3.6146 | [23 empty] | VV | 2
|  | m.č. 0.12 : 19,38*0,22 |  | 4.2636 | [23 empty] | VV | 2
|  | m.č. 0.13 : 20,73*0,14 |  | 2.9022 | [23 empty] | VV | 2
|  | m.č. 0.14 : 11,22*0,14 |  | 1.5708 | [23 empty] | VV | 2
|  | m.č. 0.15 : 19,4*0,22 |  | 4.268 | [23 empty] | VV | 2
|  | m.č. 0.16 : 35,76*0,22 |  | 7.8672 | [23 empty] | VV | 2
|  | m.č. 0.17 : 428,75*0,14 |  | 60.025 | [23 empty] | VV | 2
|  | m.č. 0.18 : 29,5*0,22 |  | 6.49 | [23 empty] | VV | 2
|  | Mezisoučet |  | 122.3734 | [23 empty] | VV | 3
|  | Konec provozního součtu | [25 empty] | VV
|  | +2% : 122,3734*1,02 |  | 124.8209 | [23 empty] | VV | 0
288 | 28376286R | Výrobek izolační pro budovy z pěnového polystyrenu (EPS) tvar: deska; typ: T; tl = 20 mm; OH = 15 kg/m3; lambda = 0,039 W/(m.K); max. zatížení = 5,0 kPa; Lw = 22 dB | m2 | 88.6482 | 62.83 | 5569.77 | 62.83 | 5569.77 | 0 | 0 | 21 | 6739.4217 | 0.0003 | 0.03 | 0 | 0 | SPCM | RTS 25/ I | RTS 24/ II | 0 | 0 |  | Specifikace | Běžná |  |  |  | POL3_
|  | +2% : | [25 empty] | VV | 0
|  | Odkaz na mn. položky pořadí 271 : 86,91000*1,02 |  | 88.6482 | [23 empty] | VV | 5
289 | 283765962R | Výrobek izolační pro budovy z polyurethanové pěny - PIR; tvar: deska; tl = 160 mm; lambda = 0,022 W/(m.K); pevnost v tlaku = 120 kPa; povrchová úprava: oboustranně papírová vložka s Al potahem | m2 | 215.3025 | 1085.43 | 233695.79 | 1085.43 | 233695.79 | 0 | 0 | 21 | 282771.9059 | 0.0048 | 1.03 | 0 | 0 | SPCM | RTS 25/ I | RTS 24/ II | 0 | 0 |  | Specifikace | Běžná |  |  |  | POL3_
|  | +5% : | [25 empty] | VV | 0
|  | Odkaz na mn. položky pořadí 276 : 205,05000*1,05 |  | 215.3025 | [23 empty] | VV | 5
290 | 283768865R | Výrobek izolační pro budovy z polyurethanové pěny - PIR; tvar: spádová deska; pevnost v tlaku = 150 kPa | m3 | 28.4917 | 11184 | 318651.73 | 11184 | 318651.73 | 0 | 0 | 21 | 385568.5933 | 0.032 | 0.91 | 0 | 0 | SPCM | RTS 25/ I | RTS 24/ II | 0 | 0 |  | Specifikace | Běžná |  |  |  | POL3_
|  | "R3" - tl. 30-60 mm ; +5% : 23,0*1,5*0,045*1,05 |  | 1.6301 | [23 empty] | VV | 0
|  | "R4" - tl. 80-220 mm ; +5% : (21,0*7,65+4,5*2,2)*0,15*1,05 |  | 26.8616 | [23 empty] | VV | 0
291 | 63150941R | Výrobek izolační pro budovy z minerální vlny (MW) tvar: deska; tloušťka d = 60,0 mm; OH = 50 kg/m3; lambda = 0,034 W/(m.K) | m2 | 234.5668 | 273.12 | 64064.9 | 273.12 | 64064.9 | 0 | 0 | 21 | 77518.529 | 0.003 | 0.7 | 0 | 0 | SPCM | RTS 25/ I | RTS 24/ II | 0 | 0 |  | Specifikace | Běžná |  |  |  | POL3_
|  | +2% : | [25 empty] | VV | 0
|  | Odkaz na mn. položky pořadí 273 : 229,96750*1,02 |  | 234.5668 | [23 empty] | VV | 5
292 | 63150942R | Výrobek izolační pro budovy z minerální vlny (MW) tvar: deska; tloušťka d = 80,0 mm; OH = 50 kg/m3; lambda = 0,034 W/(m.K) | m2 | 234.5668 | 364.95 | 85605.17 | 364.95 | 85605.17 | 0 | 0 | 21 | 103582.2557 | 0.004 | 0.94 | 0 | 0 | SPCM | RTS 25/ I | RTS 24/ II | 0 | 0 |  | Specifikace | Běžná |  |  |  | POL3_
|  | +2% : | [25 empty] | VV | 0
|  | Odkaz na mn. položky pořadí 273 : 229,96750*1,02 |  | 234.5668 | [23 empty] | VV | 5
293 | 631509495R | deska izolační minerální vlákno; tl. 140,0 mm; kašírování netkaná skelná textilie; součinitel tepelné vodivosti 0,035 W/mK; R = 4,000 m2K/W; obj. hmotnost 50,00 kg/m3; hydrofobizováno | m2 | 85.4658 | 423.99 | 36236.64 | 423.99 | 36236.64 | 0 | 0 | 21 | 43846.3344 | 0.007 | 0.6 | 0 | 0 | SPCM | RTS 25/ I | Indiv | 0 | 0 |  | Specifikace | Běžná |  |  |  | POL3_
|  | +2% : | [25 empty] | VV | 0
|  | Odkaz na mn. položky pořadí 274 : 83,79000*1,02 |  | 85.4658 | [23 empty] | VV | 5
294 | 63151455R | deska izolační střešní; minerální vlákno; rovná hrana; tl. 200,0 mm; součinitel tepelné vodivosti 0,039 W/mK; R = 5,300 m2K/W; obj. hmotnost 150,00 kg/m3; hydrofobizováno | m2 | 464.1 | 735.33 | 341266.65 | 735.33 | 341266.65 | 0 | 0 | 21 | 412932.6465 | 0.03 | 13.92 | 0 | 0 | SPCM | RTS 25/ I | Indiv | 0 | 0 |  | Specifikace | Nedokončená |  |  |  | POL3_
|  | +2% : | [25 empty] | VV | 0
|  | Odkaz na mn. položky pořadí 278 : 455,00000*1,02 |  | 464.1 | [23 empty] | VV | 5
295 | 631514813R | deska izolační minerální vlákno; tl. 100,0 mm; součinitel tepelné vodivosti 0,037 W/mK; R = 2,700 m2K/W; obj. hmotnost 150,00 kg/m3; hydrofobizováno | m2 | 123.42 | 317.99 | 39246.33 | 317.99 | 39246.33 | 0 | 0 | 21 | 47488.0593 | 0.015 | 1.85 | 0 | 0 | SPCM | RTS 25/ I | Indiv | 0 | 0 |  | Specifikace | Nedokončená |  |  |  | POL3_
|  | +2% : | [25 empty] | VV | 0
|  | Odkaz na mn. položky pořadí 283 : 121,00000*1,02 |  | 123.42 | [23 empty] | VV | 5
296 | 63151500R | Výrobek izolační pro budovy z minerální vlny (MW) tvar: deska; vlákna: podélná; tloušťka d = 80,0 mm; OH = 160 kg/m3; lambda = 0,037 W/(m.K); pevnost v tlaku CS 70 kPa | m2 | 464.1 | 508.57 | 236027.34 | 508.57 | 236027.34 | 0 | 0 | 21 | 285593.0814 | 0.0128 | 5.94 | 0 | 0 | SPCM | RTS 25/ I | RTS 24/ II | 0 | 0 |  | Specifikace | Běžná |  |  |  | POL3_
|  | +2% : | [25 empty] | VV | 0
|  | Odkaz na mn. položky pořadí 278 : 455,00000*1,02 |  | 464.1 | [23 empty] | VV | 5
297 | 998713102R00 | Přesun hmot pro izolace tepelné v objektech výšky do 12 m | t | 30.445 | 2295.67 | 69891.65 | 0 | 0 | 2295.67 | 69891.65 | 21 | 84568.8965 | 0 | 0 | 0 | 0 | 800-713 | RTS 25/ I | RTS 24/ II | 1.831 | 55.74 |  | Přesun hmot | Běžná |  |  |  | POL7_
|  | 50 m vodorovně | [25 empty] | SPI
Díl: | 714 | Izolace akustické a protiotřesové |  |  |  | 56868.65 |  | 30297.19 |  | 26571.46 |  | 68811.0665 |  | 0.58 |  | 0 |  |  |  |  | 22.5 | [6 empty] | DIL
298 | 713131130R00 | Montáž tepelné izolace stěn vložením do nosné rámové konstrukce | m2 | 13.1835 | 90.17 | 1188.76 | 7.99 | 105.34 | 82.18 | 1083.42 | 21 | 1438.3996 | 0.00023 | 0 | 0 | 0 | 800-713 | RTS 25/ I | RTS 24/ II | 0.161 | 2.12 |  | Práce | Běžná |  |  |  | POL1_
|  | Nařezání izolace na potřebný rouzměr. Vložení izolace do stěny bez dodávky tepelné izolace. | [25 empty] | POP
|  | Včetně pomocného lešení o výšce podlahy do 1900 mm a pro zatížení do 1,5 kPa. | [25 empty] | POP
|  | "W9" : 3,3*(1,105+0,15+0,15+0,43+0,15+0,58+0,15+0,15+1,13) |  | 13.1835 | [23 empty] | VV | 0
299 | 762195000R00 | Spojovací a ochranné prostředky hřebíky, svory, fixační prkna, impregnace | m3 | 0.40626 | 757.35 | 307.68 | 647.86 | 263.2 | 109.49 | 44.48 | 21 | 372.2928 | 0.01466 | 0.01 | 0 | 0 | 800-762 | RTS 25/ I | RTS 24/ II | 0 | 0 |  | Práce | Běžná |  |  |  | POL1_
|  | "W9" : 3,3*8*0,08*0,08 |  | 0.16896 | [23 empty] | VV | 0
|  | 3,3*(1,105+0,15+0,15+0,43+0,15+0,58+0,15+0,15+1,13)*0,018 |  | 0.2373 | [23 empty] | VV | 0
300 | 762431225RT2 | Obložení stěn s dodávkou deskou dřevoštěpkovou, tloušťky 8 mm | m2 | 13.1835 | 273.16 | 3601.2 | 186.27 | 2455.69 | 86.89 | 1145.51 | 21 | 4357.452 | 0.00645 | 0.09 | 0 | 0 | 800-762 | RTS 25/ I | RTS 24/ II | 0.135 | 1.78 |  | Práce | Běžná |  |  |  | POL1_
|  | "W9" : 3,3*(1,105+0,15+0,15+0,43+0,15+0,58+0,15+0,15+1,13) |  | 13.1835 | [23 empty] | VV | 0
301 | 714111101L | Montáž akustických obkladových panelů, lepením | m2 | 15.135 | 1221.14 | 18481.95 | 0 | 0 | 1221.14 | 18481.95 | 21 | 22363.1595 | 0.00084 | 0.01 | 0 | 0 |  | Vlastní | RTS 24/ II | 0.598 | 9.05 |  | Práce | Běžná |  |  |  | POL1_
|  | "W9" : 3,0*(1,105+0,36+0,36+0,43+0,36+0,58+0,36+0,36+1,13) |  | 15.135 | [23 empty] | VV | 0
302 | 762123110R80 | Montáž konstrukce stěn z fošen, hranolů do 100 cm2, včetně dodávky řeziva, hranoly 80 x 80 mm | m | 26.4 | 206.31 | 5446.58 | 16.16 | 426.62 | 190.15 | 5019.96 | 21 | 6590.3618 | 0.00625 | 0.17 | 0 | 0 |  | Vlastní | RTS 24/ II | 0.312 | 8.24 |  | Práce | Běžná |  |  |  | POL1_
|  | "W9" : 3,3*8 |  | 26.4 | [23 empty] | VV | 0
303 | 60715153221 | Akustické obkladové panely, rozměry 2400 x 600 mm, celková tloušťka 21 mm, 9 mm černý PE panel, 12 mm dřevotřískové lamely, z MDF materiálu, šířka lamel 27 mm) | m2 | 15.8918 | 1343.25 | 21346.59 | 1343.25 | 21346.59 | 0 | 0 | 21 | 25829.3739 | 0.0083 | 0.13 | 0 | 0 |  | Vlastní | Indiv | 0 | 0 |  | Specifikace | Běžná |  |  |  | POL3_
|  | "Akustické obkladové panely, rozměry 2400 x 600 mm, celková tloušťka 21 mm, 9 mm černý polyesterový panel, 12 mm dřevotřískové lamely, vyrobeny z kvalitního MDF materiálu, šířka lamel 27 mm. Panely jsou instalovány na celou světlou výšku místnosti. U ostění jsou panely přilepeny přímo na stavební konstrukci. | [25 empty] | POP |  | "Akustické obkladové panely, rozměry 2400 x 600 mm, celková tloušťka 21 mm, 9 mm černý polyesterový panel, 12 mm dřevotřískové lamely, vyrobeny z kvalitního MDF materiálu, šířka lamel 27 mm. Panely jsou instalovány na celou světlou výšku místnosti. U ostění jsou panely přilepeny přímo na stavební konstrukci.
|  | " | [25 empty] | POP
|  | +5% : | [25 empty] | VV | 0
|  | Odkaz na mn. položky pořadí 301 : 15,13500*1,05 |  | 15.8918 | [23 empty] | VV | 5
304 | 60726014.AR | Deska z plochých třísek (OSB) typ: 3; tl = 18,0 mm; povrch: nebroušený; hrana: P + D | m2 | 14.2382 | 297.71 | 4238.85 | 297.71 | 4238.85 | 0 | 0 | 21 | 5129.0085 | 0.0113 | 0.16 | 0 | 0 | SPCM | RTS 25/ I | RTS 24/ II | 0 | 0 |  | Specifikace | Běžná |  |  |  | POL3_
|  | +8% : | [25 empty] | VV | 0
|  | Odkaz na mn. položky pořadí 300 : 13,18350*1,08 |  | 14.2382 | [23 empty] | VV | 5
305 | 631530503R | Výrobek izolační pro budovy z minerální vlny (MW) tvar: rohož; tloušťka d = 60,0 mm; OH = 13 kg/m3; lambda = 0,039 W/(m.K) | m2 | 13.4472 | 108.64 | 1460.9 | 108.64 | 1460.9 | 0 | 0 | 21 | 1767.689 | 0.00073 | 0.01 | 0 | 0 | SPCM | RTS 25/ I | RTS 24/ II | 0 | 0 |  | Specifikace | Běžná |  |  |  | POL3_
|  | +2% : | [25 empty] | VV | 0
|  | Odkaz na mn. položky pořadí 298 : 13,18350*1,02 |  | 13.4472 | [23 empty] | VV | 5
306 | 998714101R00 | Přesun hmot v objektech výšky do 6 m | t | 0.57434 | 1386.18 | 796.14 | 0 | 0 | 1386.18 | 796.14 | 21 | 963.3294 | 0 | 0 | 0 | 0 | 800-714 | RTS 25/ I | RTS 24/ II | 2.28 | 1.31 |  | Přesun hmot | Běžná |  |  |  | POL7_
|  | 50 m vodorovně měřeno od těžiště půdorysné plochy skládky do těžiště půdorysné plochy objektu | [25 empty] | SPI
Díl: | 762 | Konstrukce tesařské |  |  |  | 639382.34 |  | 252844.06 |  | 386538.29 |  | 773652.6314 |  | 10.61 |  | 0 |  |  |  |  | 479.54 | [6 empty] | DIL
307 | 762084111R00 | Zvláštní výkony příplatek k ceně za práce na střechách na konstrukcích krovů, výšky přes 4 do 8 m | m | 367.6 | 11.59 | 4260.48 | 0 | 0 | 11.59 | 4260.48 | 21 | 5155.1808 | 0 | 0 | 0 | 0 | 800-762 | RTS 25/ I | RTS 24/ II | 0.016 | 5.88 |  | Práce | Běžná |  |  |  | POL1_
|  | Odkaz na mn. položky pořadí 308 : 259,60000 |  | 259.6 | [23 empty] | VV | 5
|  | Odkaz na mn. položky pořadí 310 : 108,00000 |  | 108 | [23 empty] | VV | 5
308 | 762332140R00 | Vázané konstrukce krovů montáž střech pultových, sedlových, valbových, stanových čtvercového nebo obdélníkového půdorysu z řeziva, průřezové plochy přes 288 do 450 cm2 | m | 259.6 | 403.74 | 104810.9 | 13.31 | 3455.28 | 390.43 | 101355.63 | 21 | 126821.189 | 0.00099 | 0.26 | 0 | 0 | 800-762 | RTS 25/ I | RTS 24/ II | 0.489 | 126.94 |  | Práce | Běžná |  |  |  | POL1_
|  | Vaznice : | [25 empty] | VV | 0
|  | V1 : 4,8*33 |  | 158.4 | [23 empty] | VV | 0
|  | V2 : 4,6*22 |  | 101.2 | [23 empty] | VV | 0
309 | 783726700R00 | Nátěry tesařských konstrukcí lazurovací lazurovací, 2x lak, Hmota nátěrová akrylátová; typ: lazura; funkce: dekorační, proti UV záření; barva: dle vzorníku; lesk: matný (G3) | m2 | 228.448 | 191.69 | 43791.2 | 117.4 | 26819.8 | 74.29 | 16971.4 | 21 | 52987.352 | 0.00049 | 0.11 | 0 | 0 | 800-783 | RTS 25/ I | RTS 24/ II | 0.123 | 28.1 |  | Práce | Běžná |  |  |  | POL1_
|  | včetně montáže, dodávkya demontáže lešení. | [25 empty] | SPI
|  | Vaznice 140/300 : | [25 empty] | VV | 0
|  | V1 : 4,8*33*0,88 |  | 139.392 | [23 empty] | VV | 0
|  | V2 : 4,6*22*0,88 |  | 89.056 | [23 empty] | VV | 0
310 | 763100101R20 | Montáž a výroba střešních vazníků, plnostěnný vazník, délka do 20 m, bez impregnace, lazura 2x, ocel. kotevní a spojovací prvky, ztužení, spoj. materiál, výrobní dokumentace, pož.odolnost min. R15 | m | 108 | 1690.16 | 182537.28 | 679.28 | 73362.24 | 1010.88 | 109175.04 | 21 | 220870.1088 | 0.03478 | 3.76 | 0 | 0 |  | Vlastní | Indiv | 2.9502 | 318.62 |  | Agregovaná položka | Běžná |  |  |  | POL2_
|  | GL1 - 200/620-1480 : 18,0*6 |  | 108 | [23 empty] | VV | 0
311 | 60515284R | Hranol dřevina: SM | m3 | 11.7755 | 12670.99 | 149206.74 | 12670.99 | 149206.74 | 0 | 0 | 21 | 180540.1554 | 0.55 | 6.48 | 0 | 0 | SPCM | RTS 25/ I | RTS 24/ II | 0 | 0 |  | Specifikace | Běžná |  |  |  | POL3_
|  | Vaznice 140/300 : | [25 empty] | VV | 0
|  | V1 : 4,8*33*0,14*0,3*1,08 |  | 7.185 | [23 empty] | VV | 0
|  | V2 : 4,6*22*0,14*0,3*1,08 |  | 4.5904 | [23 empty] | VV | 0
312 | 998762202R00 | Přesun hmot pro konstrukce tesařské v objektech výšky do 12 m | % | 4241.8297 | 7.7 | 32662.09 | 0 | 0 | 7.7 | 32662.09 | 21 | 39521.1289 | 0 | 0 | 0 | 0 | 800-762 | RTS 25/ I | RTS 24/ II | 0 | 0 |  | Přesun hmot | Běžná |  |  |  | POL7_
|  | 50 m vodorovně | [25 empty] | SPI
313 | 762-D01 | Doprava a mechanizace (doprava, jeřáby, plošiny, lešení, …) | kpl. | 1 | 122113.65 | 122113.65 | 0 | 0 | 122113.65 | 122113.65 | 21 | 147757.5165 | 0 | 0 | 0 | 0 |  | Vlastní | Indiv | 0 | 0 |  | OPN | Běžná |  |  |  | POL13_0
Díl: | 763 | Dřevostavby |  |  |  | 2682101.13 |  | 59073.07 |  | 2623028.07 |  | 3245342.3673 |  | 1.78 |  | 0 |  |  |  |  | 132.83 | [6 empty] | DIL
314 | 762195000R00 | Spojovací a ochranné prostředky hřebíky, svory, fixační prkna, impregnace | m3 | 6.5 | 757.35 | 4922.78 | 647.86 | 4211.09 | 109.49 | 711.69 | 21 | 5956.5638 | 0.01466 | 0.1 | 0 | 0 | 800-762 | RTS 25/ I | RTS 24/ II | 0 | 0 |  | Práce | Běžná |  |  |  | POL1_
315 | 762911111R00 | Impregnace řeziva máčením, ochrana proti dřevokazným houbám, plísním a dřevokaznému hmyzu , Hmota nátěrová | m2 | 184.8 | 18.28 | 3378.14 | 12.87 | 2378.38 | 5.41 | 999.77 | 21 | 4087.5494 | 6e-05 | 0.01 | 0 | 0 | 800-762 | RTS 25/ I | RTS 24/ II | 0 | 0 |  | Práce | Běžná |  |  |  | POL1_
|  | 385,0*0,2 |  | 77 | [23 empty] | VV | 0
|  | 385,0*0,28 |  | 107.8 | [23 empty] | VV | 0
316 | 766417111R00 | Montáž obložení stěn, sloupů a pilířů doplňkové konstrukce podkladový rošt pod obložení stěn | m | 770 | 109.68 | 84453.6 | 14.55 | 11203.5 | 95.13 | 73250.1 | 21 | 102188.856 | 0.00018 | 0.14 | 0 | 0 | 800-766 | RTS 25/ I | RTS 24/ II | 0.1725 | 132.83 |  | Práce | Běžná |  |  |  | POL1_
|  | 385,0*2 |  | 770 | [23 empty] | VV | 0
317 | 763-R1 | Systémové perforované krycí mřížky pro zamezení přístupu hlodavců | sbr. | 1 | 6105.68 | 6105.68 | 0 | 0 | 6105.68 | 6105.68 | 21 | 7387.8728 | 0 | 0 | 0 | 0 |  | Vlastní | Indiv | 0 | 0 |  | Práce | Běžná |  |  |  | POL1_
318 | 766422OW4 | Vnější obvodová pohledová stěna-dřevěný obklad: hobl.svislé latě 58x28 mm sibiř.modřín, mezery 30-35mm, 2x lazura; vodor.rošt 50x30 mm, svislý rošt 50x30mm; dodávka+montáž | M2 | 229.9675 | 10988.97 | 2527105.96 | 0 | 0 | 10988.97 | 2527105.96 | 21 | 3057798.2116 | 0 | 0 | 0 | 0 |  | Vlastní | Indiv | 0 | 0 |  | Agregovaná položka | Důležitá |  |  |  | POL2_
|  | Svislé dřevěné pohledévé latě průřezu 58*28 mm ze sibiřského modřínu, kvalita min. BC, hoblované ze čtyř stran, se zaoblenými rohy. Mezery mezi latěmi 30-35 mm. Povrchová úprava min. 2x bezbarvou olejovou lazurou. | [25 empty] | POP |  | Svislé dřevěné pohledévé latě průřezu 58*28 mm ze sibiřského modřínu, kvalita min. BC, hoblované ze čtyř stran, se zaoblenými rohy. Mezery mezi latěmi 30-35 mm. Povrchová úprava min. 2x bezbarvou olejovou lazurou.
|  | Vodorovný montážní rošt z latí průřezu 50 x 30 mm ze sibiřského modřínu, rozteč latí 400-600 mm. | [25 empty] | POP
|  | Svislý rošt z latí průřezu 50 x 30 mm ze sibiřského modřínu, rozteč latí 400-600 mm. Větraná vzduchová mezera. | [25 empty] | POP |  | Svislý rošt z latí průřezu 50 x 30 mm ze sibiřského modřínu, rozteč latí 400-600 mm. Větraná vzduchová mezera.
|  | "W4" : | [25 empty] | VV | 0
|  | severovýchod : 1,1*13,55/2+2,85*16,05+1,8*1,9+3,9*0,55+2,35*0,3 |  | 59.465 | [23 empty] | VV | 0
|  | severozápad : 3,9*5,2+0,15*5,3/2+3,6*5,3-2,3*4,2*2+1,9*26,2+0,55*26,2/2 |  | 77.4225 | [23 empty] | VV | 0
|  | jhovýchod : 2,8*10,4+1,2*16,5/2+1,4*16,5 |  | 62.12 | [23 empty] | VV | 0
|  | nájezdová rampa : 1,5*17,2/2+0,5*17,2+1,1*17,2/2 |  | 30.96 | [23 empty] | VV | 0
319 | 60515801R | Dřevo konstrukční rostlé (KVH) dřevina: SM; tl = 40,0 mm; šířka = 60 mm; nepohledové (NSi); tř. pevnosti C24 | m3 | 1.0164 | 13537.97 | 13759.99 | 13537.97 | 13759.99 | 0 | 0 | 21 | 16649.5879 | 0.5 | 0.51 | 0 | 0 | SPCM | RTS 25/ I | RTS 24/ II | 0 | 0 |  | Specifikace | Běžná |  |  |  | POL3_
|  | +10% : 385,0*0,04*0,06*1,1 |  | 1.0164 | [23 empty] | VV | 0
320 | 60515811R | Dřevo konstrukční rostlé (KVH) dřevina: SM; tl = 60,0 mm; šířka = 80 mm; nepohledové (NSi); tř. pevnosti C24 | m3 | 2.0328 | 13538.03 | 27520.11 | 13538.03 | 27520.11 | 0 | 0 | 21 | 33299.3331 | 0.5 | 1.02 | 0 | 0 | SPCM | RTS 25/ I | RTS 24/ II | 0 | 0 |  | Specifikace | Běžná |  |  |  | POL3_
|  | +10% : 385,0*0,06*0,08*1,1 |  | 2.0328 | [23 empty] | VV | 0
321 | 998763201R00 | Přesun hmot dřevostaveb v objektech výšky do 6 m | % | 1401.403 | 10.6 | 14854.87 | 0 | 0 | 10.6 | 14854.87 | 21 | 17974.3927 | 0 | 0 | 0 | 0 | 800-763 | RTS 25/ I | RTS 24/ II | 0 | 0 |  | Přesun hmot | Běžná |  |  |  | POL7_
|  | 50 m vodorovně | [25 empty] | SPI
Díl: | 764 | Konstrukce klempířské |  |  |  | 450509.47 |  | 66346.99 |  | 384162.48 |  | 545116.4587 |  | 1.86 |  | 0 |  |  |  |  | 263.67 | [6 empty] | DIL
322 | 764322330R00 | Oplechování z hliníkového plechu výroba a montáž oplechování, včetně zhotovení rohů, spojů a dilatací okapů na střechách s tvrdou krytinou, rš 400 mm | m | 17.3 | 529.77 | 9165.02 | 0 | 0 | 529.77 | 9165.02 | 21 | 11089.6742 | 0.00088 | 0.02 | 0 | 0 | 800-764 | RTS 25/ I | RTS 24/ II | 0.1863 | 3.22 |  | Práce | Běžná |  |  |  | POL1_
|  | Oplechování okraje provozní střechy R3, R4 - kontaktně zateplená fasáda. | [25 empty] | POP
|  | K13 : 17,3 |  | 17.3 | [23 empty] | VV | 0
323 | 764322340R00 | Oplechování z hliníkového plechu výroba a montáž oplechování, včetně zhotovení rohů, spojů a dilatací okapů na střechách s tvrdou krytinou, rš 500 mm | m | 5.57 | 582.76 | 3245.97 | 0 | 0 | 582.76 | 3245.97 | 21 | 3927.6237 | 0.0011 | 0.01 | 0 | 0 | 800-764 | RTS 25/ I | RTS 24/ II | 0.2024 | 1.13 |  | Práce | Běžná |  |  |  | POL1_
|  | Oplechování okraje provozní střechy R3, R4 - dřevěná fasáda. | [25 empty] | POP
|  | K14 : 5,57 |  | 5.57 | [23 empty] | VV | 0
324 | 764333320R00 | Lemování z hliníkového plechu výroba a montáž lemování zdí na plochých střechách včetně rohů, spojů, lišt a dilatací, rš 250 mm | m | 101.8 | 423.82 | 43144.88 | 0 | 0 | 423.82 | 43144.88 | 21 | 52205.3048 | 0.00212 | 0.22 | 0 | 0 | 800-764 | RTS 25/ I | RTS 24/ II | 0.6064 | 61.73 |  | Práce | Běžná |  |  |  | POL1_
|  | Horní ukončovací plech. Slouží zároveň pro uchycení oplechování atiky. | [25 empty] | POP
|  | K10 : 18,94 |  | 18.94 | [23 empty] | VV | 0
|  | K11 : 82,86 |  | 82.86 | [23 empty] | VV | 0
325 | 764430310RT2 | Oplechování zdí a nadezdívek z hliníkového plechu výroba a montáž rš 250 mm | m | 115 | 882.95 | 101539.25 | 0 | 0 | 882.95 | 101539.25 | 21 | 122862.4925 | 0.0013 | 0.15 | 0 | 0 | 800-764 | RTS 25/ I | RTS 24/ II | 0.5129 | 58.98 |  | Práce | Běžná |  |  |  | POL1_
|  | včetně rohů | [25 empty] | SPI
|  | K7 : 4,3*2 |  | 8.6 | [23 empty] | VV | 0
|  | K12 : 106,4 |  | 106.4 | [23 empty] | VV | 0
326 | 764430320RT2 | Oplechování zdí a nadezdívek z hliníkového plechu výroba a montáž rš 330 mm | m | 18.94 | 941.81 | 17837.88 | 0 | 0 | 941.81 | 17837.88 | 21 | 21583.8348 | 0.00176 | 0.03 | 0 | 0 | 800-764 | RTS 25/ I | RTS 24/ II | 0.58627 | 11.1 |  | Práce | Běžná |  |  |  | POL1_
|  | včetně rohů | [25 empty] | SPI
|  | Spodní krycí plech větrané mezery fasády W6a s perforací. Slouží rároveň jako zakládací profil pro zateplení fasády W6a. | [25 empty] | POP |  | Spodní krycí plech větrané mezery fasády W6a s perforací. Slouží rároveň jako zakládací profil pro zateplení fasády W6a.
|  | K9 : 18,94 |  | 18.94 | [23 empty] | VV | 0
327 | 764430340RT2 | Oplechování zdí a nadezdívek z hliníkového plechu výroba a montáž rš 500 mm | m | 8.6 | 1000.67 | 8605.76 | 0 | 0 | 1000.67 | 8605.76 | 21 | 10412.9696 | 0.00273 | 0.02 | 0 | 0 | 800-764 | RTS 25/ I | RTS 24/ II | 0.70265 | 6.04 |  | Práce | Běžná |  |  |  | POL1_
|  | včetně rohů | [25 empty] | SPI
|  | Oplechování nárožního spoje polykarbonátové fasády W5 | [25 empty] | POP
|  | K8 : 4,3*2 |  | 8.6 | [23 empty] | VV | 0
328 | 764778212R00 | Žlaby podokapní čtyřhranné, z hliníkového lakovaného plechu v barvě tmavě hnědé, antracitové, světle šedé, rš 333 mm, dodávka a montáž | m | 8.3 | 1118.4 | 9282.72 | 0 | 0 | 1118.4 | 9282.72 | 21 | 11232.0912 | 0.00119 | 0.01 | 0 | 0 | 800-764 | RTS 25/ I | RTS 24/ II | 0.37 | 3.07 |  | Práce | Běžná |  |  |  | POL1_
|  | včetně háků, čel, rohů, rovných hrdel a dilatací | [25 empty] | SPI
|  | K15 : 8,3 |  | 8.3 | [23 empty] | VV | 0
329 | 764718301R00 | Oplechování parapetů z hliníkového plechu s povrchovou pravou z polyesteru, rš 210 mm, dodávka a montáž, včetně bočních krytek | m | 101.8 | 877.59 | 89338.66 | 636.06 | 64750.91 | 241.53 | 24587.75 | 21 | 108099.7786 | 0.00149 | 0.15 | 0 | 0 | 800-764 | RTS 25/ I | RTS 24/ II | 0.2759 | 28.09 |  | Práce | Běžná |  |  |  | POL1_
|  | včetně rohů | [25 empty] | SPI
|  | včetně spojovacích prostředků a zednických výpomocí. | [25 empty] | POP
|  | K2 : 18,94 |  | 18.94 | [23 empty] | VV | 0
|  | K3 : 82,86 |  | 82.86 | [23 empty] | VV | 0
330 | 764778301R00 | Oplechování parapetů z lakovaného hliníkového plechu, rš 200 mm, dodávka a montáž, včetně rohů | m | 10.29 | 609.05 | 6267.12 | 155.11 | 1596.08 | 453.94 | 4671.04 | 21 | 7583.2152 | 0.00201 | 0.02 | 0 | 0 | 800-764 | RTS 25/ I | RTS 24/ II | 0.9427 | 9.7 |  | Práce | Běžná |  |  |  | POL1_
|  | včetně rohů | [25 empty] | SPI
|  | včetně spojovacích prostředků a zednických výpomocí. | [25 empty] | POP
|  | K1.1 : 1,89 |  | 1.89 | [23 empty] | VV | 0
|  | K1.2 : 4,2*2 |  | 8.4 | [23 empty] | VV | 0
331 | 764817175R74 | Oplechování zdí (atik) z lak. nebo poplast.Al plechu, rš do 750 mm, dodávka + montáž lepením, včetně zhotovení rohů, spojů a dilatací | m | 17.8 | 1236.12 | 22002.94 | 0 | 0 | 1236.12 | 22002.94 | 21 | 26623.5574 | 0.01033 | 0.18 | 0 | 0 |  | Vlastní | Kalkul | 0.59875 | 10.66 |  | Práce | Běžná |  |  |  | POL1_
|  | K6 : 17,8 |  | 17.8 | [23 empty] | VV | 0
332 | 764817175R97 | Oplechování zdí (atik) z lak. nebo poplast.Al plechu, rš do 970 mm, dodávka + montáž lepením, včetně zhotovení rohů, spojů a dilatací | m | 101.8 | 1236.12 | 125837.02 | 0 | 0 | 1236.12 | 125837.02 | 21 | 152262.7942 | 0.01033 | 1.05 | 0 | 0 |  | Vlastní | Kalkul | 0.599 | 60.98 |  | Práce | Běžná |  |  |  | POL1_
|  | K4 : 18,94 |  | 18.94 | [23 empty] | VV | 0
|  | K5 : 82,86 |  | 82.86 | [23 empty] | VV | 0
333 | 998764102R00 | Přesun hmot pro konstrukce klempířské v objektech výšky do 12 m | t | 1.8612 | 7652.23 | 14242.25 | 0 | 0 | 7652.23 | 14242.25 | 21 | 17233.1225 | 0 | 0 | 0 | 0 | 800-764 | RTS 25/ I | RTS 24/ II | 4.82 | 8.97 |  | Přesun hmot | Běžná |  |  |  | POL7_
|  | 50 m vodorovně | [25 empty] | SPI
Díl: | 766 | Konstrukce truhlářské, okna a dveře |  |  |  | 3227340.66 |  | 244359.88 |  | 2982980.78 |  | 3905082.1986 |  | 0.82 |  | 0 |  |  |  |  | 76.51 | [6 empty] | DIL
334 | 766414143R00 | Montáž obložení stěn, sloupů a pilířů o ploše do 5 m2, panely obkladovými, z aglomerovaných desek, velikosti přes 1,5 m2 | m2 | 3.468 | 17003.21 | 58967.13 | 0 | 0 | 17003.21 | 58967.13 | 21 | 71350.2273 | 0.00018 | 0 | 0 | 0 | 800-766 | RTS 25/ I | RTS 24/ II | 0.533 | 1.85 |  | Práce | Běžná |  |  |  | POL1_
|  | Včetně našroubování soklu. | [25 empty] | POP
|  | T6 : 10,2*0,17*2 |  | 3.468 | [23 empty] | VV | 0
335 | 766661612R00 | Montáž dveřních křídel kompletizovaných otevíravých , z tvrdého dřeva nebo modřínu bez polodrážky, do ocelové nebo fošnové zárubně, jednokřídlových, šířky do 800 mm | kus | 9 | 840.9 | 7568.1 | 0 | 0 | 840.9 | 7568.1 | 21 | 9157.401 | 0 | 0 | 0 | 0 | 800-766 | RTS 25/ I | RTS 24/ II | 1.45 | 13.05 |  | Práce | Běžná |  |  |  | POL1_
|  | Odkaz na mn. položky pořadí 354 : 3,00000 |  | 3 | [23 empty] | VV | 5
|  | Odkaz na mn. položky pořadí 355 : 2,00000 |  | 2 | [23 empty] | VV | 5
|  | Odkaz na mn. položky pořadí 356 : 2,00000 |  | 2 | [23 empty] | VV | 5
|  | Odkaz na mn. položky pořadí 357 : 2,00000 |  | 2 | [23 empty] | VV | 5
336 | 766661622R00 | Montáž dveřních křídel kompletizovaných otevíravých , z tvrdého dřeva nebo modřínu bez polodrážky, do ocelové nebo fošnové zárubně, jednokřídlových, šířky přes 800 mm | kus | 2 | 871.19 | 1742.38 | 0 | 0 | 871.19 | 1742.38 | 21 | 2108.2798 | 0 | 0 | 0 | 0 | 800-766 | RTS 25/ I | RTS 24/ II | 1.5 | 3 |  | Práce | Běžná |  |  |  | POL1_
|  | Odkaz na mn. položky pořadí 358 : 1,00000 |  | 1 | [23 empty] | VV | 5
|  | Odkaz na mn. položky pořadí 359 : 1,00000 |  | 1 | [23 empty] | VV | 5
337 | 766670021R00 | Doplňky ke dveřním křídlům - montáž | kus | 11 | 464.85 | 5113.35 | 0 | 0 | 464.85 | 5113.35 | 21 | 6187.1535 | 0 | 0 | 0 | 0 | 800-766 | RTS 25/ I | RTS 24/ II | 0.775 | 8.53 |  | Práce | Běžná |  |  |  | POL1_
|  | Odkaz na mn. položky pořadí 345 : 3,00000 |  | 3 | [23 empty] | VV | 5
|  | Odkaz na mn. položky pořadí 346 : 8,00000 |  | 8 | [23 empty] | VV | 5
338 | 766694111R00 | Ostatní montáž parapetních desek dřevěných pro jakékoliv upevnění šířky do 300 mm, délky do 1000 mm | kus | 16 | 881.77 | 14108.32 | 0 | 0 | 881.77 | 14108.32 | 21 | 17071.0672 | 1e-05 | 0 | 0 | 0 | 800-766 | RTS 25/ I | RTS 24/ II | 0.40488 | 6.48 |  | Práce | Běžná |  |  |  | POL1_
|  | T7.6 : 16 |  | 16 | [23 empty] | VV | 0
339 | 766694113R00 | Ostatní montáž parapetních desek dřevěných pro jakékoliv upevnění šířky do 300 mm, délky přes 1600 do 2600 mm | kus | 2 | 1898.93 | 3797.86 | 0 | 0 | 1898.93 | 3797.86 | 21 | 4595.4106 | 2e-05 | 0 | 0 | 0 | 800-766 | RTS 25/ I | RTS 24/ II | 0.74034 | 1.48 |  | Práce | Běžná |  |  |  | POL1_
|  | T8.2 : 2 |  | 2 | [23 empty] | VV | 0
340 | 766694124R00 | Ostatní montáž parapetních desek dřevěných pro jakékoliv upevnění šířky přes 300 mm, délky přes 2600 mm | kus | 18 | 3822.57 | 68806.26 | 0 | 0 | 3822.57 | 68806.26 | 21 | 83255.5746 | 3e-05 | 0 | 0 | 0 | 800-766 | RTS 25/ I | RTS 24/ II | 1.2335 | 22.2 |  | Práce | Běžná |  |  |  | POL1_
|  | T7.3 : 10 |  | 10 | [23 empty] | VV | 0
|  | T7.4 : 3 |  | 3 | [23 empty] | VV | 0
|  | T7.5 : 3 |  | 3 | [23 empty] | VV | 0
|  | T8.1 : 2 |  | 2 | [23 empty] | VV | 0
341 | 766-01 | Příplatek za provedení "systému generálního klíče" | kpl. | 1 | 3663.41 | 3663.41 | 0 | 0 | 3663.41 | 3663.41 | 21 | 4432.7261 | 0 | 0 | 0 | 0 |  | Vlastní | Indiv | 0 | 0 |  | Práce | Běžná |  |  |  | POL1_
342 | 766410010RAZ | Obklad z montovaných cinkovaných latí z běleného dubu, průřez latí cca 22x8mm, přebroušeno, povrchová úprava vosk nebo olej; vč. montážního roštu; dodávka+montáž | m2 | 10.7 | 145074.1 | 1552292.87 | 0 | 0 | 145074.1 | 1552292.87 | 21 | 1878274.3727 | 0.01473 | 0.16 | 0 | 0 |  | Vlastní | Kalkul | 1.1884 | 12.72 |  | Agregovaná položka | Nová |  |  |  | POL2_
|  | Obklad ze svisle montovaných cinkovaných latí z běleného dubu, průřez latí cca 22 x 80, vnější hrany s rádiusem 4 mm, přebroušeno, povrchová úprava vosk nebo olej. Mezery mezi latěmi cca 15 mm. Obklad stěny proveden na celou světlou výšku místnosti, od horní hrany soklu dlažby po podhled, vč. zakrytí ostění a nadpraží u dveří. | [25 empty] | POP |  | Obklad ze svisle montovaných cinkovaných latí z běleného dubu, průřez latí cca 22 x 80, vnější hrany s rádiusem 4 mm, přebroušeno, povrchová úprava vosk nebo olej. Mezery mezi latěmi cca 15 mm. Obklad stěny proveden na celou světlou výšku místnosti, od horní hrany soklu dlažby po podhled, vč. zakrytí ostění a nadpraží u dveří.
|  | Montážní rošt z latí (dtto jako obkladové latě, ale bez upravených hran) vodorovně, rozteč latí max 650 mm. | [25 empty] | POP |  | Montážní rošt z latí (dtto jako obkladové latě, ale bez upravených hran) vodorovně, rozteč latí max 650 mm.
|  | "W11" : 10,7 |  | 10.7 | [23 empty] | VV | 0
343 | 766410029T7.1 | Obložení stěn tělocvičny | kpl. | 1 | 1187825.4 | 1187825.4 | 0 | 0 | 1187825.4 | 1187825.4 | 21 | 1437268.734 | 0.00443 | 0 | 0 | 0 |  | Vlastní | Indiv | 0.76247 | 0.76 |  | Agregovaná položka | Běžná |  |  |  | POL2_
|  | Obložení stěn tělocvičny. Skládá se z nosné podkonstrukce z hoblovaného smrkového řeziva (hranoly 80x80, kotvené do stavební konstrukce pomocí ocelových úhelníků), na který je nainstalována netkaná černá textilie. Finální pohledový povrch tvoří vertikálně montované pohledové dřevěné desky z vícevrstvé březové překližky tl. 12 mm jakosti B/BB, kotvené na vodorovný rošt z latí 60x40. Do výšky 2300 nad podlahou jsou tyto desky formátu 2280 x 410 mm, dále do výšky 4180 pokračuje akustický obklad ze svislých lamel 60 x 12, s mezerami 23,6 mezi lamelami, z totožného materiálu. Za obkladem do výšky 2300 mm nad podlahou je v rámci roštu pouze vzduchová mezera, u akustického obkladu je na stěnu v první vrstvě roštu nainstalován akustický obklad v tloušťce 50 mm. V obkladu stěn jsou vynechány niky pro dveře, ribstole, součástí 2x dvířka před rozdělovačem podl. topení - dle nákresu. Povrchová úprava překližky - nátěr bezbarvým PUR lakem dle předpisu výrobce laku. Požadavky PBŘ: třída reakce na oheň D-s2,d0 nebo lepší. Součástí dodávky je mobilní lešení, doprava, přesun hmot. | [25 empty] | POP |  | Obložení stěn tělocvičny. Skládá se z nosné podkonstrukce z hoblovaného smrkového řeziva (hranoly 80x80, kotvené do stavební konstrukce pomocí ocelových úhelníků), na který je nainstalována netkaná černá textilie. Finální pohledový povrch tvoří vertikálně montované pohledové dřevěné desky z vícevrstvé březové překližky tl. 12 mm jakosti B/BB, kotvené na vodorovný rošt z latí 60x40. Do výšky 2300 nad podlahou jsou tyto desky formátu 2280 x 410 mm, dále do výšky 4180 pokračuje akustický obklad ze svislých lamel 60 x 12, s mezerami 23,6 mezi lamelami, z totožného materiálu. Za obkladem do výšky 2300 mm nad podlahou je v rámci roštu pouze vzduchová mezera, u akustického obkladu je na stěnu v první vrstvě roštu nainstalován akustický obklad v tloušťce 50 mm. V obkladu stěn jsou vynechány niky pro dveře, ribstole, součástí 2x dvířka před rozdělovačem podl. topení - dle nákresu. Povrchová úprava překližky - nátěr bezbarvým PUR lakem dle předpisu výrobce laku. Požadavky PBŘ: třída reakce na oheň D-s2,d0 nebo lepší. Součástí dodávky je mobilní lešení, doprava, přesun hmot.
|  | T7.1 : 1 |  | 1 | [23 empty] | VV | 0
344 | 766660122T7.2 | Dvoukřídlé dveře do nářaďovny ve skrytém provedení - atypické, navazující na obklad T7.1, dodávka+montáž | kus | 1 | 74198.18 | 74198.18 | 0 | 0 | 74198.18 | 74198.18 | 21 | 89779.7978 | 0.047 | 0.05 | 0 | 0 |  | Vlastní | Indiv | 6.4438 | 6.44 |  | Agregovaná položka | Běžná |  |  |  | POL2_
|  | Dvoukřídlé dveře do nářaďovny ve skrytém provedení - atypické, navazující na obklad T7.1. Pravé křídlo aktivní, levé pasivní. Pasivní křídlo vybaveno aretací v uzavřené poloze- pákový mechanizmus. Rámová dřevěná zárubeň, kotvená do stavební konstrukce. Skryté panty. Křídla dřevěná deska, pohledový povrch křídel tvoří vertikálně montované pohledové dřevěné desky z vícevrstvé březové překližky tl. 12 mm jakosti B/BB, vizuálně totožné provedení jako obklad T1. Svislá dřevěná madla z masivu. V obou křídlech osazeny dveřní ventilační mřížky 300 x 200 mm. Povrchová úprava překližky - nátěr bezbarvým PUR lakem dle předpisu výrobce laku. | [25 empty] | POP |  | Dvoukřídlé dveře do nářaďovny ve skrytém provedení - atypické, navazující na obklad T7.1. Pravé křídlo aktivní, levé pasivní. Pasivní křídlo vybaveno aretací v uzavřené poloze- pákový mechanizmus. Rámová dřevěná zárubeň, kotvená do stavební konstrukce. Skryté panty. Křídla dřevěná deska, pohledový povrch křídel tvoří vertikálně montované pohledové dřevěné desky z vícevrstvé březové překližky tl. 12 mm jakosti B/BB, vizuálně totožné provedení jako obklad T1. Svislá dřevěná madla z masivu. V obou křídlech osazeny dveřní ventilační mřížky 300 x 200 mm. Povrchová úprava překližky - nátěr bezbarvým PUR lakem dle předpisu výrobce laku.
|  | T7.2 : 1 |  | 1 | [23 empty] | VV | 0
345 | 54914582R | kování stavební - prvek: dveřní kování se zajištěním; provedení Cr; pro dveře WC, koupelen | kus | 3 | 724.95 | 2174.85 | 724.95 | 2174.85 | 0 | 0 | 21 | 2631.5685 | 0.00075 | 0 | 0 | 0 | SPCM | RTS 25/ I | RTS 24/ II | 0 | 0 |  | Specifikace | Běžná |  |  |  | POL3_
346 | 54914594R | kování stavební - prvek: kliky se štíty pro cylindrickou vložku; provedení Cr; pro dveře | kus | 8 | 590.2 | 4721.6 | 590.2 | 4721.6 | 0 | 0 | 21 | 5713.136 | 0.00075 | 0.01 | 0 | 0 | SPCM | RTS 25/ I | RTS 24/ II | 0 | 0 |  | Specifikace | Běžná |  |  |  | POL3_
347 | 60621706T6 | Obložení plného zděného zábradlí u schodiště, 2x břez. překližka tl.12mm B/BB, dl.10200mm, š.170mm, slepené dřevěné desky, zabroušeno, nátěr bezbarvým PUR lakem | kus | 1 | 5098.73 | 5098.73 | 5098.73 | 5098.73 | 0 | 0 | 21 | 6169.4633 | 0.0084 | 0.01 | 0 | 0 |  | Vlastní | Indiv | 0 | 0 |  | Specifikace | Běžná |  |  |  | POL3_
|  | Obložení horní a čelních plného zděného zábradlí u schodiště. Šířka 170 mm. Slepené dřevěné desky z vícevrstvé březové překližky tl. 12 mm jakosti B/BB ve dvou vrstvách, zabroušeno, hrany opatřeny rádiusem. Povrchová úprava překližky - nátěr bezbarvým PUR lakem dle předpisu výrobce laku. | [25 empty] | POP |  | Obložení horní a čelních plného zděného zábradlí u schodiště. Šířka 170 mm. Slepené dřevěné desky z vícevrstvé březové překližky tl. 12 mm jakosti B/BB ve dvou vrstvách, zabroušeno, hrany opatřeny rádiusem. Povrchová úprava překližky - nátěr bezbarvým PUR lakem dle předpisu výrobce laku.
|  | T6 : 1 |  | 1 | [23 empty] | VV | 0
348 | 60621706T7.3 | Obložení stavební konstrukce - parapet, 2x břez. překližka tl.12mm B/BB, dl. 4600 mm, š. 500 mm, slepené dřevěné desky, zabroušeno, nátěr bezbarvým PUR lakem | kus | 10 | 6762.2 | 67622 | 6762.2 | 67622 | 0 | 0 | 21 | 81822.62 | 0.0084 | 0.08 | 0 | 0 |  | Vlastní | Indiv | 0 | 0 |  | Specifikace | Běžná |  |  |  | POL3_
|  | Obložení stavební konstrukce - parapet v návaznosti na obklad tělocvičny T7.1. Šířka 500 mm. . Slepené dřevěné desky z vícevrstvé březové překližky tl. 12 mm jakosti B/BB ve dvou vrstvách, zabroušeno, hrany opatřeny rádiusem. Povrchová úprava překližky - nátěr bezbarvým PUR lakem dle předpisu výrobce laku. Na stavební konstrukci lepeno PUR lepidlem. | [25 empty] | POP |  | Obložení stavební konstrukce - parapet v návaznosti na obklad tělocvičny T7.1. Šířka 500 mm. . Slepené dřevěné desky z vícevrstvé březové překližky tl. 12 mm jakosti B/BB ve dvou vrstvách, zabroušeno, hrany opatřeny rádiusem. Povrchová úprava překližky - nátěr bezbarvým PUR lakem dle předpisu výrobce laku. Na stavební konstrukci lepeno PUR lepidlem.
|  | T7.3 : 10 |  | 10 | [23 empty] | VV | 0
349 | 60621706T7.4 | Obložení stavební konstrukce - parapet, 2x břez. překližka tl.12mm B/BB, dl. 5600 mm, š. 320 mm, slepené dřevěné desky, zabroušeno, nátěr bezbarvým PUR lakem | kus | 3 | 5269.42 | 15808.26 | 5269.42 | 15808.26 | 0 | 0 | 21 | 19127.9946 | 0.0084 | 0.03 | 0 | 0 |  | Vlastní | Indiv | 0 | 0 |  | Specifikace | Běžná |  |  |  | POL3_
|  | Obložení stavební konstrukce - parapet v návaznosti na obklad tělocvičny T7.1. Šířka 320 mm. . Slepené dřevěné desky z vícevrstvé březové překližky tl. 12 mm jakosti B/BB ve dvou vrstvách, zabroušeno, hrany opatřeny rádiusem. Povrchová úprava překližky - nátěr bezbarvým PUR lakem dle předpisu výrobce laku. Na stavební konstrukci lepeno PUR lepidlem. | [25 empty] | POP |  | Obložení stavební konstrukce - parapet v návaznosti na obklad tělocvičny T7.1. Šířka 320 mm. . Slepené dřevěné desky z vícevrstvé březové překližky tl. 12 mm jakosti B/BB ve dvou vrstvách, zabroušeno, hrany opatřeny rádiusem. Povrchová úprava překližky - nátěr bezbarvým PUR lakem dle předpisu výrobce laku. Na stavební konstrukci lepeno PUR lepidlem.
|  | T7.4 : 3 |  | 3 | [23 empty] | VV | 0
350 | 60621706T7.5 | Obložení stavební konstrukce - parapet, 2x břez. překližka tl.12mm B/BB, dl. 5600 mm, š. 500mm, slepené dřevěné desky, zabroušeno, nátěr bezbarvým PUR lakem | kus | 3 | 8232.6 | 24697.8 | 8232.6 | 24697.8 | 0 | 0 | 21 | 29884.338 | 0.0084 | 0.03 | 0 | 0 |  | Vlastní | Indiv | 0 | 0 |  | Specifikace | Běžná |  |  |  | POL3_
|  | Obložení stavební konstrukce - parapet v návaznosti na obklad tělocvičny T7.1. Šířka 500 mm. . Slepené dřevěné desky z vícevrstvé březové překližky tl. 12 mm jakosti B/BB ve dvou vrstvách, zabroušeno, hrany opatřeny rádiusem. Povrchová úprava překližky - nátěr bezbarvým PUR lakem dle předpisu výrobce laku. Na stavební konstrukci lepeno PUR lepidlem. | [25 empty] | POP |  | Obložení stavební konstrukce - parapet v návaznosti na obklad tělocvičny T7.1. Šířka 500 mm. . Slepené dřevěné desky z vícevrstvé březové překližky tl. 12 mm jakosti B/BB ve dvou vrstvách, zabroušeno, hrany opatřeny rádiusem. Povrchová úprava překližky - nátěr bezbarvým PUR lakem dle předpisu výrobce laku. Na stavební konstrukci lepeno PUR lepidlem.
|  | T7.5 : 3 |  | 3 | [23 empty] | VV | 0
351 | 60621706T7.6 | Obložení stavební konstrukce - parapet, 2x břez. překližka tl.12mm B/BB, dl. 400 mm, š. 100 mm, slepené dřevěné desky, zabroušeno, nátěr bezbarvým PUR lakem | kus | 16 | 117.73 | 1883.68 | 117.73 | 1883.68 | 0 | 0 | 21 | 2279.2528 | 0.0084 | 0.13 | 0 | 0 |  | Vlastní | Indiv | 0 | 0 |  | Specifikace | Běžná |  |  |  | POL3_
|  | Obložení stavební konstrukce - parapet v návaznosti na obklad tělocvičny T7.1. Šířka 100 mm. . Slepené dřevěné desky z vícevrstvé březové překližky tl. 12 mm jakosti B/BB ve dvou vrstvách, zabroušeno, hrany opatřeny rádiusem. Povrchová úprava překližky - nátěr bezbarvým PUR lakem dle předpisu výrobce laku. Na stavební konstrukci lepeno PUR lepidlem. | [25 empty] | POP |  | Obložení stavební konstrukce - parapet v návaznosti na obklad tělocvičny T7.1. Šířka 100 mm. . Slepené dřevěné desky z vícevrstvé březové překližky tl. 12 mm jakosti B/BB ve dvou vrstvách, zabroušeno, hrany opatřeny rádiusem. Povrchová úprava překližky - nátěr bezbarvým PUR lakem dle předpisu výrobce laku. Na stavební konstrukci lepeno PUR lepidlem.
|  | T7.6 : 16 |  | 16 | [23 empty] | VV | 0
352 | 60621706T8.1 | Dřevěný parapet, 2x břez. překližka tl.12mm B/BB, dl. 3785 mm, š. 380 mm, slepené dřevěné desky, zabroušeno, nátěr bezbarvým PUR lakem | kus | 2 | 4228.72 | 8457.44 | 4228.72 | 8457.44 | 0 | 0 | 21 | 10233.5024 | 0.0084 | 0.02 | 0 | 0 |  | Vlastní | Indiv | 0 | 0 |  | Specifikace | Běžná |  |  |  | POL3_
|  | Dřevěný parapet. Šířka 380 mm. Slepené dřevěné desky z vícevrstvé březové překližky tl. 12 mm jakosti B/BB ve dvou vrstvách, zabroušeno, hrany opatřeny rádiusem. Povrchová úprava překližky - nátěr bezbarvým PUR lakem dle předpisu výrobce laku. Na stavební konstrukci lepeno PUR lepidlem. | [25 empty] | POP |  | Dřevěný parapet. Šířka 380 mm. Slepené dřevěné desky z vícevrstvé březové překližky tl. 12 mm jakosti B/BB ve dvou vrstvách, zabroušeno, hrany opatřeny rádiusem. Povrchová úprava překližky - nátěr bezbarvým PUR lakem dle předpisu výrobce laku. Na stavební konstrukci lepeno PUR lepidlem.
|  | T8.1 : 2 |  | 2 | [23 empty] | VV | 0
353 | 60621706T8.2 | Dřevěný parapet, 2x břez. překližka tl.12mm B/BB, dl. 1700 mm, š. 380 mm, slepené dřevěné desky, zabroušeno, nátěr bezbarvým PUR lakem | kus | 2 | 1898.93 | 3797.86 | 1898.93 | 3797.86 | 0 | 0 | 21 | 4595.4106 | 0.0084 | 0.02 | 0 | 0 |  | Vlastní | Indiv | 0 | 0 |  | Specifikace | Běžná |  |  |  | POL3_
|  | Dřevěný parapet. Šířka 380 mm. Slepené dřevěné desky z vícevrstvé březové překližky tl. 12 mm jakosti B/BB ve dvou vrstvách, zabroušeno, hrany opatřeny rádiusem. Povrchová úprava překližky - nátěr bezbarvým PUR lakem dle předpisu výrobce laku. Na stavební konstrukci lepeno PUR lepidlem. | [25 empty] | POP |  | Dřevěný parapet. Šířka 380 mm. Slepené dřevěné desky z vícevrstvé březové překližky tl. 12 mm jakosti B/BB ve dvou vrstvách, zabroušeno, hrany opatřeny rádiusem. Povrchová úprava překližky - nátěr bezbarvým PUR lakem dle předpisu výrobce laku. Na stavební konstrukci lepeno PUR lepidlem.
|  | T8.2 : 2 |  | 2 | [23 empty] | VV | 0
354 | 61165641T1 | Dveřní křídlo vnitřní pro ocelovou bezpolodrážkovou zárubeň 1kř. bezpolodrážkové, plné, 700x1970 mm, dřevěné voštinové, provedení lamino | kus | 3 | 8451.57 | 25354.71 | 8451.57 | 25354.71 | 0 | 0 | 21 | 30679.1991 | 0.023 | 0.07 | 0 | 0 |  | Vlastní | Indiv | 0 | 0 |  | Specifikace | Běžná |  |  |  | POL3_
|  | T1L : 1 |  | 1 | [23 empty] | VV | 0
|  | T1P : 1 |  | 1 | [23 empty] | VV | 0
|  | T4 : 1 |  | 1 | [23 empty] | VV | 0
355 | 61165642T2 | Dveřní křídlo vnitřní pro ocelovou bezpolodrážkovou zárubeň 1kř. bezpolodrážkové, plné, 800x1970 mm, dřevěné voštinové, provedení lamino | kus | 2 | 8629.34 | 17258.68 | 8629.34 | 17258.68 | 0 | 0 | 21 | 20883.0028 | 0.025 | 0.05 | 0 | 0 |  | Vlastní | Indiv | 0 | 0 |  | Specifikace | Běžná |  |  |  | POL3_
|  | T2L : 1 |  | 1 | [23 empty] | VV | 0
|  | T2P : 1 |  | 1 | [23 empty] | VV | 0
356 | 61165642T2a | Dveřní křídlo vnitřní pro ocelovou bezpolodrážkovou zárubeň 1kř. bezpolodrážkové, plné, 800x1970 mm, dřevěné voštinové, provedení lamino, s ventilační dveřní mřížkou 600x200 mm. | kus | 2 | 10890.87 | 21781.74 | 10890.87 | 21781.74 | 0 | 0 | 21 | 26355.9054 | 0.025 | 0.05 | 0 | 0 |  | Vlastní | Indiv | 0 | 0 |  | Specifikace | Běžná |  |  |  | POL3_
|  | T2La : 1 |  | 1 | [23 empty] | VV | 0
|  | T2Pa : 1 |  | 1 | [23 empty] | VV | 0
357 | 61165642T2b | Dveřní křídlo vnitřní pro ocelovou bezpolodrážkovou zárubeň 1kř. bezpolodrážkové, plné, 800x1970 mm, dřevěné voštinové, provedení lamino, s ventilační dveřní mřížkou 600x400 mm. | kus | 2 | 11372.36 | 22744.72 | 11372.36 | 22744.72 | 0 | 0 | 21 | 27521.1112 | 0.025 | 0.05 | 0 | 0 |  | Vlastní | Indiv | 0 | 0 |  | Specifikace | Běžná |  |  |  | POL3_
|  | T2Lb : 1 |  | 1 | [23 empty] | VV | 0
|  | T2Pb : 1 |  | 1 | [23 empty] | VV | 0
358 | 61165643T3 | Dveřní křídlo vnitřní pro ocelovou bezpolodrážkovou zárubeň 1kř. bezpolodrážkové, plné, 900x1970 mm, dřevěné voštinové, provedení lamino, s ventilační dveřní mřížkou 300x100 mm. | kus | 1 | 14149.53 | 14149.53 | 14149.53 | 14149.53 | 0 | 0 | 21 | 17120.9313 | 0.027 | 0.03 | 0 | 0 |  | Vlastní | Indiv | 0 | 0 |  | Specifikace | Běžná |  |  |  | POL3_
|  | T3 : 1 |  | 1 | [23 empty] | VV | 0
359 | 61165643T5 | Dveřní křídlo vnitřní pro ocelovou bezpolodrážkovou zárubeň 1kř. bezpolodrážkové, plné, 900x1970 mm, dřevěné voštinové, provedení lamino | kus | 1 | 8808.28 | 8808.28 | 8808.28 | 8808.28 | 0 | 0 | 21 | 10658.0188 | 0.027 | 0.03 | 0 | 0 |  | Vlastní | Indiv | 0 | 0 |  | Specifikace | Běžná |  |  |  | POL3_
|  | T5 : 1 |  | 1 | [23 empty] | VV | 0
360 | 998766201R00 | Přesun hmot pro konstrukce truhlářské v objektech výšky do 6 m | % | 4081.2669 | 1.2 | 4897.52 | 0 | 0 | 1.2 | 4897.52 | 21 | 5925.9992 | 0 | 0 | 0 | 0 | 800-766 | RTS 25/ I | RTS 24/ II | 0 | 0 |  | Přesun hmot | Běžná |  |  |  | POL7_
|  | 50 m vodorovně | [25 empty] | SPI
Díl: | 767 | Konstrukce zámečnické |  |  |  | 4002465.96 |  | 1600426.65 |  | 2402039.33 |  | 4842983.8116 |  | 25.82 |  | 0 |  |  |  |  | 1991.63 | [6 empty] | DIL
361 | 899101111R00 | Osazení poklopů litinových a ocelových o hmotnost jednotlivě do 50 kg | kus | 1 | 364.56 | 364.56 | 8.01 | 8.01 | 356.55 | 356.55 | 21 | 441.1176 | 0.00468 | 0 | 0 | 0 | 827-1 | RTS 25/ I | RTS 24/ II | 0.68 | 0.68 |  | Práce | Běžná |  |  |  | POL1_
|  | Odkaz na mn. položky pořadí 393 : 1,00000 |  | 1 | [23 empty] | VV | 5
362 | 766211200R00 | Montáž madel schodišťových dřevěných nebo verzalitových, průběžných, | m | 5.04 | 122.74 | 618.61 | 1.57 | 7.91 | 121.17 | 610.7 | 21 | 748.5181 | 1e-05 | 0 | 0 | 0 | 800-766 | RTS 25/ I | RTS 24/ II | 0.202 | 1.02 |  | Práce | Běžná |  |  |  | POL1_
|  | Z15 : 3,44 |  | 3.44 | [23 empty] | VV | 0
|  | Z16 : 1,6 |  | 1.6 | [23 empty] | VV | 0
363 | 767392113R00 | Montáž krytiny střech plechem tvarovaným přistřelením | m2 | 455 | 529.61 | 240972.55 | 42.92 | 19528.6 | 486.69 | 221443.95 | 21 | 291576.7855 | 6e-05 | 0.03 | 0 | 0 | 800-767 | RTS 25/ I | RTS 24/ II | 0.914 | 415.87 |  | Práce | Běžná |  |  |  | POL1_
|  | "R1" : 25,0*9,1*2 |  | 455 | [23 empty] | VV | 0
364 | 767649191R00 | Montáž dveří montáž doplňků dveří samozavírače hydraulického | kus | 1 | 251.22 | 251.22 | 3.85 | 3.85 | 247.37 | 247.37 | 21 | 303.9762 | 1e-05 | 0 | 0 | 0 | 800-767 | RTS 25/ I | RTS 24/ II | 0.45 | 0.45 |  | Práce | Běžná |  |  |  | POL1_
365 | 767995103R00 | Výroba a montáž atypických kovovových doplňků staveb hmotnosti přes 10 do 20 kg | kg | 10.89 | 141.54 | 1541.37 | 20.21 | 220.09 | 121.33 | 1321.28 | 21 | 1865.0577 | 6e-05 | 0 | 0 | 0 | 800-767 | RTS 25/ I | RTS 24/ II | 0.221 | 2.41 |  | Práce | Nová |  |  |  | POL1_
|  | U120 - 12,10 kg/m : 0,9*12,1 |  | 10.89 | [23 empty] | VV | 0
366 | 764775314V | Sstřešní výlez rozměr 900x900 mm, dodávka+montáž | kus | 1 | 18317.04 | 18317.04 | 0 | 0 | 18317.04 | 18317.04 | 21 | 22163.6184 | 0.00655 | 0.01 | 0 | 0 |  | Vlastní | Indiv | 1.4525 | 1.45 |  | Práce | Běžná |  |  |  | POL1_
|  | Neprůhledný střešní poklop - výlez určený k přístupu na střechu a větrání, rám z tvrzeného PVC, zvyšovací manžeta světlíku kolmá, z vícekomorového PVC profilu s PUR jádrem celkové výšky 45 cm. Poklop se zateplenou výplní Al plech - PUR jádro - Al plech, U max.0,9 W/(m2·K), světlé rozměry rámu výlezu 70×70 cm. Poklop je uzamykatelný, otevírání pneumatickými písty. Navázání střešní krytiny a parozábrany na manžetu pod rám světlíku. | [25 empty] | POP |  | Neprůhledný střešní poklop - výlez určený k přístupu na střechu a větrání, rám z tvrzeného PVC, zvyšovací manžeta světlíku kolmá, z vícekomorového PVC profilu s PUR jádrem celkové výšky 45 cm. Poklop se zateplenou výplní Al plech - PUR jádro - Al plech, U max.0,9 W/(m2·K), světlé rozměry rámu výlezu 70×70 cm. Poklop je uzamykatelný, otevírání pneumatickými písty. Navázání střešní krytiny a parozábrany na manžetu pod rám světlíku.
|  | Včetně spojovacích prostředků. | [25 empty] | POP
|  | Z27 : 1 |  | 1 | [23 empty] | VV | 0
367 | 767165120DM | D+M madla vnitřního schodiště, ocel plochá 40x10mm pro našroubov.dřev.madla, kotvení do zdiva pomocí, 6+2ks navařených ohýbaných konzol z ocel.kulatiny s krycími rozetami,základní barva a matný lak RAL | m | 5.04 | 207.6 | 1046.3 | 0 | 0 | 207.6 | 1046.3 | 21 | 1266.023 | 0.00019 | 0 | 0 | 0 |  | Vlastní | Indiv | 0.234 | 1.18 |  | Práce | Běžná |  |  |  | POL1_
|  | Z15 : 3,44 |  | 3.44 | [23 empty] | VV | 0
|  | Z16 : 1,6 |  | 1.6 | [23 empty] | VV | 0
368 | 767422102MTZ | Montáž systému provětrávané fasády - kazety s opláštěním z polykarbonátových panelů, TI 70mm, vč. mobilní zdvihací nůžkové plošiny | m2 | 410 | 1664.05 | 682260.5 | 59.11 | 24235.1 | 1604.94 | 658025.4 | 21 | 825535.205 | 0.00051 | 0.21 | 0 | 0 |  | Vlastní | Indiv | 2.72 | 1115.2 |  | Práce | Běžná |  |  |  | POL1_
369 | 767424161MTZ | Montáž opláštění - polykarbonátové panely, vč. hliníkového nosného roštu, vč. mobilní zdvihací nůžkové plošiny | m2 | 83 | 1092.62 | 90687.46 | 0 | 0 | 1092.62 | 90687.46 | 21 | 109731.8266 | 0 | 0 | 0 | 0 |  | Vlastní | Indiv | 2.071 | 171.89 |  | Práce | Běžná |  |  |  | POL1_
370 | 767427112Z28 | Lemování ostění výplní otvorů jako boční ukonč.prvek skladby W4, vč. upev. prvků a mont. materiálu, Plech P8 š.240mm s navař.pracnami z P4 pro kotvení do stav.kce. Povrch.úprava žár.Zn a nátěr RAL | m | 22.65 | 2082.93 | 47178.36 | 912.43 | 20666.54 | 1170.5 | 26511.83 | 21 | 57085.8156 | 0.00101 | 0.02 | 0 | 0 |  | Vlastní | RTS 24/ II | 2.363 | 53.52 |  | Práce | Běžná |  |  |  | POL1_
|  | Dodávka a montáž lemování ostění výplní otvorů jako boční ukončovací prvek skladby W4, včetně upevňovacích prvků a montážního materiálu. Plech P8, š. 240 mm s navařenými pracnami z plechu P4 pro kotvení do stavební konstrukce. Povrchová úprava žárové zinkování a vícevrstvý nátěrový systém RAL. | [25 empty] | POP |  | Dodávka a montáž lemování ostění výplní otvorů jako boční ukončovací prvek skladby W4, včetně upevňovacích prvků a montážního materiálu. Plech P8, š. 240 mm s navařenými pracnami z plechu P4 pro kotvení do stavební konstrukce. Povrchová úprava žárové zinkování a vícevrstvý nátěrový systém RAL.
|  | Z28.1 : 2,08*6 |  | 12.48 | [23 empty] | VV | 0
|  | Z28.2 : 4,16*2 |  | 8.32 | [23 empty] | VV | 0
|  | Z28.3 : 1,85 |  | 1.85 | [23 empty] | VV | 0
371 | 767832100MTZ | Montáž žebříků do zdiva - na kotvící body | sbr. | 1 | 407.4 | 407.4 | 40.42 | 40.42 | 366.98 | 366.98 | 21 | 492.954 | 0.00012 | 0 | 0 | 0 |  | Vlastní | RTS 24/ II | 0.552 | 0.55 |  | Práce | Běžná |  |  |  | POL1_
|  | Odkaz na mn. položky pořadí 395 : 1,00000 |  | 1 | [23 empty] | VV | 5
372 | 776972117Z32 | Venkovní vstupní hliníková kartáčová rohož jako čistící zóna na boty, výška 17mm s AL vaničkou, dodávka+montáž | m2 | 2 | 8847.75 | 17695.5 | 7552.4 | 15104.8 | 1295.35 | 2590.7 | 21 | 21411.555 | 0.015 | 0.03 | 0 | 0 |  | Vlastní | RTS 24/ II | 0.05 | 0.1 |  | Práce | Běžná |  |  |  | POL1_
|  | Venkovní vstupní hliníková kartáčová rohož jako první čistící zóna na boty, výška 17 mm. | [25 empty] | POP
|  | Základem rohože jsou hliníkové profily o šířce 27 mm, které jsou spojeny nerezovým lankem a odděleny pryžovými mezikroužky, do hliníkových profilů se pevně fixují kartáčové pásky, které se používají jako čistící zóna k odstranění hrubých nečistot. Rohož bude usazena v úrovni dlažby do připraveného otvoru osazeného hliníkovou vaničkou s odvodněním, která je součástí dodávky rohože. | [25 empty] | POP |  | Základem rohože jsou hliníkové profily o šířce 27 mm, které jsou spojeny nerezovým lankem a odděleny pryžovými mezikroužky, do hliníkových profilů se pevně fixují kartáčové pásky, které se používají jako čistící zóna k odstranění hrubých nečistot. Rohož bude usazena v úrovni dlažby do připraveného otvoru osazeného hliníkovou vaničkou s odvodněním, která je součástí dodávky rohože.
|  | Z32 : 2 |  | 2 | [23 empty] | VV | 0
373 | 762512020Z33 | Stříška nad vstupem 1900 x 800 mm, povrch. úprava žár.Zn, 2x deska cem. tl. 15 mm, dodávka+montáž | kus | 1 | 1871.92 | 1871.92 | 1287.62 | 1287.62 | 584.3 | 584.3 | 21 | 2265.0232 | 0.04414 | 0.04 | 0 | 0 |  | Vlastní | Indiv | 0.77728 | 0.78 |  | Agregovaná položka | Běžná |  |  |  | POL2_
|  | Položení separační fólie z polyethylénu. Položení kročejové izolace z dřevovláknitých desek tl. 19 mm ve dvou vrstvách. Montáž cementotřískových desek tl. 12 mm; první vrstva volně položená, druhá vrstva přišroubovaná samořeznými vruty. Pro druhou vrstvu použity předvrtané desky. | [25 empty] | POP |  | Položení separační fólie z polyethylénu. Položení kročejové izolace z dřevovláknitých desek tl. 19 mm ve dvou vrstvách. Montáž cementotřískových desek tl. 12 mm; první vrstva volně položená, druhá vrstva přišroubovaná samořeznými vruty. Pro druhou vrstvu použity předvrtané desky.
|  | Z33 : 1 |  | 1 | [23 empty] | VV | 0
374 | 767110210Z1 | Vstupní dveře 2kř. ven otevíravé, prosklené 1740x2220 (celk.1900x2300)mm +skrytý práh, z AL profilů s přeruš.tep.mostem; Uw max.1,1W/(m2·K). Zasklení bezp. trojsklem; dodávka+montáž | kus | 2 | 85479.54 | 170959.08 | 0 | 0 | 85479.54 | 170959.08 | 21 | 206860.4868 | 0.01203 | 0.02 | 0 | 0 |  | Vlastní | Indiv | 1.0313 | 2.06 |  | Agregovaná položka | Běžná |  |  |  | POL2_
|  | Vstupní dveře dvoukřídlé, ven otevíravé, prosklené, průchozího rozměru 1740x2220 Pravé křídlo aktivní, levé křídlo pasivní s aretací v uzavřené poloze, odjistitelné panikovým kováním. Rám zárubně a křídla z hliníkových profilů s přerušeným tepelným mostem. Součástí dodávky je osazovací purenitový práh. Povrchová úprava přírodní elox. Uw max.1,1W/(m2·K). Zasklení čirým bezpečnostním trojsklem s dithermálním rámečkem, bezpečnostní značení (grafický polep). Kování dveří - protipanikový zámek, na aktivním křídle protipaniková klika dle ČSN EN179, na pasivním protipaniková hrazda a spojovací táhlo pro horní a spodní zámek + koordinátor dveřních křídel dle ČSN EN1125. Dveře budou vybaveny el. čidlem otevření s napojením na EZS. Pro výrobek je požadováno zhotovení dodavatelské dokumentace. | [25 empty] | POP |  | Vstupní dveře dvoukřídlé, ven otevíravé, prosklené, průchozího rozměru 1740x2220 Pravé křídlo aktivní, levé křídlo pasivní s aretací v uzavřené poloze, odjistitelné panikovým kováním. Rám zárubně a křídla z hliníkových profilů s přerušeným tepelným mostem. Součástí dodávky je osazovací purenitový práh. Povrchová úprava přírodní elox. Uw max.1,1W/(m2·K). Zasklení čirým bezpečnostním trojsklem s dithermálním rámečkem, bezpečnostní značení (grafický polep). Kování dveří - protipanikový zámek, na aktivním křídle protipaniková klika dle ČSN EN179, na pasivním protipaniková hrazda a spojovací táhlo pro horní a spodní zámek + koordinátor dveřních křídel dle ČSN EN1125. Dveře budou vybaveny el. čidlem otevření s napojením na EZS. Pro výrobek je požadováno zhotovení dodavatelské dokumentace.
|  | Z1 : 2 |  | 2 | [23 empty] | VV | 0
375 | 767110210Z2 | Trojdílná venk.sestava 2boč.fix.proskl.částí a střed.dveří 900x2220 (celk.4200x2300)mm +skrytý práh, z AL profilů s přeruš.tep.mostem; Uw max.0,9W/(m2·K). Zasklení bezp. trojsklem; dodávka+montáž | kus | 1 | 189276.12 | 189276.12 | 0 | 0 | 189276.12 | 189276.12 | 21 | 229024.1052 | 0.01203 | 0.01 | 0 | 0 |  | Vlastní | Indiv | 1.0313 | 1.03 |  | Agregovaná položka | Běžná |  |  |  | POL2_
|  | Trojdílná venkovní sestava dvou bočních fixních prosklených částí a středních dveří jednokřídlých, levých, prosklených, dovnitř otevíravých, průchozího rozměru 900 x 2220. Rám zárubně a křídla z hliníkových profilů s přerušeným tepelným mostem. Součástí dodávky je osazovací purenitový práh. Povrchová úprava přírodní elox. Uw max.0,9W/(m2·K). Zasklení čirým bezpečnostním trojsklem s dithermálním rámečkem, bezpečnostní značení (grafický polep). Kování dveří - zámek vložkový cylindrický v systému generálního klíče, vrchní kování s dělenými kruhovými štíty, klika – klika. Dveře budou vybaveny el. čidlem otevření s napojením na EZS. Pro výrobek je požadováno zhotovení dodavatelské dokumentace. | [25 empty] | POP |  | Trojdílná venkovní sestava dvou bočních fixních prosklených částí a středních dveří jednokřídlých, levých, prosklených, dovnitř otevíravých, průchozího rozměru 900 x 2220. Rám zárubně a křídla z hliníkových profilů s přerušeným tepelným mostem. Součástí dodávky je osazovací purenitový práh. Povrchová úprava přírodní elox. Uw max.0,9W/(m2·K). Zasklení čirým bezpečnostním trojsklem s dithermálním rámečkem, bezpečnostní značení (grafický polep). Kování dveří - zámek vložkový cylindrický v systému generálního klíče, vrchní kování s dělenými kruhovými štíty, klika – klika. Dveře budou vybaveny el. čidlem otevření s napojením na EZS. Pro výrobek je požadováno zhotovení dodavatelské dokumentace.
|  | Z2 : 1 |  | 1 | [23 empty] | VV | 0
376 | 767110210Z3 | Trojdílná venk.sestava 2boč.fix.proskl.částí a střed.dveří 900x2220 (celk.4200x2300)mm +skrytý práh, z AL profilů s přeruš.tep.mostem; Uw max.1,1W/(m2·K). Zasklení bezp. trojsklem; dodávka+montáž | kus | 1 | 177064.76 | 177064.76 | 0 | 0 | 177064.76 | 177064.76 | 21 | 214248.3596 | 0.01203 | 0.01 | 0 | 0 |  | Vlastní | Indiv | 1.0313 | 1.03 |  | Agregovaná položka | Běžná |  |  |  | POL2_
|  | Trojdílná venkovní sestava dvou bočních fixních prosklených částí a středních dveří jednokřídlých, pravých, prosklených, dovnitř otevíravých, průchozího rozměru 900 x 2220. Rám zárubně a křídla z hliníkových profilů s přerušeným tepelným mostem. Součástí dodávky je osazovací purenitový práh. Povrchová úprava přírodní elox. Uw max.1,1W/(m2·K). Zasklení čirým bezpečnostním trojsklem s dithermálním rámečkem, bezpečnostní značení (grafický polep). Kování dveří - zámek vložkový cylindrický v systému generálního klíče, vrchní kování s dělenými kruhovými štíty, klika – klika. Dveře budou vybaveny el. čidlem otevření s napojením na EZS. Pro výrobek je požadováno zhotovení dodavatelské dokumentace. | [25 empty] | POP |  | Trojdílná venkovní sestava dvou bočních fixních prosklených částí a středních dveří jednokřídlých, pravých, prosklených, dovnitř otevíravých, průchozího rozměru 900 x 2220. Rám zárubně a křídla z hliníkových profilů s přerušeným tepelným mostem. Součástí dodávky je osazovací purenitový práh. Povrchová úprava přírodní elox. Uw max.1,1W/(m2·K). Zasklení čirým bezpečnostním trojsklem s dithermálním rámečkem, bezpečnostní značení (grafický polep). Kování dveří - zámek vložkový cylindrický v systému generálního klíče, vrchní kování s dělenými kruhovými štíty, klika – klika. Dveře budou vybaveny el. čidlem otevření s napojením na EZS. Pro výrobek je požadováno zhotovení dodavatelské dokumentace.
|  | Z3 : 1 |  | 1 | [23 empty] | VV | 0
377 | 767110210Z5 | Vnitř.proskl.fixní stěna s 2kř.proskl.dveřmi 1740x2250 (celk.3800x2300)mm +skrytý práh; z AL profilů, vč. panik.kování; zasklení bezp.VSG sklem; dodávka+montáž | kus | 1 | 170959.07 | 170959.07 | 0 | 0 | 170959.07 | 170959.07 | 21 | 206860.4747 | 0.01203 | 0.01 | 0 | 0 |  | Vlastní | Indiv | 1.0313 | 1.03 |  | Agregovaná položka | Běžná |  |  |  | POL2_
|  | Vnitřní prosklená fixní stěna s dvoukřídlými prosklenými dveřmi průchozího rozměru 1740 x 2250, levé křídlo aktivní, pravé pasivní. Rám zárubně a křídla z hliníkových profilů, u dveří zapuštěný práh. Povrchová úprava přírodní elox. Zasklení čirým bezpečnostním VSG sklem, bezpečnostní značení (grafický polep). Kování dveří - protipanikový zámek, na aktivním křídle protipaniková klika dle ČSN EN179, na pasivním protipaniková hrazda a spojovací táhlo pro horní a spodní zámek + koordinátor dveřních křídel dle ČSN EN1125. Pro výrobek je požadováno zhotovení dodavatelské dokumentace. | [25 empty] | POP |  | Vnitřní prosklená fixní stěna s dvoukřídlými prosklenými dveřmi průchozího rozměru 1740 x 2250, levé křídlo aktivní, pravé pasivní. Rám zárubně a křídla z hliníkových profilů, u dveří zapuštěný práh. Povrchová úprava přírodní elox. Zasklení čirým bezpečnostním VSG sklem, bezpečnostní značení (grafický polep). Kování dveří - protipanikový zámek, na aktivním křídle protipaniková klika dle ČSN EN179, na pasivním protipaniková hrazda a spojovací táhlo pro horní a spodní zámek + koordinátor dveřních křídel dle ČSN EN1125. Pro výrobek je požadováno zhotovení dodavatelské dokumentace.
|  | Z5 : 1 |  | 1 | [23 empty] | VV | 0
378 | 767110210Z67 | Vnitř.proskl.fixní stěna s 2kř.proskl.dveřmi 1800x2250 (celk.5600x2300)mm +skrytý práh; z AL profilů, vč. panik.kování; zasklení bezp.VSG sklem; dodávka+montáž | kus | 2 | 18468.51 | 36937.02 | 15442.59 | 30885.18 | 3025.92 | 6051.84 | 21 | 44693.7942 | 0.01203 | 0.02 | 0 | 0 |  | Vlastní | Indiv | 1.0313 | 2.06 |  | Agregovaná položka | Běžná |  |  |  | POL2_
|  | Vnitřní prosklená fixní stěna s dvoukřídlými prosklenými dveřmi průchozího rozměru 1800 x 2250, levé křídlo aktivní, pravé pasivní. Rám zárubně a křídla z hliníkových profilů, rozšířený krajní profil rámu na straně dveří 100 mm, u dveří zapuštěný práh. Povrchová úprava přírodní elox. Zasklení čirým bezpečnostním VSG sklem, bezpečnostní značení (grafický polep). Kování dveří - protipanikový zámek, na aktivním křídle protipaniková klika dle ČSN EN179, na pasivním protipaniková hrazda a spojovací táhlo pro horní a spodní zámek + koordinátor dveřních křídel dle dle ČSN EN1125. Pro výrobek je požadováno zhotovení dodavatelské dokumentace. | [25 empty] | POP |  | Vnitřní prosklená fixní stěna s dvoukřídlými prosklenými dveřmi průchozího rozměru 1800 x 2250, levé křídlo aktivní, pravé pasivní. Rám zárubně a křídla z hliníkových profilů, rozšířený krajní profil rámu na straně dveří 100 mm, u dveří zapuštěný práh. Povrchová úprava přírodní elox. Zasklení čirým bezpečnostním VSG sklem, bezpečnostní značení (grafický polep). Kování dveří - protipanikový zámek, na aktivním křídle protipaniková klika dle ČSN EN179, na pasivním protipaniková hrazda a spojovací táhlo pro horní a spodní zámek + koordinátor dveřních křídel dle dle ČSN EN1125. Pro výrobek je požadováno zhotovení dodavatelské dokumentace.
|  | Z6 : 1 |  | 1 | [23 empty] | VV | 0
|  | Z7 : 1 |  | 1 | [23 empty] | VV | 0
379 | 767110210Z81 | Vnitř.proskl.fixní stěna s 1kř. proskl.dveřmi 900x2250 (celk.2225x2300)mm +skrytý práh; z AL profilů, vč.kování; zasklení bezp.VSG sklem; dodávka+montáž | kus | 1 | 18468.51 | 18468.51 | 15442.59 | 15442.59 | 3025.92 | 3025.92 | 21 | 22346.8971 | 0.01203 | 0.01 | 0 | 0 |  | Vlastní | Indiv | 1.0313 | 1.03 |  | Agregovaná položka | Běžná |  |  |  | POL2_
|  | Vnitřní prosklená fixní stěna s jednokřídlými prosklenými dveřmi pravými průchozího rozměru 900 x 2250. Rám zárubně a křídla z hliníkových profilů, u dveří zapuštěný práh. Povrchová úprava přírodní elox. Zasklení čirým bezpečnostním VSG sklem. Bezpečnostní značení (grafický polep). Kování dveří - zámek vložkový cylindrický v systému generálního klíče, vrchní kování s dělenými kruhovými štíty, klika – klika. Pro výrobek je požadováno zhotovení dodavatelské dokumentace. | [25 empty] | POP |  | Vnitřní prosklená fixní stěna s jednokřídlými prosklenými dveřmi pravými průchozího rozměru 900 x 2250. Rám zárubně a křídla z hliníkových profilů, u dveří zapuštěný práh. Povrchová úprava přírodní elox. Zasklení čirým bezpečnostním VSG sklem. Bezpečnostní značení (grafický polep). Kování dveří - zámek vložkový cylindrický v systému generálního klíče, vrchní kování s dělenými kruhovými štíty, klika – klika. Pro výrobek je požadováno zhotovení dodavatelské dokumentace.
|  | Z8.1 : 1 |  | 1 | [23 empty] | VV | 0
380 | 767110210Z82 | Vnitřní prosklená fixní oblouková stěna, celk. 3180x2300, poloměr 2000 mm; z AL profilů, zasklení bezp.VSG sklem; dodávka+montáž | kus | 1 | 18468.51 | 18468.51 | 15442.59 | 15442.59 | 3025.92 | 3025.92 | 21 | 22346.8971 | 0.01203 | 0.01 | 0 | 0 |  | Vlastní | Indiv | 1.0313 | 1.03 |  | Agregovaná položka | Běžná |  |  |  | POL2_
|  | Vnitřní prosklená fixní oblouková stěna. Rám z hliníkových zkružených profilů. Povrchová úprava přírodní elox. Zasklení čirým bezpečnostním VSG sklem, zasklení provedeno ve svislých spojích bez přiznaných sloupků - skleněné tabule jsou k sobě lepeny 3M páskou. Bezpečnostní značení (grafický polep). Pro výrobek je požadováno zhotovení dodavatelské dokumentace. | [25 empty] | POP |  | Vnitřní prosklená fixní oblouková stěna. Rám z hliníkových zkružených profilů. Povrchová úprava přírodní elox. Zasklení čirým bezpečnostním VSG sklem, zasklení provedeno ve svislých spojích bez přiznaných sloupků - skleněné tabule jsou k sobě lepeny 3M páskou. Bezpečnostní značení (grafický polep). Pro výrobek je požadováno zhotovení dodavatelské dokumentace.
|  | Z8.2 : 1 |  | 1 | [23 empty] | VV | 0
381 | 767110210Z9 | Vnitř.proskl.fixní stěna s 1kř. proskl.dveřmi 900x2250 (celk.1720x2300)mm; z AL profilů, vč. kování; zasklení bezp.VSG sklem; dodávka+montáž | kus | 2 | 75710.45 | 151420.9 | 0 | 0 | 75710.45 | 151420.9 | 21 | 183219.289 | 0.01203 | 0.02 | 0 | 0 |  | Vlastní | Indiv | 1.0313 | 2.06 |  | Agregovaná položka | Běžná |  |  |  | POL2_
|  | Vnitřní prosklená fixní stěna s jednokřídlými prosklenými dveřmi pravými, průchozího rozměru 900 x 2250 a bočními fixními částmi. Rám zárubně a křídla z hliníkových profilů, u dveří zapuštěný práh. Povrchová úprava přírodní elox. Zasklení čirým bezpečnostním VSG sklem, bezpečnostní značení (grafický polep). Kování dveří - zámek vložkový cylindrický v systému generálního klíče, vrchní kování s dělenými kruhovými štíty, klika – klika. Pro výrobek je požadováno zhotovení dodavatelské dokumentace. | [25 empty] | POP |  | Vnitřní prosklená fixní stěna s jednokřídlými prosklenými dveřmi pravými, průchozího rozměru 900 x 2250 a bočními fixními částmi. Rám zárubně a křídla z hliníkových profilů, u dveří zapuštěný práh. Povrchová úprava přírodní elox. Zasklení čirým bezpečnostním VSG sklem, bezpečnostní značení (grafický polep). Kování dveří - zámek vložkový cylindrický v systému generálního klíče, vrchní kování s dělenými kruhovými štíty, klika – klika. Pro výrobek je požadováno zhotovení dodavatelské dokumentace.
|  | Z9 : 2 |  | 2 | [23 empty] | VV | 0
382 | 76711021Z10.1 | Vnitř.proskl.fixní stěna s 1kř. proskl.dveřmi 900x2250 (celk.3430x2300)mm +skrytý práh; z AL profilů, vč. kování; zasklení bezp.VSG sklem; dodávka+montáž | kus | 1 | 152642.04 | 152642.04 | 0 | 0 | 152642.04 | 152642.04 | 21 | 184696.8684 | 0.01203 | 0.01 | 0 | 0 |  | Vlastní | Indiv | 1.0313 | 1.03 |  | Agregovaná položka | Běžná |  |  |  | POL2_
|  | Vnitřní prosklená stěna s jednokřídlými prosklenými dveřmi pravými průchozího rozměru 900x2250 a dvěma nestejnými bočními fixními částmi. Rám zárubně a křídla z hliníkových profilů, u dveří zapuštěný práh. Povrchová úprava přírodní elox. Zasklení čirým bezpečnostním VSG sklem, bezpečnostní značení (grafický polep). Kování dveří - zámek vložkový cylindrický v systému generálního klíče, vrchní kování s dělenými kruhovými štíty, klika – klika. Pro výrobek je požadováno zhotovení dodavatelské dokumentace. | [25 empty] | POP |  | Vnitřní prosklená stěna s jednokřídlými prosklenými dveřmi pravými průchozího rozměru 900x2250 a dvěma nestejnými bočními fixními částmi. Rám zárubně a křídla z hliníkových profilů, u dveří zapuštěný práh. Povrchová úprava přírodní elox. Zasklení čirým bezpečnostním VSG sklem, bezpečnostní značení (grafický polep). Kování dveří - zámek vložkový cylindrický v systému generálního klíče, vrchní kování s dělenými kruhovými štíty, klika – klika. Pro výrobek je požadováno zhotovení dodavatelské dokumentace.
|  | Z10.1 : 1 |  | 1 | [23 empty] | VV | 0
383 | 76711021Z10.2 | Vnitřní prosklená fixní oblouková stěna, celk. 2450x1480 mm, poloměr 1320 mm; z AL profilů, zasklení bezp.VSG sklem; dodávka+montáž | kus | 1 | 116007.94 | 116007.94 | 0 | 0 | 116007.94 | 116007.94 | 21 | 140369.6074 | 0.01203 | 0.01 | 0 | 0 |  | Vlastní | Indiv | 1.0313 | 1.03 |  | Agregovaná položka | Běžná |  |  |  | POL2_
|  | Vnitřní prosklená fixní stěna, částečně oblouková. Rám z hliníkových profilů, oblouková část ze zkružených profilů, sklo ohýbané. Povrchová úprava přírodní elox. Zasklení čirým bezpečnostním VSG sklem, zasklení provedeno ve svislých spojích bez přiznaných sloupků - skleněné tabule jsou k sobě lepeny 3M páskou. Bezpečnostní značení (grafický polep). Pro výrobek je požadováno zhotovení dodavatelské dokumentace. | [25 empty] | POP |  | Vnitřní prosklená fixní stěna, částečně oblouková. Rám z hliníkových profilů, oblouková část ze zkružených profilů, sklo ohýbané. Povrchová úprava přírodní elox. Zasklení čirým bezpečnostním VSG sklem, zasklení provedeno ve svislých spojích bez přiznaných sloupků - skleněné tabule jsou k sobě lepeny 3M páskou. Bezpečnostní značení (grafický polep). Pro výrobek je požadováno zhotovení dodavatelské dokumentace.
|  | Z10.2 : 1 |  | 1 | [23 empty] | VV | 0
384 | 767200001Z17 | Zábradlí na galerii - spodní vodorovný prut a sloupky plocháč 40x8 mm, horní madlo 60x10 mm, Povrchová úprava antikorozní základní barva a matný lak RAL; dodávka+montáž | m | 16.5 | 2611.5 | 43089.75 | 1903.08 | 31400.82 | 708.42 | 11688.93 | 21 | 52138.5975 | 0.01739 | 0.29 | 0 | 0 |  | Vlastní | RTS 24/ II | 0.99644 | 16.44 |  | Agregovaná položka | Běžná |  |  |  | POL2_
|  | Z17 : 5,5*3 |  | 16.5 | [23 empty] | VV | 0
385 | 767200002Z18 | Venkovní zábradlí - sešroubováno z jedn.modulů dl. cca 240 cm, kotveno do odizol. konzolí/chem.kotvy, spodní základna a sloupky ploch. 60x8, horní madlo 80x10mm, úprava žár.Zn a vícevrstvý nátěr RAL | m | 76.61 | 6617.53 | 506968.97 | 5156.93 | 395072.41 | 1460.6 | 111896.57 | 21 | 613432.4537 | 0.02853 | 2.19 | 0 | 0 |  | Vlastní | RTS 24/ II | 1.5877 | 121.63 |  | Agregovaná položka | Běžná |  |  |  | POL2_
|  | Z18 : 15,18 |  | 15.18 | [23 empty] | VV | 0
|  | Z19 : 13,74 |  | 13.74 | [23 empty] | VV | 0
|  | Z20 : 15,68+1,55 |  | 17.23 | [23 empty] | VV | 0
|  | Z21 : 17,23 |  | 17.23 | [23 empty] | VV | 0
|  | Z24 : 13,23 |  | 13.23 | [23 empty] | VV | 0
386 | 767200002Z22 | Madlo vnějšího schodiště | m | 35.87 | 6617.53 | 237370.8 | 5156.93 | 184979.08 | 1460.6 | 52391.72 | 21 | 287218.668 | 0.02853 | 1.02 | 0 | 0 |  | Vlastní | Indiv | 1.5877 | 56.95 |  | Agregovaná položka | Běžná |  |  |  | POL2_
|  | Z22 : 6,71 |  | 6.71 | [23 empty] | VV | 0
|  | Z23 : | [25 empty] | VV | 0
|  | Z25 : 15,86 |  | 15.86 | [23 empty] | VV | 0
|  | Z26 : 13,3 |  | 13.3 | [23 empty] | VV | 0
387 | 767640118PO1 | Dveře protipožární jednokřídlové 900x1970 (celk.1010x2025) mm, vč. zárubně se stínovou drážkou, samozavírače; EI 30 DP3-C; dodávka + montáž | kus | 1 | 12263.59 | 12263.59 | 9381.56 | 9381.56 | 2882.03 | 2882.03 | 21 | 14838.9439 | 0.08047 | 0.08 | 0 | 0 |  | Vlastní | Indiv | 4.5319 | 4.53 |  | Agregovaná položka | Běžná |  |  |  | POL2_
|  | Dveře vnitřní jednokřídlé pravé, plné, protipožární, průchozího rozměru 900x1970. Ocelová zárubeň bez polodrážky, provedení pro zaomítání se stínovou drážkou pro ústí zdiva 115 mm bez omítky. Ocelové protipožární dveře jsou vyrobeny ve tvaru ostatních vnitřních dřevěných dveří. Konstrukci dveřního křídla bez polodrážky tvoří dva ocelové korpusy vylisované ze žárově pozinkovaného ocelového plechu o síle 0,75 mm až 1,00 mm, výplň minerální protipožární deska neoddělitelně slepená s ocelovým pláštěm. Povrchová úprava – pozink a nástřik RAL. Kování dveří - vrchní kování s dělenými kruhovými štíty, klika – klika, protipanikový zámek a klika dle ČSN EN179. Dveře budou vybaveny samozavíračem. Požadavek na požární odolnost EI 30 DP3-C. | [25 empty] | POP |  | Dveře vnitřní jednokřídlé pravé, plné, protipožární, průchozího rozměru 900x1970. Ocelová zárubeň bez polodrážky, provedení pro zaomítání se stínovou drážkou pro ústí zdiva 115 mm bez omítky. Ocelové protipožární dveře jsou vyrobeny ve tvaru ostatních vnitřních dřevěných dveří. Konstrukci dveřního křídla bez polodrážky tvoří dva ocelové korpusy vylisované ze žárově pozinkovaného ocelového plechu o síle 0,75 mm až 1,00 mm, výplň minerální protipožární deska neoddělitelně slepená s ocelovým pláštěm. Povrchová úprava – pozink a nástřik RAL. Kování dveří - vrchní kování s dělenými kruhovými štíty, klika – klika, protipanikový zámek a klika dle ČSN EN179. Dveře budou vybaveny samozavíračem. Požadavek na požární odolnost EI 30 DP3-C.
|  | PO 1 : 1 |  | 1 | [23 empty] | VV | 0
388 | 767640118PO2 | Dveře protipožární jednokřídlové 900x1970 (celk.1010x2025) mm, vč. zárubně se stínovou drážkou, EW 30 DP3; dodávka + montáž | kus | 1 | 12263.59 | 12263.59 | 9381.56 | 9381.56 | 2882.03 | 2882.03 | 21 | 14838.9439 | 0.08047 | 0.08 | 0 | 0 |  | Vlastní | Indiv | 4.5319 | 4.53 |  | Agregovaná položka | Běžná |  |  |  | POL2_
|  | Dveře vnitřní jednokřídlé levé, plné, protipožární, průchozího rozměru 900x1970. Ocelová zárubeň bez polodrážky, provedení pro zaomítání se stínovou drážkou pro ústí zdiva 115 mm bez omítky. Ocelové protipožární dveře jsou vyrobeny ve tvaru ostatních vnitřních dřevěných dveří. Konstrukci dveřního křídla bez polodrážky tvoří dva ocelové korpusy vylisované ze žárově pozinkovaného ocelového plechu o síle 0,75 mm až 1,00 mm, výplň minerální protipožární deska neoddělitelně slepená s ocelovým pláštěm. Povrchová úprava – pozink a nástřik RAL. Kování dveří - zámek vložkový cylindrický v systému generálního klíče, vrchní kování s dělenými kruhovými štíty, klika – klika. Požadavek na požární odolnost EW 30 DP3. | [25 empty] | POP |  | Dveře vnitřní jednokřídlé levé, plné, protipožární, průchozího rozměru 900x1970. Ocelová zárubeň bez polodrážky, provedení pro zaomítání se stínovou drážkou pro ústí zdiva 115 mm bez omítky. Ocelové protipožární dveře jsou vyrobeny ve tvaru ostatních vnitřních dřevěných dveří. Konstrukci dveřního křídla bez polodrážky tvoří dva ocelové korpusy vylisované ze žárově pozinkovaného ocelového plechu o síle 0,75 mm až 1,00 mm, výplň minerální protipožární deska neoddělitelně slepená s ocelovým pláštěm. Povrchová úprava – pozink a nástřik RAL. Kování dveří - zámek vložkový cylindrický v systému generálního klíče, vrchní kování s dělenými kruhovými štíty, klika – klika. Požadavek na požární odolnost EW 30 DP3.
|  | PO 2 : 1 |  | 1 | [23 empty] | VV | 0
389 | 767640118PO3 | Vstupní dveře jednokřídlé, levé, prosklené 900x2550 (celk.1060x2300) mm, protipožární z AL profilů, EI 30 DP1; vč. zárubně, kování; Uw max. 1,1 W/(m2·K), zasklení bezp.trojsklem; dodávka+montáž | kus | 1 | 12263.59 | 12263.59 | 9381.56 | 9381.56 | 2882.03 | 2882.03 | 21 | 14838.9439 | 0.08047 | 0.08 | 0 | 0 |  | Vlastní | Indiv | 4.5319 | 4.53 |  | Agregovaná položka | Běžná |  |  |  | POL2_
|  | Vstupní dveře jednokřídlé, levé, prosklené, protipožární, průchozího rozměru 900x2250. Rám zárubně a křídla z hliníkových profilů s přerušeným tepelným mostem. Součástí dodávky je osazovací purenitový práh. Povrchová úprava práškovým lakováním. Uw max. 1,1 W/(m2·K). Zasklení čirým bezpečnostním trojsklem s dithermálním rámečkem. Kování dveří - zámek vložkový cylindrický v systému generálního klíče, vrchní kování s dělenými kruhovými štíty, klika – klika. Požadavek na požární odolnost EI 30 DP1. Pro výrobek je požadováno zhotovení dodavatelské dokumentace. | [25 empty] | POP |  | Vstupní dveře jednokřídlé, levé, prosklené, protipožární, průchozího rozměru 900x2250. Rám zárubně a křídla z hliníkových profilů s přerušeným tepelným mostem. Součástí dodávky je osazovací purenitový práh. Povrchová úprava práškovým lakováním. Uw max. 1,1 W/(m2·K). Zasklení čirým bezpečnostním trojsklem s dithermálním rámečkem. Kování dveří - zámek vložkový cylindrický v systému generálního klíče, vrchní kování s dělenými kruhovými štíty, klika – klika. Požadavek na požární odolnost EI 30 DP1. Pro výrobek je požadováno zhotovení dodavatelské dokumentace.
|  | PO 3 : 1 |  | 1 | [23 empty] | VV | 0
390 | 767640118Z4 | Dveře vnitřní 1kř. pravé, prosklené, 900x2250 (celk.1000x2300)mm +skrytý práh; z Al profilů, vč. zárubně, panik.kování; zasklení bezp.VSG sklem; dodávka+montáž | kus | 1 | 9769.09 | 9769.09 | 0 | 0 | 9769.09 | 9769.09 | 21 | 11820.5989 | 0.08047 | 0.08 | 0 | 0 |  | Vlastní | Indiv | 4.5319 | 4.53 |  | Agregovaná položka | Běžná |  |  |  | POL2_
|  | Dveře vnitřní jednokřídlé pravé, prosklené, průchozího rozměru 900x2250. Rám zárubně a křídla z hliníkových profilů, zapuštěný práh. Povrchová úprava přírodní elox. Zasklení čirým bezpečnostním VSG sklem, bezpečnostní značení (grafický polep). Kování dveří - vrchní kování s dělenými kruhovými štíty, klika – klika, protipanikový zámek a klika dle ČSN EN179. Pro výrobek je požadováno zhotovení dodavatelské dokumentace. | [25 empty] | POP |  | Dveře vnitřní jednokřídlé pravé, prosklené, průchozího rozměru 900x2250. Rám zárubně a křídla z hliníkových profilů, zapuštěný práh. Povrchová úprava přírodní elox. Zasklení čirým bezpečnostním VSG sklem, bezpečnostní značení (grafický polep). Kování dveří - vrchní kování s dělenými kruhovými štíty, klika – klika, protipanikový zámek a klika dle ČSN EN179. Pro výrobek je požadováno zhotovení dodavatelské dokumentace.
|  | Z4 : 1 |  | 1 | [23 empty] | VV | 0
391 | 13386430R | Tyč ocelová válcovaná za tepla průřez: UPE; značka: S235JR (1.0038); h = 120 mm; b = 60 mm; s = 5,0 mm; t = 8,0 mm | t | 0.01176 | 31087.58 | 365.59 | 31087.58 | 365.59 | 0 | 0 | 21 | 442.3639 | 1 | 0.01 | 0 | 0 | SPCM | RTS 25/ I | RTS 24/ II | 0 | 0 |  | Specifikace | Nová |  |  |  | POL3_
|  | hmotnost 12,10 kg/m : 0,9*12,1*0,001*1,08 |  | 0.01176 | [23 empty] | VV | 0
392 | 15484110R | profil ocelový trapézový 40/160; tl. 0,63 mm; výška vlny 38,0 mm; žárově poaluzinkováno; délka 2 - 12 m; prosvětlovací provedení, antikondenzační provedení, délka pod 2m, skružování do táhlých oblouků | m2 | 523.25 | 355.69 | 186114.79 | 355.69 | 186114.79 | 0 | 0 | 21 | 225198.8959 | 0.0065 | 3.4 | 0 | 0 | SPCM | RTS 25/ I | Indiv | 0 | 0 |  | Specifikace | Běžná |  |  |  | POL3_
|  | +15% : | [25 empty] | VV | 0
|  | Odkaz na mn. položky pořadí 363 : 455,00000*1,15 |  | 523.25 | [23 empty] | VV | 5
393 | 28697474R | poklop inspekční šachty světlost 602 x 602 mm; výška rámu 46 mm; nosnost 12,5 t; kompozit | kus | 1 | 6105.68 | 6105.68 | 6105.68 | 6105.68 | 0 | 0 | 21 | 7387.8728 | 0.0155 | 0.02 | 0 | 0 | SPCM | RTS 25/ I | RTS 21/ I | 0 | 0 |  | Specifikace | Běžná |  |  |  | POL3_
|  | Kovový pochozí poklop, světlý rozměr otvoru 700 x 700 mm, protiskluzový plech tl. 4 mm, kompletně pozinkovaný. Rám poklopu pro zabetonování z profilu L 40/40/3,0 mm, madlo zapuštěné. Možnost zaaretování poklopu v otevřené poloze. | [25 empty] | POP |  | Kovový pochozí poklop, světlý rozměr otvoru 700 x 700 mm, protiskluzový plech tl. 4 mm, kompletně pozinkovaný. Rám poklopu pro zabetonování z profilu L 40/40/3,0 mm, madlo zapuštěné. Možnost zaaretování poklopu v otevřené poloze.
|  | Z30 : 1 |  | 1 | [23 empty] | VV | 0
394 | 54917025R | zavírač dveří hydraulický hmotnost dveří 42 až 70 kg; š. dveří 1 050 mm; zlatá bronz | kus | 1 | 1895.94 | 1895.94 | 1895.94 | 1895.94 | 0 | 0 | 21 | 2294.0874 | 0.00558 | 0.01 | 0 | 0 | SPCM | RTS 25/ I | RTS 24/ II | 0 | 0 |  | Specifikace | Běžná |  |  |  | POL3_
395 | 553438217Z05 | Hliníkový pevný žebřík bez ochranného koše, l = 2000 mm, š = 560 mm | kus | 1 | 6716.25 | 6716.25 | 6716.25 | 6716.25 | 0 | 0 | 21 | 8126.6625 | 0.0121 | 0.01 | 0 | 0 |  | Vlastní | RTS 24/ II | 0 | 0 |  | Specifikace | Běžná |  |  |  | POL3_
|  | Hliníkový pevný žebřík bez ochranného koše, nosnost min.150 kg, kotvený do stavební konstrukce, spodní příčka ve výšce cca 1,9 m nad podlahou. Protiskluzová úprava příček. Celková výška žebříku: 2 m, šířka žebříku 56 cm, rozměr profilu podélníků: cca 2x6 cm | [25 empty] | POP |  | Hliníkový pevný žebřík bez ochranného koše, nosnost min.150 kg, kotvený do stavební konstrukce, spodní příčka ve výšce cca 1,9 m nad podlahou. Protiskluzová úprava příček. Celková výška žebříku: 2 m, šířka žebříku 56 cm, rozměr profilu podélníků: cca 2x6 cm
|  | rozměr příček: cca 2,8x2,8 cm | [25 empty] | POP
|  | Z/05 : 1 |  | 1 | [23 empty] | VV | 0
396 | 61191426B | Madlo bříza + PUR lak | m | 5.544 | 549.52 | 3046.54 | 549.52 | 3046.54 | 0 | 0 | 21 | 3686.3134 | 0.001 | 0.01 | 0 | 0 |  | Vlastní | RTS 24/ II | 0 | 0 |  | Specifikace | Běžná |  |  |  | POL3_
|  | +10% : | [25 empty] | VV | 0
|  | Odkaz na mn. položky pořadí 362 : 5,04000*1,1 |  | 5.544 | [23 empty] | VV | 5
397 | 76742742102 | Bloková tepelně-izolační fasáda ze samonosných kazet ze dvou průsvitných polykarbonátových panelů, spojených a vyztužených hliníkovými prvky; tloušťka kazety je 70 mm a šířkový modul 924 mm | m2 | 410 | 549.52 | 225303.2 | 549.52 | 225303.2 | 0 | 0 | 21 | 272616.872 | 0.04237 | 17.37 | 0 | 0 |  | Vlastní | Indiv | 0 | 0 |  | Specifikace | Běžná |  |  |  | POL3_
|  | Bloková tepelně-izolační fasáda ze samonosných kazet skládajících se ze dvou průsvitných polykarbonátových mnohokomůrkových panelů spojených a vyztužených hliníkovými prvky. Vnitřní prostor kazety a struktura obdélníkových mikrobuněk panelů 2x2 mm je prachotěsně uzavřena. Ve výrobě kompletizovaná kazeta je dopravena na stavbu a montována jako jeden blok do předpřipravené systémové hliníkové rámové konstrukce. Tloušťka kazety je 70 mm a šířkový modul 924 mm. Kazeta je opláštěna vysoce odolnými nárazuvzdornými polykarbonátovými panely se zesílenou vnější stěnou. Barva polykarbonátu dle výběru architekta a odsouhlaseného vzorku, filtrace UV záření, zvýšená odolnost proti poškození a antigrafitti vlastnost, nežloutne, záruka 10 let. Reakce na oheň B-s1,d0, součinitel prostupu tepla U = 0,72 W/m2*K, zvukový útlum 26 dB, vysoká propustnost světla. Hliníkové prvky v barvě RAL, šířka rámu 105 mm. Volné vyložení kazety bez podpory 3 m při 100 kg/m2. Součástí dodávky je kompletní kazeta určená k montáži včetně systémové hliníkové konstrukce. | [25 empty] | POP |  | Bloková tepelně-izolační fasáda ze samonosných kazet skládajících se ze dvou průsvitných polykarbonátových mnohokomůrkových panelů spojených a vyztužených hliníkovými prvky. Vnitřní prostor kazety a struktura obdélníkových mikrobuněk panelů 2x2 mm je prachotěsně uzavřena. Ve výrobě kompletizovaná kazeta je dopravena na stavbu a montována jako jeden blok do předpřipravené systémové hliníkové rámové konstrukce. Tloušťka kazety je 70 mm a šířkový modul 924 mm. Kazeta je opláštěna vysoce odolnými nárazuvzdornými polykarbonátovými panely se zesílenou vnější stěnou. Barva polykarbonátu dle výběru architekta a odsouhlaseného vzorku, filtrace UV záření, zvýšená odolnost proti poškození a antigrafitti vlastnost, nežloutne, záruka 10 let. Reakce na oheň B-s1,d0, součinitel prostupu tepla U = 0,72 W/m2*K, zvukový útlum 26 dB, vysoká propustnost světla. Hliníkové prvky v barvě RAL, šířka rámu 105 mm. Volné vyložení kazety bez podpory 3 m při 100 kg/m2. Součástí dodávky je kompletní kazeta určená k montáži včetně systémové hliníkové konstrukce.
398 | 76742742201 | Systém provětrávané fasády skládající se z průsvitných polykarbonátových mnohokomůrkových panelů, tloušťka panelu je 16 mm a šířkový modul 900 mm | m | 83 | 2198.04 | 182437.32 | 2198.04 | 182437.32 | 0 | 0 | 21 | 220749.1572 | 0.0084 | 0.7 | 0 | 0 |  | Vlastní | Indiv | 0 | 0 |  | Specifikace | Běžná |  |  |  | POL3_
|  | Systém provětrávané fasády skládající se z průsvitných polykarbonátových mnohokomůrkových panelů s vnitřní strukturou obdélníkových mikrobuněk 2x2 mm spojených a vyztužených hliníkovými prvky. Tyto hliníkové prvky slouží také jako nosná konstrukce fasády s dilatační funkcí proti praskání. Lemování panelů je provedeno ukončovacími profily z extrudovaného hliníku s povrchovou úpravou RAL a gumovým těsněním. Tloušťka panelu je 16 mm a šířkový modul 900 mm. Panel je vysoce odolný a nárazuvzdorný díky zesílené vnější stěně; jedna strana zatavená, druhá opatřena prodyšnou páskou. Barva polykarbonátu dle výběru architekta a odsouhlaseného vzorku. Reakce na oheň B-s1,d0, filtrace UV záření, nežloutne, záruka 10 let. Systém je odolný teplotám od -40 °C do 120 °C. Dodávka obsahuje polykarbonátové panely, hliníkové profily podkonstrukce a hliníkové profily rámu lemování. | [25 empty] | POP |  | Systém provětrávané fasády skládající se z průsvitných polykarbonátových mnohokomůrkových panelů s vnitřní strukturou obdélníkových mikrobuněk 2x2 mm spojených a vyztužených hliníkovými prvky. Tyto hliníkové prvky slouží také jako nosná konstrukce fasády s dilatační funkcí proti praskání. Lemování panelů je provedeno ukončovacími profily z extrudovaného hliníku s povrchovou úpravou RAL a gumovým těsněním. Tloušťka panelu je 16 mm a šířkový modul 900 mm. Panel je vysoce odolný a nárazuvzdorný díky zesílené vnější stěně; jedna strana zatavená, druhá opatřena prodyšnou páskou. Barva polykarbonátu dle výběru architekta a odsouhlaseného vzorku. Reakce na oheň B-s1,d0, filtrace UV záření, nežloutne, záruka 10 let. Systém je odolný teplotám od -40 °C do 120 °C. Dodávka obsahuje polykarbonátové panely, hliníkové profily podkonstrukce a hliníkové profily rámu lemování.
399 | 767-Z35 | FeZn konzoly pro kotvení fasády W5, W5a ve spodní části; rozměry 220 x 160 x š.150, dodávka a montáž | kus | 177 | 500.67 | 88618.59 | 500.67 | 88618.59 | 0 | 0 | 21 | 107228.4939 | 0 | 0 | 0 | 0 |  | Vlastní | Indiv | 0 | 0 |  | Specifikace | Běžná |  |  |  | POL3_
|  | FeZn konzoly pro kotvení fasády W5, W5a ve spodní části. Ohnutá pásovina tl. 5, š. 150 do tvaru L, rozměr 220 x 160, vevařené trojúhelníkové žebro tl. 5. Na každý modul kazetové fasády 2 ks. | [25 empty] | POP |  | FeZn konzoly pro kotvení fasády W5, W5a ve spodní části. Ohnutá pásovina tl. 5, š. 150 do tvaru L, rozměr 220 x 160, vevařené trojúhelníkové žebro tl. 5. Na každý modul kazetové fasády 2 ks.
|  | Z35 : 177 |  | 177 | [23 empty] | VV | 0
400 | 767-Z36 | FeZn konzoly pro kotvení fasády W5, W5a v horní části; rozměry 200 x 150 x š.100, dodávka a montáž | kus | 177 | 488.46 | 86457.42 | 488.46 | 86457.42 | 0 | 0 | 21 | 104613.4782 | 0 | 0 | 0 | 0 |  | Vlastní | Indiv | 0 | 0 |  | Specifikace | Běžná |  |  |  | POL3_
|  | FeZn úhelníky pro kotvení fasády W5, W5a v horní části. Úhelník tvaru L, tl. 5 mm, š. 100 rozměr 200 x 150. Na každý modul kazetové fasády 2 ks. | [25 empty] | POP |  | FeZn úhelníky pro kotvení fasády W5, W5a v horní části. Úhelník tvaru L, tl. 5 mm, š. 100 rozměr 200 x 150. Na každý modul kazetové fasády 2 ks.
|  | Z36 : 177 |  | 177 | [23 empty] | VV | 0
401 | 767-Z37 | FeZn konzoly pro kotvení fasády W6, W6a ve spodní části; rozměry 200 x 100 x š.50, dodávka a montáž | kus | 44 | 427.4 | 18805.6 | 427.4 | 18805.6 | 0 | 0 | 21 | 22754.776 | 0 | 0 | 0 | 0 |  | Vlastní | Indiv | 0 | 0 |  | Specifikace | Běžná |  |  |  | POL3_
|  | FeZn úhelníky pro kotvení fasády W6, W6a. Úhelník tvaru L, tl. 5 mm, š. 50, rozměr 200 x 100. Na každý modul fasády 2 ks - nahoře a dole. | [25 empty] | POP |  | FeZn úhelníky pro kotvení fasády W6, W6a. Úhelník tvaru L, tl. 5 mm, š. 50, rozměr 200 x 100. Na každý modul fasády 2 ks - nahoře a dole.
|  | Z37 : 44 |  | 44 | [23 empty] | VV | 0
402 | 767-Z38 | FeZn úhelníky pro kotvení ukončovacího plechu K10. Plech tl. 2 mm; rozměry 100x40x40 mm, dodávka a montáž | kus | 22 | 549.52 | 12089.44 | 549.52 | 12089.44 | 0 | 0 | 21 | 14628.2224 | 0 | 0 | 0 | 0 |  | Vlastní | Indiv | 0 | 0 |  | Specifikace | Běžná |  |  |  | POL3_
|  | FeZn úhelníky pro kotvení ukončovacího plechu K10. Plech tl. 2 mm, rozměr 100 x 40 x 40 mm. Na každý modul fasády 1 ks. | [25 empty] | POP |  | FeZn úhelníky pro kotvení ukončovacího plechu K10. Plech tl. 2 mm, rozměr 100 x 40 x 40 mm. Na každý modul fasády 1 ks.
|  | Z38 : 22 |  | 22 | [23 empty] | VV | 0
403 | 998767202R00 | Přesun hmot pro kovové stavební doplňk. konstrukce v objektech výšky do 12 m | % | 19192.9723 | 2.35 | 45103.48 | 0 | 0 | 2.35 | 45103.48 | 21 | 54575.2108 | 0 | 0 | 0 | 0 | 800-767 | RTS 25/ I | RTS 24/ II | 0 | 0 |  | Přesun hmot | Běžná |  |  |  | POL7_
|  | 50 m vodorovně | [25 empty] | SPI
Díl: | 767.Z30 | Konstrukce zámečnické - rám pro VZT jednotku na střeše Z30 |  |  |  | 35455.17 |  | 8965.81 |  | 26489.35 |  | 42900.7557 |  | 0.16 |  | 0 |  |  |  |  | 39.13 | [6 empty] | DIL
404 | 767951112R00 | Pozinkování ocelových výrobků objem zakázky od 10 do 50 kg | kg | 128.8938 | 41.36 | 5331.05 | 0 | 0 | 41.36 | 5331.05 | 21 | 6450.5705 | 0 | 0 | 0 | 0 | 800-767 | RTS 25/ I | RTS 24/ II | 0 | 0 |  | Práce | Běžná |  |  |  | POL1_
|  | Odkaz na mn. položky pořadí 405 : 31,40000 |  | 31.4 | [23 empty] | VV | 5
|  | Odkaz na mn. položky pořadí 406 : 97,49376 |  | 97.4938 | [23 empty] | VV | 5
405 | 767995101R00 | Výroba a montáž atypických kovovových doplňků staveb hmotnosti do 5 kg | kg | 31.4 | 263.24 | 8265.74 | 26.31 | 826.13 | 236.93 | 7439.6 | 21 | 10001.5454 | 6e-05 | 0 | 0 | 0 | 800-767 | RTS 25/ I | RTS 24/ II | 0.426 | 13.38 |  | Práce | Běžná |  |  |  | POL1_
|  | P4 - 31,4 kg/m2 : 31,4 |  | 31.4 | [23 empty] | VV | 0
406 | 767995104R00 | Výroba a montáž atypických kovovových doplňků staveb hmotnosti přes 20 do 50 kg | kg | 97.4938 | 69.99 | 6823.59 | 15.37 | 1498.48 | 54.62 | 5325.11 | 21 | 8256.5439 | 5e-05 | 0 | 0 | 0 | 800-767 | RTS 25/ I | RTS 24/ II | 0.1 | 9.75 |  | Práce | Běžná |  |  |  | POL1_
|  | jäkl 60x40x4 - 5,616 kg/m : 17,36*5,616 |  | 97.4938 | [23 empty] | VV | 0
407 | 900 RZ7 | HZS, Práce v tarifní třídě 7 (např. zámečník) | h | 16 | 473.72 | 7579.52 | 0 | 0 | 473.72 | 7579.52 | 21 | 9171.2192 | 0 | 0 | 0 | 0 |  | Vlastní | Indiv | 1 | 16 |  | HZS | Běžná |  |  |  | POL10_
408 | 13611214R | Výrobek plochý ocelový válcovaný za tepla - plech; hladký; tl = 4,00 mm | t | 0.03391 | 31703.63 | 1075.07 | 31703.63 | 1075.07 | 0 | 0 | 21 | 1300.8347 | 1 | 0.03 | 0 | 0 | SPCM | RTS 25/ I | RTS 24/ II | 0 | 0 |  | Specifikace | Běžná |  |  |  | POL3_
|  | hmotnost 31,4 kg/m2 : 31,4*0,001*1,08 |  | 0.03391 | [23 empty] | VV | 0
409 | 14587757R | Profil ocelový uzavřený průřez: obdélníkový; značka: S235JRH (1.0039); H = 60 mm; B = 40 mm; T = 4,0 mm | t | 0.10529 | 36717.94 | 3866.03 | 36717.94 | 3866.03 | 0 | 0 | 21 | 4677.8963 | 1 | 0.11 | 0 | 0 | SPCM | RTS 25/ I | RTS 24/ II | 0 | 0 |  | Specifikace | Běžná |  |  |  | POL3_
|  | hmotnost 5,616 kg/m : 17,36*5,616*0,001*1,08 |  | 0.10529 | [23 empty] | VV | 0
410 | 55399999R | výrobek kovový zámečnický, atypický | kg | 15 | 113.34 | 1700.1 | 113.34 | 1700.1 | 0 | 0 | 21 | 2057.121 | 0.001 | 0.02 | 0 | 0 | SPCM | RTS 25/ I | RTS 24/ II | 0 | 0 |  | Specifikace | Běžná |  |  |  | POL3_
411 | 998767202R00 | Přesun hmot pro kovové stavební doplňk. konstrukce v objektech výšky do 12 m | % | 346.411 | 2.35 | 814.07 | 0 | 0 | 2.35 | 814.07 | 21 | 985.0247 | 0 | 0 | 0 | 0 | 800-767 | RTS 25/ I | RTS 24/ II | 0 | 0 |  | Přesun hmot | Běžná |  |  |  | POL7_
|  | 50 m vodorovně | [25 empty] | SPI
Díl: | 767.Z31 | Konstrukce zámečnické - rám pro T.Č. s akustickou zástěnou |  |  |  | 229747.56 |  | 109803.87 |  | 119943.67 |  | 277994.5476 |  | 1.29 |  | 0 |  |  |  |  | 142.58 | [6 empty] | DIL
412 | 767590120R00 | Montáž podlahových konstrukcí podlahových roštů šroubováním | kg | 290.7 | 41.05 | 11933.24 | 17.32 | 5034.92 | 23.73 | 6898.31 | 21 | 14439.2204 | 6e-05 | 0.02 | 0 | 0 | 800-767 | RTS 25/ I | RTS 24/ II | 0.024 | 6.98 |  | Práce | Běžná |  |  |  | POL1_
|  | 1,5*1,5*4*32,3 |  | 290.7 | [23 empty] | VV | 0
413 | 767590192R00 | Montáž podlahových konstrukcí příplatek k ceně za úpravu roštů (krácením) | m | 10 | 94.85 | 948.5 | 0 | 0 | 94.85 | 948.5 | 21 | 1147.685 | 0 | 0 | 0 | 0 | 800-767 | RTS 25/ I | RTS 24/ II | 0.172 | 1.72 |  | Práce | Běžná |  |  |  | POL1_
414 | 767951112R00 | Pozinkování ocelových výrobků objem zakázky od 10 do 50 kg | kg | 819.0811 | 41.36 | 33877.19 | 0 | 0 | 41.36 | 33877.19 | 21 | 40991.3999 | 0 | 0 | 0 | 0 | 800-767 | RTS 25/ I | RTS 24/ II | 0 | 0 |  | Práce | Běžná |  |  |  | POL1_
|  | Odkaz na mn. položky pořadí 415 : 31,40000 |  | 31.4 | [23 empty] | VV | 5
|  | Odkaz na mn. položky pořadí 416 : 557,42508 |  | 557.4251 | [23 empty] | VV | 5
|  | Odkaz na mn. položky pořadí 417 : 230,25600 |  | 230.256 | [23 empty] | VV | 5
415 | 767995101R00 | Výroba a montáž atypických kovovových doplňků staveb hmotnosti do 5 kg | kg | 31.4 | 263.24 | 8265.74 | 26.31 | 826.13 | 236.93 | 7439.6 | 21 | 10001.5454 | 6e-05 | 0 | 0 | 0 | 800-767 | RTS 25/ I | RTS 24/ II | 0.426 | 13.38 |  | Práce | Běžná |  |  |  | POL1_
|  | P4 - 31,4 kg/m2 : 31,4 |  | 31.4 | [23 empty] | VV | 0
416 | 767995104R00 | Výroba a montáž atypických kovovových doplňků staveb hmotnosti přes 20 do 50 kg | kg | 557.4251 | 69.99 | 39014.18 | 15.37 | 8567.62 | 54.62 | 30446.56 | 21 | 47207.1578 | 5e-05 | 0.03 | 0 | 0 | 800-767 | RTS 25/ I | RTS 24/ II | 0.1 | 55.74 |  | Práce | Běžná |  |  |  | POL1_
|  | jäkl 50x50x4 - 5,287 kg/m : 60,36*5,287 |  | 319.1233 | [23 empty] | VV | 0
|  | jäkl 60x40x4 - 5,616 kg/m : 3,6*5,616 |  | 20.2176 | [23 empty] | VV | 0
|  | jäkl 80x60x4 - 8,211 kg/m : 26,56*8,211 |  | 218.0842 | [23 empty] | VV | 0
417 | 767995105R00 | Výroba a montáž atypických kovovových doplňků staveb hmotnosti přes 50 do 100 kg | kg | 230.256 | 61.84 | 14239.03 | 14.19 | 3267.33 | 47.65 | 10971.7 | 21 | 17229.2263 | 5e-05 | 0.01 | 0 | 0 | 800-767 | RTS 25/ I | RTS 24/ II | 0.084 | 19.34 |  | Práce | Běžná |  |  |  | POL1_
|  | jäkl 120x80x4 - 12,3 kg/m : 18,72*12,3 |  | 230.256 | [23 empty] | VV | 0
418 | 767110310AKU | Akustická zástěna - akusticky pohltivá výplň: obostranně tahokov + 7x geotextílie 0,6 kg/m2, útlum min. 6 dB; dodávka+montáž | kus | 7 | 3828.45 | 26799.15 | 3006.56 | 21045.92 | 821.89 | 5753.23 | 21 | 32426.9715 | 0.00317 | 0.02 | 0 | 0 |  | Vlastní | Indiv | 0.77453 | 5.42 |  | Agregovaná položka | Běžná |  |  |  | POL2_
419 | 900 RZ7 | HZS, Práce v tarifní třídě 7 (např. zámečník) | h | 40 | 473.72 | 18948.8 | 0 | 0 | 473.72 | 18948.8 | 21 | 22928.048 | 0 | 0 | 0 | 0 |  | Vlastní | Indiv | 1 | 40 |  | HZS | Běžná |  |  |  | POL10_
420 | 13611214R | Výrobek plochý ocelový válcovaný za tepla - plech; hladký; tl = 4,00 mm | t | 0.03391 | 31703.63 | 1075.07 | 31703.63 | 1075.07 | 0 | 0 | 21 | 1300.8347 | 1 | 0.03 | 0 | 0 | SPCM | RTS 25/ I | RTS 24/ II | 0 | 0 |  | Specifikace | Běžná |  |  |  | POL3_
|  | hmotnost 31,4 kg/m2 : 31,4*0,001*1,08 |  | 0.03391 | [23 empty] | VV | 0
421 | 14587264R | Profil ocelový uzavřený průřez: čtvercový; značka: S235JRH (1.0039); B = 50 mm; T = 4,0 mm | t | 0.34465 | 36717.65 | 12654.74 | 36717.65 | 12654.74 | 0 | 0 | 21 | 15312.2354 | 1 | 0.34 | 0 | 0 | SPCM | RTS 25/ I | RTS 24/ II | 0 | 0 |  | Specifikace | Běžná |  |  |  | POL3_
|  | hmotnost 5,287 kg/m : 60,36*5,287*0,001*1,08 |  | 0.34465 | [23 empty] | VV | 0
422 | 14587757R | Profil ocelový uzavřený průřez: obdélníkový; značka: S235JRH (1.0039); H = 60 mm; B = 40 mm; T = 4,0 mm | t | 0.02184 | 36717.94 | 801.92 | 36717.94 | 801.92 | 0 | 0 | 21 | 970.3232 | 1 | 0.02 | 0 | 0 | SPCM | RTS 25/ I | RTS 24/ II | 0 | 0 |  | Specifikace | Běžná |  |  |  | POL3_
|  | hmotnost 5,616 kg/m : 3,6*5,616*0,001*1,08 |  | 0.02184 | [23 empty] | VV | 0
423 | 145877794 | Profil dutý obdélníkový svařovaný S235JRH 80 x 60 x 4,0 mm | t | 0.23553 | 37000.42 | 8714.71 | 37000.42 | 8714.71 | 0 | 0 | 21 | 10544.7991 | 1 | 0.24 | 0 | 0 |  | Vlastní | RTS 24/ II | 0 | 0 |  | Specifikace | Běžná |  |  |  | POL3_
|  | hmotnost 8,211 kg/m : 26,56*8,211*0,001*1,08 |  | 0.23553 | [23 empty] | VV | 0
424 | 1458779680 | Profil dutý obdélníkový svařovaný S235JRH 120 x 80 x 4,0 mm | t | 0.24868 | 38832.11 | 9656.77 | 38832.11 | 9656.77 | 0 | 0 | 21 | 11684.6917 | 1 | 0.25 | 0 | 0 |  | Vlastní | RTS 24/ II | 0 | 0 |  | Specifikace | Běžná |  |  |  | POL3_
|  | hmotnost 12,3 kg/m : 18,72*12,3*0,001*1,08 |  | 0.24868 | [23 empty] | VV | 0
425 | 55347129P | Rošt podlahový 30/3 lisovaný "P" 1500 x 1500 mm | kus | 4 | 8547.96 | 34191.84 | 8547.96 | 34191.84 | 0 | 0 | 21 | 41372.1264 | 0.07267 | 0.29 | 0 | 0 |  | Vlastní | Indiv | 0 | 0 |  | Specifikace | Běžná |  |  |  | POL3_
426 | 55399999R | výrobek kovový zámečnický, atypický | kg | 35 | 113.34 | 3966.9 | 113.34 | 3966.9 | 0 | 0 | 21 | 4799.949 | 0.001 | 0.04 | 0 | 0 | SPCM | RTS 25/ I | RTS 24/ II | 0 | 0 |  | Specifikace | Běžná |  |  |  | POL3_
427 | 998767202R00 | Přesun hmot pro kovové stavební doplňk. konstrukce v objektech výšky do 12 m | % | 1982.8863 | 2.35 | 4659.78 | 0 | 0 | 2.35 | 4659.78 | 21 | 5638.3338 | 0 | 0 | 0 | 0 | 800-767 | RTS 25/ I | RTS 24/ II | 0 | 0 |  | Přesun hmot | Běžná |  |  |  | POL7_
|  | 50 m vodorovně | [25 empty] | SPI
Díl: | 767.Z34 | Konstrukce zámečnické - kruhová segmentová kce s lavicí (3x) |  |  |  | 603791.6 |  | 54786.59 |  | 549005.02 |  | 730587.836 |  | 0.67 |  | 0 |  |  |  |  | 166.78 | [6 empty] | DIL
428 | 767951112R00 | Pozinkování ocelových výrobků objem zakázky od 10 do 50 kg | kg | 478.1965 | 41.36 | 19778.21 | 0 | 0 | 41.36 | 19778.21 | 21 | 23931.6341 | 0 | 0 | 0 | 0 | 800-767 | RTS 25/ I | RTS 24/ II | 0 | 0 |  | Práce | Běžná |  |  |  | POL1_
|  | Odkaz na mn. položky pořadí 429 : 48,96000 |  | 48.96 | [23 empty] | VV | 5
|  | Odkaz na mn. položky pořadí 431 : 173,08236 |  | 173.0824 | [23 empty] | VV | 5
|  | Odkaz na mn. položky pořadí 430 : 256,15416 |  | 256.1542 | [23 empty] | VV | 5
429 | 767995101R00 | Výroba a montáž atypických kovovových doplňků staveb hmotnosti do 5 kg | kg | 48.96 | 263.24 | 12888.23 | 26.31 | 1288.14 | 236.93 | 11600.09 | 21 | 15594.7583 | 6e-05 | 0 | 0 | 0 | 800-767 | RTS 25/ I | RTS 24/ II | 0.426 | 20.86 |  | Práce | Běžná |  |  |  | POL1_
|  | P3 - 4,8 kg/m2 : 3,4*4,8*3 |  | 48.96 | [23 empty] | VV | 0
430 | 767995103R00 | Výroba a montáž atypických kovovových doplňků staveb hmotnosti přes 10 do 20 kg | kg | 256.1542 | 141.54 | 36256.06 | 20.21 | 5176.88 | 121.33 | 31079.18 | 21 | 43869.8326 | 6e-05 | 0.02 | 0 | 0 | 800-767 | RTS 25/ I | RTS 24/ II | 0.221 | 56.61 |  | Práce | Běžná |  |  |  | POL1_
|  | jäkl 30x30x3 - 2,434 kg/m : 35,08*2,434*3 |  | 256.1542 | [23 empty] | VV | 0
431 | 767995104R00 | Výroba a montáž atypických kovovových doplňků staveb hmotnosti přes 20 do 50 kg | kg | 173.0824 | 69.99 | 12114.03 | 15.37 | 2660.28 | 54.62 | 9453.76 | 21 | 14657.9763 | 5e-05 | 0.01 | 0 | 0 | 800-767 | RTS 25/ I | RTS 24/ II | 0.1 | 17.31 |  | Práce | Běžná |  |  |  | POL1_
|  | jäkl 80x60x4 - 3,889 kg/m : 7,08*3,889*3 |  | 82.6024 | [23 empty] | VV | 0
|  | Pá 60x8 - 3,77 kg/m : 8,0*3,77*3 |  | 90.48 | [23 empty] | VV | 0
432 | 767-Z34.766 | Dřev. části z tvrdého tropického dřeva 60x40x500 mm (155bm), bez povrchové úpravy | kpl. | 3 | 146536.34 | 439609.02 | 0 | 0 | 146536.34 | 439609.02 | 21 | 531926.9142 | 0 | 0 | 0 | 0 |  | Vlastní | Indiv | 0 | 0 |  | Agregovaná položka | Běžná |  |  |  | POL2_
433 | 900 RZ7 | HZS, Práce v tarifní třídě 7 (např. zámečník) | h | 72 | 473.72 | 34107.84 | 0 | 0 | 473.72 | 34107.84 | 21 | 41270.4864 | 0 | 0 | 0 | 0 |  | Vlastní | Indiv | 1 | 72 |  | HZS | Běžná |  |  |  | POL10_
|  | 24,0*3 |  | 72 | [23 empty] | VV | 0
434 | 13321229R | Tyč ocelová válcovaná za tepla průřez: plochý; značka: S355J2 (1.0577); šířka ramene = 60 mm; t = 8,0 mm | t | 0.09772 | 36320.71 | 3549.26 | 36320.71 | 3549.26 | 0 | 0 | 21 | 4294.6046 | 1 | 0.1 | 0 | 0 | SPCM | RTS 25/ I | RTS 24/ II | 0 | 0 |  | Specifikace | Běžná |  |  |  | POL3_
|  | hmotnost 3,77 kg/m : 8,0*3,77*0,001*1,08*3 |  | 0.09772 | [23 empty] | VV | 0
435 | 14587232R | Profil ocelový uzavřený průřez: čtvercový; značka: S235JRH (1.0039); B = 30 mm; T = 3,0 mm | t | 0.27665 | 36717.66 | 10157.94 | 36717.66 | 10157.94 | 0 | 0 | 21 | 12291.1074 | 1 | 0.28 | 0 | 0 | SPCM | RTS 25/ I | RTS 24/ II | 0 | 0 |  | Specifikace | Běžná |  |  |  | POL3_
|  | hmotnost 2,434 kg/m : 35,08*2,434*0,001*1,08*3 |  | 0.27665 | [23 empty] | VV | 0
436 | 14587754R | Profil ocelový uzavřený průřez: obdélníkový; značka: S235JRH (1.0039); H = 60 mm; B = 30 mm; T = 3,0 mm | t | 0.08921 | 36717.63 | 3275.58 | 36717.63 | 3275.58 | 0 | 0 | 21 | 3963.4518 | 1 | 0.09 | 0 | 0 | SPCM | RTS 25/ I | RTS 24/ II | 0 | 0 |  | Specifikace | Běžná |  |  |  | POL3_
|  | hmotnost 3,889 kg/m : 7,08*3,889*0,001*1,08*3 |  | 0.08921 | [23 empty] | VV | 0
437 | 191132030 | Plech perforovaný - tabule 2,0 x 1,0 m, tl. 3,00 mm | kus | 11.016 | 1831.7 | 20178.01 | 1831.7 | 20178.01 | 0 | 0 | 21 | 24415.3921 | 0.00778 | 0.09 | 0 | 0 |  | Vlastní | Indiv | 0 | 0 |  | Specifikace | Běžná |  |  |  | POL3_
|  | 3,4*3*1,08 |  | 11.016 | [23 empty] | VV | 0
438 | 55399999R | výrobek kovový zámečnický, atypický | kg | 75 | 113.34 | 8500.5 | 113.34 | 8500.5 | 0 | 0 | 21 | 10285.605 | 0.001 | 0.08 | 0 | 0 | SPCM | RTS 25/ I | RTS 24/ II | 0 | 0 |  | Specifikace | Běžná |  |  |  | POL3_
|  | 25,0*3 |  | 75 | [23 empty] | VV | 0
439 | 998767201R00 | Přesun hmot pro kovové stavební doplňk. konstrukce v objektech výšky do 6 m | % | 1608.0566 | 2.1 | 3376.92 | 0 | 0 | 2.1 | 3376.92 | 21 | 4086.0732 | 0 | 0 | 0 | 0 | 800-767 | RTS 25/ I | RTS 24/ II | 0 | 0 |  | Přesun hmot | Běžná |  |  |  | POL7_
|  | 50 m vodorovně | [25 empty] | SPI
Díl: | 767.Z40 | Konstrukce zámečnické - zabudovaná ocel.kce pro ukončení krycí bet. desky |  |  |  | 169037.23 |  | 48707.93 |  | 120329.3 |  | 204535.0483 |  | 0.94 |  | 0 |  |  |  |  | 211.73 | [6 empty] | DIL
440 | 767995101R00 | Výroba a montáž atypických kovovových doplňků staveb hmotnosti do 5 kg | kg | 342.7624 | 263.24 | 90228.77 | 26.31 | 9018.08 | 236.93 | 81210.7 | 21 | 109176.8117 | 6e-05 | 0.02 | 0 | 0 | 800-767 | RTS 25/ I | RTS 24/ II | 0.426 | 146.02 |  | Práce | Běžná |  |  |  | POL1_
|  | Pá 80x10 - 6,28 kg/m : (2,52+0,54+1,08+0,54)*6,28 |  | 29.3904 | [23 empty] | VV | 0
|  | P8 - 62,8 kg/m2 : (2,58+0,5+1,38+0,53)*62,8 |  | 313.372 | [23 empty] | VV | 0
441 | 767995102R00 | Výroba a montáž atypických kovovových doplňků staveb hmotnosti přes 5 do 10 kg | kg | 24.7464 | 169.44 | 4193.03 | 19.57 | 484.29 | 149.87 | 3708.74 | 21 | 5073.5663 | 6e-05 | 0 | 0 | 0 | 800-767 | RTS 25/ I | RTS 24/ II | 0.304 | 7.52 |  | Práce | Běžná |  |  |  | POL1_
|  | UPE100 - 9,82 kg/m : (0,92+0,92+0,68)*9,82 |  | 24.7464 | [23 empty] | VV | 0
442 | 767995104R00 | Výroba a montáž atypických kovovových doplňků staveb hmotnosti přes 20 do 50 kg | kg | 107.016 | 69.99 | 7490.05 | 15.37 | 1644.84 | 54.62 | 5845.21 | 21 | 9062.9605 | 5e-05 | 0.01 | 0 | 0 | 800-767 | RTS 25/ I | RTS 24/ II | 0.1 | 10.7 |  | Práce | Běžná |  |  |  | POL1_
|  | UPE160 - 17,00 kg/m : (2,0+2,1)*17,0 |  | 69.7 | [23 empty] | VV | 0
|  | UPE100 - 9,82 kg/m : 3,8*9,82 |  | 37.316 | [23 empty] | VV | 0
443 | 767995105R00 | Výroba a montáž atypických kovovových doplňků staveb hmotnosti přes 50 do 100 kg | kg | 94.01 | 61.84 | 5813.58 | 14.19 | 1334 | 47.65 | 4479.58 | 21 | 7034.4318 | 5e-05 | 0 | 0 | 0 | 800-767 | RTS 25/ I | RTS 24/ II | 0.084 | 7.9 |  | Práce | Běžná |  |  |  | POL1_
|  | UPE160 - 17,00 kg/m : 5,53*17,0 |  | 94.01 | [23 empty] | VV | 0
444 | 767995106R00 | Výroba a montáž atypických kovovových doplňků staveb hmotnosti přes 100 do 250 kg | kg | 228.99 | 45.23 | 10357.22 | 12.52 | 2866.95 | 32.71 | 7490.26 | 21 | 12532.2362 | 5e-05 | 0.01 | 0 | 0 | 800-767 | RTS 25/ I | RTS 24/ II | 0.052 | 11.91 |  | Práce | Běžná |  |  |  | POL1_
|  | UPE160 - 17,00 kg/m : 13,47*17,0 |  | 228.99 | [23 empty] | VV | 0
445 | 783220010RAC | Nátěry kovových doplňkových konstrukcí syntetické dvojnásobý krycí s emailováním | m2 | 26.7379 | 302.41 | 8085.82 | 66.05 | 1766.04 | 236.36 | 6319.78 | 21 | 9783.8422 | 0.00032 | 0.01 | 0 | 0 | AP-PSV | RTS 25/ I | RTS 24/ II | 0.43675 | 11.68 |  | Agregovaná položka | Běžná |  |  |  | POL2_
|  | P8 : (2,58+0,5+1,38+0,53)*2 |  | 9.98 | [23 empty] | VV | 0
|  | Pá 80x10 : (2,52+0,54+1,08+0,54)*0,18 |  | 0.8424 | [23 empty] | VV | 0
|  | UPE100 - 0,402 m2/m : (3,8+0,92+0,92+0,68)*0,402 |  | 2.5406 | [23 empty] | VV | 0
|  | UPE160 - 0,579 m2/m : (13,47+2,0+5,53+2,1)*0,579 |  | 13.3749 | [23 empty] | VV | 0
446 | 900 RZ7 | HZS, Práce v tarifní třídě 7 (např. zámečník) | h | 16 | 473.72 | 7579.52 | 0 | 0 | 473.72 | 7579.52 | 21 | 9171.2192 | 0 | 0 | 0 | 0 |  | Vlastní | Indiv | 1 | 16 |  | HZS | Běžná |  |  |  | POL10_
447 | 13322762R | Tyč ocelová válcovaná za tepla průřez: plochý; značka: S235JR (1.0038); šířka ramene = 80 mm; t = 10,0 mm | t | 0.03174 | 34847.83 | 1106.07 | 34847.83 | 1106.07 | 0 | 0 | 21 | 1338.3447 | 1 | 0.03 | 0 | 0 | SPCM | RTS 25/ I | RTS 24/ II | 0 | 0 |  | Specifikace | Běžná |  |  |  | POL3_
|  | hmotnost 6,28 kg/m : (2,52+0,54+1,08+0,54)*6,28*0,001*1,08 |  | 0.03174 | [23 empty] | VV | 0
448 | 13386425R | Tyč ocelová válcovaná za tepla průřez: UPE; značka: S235JR (1.0038); h = 100 mm; b = 55 mm; s = 4,5 mm; t = 7,5 mm | t | 0.06703 | 45095.33 | 3022.74 | 45095.33 | 3022.74 | 0 | 0 | 21 | 3657.5154 | 1 | 0.07 | 0 | 0 | SPCM | RTS 25/ I | RTS 24/ II | 0 | 0 |  | Specifikace | Běžná |  |  |  | POL3_
|  | hmotnost 9,82 kg/m : (3,8+0,92+0,92+0,68)*9,82*0,001*1,08 |  | 0.06703 | [23 empty] | VV | 0
449 | 13386440R | Tyč ocelová válcovaná za tepla průřez: UPE; značka: S235JR (1.0038); h = 160 mm; b = 70 mm; s = 5,5 mm; t = 9,5 mm | t | 0.42412 | 31202.16 | 13233.46 | 31202.16 | 13233.46 | 0 | 0 | 21 | 16012.4866 | 1 | 0.42 | 0 | 0 | SPCM | RTS 25/ I | RTS 24/ II | 0 | 0 |  | Specifikace | Běžná |  |  |  | POL3_
|  | hmotnost 17,00 kg/m : (13,47+2,0+5,53+2,1)*17,0*0,001*1,08 |  | 0.42412 | [23 empty] | VV | 0
450 | 13611224R | Výrobek plochý ocelový válcovaný za tepla - plech; hladký; tl = 8,00 mm | t | 0.33844 | 33677.93 | 11397.96 | 33677.93 | 11397.96 | 0 | 0 | 21 | 13791.5316 | 1 | 0.34 | 0 | 0 | SPCM | RTS 25/ I | RTS 24/ II | 0 | 0 |  | Specifikace | Běžná |  |  |  | POL3_
|  | hmotnost 62,8 kg/m2 : (2,58+0,5+1,38+0,53)*62,8*0,001*1,08 |  | 0.33844 | [23 empty] | VV | 0
451 | 55399999R | výrobek kovový zámečnický, atypický | kg | 25 | 113.34 | 2833.5 | 113.34 | 2833.5 | 0 | 0 | 21 | 3428.535 | 0.001 | 0.03 | 0 | 0 | SPCM | RTS 25/ I | RTS 24/ II | 0 | 0 |  | Specifikace | Běžná |  |  |  | POL3_
452 | 998767202R00 | Přesun hmot pro kovové stavební doplňk. konstrukce v objektech výšky do 12 m | % | 1572.559 | 2.35 | 3695.51 | 0 | 0 | 2.35 | 3695.51 | 21 | 4471.5671 | 0 | 0 | 0 | 0 | 800-767 | RTS 25/ I | RTS 24/ II | 0 | 0 |  | Přesun hmot | Běžná |  |  |  | POL7_
|  | 50 m vodorovně | [25 empty] | SPI
Díl: | 771 | Podlahy z dlaždic a obklady |  |  |  | 96155.24 |  | 49045.44 |  | 47109.8 |  | 116347.8404 |  | 2.28 |  | 0 |  |  |  |  | 98.68 | [6 empty] | DIL
453 | 771101210R00 | Příprava podkladu pod dlažby penetrace podkladu pod dlažby | m2 | 83.3 | 56.83 | 4733.94 | 28.47 | 2371.55 | 28.36 | 2362.39 | 21 | 5728.0674 | 0.00021 | 0.02 | 0 | 0 | 800-771 | RTS 25/ I | RTS 24/ II | 0.05 | 4.17 |  | Práce | Běžná |  |  |  | POL1_
|  | Odkaz na mn. položky pořadí 457 : 83,30000 |  | 83.3 | [23 empty] | VV | 5
454 | 771577133RU1 | Hrany schodů, dilatační, koutové, ukončovací a přechodové profily profily přechodové nerez, dekorativní spojení dvou podlah stejné výšky, připevnění vruty s hmoždinkami , výška profilu 3,6 mm, šířka profilu 30 mm | m | 5.4 | 363 | 1960.2 | 201.04 | 1085.62 | 161.96 | 874.58 | 21 | 2371.842 | 0.00055 | 0 | 0 | 0 | 800-771 | RTS 25/ I | RTS 24/ II | 0.28 | 1.51 |  | Práce | Nedokončená |  |  |  | POL1_
|  | prahy : 0,9*6 |  | 5.4 | [23 empty] | VV | 0
455 | 771578011R00 | Zvláštní úpravy spár spára podlaha-stěna silikonem | m | 107.435 | 83.15 | 8933.22 | 43.24 | 4645.49 | 39.91 | 4287.73 | 21 | 10809.1962 | 4e-05 | 0 | 0 | 0 | 800-771 | RTS 25/ I | RTS 24/ II | 0.07 | 7.52 |  | Práce | Nedokončená |  |  |  | POL1_
|  | vč. dodávky a montáže silikonu. | [25 empty] | POP
|  | 1.PP : | [25 empty] | VV | 0
|  | 0.03 : 2,45+2,16+2,16+2,45 |  | 9.22 | [23 empty] | VV | 0
|  | 0.05 : 7,0+3,4 |  | 10.4 | [23 empty] | VV | 0
|  | 0.06 : 1,735+1,55+1,735+1,55 |  | 6.57 | [23 empty] | VV | 0
|  | 0.07 : 1,0+1,4+1,0+1,4 |  | 4.8 | [23 empty] | VV | 0
|  | 0.08 : 3,3+2,21+0,95+1,21+0,15+2,535+0,15+1,21+0,95+2,21+3,3+4,535 |  | 22.71 | [23 empty] | VV | 0
|  | 0.11 : 2,785+3,15+1,35+3,35 |  | 10.635 | [23 empty] | VV | 0
|  | 1.NP : | [25 empty] | VV | 0
|  | 1.03 : 0,7+0,15+0,8+2,17+3,305+1,025+1,0+0,15+1,0+1,025+1,465+1,15+1,69 |  | 15.63 | [23 empty] | VV | 0
|  | 1.04 : 1,0+1,5+1,0+1,5 |  | 5 | [23 empty] | VV | 0
|  | 1.05 : 1,8+1,2 |  | 3 | [23 empty] | VV | 0
|  | 1.07 : 1,025+1,0+0,15+1,0+1,025+3,15+2,2+3,15 |  | 12.7 | [23 empty] | VV | 0
|  | 1.08 : 2,385+1,0+2,385+1,0 |  | 6.77 | [23 empty] | VV | 0
456 | 771579791R00 | Příplatky k položkám montáže podlah keramických příplatek za plochu podlah keramických do 5 m2 jednotlivě | m2 | 11.98 | 18.07 | 216.48 | 0 | 0 | 18.07 | 216.48 | 21 | 261.9408 | 0 | 0 | 0 | 0 | 800-771 | RTS 25/ I | RTS 24/ II | 0.03 | 0.36 |  | Práce | Běžná |  |  |  | POL1_
|  | 1.PP : | [25 empty] | VV | 0
|  | m.č. 0.06 : 2,69 |  | 2.69 | [23 empty] | VV | 0
|  | m.č. 0.07 : 1,4 |  | 1.4 | [23 empty] | VV | 0
|  | m.č. 0.09 : 4,0 |  | 4 | [23 empty] | VV | 0
|  | 1.NP : | [25 empty] | VV | 0
|  | m.č. 1.04 : 1,5 |  | 1.5 | [23 empty] | VV | 0
|  | m.č. 1.08 : 2,39 |  | 2.39 | [23 empty] | VV | 0
457 | 771575109D | Montáž keramické dlažby, hladké, na tmel, rozměry dle technických standartů a specifikací | m2 | 83.3 | 451.82 | 37636.61 | 0 | 0 | 451.82 | 37636.61 | 21 | 45540.2981 | 0.00504 | 0.42 | 0 | 0 |  | Vlastní | Indiv | 0.978 | 81.47 |  | Práce | Běžná |  |  |  | POL1_
|  | 1.PP : | [25 empty] | VV | 0
|  | m.č. 0.03 : 5,29 |  | 5.29 | [23 empty] | VV | 0
|  | m.č. 0.06 : 2,69 |  | 2.69 | [23 empty] | VV | 0
|  | m.č. 0.07 : 1,4 |  | 1.4 | [23 empty] | VV | 0
|  | m.č. 0.08 : 14,56 |  | 14.56 | [23 empty] | VV | 0
|  | m.č. 0.09 : 4,0 |  | 4 | [23 empty] | VV | 0
|  | m.č. 0.10 (dodávka Wellness) : 0 | [25 empty] | VV | 0
|  | m.č. 0.11 : 16,43 |  | 16.43 | [23 empty] | VV | 0
|  | m.č. 0.12 : 19,38 |  | 19.38 | [23 empty] | VV | 0
|  | 1.NP : | [25 empty] | VV | 0
|  | m.č. 1.03 : 8,88 |  | 8.88 | [23 empty] | VV | 0
|  | m.č. 1.04 : 1,5 |  | 1.5 | [23 empty] | VV | 0
|  | m.č. 1.07 : 6,78 |  | 6.78 | [23 empty] | VV | 0
|  | m.č. 1.08 : 2,39 |  | 2.39 | [23 empty] | VV | 0
458 | 59764210D | Dlažba hladká protiskluzná, rozměry dle technických standartů a specifikací | m2 | 95.795 | 427.4 | 40942.78 | 427.4 | 40942.78 | 0 | 0 | 21 | 49540.7638 | 0.0192 | 1.84 | 0 | 0 |  | Vlastní | Indiv | 0 | 0 |  | Specifikace | Běžná |  |  |  | POL3_
|  | předběžný typ, cena; +15% : | [25 empty] | VV | 0
|  | Odkaz na mn. položky pořadí 457 : 83,30000*1,15 |  | 95.795 | [23 empty] | VV | 5
459 | 998771101R00 | Přesun hmot pro podlahy z dlaždic v objektech výšky do 6 m | t | 2.2839 | 758.37 | 1732.01 | 0 | 0 | 758.37 | 1732.01 | 21 | 2095.7321 | 0 | 0 | 0 | 0 | 800-771 | RTS 25/ I | RTS 24/ II | 1.598 | 3.65 |  | Přesun hmot | Běžná |  |  |  | POL7_
|  | 50 m vodorovně | [25 empty] | SPI
Díl: | 776 | Podlahy povlakové |  |  |  | 679958.66 |  | 405574.22 |  | 274384.44 |  | 822749.9786 |  | 2.47 |  | 0 |  |  |  |  | 468.67 | [6 empty] | DIL
460 | 776101101R00 | Přípravné práce vysávání povlakových podlah průmyslovým vysavačem | m2 | 691.43 | 44.74 | 30934.58 | 0 | 0 | 44.74 | 30934.58 | 21 | 37430.8418 | 0 | 0 | 0 | 0 | 800-775 | RTS 25/ I | RTS 24/ II | 0.016 | 11.06 |  | Práce | Běžná |  |  |  | POL1_
|  | položky neobsahují žádný materiál | [25 empty] | SPI
|  | Odkaz na mn. položky pořadí 461 : 682,33000 |  | 682.33 | [23 empty] | VV | 5
|  | Odkaz na mn. položky pořadí 462 : 9,10000 |  | 9.1 | [23 empty] | VV | 5
461 | 776520010RAI | Podlahy povlakové z PVC pouze položení, podlahovina ve specifikaci, , z pásů, včetně soklíku, bez vyrovnání podkladu, Lišta soklová | m2 | 682.33 | 294.32 | 200823.37 | 0 | 0 | 294.32 | 200823.37 | 21 | 242996.2777 | 0.0005 | 0.34 | 0 | 0 | AP-PSV | RTS 25/ I | RTS 24/ II | 0.66196 | 451.68 |  | Agregovaná položka | Běžná |  |  |  | POL2_
|  | lepení a dodávka podlahoviny z PVC, bez podkladu. Svaření podlahoviny. Dodávka a lepení podlahových soklíků z měkčeného PVC. Pastování a vyleštění podlah. | [25 empty] | SPI |  | lepení a dodávka podlahoviny z PVC, bez podkladu. Svaření podlahoviny. Dodávka a lepení podlahových soklíků z měkčeného PVC. Pastování a vyleštění podlah.
|  | bez vyrovnání podkladu | [25 empty] | POP
|  | 1.PP : | [25 empty] | VV | 0
|  | m.č. 0.01 : 45,5 |  | 45.5 | [23 empty] | VV | 0
|  | m.č. 0.04 : 14,34 |  | 14.34 | [23 empty] | VV | 0
|  | m.č. 0.05 : 41,72 |  | 41.72 | [23 empty] | VV | 0
|  | m.č. 0.15 : 19,4 |  | 19.4 | [23 empty] | VV | 0
|  | m.č. 0.16 : 35,76 |  | 35.76 | [23 empty] | VV | 0
|  | m.č. 0.17 : 428,75 |  | 428.75 | [23 empty] | VV | 0
|  | m.č. 0.18 : 29,5 |  | 29.5 | [23 empty] | VV | 0
|  | 1.NP : | [25 empty] | VV | 0
|  | m.č. 1.01 : 38,0 |  | 38 | [23 empty] | VV | 0
|  | m.č. 1.02 : 12,18 |  | 12.18 | [23 empty] | VV | 0
|  | m.č. 1.05 : 5,0 |  | 5 | [23 empty] | VV | 0
|  | m.č. 1.06 : 12,18 |  | 12.18 | [23 empty] | VV | 0
462 | 776570020RAB | Podlahy povlakové textilní lepené, koberec zátěžový, Krytina podlahová textilní vpichovaná; vlákno PA 6; role; spodní strana: rouno PAN/PES s PP mřížkou; tl = 5,2 mm; hmotnost vlákna = 400 g/m2; zatíž... | m2 | 9.1 | 587.45 | 5345.8 | 0 | 0 | 587.45 | 5345.8 | 21 | 6468.418 | 0.00176 | 0.02 | 0 | 0 | AP-PSV | RTS 25/ I | RTS 24/ II | 0.3986 | 3.63 |  | Agregovaná položka | Běžná |  |  |  | POL2_
|  | "F1" : | [25 empty] | VV | 0
|  | m.č. 0.02 : 9,1 |  | 9.1 | [23 empty] | VV | 0
463 | 28412308R | Krytina podlahová vinylová homogenní; role; tl = 2,00 mm; povrchová úprava: PUR; zatížení: 34, 43; protiskluznost: R9; trvalá deformace do 0,10 mm; rozměrová stálost do 0,40 %; RtF: Bfl; - s1 | m2 | 532.301 | 540.36 | 287634.17 | 540.36 | 287634.17 | 0 | 0 | 21 | 348037.3457 | 0.0029 | 1.54 | 0 | 0 | SPCM | RTS 25/ I | RTS 24/ II | 0 | 0 |  | Specifikace | Běžná |  |  |  | POL3_
|  | Začátek provozního součtu | [25 empty] | VV
|  | 1.PP : | [25 empty] | VV | 2
|  | m.č. 0.15 : 19,4 |  | 19.4 | [23 empty] | VV | 2
|  | m.č. 0.16 : 35,76 |  | 35.76 | [23 empty] | VV | 2
|  | m.č. 0.17 : 428,75 |  | 428.75 | [23 empty] | VV | 2
|  | Mezisoučet |  | 483.91 | [23 empty] | VV | 3
|  | Konec provozního součtu | [25 empty] | VV
|  | +10% : 483,91*1,1 |  | 532.301 | [23 empty] | VV | 0
464 | 28416049R | Krytina podlahová vinylová homogenní; bezpečnostní; role; tl = 2,00 mm; povrchová úprava: PUR, protiskluzný vsyp; zatížení: 34, 43; protiskluznost: R11; třída B; Lw = 5 dB; trvalá deformace do 0,10 mm; rozměrová stálost do 0,40 %; RtF: Bfl; - s1 | m2 | 218.262 | 540.36 | 117940.05 | 540.36 | 117940.05 | 0 | 0 | 21 | 142707.4605 | 0.0026 | 0.57 | 0 | 0 | SPCM | RTS 25/ I | RTS 24/ II | 0 | 0 |  | Specifikace | Běžná |  |  |  | POL3_
|  | Začátek provozního součtu | [25 empty] | VV
|  | 1.PP : | [25 empty] | VV | 2
|  | m.č. 0.01 : 45,5 |  | 45.5 | [23 empty] | VV | 2
|  | m.č. 0.04 : 14,34 |  | 14.34 | [23 empty] | VV | 2
|  | m.č. 0.05 : 41,72 |  | 41.72 | [23 empty] | VV | 2
|  | m.č. 0.18 : 29,5 |  | 29.5 | [23 empty] | VV | 2
|  | 1.NP : | [25 empty] | VV | 2
|  | m.č. 1.01 : 38,0 |  | 38 | [23 empty] | VV | 2
|  | m.č. 1.02 : 12,18 |  | 12.18 | [23 empty] | VV | 2
|  | m.č. 1.05 : 5,0 |  | 5 | [23 empty] | VV | 2
|  | m.č. 1.06 : 12,18 |  | 12.18 | [23 empty] | VV | 2
|  | Mezisoučet |  | 198.42 | [23 empty] | VV | 3
|  | Konec provozního součtu | [25 empty] | VV
|  | +10% : 198,42*1,1 |  | 218.262 | [23 empty] | VV | 0
465 | 998776101R00 | Přesun hmot pro podlahy povlakové v objektech výšky do 6 m | t | 2.1111 | 17658.95 | 37280.69 | 0 | 0 | 17658.95 | 37280.69 | 21 | 45109.6349 | 0 | 0 | 0 | 0 | 800-775 | RTS 25/ I | RTS 24/ II | 1.091 | 2.3 |  | Přesun hmot | Běžná |  |  |  | POL7_
|  | vodorovně do 50 m | [25 empty] | SPI
Díl: | 777 | Podlahy ze syntetických hmot |  |  |  | 52357.91 |  | 0 |  | 52357.91 |  | 63353.0711 |  | 0.13 |  | 0 |  |  |  |  | 12.98 | [6 empty] | DIL
466 | 777615223R00 | Nátěr epoxidový, podlah betonových, skladba: penetrace, zásyp křemičitým pískem, 2xnátěr, Hmota nátěrová | m2 | 31.95 | 1589.3 | 50778.14 | 0 | 0 | 1589.3 | 50778.14 | 21 | 61441.5494 | 0.0042 | 0.13 | 0 | 0 | 800-773 | RTS 25/ I | RTS 24/ II | 0.4 | 12.78 |  | Práce | Běžná |  |  |  | POL1_
|  | "F13" : | [25 empty] | VV | 0
|  | m.č. 0.13 : 20,73 |  | 20.73 | [23 empty] | VV | 0
|  | m.č. 0.14 : 11,22 |  | 11.22 | [23 empty] | VV | 0
467 | 998777101R00 | Přesun hmot pro podlahy syntetické v objektech výšky do 6 m | t | 0.13419 | 11772.64 | 1579.77 | 0 | 0 | 11772.64 | 1579.77 | 21 | 1911.5217 | 0 | 0 | 0 | 0 | 800-773 | RTS 25/ I | RTS 24/ II | 1.499 | 0.2 |  | Přesun hmot | Běžná |  |  |  | POL7_
|  | 50 m vodorovně | [25 empty] | SPI
Díl: | 781 | Obklady keramické |  |  |  | 343057.93 |  | 182804.02 |  | 160253.93 |  | 415100.0953 |  | 4.93 |  | 0 |  |  |  |  | 284.49 | [6 empty] | DIL
468 | 781101210R00 | Příprava podkladu pod obklady penetrace podkladu pod obklady | m2 | 252.2932 | 56.83 | 14337.82 | 28.47 | 7182.79 | 28.36 | 7155.04 | 21 | 17348.7622 | 0.00021 | 0.05 | 0 | 0 | 800-771 | RTS 25/ I | RTS 24/ II | 0.05 | 12.61 |  | Práce | Nová |  |  |  | POL1_
|  | včetně dodávky materiálu. | [25 empty] | POP
|  | Odkaz na mn. položky pořadí 472 : 252,29320 |  | 252.2932 | [23 empty] | VV | 5
469 | 781419706R00 | Montáž obkladů vnitřních z obkládaček pórovinových příplatky k položkám montáže obkladů vnitřních z obkladaček pórovinových příplatek za spárovací vodotěsnou hmotu - plošně | m2 | 254.1432 | 52.96 | 13459.42 | 45.3 | 11512.69 | 7.66 | 1946.74 | 21 | 16285.8982 | 0.00011 | 0.03 | 0 | 0 | 800-771 | RTS 25/ I | RTS 24/ II | 0 | 0 |  | Práce | Nová |  |  |  | POL1_
470 | 781497111RS3 | Lišty k obkladům profil ukončovací leštěný hliník, uložení do tmele, výška profilu 10 mm, | m | 15.8 | 334.27 | 5281.47 | 243.66 | 3849.83 | 90.61 | 1431.64 | 21 | 6390.5787 | 0.00017 | 0 | 0 | 0 | 800-771 | RTS 25/ I | RTS 24/ II | 0.12 | 1.9 |  | Práce | Nová |  |  |  | POL1_
|  | 1.PP : 2,9*2+2,1+2,9 |  | 10.8 | [23 empty] | VV | 0
|  | 1.NP : 2,5*2 |  | 5 | [23 empty] | VV | 0
471 | 781497121RS3 | Lišty k obkladům profil rohový eloxovaný hliník, uložení do tmele, , výška profilu 10 mm, | m | 47 | 334.27 | 15710.69 | 243.66 | 11452.02 | 90.61 | 4258.67 | 21 | 19009.9349 | 0.00017 | 0.01 | 0 | 0 | 800-771 | RTS 25/ I | RTS 24/ II | 0.12 | 5.64 |  | Práce | Nová |  |  |  | POL1_
|  | 1.PP : 2,9*6+2,3*4+2,9 |  | 29.5 | [23 empty] | VV | 0
|  | 1.NP : 2,5*5+2,5*2 |  | 17.5 | [23 empty] | VV | 0
472 | 781475115D | Obklad vnitřní stěn keramický, do tmele, rozměry dle technických standartů a specifikací | m2 | 252.2932 | 561.73 | 141720.66 | 0 | 0 | 561.73 | 141720.66 | 21 | 171481.9986 | 0.00491 | 1.24 | 0 | 0 |  | Vlastní | Indiv | 1.0165 | 256.46 |  | Práce | Nová |  |  |  | POL1_
|  | 1.PP : | [25 empty] | VV | 0
|  | 0.03 : 2,3*(2,45+2,16+2,16+2,45)-2,3*1,0 |  | 18.906 | [23 empty] | VV | 0
|  | 0.05 : 2,9*(7,0+3,4) |  | 30.16 | [23 empty] | VV | 0
|  | 0.06 : 2,5*(1,735+1,55+1,735+1,55)-2,3*0,8 |  | 14.585 | [23 empty] | VV | 0
|  | 0.07 : 2,5*(1,0+1,4+1,0+1,4)-2,02*0,8 |  | 10.384 | [23 empty] | VV | 0
|  | 0.08 : 2,9*(3,3+2,21+0,95+1,21+0,15+2,535+0,15+1,21+0,95+2,21+3,3+4,535)-2,3*1,72*2-2,3*0,8*2-10,7 |  | 43.567 | [23 empty] | VV | 0
|  | 0.11 : 2,92*(2,785+3,15)-2,3*1,72+2,1*(1,35+3,35)+2,5*1,2 |  | 26.2442 | [23 empty] | VV | 0
|  | 0.12 : 8,85 |  | 8.85 | [23 empty] | VV | 0
|  | 1.NP : | [25 empty] | VV | 0
|  | 1.03 : 2,5*(0,7+0,15+0,8+2,17+3,305+1,025+1,0+0,15+1,0+1,025+1,465+1,15+1,69)-2,02*0,9-2,02*0,8 |  | 35.641 | [23 empty] | VV | 0
|  | 1.04 : 2,5*(1,0+1,5+1,0+1,5)-2,02*0,8 |  | 10.884 | [23 empty] | VV | 0
|  | 1.05 : 2,5*(1,8+1,2) |  | 7.5 | [23 empty] | VV | 0
|  | 1.07 : 2,6*(1,025+1,0+0,15+1,0+1,025+3,15+2,2+3,15)-2,02*0,9-2,02*0,8 |  | 29.586 | [23 empty] | VV | 0
|  | 1.08 : 2,6*(2,385+1,0+2,385+1,0)-2,02*0,8 |  | 15.986 | [23 empty] | VV | 0
473 | 597813730D | Obkládačka světle béžová mat, rozměry dle technických standartů a specifikací | m2 | 264.9079 | 561.73 | 148806.69 | 561.73 | 148806.69 | 0 | 0 | 21 | 180056.0949 | 0.0136 | 3.6 | 0 | 0 |  | Vlastní | Indiv | 0 | 0 |  | Specifikace | Nová |  |  |  | POL3_
|  | předběžný typ, cena; +5% : | [25 empty] | VV | 0
|  | Odkaz na mn. položky pořadí 472 : 252,29320*1,05 |  | 264.9079 | [23 empty] | VV | 5
474 | 998781101R00 | Přesun hmot pro obklady keramické v objektech výšky do 6 m | t | 4.9331 | 758.38 | 3741.18 | 0 | 0 | 758.38 | 3741.18 | 21 | 4526.8278 | 0 | 0 | 0 | 0 | 800-771 | RTS 25/ I | RTS 24/ II | 1.598 | 7.88 |  | Přesun hmot | Nová |  |  |  | POL7_
Díl: | 783 | Nátěry |  |  |  | 4812.47 |  | 0 |  | 4812.47 |  | 5823.0887 |  | 0 |  | 0 |  |  |  |  | 5.85 | [6 empty] | DIL
475 | 783220010RAB | Nátěry kovových doplňkových konstrukcí syntetické základní a dvojnásobný krycí | m2 | 0.3906 | 329.65 | 128.76 | 0 | 0 | 329.65 | 128.76 | 21 | 155.7996 | 0.00026 | 0 | 0 | 0 | AP-PSV | RTS 25/ I | RTS 24/ II | 0.37975 | 0.15 |  | Agregovaná položka | Nová |  |  |  | POL2_
|  | U120 - 0,434 m2/m : 0,9*0,434 |  | 0.3906 | [23 empty] | VV | 0
476 | 783220010RAC | Nátěry kovových doplňkových konstrukcí syntetické dvojnásobý krycí s emailováním | m2 | 13.044 | 359.07 | 4683.71 | 0 | 0 | 359.07 | 4683.71 | 21 | 5667.2891 | 0.00032 | 0 | 0 | 0 | AP-PSV | RTS 25/ I | RTS 24/ II | 0.43675 | 5.7 |  | Agregovaná položka | Běžná |  |  |  | POL2_
|  | ocel. zárubně : 0,2*(2,025+0,81+2,025)*3+0,2*(2,025+0,91+2,025)*5+0,2*(2,305+1,01*3+2,305)*2+0,3*(2,305+0,81*3+2,305) |  | 13.044 | [23 empty] | VV | 0
Díl: | 784 | Malby |  |  |  | 76474.38 |  | 0 |  | 76474.38 |  | 92533.9998 |  | 0.4 |  | 0 |  |  |  |  | 130.67 | [6 empty] | DIL
477 | 784111201R00 | Příprava povrchu Penetrace (napouštění) podkladu akrylát, jednonásobná | m2 | 783.902 | 18.83 | 14760.87 | 0 | 0 | 18.83 | 14760.87 | 21 | 17860.6527 | 0.0002 | 0.16 | 0 | 0 | 800-784 | RTS 25/ I | RTS 24/ II | 0.03248 | 25.46 |  | Práce | Nová |  |  |  | POL1_
|  | Odkaz na mn. položky pořadí 479 : 773,20200 |  | 773.202 | [23 empty] | VV | 5
|  | Odkaz na mn. položky pořadí 481 : 10,70000 |  | 10.7 | [23 empty] | VV | 5
478 | 784111701R00 | Příprava povrchu Penetrace (napouštění) podkladu disperzní, jednonásobná, Hmota nátěrová typ: malířská; funkce: dekorační, biocidní; barva: bílá | m2 | 187.8448 | 20.02 | 3760.65 | 0 | 0 | 20.02 | 3760.65 | 21 | 4550.3865 | 5e-05 | 0.01 | 0 | 0 | 800-784 | RTS 25/ I | RTS 24/ II | 0.03248 | 6.1 |  | Práce | Nová |  |  |  | POL1_
479 | 784115412R00 | Malby z malířských směsí otěruvzdorných, , bělost 91 %, dvojnásobné, Hmota nátěrová typ: malířská; funkce: dekorační, biocidní; barva: bílá | m2 | 773.202 | 58.86 | 45510.67 | 0 | 0 | 58.86 | 45510.67 | 21 | 55067.9107 | 0.00022 | 0.17 | 0 | 0 | 800-784 | RTS 25/ I | RTS 24/ II | 0.10191 | 78.8 |  | Práce | Nová |  |  |  | POL1_
|  | Odkaz na mn. položky pořadí 129 : 95,19000 |  | 95.19 | [23 empty] | VV | 5
|  | Odkaz na mn. položky pořadí 135 : 399,87650 |  | 399.8765 | [23 empty] | VV | 5
|  | Odkaz na mn. položky pořadí 136 : 278,13550 |  | 278.1355 | [23 empty] | VV | 5
480 | 784115712R00 | Malby z malířských směsí omyvatelných, pro sádrokarton, , bílé, dvojnásobné, Hmota nátěrová typ: malířská; funkce: dekorační, biocidní; barva: bílá | m2 | 187.8448 | 58.86 | 11056.54 | 0 | 0 | 58.86 | 11056.54 | 21 | 13378.4134 | 0.00032 | 0.06 | 0 | 0 | 800-784 | RTS 25/ I | RTS 24/ II | 0.10191 | 19.14 |  | Práce | Nová |  |  |  | POL1_
|  | Odkaz na mn. položky pořadí 96 : 60,12000 |  | 60.12 | [23 empty] | VV | 5
|  | Odkaz na mn. položky pořadí 97 : 126,02000 |  | 126.02 | [23 empty] | VV | 5
|  | Odkaz na mn. položky pořadí 99 : 0,80475 |  | 0.80475 | [23 empty] | VV | 5
|  | Odkaz na mn. položky pořadí 100 : 0,90000 |  | 0.9 | [23 empty] | VV | 5
481 | 784115422B | Malba Remal profi,barva, bez penetrace, 2 x | m2 | 10.7 | 129.5 | 1385.65 | 0 | 0 | 129.5 | 1385.65 | 21 | 1676.6365 | 0.00024 | 0 | 0 | 0 |  | Vlastní | Indiv | 0.10902 | 1.17 |  | Práce | Nová |  |  |  | POL1_
|  | Černá výmalba : | [25 empty] | VV | 0
|  | "W11" : 10,7 |  | 10.7 | [23 empty] | VV | 0
Díl: | 799 | Ostatní |  |  |  | 128509.84 |  | 74802.95 |  | 53706.89 |  | 155496.9064 |  | 0.11 |  | 0 |  |  |  |  | 13.35 | [6 empty] | DIL
482 | 725291142R00 | Invalidní program madlo dvojité pevné, rozměr 813 mm, nerez | soubor | 1 | 2768.19 | 2768.19 | 2240.61 | 2240.61 | 527.58 | 527.58 | 21 | 3349.5099 | 0.002 | 0 | 0 | 0 | 800-721 | RTS 25/ I | RTS 24/ II | 0.38 | 0.38 |  | Práce | Běžná |  |  |  | POL1_
|  | OV1 : 1 |  | 1 | [23 empty] | VV | 0
483 | 725291146R00 | Invalidní program madlo dvojité sklopné, rozměr 813 mm, nerez | soubor | 1 | 3290.48 | 3290.48 | 2688.16 | 2688.16 | 602.32 | 602.32 | 21 | 3981.4808 | 0.0022 | 0 | 0 | 0 | 800-721 | RTS 25/ I | RTS 24/ II | 0.38 | 0.38 |  | Práce | Běžná |  |  |  | POL1_
|  | OV1 : 1 |  | 1 | [23 empty] | VV | 0
484 | 725299101R00 | Montáž koupelnových doplňků mýdelníků, držáků apod. | soubor | 37 | 220.93 | 8174.41 | 28.9 | 1069.3 | 192.03 | 7105.11 | 21 | 9891.0361 | 3e-05 | 0 | 0 | 0 | 800-721 | RTS 25/ I | RTS 24/ II | 0.33 | 12.21 |  | Práce | Běžná |  |  |  | POL1_
|  | Odkaz na mn. položky pořadí 489 : 4,00000 |  | 4 | [23 empty] | VV | 5
|  | Odkaz na mn. položky pořadí 490 : 5,00000 |  | 5 | [23 empty] | VV | 5
|  | Odkaz na mn. položky pořadí 491 : 7,00000 |  | 7 | [23 empty] | VV | 5
|  | Odkaz na mn. položky pořadí 492 : 5,00000 |  | 5 | [23 empty] | VV | 5
|  | Odkaz na mn. položky pořadí 493 : 4,00000 |  | 4 | [23 empty] | VV | 5
|  | Odkaz na mn. položky pořadí 494 : 6,00000 |  | 6 | [23 empty] | VV | 5
|  | Odkaz na mn. položky pořadí 495 : 2,00000 |  | 2 | [23 empty] | VV | 5
|  | Odkaz na mn. položky pořadí 496 : 1,00000 |  | 1 | [23 empty] | VV | 5
|  | Odkaz na mn. položky pořadí 497 : 1,00000 |  | 1 | [23 empty] | VV | 5
|  | Odkaz na mn. položky pořadí 498 : 2,00000 |  | 2 | [23 empty] | VV | 5
485 | 725291141OV2 | Sklopné madlo tvaru U ve sprše, délka 500 mm, provedení nerez nebo chrom, dodávka+montáž | soubor | 1 | 2240.67 | 2240.67 | 1788.51 | 1788.51 | 452.16 | 452.16 | 21 | 2711.2107 | 0.0018 | 0 | 0 | 0 |  | Vlastní | Indiv | 0.38 | 0.38 |  | Práce | Běžná |  |  |  | POL1_
|  | OV2 : 1 |  | 1 | [23 empty] | VV | 0
486 | 799-OV10 | Univerzální volejbalové hliníkové sloupky výška 2,6 m, vyztužený al. profil prům.120x100mm, dodávka+montáž | kus | 2 | 10990.23 | 21980.46 | 0 | 0 | 10990.23 | 21980.46 | 21 | 26596.3566 | 0 | 0 | 0 | 0 |  | Vlastní | Indiv | 0 | 0 |  | Práce | Běžná |  |  |  | POL1_
|  | Univerzální volejbalové hliníkové sloupky, výška 2,6 m, vyztužený al. profil prům. 120 x 100 mm. Nastavitelná výška sítě. Součástí dodávky jsou také kovová zemní pouzdra pro sloupky, která budou zabudována do skladby podlahy tělocvičny - lícují s povrchem podlahy. | [25 empty] | POP |  | Univerzální volejbalové hliníkové sloupky, výška 2,6 m, vyztužený al. profil prům. 120 x 100 mm. Nastavitelná výška sítě. Součástí dodávky jsou také kovová zemní pouzdra pro sloupky, která budou zabudována do skladby podlahy tělocvičny - lícují s povrchem podlahy.
|  | OV10 : 2 |  | 2 | [23 empty] | VV | 0
487 | 799-OV11 | Dřevěná ribstol z masívního dřeva, rozměry š. 800, v. 2300, hl. 100 mm ; dodávka+montáž | kus | 4 | 4884.55 | 19538.2 | 0 | 0 | 4884.55 | 19538.2 | 21 | 23641.222 | 0 | 0 | 0 | 0 |  | Vlastní | Indiv | 0 | 0 |  | Práce | Běžná |  |  |  | POL1_
|  | Dřevěná ribstol z masívního dřeva, rozměry š. 800, v. 2300, hl. 100 mm. Provedení s vlepenými příčkami, boky nenapojovaná spárovka tl. 40 mm, příčky oválné jasan, odolný dvousložkový PUR lak, součástí komaxitované úchyty na zeď s bočním uchycením, nosnost 120 kg. Dodávka včetně montážního materiálu a instalace. | [25 empty] | POP |  | Dřevěná ribstol z masívního dřeva, rozměry š. 800, v. 2300, hl. 100 mm. Provedení s vlepenými příčkami, boky nenapojovaná spárovka tl. 40 mm, příčky oválné jasan, odolný dvousložkový PUR lak, součástí komaxitované úchyty na zeď s bočním uchycením, nosnost 120 kg. Dodávka včetně montážního materiálu a instalace.
|  | OV11 : 4 |  | 4 | [23 empty] | VV | 0
488 | 799-OV12 | Basketbalový koš s deskou a konstrukcí, výškově nastavitelný, rozměry min. š. 140 cm, v. 80 cm, hl., Polykarbonátová deska s grafikou, rozměr desky min. 140 x 80 cm ; dodávka+montáž | kus | 1 | 3052.84 | 3052.84 | 0 | 0 | 3052.84 | 3052.84 | 21 | 3693.9364 | 0 | 0 | 0 | 0 |  | Vlastní | Indiv | 0 | 0 |  | Práce | Běžná |  |  |  | POL1_
|  | Basketbalový koš s deskou a konstrukcí, výškově nastavitelný, rozměry min. š. 140 cm, v. 80 cm, hl. 70 cm. Polykarbonátová deska s grafikou, rozměr desky min. 140 x 80 cm, ocelová obroučka z materiálu 16 mm, délka 45 cm, průměr obroučky 45 cm - vhodné pro míče do velikosti 7, nastavitelná výška koše o min. 75 cm (230 - 305 cm). Vzdálenost odrazové desky od stěny min. 70 cm. Kovový rám s paralelogramem pro výškově stavitelné ukotvení. Manuální ovládání klikou. Součástí dodávky je 2x svislý ocelový profil, který slouží pro distanční ukotvení konstrukce koše do ŽB stěny přes prostor obkladu T1 - minimální únosnost zavěšení 150 kg. | [25 empty] | POP |  | Basketbalový koš s deskou a konstrukcí, výškově nastavitelný, rozměry min. š. 140 cm, v. 80 cm, hl. 70 cm. Polykarbonátová deska s grafikou, rozměr desky min. 140 x 80 cm, ocelová obroučka z materiálu 16 mm, délka 45 cm, průměr obroučky 45 cm - vhodné pro míče do velikosti 7, nastavitelná výška koše o min. 75 cm (230 - 305 cm). Vzdálenost odrazové desky od stěny min. 70 cm. Kovový rám s paralelogramem pro výškově stavitelné ukotvení. Manuální ovládání klikou. Součástí dodávky je 2x svislý ocelový profil, který slouží pro distanční ukotvení konstrukce koše do ŽB stěny přes prostor obkladu T1 - minimální únosnost zavěšení 150 kg.
|  | OV12 : 1 |  | 1 | [23 empty] | VV | 0
489 | 55149001R | zásobník na toaletní papír; nerez | kus | 4 | 1805.06 | 7220.24 | 1805.06 | 7220.24 | 0 | 0 | 21 | 8736.4904 | 0.002 | 0.01 | 0 | 0 | SPCM | RTS 25/ I | RTS 24/ II | 0 | 0 |  | Specifikace | Běžná |  |  |  | POL3_
|  | OV8 : 2+2 |  | 4 | [23 empty] | VV | 0
490 | 55149011R | zásobník na papírové ručníky; nerez | kus | 5 | 1937.73 | 9688.65 | 1937.73 | 9688.65 | 0 | 0 | 21 | 11723.2665 | 0.0025 | 0.01 | 0 | 0 | SPCM | RTS 25/ I | RTS 24/ II | 0 | 0 |  | Specifikace | Běžná |  |  |  | POL3_
|  | OV6 : 3+2 |  | 5 | [23 empty] | VV | 0
491 | 55149021R | dávkovač tekutého mýdla nerez; obsah 1,25 l | kus | 7 | 748.98 | 5242.86 | 748.98 | 5242.86 | 0 | 0 | 21 | 6343.8606 | 0.0007 | 0 | 0 | 0 | SPCM | RTS 25/ I | RTS 24/ II | 0 | 0 |  | Specifikace | Běžná |  |  |  | POL3_
|  | OV7 : 5+2 |  | 7 | [23 empty] | VV | 0
492 | 55149034OV13 | Koš odpadkový 50l závěsný, bez víka, provedení matná kartáčovaná nerez v kombinaci s černým plastem., montáž na stěnu. Rozměry 61 x 39 x 25 cm | kus | 5 | 1831.7 | 9158.5 | 1831.7 | 9158.5 | 0 | 0 | 21 | 11081.785 | 0.0039 | 0.02 | 0 | 0 |  | Vlastní | Indiv | 0 | 0 |  | Specifikace | Běžná |  |  |  | POL3_
|  | OV13 : 2+3 |  | 5 | [23 empty] | VV | 0
493 | 55149050R | WC kartáč nerez; držák univerzální | kus | 4 | 961.03 | 3844.12 | 961.03 | 3844.12 | 0 | 0 | 21 | 4651.3852 | 0.0001 | 0 | 0 | 0 | SPCM | RTS 25/ I | RTS 24/ II | 0 | 0 |  | Specifikace | Běžná |  |  |  | POL3_
|  | OV9 : 2+2 |  | 4 | [23 empty] | VV | 0
494 | 55149060OV5 | Zrcadlo závěsné bez rámu, tvar ovál, rozměry 50 x 100 cm (dle technických standartů a specifikací) | kus | 6 | 2198.04 | 13188.24 | 2198.04 | 13188.24 | 0 | 0 | 21 | 15957.7704 | 0.01 | 0.06 | 0 | 0 |  | Vlastní | Indiv | 0 | 0 |  | Specifikace | Běžná |  |  |  | POL3_
|  | OV5 : 2+4 |  | 6 | [23 empty] | VV | 0
495 | 55149061OV14 | Zrcadlo určené na toalety pro osoby se zdravotním postižením, zrcadlo je vybavené rukojetí pro snadné nastavení sklonu, rozměry min. š. 50 cm, v. 60 cm | kus | 2 | 3052.84 | 6105.68 | 3052.84 | 6105.68 | 0 | 0 | 21 | 7387.8728 | 0.002 | 0 | 0 | 0 |  | Vlastní | RTS 24/ II | 0 | 0 |  | Specifikace | Běžná |  |  |  | POL3_
|  | OV14 : 1+1 |  | 2 | [23 empty] | VV | 0
496 | 55430013R | sedátko do sprchového koutu sklápěcí; ABS plast; barva bílá; únosnost 150 kg | kus | 1 | 2188.44 | 2188.44 | 2188.44 | 2188.44 | 0 | 0 | 21 | 2648.0124 | 0.0021 | 0 | 0 | 0 | SPCM | RTS 25/ I | RTS 24/ II | 0 | 0 |  | Specifikace | Běžná |  |  |  | POL3_
|  | OV4 : 1 |  | 1 | [23 empty] | VV | 0
497 | 55440301OV3 | Madlo rovné 600 mm s krytkami leštěná nerez nebo chrom | kus | 1 | 1831.7 | 1831.7 | 1831.7 | 1831.7 | 0 | 0 | 21 | 2216.357 | 0.0013 | 0 | 0 | 0 |  | Vlastní | RTS 24/ II | 0 | 0 |  | Specifikace | Běžná |  |  |  | POL3_
|  | OV3 : 1 |  | 1 | [23 empty] | VV | 0
498 | 615290744OV15 | Zrcadlo bez rámu na desce z LTD, s poličkou u spodního okraje, v poličce je otvor pro odležení fénu, deska a polička LTD odstín bělený dub, montáž na stěnu, spodní okraj ve v. 125 cm nad podlahou | kus | 2 | 4273.97 | 8547.94 | 4273.97 | 8547.94 | 0 | 0 | 21 | 10343.0074 | 0.006 | 0.01 | 0 | 0 |  | Vlastní | Indiv | 0 | 0 |  | Specifikace | Běžná |  |  |  | POL3_
|  | Rozměry š. 100 cm, v. min. 80 cm, hl. police 20 cm | [25 empty] | POP
|  | OV15 -levý : 1 |  | 1 | [23 empty] | VV | 0
|  | OV15 -pravý : 1 |  | 1 | [23 empty] | VV | 0
499 | 998725201R00 | Přesun hmot pro zařizovací předměty v objektech výšky do 6 m | % | 1280.6162 | 0.35 | 448.22 | 0 | 0 | 0.35 | 448.22 | 21 | 542.3462 | 0 | 0 | 0 | 0 | 800-721 | RTS 25/ I | RTS 24/ II | 0 | 0 |  | Přesun hmot | Běžná |  |  |  | POL7_
|  | vodorovně do 50 m | [25 empty] | SPI
Díl: | D96 | Přesuny suti a vybouraných hmot |  |  |  | 22434.83 |  | 0 |  | 22434.83 |  | 27146.1443 |  | 0 |  | 0 |  |  |  |  | 31.28 | [6 empty] | DIL
500 | 979094211R00 | Nakládání nebo překládání vybourané suti | t | 7.4652 | 348.89 | 2604.55 | 0 | 0 | 348.89 | 2604.55 | 21 | 3151.5055 | 0 | 0 | 0 | 0 |  | RTS 25/ I | RTS 24/ II | 0.265 | 1.98 |  | Přesun suti | Běžná |  |  |  | POL8_
501 | 979011221R00 | Svislá doprava suti a vybouraných hmot nošením za prvé podlaží pod základním podlažím | t | 7.4652 | 897.31 | 6698.63 | 0 | 0 | 897.31 | 6698.63 | 21 | 8105.3423 | 0 | 0 | 0 | 0 | 801-3 | RTS 25/ I | RTS 24/ II | 2.067 | 15.43 |  | Přesun suti | Běžná |  |  |  | POL8_
502 | 979081111R00 | Odvoz suti a vybouraných hmot na skládku do 1 km | t | 7.4652 | 287.79 | 2148.42 | 0 | 0 | 287.79 | 2148.42 | 21 | 2599.5882 | 0 | 0 | 0 | 0 | 801-3 | RTS 25/ I | RTS 24/ II | 0.49 | 3.66 |  | Přesun suti | Běžná |  |  |  | POL8_
503 | 979081121R00 | Odvoz suti a vybouraných hmot na skládku příplatek za každý další 1 km | t | 74.6524 | 26.12 | 1949.92 | 0 | 0 | 26.12 | 1949.92 | 21 | 2359.4032 | 0 | 0 | 0 | 0 | 801-3 | RTS 25/ I | RTS 24/ II | 0 | 0 |  | Přesun suti | Běžná |  |  |  | POL8_
504 | 979082111R00 | Vnitrostaveništní doprava suti a vybouraných hmot do 10 m | t | 7.4652 | 408.96 | 3052.98 | 0 | 0 | 408.96 | 3052.98 | 21 | 3694.1058 | 0 | 0 | 0 | 0 | 801-3 | RTS 25/ I | RTS 24/ II | 0.942 | 7.03 |  | Přesun suti | Běžná |  |  |  | POL8_
505 | 979082121R00 | Vnitrostaveništní doprava suti a vybouraných hmot příplatek k ceně za každých dalších 5 m | t | 29.861 | 45.54 | 1359.87 | 0 | 0 | 45.54 | 1359.87 | 21 | 1645.4427 | 0 | 0 | 0 | 0 | 801-3 | RTS 25/ I | RTS 24/ II | 0.105 | 3.14 |  | Přesun suti | Běžná |  |  |  | POL8_
506 | 979999999R00 | Poplatek za recyklaci, suti s 10 % příměsi dřeva, plastu apod., , skupina 17 01 07 z Katalogu odpadů | t | 7.4652 | 605.87 | 4522.96 | 0 | 0 | 605.87 | 4522.96 | 21 | 5472.7816 | 0 | 0 | 0 | 0 | 801-3 | RTS 25/ I | Indiv | 0 | 0 |  | Přesun suti | Běžná |  |  |  | POL8_
507 | 979093111R00 | Uložení suti na skládku bez zhutnění | t | 7.4652 | 13.06 | 97.5 | 0 | 0 | 13.06 | 97.5 | 21 | 117.975 | 0 | 0 | 0 | 0 | 800-6 | RTS 25/ I | RTS 24/ II | 0.006 | 0.04 |  | Přesun suti | Běžná |  |  |  | POL8_
|  | s hrubým urovnáním, | [25 empty] | SPI
[26 empty] | 12 | 21 | DPH
| Celkem |  |  |  |  | 39919515.89 | [19 empty] | 0 | 39919515.89 | SUM
JKSO:
| 802.29 | haly pro tělovýchovu ostatní | [25 empty] | JKSO
| 6165 m3 | svislá nosná konstrukce monolitická betonová plošná | [25 empty] | JKSOChar
|  | novostavba objektu | [25 empty] | JKSOAkce
END
Note on S6: Jedná se o informaci, zda se jedná o položku, která je do rozpočtu zadána z cenové soustavy RTS, nebo vlastní.
Note on T6: Jedná se o název CÚ, která je zadána u položky rozpočtu

## SO 02 D.SO02-1.4.1 Pol
Položkový soupis prací a dodávek | [27 empty] | #TypZaznamu#
S: | SP24/01 | Přístavba tělocvičny dětské léčebny Křetín | [25 empty] | STA
O: | SO 02 | Přístavba tělocvičny | [22 empty] | STA |  |  | OBJ
R: | D.SO02-1.4.1 | Zdravotně technické instalace | [25 empty] | ROZ
P.č. | Číslo položky | Název položky | MJ | Množství | Cena / MJ | Celkem | Dodávka | Dodávka celk. | Montáž | Montáž celk. | DPH | Cena s DPH | Hmotnost / MJ | Hmotnost celk.(t) | Dem. hmotnost / MJ | Dem. hmotnost celk.(t) | Ceník | Cen. soustava / platnost | Cenová úroveň | Nhod / MJ | Nhod celk. | Dodavatel | Typ položky | Stav položky
Díl: | 1 | Zemní práce |  |  |  | 139529.78 |  | 32808.36 |  | 106721.42 |  | 168831.0338 |  | 67.59 |  | 0 |  |  |  |  | 116.61 | [6 empty] | DIL
1 | 132201211R00 | Hloubení rýh šířky přes 60 do 200 cm do 100 m3, v hornině 3, hloubení strojně | m3 | 62.24 | 198.83 | 12375.18 | 0 | 0 | 198.83 | 12375.18 | 21 | 14973.9678 | 0 | 0 | 0 | 0 | 800-1 | RTS 25/ I | RTS 24/ II | 0.2 | 12.45 |  | Práce | Běžná |  |  |  | POL1_
|  | zapažených i nezapažených, s urovnáním dna do předepsaného profilu a spádu, s případně nutným přehozením výkopku na vzdálenost do 3 m ve výkopišti, s přehozením výkopku na přilehlém terénu na vzdálenost do 5 m od podélné osy rýhy nebo s naložením výkopku na dopravní prostředek. | [25 empty] | SPI |  | zapažených i nezapažených, s urovnáním dna do předepsaného profilu a spádu, s případně nutným přehozením výkopku na vzdálenost do 3 m ve výkopišti, s přehozením výkopku na přilehlém terénu na vzdálenost do 5 m od podélné osy rýhy nebo s naložením výkopku na dopravní prostředek.
|  | splašková kanalizace : | [25 empty] | VV | 0
|  | 0,8*27,0*0,40 |  | 8.64 | [23 empty] | VV | 0
|  | 0,8*18,0*0,50 |  | 7.2 | [23 empty] | VV | 0
|  | 0,8*31,0*0,60 |  | 14.88 | [23 empty] | VV | 0
|  | dešťová kanalizace : | [25 empty] | VV | 0
|  | 0,8*2,0*0,20 |  | 0.32 | [23 empty] | VV | 0
|  | 0,8*38,0*0,85 |  | 25.84 | [23 empty] | VV | 0
|  | 0,8*3,0*0,90 |  | 2.16 | [23 empty] | VV | 0
|  | 0,8*4,0*1,00 |  | 3.2 | [23 empty] | VV | 0
2 | 132201219R00 | Hloubení rýh šířky přes 60 do 200 cm příplatek za lepivost, v hornině 3, | m3 | 31.12 | 44.46 | 1383.6 | 0 | 0 | 44.46 | 1383.6 | 21 | 1674.156 | 0 | 0 | 0 | 0 | 800-1 | RTS 25/ I | RTS 24/ II | 0.084 | 2.61 |  | Práce | Běžná |  |  |  | POL1_
|  | zapažených i nezapažených, s urovnáním dna do předepsaného profilu a spádu, s případně nutným přehozením výkopku na vzdálenost do 3 m ve výkopišti, s přehozením výkopku na přilehlém terénu na vzdálenost do 5 m od podélné osy rýhy nebo s naložením výkopku na dopravní prostředek. | [25 empty] | SPI |  | zapažených i nezapažených, s urovnáním dna do předepsaného profilu a spádu, s případně nutným přehozením výkopku na vzdálenost do 3 m ve výkopišti, s přehozením výkopku na přilehlém terénu na vzdálenost do 5 m od podélné osy rýhy nebo s naložením výkopku na dopravní prostředek.
|  | 50% : | [25 empty] | VV | 0
|  | Odkaz na mn. položky pořadí 1 : 62,24000*0,5 |  | 31.12 | [23 empty] | VV | 5
3 | 162701105R00 | Vodorovné přemístění výkopku z horniny 1 až 4, na vzdálenost přes 9 000 do 10 000 m | m3 | 49.6 | 298.1 | 14785.76 | 0 | 0 | 298.1 | 14785.76 | 21 | 17890.7696 | 0 | 0 | 0 | 0 | 800-1 | RTS 25/ I | RTS 24/ II | 0.011 | 0.55 |  | Práce | Běžná |  |  |  | POL1_
|  | po suchu, bez naložení výkopku, avšak se složením bez rozhrnutí, zpáteční cesta vozidla. | [25 empty] | SPI
4 | 162701109R00 | Vodorovné přemístění výkopku příplatek k ceně za každých dalších i započatých 1 000 m přes 10 000 m z horniny 1 až 4 | m3 | 248 | 24.02 | 5956.96 | 0 | 0 | 24.02 | 5956.96 | 21 | 7207.9216 | 0 | 0 | 0 | 0 | 800-1 | RTS 25/ I | RTS 24/ II | 0 | 0 |  | Práce | Běžná |  |  |  | POL1_
|  | po suchu, bez naložení výkopku, avšak se složením bez rozhrnutí, zpáteční cesta vozidla. | [25 empty] | SPI
|  | + 5km : | [25 empty] | VV | 0
|  | Odkaz na mn. položky pořadí 3 : 49,60000*5 |  | 248 | [23 empty] | VV | 5
5 | 167101101R00 | Nakládání, skládání, překládání neulehlého výkopku nakládání výkopku do 100 m3, z horniny 1 až 4 | m3 | 49.6 | 318.34 | 15789.66 | 0 | 0 | 318.34 | 15789.66 | 21 | 19105.4886 | 0 | 0 | 0 | 0 | 800-1 | RTS 25/ I | RTS 24/ II | 0.652 | 32.34 |  | Práce | Běžná |  |  |  | POL1_
|  | Vyhloubeno : | [25 empty] | VV | 0
|  | Odkaz na mn. položky pořadí 1 : 62,24000 |  | 62.24 | [23 empty] | VV | 5
|  | Zásyp : | [25 empty] | VV | 0
|  | Odkaz na mn. položky pořadí 7 : 12,64000*-1 |  | -12.64 | [23 empty] | VV | 5
6 | 171201201R00 | Uložení sypaniny na dočasnou skládku tak, že na 1 m2 plochy připadá přes 2 m3 výkopku nebo ornice | m3 | 49.6 | 19 | 942.4 | 0 | 0 | 19 | 942.4 | 21 | 1140.304 | 0 | 0 | 0 | 0 | 800-1 | RTS 25/ I | RTS 24/ II | 0.009 | 0.45 |  | Práce | Běžná |  |  |  | POL1_
7 | 174101101R00 | Zásyp sypaninou se zhutněním jam, šachet, rýh nebo kolem objektů v těchto vykopávkách | m3 | 12.64 | 145.55 | 1839.75 | 0 | 0 | 145.55 | 1839.75 | 21 | 2226.0975 | 0 | 0 | 0 | 0 | 800-1 | RTS 25/ I | RTS 24/ II | 0.404 | 5.11 |  | Práce | Běžná |  |  |  | POL1_
|  | z jakékoliv horniny s uložením výkopku po vrstvách, | [25 empty] | SPI
|  | včetně strojního přemístění materiálu pro zásyp ze vzdálenosti do 10 m od okraje zásypu | [25 empty] | POP
|  | splašková kanalizace : | [25 empty] | VV | 0
|  | 0,8*27,0*(0,40-0,30-0,10) | [25 empty] | VV | 0
|  | 0,8*18,0*(0,50-0,40-0,10) | [25 empty] | VV | 0
|  | 0,8*31,0*(0,60-0,45-0,10) |  | 1.24 | [23 empty] | VV | 0
|  | dešťová kanalizace : | [25 empty] | VV | 0
|  | 0,8*2,0*(0,20-0,10-0,10) | [25 empty] | VV | 0
|  | 0,8*38,0*(0,85-0,10-0,45) |  | 9.12 | [23 empty] | VV | 0
|  | 0,8*3,0*(0,90-0,10-0,45) |  | 0.84 | [23 empty] | VV | 0
|  | 0,8*4,0*(1,00-0,10-0,45) |  | 1.44 | [23 empty] | VV | 0
8 | 175101101RT2 | Obsyp potrubí bez prohození sypaniny, s dodáním štěrkopísku frakce 0 - 22 mm | m3 | 39.76 | 1533.8 | 60983.89 | 825.16 | 32808.36 | 708.64 | 28175.53 | 21 | 73790.5069 | 1.7 | 67.59 | 0 | 0 | 800-1 | RTS 25/ I | RTS 24/ II | 1.587 | 63.1 |  | Práce | Běžná |  |  |  | POL1_
|  | sypaninou z vhodných hornin tř. 1 - 4 nebo materiálem připraveným podél výkopu ve vzdálenosti do 3 m od jeho kraje, pro jakoukoliv hloubku výkopu a jakoukoliv míru zhutnění, | [25 empty] | SPI |  | sypaninou z vhodných hornin tř. 1 - 4 nebo materiálem připraveným podél výkopu ve vzdálenosti do 3 m od jeho kraje, pro jakoukoliv hloubku výkopu a jakoukoliv míru zhutnění,
|  | 0,8*27,0*0,30 |  | 6.48 | [23 empty] | VV | 0
|  | 0,8*18,0*0,40 |  | 5.76 | [23 empty] | VV | 0
|  | 0,8*31,0*0,45 |  | 11.16 | [23 empty] | VV | 0
|  | 0,8*2,0*0,10 |  | 0.16 | [23 empty] | VV | 0
|  | 0,8*38,0*0,45 |  | 13.68 | [23 empty] | VV | 0
|  | 0,8*3,0*0,45 |  | 1.08 | [23 empty] | VV | 0
|  | 0,8*4,0*0,45 |  | 1.44 | [23 empty] | VV | 0
9 | 199000002R00 | Poplatky za skládku horniny 1- 4, skupina 17 05 04 z Katalogu odpadů | m3 | 49.6 | 513.56 | 25472.58 | 0 | 0 | 513.56 | 25472.58 | 21 | 30821.8218 | 0 | 0 | 0 | 0 | 800-1 | RTS 25/ I | RTS 24/ II | 0 | 0 |  | Práce | Běžná |  |  |  | POL1_
Díl: | 45 | Podkladní a vedlejší konstrukce |  |  |  | 15170.13 |  | 7810.89 |  | 7359.24 |  | 18355.8573 |  | 18.61 |  | 0 |  |  |  |  | 16.68 | [6 empty] | DIL
10 | 451572111R00 | Lože pod potrubí, stoky a drobné objekty z kameniva drobného těženého 0÷4 mm | m3 | 9.84 | 1541.68 | 15170.13 | 793.79 | 7810.89 | 747.89 | 7359.24 | 21 | 18355.8573 | 1.8908 | 18.61 | 0 | 0 | 827-1 | RTS 25/ I | RTS 24/ II | 1.695 | 16.68 |  | Práce | Běžná |  |  |  | POL1_
|  | v otevřeném výkopu, | [25 empty] | SPI
|  | 0,8*27,0*0,10 |  | 2.16 | [23 empty] | VV | 0
|  | 0,8*18,0*0,10 |  | 1.44 | [23 empty] | VV | 0
|  | 0,8*31,0*0,10 |  | 2.48 | [23 empty] | VV | 0
|  | 0,8*2,0*0,10 |  | 0.16 | [23 empty] | VV | 0
|  | 0,8*38,0*0,10 |  | 3.04 | [23 empty] | VV | 0
|  | 0,8*3,0*0,10 |  | 0.24 | [23 empty] | VV | 0
|  | 0,8*4,0*0,10 |  | 0.32 | [23 empty] | VV | 0
Díl: | 89 | Ostatní konstrukce na trubním vedení |  |  |  | 152192.53 |  | 121088.63 |  | 31103.91 |  | 184152.9613 |  | 8.19 |  | 0 |  |  |  |  | 25.1 | [6 empty] | DIL
11 | 597101010RAA | Odvodňovací žlaby komunikací a zpevněných ploch žlab odvodnovací polymerbetonový včetně dodávky roštu a žlabu, pro zatížení A15, Žlab odvodňovací polymerbetonový s krytem; s odtokem ve dně; DN = 110; zatížení: A 15; mříž: pozink; můstková; l = 1 000 mm; b = 130 mm; h = 110 mm | m | 14 | 1537.83 | 21529.62 | 1143 | 16002 | 394.83 | 5527.62 | 21 | 26050.8402 | 0.09865 | 1.38 | 0 | 0 | AP-HSV | RTS 25/ I | RTS 24/ II | 0.47997 | 6.72 |  | Agregovaná položka | Běžná |  |  |  | POL2_
|  | montáž odvodňovacích žlabů a vpustí k odvodňovacím žlabům z polymerbetonu, včetně betonového lože popř. obetonování, s dodávkou žlabů a vpustí. | [25 empty] | SPI |  | montáž odvodňovacích žlabů a vpustí k odvodňovacím žlabům z polymerbetonu, včetně betonového lože popř. obetonování, s dodávkou žlabů a vpustí.
|  | 10,5+1,5+2,0 |  | 14 | [23 empty] | VV | 0
12 | 597101030RAA | Odvodňovací žlaby komunikací a zpevněných ploch žlab odvodnovací polymerbetonový včetně dodávky roštu a žlabu, pro zatížení C250, Příslušenství odvodňovacího žlabu - čelo s odtokem; materiál: plast | m | 24.5 | 5333.18 | 130662.91 | 4289.25 | 105086.63 | 1043.93 | 25576.29 | 21 | 158102.1211 | 0.27811 | 6.81 | 0 | 0 | AP-HSV | RTS 25/ I | RTS 24/ II | 0.75006 | 18.38 |  | Agregovaná položka | Běžná |  |  |  | POL2_
|  | montáž odvodňovacích žlabů a vpustí k odvodňovacím žlabům z polymerbetonu, včetně betonového lože popř. obetonování, s dodávkou žlabů a vpustí. | [25 empty] | SPI |  | montáž odvodňovacích žlabů a vpustí k odvodňovacím žlabům z polymerbetonu, včetně betonového lože popř. obetonování, s dodávkou žlabů a vpustí.
Díl: | 9 | Ostatní konstrukce, bourání |  |  |  | 25655.6 |  | 0 |  | 25655.6 |  | 31043.276 |  | 0 |  | 0 |  |  |  |  | 40 | [6 empty] | DIL
13 | 909 R00 | Hzs-nezmeritelne stavebni prace | h | 40 | 641.39 | 25655.6 | 0 | 0 | 641.39 | 25655.6 | 21 | 31043.276 | 0 | 0 | 0 | 0 | Prav.M | RTS 25/ I | RTS 24/ II | 1 | 40 |  | HZS | Důležitá |  |  |  | POL10_
|  | sekání drážek a průrazů : 40 |  | 40 | [23 empty] | VV | 0
Díl: | 94 | Lešení a stavební výtahy |  |  |  | 7714.64 |  | 0 |  | 7714.64 |  | 9334.7144 |  | 0 |  | 0 |  |  |  |  | 7.19 | [6 empty] | DIL
14 | 946941102RT2 | Montáž sestavy pojízdného hliníkového lešení (věže) plochy 2,5 x 1,45 m, pracovní výšky do 6,2 m | sada | 2 | 874.63 | 1749.26 | 0 | 0 | 874.63 | 1749.26 | 21 | 2116.6046 | 0 | 0 | 0 | 0 | 800-3 | RTS 25/ I | RTS 24/ II | 2.024 | 4.05 |  | Práce | Běžná |  |  |  | POL1_
15 | 946941192RT2 | Pronájem pojízdného hliníkového lešení plochy 2,5 x 1,45 m, pracovní výšky do 6,2 m | den | 10 | 460.86 | 4608.6 | 0 | 0 | 460.86 | 4608.6 | 21 | 5576.406 | 0 | 0 | 0 | 0 | 800-3 | RTS 25/ I | RTS 24/ II | 0 | 0 |  | Práce | Běžná |  |  |  | POL1_
16 | 946941802RT2 | Demontáž sestavy pojízdného hliníkového lešení (věže) plochy 2,5 x 1,45 m, pracovní výšky do 6,3 m | sada | 2 | 678.39 | 1356.78 | 0 | 0 | 678.39 | 1356.78 | 21 | 1641.7038 | 0 | 0 | 0 | 0 | 800-3 | RTS 25/ I | RTS 24/ II | 1.57 | 3.14 |  | Práce | Běžná |  |  |  | POL1_
Díl: | 99 | Staveništní přesun hmot |  |  |  | 11089.27 |  | 0 |  | 11089.27 |  | 13418.0167 |  | 0 |  | 0 |  |  |  |  | 36.46 | [6 empty] | DIL
17 | 998276101R00 | Přesun hmot pro trubní vedení z trub plastových nebo sklolaminátových v otevřeném výkopu | t | 86.1972 | 128.65 | 11089.27 | 0 | 0 | 128.65 | 11089.27 | 21 | 13418.0167 | 0 | 0 | 0 | 0 | 827-1 | RTS 25/ I | RTS 24/ II | 0.423 | 36.46 |  | Přesun hmot | Běžná |  |  |  | POL7_
|  | vodovodu nebo kanalizace ražené nebo hloubené (827 1.1, 827 1.9, 827 2.1, 827 2.9), drobných objektů | [25 empty] | SPI
|  | na vzdálenost 15 m od hrany výkopu nebo od okraje šachty | [25 empty] | POP
Díl: | 713 | Izolace tepelné |  |  |  | 74803.48 |  | 53304.22 |  | 21499.26 |  | 90512.2108 |  | 0.04 |  | 0 |  |  |  |  | 50.15 | [6 empty] | DIL
18 | 722182001RT2 | Montáž tepelné izolace potrubí samolepicí spoj a příčné stažení páskou, do DN 25 | m | 81.5 | 43.6 | 3553.4 | 0 | 0 | 43.6 | 3553.4 | 21 | 4299.614 | 0 | 0 | 0 | 0 | 800-721 | RTS 25/ I | RTS 24/ II | 0.107 | 8.72 |  | Práce | Běžná |  |  |  | POL1_
|  | 63+18,5 |  | 81.5 | [23 empty] | VV | 0
19 | 722182004RT2 | Montáž tepelné izolace potrubí samolepicí spoj a příčné stažení páskou, přes DN 25 do DN 40 | m | 65.5 | 56.64 | 3709.92 | 0 | 0 | 56.64 | 3709.92 | 21 | 4489.0032 | 0 | 0 | 0 | 0 | 800-721 | RTS 25/ I | RTS 24/ II | 0.139 | 9.1 |  | Práce | Běžná |  |  |  | POL1_
|  | 36,5+29 |  | 65.5 | [23 empty] | VV | 0
20 | 722182011RT1 | Montáž tepelné izolace potrubí lepicí páska, sponky, do DN 25 | m | 63 | 42.79 | 2695.77 | 0 | 0 | 42.79 | 2695.77 | 21 | 3261.8817 | 0 | 0 | 0 | 0 | 800-721 | RTS 25/ I | RTS 24/ II | 0.105 | 6.62 |  | Práce | Běžná |  |  |  | POL1_
|  | 39+24 |  | 63 | [23 empty] | VV | 0
21 | 722182014RT1 | Montáž tepelné izolace potrubí lepicí páska, sponky, přes DN 25 do DN 40 | m | 101 | 55.01 | 5556.01 | 0 | 0 | 55.01 | 5556.01 | 21 | 6722.7721 | 0 | 0 | 0 | 0 | 800-721 | RTS 25/ I | RTS 24/ II | 0.135 | 13.64 |  | Práce | Běžná |  |  |  | POL1_
|  | 39,5+34,5+27 |  | 101 | [23 empty] | VV | 0
22 | 722182016RT1 | Montáž tepelné izolace potrubí lepicí páska, sponky, přes DN 40 do DN 80 | m | 15.5 | 79.45 | 1231.48 | 0 | 0 | 79.45 | 1231.48 | 21 | 1490.0908 | 0 | 0 | 0 | 0 | 800-721 | RTS 25/ I | RTS 24/ II | 0.195 | 3.02 |  | Práce | Běžná |  |  |  | POL1_
23 | 722182028RT1 | Montáž tepelné izolace potrubí lepidlo, přes DN 80 do DN 110 | m | 22.5 | 123.05 | 2768.63 | 0 | 0 | 123.05 | 2768.63 | 21 | 3350.0423 | 0 | 0 | 0 | 0 | 800-721 | RTS 25/ I | RTS 24/ II | 0.302 | 6.8 |  | Práce | Běžná |  |  |  | POL1_
24 | 722182029RT1 | Montáž tepelné izolace skruží na potrubí přímé, DN 160 mm, lepidlo, lepidlo ve specifikaci | m | 7 | 97.69 | 683.83 | 0 | 0 | 97.69 | 683.83 | 21 | 827.4343 | 0 | 0 | 0 | 0 |  | Vlastní | Indiv | 0.302 | 2.11 |  | Práce | Běžná |  |  |  | POL1_
25 | 722182094K00 | Příplatek za montáž izolačních tvarovek | kus | 1 | 57.05 | 57.05 | 0 | 0 | 57.05 | 57.05 | 21 | 69.0305 | 0 | 0 | 0 | 0 |  | Vlastní | Indiv | 0.14 | 0.14 |  | Práce | Běžná |  |  |  | POL1_
26 | 24742550R | lepidlo polychloroprenové; pro kaučukové izolace | l | 2 | 534.15 | 1068.3 | 534.15 | 1068.3 | 0 | 0 | 21 | 1292.643 | 0.00085 | 0 | 0 | 0 | SPCM | RTS 25/ I | RTS 24/ II | 0 | 0 |  | Specifikace | Běžná |  |  |  | POL3_
27 | 27244452R | Výrobek izolační pro instalace z elastomerní pěny (FEF) tvar: pouzdro; vnitřní d = 114 mm; tl = 9 mm | m | 22.5 | 392.31 | 8826.98 | 392.31 | 8826.98 | 0 | 0 | 21 | 10680.6458 | 5e-05 | 0 | 0 | 0 | SPCM | RTS 25/ I | RTS 24/ II | 0 | 0 |  | Specifikace | Běžná |  |  |  | POL3_
28 | 27244456R | Výrobek izolační pro instalace z elastomerní pěny (FEF) tvar: pouzdro; vnitřní d = 160 mm; tl = 9 mm | m | 7 | 610.01 | 4270.07 | 610.01 | 4270.07 | 0 | 0 | 21 | 5166.7847 | 5e-05 | 0 | 0 | 0 | SPCM | RTS 25/ I | RTS 24/ II | 0 | 0 |  | Specifikace | Běžná |  |  |  | POL3_
29 | 28323361R | páska spojovací Al, PE; samolepicí; jednostranně; spoj parotěsný; š = 50,0 mm; l = 100 m | kus | 2 | 444.92 | 889.84 | 444.92 | 889.84 | 0 | 0 | 21 | 1076.7064 | 0 | 0 | 0 | 0 | SPCM | RTS 25/ I | RTS 24/ II | 0 | 0 |  | Specifikace | Běžná |  |  |  | POL3_
30 | 283771027R | pouzdro potrubní tvarovatelné; pěnový polyetylén; vnitřní průměr 20,0 mm; tl. izolace 13,0 mm; provozní teplota -65 až 90 °C; tepelná vodivost (10°C) 0,0380 W/mK | m | 39 | 23.17 | 903.63 | 23.17 | 903.63 | 0 | 0 | 21 | 1093.3923 | 3e-05 | 0 | 0 | 0 | SPCM | RTS 25/ I | RTS 24/ II | 0 | 0 |  | Specifikace | Běžná |  |  |  | POL3_
31 | 283771092R | pouzdro potrubní tvarovatelné; pěnový polyetylén; vnitřní průměr 25,0 mm; tl. izolace 13,0 mm; provozní teplota -65 až 90 °C; tepelná vodivost (10°C) 0,0380 W/mK | m | 24 | 26.84 | 644.16 | 26.84 | 644.16 | 0 | 0 | 21 | 779.4336 | 6e-05 | 0 | 0 | 0 | SPCM | RTS 25/ I | RTS 24/ II | 0 | 0 |  | Specifikace | Běžná |  |  |  | POL3_
32 | 283771127R | pouzdro potrubní tvarovatelné; pěnový polyetylén; vnitřní průměr 32,0 mm; tl. izolace 13,0 mm; provozní teplota -65 až 90 °C; tepelná vodivost (10°C) 0,0380 W/mK | m | 39.5 | 34.49 | 1362.36 | 34.49 | 1362.36 | 0 | 0 | 21 | 1648.4556 | 6e-05 | 0 | 0 | 0 | SPCM | RTS 25/ I | RTS 24/ II | 0 | 0 |  | Specifikace | Běžná |  |  |  | POL3_
33 | 283771140R | pouzdro potrubní tvarovatelné; pěnový polyetylén; vnitřní průměr 35,0 mm; tl. izolace 13,0 mm; provozní teplota -65 až 90 °C; tepelná vodivost (10°C) 0,0380 W/mK | m | 34.5 | 39.11 | 1349.3 | 39.11 | 1349.3 | 0 | 0 | 21 | 1632.653 | 6e-05 | 0 | 0 | 0 | SPCM | RTS 25/ I | RTS 24/ II | 0 | 0 |  | Specifikace | Běžná |  |  |  | POL3_
34 | 2837711523R | pouzdro potrubní tvarovatelné; pěnový polyetylén; vnitřní průměr 40,0 mm; tl. izolace 13,0 mm; provozní teplota -65 až 90 °C; tepelná vodivost (10°C) 0,0380 W/mK | m | 27 | 42.83 | 1156.41 | 42.83 | 1156.41 | 0 | 0 | 21 | 1399.2561 | 0.00011 | 0 | 0 | 0 | SPCM | RTS 25/ I | RTS 24/ II | 0 | 0 |  | Specifikace | Běžná |  |  |  | POL3_
35 | 283771166R | pouzdro potrubní tvarovatelné; pěnový polyetylén; vnitřní průměr 50,0 mm; tl. izolace 13,0 mm; provozní teplota -65 až 90 °C; tepelná vodivost (10°C) 0,0380 W/mK | m | 15.5 | 53.59 | 830.65 | 53.59 | 830.65 | 0 | 0 | 21 | 1005.0865 | 0.00014 | 0 | 0 | 0 | SPCM | RTS 25/ I | RTS 24/ II | 0 | 0 |  | Specifikace | Běžná |  |  |  | POL3_
36 | 28377130R | spona na potrubní pouzdro; plastová; tl = 1,00 mm; š = 4,9 mm; l = 32 mm; šedá | kus | 700 | 0.64 | 448 | 0.64 | 448 | 0 | 0 | 21 | 542.08 | 0 | 0 | 0 | 0 | SPCM | RTS 25/ I | RTS 24/ II | 0 | 0 |  | Specifikace | Běžná |  |  |  | POL3_
37 | 28377670R | páska spojovací PVC; samolepicí; jednostranně; tl. 0,19 mm; š = 38,0 mm; l = 20 m | m | 10 | 4.42 | 44.2 | 4.42 | 44.2 | 0 | 0 | 21 | 53.482 | 1e-05 | 0 | 0 | 0 | SPCM | RTS 25/ I | RTS 24/ II | 0 | 0 |  | Specifikace | Běžná |  |  |  | POL3_
38 | 631547013R | pouzdro potrubní řezané; minerální vlákno; povrchová úprava Al fólie se skelnou mřížkou; vnitřní průměr 22,0 mm; tl. izolace 20,0 mm; provozní teplota do 250 °C; tepelná vodivost (10°C) 0,0330 W/mK; tepelná vodivost (50°C) 0,037 W/mK | m | 63 | 168.27 | 10601.01 | 168.27 | 10601.01 | 0 | 0 | 21 | 12827.2221 | 7e-05 | 0 | 0 | 0 | SPCM | RTS 25/ I | RTS 24/ II | 0 | 0 |  | Specifikace | Běžná |  |  |  | POL3_
39 | 631547114R | pouzdro potrubní řezané; minerální vlákno; povrchová úprava Al fólie se skelnou mřížkou; vnitřní průměr 28,0 mm; tl. izolace 30,0 mm; provozní teplota do 250 °C; tepelná vodivost (10°C) 0,0330 W/mK; tepelná vodivost (50°C) 0,037 W/mK | m | 18.5 | 213.32 | 3946.42 | 213.32 | 3946.42 | 0 | 0 | 21 | 4775.1682 | 0.00031 | 0.01 | 0 | 0 | SPCM | RTS 25/ I | RTS 24/ II | 0 | 0 |  | Specifikace | Běžná |  |  |  | POL3_
40 | 631547115R | pouzdro potrubní řezané; minerální vlákno; povrchová úprava Al fólie se skelnou mřížkou; vnitřní průměr 35,0 mm; tl. izolace 30,0 mm; provozní teplota do 250 °C; tepelná vodivost (10°C) 0,0330 W/mK; tepelná vodivost (50°C) 0,037 W/mK | m | 36.5 | 227.89 | 8317.99 | 227.89 | 8317.99 | 0 | 0 | 21 | 10064.7679 | 0.00034 | 0.01 | 0 | 0 | SPCM | RTS 25/ I | RTS 24/ II | 0 | 0 |  | Specifikace | Běžná |  |  |  | POL3_
41 | 631547216R | pouzdro potrubní řezané; minerální vlákno; povrchová úprava Al fólie se skelnou mřížkou; vnitřní průměr 42,0 mm; tl. izolace 40,0 mm; provozní teplota do 250 °C; tepelná vodivost (10°C) 0,0330 W/mK; tepelná vodivost (50°C) 0,037 W/mK | m | 29 | 298.1 | 8644.9 | 298.1 | 8644.9 | 0 | 0 | 21 | 10460.329 | 0.00074 | 0.02 | 0 | 0 | SPCM | RTS 25/ I | RTS 24/ II | 0 | 0 |  | Specifikace | Běžná |  |  |  | POL3_
42 | 998713201R00 | Přesun hmot pro izolace tepelné v objektech výšky do 6 m | % | 735.6031 | 1.69 | 1243.17 | 0 | 0 | 1.69 | 1243.17 | 21 | 1504.2357 | 0 | 0 | 0 | 0 | 800-713 | RTS 25/ I | RTS 24/ II | 0 | 0 |  | Přesun hmot | Běžná |  |  |  | POL7_
|  | 50 m vodorovně | [25 empty] | SPI
Díl: | 715 | Izolace chemické |  |  |  | 6509.32 |  | 3071.86 |  | 3437.46 |  | 7876.2772 |  | 0.01 |  | 0 |  |  |  |  | 6.28 | [6 empty] | DIL
43 | 713552121R00 | Protipožární kabelové přepážky Protipožární trubní ucpávky EI 120, do D 108 mm, stěna, Hmota nátěrová | kus | 4 | 1085.4 | 4341.6 | 382.43 | 1529.72 | 702.97 | 2811.88 | 21 | 5253.336 | 0.00189 | 0.01 | 0 | 0 | 800-713 | RTS 25/ I | RTS 24/ II | 1.445 | 5.78 |  | Práce | Běžná |  |  |  | POL1_
|  | Otvor se utěsní minerální vlnou. Prostup i potrubí před a za prostupem je natřeno protipožární stěrkou. Cena obsahuje dodávku minerální vlny a požární stěrky. | [25 empty] | POP |  | Otvor se utěsní minerální vlnou. Prostup i potrubí před a za prostupem je natřeno protipožární stěrkou. Cena obsahuje dodávku minerální vlny a požární stěrky.
|  | Včetně pomocného lešení o výšce podlahy do 1900 mm a pro zatížení do 1,5 kPa. | [25 empty] | POP
44 | 713571111R00 | Požárně ochranná manžeta EI 90, D 50 mm, Manžeta potrubní | kus | 1 | 2024.48 | 2024.48 | 1542.14 | 1542.14 | 482.34 | 482.34 | 21 | 2449.6208 | 0.00105 | 0 | 0 | 0 | 800-713 | RTS 25/ I | RTS 24/ II | 0.5 | 0.5 |  | Práce | Běžná |  |  |  | POL1_
|  | Montáž manžety ke stěně nebo stropu pomocí rozpěrné hmoždinky se šroubem. Cena obsahuje i dodávku manžety a spojovacích prostředků. | [25 empty] | POP |  | Montáž manžety ke stěně nebo stropu pomocí rozpěrné hmoždinky se šroubem. Cena obsahuje i dodávku manžety a spojovacích prostředků.
|  | D 32 : | [25 empty] | VV | 0
|  | splašková kanalizace : 1 |  | 1 | [23 empty] | VV | 0
45 | 998715201R00 | Přesun hmot pro izolace proti chemickým vlivům v objektech výšky do 6 m | % | 63.6608 | 2.25 | 143.24 | 0 | 0 | 2.25 | 143.24 | 21 | 173.3204 | 0 | 0 | 0 | 0 | 800-715 | RTS 25/ I | RTS 24/ II | 0 | 0 |  | Přesun hmot | Běžná |  |  |  | POL7_
|  | 50 m vodorovně, měřeno od těžiště půdorysné plochy skládky do těžiště půdorysné plochy objektu | [25 empty] | SPI
Díl: | 721 | Vnitřní kanalizace |  |  |  | 478968.16 |  | 280267.24 |  | 198700.95 |  | 579551.4736 |  | 0.89 |  | 0 |  |  |  |  | 341.44 | [6 empty] | DIL
46 | 721151206R00 | Potrubí PE, dešťové vnější průměr D 75 mm, tloušťka stěny 3,0 mm, DN 70 | m | 19.5 | 766.21 | 14941.1 | 517.78 | 10096.71 | 248.43 | 4844.39 | 21 | 18078.731 | 0.00119 | 0.02 | 0 | 0 | 800-721 | RTS 25/ I | RTS 24/ II | 0.364 | 7.1 |  | Práce | Žlutá |  |  |  | POL1_
|  | včetně tvarovek, objímek, popř. elektrospojek. Bez zednických výpomocí. | [25 empty] | SPI
|  | Potrubí včetně tvarovek, objímek a elektrospojek. Bez zednických výpomocí. | [25 empty] | POP
POP
|  | Včetně pomocného lešení o výšce podlahy do 1900 mm a pro zatížení do 1,5 kPa. | [25 empty] | POP
|  | SVISLÉ dešťové : | [25 empty] | VV | 0
|  | D 50 : 1,5 |  | 1.5 | [23 empty] | VV | 0
|  | D 63 : 18 |  | 18 | [23 empty] | VV | 0
47 | 721178114R00 | Potrubí s vysokým útlumem zvuku - svislé třívrstvé - vnější vrstva z kopolymeru PP, střední vrstva z PP zesílená minerálními látkami, vnitřní vrstva z kopolymeru PP, vnější průměr D 75 mm,..., Odbočka plastová pro vnitřní kanalizaci typ: jednoduchá, redukovaná; spoj: hrdlový; materiál: PP-MD; povrch: hladký; úhel = 87,5 °; DN = 70; DN3 = 50 | m | 21 | 969.4 | 20357.4 | 510.46 | 10719.66 | 458.94 | 9637.74 | 21 | 24632.454 | 0.0011 | 0.02 | 0 | 0 | 800-721 | RTS 25/ I | RTS 24/ II | 0.8415 | 17.67 |  | Práce | Žlutá |  |  |  | POL1_
|  | včetně tvarovek, objímek a vložek pro tlumení hluku, popř. elektrospojek. Bez zednických výpomocí. | [25 empty] | SPI
|  | splaškové : 21 |  | 21 | [23 empty] | VV | 0
48 | 721178116R00 | Potrubí s vysokým útlumem zvuku - svislé třívrstvé - vnější vrstva z kopolymeru PP, střední vrstva z PP zesílená minerálními látkami, vnitřní vrstva z kopolymeru PP, vnější průměr D 110 mm..., Odbočka plastová pro vnitřní kanalizaci typ: jednoduchá, jednoznačná; spoj: hrdlový; materiál: PP-MD; povrch: hladký; úhel = 87,5 °; DN = 100 | m | 43 | 1280.46 | 55059.78 | 793.31 | 34112.33 | 487.15 | 20947.45 | 21 | 66622.3338 | 0.00199 | 0.09 | 0 | 0 | 800-721 | RTS 25/ I | RTS 24/ II | 0.7973 | 34.28 |  | Práce | Žlutá |  |  |  | POL1_
|  | včetně tvarovek, objímek a vložek pro tlumení hluku, popř. elektrospojek. Bez zednických výpomocí. | [25 empty] | SPI
|  | splaškové : 25 |  | 25 | [23 empty] | VV | 0
|  | dešťové : 18 |  | 18 | [23 empty] | VV | 0
49 | 721178118R00 | Potrubí s vysokým útlumem zvuku - svislé třívrstvé - vnější vrstva z kopolymeru PP, střední vrstva z PP zesílená minerálními látkami, vnitřní vrstva z kopolymeru PP, vnější průměr D 160 mm..., Odbočka plastová pro vnitřní kanalizaci typ: jednoduchá, jednoznačná; spoj: hrdlový; materiál: PP-MD; povrch: hladký; úhel = 87,5 °; DN = 150 | m | 5 | 3295.66 | 16478.3 | 2535.51 | 12677.55 | 760.15 | 3800.75 | 21 | 19938.743 | 0.00338 | 0.02 | 0 | 0 | 800-721 | RTS 25/ I | RTS 24/ II | 0.749 | 3.75 |  | Práce | Zelená |  |  |  | POL1_
|  | včetně tvarovek, objímek a vložek pro tlumení hluku, popř. elektrospojek. Bez zednických výpomocí. | [25 empty] | SPI
|  | dešťové : 5 |  | 5 | [23 empty] | VV | 0
50 | 721178124R00 | Čistící kus pro potrubí s vysokým útlumem zvuku třívrstvé - vnější vrstva z kopolymeru PP, střední vrstva z PP zesílená minerálními látkami, vnitřní vrstva z kopolymeru PP, vnější průměr D 75 mm, DN 70, včetně dodávky materiálu | kus | 2 | 596.83 | 1193.66 | 415.72 | 831.44 | 181.11 | 362.22 | 21 | 1444.3286 | 0.00028 | 0 | 0 | 0 | 800-721 | RTS 25/ I | RTS 24/ II | 0.25 | 0.5 |  | Práce | Běžná |  |  |  | POL1_
|  | S : 2 |  | 2 | [23 empty] | VV | 0
51 | 721178126R00 | Čistící kus pro potrubí s vysokým útlumem zvuku třívrstvé - vnější vrstva z kopolymeru PP, střední vrstva z PP zesílená minerálními látkami, vnitřní vrstva z kopolymeru PP, vnější průměr D 110 mm, DN 100, včetně dodávky materiálu | kus | 7 | 880.37 | 6162.59 | 613.88 | 4297.16 | 266.49 | 1865.43 | 21 | 7456.7339 | 0.00075 | 0.01 | 0 | 0 | 800-721 | RTS 25/ I | RTS 24/ II | 0.367 | 2.57 |  | Práce | Běžná |  |  |  | POL1_
|  | S : 5 |  | 5 | [23 empty] | VV | 0
|  | D : 2 |  | 2 | [23 empty] | VV | 0
52 | 721178128R00 | Čistící kus pro potrubí s vysokým útlumem zvuku třívrstvé - vnější vrstva z kopolymeru PP, střední vrstva z PP zesílená minerálními látkami, vnitřní vrstva z kopolymeru PP, vnější průměr D 160 mm, DN 150, včetně dodávky materiálu | kus | 1 | 2430.9 | 2430.9 | 1877.17 | 1877.17 | 553.73 | 553.73 | 21 | 2941.389 | 0.0012 | 0 | 0 | 0 | 800-721 | RTS 25/ I | RTS 24/ II | 0.5333 | 0.53 |  | Práce | Běžná |  |  |  | POL1_
|  | D : 1 |  | 1 | [23 empty] | VV | 0
53 | 721178101R00 | Potrubí s vysokým útlumem zvuku - připojovací třívrstvé - vnější vrstva z kopolymeru PP, střední vrstva z PP zesílená minerálními látkami, vnitřní vrstva z kopolymeru PP, vnější průměr D 32 mm,..., Odbočka plastová pro vnitřní kanalizaci typ: jednoduchá, jednoznačná; spoj: hrdlový; materiál: PP-MD; povrch: hladký; úhel = 45,0 °; DN = 30 | m | 4 | 446.7 | 1786.8 | 296.77 | 1187.08 | 149.93 | 599.72 | 21 | 2162.028 | 0.00026 | 0 | 0 | 0 | 800-721 | RTS 25/ I | RTS 24/ II | 0.225 | 0.9 |  | Práce | Žlutá |  |  |  | POL1_
|  | včetně tvarovek, objímek, popř. elektrospojek. Bez zednických výpomocí. | [25 empty] | SPI
|  | splaškové : 4 |  | 4 | [23 empty] | VV | 0
54 | 721178102R00 | Potrubí s vysokým útlumem zvuku - připojovací třívrstvé - vnější vrstva z kopolymeru PP, střední vrstva z PP zesílená minerálními látkami, vnitřní vrstva z kopolymeru PP, vnější průměr D 40 mm,..., Odbočka plastová pro vnitřní kanalizaci typ: jednoduchá, jednoznačná; spoj: hrdlový; materiál: PP-MD; povrch: hladký; úhel = 45,0 °; DN = 40 | m | 25.5 | 426.74 | 10881.87 | 279.69 | 7132.1 | 147.05 | 3749.78 | 21 | 13167.0627 | 0.00035 | 0.01 | 0 | 0 | 800-721 | RTS 25/ I | RTS 24/ II | 0.225 | 5.74 |  | Práce | Žlutá |  |  |  | POL1_
|  | včetně tvarovek, objímek, popř. elektrospojek. Bez zednických výpomocí. | [25 empty] | SPI
|  | splaškové : 25,5 |  | 25.5 | [23 empty] | VV | 0
55 | 721178103R00 | Potrubí s vysokým útlumem zvuku - připojovací třívrstvé - vnější vrstva z kopolymeru PP, střední vrstva z PP zesílená minerálními látkami, vnitřní vrstva z kopolymeru PP, vnější průměr D 50 mm,..., Odbočka plastová pro vnitřní kanalizaci typ: jednoduchá, redukovaná; spoj: hrdlový; materiál: PP-MD; povrch: hladký; úhel = 45,0 °; DN = 50; DN3 = 40 | m | 22 | 479.74 | 10554.28 | 325.04 | 7150.88 | 154.7 | 3403.4 | 21 | 12770.6788 | 0.00042 | 0.01 | 0 | 0 | 800-721 | RTS 25/ I | RTS 24/ II | 0.225 | 4.95 |  | Práce | Žlutá |  |  |  | POL1_
|  | včetně tvarovek, objímek, popř. elektrospojek. Bez zednických výpomocí. | [25 empty] | SPI
|  | splaškové : 19 |  | 19 | [23 empty] | VV | 0
|  | dešťové : 3 |  | 3 | [23 empty] | VV | 0
56 | 721178104R00 | Potrubí s vysokým útlumem zvuku - připojovací třívrstvé - vnější vrstva z kopolymeru PP, střední vrstva z PP zesílená minerálními látkami, vnitřní vrstva z kopolymeru PP, vnější průměr D 75 mm,..., Odbočka plastová pro vnitřní kanalizaci typ: jednoduchá, redukovaná; spoj: hrdlový; materiál: PP-MD; povrch: hladký; úhel = 45,0 °; DN = 70; DN3 = 50 | m | 5.5 | 808.03 | 4444.17 | 511.03 | 2810.67 | 297 | 1633.5 | 21 | 5377.4457 | 0.00086 | 0 | 0 | 0 | 800-721 | RTS 25/ I | RTS 24/ II | 0.475 | 2.61 |  | Práce | Žlutá |  |  |  | POL1_
|  | včetně tvarovek, objímek, popř. elektrospojek. Bez zednických výpomocí. | [25 empty] | SPI
|  | splaškové : 5,5 |  | 5.5 | [23 empty] | VV | 0
57 | 721178106R00 | Potrubí s vysokým útlumem zvuku - připojovací třívrstvé - vnější vrstva z kopolymeru PP, střední vrstva z PP zesílená minerálními látkami, vnitřní vrstva z kopolymeru PP, vnější průměr D 110 mm..., Odbočka plastová pro vnitřní kanalizaci typ: jednoduchá, jednoznačná; spoj: hrdlový; materiál: PP-MD; povrch: hladký; úhel = 45,0 °; DN = 100 | m | 6 | 1845.88 | 11075.28 | 1133.95 | 6803.7 | 711.93 | 4271.58 | 21 | 13401.0888 | 0.00252 | 0.02 | 0 | 0 | 800-721 | RTS 25/ I | RTS 24/ II | 1.1733 | 7.04 |  | Práce | Žlutá |  |  |  | POL1_
|  | včetně tvarovek, objímek, popř. elektrospojek. Bez zednických výpomocí. | [25 empty] | SPI
|  | splaškové : 6 |  | 6 | [23 empty] | VV | 0
58 | 721154226R00 | Potrubí PE ležaté zavěšené vnější průměr D 75 mm, tloušťka stěny 3,0 mm, DN 70 | m | 68 | 1315.51 | 89454.68 | 872.29 | 59315.72 | 443.22 | 30138.96 | 21 | 108240.1628 | 0.00144 | 0.1 | 0 | 0 | 800-721 | RTS 25/ I | RTS 24/ II | 0.66816 | 45.43 |  | Práce | Žlutá |  |  |  | POL1_
|  | včetně tvarovek, popř. elektrospojek. Bez zednických výpomocí. | [25 empty] | SPI
|  | Potrubí včetně tvarovek, objímek a elektrospojek. Bez zednických výpomocí. | [25 empty] | POP
|  | Včetně pomocného lešení o výšce podlahy do 1900 mm a pro zatížení do 1,5 kPa. | [25 empty] | POP
|  | dešťové : | [25 empty] | VV | 0
|  | D 50 : 7 |  | 7 | [23 empty] | VV | 0
|  | D 63 : 61 |  | 61 | [23 empty] | VV | 0
59 | 721178134R00 | Potrubí s vysokým útlumem zvuku - zavěšené třívrstvé - vnější vrstva z kopolymeru PP, střední vrstva z PP zesílená minerálními látkami, vnitřní vrstva z kopolymeru PP, vnější průměr D 75 mm,..., Odbočka plastová pro vnitřní kanalizaci typ: jednoduchá, jednoznačná; spoj: hrdlový; materiál: PP-MD; povrch: hladký; úhel = 45,0 °; DN = 70 | m | 11.5 | 1256.5 | 14449.75 | 824.81 | 9485.32 | 431.69 | 4964.44 | 21 | 17484.1975 | 0.00252 | 0.03 | 0 | 0 | 800-721 | RTS 25/ I | RTS 24/ II | 0.65916 | 7.58 |  | Práce | Žlutá |  |  |  | POL1_
|  | včetně tvarovek, objímek, popř. elektrospojek. Bez zednických výpomocí. | [25 empty] | SPI
|  | splaškové : 11,5 |  | 11.5 | [23 empty] | VV | 0
60 | 721178136R00 | Potrubí s vysokým útlumem zvuku - zavěšené třívrstvé - vnější vrstva z kopolymeru PP, střední vrstva z PP zesílená minerálními látkami, vnitřní vrstva z kopolymeru PP, vnější průměr D 110 mm..., Odbočka plastová pro vnitřní kanalizaci typ: jednoduchá, redukovaná; spoj: hrdlový; materiál: PP-MD; povrch: hladký; úhel = 45,0 °; DN = 100; DN3 = 70 | m | 4.5 | 1564.81 | 7041.65 | 1039.81 | 4679.15 | 525 | 2362.5 | 21 | 8520.3965 | 0.0032 | 0.01 | 0 | 0 | 800-721 | RTS 25/ I | RTS 24/ II | 0.78766 | 3.54 |  | Práce | Žlutá |  |  |  | POL1_
|  | včetně tvarovek, objímek, popř. elektrospojek. Bez zednických výpomocí. | [25 empty] | SPI
|  | dešťové : 4,5 |  | 4.5 | [23 empty] | VV | 0
61 | 721178138R00 | Potrubí s vysokým útlumem zvuku - zavěšené třívrstvé - vnější vrstva z kopolymeru PP, střední vrstva z PP zesílená minerálními látkami, vnitřní vrstva z kopolymeru PP, vnější průměr D 160 mm..., Odbočka plastová pro vnitřní kanalizaci typ: jednoduchá, jednoznačná; spoj: hrdlový; materiál: PP-MD; povrch: hladký; úhel = 45,0 °; DN = 150 | m | 2 | 3339.2 | 6678.4 | 2539.07 | 5078.14 | 800.13 | 1600.26 | 21 | 8080.864 | 0.00358 | 0.01 | 0 | 0 | 800-721 | RTS 25/ I | RTS 24/ II | 0.8367 | 1.67 |  | Práce | Zelená |  |  |  | POL1_
|  | včetně tvarovek, objímek, popř. elektrospojek. Bez zednických výpomocí. | [25 empty] | SPI
|  | dešťové : 2 |  | 2 | [23 empty] | VV | 0
62 | 721176222R00 | Potrubí KG svodné (ležaté) v zemi vnější průměr D 110 mm, tloušťka stěny 3,2 mm, DN 100 | m | 102 | 784.17 | 79985.34 | 367.34 | 37468.68 | 416.83 | 42516.66 | 21 | 96782.2614 | 0.0021 | 0.21 | 0 | 0 | 800-721 | RTS 25/ I | RTS 24/ II | 0.8 | 81.6 |  | Práce | Žlutá |  |  |  | POL1_
|  | včetně tvarovek, objímek. Bez zednických výpomocí. | [25 empty] | SPI
|  | Potrubí včetně tvarovek. Bez zednických výpomocí. | [25 empty] | POP
|  | splaškové : 51 |  | 51 | [23 empty] | VV | 0
|  | dešťové : 51 |  | 51 | [23 empty] | VV | 0
63 | 721176223R00 | Potrubí KG svodné (ležaté) v zemi vnější průměr D 125 mm, tloušťka stěny 3,2 mm, DN 125 | m | 87 | 945.21 | 82233.27 | 505.09 | 43942.83 | 440.12 | 38290.44 | 21 | 99502.2567 | 0.00252 | 0.22 | 0 | 0 | 800-721 | RTS 25/ I | RTS 24/ II | 0.8 | 69.6 |  | Práce | Žlutá |  |  |  | POL1_
|  | včetně tvarovek, objímek. Bez zednických výpomocí. | [25 empty] | SPI
|  | Potrubí včetně tvarovek. Bez zednických výpomocí. | [25 empty] | POP
|  | splaškové : 43,5 |  | 43.5 | [23 empty] | VV | 0
|  | dešťové : 43,5 |  | 43.5 | [23 empty] | VV | 0
64 | 721176224R00 | Potrubí KG svodné (ležaté) v zemi vnější průměr D 160 mm, tloušťka stěny 4,0 mm, DN 150 | m | 31 | 1002.01 | 31062.31 | 648.52 | 20104.12 | 353.49 | 10958.19 | 21 | 37585.3951 | 0.00357 | 0.11 | 0 | 0 | 800-721 | RTS 25/ I | RTS 24/ II | 0.55 | 17.05 |  | Práce | Zelená |  |  |  | POL1_
|  | včetně tvarovek, objímek. Bez zednických výpomocí. | [25 empty] | SPI
|  | Potrubí včetně tvarovek. Bez zednických výpomocí. | [25 empty] | POP
|  | splaškové : 15,5 |  | 15.5 | [23 empty] | VV | 0
|  | dešťové : 15,5 |  | 15.5 | [23 empty] | VV | 0
65 | 721194104R00 | Zřízení přípojek na potrubí D 40 mm, materiál ve specifikaci | kus | 8 | 69.62 | 556.96 | 0 | 0 | 69.62 | 556.96 | 21 | 673.9216 | 0 | 0 | 0 | 0 | 800-721 | RTS 25/ I | RTS 24/ II | 0.157 | 1.26 |  | Práce | Běžná |  |  |  | POL1_
|  | vyvedení a upevnění odpadních výpustek, | [25 empty] | SPI
66 | 721194105R00 | Zřízení přípojek na potrubí D 50 mm, materiál ve specifikaci | kus | 6 | 77.16 | 462.96 | 0 | 0 | 77.16 | 462.96 | 21 | 560.1816 | 0 | 0 | 0 | 0 | 800-721 | RTS 25/ I | RTS 24/ II | 0.174 | 1.04 |  | Práce | Běžná |  |  |  | POL1_
|  | vyvedení a upevnění odpadních výpustek, | [25 empty] | SPI
67 | 721194109R00 | Zřízení přípojek na potrubí D 110 mm, materiál ve specifikaci | kus | 5 | 114.85 | 574.25 | 0 | 0 | 114.85 | 574.25 | 21 | 694.8425 | 0 | 0 | 0 | 0 | 800-721 | RTS 25/ I | RTS 24/ II | 0.259 | 1.3 |  | Práce | Běžná |  |  |  | POL1_
|  | vyvedení a upevnění odpadních výpustek, | [25 empty] | SPI
68 | 721290111R00 | Zkouška těsnosti kanalizace v objektech vodou, DN 125 | m | 419.5 | 22.3 | 9354.85 | 0.87 | 364.97 | 21.43 | 8989.89 | 21 | 11319.3685 | 0 | 0 | 0 | 0 | 800-721 | RTS 25/ I | RTS 24/ II | 0.048 | 20.14 |  | Práce | Žlutá |  |  |  | POL1_
|  | 4+25,5+22+5,5+6+21+43+68+19,5+11,5+4,5+102+87 |  | 419.5 | [23 empty] | VV | 0
69 | 721290112R00 | Zkouška těsnosti kanalizace v objektech vodou, DN 200 | m | 38 | 30.22 | 1148.36 | 3.47 | 131.86 | 26.75 | 1016.5 | 21 | 1389.5156 | 0 | 0 | 0 | 0 | 800-721 | RTS 25/ I | RTS 24/ II | 0.059 | 2.24 |  | Práce | Zelená |  |  |  | POL1_
|  | 5+2+31 |  | 38 | [23 empty] | VV | 0
70 | 998721102R00 | Přesun hmot pro vnitřní kanalizaci v objektech výšky do 12 m | t | 0.88741 | 675.28 | 599.25 | 0 | 0 | 675.28 | 599.25 | 21 | 725.0925 | 0 | 0 | 0 | 0 | 800-721 | RTS 25/ I | RTS 24/ II | 1.523 | 1.35 |  | Přesun hmot | Běžná |  |  |  | POL7_
|  | 50 m vodorovně, měřeno od těžiště půdorysné plochy skládky do těžiště půdorysné plochy objektu | [25 empty] | SPI
Díl: | 721.1 | Vnitřní kanalizace - koncové prvky |  |  |  | 54039.29 |  | 44439.36 |  | 9599.93 |  | 65387.5409 |  | 0.01 |  | 0 |  |  |  |  | 8.53 | [6 empty] | DIL
71 | 721223423RT2 | Vpusť podlahová se zápachovou uzávěrkou průměr 50, 75 110 mm, se svislým odtokem, zápachový uzávěr funkční i pří vyschnutí, 123x123mm/115x115mm, včetně dodávky materiálu, Vpust podlahová materiál: plast; mřížka nerezová; dl = 123 mm; š = 123 mm; stav. výška od 158 mm; odtok svislý 50/75/110 mm; zatížení: K 3; přísluš... | kus | 6 | 2380.32 | 14281.92 | 1960.34 | 11762.04 | 419.98 | 2519.88 | 21 | 17281.1232 | 0.00075 | 0 | 0 | 0 | 800-721 | RTS 25/ I | RTS 24/ II | 0.2 | 1.2 |  | Práce | Běžná |  |  |  | POL1_
72 | 721231212RT5 | Střešní vtoky vtok střešní sanační v povlakové krytině, střecha zateplená, D 110 mm, včetně dodávky materiálu | kus | 2 | 3340.33 | 6680.66 | 2579.92 | 5159.84 | 760.41 | 1520.82 | 21 | 8083.5986 | 0.00231 | 0 | 0 | 0 | 800-721 | RTS 25/ I | RTS 24/ II | 0.71 | 1.42 |  | Práce | Běžná |  |  |  | POL1_
73 | 721231311R00 | Střešní vtoky Doplňky pro střešní vtoky zápachová klapka pro střešní vtoky, včetně dodávky materiálu | kus | 2 | 1013.11 | 2026.22 | 859.06 | 1718.12 | 154.05 | 308.1 | 21 | 2451.7262 | 0.0001 | 0 | 0 | 0 | 800-721 | RTS 25/ I | RTS 24/ II | 0.02 | 0.04 |  | Práce | Běžná |  |  |  | POL1_
74 | 721231331R00 | Střešní vtoky Doplňky pro střešní vtoky vyhřívací sada pro střešní vtoky , včetně dodávky materiálu | kus | 2 | 1508.11 | 3016.22 | 1233.18 | 2466.36 | 274.93 | 549.86 | 21 | 3649.6262 | 0.0004 | 0 | 0 | 0 | 800-721 | RTS 25/ I | RTS 24/ II | 0.15 | 0.3 |  | Práce | Běžná |  |  |  | POL1_
75 | 721273200RT2 | Ventilační hlavice D 75 mm, souprava z PP, včetně dodávky materiálu | kus | 1 | 1422.38 | 1422.38 | 1100.68 | 1100.68 | 321.7 | 321.7 | 21 | 1721.0798 | 0.00013 | 0 | 0 | 0 | 800-721 | RTS 25/ I | RTS 24/ II | 0.333 | 0.33 |  | Práce | Běžná |  |  |  | POL1_
76 | 721273200RT3 | Ventilační hlavice D 110 mm, souprava z PP | kus | 2 | 1111.72 | 2223.44 | 834.93 | 1669.86 | 276.79 | 553.58 | 21 | 2690.3624 | 0.00027 | 0 | 0 | 0 | 800-721 | RTS 25/ I | RTS 24/ II | 0.333 | 0.67 |  | Práce | Běžná |  |  |  | POL1_
77 | 725850140R00 | Montáž zápachové uzávěrky pro odvod kondenzátu Montáž zápachové uzávěrky pro odvod kondenzátu | kus | 8 | 105.09 | 840.72 | 0 | 0 | 105.09 | 840.72 | 21 | 1017.2712 | 0 | 0 | 0 | 0 | 800-721 | RTS 25/ I | RTS 24/ II | 0.237 | 1.9 |  | Práce | Běžná |  |  |  | POL1_
|  | 3+5 |  | 8 | [23 empty] | VV | 0
78 | 721234101P00 | Vtok střešní 300x300mm, vyhřívaný, maximální výška vzdutí: 35 mm,, maximální průtočná kapacita: 12 l/s | kus | 4 | 3406.54 | 13626.16 | 2663.7 | 10654.8 | 742.84 | 2971.36 | 21 | 16487.6536 | 0.00183 | 0.01 | 0 | 0 |  | Vlastní | Indiv | 0.66 | 2.64 |  | Práce | Běžná |  |  |  | POL1_
79 | 28654741R | Příslušenství vzduchotechnické jednotky | kus | 3 | 1378.97 | 4136.91 | 1378.97 | 4136.91 | 0 | 0 | 21 | 5005.6611 | 0.00023 | 0 | 0 | 0 | SPCM | RTS 25/ I | RTS 24/ II | 0 | 0 |  | Specifikace | Běžná |  |  |  | POL3_
80 | 55162347R | Uzávěrka zápachová ZTI | kus | 5 | 1154.15 | 5770.75 | 1154.15 | 5770.75 | 0 | 0 | 21 | 6982.6075 | 0.00036 | 0 | 0 | 0 | SPCM | RTS 25/ I | RTS 24/ II | 0 | 0 |  | Specifikace | Běžná |  |  |  | POL3_
81 | 998721102R00 | Přesun hmot pro vnitřní kanalizaci v objektech výšky do 12 m | t | 0.0206 | 675.28 | 13.91 | 0 | 0 | 675.28 | 13.91 | 21 | 16.8311 | 0 | 0 | 0 | 0 | 800-721 | RTS 25/ I | RTS 24/ II | 1.523 | 0.03 |  | Přesun hmot | Běžná |  |  |  | POL7_
|  | 50 m vodorovně, měřeno od těžiště půdorysné plochy skládky do těžiště půdorysné plochy objektu | [25 empty] | SPI
Díl: | 722 | Vnitřní vodovod |  |  |  | 256437.73 |  | 154142.4 |  | 102295.33 |  | 310289.6533 |  | 0.29 |  | 0 |  |  |  |  | 154.85 | [6 empty] | DIL
82 | 722151216R00 | Potrubí z trubek nerezových spojované lisováním D 35 mm, s 1,5 mm, T-kus ocelový typ: jednoznačný; materiál: korozivzdorná ocel; značka: 1.4401; DN = 32; těsnění: CIIR; PN 16; teplota média -30 až 120 °C | m | 34.5 | 2050.65 | 70747.43 | 1538.72 | 53085.84 | 511.93 | 17661.59 | 21 | 85604.3903 | 0.00166 | 0.06 | 0 | 0 | 800-721 | RTS 25/ I | RTS 24/ II | 0.319 | 11.01 |  | Práce | Běžná |  |  |  | POL1_
|  | včetně tvarovek, bez zednických výpomocí, | [25 empty] | SPI
|  | Včetně pomocného lešení o výšce podlahy do 1900 mm a pro zatížení do 1,5 kPa. | [25 empty] | POP
83 | 722178711R00 | Potrubí vícevrstvé PP-RCT/ PP-RCT+BF/ PP-RCT, D 20 mm, s 2,8 mm, S 3,2, polyfúzně svařované, T-kus plastový typ: jednoznačný; materiál: PP-RCT; ds = 20,0 mm; ds3 = 20,0 mm; PN 20; teplota média do 70 °C | m | 102 | 310.39 | 31659.78 | 151.61 | 15464.22 | 158.78 | 16195.56 | 21 | 38308.3338 | 0.00043 | 0.04 | 0 | 0 | 800-721 | RTS 25/ I | RTS 24/ II | 0.2789 | 28.45 |  | Práce | Běžná |  |  |  | POL1_
|  | včetně tvarovek, bez zednických výpomocí | [25 empty] | SPI
|  | Včetně pomocného lešení o výšce podlahy do 1900 mm a pro zatížení do 1,5 kPa. | [25 empty] | POP
|  | SV : 39 |  | 39 | [23 empty] | VV | 0
|  | TV, C : 63 |  | 63 | [23 empty] | VV | 0
84 | 722178712R00 | Potrubí vícevrstvé PP-RCT/ PP-RCT+BF/ PP-RCT, D 25 mm, s 3,5 mm, S 3,2, polyfúzně svařované, T-kus plastový typ: jednoznačný; materiál: PP-RCT; ds = 25,0 mm; ds3 = 25,0 mm; PN 20; teplota média do 70 °C | m | 42.5 | 387.41 | 16464.93 | 209.92 | 8921.6 | 177.49 | 7543.33 | 21 | 19922.5653 | 0.00053 | 0.02 | 0 | 0 | 800-721 | RTS 25/ I | RTS 24/ II | 0.2973 | 12.64 |  | Práce | Běžná |  |  |  | POL1_
|  | včetně tvarovek, bez zednických výpomocí | [25 empty] | SPI
|  | Potrubí včetně tvarovek a zednických výpomocí. | [25 empty] | POP
|  | Včetně pomocného lešení o výšce podlahy do 1900 mm a pro zatížení do 1,5 kPa. | [25 empty] | POP
|  | SV : 24 |  | 24 | [23 empty] | VV | 0
|  | TV, C : 18,5 |  | 18.5 | [23 empty] | VV | 0
85 | 722178713R00 | Potrubí vícevrstvé PP-RCT/ PP-RCT+BF/ PP-RCT, D 32 mm, s 4,4 mm, S 3,2, polyfúzně svařované, T-kus plastový typ: jednoznačný; materiál: PP-RCT; ds = 32,0 mm; ds3 = 32,0 mm; PN 20; teplota média do 70 °C | m | 76 | 535.32 | 40684.32 | 322.38 | 24500.88 | 212.94 | 16183.44 | 21 | 49228.0272 | 0.00073 | 0.06 | 0 | 0 | 800-721 | RTS 25/ I | RTS 24/ II | 0.3328 | 25.29 |  | Práce | Běžná |  |  |  | POL1_
|  | včetně tvarovek, bez zednických výpomocí | [25 empty] | SPI
|  | Potrubí včetně tvarovek a zednických výpomocí. | [25 empty] | POP
|  | Včetně pomocného lešení o výšce podlahy do 1900 mm a pro zatížení do 1,5 kPa. | [25 empty] | POP
|  | SV : 39,5 |  | 39.5 | [23 empty] | VV | 0
|  | TV, C : 36,5 |  | 36.5 | [23 empty] | VV | 0
86 | 722178714R00 | Potrubí vícevrstvé PP-RCT/ PP-RCT+BF/ PP-RCT, D 40 mm, s 5,5 mm, S 3,2, polyfúzně svařované, Zátka plastová materiál: PP-RCT; ds = 40,0 mm; PN 20; teplota média do 70 °C | m | 56 | 858.99 | 48103.44 | 577.9 | 32362.4 | 281.09 | 15741.04 | 21 | 58205.1624 | 0.00102 | 0.06 | 0 | 0 | 800-721 | RTS 25/ I | RTS 24/ II | 0.3847 | 21.54 |  | Práce | Běžná |  |  |  | POL1_
|  | včetně tvarovek, bez zednických výpomocí | [25 empty] | SPI
|  | Potrubí včetně tvarovek a zednických výpomocí. | [25 empty] | POP
|  | Včetně pomocného lešení o výšce podlahy do 1900 mm a pro zatížení do 1,5 kPa. | [25 empty] | POP
|  | SV : 27 |  | 27 | [23 empty] | VV | 0
|  | TV, C : 29 |  | 29 | [23 empty] | VV | 0
87 | 722178715R00 | Potrubí vícevrstvé PP-RCT/ PP-RCT+BF/ PP-RCT, D 50 mm, s 6,9 mm, S 3,2, polyfúzně svařované, T-kus plastový typ: jednoznačný; materiál: PP-RCT; ds = 50,0 mm; ds3 = 50,0 mm; PN 20; teplota média do 70 °C | m | 15.5 | 1053.79 | 16333.75 | 706.68 | 10953.54 | 347.11 | 5380.21 | 21 | 19763.8375 | 0.00138 | 0.02 | 0 | 0 | 800-721 | RTS 25/ I | RTS 24/ II | 0.4767 | 7.39 |  | Práce | Běžná |  |  |  | POL1_
|  | včetně tvarovek, bez zednických výpomocí | [25 empty] | SPI
|  | Potrubí včetně tvarovek a zednických výpomocí. | [25 empty] | POP
|  | Včetně pomocného lešení o výšce podlahy do 1900 mm a pro zatížení do 1,5 kPa. | [25 empty] | POP
|  | SV : 15,5 |  | 15.5 | [23 empty] | VV | 0
88 | 722190401R00 | Vyvedení a upevnění výpustek DN 15 | kus | 36 | 200.9 | 7232.4 | 0 | 0 | 200.9 | 7232.4 | 21 | 8751.204 | 0 | 0 | 0 | 0 | 800-721 | RTS 25/ I | RTS 24/ II | 0.425 | 15.3 |  | Práce | Běžná |  |  |  | POL1_
89 | 722190402R00 | Vyvedení a upevnění výpustek DN 20 | kus | 1 | 200.9 | 200.9 | 0 | 0 | 200.9 | 200.9 | 21 | 243.089 | 0 | 0 | 0 | 0 | 800-721 | RTS 25/ I | RTS 24/ II | 0.425 | 0.43 |  | Práce | Běžná |  |  |  | POL1_
90 | 722254201RT3 | Požární příslušenství hydrantový systém D 25, box s plnými dveřmi, stálotvará hadice, průměr 25/30 | kus | 1 | 10019.52 | 10019.52 | 8052.27 | 8052.27 | 1967.25 | 1967.25 | 21 | 12123.6192 | 0.03 | 0.03 | 0 | 0 | 800-721 | RTS 25/ I | RTS 24/ II | 1.644 | 1.64 |  | Práce | Běžná |  |  |  | POL1_
91 | 722259991R00 | Zkoušky a revize tlaková zkouška nástěnného požárního hydrantu | kus | 1 | 229.36 | 229.36 | 0 | 0 | 229.36 | 229.36 | 21 | 277.5256 | 0 | 0 | 0 | 0 | 800-721 | RTS 25/ I | RTS 24/ II | 0.2906 | 0.29 |  | Práce | Běžná |  |  |  | POL1_
92 | 722259994R00 | Zkoušky a revize revize nástěnného požárního hydrantu | kus | 1 | 104.38 | 104.38 | 0 | 0 | 104.38 | 104.38 | 21 | 126.2998 | 0 | 0 | 0 | 0 | 800-721 | RTS 25/ I | RTS 24/ II | 0.1321 | 0.13 |  | Práce | Běžná |  |  |  | POL1_
93 | 722259995R00 | Zkoušky a revize vystavení revizní zprávy-nástěnný požární hydrant | kus | 1 | 208.5 | 208.5 | 0 | 0 | 208.5 | 208.5 | 21 | 252.285 | 0 | 0 | 0 | 0 | 800-721 | RTS 25/ I | RTS 24/ II | 0.2642 | 0.26 |  | Práce | Běžná |  |  |  | POL1_
94 | 722280106R00 | Tlakové zkoušky vodovodního potrubí do DN 32 | m | 220.5 | 13.18 | 2906.19 | 0.28 | 61.74 | 12.9 | 2844.45 | 21 | 3516.4899 | 0 | 0 | 0 | 0 | 800-721 | RTS 25/ I | RTS 24/ II | 0.029 | 6.39 |  | Práce | Běžná |  |  |  | POL1_
|  | Včetně dodávky vody, uzavření a zabezpečení konců potrubí. | [25 empty] | POP
|  | 102+42,5+76 |  | 220.5 | [23 empty] | VV | 0
95 | 722280107R00 | Tlakové zkoušky vodovodního potrubí přes DN 32 do DN 40 | m | 90.5 | 14.13 | 1278.77 | 0.33 | 29.87 | 13.8 | 1248.9 | 21 | 1547.3117 | 0 | 0 | 0 | 0 | 800-721 | RTS 25/ I | RTS 24/ II | 0.031 | 2.81 |  | Práce | Běžná |  |  |  | POL1_
|  | Včetně dodávky vody, uzavření a zabezpečení konců potrubí. | [25 empty] | POP
|  | 56+34,5 |  | 90.5 | [23 empty] | VV | 0
96 | 722280108R00 | Tlakové zkoušky vodovodního potrubí přes DN 40 do DN 50 | m | 15.5 | 19.23 | 298.07 | 0.52 | 8.06 | 18.71 | 290.01 | 21 | 360.6647 | 0 | 0 | 0 | 0 | 800-721 | RTS 25/ I | RTS 24/ II | 0.042 | 0.65 |  | Práce | Běžná |  |  |  | POL1_
|  | Včetně dodávky vody, uzavření a zabezpečení konců potrubí. | [25 empty] | POP
97 | 722290234R00 | Proplach a dezinfekce vodovodního potrubí do DN 80 | m | 326.5 | 30.01 | 9798.27 | 2.15 | 701.98 | 27.86 | 9096.29 | 21 | 11855.9067 | 1e-05 | 0 | 0 | 0 | 800-721 | RTS 25/ I | RTS 24/ II | 0.062 | 20.24 |  | Práce | Běžná |  |  |  | POL1_
|  | Včetně dodání desinfekčního prostředku. | [25 empty] | POP
|  | 220,5+90,5+15,5 |  | 326.5 | [23 empty] | VV | 0
98 | 998722101R00 | Přesun hmot pro vnitřní vodovod v objektech výšky do 6 m | t | 0.29091 | 576.52 | 167.72 | 0 | 0 | 576.52 | 167.72 | 21 | 202.9412 | 0 | 0 | 0 | 0 | 800-721 | RTS 25/ I | RTS 24/ II | 1.327 | 0.39 |  | Přesun hmot | Běžná |  |  |  | POL7_
|  | vodorovně do 50 m | [25 empty] | SPI
Díl: | 722.1 | Vnitřní vodovod - armatury |  |  |  | 28251.84 |  | 20945.61 |  | 7306.23 |  | 34184.7264 |  | 0 |  | 0 |  |  |  |  | 8.71 | [6 empty] | DIL
99 | 722223181R00 | Kohout kulový, výtokový (zahradní), vnější závit, mosazný, DN 15, PN 10, včetně dodávky materiálu | kus | 1 | 434.04 | 434.04 | 339.81 | 339.81 | 94.23 | 94.23 | 21 | 525.1884 | 0.00024 | 0 | 0 | 0 | 800-721 | RTS 25/ I | RTS 24/ II | 0.083 | 0.08 |  | Práce | Běžná |  |  |  | POL1_
100 | 722237621R00 | Ventil zpětný ventil, vnitřní-vnitřní závit, DN 15, PN 16, mosaz | kus | 1 | 370.65 | 370.65 | 254.47 | 254.47 | 116.18 | 116.18 | 21 | 448.4865 | 0.00011 | 0 | 0 | 0 | 800-721 | RTS 25/ I | RTS 24/ II | 0.165 | 0.17 |  | Práce | Běžná |  |  |  | POL1_
101 | 722237622R00 | Ventil zpětný ventil, vnitřní-vnitřní závit, DN 20, PN 16, mosaz | kus | 1 | 505.46 | 505.46 | 353.87 | 353.87 | 151.59 | 151.59 | 21 | 611.6066 | 0.0002 | 0 | 0 | 0 | 800-721 | RTS 25/ I | RTS 24/ II | 0.207 | 0.21 |  | Práce | Běžná |  |  |  | POL1_
102 | 722237624R00 | Ventil zpětný ventil, vnitřní-vnitřní závit, DN 32, PN 10, mosaz | kus | 1 | 934.16 | 934.16 | 697.07 | 697.07 | 237.09 | 237.09 | 21 | 1130.3336 | 0.00035 | 0 | 0 | 0 | 800-721 | RTS 25/ I | RTS 24/ II | 0.269 | 0.27 |  | Práce | Běžná |  |  |  | POL1_
103 | 722237121R00 | Kohout kulový, mosazný, vnitřní-vnitřní závit, DN 15, PN 42, včetně dodávky materiálu | kus | 4 | 363.18 | 1452.72 | 248.08 | 992.32 | 115.1 | 460.4 | 21 | 1757.7912 | 0.00018 | 0 | 0 | 0 | 800-721 | RTS 25/ I | RTS 24/ II | 0.165 | 0.66 |  | Práce | Běžná |  |  |  | POL1_
104 | 722237122R00 | Kohout kulový, mosazný, vnitřní-vnitřní závit, DN 20, PN 42, včetně dodávky materiálu | kus | 1 | 541.58 | 541.58 | 384.77 | 384.77 | 156.81 | 156.81 | 21 | 655.3118 | 0.00031 | 0 | 0 | 0 | 800-721 | RTS 25/ I | RTS 24/ II | 0.207 | 0.21 |  | Práce | Běžná |  |  |  | POL1_
105 | 722237123R00 | Kohout kulový, mosazný, vnitřní-vnitřní závit, DN 25, PN 35, včetně dodávky materiálu | kus | 4 | 802.74 | 3210.96 | 600.58 | 2402.32 | 202.16 | 808.64 | 21 | 3885.2616 | 0.00048 | 0 | 0 | 0 | 800-721 | RTS 25/ I | RTS 24/ II | 0.227 | 0.91 |  | Práce | Běžná |  |  |  | POL1_
106 | 722237124R00 | Kohout kulový, mosazný, vnitřní-vnitřní závit, DN 32, PN 35, včetně dodávky materiálu | kus | 2 | 1117.26 | 2234.52 | 853.7 | 1707.4 | 263.56 | 527.12 | 21 | 2703.7692 | 0.00068 | 0 | 0 | 0 | 800-721 | RTS 25/ I | RTS 24/ II | 0.269 | 0.54 |  | Práce | Běžná |  |  |  | POL1_
107 | 722237131R00 | Kohout kulový s vypouštěním, mosazný, vnitřní-vnitřní závit, DN 15, PN 42, včetně dodávky materiálu | kus | 1 | 567.45 | 567.45 | 422.82 | 422.82 | 144.63 | 144.63 | 21 | 686.6145 | 0.00026 | 0 | 0 | 0 | 800-721 | RTS 25/ I | RTS 24/ II | 0.165 | 0.17 |  | Práce | Běžná |  |  |  | POL1_
108 | 722237132R00 | Kohout kulový s vypouštěním, mosazný, vnitřní-vnitřní závit, DN 20, PN 42, včetně dodávky materiálu | kus | 3 | 738.39 | 2215.17 | 553.12 | 1659.36 | 185.27 | 555.81 | 21 | 2680.3557 | 0.00039 | 0 | 0 | 0 | 800-721 | RTS 25/ I | RTS 24/ II | 0.207 | 0.62 |  | Práce | Běžná |  |  |  | POL1_
109 | 722237133R00 | Kohout kulový s vypouštěním, mosazný, vnitřní-vnitřní závit, DN 25, PN 35, včetně dodávky materiálu | kus | 4 | 1007.01 | 4028.04 | 775.32 | 3101.28 | 231.69 | 926.76 | 21 | 4873.9284 | 0.00057 | 0 | 0 | 0 | 800-721 | RTS 25/ I | RTS 24/ II | 0.227 | 0.91 |  | Práce | Běžná |  |  |  | POL1_
110 | 722237134R00 | Kohout kulový s vypouštěním, mosazný, vnitřní-vnitřní závit, DN 32, PN 35, včetně dodávky materiálu | kus | 2 | 1390.03 | 2780.06 | 1087.03 | 2174.06 | 303 | 606 | 21 | 3363.8726 | 0.0008 | 0 | 0 | 0 | 800-721 | RTS 25/ I | RTS 24/ II | 0.269 | 0.54 |  | Práce | Běžná |  |  |  | POL1_
111 | 722237135R00 | Kohout kulový s vypouštěním, mosazný, vnitřní-vnitřní závit, DN 40, PN 35, včetně dodávky materiálu | kus | 1 | 1997.91 | 1997.91 | 1575.93 | 1575.93 | 421.98 | 421.98 | 21 | 2417.4711 | 0.00118 | 0 | 0 | 0 | 800-721 | RTS 25/ I | RTS 24/ II | 0.351 | 0.35 |  | Práce | Běžná |  |  |  | POL1_
112 | 722236521R00 | Filtr vodovodní, mosazný, vnitřní-vnitřní závit , DN 15, PN 16, včetně dodávky materiálu | kus | 1 | 421.71 | 421.71 | 298.15 | 298.15 | 123.56 | 123.56 | 21 | 510.2691 | 0 | 0 | 0 | 0 | 800-721 | RTS 25/ I | RTS 24/ II | 0.165 | 0.17 |  | Práce | Běžná |  |  |  | POL1_
113 | 722236522R00 | Filtr vodovodní, mosazný, vnitřní-vnitřní závit , DN 20, PN 16, včetně dodávky materiálu | kus | 1 | 496.73 | 496.73 | 346.4 | 346.4 | 150.33 | 150.33 | 21 | 601.0433 | 0 | 0 | 0 | 0 | 800-721 | RTS 25/ I | RTS 24/ II | 0.207 | 0.21 |  | Práce | Běžná |  |  |  | POL1_
114 | 722239102R00 | Montáž armatury závitové se dvěma závity G 3/4" | kus | 1 | 98.16 | 98.16 | 5.45 | 5.45 | 92.71 | 92.71 | 21 | 118.7736 | 0 | 0 | 0 | 0 | 800-721 | RTS 25/ I | RTS 24/ II | 0.207 | 0.21 |  | Práce | Běžná |  |  |  | POL1_
115 | 722239104R00 | Montáž armatury závitové se dvěma závity G 5/4" | kus | 1 | 132.02 | 132.02 | 10.89 | 10.89 | 121.13 | 121.13 | 21 | 159.7442 | 0 | 0 | 0 | 0 | 800-721 | RTS 25/ I | RTS 24/ II | 0.269 | 0.27 |  | Práce | Běžná |  |  |  | POL1_
116 | 725814103R00 | Ventil rohový, mosazný, bez matky, DN 15 x DN 10, včetně dodávky materiálu | soubor | 16 | 273.76 | 4380.16 | 187.15 | 2994.4 | 86.61 | 1385.76 | 21 | 5299.9936 | 0.00024 | 0 | 0 | 0 | 800-721 | RTS 25/ I | RTS 24/ II | 0.124 | 1.98 |  | Práce | Běžná |  |  |  | POL1_
|  | umyvadlo : 6*2 |  | 12 | [23 empty] | VV | 0
|  | umývátko : 1*2 |  | 2 | [23 empty] | VV | 0
|  | umyvadlo ZTP : 1*2 |  | 2 | [23 empty] | VV | 0
117 | 734255125R00 | Ventil pojistný závitový 6,0 bar, mosazný, DN 20, vnitřní-vnitřní závit, včetně dodávky materiálu | kus | 1 | 952.17 | 952.17 | 736.38 | 736.38 | 215.79 | 215.79 | 21 | 1152.1257 | 0.00034 | 0 | 0 | 0 | 800-731 | RTS 25/ I | RTS 24/ II | 0.206 | 0.21 |  | Práce | Běžná |  |  |  | POL1_
118 | 551100R1 | Oddělovač potrubní DN 20 | kus | 1 | 61.06 | 61.06 | 61.06 | 61.06 | 0 | 0 | 21 | 73.8826 | 0.00048 | 0 | 0 | 0 |  | Vlastní | Indiv | 0 | 0 |  | Specifikace | Běžná |  |  |  | POL3_
119 | 551100R3 | Ventil zpětný - kontrolovatelná zpětná armatura DN 32 | kus | 1 | 427.4 | 427.4 | 427.4 | 427.4 | 0 | 0 | 21 | 517.154 | 0.00048 | 0 | 0 | 0 |  | Vlastní | Indiv | 0 | 0 |  | Specifikace | Běžná |  |  |  | POL3_
120 | 998722101R00 | Přesun hmot pro vnitřní vodovod v objektech výšky do 6 m | t | 0.01684 | 576.52 | 9.71 | 0 | 0 | 576.52 | 9.71 | 21 | 11.7491 | 0 | 0 | 0 | 0 | 800-721 | RTS 25/ I | RTS 24/ II | 1.327 | 0.02 |  | Přesun hmot | Běžná |  |  |  | POL7_
|  | vodorovně do 50 m | [25 empty] | SPI
Díl: | 724.1 | Strojní vybavení - napojení ohřívače |  |  |  | 15709.02 |  | 14427.43 |  | 1281.59 |  | 19007.9142 |  | 0.01 |  | 0 |  |  |  |  | 2.15 | [6 empty] | DIL
121 | 724153112R00 | Montáž čerpadla vodovodního cirkulačního závitového, G 1" | kus | 1 | 3072.95 | 3072.95 | 2166.36 | 2166.36 | 906.59 | 906.59 | 21 | 3718.2695 | 2e-05 | 0 | 0 | 0 | 800-721 | RTS 25/ I | RTS 24/ II | 1.3 | 1.3 |  | Práce | Běžná |  |  |  | POL1_
|  | montáž čerpadla bez jeho dodávky, s dodávkou šroubení nebo přírubového spoje, bez napojení čerpadla na zdroj el. energie | [25 empty] | SPI |  | montáž čerpadla bez jeho dodávky, s dodávkou šroubení nebo přírubového spoje, bez napojení čerpadla na zdroj el. energie
122 | 732339104R00 | Nádoby expanzní tlakové Montáž nádob expanzních tlakových o obsahu 50 l | soubor | 1 | 569.19 | 569.19 | 212.42 | 212.42 | 356.77 | 356.77 | 21 | 688.7199 | 0.00476 | 0 | 0 | 0 | 800-731 | RTS 25/ I | RTS 24/ II | 0.81 | 0.81 |  | Práce | Běžná |  |  |  | POL1_
123 | 426109R | Čerpadlo cirkulační, H=0,39 m, Qc=32,06 l/hod | kus | 1 | 5006.66 | 5006.66 | 5006.66 | 5006.66 | 0 | 0 | 21 | 6058.0586 | 0.0028 | 0 | 0 | 0 |  | Vlastní | Indiv | 0 | 0 |  | Specifikace | Běžná |  |  |  | POL3_
124 | 48466606R | Nádoba expanzní s membránou; provedení: stojaté; objem = 50 l; v = 604 mm; d = 409 mm; připojení: G 1"; max. provozní tlak = 10 bar | kus | 1 | 6030.6 | 6030.6 | 6030.6 | 6030.6 | 0 | 0 | 21 | 7297.026 | 0.00927 | 0.01 | 0 | 0 | SPCM | RTS 25/ I | RTS 24/ II | 0 | 0 |  | Specifikace | Běžná |  |  |  | POL3_
125 | 55111120R | Příslušenství expanzní nádoby - uzavírací armatura G 3/4" se zajištěním a vypouštěním | kus | 1 | 1011.39 | 1011.39 | 1011.39 | 1011.39 | 0 | 0 | 21 | 1223.7819 | 0.00024 | 0 | 0 | 0 | SPCM | RTS 25/ I | RTS 24/ II | 0 | 0 |  | Specifikace | Běžná |  |  |  | POL3_
126 | 998724101R00 | Přesun hmot pro strojní vybavení v objektech výšky do 6 m | t | 0.01709 | 1066.71 | 18.23 | 0 | 0 | 1066.71 | 18.23 | 21 | 22.0583 | 0 | 0 | 0 | 0 | 800-721 | RTS 25/ I | RTS 24/ II | 2.364 | 0.04 |  | Přesun hmot | Běžná |  |  |  | POL7_
|  | vodorovně do 50 m | [25 empty] | SPI
Díl: | 725 | Zařizovací předměty |  |  |  | 221959.18 |  | 199476.07 |  | 22483.11 |  | 268570.6078 |  | 1.59 |  | 0 |  |  |  |  | 43.34 | [6 empty] | DIL
127 | 721213041RT3 | Montáž sprchového odtokového žlabu s dodávkou a provedením betonové zálivky, standardní výška odtoku | kus | 5 | 2649.96 | 13249.8 | 1760.34 | 8801.7 | 889.62 | 4448.1 | 21 | 16032.258 | 0.25768 | 1.29 | 0 | 0 | 800-721 | RTS 25/ I | RTS 24/ II | 1.4364 | 7.18 |  | Práce | Běžná |  |  |  | POL1_
|  | Bez dodávky betonu. Bez hydroizolace. | [25 empty] | POP
|  | sprcha v šatnách : 4 |  | 4 | [23 empty] | VV | 0
|  | sprcha bezbarierová : 1 |  | 1 | [23 empty] | VV | 0
128 | 725119306R00 | Klozetové mísy montáž závěsné | soubor | 4 | 796.06 | 3184.24 | 220.07 | 880.28 | 575.99 | 2303.96 | 21 | 3852.9304 | 0.00089 | 0 | 0 | 0 | 800-721 | RTS 25/ I | RTS 24/ II | 1.12 | 4.48 |  | Práce | Běžná |  |  |  | POL1_
|  | 3+1 |  | 4 | [23 empty] | VV | 0
129 | 725129201R00 | Montáž pisoárového záchodku bez nádrže | soubor | 1 | 1934.9 | 1934.9 | 1368.78 | 1368.78 | 566.12 | 566.12 | 21 | 2341.229 | 0.00391 | 0 | 0 | 0 | 800-721 | RTS 25/ I | RTS 24/ II | 0.755 | 0.76 |  | Práce | Běžná |  |  |  | POL1_
130 | 725219401R00 | Umyvadlo montáž na šrouby do zdiva | soubor | 8 | 862.09 | 6896.72 | 165.65 | 1325.2 | 696.44 | 5571.52 | 21 | 8345.0312 | 0.00141 | 0.01 | 0 | 0 | 800-721 | RTS 25/ I | RTS 24/ II | 1.575 | 12.6 |  | Práce | Běžná |  |  |  | POL1_
|  | Včetně dodání zápachové uzávěrky. | [25 empty] | POP
|  | 6+1+1 |  | 8 | [23 empty] | VV | 0
131 | 725291131R00 | Invalidní program madlo dvojité pevné, rozměr 500 mm, bílé | soubor | 2 | 2007.94 | 4015.88 | 1573.51 | 3147.02 | 434.43 | 868.86 | 21 | 4859.2148 | 0.0018 | 0 | 0 | 0 | 800-721 | RTS 25/ I | RTS 24/ II | 0.38 | 0.76 |  | Práce | Běžná |  |  |  | POL1_
|  | WCi : 1 |  | 1 | [23 empty] | VV | 0
|  | Si : 1 |  | 1 | [23 empty] | VV | 0
132 | 725291136R00 | Invalidní program madlo dvojité sklopné, rozměr 830 mm, bílé | soubor | 2 | 2518.83 | 5037.66 | 2010.54 | 4021.08 | 508.29 | 1016.58 | 21 | 6095.5686 | 0.0023 | 0 | 0 | 0 | 800-721 | RTS 25/ I | RTS 24/ II | 0.38 | 0.76 |  | Práce | Běžná |  |  |  | POL1_
|  | WCi : 1 |  | 1 | [23 empty] | VV | 0
|  | Si : 1 |  | 1 | [23 empty] | VV | 0
133 | 725339101R00 | Montáž výlevky diturvitové, bez nádrže a armatur | kus | 1 | 994.23 | 994.23 | 376.32 | 376.32 | 617.91 | 617.91 | 21 | 1203.0183 | 0.00307 | 0 | 0 | 0 | 800-721 | RTS 25/ I | RTS 24/ II | 1.25 | 1.25 |  | Práce | Běžná |  |  |  | POL1_
134 | 725829301R00 | Montáž baterií umyvadlových a dřezových umyvadlové a dřezové stojánkové | kus | 8 | 208.1 | 1664.8 | 9.21 | 73.68 | 198.89 | 1591.12 | 21 | 2014.408 | 4e-05 | 0 | 0 | 0 | 800-721 | RTS 25/ I | RTS 24/ II | 0.445 | 3.56 |  | Práce | Běžná |  |  |  | POL1_
|  | 7+1 |  | 8 | [23 empty] | VV | 0
135 | 725849200R00 | Montáž baterie sprchové nastavitelná výška | kus | 5 | 409.61 | 2048.05 | 103.06 | 515.3 | 306.55 | 1532.75 | 21 | 2478.1405 | 0.00013 | 0 | 0 | 0 | 800-721 | RTS 25/ I | RTS 24/ II | 0.655 | 3.28 |  | Práce | Běžná |  |  |  | POL1_
136 | 725849302R00 | Montáž baterie sprchové držáku sprchy | kus | 5 | 104.54 | 522.7 | 30.87 | 154.35 | 73.67 | 368.35 | 21 | 632.467 | 2e-05 | 0 | 0 | 0 | 800-721 | RTS 25/ I | RTS 24/ II | 0.168 | 0.84 |  | Práce | Běžná |  |  |  | POL1_
137 | 725989101R00 | Montáž dvířek kovových i plastových | kus | 4 | 164.08 | 656.32 | 0 | 0 | 164.08 | 656.32 | 21 | 794.1472 | 0 | 0 | 0 | 0 | 800-721 | RTS 25/ I | RTS 24/ II | 0.37 | 1.48 |  | Práce | Běžná |  |  |  | POL1_
138 | 725989101R00 | Montáž dvířek kovových i plastových | kus | 1 | 164.08 | 164.08 | 0 | 0 | 164.08 | 164.08 | 21 | 198.5368 | 0 | 0 | 0 | 0 | 800-721 | RTS 25/ I | RTS 24/ II | 0.37 | 0.37 |  | Práce | Běžná |  |  |  | POL1_
139 | 725229102H00 | Montáž hydromasážní vany | soubor | 1 | 2285.85 | 2285.85 | 589.77 | 589.77 | 1696.08 | 1696.08 | 21 | 2765.8785 | 0.00049 | 0 | 0 | 0 |  | Vlastní | Indiv | 3.6 | 3.6 |  | Práce | Důležitá |  |  |  | POL1_
140 | 28349010R | Dvířka revizní použití: stavební otvor; funkce: klasické; šířka = 200 mm; výška = 200 mm; materiál: plast; počet křídel: 1 | kus | 4 | 197.3 | 789.2 | 197.3 | 789.2 | 0 | 0 | 21 | 954.932 | 0.0006 | 0 | 0 | 0 | SPCM | RTS 25/ I | RTS 24/ II | 0 | 0 |  | Specifikace | Běžná |  |  |  | POL3_
|  | splašková kanalizace : 2 |  | 2 | [23 empty] | VV | 0
|  | dešťová kanalizace : 2 |  | 2 | [23 empty] | VV | 0
141 | 55145001R | Baterie směšovací páková; použití: umyvadlo; typ: stojánkový; materiál: mosaz; povrchová úprava: chrom | kus | 7 | 1340.22 | 9381.54 | 1340.22 | 9381.54 | 0 | 0 | 21 | 11351.6634 | 0.001 | 0.01 | 0 | 0 | SPCM | RTS 25/ I | RTS 24/ II | 0 | 0 |  | Specifikace | Běžná |  |  |  | POL3_
142 | 55145001Z | Baterie umyvadlová stojánková zdravotní - prodloužená páka | kus | 1 | 976.91 | 976.91 | 976.91 | 976.91 | 0 | 0 | 21 | 1182.0611 | 0.001 | 0 | 0 | 0 |  | Vlastní | Indiv | 0 | 0 |  | Specifikace | Běžná |  |  |  | POL3_
143 | 551450090R | Baterie směšovací páková; použití: sprcha; typ: nástěnný; materiál: mosaz; rozteč 130 až 170 mm; povrchová úprava: chrom | kus | 5 | 1640.39 | 8201.95 | 1640.39 | 8201.95 | 0 | 0 | 21 | 9924.3595 | 0.0013 | 0.01 | 0 | 0 | SPCM | RTS 25/ I | RTS 24/ II | 0 | 0 |  | Specifikace | Běžná |  |  |  | POL3_
144 | 55145352R | kombinace sprchová držák pevný; ruční sprcha d 68 mm; hadice 150 cm; povrch chrom | kus | 5 | 555.88 | 2779.4 | 555.88 | 2779.4 | 0 | 0 | 21 | 3363.074 | 0 | 0 | 0 | 0 | SPCM | RTS 25/ I | RTS 24/ II | 0 | 0 |  | Specifikace | Běžná |  |  |  | POL3_
145 | 55146000R | zdroj napájecí 24 V ss; napájení umyv. baterií a sprch max. 2 ventily; napájení splachovačů a pisoárů max. 3 ventily; výkon 25 W | kus | 1 | 1337.73 | 1337.73 | 1337.73 | 1337.73 | 0 | 0 | 21 | 1618.6533 | 0.0007 | 0 | 0 | 0 | SPCM | RTS 25/ I | RTS 24/ II | 0 | 0 |  | Specifikace | Běžná |  |  |  | POL3_
146 | 551674021R | Sedátko záchodové materiál: plast; tvar: oválný; barva: bílá | kus | 1 | 926.7 | 926.7 | 926.7 | 926.7 | 0 | 0 | 21 | 1121.307 | 0.001 | 0 | 0 | 0 | SPCM | RTS 25/ I | RTS 24/ II | 0 | 0 |  | Specifikace | Běžná |  |  |  | POL3_
147 | 5516740682R | Sedátko záchodové s poklopem; materiál: plast; tvar: oválný; barva: bílá | kus | 3 | 2327.95 | 6983.85 | 2327.95 | 6983.85 | 0 | 0 | 21 | 8450.4585 | 0.0025 | 0.01 | 0 | 0 | SPCM | RTS 25/ I | RTS 24/ II | 0 | 0 |  | Specifikace | Běžná |  |  |  | POL3_
148 | 55231804R | Žlab sprchový do prostoru; materiál: nerez; bez krytu; tvar: rovný; dl = 950 mm; š = 60 mm; stav. výška 100 až 158 mm | kus | 5 | 7111.97 | 35559.85 | 7111.97 | 35559.85 | 0 | 0 | 21 | 43027.4185 | 0.00385 | 0.02 | 0 | 0 | SPCM | RTS 25/ I | RTS 24/ II | 0 | 0 |  | Specifikace | Běžná |  |  |  | POL3_
149 | 552318804R | Mřížka vtoková perforovaná; materiál: nerez; tvar: rovný; dl = 950 mm; š = 53 mm; v = 15 mm | kus | 5 | 1763.48 | 8817.4 | 1763.48 | 8817.4 | 0 | 0 | 21 | 10669.054 | 0.00073 | 0 | 0 | 0 | SPCM | RTS 25/ I | RTS 24/ II | 0 | 0 |  | Specifikace | Běžná |  |  |  | POL3_
150 | 553476590R | Dvířka revizní použití: sádrokarton; funkce: klasické; šířka = 200 mm; výška = 200 mm; materiál: hliník; počet křídel: 1 | kus | 1 | 765.53 | 765.53 | 765.53 | 765.53 | 0 | 0 | 21 | 926.2913 | 0.0009 | 0 | 0 | 0 | SPCM | RTS 25/ I | RTS 24/ II | 0 | 0 |  | Specifikace | Běžná |  |  |  | POL3_
|  | vodovod : 1 |  | 1 | [23 empty] | VV | 0
151 | 55421016H | Vana hydromasážní - celotělová vana pro vířivou, perličkovou a podvodní masáž, 246x100x120 cm | kus | 1 | 48845.49 | 48845.49 | 48845.49 | 48845.49 | 0 | 0 | 21 | 59103.0429 | 0.018 | 0.02 | 0 | 0 |  | Vlastní | Indiv | 0 | 0 |  | Specifikace | Důležitá |  |  |  | POL3_
152 | 64214361R | Umyvadlo keramické typ: jednoduchý; š = 600 mm; hl = 490 mm; tvar: oválný; otvor pro baterii uprostřed | kus | 6 | 1749.63 | 10497.78 | 1749.63 | 10497.78 | 0 | 0 | 21 | 12702.3138 | 0.0155 | 0.09 | 0 | 0 | SPCM | RTS 25/ I | RTS 24/ II | 0 | 0 |  | Specifikace | Běžná |  |  |  | POL3_
153 | 64214484R | Umyvadlo keramické typ: jednoduchý invalidní; š = 640 mm; hl = 550 mm; tvar: hranatý; otvor pro baterii uprostřed | kus | 1 | 3131.11 | 3131.11 | 3131.11 | 3131.11 | 0 | 0 | 21 | 3788.6431 | 0.016 | 0.02 | 0 | 0 | SPCM | RTS 25/ I | RTS 24/ II | 0 | 0 |  | Specifikace | Běžná |  |  |  | POL3_
154 | 64221370R | Umyvadlo keramické typ: jednoduchý; š = 450 mm; hl = 370 mm; tvar: oválný; otvor pro baterii uprostřed | kus | 1 | 1514.32 | 1514.32 | 1514.32 | 1514.32 | 0 | 0 | 21 | 1832.3272 | 0.0088 | 0.01 | 0 | 0 | SPCM | RTS 25/ I | RTS 24/ II | 0 | 0 |  | Specifikace | Běžná |  |  |  | POL3_
155 | 64240056R | Mísa záchodová keramická se samostatným přívodem vody; invalidní; zabudování: nástěnné; tvar: oválný; splachování: hluboké; odpad: vodorovný; povrchová úprava: lesklá glazura | kus | 1 | 8096.62 | 8096.62 | 8096.62 | 8096.62 | 0 | 0 | 21 | 9796.9102 | 0.017 | 0.02 | 0 | 0 | SPCM | RTS 25/ I | RTS 24/ II | 0 | 0 |  | Specifikace | Běžná |  |  |  | POL3_
156 | 64240062R | Mísa záchodová keramická se samostatným přívodem vody; zabudování: nástěnné; tvar: oválný; splachování: hluboké; odpad: vodorovný; povrchová úprava: lesklá glazura | kus | 3 | 3117.2 | 9351.6 | 3117.2 | 9351.6 | 0 | 0 | 21 | 11315.436 | 0.0155 | 0.05 | 0 | 0 | SPCM | RTS 25/ I | RTS 24/ II | 0 | 0 |  | Specifikace | Běžná |  |  |  | POL3_
157 | 64251334R | Pisoár nástěnný keramický spouštění: senzorický spínač; splachování: prosté; napájení: síť | kus | 1 | 13069.72 | 13069.72 | 13069.72 | 13069.72 | 0 | 0 | 21 | 15814.3612 | 0.016 | 0.02 | 0 | 0 | SPCM | RTS 25/ I | RTS 24/ II | 0 | 0 |  | Specifikace | Běžná |  |  |  | POL3_
158 | 64271102R | výlevka závěsná; keramika; bílá; h = 450 mm; š = 425 mm; hl. 500 mm; mřížka plastová; průměr odpadu 102 mm | kus | 1 | 7195.89 | 7195.89 | 7195.89 | 7195.89 | 0 | 0 | 21 | 8707.0269 | 0.01 | 0.01 | 0 | 0 | SPCM | RTS 25/ I | RTS 24/ II | 0 | 0 |  | Specifikace | Běžná |  |  |  | POL3_
159 | 998725101R00 | Přesun hmot pro zařizovací předměty v objektech výšky do 6 m | t | 1.5952 | 677.89 | 1081.36 | 0 | 0 | 677.89 | 1081.36 | 21 | 1308.4456 | 0 | 0 | 0 | 0 | 800-721 | RTS 25/ I | RTS 24/ II | 1.517 | 2.42 |  | Přesun hmot | Běžná |  |  |  | POL7_
|  | vodorovně do 50 m | [25 empty] | SPI
Díl: | 726 | Předstěnové systémy |  |  |  | 73493.22 |  | 60200.64 |  | 13292.58 |  | 88926.7962 |  | 0.06 |  | 0 |  |  |  |  | 9.21 | [6 empty] | DIL
160 | 726211321R00 | Předstěnový modul pro WC zavěšené, s nádržkou, pro instalaci suchým procesem do lehkých sádrokartonových příček nebo k instalaci před masivní stěnu, bez soupravy na tlumení..., Systém předstěnový použití: záchodová mísa; pro suchou instalaci; v = 1 120 mm; š = 500 mm; hl = 120 mm; připojení vody: zezadu, shora; R; 1/2"; př... | soubor | 3 | 12975.18 | 38925.54 | 10317.48 | 30952.44 | 2657.7 | 7973.1 | 21 | 47099.9034 | 0.01297 | 0.04 | 0 | 0 | 800-721 | RTS 25/ I | RTS 24/ II | 1.9 | 5.7 |  | Práce | Běžná |  |  |  | POL1_
|  | Včetně dodávky a připevnění montážního prvku vč. napojení na kanalizační popř. vodovodní potrubí. | [25 empty] | POP
161 | 726211331R00 | Předstěnový modul pro WC zavěšené, pro tělesně postižené, s nádržkou, pro instalaci suchým procesem do lehkých sádrokartonových příček nebo k instalaci před masivní stěnu, ..., Systém předstěnový použití: záchodová mísa; pro suchou instalaci; v = 1 120 mm; š = 425 mm; hl = 170 mm; připojení vody: zezadu, shora; R; 1/2"; př... | soubor | 1 | 17474.82 | 17474.82 | 14166.61 | 14166.61 | 3308.21 | 3308.21 | 21 | 21144.5322 | 0.0145 | 0.01 | 0 | 0 | 800-721 | RTS 25/ I | RTS 24/ II | 1.9 | 1.9 |  | Práce | Běžná |  |  |  | POL1_
|  | Včetně dodávky a připevnění montážního prvku vč. napojení na kanalizační popř. vodovodní potrubí. | [25 empty] | POP
162 | 726211367R00 | Předstěnový modul pro výlevku pro nástěnnou armaturu, pro instalaci suchým procesem do lehkých sádrokartonových příček nebo k instalaci před masivní stěnu, včetně 2 nástěnek DN ..., Systém předstěnový | soubor | 1 | 9295.35 | 9295.35 | 7334.24 | 7334.24 | 1961.11 | 1961.11 | 21 | 11247.3735 | 0.012 | 0.01 | 0 | 0 | 800-721 | RTS 25/ I | RTS 24/ II | 1.5 | 1.5 |  | Práce | Běžná |  |  |  | POL1_
|  | Včetně dodávky a připevnění montážního prvku vč. napojení na kanalizační popř. vodovodní potrubí. | [25 empty] | POP
163 | 551070101R | tlačítko ovládací plastové; ovládací síla do 20,0 N; dvoučinné mechanické splachování 3 l/6 l; 247x165x17,5 mm; barva bílá | kus | 5 | 1549.47 | 7747.35 | 1549.47 | 7747.35 | 0 | 0 | 21 | 9374.2935 | 0.00039 | 0 | 0 | 0 | SPCM | RTS 25/ I | RTS 24/ II | 0 | 0 |  | Specifikace | Běžná |  |  |  | POL3_
164 | 998726121R00 | Přesun hmot pro předstěnové systémy v objektech výšky do 6 m | t | 0.06736 | 744.66 | 50.16 | 0 | 0 | 744.66 | 50.16 | 21 | 60.6936 | 0 | 0 | 0 | 0 | 800-721 | RTS 25/ I | RTS 24/ II | 1.667 | 0.11 |  | Přesun hmot | Běžná |  |  |  | POL7_
|  | vodorovně do 50 m | [25 empty] | SPI
Díl: | 767 | Konstrukce zámečnické |  |  |  | 10929.27 |  | 6262.69 |  | 4666.58 |  | 13224.4167 |  | 0.03 |  | 0 |  |  |  |  | 8.46 | [6 empty] | DIL
165 | 767885001R00 | Žlab podpůrný pozinkovaný, pro vedení plastového potrubí, D 20 mm | m | 30.5 | 33.73 | 1028.77 | 24.12 | 735.66 | 9.61 | 293.11 | 21 | 1244.8117 | 0.00016 | 0 | 0 | 0 | 800-767 | RTS 25/ I | RTS 24/ II | 0.0115 | 0.35 |  | Práce | Běžná |  |  |  | POL1_
|  | Položky neobsahují montáž objímek a konzol. | [25 empty] | SPI
166 | 767885003R00 | Žlab podpůrný pozinkovaný, pro vedení plastového potrubí, D 32 mm | m | 7 | 43.96 | 307.72 | 32.87 | 230.09 | 11.09 | 77.63 | 21 | 372.3412 | 0.00024 | 0 | 0 | 0 | 800-767 | RTS 25/ I | RTS 24/ II | 0.0115 | 0.08 |  | Práce | Běžná |  |  |  | POL1_
|  | Položky neobsahují montáž objímek a konzol. | [25 empty] | SPI
167 | 767885004R00 | Žlab podpůrný pozinkovaný, pro vedení plastového potrubí, D 40 mm | m | 48 | 48.64 | 2334.72 | 36.63 | 1758.24 | 12.01 | 576.48 | 21 | 2825.0112 | 0.00029 | 0.01 | 0 | 0 | 800-767 | RTS 25/ I | RTS 24/ II | 0.0121 | 0.58 |  | Práce | Běžná |  |  |  | POL1_
|  | Položky neobsahují montáž objímek a konzol. | [25 empty] | SPI
168 | 767885005R00 | Žlab podpůrný pozinkovaný, pro vedení plastového potrubí, D 50 mm | m | 9 | 57.61 | 518.49 | 44.3 | 398.7 | 13.31 | 119.79 | 21 | 627.3729 | 0.00035 | 0 | 0 | 0 | 800-767 | RTS 25/ I | RTS 24/ II | 0.0121 | 0.11 |  | Práce | Běžná |  |  |  | POL1_
|  | Položky neobsahují montáž objímek a konzol. | [25 empty] | SPI
169 | 767995102R00 | Výroba a montáž atypických kovovových doplňků staveb hmotnosti přes 5 do 10 kg | kg | 23.625 | 169.44 | 4003.02 | 19.57 | 462.34 | 149.87 | 3540.68 | 21 | 4843.6542 | 6e-05 | 0 | 0 | 0 | 800-767 | RTS 25/ I | RTS 24/ II | 0.304 | 7.18 |  | Práce | Běžná |  |  |  | POL1_
|  | zavěšené potrubí - 0,25 kg/m : (30,5+7+48+9)*0,25 |  | 23.625 | [23 empty] | VV | 0
170 | 55399994R | výrobek kovový zámečnický, atypický | kg | 23.625 | 113.34 | 2677.66 | 113.34 | 2677.66 | 0 | 0 | 21 | 3239.9686 | 0.001 | 0.02 | 0 | 0 | SPCM | RTS 25/ I | RTS 24/ II | 0 | 0 |  | Specifikace | Běžná |  |  |  | POL3_
171 | 998767101R00 | Přesun hmot pro kovové stavební doplňk. konstrukce v objektech výšky do 6 m | t | 0.04867 | 1209.99 | 58.89 | 0 | 0 | 1209.99 | 58.89 | 21 | 71.2569 | 0 | 0 | 0 | 0 | 800-767 | RTS 25/ I | RTS 24/ II | 3.327 | 0.16 |  | Přesun hmot | Běžná |  |  |  | POL7_
|  | 50 m vodorovně | [25 empty] | SPI
Díl: | ON | Ostatní náklady |  |  |  | 6105.69 |  | 0 |  | 6105.69 |  | 7387.8849 |  | 0 |  | 0 |  |  |  |  | 0 | [6 empty] | DIL
172 | 005231020R | Individuální a komplexní vyzkoušení | Soubor | 1 | 6105.69 | 6105.69 | 0 | 0 | 6105.69 | 6105.69 | 21 | 7387.8849 | 0 | 0 | 0 | 0 |  | RTS 25/ I | Indiv | 0 | 0 |  | VRN | Běžná |  |  |  | POL99_8
|  | Náklady na individuální zkoušky dodaných a smontovaných technologických zařízení včetně komplexního vyzkoušení. | [25 empty] | POP |  | Náklady na individuální zkoušky dodaných a smontovaných technologických zařízení včetně komplexního vyzkoušení.
|  | Hygienický rozbor vody : 1 |  | 1 | [23 empty] | VV | 0
[26 empty] | 12 | 21 | DPH
| Celkem |  |  |  |  | 1578558.15 | [19 empty] | 0 | 1578558.15 | SUM
JKSO:
| 802.29 | haly pro tělovýchovu ostatní | [25 empty] | JKSO
| 6165 m3 | svislá nosná konstrukce monolitická betonová plošná | [25 empty] | JKSOChar
|  | novostavba objektu | [25 empty] | JKSOAkce
END
Note on S6: Jedná se o informaci, zda se jedná o položku, která je do rozpočtu zadána z cenové soustavy RTS, nebo vlastní.
Note on T6: Jedná se o název CÚ, která je zadána u položky rozpočtu

## SO 02 D.SO02-1.4.2.1 Pol
Položkový soupis prací a dodávek | [27 empty] | #TypZaznamu#
S: | SP24/01 | Přístavba tělocvičny dětské léčebny Křetín | [25 empty] | STA
O: | SO 02 | Přístavba tělocvičny | [22 empty] | STA |  |  | OBJ
R: | D.SO02-1.4.2.1 | Vytápění | [25 empty] | ROZ
P.č. | Číslo položky | Název položky | MJ | Množství | Cena / MJ | Celkem | Dodávka | Dodávka celk. | Montáž | Montáž celk. | DPH | Cena s DPH | Hmotnost / MJ | Hmotnost celk.(t) | Dem. hmotnost / MJ | Dem. hmotnost celk.(t) | Ceník | Cen. soustava / platnost | Cenová úroveň | Nhod / MJ | Nhod celk. | Dodavatel | Typ položky | Stav položky
Díl: | 713 | Izolace tepelné |  |  |  | 170539.7 |  | 170012.46 |  | 527.24 |  | 206353.037 |  | 0.25 |  | 0 |  |  |  |  | 0.37 | [6 empty] | DIL
1 | 998713102R00 | Přesun hmot pro izolace tepelné, výšky do 12 m | t | 0.2 | 2636.2 | 527.24 | 0 | 0 | 2636.2 | 527.24 | 21 | 637.9604 | 0 | 0 | 0 | 0 |  | Vlastní | Indiv | 1.83 | 0.37 |  | Práce | Běžná |  |  |  | POL1_
2 | 283771032R | Izolace potrubí 22x20 mm šedočerná | m | 12 | 52.53 | 630.36 | 52.53 | 630.36 | 0 | 0 | 21 | 762.7356 | 5e-05 | 0 | 0 | 0 |  | Vlastní | Indiv | 0 | 0 |  | Specifikace | Běžná |  |  |  | POL3_
3 | 283771120R | Izolace potrubí 28x20 mm šedočerná | m | 29 | 43.78 | 1269.62 | 43.78 | 1269.62 | 0 | 0 | 21 | 1536.2402 | 8e-05 | 0 | 0 | 0 |  | Vlastní | Indiv | 0 | 0 |  | Specifikace | Běžná |  |  |  | POL3_
4 | 283771141R | Izolace potrubí 35x20 mm šedočerná | m | 124 | 58.62 | 7268.88 | 58.62 | 7268.88 | 0 | 0 | 21 | 8795.3448 | 7e-05 | 0.01 | 0 | 0 |  | Vlastní | Indiv | 0 | 0 |  | Specifikace | Běžná |  |  |  | POL3_
5 | 283771155R | Izolace potrubí 45x25 mm šedočerná | m | 47 | 93.59 | 4398.73 | 93.59 | 4398.73 | 0 | 0 | 21 | 5322.4633 | 0.00015 | 0.01 | 0 | 0 |  | Vlastní | Indiv | 0 | 0 |  | Specifikace | Běžná |  |  |  | POL3_
6 | 631547011R | Pouzdro potrubní izolační 15/20 mm, kamenná vlna s polepem Al fólií vyztuženou skleněnou mřížkou | m | 1.5 | 191.72 | 287.58 | 191.72 | 287.58 | 0 | 0 | 21 | 347.9718 | 3e-05 | 0 | 0 | 0 |  | Vlastní | Indiv | 0 | 0 |  | Specifikace | Běžná |  |  |  | POL3_
7 | 631547012R | Pouzdro potrubní izolační 18/20 mm, kamenná vlna s polepem Al fólií vyztuženou skleněnou mřížkou | m | 7 | 120.67 | 844.69 | 120.67 | 844.69 | 0 | 0 | 21 | 1022.0749 | 5e-05 | 0 | 0 | 0 |  | Vlastní | Indiv | 0 | 0 |  | Specifikace | Běžná |  |  |  | POL3_
8 | 631547013R | Pouzdro potrubní izolační 22/20 mm kamenná vlna s polepem Al fólií vyztuženou skleněnou mřížkou | m | 32 | 127.93 | 4093.76 | 127.93 | 4093.76 | 0 | 0 | 21 | 4953.4496 | 7e-05 | 0 | 0 | 0 |  | Vlastní | Indiv | 0 | 0 |  | Specifikace | Běžná |  |  |  | POL3_
9 | 631547115R | Pouzdro potrubní izolační 35/30 mm kamenná vlna s polepem Al fólií vyztuženou skleněnou mřížkou | m | 37 | 175.48 | 6492.76 | 175.48 | 6492.76 | 0 | 0 | 21 | 7856.2396 | 0.00034 | 0.01 | 0 | 0 |  | Vlastní | Indiv | 0 | 0 |  | Specifikace | Běžná |  |  |  | POL3_
10 | 631547216R | Pouzdro potrubní izolační 42/40 mm, kamenná vlna s polepem Al fólií vyztuženou skleněnou mřížkou | m | 188 | 249.44 | 46894.72 | 249.44 | 46894.72 | 0 | 0 | 21 | 56742.6112 | 0.00074 | 0.14 | 0 | 0 |  | Vlastní | Indiv | 0 | 0 |  | Specifikace | Běžná |  |  |  | POL3_
11 | 631547218R | Pouzdro potrubní izolační 54/40 mm, kamenná vlna s polepem Al fólií vyztuženou skleněnou mřížkou | m | 98 | 398.03 | 39006.94 | 398.03 | 39006.94 | 0 | 0 | 21 | 47198.3974 | 0.00085 | 0.08 | 0 | 0 |  | Vlastní | Indiv | 0 | 0 |  | Specifikace | Běžná |  |  |  | POL3_
12 | 713-M01 | Montáž potrubní izolace | m | 571 | 103.02 | 58824.42 | 103.02 | 58824.42 | 0 | 0 | 21 | 71177.5482 | 0 | 0 | 0 | 0 |  | Vlastní | Indiv | 0 | 0 |  | Specifikace | Běžná |  |  |  | POL3_
Díl: | 732 | Strojovny |  |  |  | 534293.88 |  | 471365.45 |  | 62928.43 |  | 646495.5948 |  | 0.19 |  | 0 |  |  |  |  | 27.47 | [6 empty] | DIL
13 | 732241103R00 | Montáž zásobníku akumulačního pro vytápění, objem do 1500 l | kus | 1 | 6176.39 | 6176.39 | 0 | 0 | 6176.39 | 6176.39 | 21 | 7473.4319 | 0.1872 | 0.19 | 0 | 0 |  | Vlastní | Indiv | 1.97 | 1.97 |  | Práce | Běžná |  |  |  | POL1_
14 | 732339105R00 | Montáž nádoby expanzní tlakové 80 l | ks | 1 | 1252.41 | 1252.41 | 0 | 0 | 1252.41 | 1252.41 | 21 | 1515.4161 | 0.00476 | 0 | 0 | 0 |  | Vlastní | Indiv | 0.83 | 0.83 |  | Práce | Běžná |  |  |  | POL1_
15 | 732429112R00 | Montáž čerpadel oběhových spirálních, do DN 40 | kus | 7 | 404.46 | 2831.22 | 0 | 0 | 404.46 | 2831.22 | 21 | 3425.7762 | 0.00059 | 0 | 0 | 0 |  | Vlastní | Indiv | 0.53 | 3.71 |  | Práce | Běžná |  |  |  | POL1_
16 | 734209126R00 | Montáž armatur závitových,se 3závity, G 5/4 | kus | 2 | 209.56 | 419.12 | 0 | 0 | 209.56 | 419.12 | 21 | 507.1352 | 0 | 0 | 0 | 0 |  | Vlastní | Indiv | 0.34 | 0.68 |  | Práce | Běžná |  |  |  | POL1_
17 | 998732101R00 | Přesun hmot pro strojovny, výšky do 6 m | t | 2.4 | 2251.94 | 5404.66 | 0 | 0 | 2251.94 | 5404.66 | 21 | 6539.6386 | 0 | 0 | 0 | 0 |  | Vlastní | Indiv | 4.043 | 9.7 |  | Práce | Běžná |  |  |  | POL1_
18 | 732-01 | Montáž zásobníkového ohřívače TV s jedním výměníkem, objem 1500 l | kus | 1 | 34478.57 | 34478.57 | 0 | 0 | 34478.57 | 34478.57 | 21 | 41719.0697 | 0 | 0 | 0 | 0 |  | Vlastní | Indiv | 0 | 0 |  | Práce | Běžná |  |  |  | POL1_
19 | 732-02 | Montáž kaskády tepelných čerpadel | kus | 1 | 399.88 | 399.88 | 0 | 0 | 399.88 | 399.88 | 21 | 483.8548 | 0 | 0 | 0 | 0 |  | Vlastní | Indiv | 0 | 0 |  | Práce | Běžná |  |  |  | POL1_
20 | 732-03 | Montáž RS Kombi | kus | 1 | 2200.76 | 2200.76 | 0 | 0 | 2200.76 | 2200.76 | 21 | 2662.9196 | 0 | 0 | 0 | 0 |  | Vlastní | Indiv | 10.58 | 10.58 |  | Práce | Běžná |  |  |  | POL1_
21 | 732-04 | Montáž elektrických topných těles pro akumulaci ÚT a ohřev TV | ks | 3 | 3255.14 | 9765.42 | 0 | 0 | 3255.14 | 9765.42 | 21 | 11816.1582 | 0 | 0 | 0 | 0 |  | Vlastní | Indiv | 0 | 0 |  | Práce | Běžná |  |  |  | POL1_
22 | 732-01 | Trojcestný přepínací ventil DN50, kvs=40 m3/h, servopohon dodávka MaR | kus | 1 | 4259.34 | 4259.34 | 4259.34 | 4259.34 | 0 | 0 | 21 | 5153.8014 | 0.0007 | 0 | 0 | 0 |  | Vlastní | Indiv | 0 | 0 |  | Specifikace | Běžná |  |  |  | POL3_
23 | 732-02 | Trojcestný směšovací ventil DN25, kvs=10 m3/h, servopohon dodávka MaR | kus | 1 | 4750.14 | 4750.14 | 4750.14 | 4750.14 | 0 | 0 | 21 | 5747.6694 | 0.00175 | 0 | 0 | 0 |  | Vlastní | Indiv | 0 | 0 |  | Specifikace | Běžná |  |  |  | POL3_
24 | 732-03 | Kombinovaný rozdělovač/sběrač, 3 topné okruhy, l= 1450 mm | kus | 1 | 11369.72 | 11369.72 | 11369.72 | 11369.72 | 0 | 0 | 21 | 13757.3612 | 0 | 0 | 0 | 0 |  | Vlastní | Indiv | 0 | 0 |  | Specifikace | Běžná |  |  |  | POL3_
|  | Hrdla 4x DN40, 2x DN32 + připojení 2x DN50, max. průtok 7,1 m3/h | [25 empty] | POP
|  | Součásti: | [25 empty] | POP
|  | Kombinovaný rozdělovač/sběrač-M200/0,60MPa l-1450mm - 1ks | [25 empty] | POP
|  | Stavitelný stojan 65/200 450-680 - 2 ks | [25 empty] | POP
|  | Izolace PUR 35mm, RS M200, kašírovaná ALU plech folie, 55 - 1,45 m | [25 empty] | POP
25 | 732-04 | Oběhové čerpadlo s elektronicky řízenými otáčkami 25-120, DN40 Q=4,2 m3/h, H=7,8 m, P=153 W, 1x230 V, 50 Hz, závitové | kus | 2 | 19690.57 | 39381.14 | 19690.57 | 39381.14 | 0 | 0 | 21 | 47651.1794 | 0 | 0 | 0 | 0 |  | Vlastní | Indiv | 0 | 0 |  | Specifikace | Běžná |  |  |  | POL3_
26 | 732-05 | Oběhové čerpadlo s elektronicky řízenými otáčkami 25-80, DN40 Q=3 m3/h, H=5,5 m, P=83 W, 1x230 V, 50 Hz, závitové | kus | 1 | 16572.96 | 16572.96 | 16572.96 | 16572.96 | 0 | 0 | 21 | 20053.2816 | 0 | 0 | 0 | 0 |  | Vlastní | Indiv | 0 | 0 |  | Specifikace | Běžná |  |  |  | POL3_
27 | 732-06 | Oběhové čerpadlo s elektronicky řízenými otáčkami 25-80, DN40 Q=2,2 m3/h, H=6,5 m, P=83 W, 1x230 V, 50 Hz, závitové | kus | 1 | 14074.22 | 14074.22 | 14074.22 | 14074.22 | 0 | 0 | 21 | 17029.8062 | 0 | 0 | 0 | 0 |  | Vlastní | Indiv | 0 | 0 |  | Specifikace | Běžná |  |  |  | POL3_
28 | 732-07 | Oběhové čerpadlo s elektronicky řízenými otáčkami 25-80 130 DN40, Q=1,9 m3/h, H=3 m, P=32 W, 1x230 V, 50 Hz, závitové | kus | 1 | 18321.21 | 18321.21 | 18321.21 | 18321.21 | 0 | 0 | 21 | 22168.6641 | 0 | 0 | 0 | 0 |  | Vlastní | Indiv | 0 | 0 |  | Specifikace | Běžná |  |  |  | POL3_
29 | 732-08 | Oběhové čerpadlo s elektronicky řízenými otáčkami 25-40 130 DN 40, Q= 0,3 m3/h, H=2 m, P=8 W, 1x230 V, 50 Hz, závitové | kus | 1 | 17405.88 | 17405.88 | 17405.88 | 17405.88 | 0 | 0 | 21 | 21061.1148 | 0 | 0 | 0 | 0 |  | Vlastní | Indiv | 0 | 0 |  | Specifikace | Běžná |  |  |  | POL3_
30 | 732-09 | Oběhové čerpadlo s elektronicky řízenými otáčkami 25-80 130 DN 40, Q=1,9 m3/h, H=3 m, P=33 W, 1x230 V, 50 Hz, přírubové | kus | 1 | 18743.36 | 18743.36 | 18743.36 | 18743.36 | 0 | 0 | 21 | 22679.4656 | 0 | 0 | 0 | 0 |  | Vlastní | Indiv | 0 | 0 |  | Specifikace | Běžná |  |  |  | POL3_
31 | 732-10 | Akumulační nádrž pro vytápění, objem 1500 l, PN6 | ks | 1 | 21973.06 | 21973.06 | 21973.06 | 21973.06 | 0 | 0 | 21 | 26587.4026 | 0 | 0 | 0 | 0 |  | Vlastní | Indiv | 0 | 0 |  | Specifikace | Běžná |  |  |  | POL3_
32 | 732-11 | Expanzní nádoba 80 l, 6/1,5 bar, PN6 | kus | 1 | 3843.79 | 3843.79 | 3843.79 | 3843.79 | 0 | 0 | 21 | 4650.9859 | 0 | 0 | 0 | 0 |  | Vlastní | Indiv | 0 | 0 |  | Specifikace | Běžná |  |  |  | POL3_
33 | 732-12 | Kaskáda tepelných čerpadel | kus | 1 | 282371.14 | 282371.14 | 282371.14 | 282371.14 | 0 | 0 | 21 | 341669.0794 | 0 | 0 | 0 | 0 |  | Vlastní | Indiv | 0 | 0 |  | Specifikace | Běžná |  |  |  | POL3_
|  | Tepelné čerpadlo vzduch-voda, tichá verze, Qtop při A2/W35 = 49,9 kW, Qtop při -15/50 = 33,9, 2 kusy | [25 empty] | POP
|  | Příslušenství tepelného čerpadla vzduch voda, tichá verze - 1 kus | [25 empty] | POP
|  | Antivibrační podložky - 2 kusy | [25 empty] | POP
|  | Kaskádová regulace - 1 kus | [25 empty] | POP
|  | Kontrola a uvedení do provozu - 1 kus | [25 empty] | POP
|  | Doprava a technik - 1 ks | [25 empty] | POP
34 | 732-13 | Zásobníkový ohřívač TV s jedním výměníkem, objem 1500 l, PN6 | kus | 1 | 5886.33 | 5886.33 | 5886.33 | 5886.33 | 0 | 0 | 21 | 7122.4593 | 0 | 0 | 0 | 0 |  | Vlastní | Indiv | 0 | 0 |  | Specifikace | Běžná |  |  |  | POL3_
35 | 732-14 | Elektrické topné těleso pro akumulaci vytápění a ohřev TV, 12 kW | ks | 3 | 4137.72 | 12413.16 | 4137.72 | 12413.16 | 0 | 0 | 21 | 15019.9236 | 0 | 0 | 0 | 0 |  | Vlastní | Indiv | 0 | 0 |  | Specifikace | Běžná |  |  |  | POL3_
Díl: | 733 | Rozvod potrubí |  |  |  | 517596.16 |  | 141896.55 |  | 375699.61 |  | 626291.3536 |  | 3.41 |  | 0 |  |  |  |  | 267.31 | [6 empty] | DIL
36 | 723164105RT3 | Montáž potrubí z uhlíkové oceli do D 28 mm spoj lisovaný | m | 42 | 507.5 | 21315 | 0 | 0 | 507.5 | 21315 | 21 | 25791.15 | 0.00487 | 0.2 | 0 | 0 |  | Vlastní | Indiv | 0.45 | 18.9 |  | Práce | Běžná |  |  |  | POL1_
37 | 723164107RT3 | Montáž potrubí z uhlíkové oceli od D 28 mm do D 42 mm spoj lisovaný | m | 370 | 751.44 | 278032.8 | 0 | 0 | 751.44 | 278032.8 | 21 | 336419.688 | 0.00489 | 1.81 | 0 | 0 |  | Vlastní | Indiv | 0.47 | 173.9 |  | Práce | Běžná |  |  |  | POL1_
38 | 733111118R00 | Potrubí závit. bezešvé běžné v kotelnách DN 50, vč. montáže | m | 85 | 734.61 | 62441.85 | 0 | 0 | 734.61 | 62441.85 | 21 | 75554.6385 | 0.01012 | 0.86 | 0 | 0 |  | Vlastní | Indiv | 0.83 | 70.55 |  | Práce | Běžná |  |  |  | POL1_
|  | Potrubí včetně tvarovek a zednických výpomocí. | [25 empty] | POP
39 | 733132113R00 | Kompenzátor pryžový, DN 32, vč. montáže, závitový | kus | 2 | 1695.26 | 3390.52 | 0 | 0 | 1695.26 | 3390.52 | 21 | 4102.5292 | 0.00125 | 0 | 0 | 0 |  | Vlastní | Indiv | 0.269 | 0.54 |  | Práce | Běžná |  |  |  | POL1_
40 | 733132114R00 | Kompenzátor pryžový, DN 40, vč. montáže, závitový | kus | 6 | 1697.77 | 10186.62 | 0 | 0 | 1697.77 | 10186.62 | 21 | 12325.8102 | 0.00172 | 0.01 | 0 | 0 |  | Vlastní | Indiv | 0.35 | 2.1 |  | Práce | Běžná |  |  |  | POL1_
41 | 998733101R00 | Přesun hmot pro rozvody potrubí, výšky do 6 m | t | 0.17 | 1957.76 | 332.82 | 0 | 0 | 1957.76 | 332.82 | 21 | 402.7122 | 0 | 0 | 0 | 0 |  | Vlastní | Indiv | 3.56 | 0.61 |  | Práce | Běžná |  |  |  | POL1_
42 | 14148320R | Trubka uhlíková ocel vně pozinkovaná 15,0 x 1,2 mm, lisovací, 1.0215 | m | 2 | 137.74 | 275.48 | 137.74 | 275.48 | 0 | 0 | 21 | 333.3308 | 0.0004 | 0 | 0 | 0 |  | Vlastní | Indiv | 0 | 0 |  | Specifikace | Běžná |  |  |  | POL3_
43 | 14148321R | Trubka uhlíková ocel vně pozinkovaná 18,0 x 1,2 mm, lisovací, 1.0215 | m | 6 | 143.62 | 861.72 | 143.62 | 861.72 | 0 | 0 | 21 | 1042.6812 | 0.0005 | 0 | 0 | 0 |  | Vlastní | Indiv | 0 | 0 |  | Specifikace | Běžná |  |  |  | POL3_
44 | 14148322R | Trubka uhlíková ocel vně pozinkovaná 22,0 x 1,5 mm, lisovací, 1.0215 | m | 38 | 193.07 | 7336.66 | 193.07 | 7336.66 | 0 | 0 | 21 | 8877.3586 | 0.00075 | 0.03 | 0 | 0 |  | Vlastní | Indiv | 0 | 0 |  | Specifikace | Běžná |  |  |  | POL3_
45 | 141483230R | Trubka uhlíková ocel vně pozinkovaná 28,0 x 1,5 mm, lisovací, 1.0215 | m | 25 | 253.11 | 6327.75 | 253.11 | 6327.75 | 0 | 0 | 21 | 7656.5775 | 0.00123 | 0.03 | 0 | 0 |  | Vlastní | Indiv | 0 | 0 |  | Specifikace | Běžná |  |  |  | POL3_
46 | 14148323R | Trubka uhlíková ocel vně pozinkovaná 35,0 x 1,5 mm, lisovací, 1.0215 | m | 140 | 324.92 | 45488.8 | 324.92 | 45488.8 | 0 | 0 | 21 | 55041.448 | 0.00123 | 0.17 | 0 | 0 |  | Vlastní | Indiv | 0 | 0 |  | Specifikace | Běžná |  |  |  | POL3_
47 | 14148324R | Trubka uhlíková ocel vně pozinkovaná 42,0 x 1,5 mm, lisovací, 1.0215 | m | 205 | 363.77 | 74572.85 | 363.77 | 74572.85 | 0 | 0 | 21 | 90233.1485 | 0.00148 | 0.3 | 0 | 0 |  | Vlastní | Indiv | 0 | 0 |  | Specifikace | Běžná |  |  |  | POL3_
48 | 733-01 | Tvarovky z uhlíkové oceli, vně pozinkované do DN50 | soubor | 1 | 228.77 | 228.77 | 228.77 | 228.77 | 0 | 0 | 21 | 276.8117 | 0.00187 | 0 | 0 | 0 |  | Vlastní | Indiv | 0.71 | 0.71 |  | Specifikace | Běžná |  |  |  | POL3_
49 | 734-04 | Flexi hadice opletení nerez 1/2"FF (14x20), 50 cm | kus | 2 | 294.32 | 588.64 | 294.32 | 588.64 | 0 | 0 | 21 | 712.2544 | 0.0006 | 0 | 0 | 0 |  | Vlastní | Indiv | 0 | 0 |  | Specifikace | Běžná |  |  |  | POL3_
50 | 734-06 | Oplechování venkovního rozvodu potrubí DN40 | m | 44 | 141.27 | 6215.88 | 141.27 | 6215.88 | 0 | 0 | 21 | 7521.2148 | 0 | 0 | 0 | 0 |  | Vlastní | Indiv | 0 | 0 |  | Specifikace | Běžná |  |  |  | POL3_
Díl: | 734 | Armatury |  |  |  | 246996.98 |  | 69510.91 |  | 177486.07 |  | 298866.3458 |  | 0.12 |  | 0 |  |  |  |  | 74.76 | [6 empty] | DIL
51 | 724231173R00 | Teploměr s pevným stonkem a jímkou 160 mm, rozsah 0-120 °C, PN16, vč. montáže | soubor | 22 | 1086.8 | 23909.6 | 0 | 0 | 1086.8 | 23909.6 | 21 | 28930.616 | 0.00096 | 0.02 | 0 | 0 |  | Vlastní | Indiv | 0.62 | 13.64 |  | Práce | Běžná |  |  |  | POL1_
52 | 734209103R00 | Montáž armatur závitových,s 1závitem, G 1/2 | kus | 2 | 55.61 | 111.22 | 0 | 0 | 55.61 | 111.22 | 21 | 134.5762 | 0 | 0 | 0 | 0 |  | Vlastní | Indiv | 0.051 | 0.1 |  | Práce | Běžná |  |  |  | POL1_
53 | 734209116R00 | Montáž armatur závitových,se 2závity, do G 5/4 | kus | 18 | 97.4 | 1753.2 | 0 | 0 | 97.4 | 1753.2 | 21 | 2121.372 | 0 | 0 | 0 | 0 |  | Vlastní | Indiv | 0.268 | 4.82 |  | Práce | Běžná |  |  |  | POL1_
54 | 734215133R00 | Ventil odvzdušňovací automatický DN 15, vč. montáže | kus | 18 | 403.12 | 7256.16 | 0 | 0 | 403.12 | 7256.16 | 21 | 8779.9536 | 0.0001 | 0 | 0 | 0 |  | Vlastní | Indiv | 0.06 | 1.08 |  | Práce | Běžná |  |  |  | POL1_
55 | 734235121R00 | Kohout kulový,2xvnitřní záv. DN 15, vč. montáže | kus | 18 | 367.82 | 6620.76 | 0 | 0 | 367.82 | 6620.76 | 21 | 8011.1196 | 0.00018 | 0 | 0 | 0 |  | Vlastní | Indiv | 0.17 | 3.06 |  | Práce | Běžná |  |  |  | POL1_
56 | 734235124R00 | Kohout kulový,2xvnitřní záv. DN 32, vč. montáže | kus | 8 | 1124.52 | 8996.16 | 0 | 0 | 1124.52 | 8996.16 | 21 | 10885.3536 | 0.00068 | 0.01 | 0 | 0 |  | Vlastní | Indiv | 0.27 | 2.16 |  | Práce | Běžná |  |  |  | POL1_
57 | 734235125R00 | Kohout kulový,2xvnitřní záv. DN 40, vč. montáže | kus | 21 | 1312.18 | 27555.78 | 0 | 0 | 1312.18 | 27555.78 | 21 | 33342.4938 | 0.00104 | 0.02 | 0 | 0 |  | Vlastní | Indiv | 0.351 | 7.37 |  | Práce | Běžná |  |  |  | POL1_
58 | 734235126R00 | Kohout kulový,2xvnitřní záv. DN 50, vč. montáže | kus | 8 | 2197.95 | 17583.6 | 0 | 0 | 2197.95 | 17583.6 | 21 | 21276.156 | 0.00163 | 0.01 | 0 | 0 |  | Vlastní | Indiv | 0.42 | 3.36 |  | Práce | Běžná |  |  |  | POL1_
59 | 734245421R00 | Klapka zpětná,2xvnitř.závit DN15, vč. montáže | kus | 1 | 266.38 | 266.38 | 0 | 0 | 266.38 | 266.38 | 21 | 322.3198 | 0.00015 | 0 | 0 | 0 |  | Vlastní | Indiv | 0.17 | 0.17 |  | Práce | Běžná |  |  |  | POL1_
60 | 734245424R00 | Klapka zpětná,2xvnitř.závit DN 32, vč. montáže | kus | 1 | 1218.39 | 1218.39 | 0 | 0 | 1218.39 | 1218.39 | 21 | 1474.2519 | 0.00055 | 0 | 0 | 0 |  | Vlastní | Indiv | 0.27 | 0.27 |  | Práce | Běžná |  |  |  | POL1_
61 | 734245425R00 | Klapka zpětná,2xvnitřní závit DN 40, vč. montáže | kus | 5 | 1576.93 | 7884.65 | 0 | 0 | 1576.93 | 7884.65 | 21 | 9540.4265 | 0.00068 | 0 | 0 | 0 |  | Vlastní | Indiv | 0.351 | 1.76 |  | Práce | Běžná |  |  |  | POL1_
62 | 734295321R00 | Kohout kul.vypouštěcí,komplet, DN 15, vč. montáže | kus | 33 | 350.83 | 11577.39 | 0 | 0 | 350.83 | 11577.39 | 21 | 14008.6419 | 0.00019 | 0.01 | 0 | 0 |  | Vlastní | Indiv | 0.08 | 2.64 |  | Práce | Běžná |  |  |  | POL1_
63 | 734293221R00 | Filtr, vnitřní-vnitřní z. DN 15, vč. montáže | kus | 1 | 381.43 | 381.43 | 0 | 0 | 381.43 | 381.43 | 21 | 461.5303 | 0.0003 | 0 | 0 | 0 |  | Vlastní | Indiv | 0.17 | 0.17 |  | Práce | Běžná |  |  |  | POL1_
64 | 734295214R00 | Filtr, vnitřní-vnitřní z. DN 32, vč. montáže | kus | 2 | 605.5 | 1211 | 0 | 0 | 605.5 | 1211 | 21 | 1465.31 | 0.00056 | 0 | 0 | 0 |  | Vlastní | Indiv | 0.27 | 0.54 |  | Práce | Běžná |  |  |  | POL1_
65 | 734295215R00 | Filtr, vnitřní-vnitřní z. DN 40, vč. montáže | kus | 5 | 1020.29 | 5101.45 | 0 | 0 | 1020.29 | 5101.45 | 21 | 6172.7545 | 0.00084 | 0 | 0 | 0 |  | Vlastní | Indiv | 0.351 | 1.76 |  | Práce | Běžná |  |  |  | POL1_
66 | 734421130R00 | Tlakoměr deformační 0-6 BAR, D 160, včetně montáže | kus | 15 | 2235.62 | 33534.3 | 0 | 0 | 2235.62 | 33534.3 | 21 | 40576.503 | 0.00297 | 0.04 | 0 | 0 |  | Vlastní | Indiv | 0.43 | 6.45 |  | Práce | Běžná |  |  |  | POL1_
67 | 734499211R00 | Dodávka návarků M 20 x 1,5 pro MaR, včetně montáže | kus | 50 | 443.71 | 22185.5 | 0 | 0 | 443.71 | 22185.5 | 21 | 26844.455 | 0.00015 | 0.01 | 0 | 0 |  | Vlastní | Indiv | 0.21 | 10.5 |  | Práce | Běžná |  |  |  | POL1_
68 | 998734101R00 | Přesun hmot pro armatury, výšky do 6 m | t | 0.26 | 1304.23 | 339.1 | 0 | 0 | 1304.23 | 339.1 | 21 | 410.311 | 0 | 0 | 0 | 0 |  | Vlastní | Indiv | 2.58 | 0.67 |  | Práce | Běžná |  |  |  | POL1_
69 | 734-001 | Smyčkový regulační ventil závitový, DN 15, PN25, včetně měřících ventilků | kus | 6 | 2132.58 | 12795.48 | 2132.58 | 12795.48 | 0 | 0 | 21 | 15482.5308 | 0 | 0 | 0 | 0 |  | Vlastní | Indiv | 0 | 0 |  | Specifikace | Běžná |  |  |  | POL3_
70 | 734-002 | Smyčkový regulační ventil závitový, DN 20, PN25, včetně měřících ventilků | kus | 1 | 2793.19 | 2793.19 | 2793.19 | 2793.19 | 0 | 0 | 21 | 3379.7599 | 0 | 0 | 0 | 0 |  | Vlastní | Indiv | 0 | 0 |  | Specifikace | Běžná |  |  |  | POL3_
71 | 734-003 | Smyčkový regulační ventil závitový, DN 25, PN25, včetně měřících ventilků | kus | 4 | 2480.62 | 9922.48 | 2480.62 | 9922.48 | 0 | 0 | 21 | 12006.2008 | 0 | 0 | 0 | 0 |  | Vlastní | Indiv | 3.56 | 14.24 |  | Specifikace | Běžná |  |  |  | POL3_
72 | 734-004 | Smyčkový regulační ventil závitový, DN 32, PN25, včetně měřících ventilků | kus | 5 | 2414.62 | 12073.1 | 2414.62 | 12073.1 | 0 | 0 | 21 | 14608.451 | 0 | 0 | 0 | 0 |  | Vlastní | Indiv | 0 | 0 |  | Specifikace | Běžná |  |  |  | POL3_
73 | 734-005 | Tlakově nezávislý vyvažovací a regulační ventil 15, DN15, včetně měřících koncovek, servopohon dodávka MaR | kus | 1 | 3991.28 | 3991.28 | 3991.28 | 3991.28 | 0 | 0 | 21 | 4829.4488 | 0 | 0 | 0 | 0 |  | Vlastní | Indiv | 0 | 0 |  | Specifikace | Běžná |  |  |  | POL3_
74 | 734-006 | Tlakově nezávislý vyvažovací a regulační ventil 32, DN32, včetně měřících koncovek, servopohon dodávka MaR | kus | 1 | 7268.1 | 7268.1 | 7268.1 | 7268.1 | 0 | 0 | 21 | 8794.401 | 0 | 0 | 0 | 0 |  | Vlastní | Indiv | 0 | 0 |  | Specifikace | Běžná |  |  |  | POL3_
75 | 734-007 | Dvoucestný kulový kohout s adaptérem pro servopohon, DN32, servopohon dodávka MaR | kus | 2 | 9311.65 | 18623.3 | 9311.65 | 18623.3 | 0 | 0 | 21 | 22534.193 | 0 | 0 | 0 | 0 |  | Vlastní | Indiv | 0 | 0 |  | Specifikace | Běžná |  |  |  | POL3_
76 | 734-008 | Pojistný ventil DN15 4 bar | kus | 2 | 1021.99 | 2043.98 | 1021.99 | 2043.98 | 0 | 0 | 21 | 2473.2158 | 0 | 0 | 0 | 0 |  | Vlastní | Indiv | 0 | 0 |  | Specifikace | Běžná |  |  |  | POL3_
Díl: | 735 | Otopná tělesa |  |  |  | 48725.98 |  | 45288.08 |  | 3437.9 |  | 58958.4358 |  | 0 |  | 0 |  |  |  |  | 0.14 | [6 empty] | DIL
77 | 998735102R00 | Přesun hmot pro otopná tělesa, výšky do 12 m | t | 0.05 | 1199.2 | 59.96 | 0 | 0 | 1199.2 | 59.96 | 21 | 72.5516 | 0 | 0 | 0 | 0 |  | Vlastní | Indiv | 2.71 | 0.14 |  | Práce | Běžná |  |  |  | POL1_
78 | 735-M01 | Montáž otopných těles, vč. šroubení | kus | 4 | 327.08 | 1308.32 | 0 | 0 | 327.08 | 1308.32 | 21 | 1583.0672 | 0 | 0 | 0 | 0 |  | Vlastní | Indiv | 0 | 0 |  | Práce | Běžná |  |  |  | POL1_
79 | 735-M02 | Montáž elektrických topných panelů | ks | 2 | 1034.81 | 2069.62 | 0 | 0 | 1034.81 | 2069.62 | 21 | 2504.2402 | 0 | 0 | 0 | 0 |  | Vlastní | Indiv | 0 | 0 |  | Práce | Běžná |  |  |  | POL1_
80 | 735-01 | Trubkové otopné těleso 700x450, prohnuté, spodní středové připojení | ks | 4 | 6491.45 | 25965.8 | 6491.45 | 25965.8 | 0 | 0 | 21 | 31418.618 | 0 | 0 | 0 | 0 |  | Vlastní | Indiv | 0 | 0 |  | Specifikace | Běžná |  |  |  | POL3_
81 | 735-02 | Připojovací šroubení pro trubková tělesa, přímé, včetně redukce na DN15, s vypouštěním | kus | 4 | 220.15 | 880.6 | 220.15 | 880.6 | 0 | 0 | 21 | 1065.526 | 0 | 0 | 0 | 0 |  | Vlastní | Indiv | 0 | 0 |  | Specifikace | Běžná |  |  |  | POL3_
82 | 735-03 | Elektrický topný panel do sádrokartonových stropů, Qtop= 500 W, 965x625x40 mm | ks | 2 | 9220.84 | 18441.68 | 9220.84 | 18441.68 | 0 | 0 | 21 | 22314.4328 | 0 | 0 | 0 | 0 |  | Vlastní | Indiv | 0 | 0 |  | Specifikace | Běžná |  |  |  | POL3_
Díl: | 736 | Podlahové vytápění |  |  |  | 820368.48 |  | 161157.76 |  | 659210.72 |  | 992645.8608 |  | 0 |  | 0 |  |  |  |  | 5.36 | [6 empty] | DIL
83 | 998736102R00 | Přesun hmot pro podlahové vytápění, výšky do 12 m | t | 1.25 | 267.71 | 334.64 | 0 | 0 | 267.71 | 334.64 | 21 | 404.9144 | 0 | 0 | 0 | 0 |  | Vlastní | Indiv | 3.74 | 4.68 |  | Práce | Běžná |  |  |  | POL1_
84 | 736-01 | Dilatační profil na systémové desky, samolepící, 50 m, dodávka stavby | ks | 5 | 18637.13 | 93185.65 | 0 | 0 | 18637.13 | 93185.65 | 21 | 112754.6365 | 0.00016 | 0 | 0 | 0 |  | Vlastní | Indiv | 0.08 | 0.4 |  | Práce | Běžná |  |  |  | POL1_
85 | 736-M01 | Kompletní montáž podlahového vytápění | m2 | 817 | 668.19 | 545911.23 | 0 | 0 | 668.19 | 545911.23 | 21 | 660552.5883 | 0 | 0 | 0 | 0 |  | Vlastní | Indiv | 0 | 0 |  | Práce | Běžná |  |  |  | POL1_
86 | 736-M02 | Zaregulování rozdělovačů podlahového vytápění | kus | 5 | 3955.84 | 19779.2 | 0 | 0 | 3955.84 | 19779.2 | 21 | 23932.832 | 0 | 0 | 0 | 0 |  | Vlastní | Indiv | 0 | 0 |  | Práce | Běžná |  |  |  | POL1_
87 | 736-01 | Ochranná hadice (husí krk) d=25mm | m | 45 | 32.3 | 1453.5 | 32.3 | 1453.5 | 0 | 0 | 21 | 1758.735 | 0 | 0 | 0 | 0 |  | Vlastní | Indiv | 0 | 0 |  | Specifikace | Běžná |  |  |  | POL3_
88 | 736-02 | Vícevrstvé potrubí ze síťovaného polyetylenu s vnitřní hliníkovou vrstvou 16x2,0 - PEX-AL-PEX (balík = 100 m) | kus | 35 | 556.9 | 19491.5 | 556.9 | 19491.5 | 0 | 0 | 21 | 23584.715 | 0 | 0 | 0 | 0 |  | Vlastní | Indiv | 0 | 0 |  | Specifikace | Běžná |  |  |  | POL3_
89 | 736-03 | Adaptér pro trubky PEX-AL-PEX16x2,0 (balík = 25 ks) 90ks | bal | 4 | 101.53 | 406.12 | 101.53 | 406.12 | 0 | 0 | 21 | 491.4052 | 7e-05 | 0 | 0 | 0 |  | Vlastní | Indiv | 0.07 | 0.28 |  | Specifikace | Běžná |  |  |  | POL3_
90 | 736-04 | Izolační a dilatační pás s PE folií - podlaha x stěna 15 x 0,8 cm (samolepící) 50m | bal | 7 | 37.28 | 260.96 | 37.28 | 260.96 | 0 | 0 | 21 | 315.7616 | 0 | 0 | 0 | 0 |  | Vlastní | Indiv | 0 | 0 |  | Specifikace | Běžná |  |  |  | POL3_
91 | 736-05 | Termoelektrická hlava pro term. ventily a rozdělovače bez proudu uzavřeno, dodávka MaR | kus | 21 | 1144.14 | 24026.94 | 1144.14 | 24026.94 | 0 | 0 | 21 | 29072.5974 | 0 | 0 | 0 | 0 |  | Vlastní | Indiv | 0 | 0 |  | Specifikace | Běžná |  |  |  | POL3_
92 | 736-07 | Kompletní rozdělovač s průtokoměry, kulovými kohouty, teploměry, vypouštěním a odvzušněním 5 topných okruhů, včetně skříně pro zazdění (600x680x110) | kus | 1 | 5297.69 | 5297.69 | 5297.69 | 5297.69 | 0 | 0 | 21 | 6410.2049 | 0 | 0 | 0 | 0 |  | Vlastní | Indiv | 0 | 0 |  | Specifikace | Běžná |  |  |  | POL3_
93 | 736-08 | Kompletní rozdělovač s průtokoměry, kulovými kohouty, teploměry, vypouštěním a odvzušněním 6 topných okruhů, včetně skříně pro zazdění (800x680x110) | kus | 1 | 6121.78 | 6121.78 | 6121.78 | 6121.78 | 0 | 0 | 21 | 7407.3538 | 0 | 0 | 0 | 0 |  | Vlastní | Indiv | 0 | 0 |  | Specifikace | Běžná |  |  |  | POL3_
94 | 736-09 | Kompletní rozdělovač s průtokoměry, kulovými kohouty, teploměry, vypouštěním a odvzušněním 10 topných okruhů, včetně skříně pro zazdění (1200x680x110) | kus | 1 | 11537.21 | 11537.21 | 11537.21 | 11537.21 | 0 | 0 | 21 | 13960.0241 | 0 | 0 | 0 | 0 |  | Vlastní | Indiv | 0 | 0 |  | Specifikace | Běžná |  |  |  | POL3_
95 | 736-10 | Kompletní rozdělovač s průtokoměry, kulovými kohouty, teploměry, vypouštěním a odvzušněním 12 topných okruhů, včetně skříně pro zazdění (1200x680x110) | kus | 2 | 14715.83 | 29431.66 | 14715.83 | 29431.66 | 0 | 0 | 21 | 35612.3086 | 0 | 0 | 0 | 0 |  | Vlastní | Indiv | 0 | 0 |  | Specifikace | Běžná |  |  |  | POL3_
96 | 736-11 | Izolace pro systém podlahového vytápění EPS 200 tl. 50 mm | m2 | 817 | 54.41 | 44452.97 | 54.41 | 44452.97 | 0 | 0 | 21 | 53788.0937 | 0 | 0 | 0 | 0 |  | Vlastní | Indiv | 0 | 0 |  | Specifikace | Běžná |  |  |  | POL3_
97 | 736-13 | Čidla teploty, prodrátování - dodávka MaR |  | 0 | 0 | 0 | 0 | 0 | 0 | 0 | 21 | 0 | 0 | 0 | 0 | 0 |  | Vlastní | Indiv | 0 | 0 |  | Specifikace | Běžná |  |  |  | POL3_
98 | 736-14 | PE lepící páska pro systémovou desku podlahového vytápění, akrylátové lepidlo | ks | 16 | 223.68 | 3578.88 | 223.68 | 3578.88 | 0 | 0 | 21 | 4330.4448 | 0 | 0 | 0 | 0 |  | Vlastní | Indiv | 0 | 0 |  | Specifikace | Běžná |  |  |  | POL3_
99 | 736-15 | Plastifikátor (10 l) | kus | 15 | 1006.57 | 15098.55 | 1006.57 | 15098.55 | 0 | 0 | 21 | 18269.2455 | 0 | 0 | 0 | 0 |  | Vlastní | Indiv | 0 | 0 |  | Specifikace | Běžná |  |  |  | POL3_
Díl: | 767 | Konstrukce zámečnické |  |  |  | 71097.36 |  | 71097.36 |  | 0 |  | 86027.8056 |  | 0 |  | 0 |  |  |  |  | 0 | [6 empty] | DIL
100 | 767-01 | Pomocné ocelové konstrukce pro uchycení potrubí - konzoly, podpěry, závěsný materiál | kus | 236 | 301.26 | 71097.36 | 301.26 | 71097.36 | 0 | 0 | 21 | 86027.8056 | 0 | 0 | 0 | 0 |  | Vlastní | Indiv | 0 | 0 |  | Specifikace | Běžná |  |  |  | POL3_
Díl: | 783 | Nátěry |  |  |  | 25301.17 |  | 0 |  | 25301.17 |  | 30614.4157 |  | 0.01 |  | 0 |  |  |  |  | 15.05 | [6 empty] | DIL
101 | 783424740R00 | Nátěr syntetický potrubí do DN 50 mm základní | m | 497 | 49.91 | 24805.27 | 0 | 0 | 49.91 | 24805.27 | 21 | 30014.3767 | 3e-05 | 0.01 | 0 | 0 |  | Vlastní | Indiv | 0.029 | 14.41 |  | Práce | Běžná |  |  |  | POL1_
102 | 783-01 | Nátěr kovových konstrukcí (konzol a podpěry) dle stupně korozivní agresivity prostředí C4 odstín RAL 7040 | m2 | 2.2 | 225.41 | 495.9 | 0 | 0 | 225.41 | 495.9 | 21 | 600.039 | 0.00024 | 0 | 0 | 0 |  | Vlastní | Indiv | 0.29 | 0.64 |  | Práce | Běžná |  |  |  | POL1_
Díl: | VN | Vedlejší náklady |  |  |  | 364873.53 |  | 0 |  | 364873.53 |  | 441496.9713 |  | 0 |  | 0 |  |  |  |  | 14.4 | [6 empty] | DIL
103 | VRN001 | Mimostaveništní doprava | kus | 1 | 2164.06 | 2164.06 | 0 | 0 | 2164.06 | 2164.06 | 21 | 2618.5126 | 0 | 0 | 0 | 0 |  | Vlastní | Indiv | 0 | 0 |  | VRN | Běžná |  |  |  | POL99_8
104 | VRN002 | Napuštění a odvzdušnění topného systému | kus | 1 | 11772.66 | 11772.66 | 0 | 0 | 11772.66 | 11772.66 | 21 | 14244.9186 | 0 | 0 | 0 | 0 |  | Vlastní | Indiv | 0 | 0 |  | VRN | Běžná |  |  |  | POL99_8
105 | VRN003 | Upravená voda pro napuštění systému | m3 | 2.4 | 647.5 | 1554 | 0 | 0 | 647.5 | 1554 | 21 | 1880.34 | 0 | 0 | 0 | 0 |  | Vlastní | Indiv | 0 | 0 |  | VRN | Běžná |  |  |  | POL99_8
106 | VRN004 | Topná a tlaková zkouška | kus | 1 | 2256.29 | 2256.29 | 0 | 0 | 2256.29 | 2256.29 | 21 | 2730.1109 | 0 | 0 | 0 | 0 |  | Vlastní | Indiv | 0 | 0 |  | VRN | Běžná |  |  |  | POL99_8
107 | VRN005 | Revize zařízení | kus | 1 | 584.04 | 584.04 | 0 | 0 | 584.04 | 584.04 | 21 | 706.6884 | 0 | 0 | 0 | 0 |  | Vlastní | Indiv | 0 | 0 |  | VRN | Běžná |  |  |  | POL99_8
108 | VRN006 | Koordinační činost s ostatními profesemi | hod | 24 | 656.27 | 15750.48 | 0 | 0 | 656.27 | 15750.48 | 21 | 19058.0808 | 0 | 0 | 0 | 0 |  | Vlastní | Indiv | 0 | 0 |  | VRN | Běžná |  |  |  | POL99_8
109 | VRN007 | BOZP | kus | 1 | 9418.13 | 9418.13 | 0 | 0 | 9418.13 | 9418.13 | 21 | 11395.9373 | 0 | 0 | 0 | 0 |  | Vlastní | Indiv | 0 | 0 |  | VRN | Běžná |  |  |  | POL99_8
110 | VRN008 | Vyregulování ručních regulačních ventilů | kus | 16 | 320.14 | 5122.24 | 0 | 0 | 320.14 | 5122.24 | 21 | 6197.9104 | 0 | 0 | 0 | 0 |  | Vlastní | Indiv | 0 | 0 |  | VRN | Běžná |  |  |  | POL99_8
111 | VRN009 | Kompletační činnost | kus | 1 | 114607.39 | 114607.39 | 0 | 0 | 114607.39 | 114607.39 | 21 | 138674.9419 | 0 | 0 | 0 | 0 |  | Vlastní | Indiv | 0 | 0 |  | VRN | Běžná |  |  |  | POL99_8
112 | VRN010 | Štítky orientační na potrubí | kus | 50 | 178.96 | 8948 | 0 | 0 | 178.96 | 8948 | 21 | 10827.08 | 8e-05 | 0 | 0 | 0 |  | Vlastní | Indiv | 0.16 | 8 |  | VRN | Běžná |  |  |  | POL99_8
113 | VRN011 | Pronájem lešení (montážní kostky) | den | 30 | 1373.69 | 41210.7 | 0 | 0 | 1373.69 | 41210.7 | 21 | 49864.947 | 0 | 0 | 0 | 0 |  | Vlastní | Indiv | 0 | 0 |  | VRN | Běžná |  |  |  | POL99_8
114 | VRN012 | Drobná stavební výpomoc | hod | 24 | 379.68 | 9112.32 | 0 | 0 | 379.68 | 9112.32 | 21 | 11025.9072 | 0 | 0 | 0 | 0 |  | Vlastní | Indiv | 0 | 0 |  | VRN | Běžná |  |  |  | POL99_8
115 | VRN013 | Protipožární pěna pro utěsnění prostupů | kus | 14 | 233.6 | 3270.4 | 0 | 0 | 233.6 | 3270.4 | 21 | 3957.184 | 0 | 0 | 0 | 0 |  | Vlastní | Indiv | 0 | 0 |  | VRN | Běžná |  |  |  | POL99_8
116 | VRN014 | Prostupy konstrukcemi, dodávka stavby | kus | 54 | 476.8 | 25747.2 | 0 | 0 | 476.8 | 25747.2 | 21 | 31154.112 | 0 | 0 | 0 | 0 |  | Vlastní | Indiv | 0 | 0 |  | VRN | Běžná |  |  |  | POL99_8
117 | VRN015 | Zkušební provoz - seřízení zdroje | hod | 36 | 561.29 | 20206.44 | 0 | 0 | 561.29 | 20206.44 | 21 | 24449.7924 | 0 | 0 | 0 | 0 |  | Vlastní | Indiv | 0 | 0 |  | VRN | Běžná |  |  |  | POL99_8
118 | VRN016 | Zařízení staveniště | soubor | 1 | 52969.37 | 52969.37 | 0 | 0 | 52969.37 | 52969.37 | 21 | 64092.9377 | 0 | 0 | 0 | 0 |  | Vlastní | Indiv | 0 | 0 |  | VRN | Běžná |  |  |  | POL99_8
119 | VRN017 | Autorský dozor | hod | 40 | 882.95 | 35318 | 0 | 0 | 882.95 | 35318 | 21 | 42734.78 | 0 | 0 | 0 | 0 |  | Vlastní | Indiv | 0.16 | 6.4 |  | VRN | Běžná |  |  |  | POL99_8
120 | VRN018 | Pronájem jeřábu (osazení tepelných čerpadel 2ks a VZT jednotky 1 ks) | den | 1 | 4861.81 | 4861.81 | 0 | 0 | 4861.81 | 4861.81 | 21 | 5882.7901 | 0 | 0 | 0 | 0 |  | Vlastní | Indiv | 0 | 0 |  | VRN | Běžná |  |  |  | POL99_8
[26 empty] | 12 | 21 | DPH
| Celkem |  |  |  |  | 2799793.24 | [19 empty] | 0 | 2799793.24 | SUM
JKSO:
| 802.29 | haly pro tělovýchovu ostatní | [25 empty] | JKSO
| 6165 m3 | svislá nosná konstrukce monolitická betonová plošná | [25 empty] | JKSOChar
|  | novostavba objektu | [25 empty] | JKSOAkce
END
Note on S6: Jedná se o informaci, zda se jedná o položku, která je do rozpočtu zadána z cenové soustavy RTS, nebo vlastní.
Note on T6: Jedná se o název CÚ, která je zadána u položky rozpočtu

## SO 02 D.SO02-1.4.3.2 Pol
Položkový soupis prací a dodávek | [27 empty] | #TypZaznamu#
S: | SP24/01 | Přístavba tělocvičny dětské léčebny Křetín | [25 empty] | STA
O: | SO 02 | Přístavba tělocvičny | [22 empty] | STA |  |  | OBJ
R: | D.SO02-1.4.3.2 | Vzduchotechnika | [25 empty] | ROZ
P.č. | Číslo položky | Název položky | MJ | Množství | Cena / MJ | Celkem | Dodávka | Dodávka celk. | Montáž | Montáž celk. | DPH | Cena s DPH | Hmotnost / MJ | Hmotnost celk.(t) | Dem. hmotnost / MJ | Dem. hmotnost celk.(t) | Ceník | Cen. soustava / platnost | Cenová úroveň | Nhod / MJ | Nhod celk. | Dodavatel | Typ položky | Stav položky
Díl: | 728.1 | Větrání tělocvičny, šaten, WC, kardio zóny a sladu |  |  |  | 484359.15 |  | 484359.15 |  | 0 |  | 586074.5715 |  | 0 |  | 0 |  |  |  |  | 0 | [6 empty] | DIL
1 | 1.1.01 | VZT jednotka s rekuperací min. 77,6 % (tepla), stacionární, s AC motory, deskový rekuperátor | ks | 1 | 484359.15 | 484359.15 | 484359.15 | 484359.15 | 0 | 0 | 21 | 586074.5715 | 0 | 0 | 0 | 0 |  | Vlastní | Indiv | 0 | 0 |  | Specifikace | Běžná |  |  |  | POL3_
|  | Exteriérové provedení s komorami nad sebou, | [25 empty] | POP
|  | včetně vlastní MaR, | [25 empty] | POP
|  | přívod 5100 m3/h, odvod 5100 m3/h, min. 350 Pa, hlukové parametry viz tabulka zařízení, | [25 empty] | POP
|  | filtrace přívod F7, odvod M5, | [25 empty] | POP
|  | 1x teplovodní ohřívač 22,2 kWt (50/40 °C), směšovací uzel dodávka ÚT, | [25 empty] | POP
|  | el. příkon 2x 2,2 kW, | [25 empty] | POP
|  | napájení 3x400 V / 50 Hz, | [25 empty] | POP
|  | celková hmotnost 999 kg. | [25 empty] | POP
Díl: | 728.2 | Větrání šaten a hygienického zázemí zaměstnanců v 1. NP |  |  |  | 330874.57 |  | 330874.57 |  | 0 |  | 400358.2297 |  | 0 |  | 0 |  |  |  |  | 0 | [6 empty] | DIL
2 | 2.1.01 | VZT jednotka s rekuperací min. 78,7 % (tepla), stacionární, s AC motory, deskový rekuperátor | ks | 1 | 330874.57 | 330874.57 | 330874.57 | 330874.57 | 0 | 0 | 21 | 400358.2297 | 0 | 0 | 0 | 0 |  | Vlastní | Indiv | 0 | 0 |  | Specifikace | Běžná |  |  |  | POL3_
|  | Interiérové provedení s komorami nad sebou, | [25 empty] | POP
|  | včetně vlastní MaR | [25 empty] | POP
|  | přívod 875 m3/h, odvod 875 m3/h, min. 350 Pa, hlukové parametry viz tabulka zařízení, | [25 empty] | POP
|  | filtrace přívod F7, odvod M5, | [25 empty] | POP
|  | 1x teplovodní ohřívač (3,8 kWt, 50/40 °C), směšovací uzel dodávka ÚT. | [25 empty] | POP
|  | hmotnost 495 kg. | [25 empty] | POP
Díl: | 728.3 | Samostatné odtahy |  |  |  | 4767.91 |  | 4767.91 |  | 0 |  | 5769.1711 |  | 0 |  | 0 |  |  |  |  | 0 | [6 empty] | DIL
3 | 3.2.01 | Diagonální ventilátor potrubní, AC motor, vnitřní instalace, d125 mm, Qo=50 m3/h, P=40 Pa včetně 2x pružné spojky | ks | 1 | 4767.91 | 4767.91 | 4767.91 | 4767.91 | 0 | 0 | 21 | 5769.1711 | 0 | 0 | 0 | 0 |  | Vlastní | Indiv | 0 | 0 |  | Specifikace | Běžná |  |  |  | POL3_
Díl: | 728.1 | Větrání tělocvičny, šaten, WC, kardio zóny a sladu |  |  |  | 48450.13 |  | 48450.13 |  | 0 |  | 58624.6573 |  | 0 |  | 0 |  |  |  |  | 0 | [6 empty] | DIL
4 | 1.3.01 | Regulační klapka kruhová d100 mm s ručním ovládáním | ks | 1 | 1234.94 | 1234.94 | 1234.94 | 1234.94 | 0 | 0 | 21 | 1494.2774 | 0 | 0 | 0 | 0 |  | Vlastní | Indiv | 0 | 0 |  | Specifikace | Běžná |  |  |  | POL3_
5 | 1.3.02 | Regulační klapka kruhová d125 mm s ručním ovládáním | ks | 2 | 1253.79 | 2507.58 | 1253.79 | 2507.58 | 0 | 0 | 21 | 3034.1718 | 0 | 0 | 0 | 0 |  | Vlastní | Indiv | 0 | 0 |  | Specifikace | Běžná |  |  |  | POL3_
6 | 1.3.03 | Regulační klapka kruhová d160 mm s ručním ovládáním | ks | 16 | 1309.11 | 20945.76 | 1309.11 | 20945.76 | 0 | 0 | 21 | 25344.3696 | 0 | 0 | 0 | 0 |  | Vlastní | Indiv | 0 | 0 |  | Specifikace | Běžná |  |  |  | POL3_
7 | 1.3.04 | Regulační klapka kruhová d200 mm s ručním ovládáním | ks | 6 | 1362.09 | 8172.54 | 1362.09 | 8172.54 | 0 | 0 | 21 | 9888.7734 | 0 | 0 | 0 | 0 |  | Vlastní | Indiv | 0 | 0 |  | Specifikace | Běžná |  |  |  | POL3_
8 | 1.3.05 | Regulační klapka čtyřhranná 355x200 mm s ručním ovládáním, bez požadavku na těsnost | ks | 2 | 2122.6 | 4245.2 | 2122.6 | 4245.2 | 0 | 0 | 21 | 5136.692 | 0 | 0 | 0 | 0 |  | Vlastní | Indiv | 0 | 0 |  | Specifikace | Běžná |  |  |  | POL3_
9 | 1.3.06 | Regulační klapka čtyřhranná 450x280 mm s ručním ovládáním, bez požadavku na těsnost | ks | 1 | 2617.05 | 2617.05 | 2617.05 | 2617.05 | 0 | 0 | 21 | 3166.6305 | 0 | 0 | 0 | 0 |  | Vlastní | Indiv | 0 | 0 |  | Specifikace | Běžná |  |  |  | POL3_
10 | 1.3.07 | Regulační klapka čtyřhranná 450x400 mm s ručním ovládáním, bez požadavku na těsnost | ks | 3 | 2909.02 | 8727.06 | 2909.02 | 8727.06 | 0 | 0 | 21 | 10559.7426 | 0 | 0 | 0 | 0 |  | Vlastní | Indiv | 0 | 0 |  | Specifikace | Běžná |  |  |  | POL3_
Díl: | 728.2 | Větrání šaten a hygienického zázemí zaměstnanců v 1. NP |  |  |  | 31547.03 |  | 31547.03 |  | 0 |  | 38171.9063 |  | 0 |  | 0 |  |  |  |  | 0 | [6 empty] | DIL
11 | 2.3.01 | Požární klapka čtyřhranná 500x200 mm, ruční ovládání na tavnou pojistku, spouštěcí teplota +72 °C pož. odolnost min. EI15 | ks | 2 | 3960.31 | 7920.62 | 3960.31 | 7920.62 | 0 | 0 | 21 | 9583.9502 | 0 | 0 | 0 | 0 |  | Vlastní | Indiv | 0 | 0 |  | Specifikace | Běžná |  |  |  | POL3_
12 | 2.3.02 | Požární klapka čtyřhranná 500x200 mm, ruční ovládání na tavnou pojistku, spouštěcí teplota +72 °C pož. odolnost min. EI15 | ks | 1 | 3960.31 | 3960.31 | 3960.31 | 3960.31 | 0 | 0 | 21 | 4791.9751 | 0 | 0 | 0 | 0 |  | Vlastní | Indiv | 0 | 0 |  | Specifikace | Běžná |  |  |  | POL3_
13 | 2.3.03 | Regulační klapka kruhová d100 mm s ručním ovládáním | ks | 1 | 1234.94 | 1234.94 | 1234.94 | 1234.94 | 0 | 0 | 21 | 1494.2774 | 0 | 0 | 0 | 0 |  | Vlastní | Indiv | 0 | 0 |  | Specifikace | Běžná |  |  |  | POL3_
14 | 2.3.04 | Regulační klapka kruhová d125 mm s ručním ovládáním | ks | 1 | 1253.79 | 1253.79 | 1253.79 | 1253.79 | 0 | 0 | 21 | 1517.0859 | 0 | 0 | 0 | 0 |  | Vlastní | Indiv | 0 | 0 |  | Specifikace | Běžná |  |  |  | POL3_
15 | 2.3.06 | Regulační klapka kruhová d160 mm s ručním ovládáním | ks | 10 | 1309.11 | 13091.1 | 1309.11 | 13091.1 | 0 | 0 | 21 | 15840.231 | 0 | 0 | 0 | 0 |  | Vlastní | Indiv | 0 | 0 |  | Specifikace | Běžná |  |  |  | POL3_
16 | 2.3.07 | Regulační klapka kruhová d200 mm s ručním ovládáním | ks | 3 | 1362.09 | 4086.27 | 1362.09 | 4086.27 | 0 | 0 | 21 | 4944.3867 | 0 | 0 | 0 | 0 |  | Vlastní | Indiv | 0 | 0 |  | Specifikace | Běžná |  |  |  | POL3_
Díl: | 728.3 | Samostatné odtahy |  |  |  | 1924.84 |  | 1924.84 |  | 0 |  | 2329.0564 |  | 0 |  | 0 |  |  |  |  | 0 | [6 empty] | DIL
17 | 3.3.01 | Jímka kondenzátu d125 mm | ks | 1 | 829.98 | 829.98 | 829.98 | 829.98 | 0 | 0 | 21 | 1004.2758 | 0 | 0 | 0 | 0 |  | Vlastní | Indiv | 0 | 0 |  | Specifikace | Běžná |  |  |  | POL3_
18 | 3.3.02 | Jímka kondenzátu pro potrubí KG 110 | ks | 2 | 547.43 | 1094.86 | 547.43 | 1094.86 | 0 | 0 | 21 | 1324.7806 | 0 | 0 | 0 | 0 |  | Vlastní | Indiv | 0 | 0 |  | Specifikace | Běžná |  |  |  | POL3_
Díl: | 728.1 | Větrání tělocvičny, šaten, WC, kardio zóny a sladu |  |  |  | 66975.6 |  | 66975.6 |  | 0 |  | 81040.476 |  | 0 |  | 0 |  |  |  |  | 0 | [6 empty] | DIL
19 | 1.4.01 | Vířivý anemostat přívodní s nastavitelnými lamelami (24 ks) 600x600 mm | ks | 4 | 4978.64 | 19914.56 | 4978.64 | 19914.56 | 0 | 0 | 21 | 24096.6176 | 0 | 0 | 0 | 0 |  | Vlastní | Indiv | 0 | 0 |  | Specifikace | Běžná |  |  |  | POL3_
|  | Čtyřhranná čelní deska bílá. | [25 empty] | POP
|  | Včetně plenum boxu s vnější izolací, s rozrážecím plechem, připojení d200 mm, bez regulační klapky. | [25 empty] | POP
20 | 1.4.02 | Přívodní dvouřadá mřížka 200x100 mm pro kruhové potrubí, včetně regulační klapky, pozink provedení RAL | ks | 20 | 415.57 | 8311.4 | 415.57 | 8311.4 | 0 | 0 | 21 | 10056.794 | 0 | 0 | 0 | 0 |  | Vlastní | Indiv | 0 | 0 |  | Specifikace | Běžná |  |  |  | POL3_
21 | 1.4.03 | Vířivý anemostat odvodní s nastavitelnými lamelami (24 ks) 600x600 mm | ks | 3 | 5575.51 | 16726.53 | 5575.51 | 16726.53 | 0 | 0 | 21 | 20239.1013 | 0 | 0 | 0 | 0 |  | Vlastní | Indiv | 0 | 0 |  | Specifikace | Běžná |  |  |  | POL3_
|  | Čtyřhranná čelní deska bílá. | [25 empty] | POP
|  | Včetně plenum boxu s vnější izolací, připojení d200 mm, bez regulační klapky. | [25 empty] | POP
22 | 1.4.04 | Odvodní jednořadá mřížka 400x100 mm, včetně regulační klapky, pozink provedení RAL | ks | 8 | 1699.97 | 13599.76 | 1699.97 | 13599.76 | 0 | 0 | 21 | 16455.7096 | 0 | 0 | 0 | 0 |  | Vlastní | Indiv | 0 | 0 |  | Specifikace | Běžná |  |  |  | POL3_
23 | 1.4.05 | Talířový ventil d100 mm, kovový, odvodní; včetně montážního kroužku | ks | 1 | 294.32 | 294.32 | 294.32 | 294.32 | 0 | 0 | 21 | 356.1272 | 0 | 0 | 0 | 0 |  | Vlastní | Indiv | 0 | 0 |  | Specifikace | Běžná |  |  |  | POL3_
24 | 1.4.06 | Talířový ventil d125 mm, kovový, odvodní; včetně montážního kroužku | ks | 2 | 352 | 704 | 352 | 704 | 0 | 0 | 21 | 851.84 | 0 | 0 | 0 | 0 |  | Vlastní | Indiv | 0 | 0 |  | Specifikace | Běžná |  |  |  | POL3_
25 | 1.4.07 | Talířový ventil d160 mm, kovový, odvodní; včetně montážního kroužku | ks | 15 | 456.78 | 6851.7 | 456.78 | 6851.7 | 0 | 0 | 21 | 8290.557 | 0 | 0 | 0 | 0 |  | Vlastní | Indiv | 0 | 0 |  | Specifikace | Běžná |  |  |  | POL3_
26 | 1.4.08 | Talířový ventil d200 mm, kovový, odvodní; včetně montážního kroužku | ks | 1 | 573.33 | 573.33 | 573.33 | 573.33 | 0 | 0 | 21 | 693.7293 | 0 | 0 | 0 | 0 |  | Vlastní | Indiv | 0 | 0 |  | Specifikace | Běžná |  |  |  | POL3_
Díl: | 728.2 | Větrání šaten a hygienického zázemí zaměstnanců v 1. NP |  |  |  | 18138.11 |  | 18138.11 |  | 0 |  | 21947.1131 |  | 0 |  | 0 |  |  |  |  | 0 | [6 empty] | DIL
27 | 2.4.01 | Vířivý anemostat přívodní s nastavitelnými lamelami (24 ks) 600x600 mm | ks | 1 | 4978.64 | 4978.64 | 4978.64 | 4978.64 | 0 | 0 | 21 | 6024.1544 | 0 | 0 | 0 | 0 |  | Vlastní | Indiv | 0 | 0 |  | Specifikace | Běžná |  |  |  | POL3_
|  | Čtyřhranná čelní deska bílá. | [25 empty] | POP
|  | Včetně plenum boxu s vnější izolací, s rozrážecím plechem, připojení d200 mm, bez regulační klapky. | [25 empty] | POP
28 | 2.4.02 | Talířový ventil d200 mm, kovový, přívodní; včetně montážního kroužku | ks | 6 | 573.33 | 3439.98 | 573.33 | 3439.98 | 0 | 0 | 21 | 4162.3758 | 0 | 0 | 0 | 0 |  | Vlastní | Indiv | 0 | 0 |  | Specifikace | Běžná |  |  |  | POL3_
29 | 2.4.03 | Vířivý anemostat odvodní s nastavitelnými lamelami (24 ks) 600x600 mm | ks | 1 | 5575.51 | 5575.51 | 5575.51 | 5575.51 | 0 | 0 | 21 | 6746.3671 | 0 | 0 | 0 | 0 |  | Vlastní | Indiv | 0 | 0 |  | Specifikace | Běžná |  |  |  | POL3_
|  | Čtyřhranná čelní deska bílá. | [25 empty] | POP
|  | Včetně plenum boxu s vnější izolací, připojení d250 mm, bez regulační klapky. | [25 empty] | POP
30 | 2.4.04 | Talířový ventil d125 mm, kovový, odvodní; včetně montážního kroužku | ks | 2 | 352 | 704 | 352 | 704 | 0 | 0 | 21 | 851.84 | 0 | 0 | 0 | 0 |  | Vlastní | Indiv | 0 | 0 |  | Specifikace | Běžná |  |  |  | POL3_
31 | 2.4.06 | Talířový ventil d200 mm, kovový, odvodní; včetně montážního kroužku | ks | 6 | 573.33 | 3439.98 | 573.33 | 3439.98 | 0 | 0 | 21 | 4162.3758 | 0 | 0 | 0 | 0 |  | Vlastní | Indiv | 0 | 0 |  | Specifikace | Běžná |  |  |  | POL3_
Díl: | 728.3 | Samostatné odtahy |  |  |  | 352 |  | 352 |  | 0 |  | 425.92 |  | 0 |  | 0 |  |  |  |  | 0 | [6 empty] | DIL
32 | 3.4.01 | Talířový ventil d125 mm, kovový, odvodní; včetně montážního kroužku | ks | 1 | 352 | 352 | 352 | 352 | 0 | 0 | 21 | 425.92 | 0 | 0 | 0 | 0 |  | Vlastní | Indiv | 0 | 0 |  | Specifikace | Běžná |  |  |  | POL3_
Díl: | 728.1 | Větrání tělocvičny, šaten, WC, kardio zóny a sladu |  |  |  | 23898.45 |  | 23898.45 |  | 0 |  | 28917.1245 |  | 0 |  | 0 |  |  |  |  | 0 | [6 empty] | DIL
33 | 1.5.01 | Dveřní mřížka 400x300 mm, elox. hliník nebo RAL | ks | 2 | 2445.18 | 4890.36 | 2445.18 | 4890.36 | 0 | 0 | 21 | 5917.3356 | 0 | 0 | 0 | 0 |  | Vlastní | Indiv | 0 | 0 |  | Specifikace | Běžná |  |  |  | POL3_
34 | 1.5.02 | Dveřní mřížka 600x400 mm, elox. hliník nebo RAL | ks | 2 | 3936.77 | 7873.54 | 3936.77 | 7873.54 | 0 | 0 | 21 | 9526.9834 | 0 | 0 | 0 | 0 |  | Vlastní | Indiv | 0 | 0 |  | Specifikace | Běžná |  |  |  | POL3_
35 | 1.5.03 | Dveřní mřížka 300x100 mm, elox. hliník nebo RAL | ks | 1 | 1097.21 | 1097.21 | 1097.21 | 1097.21 | 0 | 0 | 21 | 1327.6241 | 0 | 0 | 0 | 0 |  | Vlastní | Indiv | 0 | 0 |  | Specifikace | Běžná |  |  |  | POL3_
36 | 1.5.04 | Stěnová mřížka 600x500 mm, elox. hliník nebo RAL | ks | 3 | 3345.78 | 10037.34 | 3345.78 | 10037.34 | 0 | 0 | 21 | 12145.1814 | 0 | 0 | 0 | 0 |  | Vlastní | Indiv | 0 | 0 |  | Specifikace | Běžná |  |  |  | POL3_
Díl: | 728.2 | Větrání šaten a hygienického zázemí zaměstnanců v 1. NP |  |  |  | 860.58 |  | 860.58 |  | 0 |  | 1041.3018 |  | 0 |  | 0 |  |  |  |  | 0 | [6 empty] | DIL
37 | 2.5.01 | Stěnová mřížka 300x100 mm, elox. hliník nebo RAL | ks | 1 | 860.58 | 860.58 | 860.58 | 860.58 | 0 | 0 | 21 | 1041.3018 | 0 | 0 | 0 | 0 |  | Vlastní | Indiv | 0 | 0 |  | Specifikace | Běžná |  |  |  | POL3_
Díl: | 728.1 | Větrání tělocvičny, šaten, WC, kardio zóny a sladu |  |  |  | 84600.49 |  | 84600.49 |  | 0 |  | 102366.5929 |  | 0 |  | 0 |  |  |  |  | 0 | [6 empty] | DIL
38 | 1.6.01 | Tlumič hluku čtyřhranný kulisový 630x560 mm, délka 500 mm; pozink. plech | ks | 1 | 6911.71 | 6911.71 | 6911.71 | 6911.71 | 0 | 0 | 21 | 8363.1691 | 0 | 0 | 0 | 0 |  | Vlastní | Indiv | 0 | 0 |  | Specifikace | Běžná |  |  |  | POL3_
|  | 2x kulisa tl. 100 mm, délka 500 mm, vč. náběhových a odtokových hran, | [25 empty] | POP
|  | tlaková ztráta cca 3 Pa, | [25 empty] | POP
|  | požadovaný útlum 1/1/4/8/13/17/16/15/12 dB (32/63/125/250/500/1k/2k/4k/8k Hz). | [25 empty] | POP
39 | 1.6.02 | Tlumič hluku čtyřhranný kulisový 630x560 mm, délka 1200 mm; pozink. plech | ks | 1 | 17742.53 | 17742.53 | 17742.53 | 17742.53 | 0 | 0 | 21 | 21468.4613 | 0 | 0 | 0 | 0 |  | Vlastní | Indiv | 0 | 0 |  | Specifikace | Běžná |  |  |  | POL3_
|  | 4x kulisa tl. 100 mm, délka 1200 mm, vč. náběhových a odtokových hran, | [25 empty] | POP
|  | tlaková ztráta cca 61 Pa, | [25 empty] | POP
|  | požadovaný útlum 7/8/12/22/42/73/66/54/30 dB (32/63/125/250/500/1k/2k/4k/8k Hz). | [25 empty] | POP
40 | 1.6.03 | Tlumič hluku čtyřhranný kulisový 630x560 mm, celková délka 1900 mm; pozink. plech | ks | 1 | 39424.2 | 39424.2 | 39424.2 | 39424.2 | 0 | 0 | 21 | 47703.282 | 0 | 0 | 0 | 0 |  | Vlastní | Indiv | 0 | 0 |  | Specifikace | Běžná |  |  |  | POL3_
|  | Celková délka 1900 mm, vč. náběhových a odtokových hran, | [25 empty] | POP
|  | celková tlaková ztráta cca 83 Pa, | [25 empty] | POP
|  | celkový požadovaný útlum 11/13/19/32/62/85/85/80/42 dB (32/63/125/250/500/1k/2k/4k/8k Hz). | [25 empty] | POP
|  | Tlumič rozdělen na 3 samostatné tlumiče: | [25 empty] | POP
|  | 1.6.03a - délka 700 mm, 4x kulisa tl. 100 mm, délka 700 mm, | [25 empty] | POP
|  | 1.6.03b - délka 400 mm, 4x kulisa tl. 100 mm, délka 400 mm, | [25 empty] | POP
|  | 1.6.03c - délka 800 mm, 4x kulisa tl. 100 mm, délka 800 mm. | [25 empty] | POP
41 | 1.6.04 | Tlumič hluku čtyřhranný kulisový 560x630 mm, celková délka 1400 mm; pozink. plech | ks | 1 | 20522.05 | 20522.05 | 20522.05 | 20522.05 | 0 | 0 | 21 | 24831.6805 | 0 | 0 | 0 | 0 |  | Vlastní | Indiv | 0 | 0 |  | Specifikace | Běžná |  |  |  | POL3_
|  | Celková délka 1400 mm, vč. náběhových a odtokových hran, | [25 empty] | POP
|  | celková tlaková ztráta cca 28 Pa, | [25 empty] | POP
|  | celkový požadovaný útlum 5/6/10/19/35/58/53/44/26 dB (32/63/125/250/500/1k/2k/4k/8k Hz). | [25 empty] | POP
|  | Tlumič rozdělen na 2 samostatné tlumiče: | [25 empty] | POP
|  | 1.6.04a - délka 500 mm, 3x kulisa tl. 100 mm, délka 500 mm, | [25 empty] | POP
|  | 1.6.04b - délka 900 mm, 3x kulisa tl. 100 mm, délka 900 mm. | [25 empty] | POP
Díl: | 728.2 | Větrání šaten a hygienického zázemí zaměstnanců v 1. NP |  |  |  | 54164.7 |  | 54164.7 |  | 0 |  | 65539.287 |  | 0 |  | 0 |  |  |  |  | 0 | [6 empty] | DIL
42 | 2.6.01 | Tlumič hluku čtyřhranný kulisový 500x200 mm, délka 500 mm; pozink. plech | ks | 1 | 8156.08 | 8156.08 | 8156.08 | 8156.08 | 0 | 0 | 21 | 9868.8568 | 0 | 0 | 0 | 0 |  | Vlastní | Indiv | 0 | 0 |  | Specifikace | Běžná |  |  |  | POL3_
|  | 3x kulisa tl. 100 mm, délka 500 mm, vč. náběhových a odtokových hran, | [25 empty] | POP
|  | tlaková ztráta cca 9 Pa, | [25 empty] | POP
|  | požadovaný útlum 3/3/4/8/17/31/30/26/17 dB (32/63/125/250/500/1k/2k/4k/8k Hz). | [25 empty] | POP
43 | 2.6.02 | Tlumič hluku čtyřhranný kulisový 500x200 mm, délka 1000 mm; pozink. plech | ks | 1 | 9688.87 | 9688.87 | 9688.87 | 9688.87 | 0 | 0 | 21 | 11723.5327 | 0 | 0 | 0 | 0 |  | Vlastní | Indiv | 0 | 0 |  | Specifikace | Běžná |  |  |  | POL3_
|  | 3x kulisa tl. 100 mm, délka 1000 mm, vč. náběhových a odtokových hran, | [25 empty] | POP
|  | tlaková ztráta cca 13 Pa, | [25 empty] | POP
|  | požadovaný útlum 5/6/8/14/29/53/50/42/24 dB (32/63/125/250/500/1k/2k/4k/8k Hz). | [25 empty] | POP
44 | 2.6.03 | Tlumič hluku čtyřhranný kulisový 500x200 mm, celková délka 1800 mm; pozink. plech | ks | 1 | 26630.88 | 26630.88 | 26630.88 | 26630.88 | 0 | 0 | 21 | 32223.3648 | 0 | 0 | 0 | 0 |  | Vlastní | Indiv | 0 | 0 |  | Specifikace | Běžná |  |  |  | POL3_
|  | Celková délka 1800 mm, vč. náběhových a odtokových hran, | [25 empty] | POP
|  | celková tlaková ztráta cca 19 Pa, | [25 empty] | POP
|  | celkový požadovaný útlum 9/11/14/25/49/85/82/67/36 dB (32/63/125/250/500/1k/2k/4k/8k Hz). | [25 empty] | POP
|  | Tlumič rozdělen na 2 samostatné tlumiče: | [25 empty] | POP
|  | 2.6.03a - délka 1000 mm, 3x kulisa tl. 100 mm, délka 1000 mm, | [25 empty] | POP
|  | 2.6.03b - délka 800 mm, 3x kulisa tl. 100 mm, délka 800 mm. | [25 empty] | POP
45 | 2.6.04 | Tlumič hluku čtyřhranný kulisový 500x200 mm, délka 1000 mm; pozink. plech | ks | 1 | 9688.87 | 9688.87 | 9688.87 | 9688.87 | 0 | 0 | 21 | 11723.5327 | 0 | 0 | 0 | 0 |  | Vlastní | Indiv | 0 | 0 |  | Specifikace | Běžná |  |  |  | POL3_
|  | 3x kulisa tl. 100 mm, délka 1000 mm, vč. náběhových a odtokových hran, | [25 empty] | POP
|  | tlaková ztráta cca 13 Pa, | [25 empty] | POP
|  | požadovaný útlum 5/6/8/14/29/53/50/42/24 dB (32/63/125/250/500/1k/2k/4k/8k Hz). | [25 empty] | POP
Díl: | 728.1 | Větrání tělocvičny, šaten, WC, kardio zóny a sladu |  |  |  | 4904.48 |  | 4904.48 |  | 0 |  | 5934.4208 |  | 0 |  | 0 |  |  |  |  | 0 | [6 empty] | DIL
46 | 1.7.01 | Sací kus 630x560 mm se sítem a stříškou | ks | 1 | 2452.24 | 2452.24 | 2452.24 | 2452.24 | 0 | 0 | 21 | 2967.2104 | 0 | 0 | 0 | 0 |  | Vlastní | Indiv | 0 | 0 |  | Specifikace | Běžná |  |  |  | POL3_
47 | 1.7.02 | Výfukový kus 630x560 mm se sítem a stříškou | ks | 1 | 2452.24 | 2452.24 | 2452.24 | 2452.24 | 0 | 0 | 21 | 2967.2104 | 0 | 0 | 0 | 0 |  | Vlastní | Indiv | 0 | 0 |  | Specifikace | Běžná |  |  |  | POL3_
Díl: | 728.2 | Větrání šaten a hygienického zázemí zaměstnanců v 1. NP |  |  |  | 2797.18 |  | 2797.18 |  | 0 |  | 3384.5878 |  | 0 |  | 0 |  |  |  |  | 0 | [6 empty] | DIL
48 | 2.7.01 | Sací kus 500x200 mm se sítem | ks | 1 | 1398.59 | 1398.59 | 1398.59 | 1398.59 | 0 | 0 | 21 | 1692.2939 | 0 | 0 | 0 | 0 |  | Vlastní | Indiv | 0 | 0 |  | Specifikace | Běžná |  |  |  | POL3_
49 | 2.7.02 | Výfukový kus 500x200 mm se sítem | ks | 1 | 1398.59 | 1398.59 | 1398.59 | 1398.59 | 0 | 0 | 21 | 1692.2939 | 0 | 0 | 0 | 0 |  | Vlastní | Indiv | 0 | 0 |  | Specifikace | Běžná |  |  |  | POL3_
Díl: | 728.3 | Samostatné odtahy |  |  |  | 472.09 |  | 472.09 |  | 0 |  | 571.2289 |  | 0 |  | 0 |  |  |  |  | 0 | [6 empty] | DIL
50 | 3.7.01 | Výfukový kus d125 mm se sítem | ks | 1 | 472.09 | 472.09 | 472.09 | 472.09 | 0 | 0 | 21 | 571.2289 | 0 | 0 | 0 | 0 |  | Vlastní | Indiv | 0 | 0 |  | Specifikace | Běžná |  |  |  | POL3_
Díl: | 728.1 | Větrání tělocvičny, šaten, WC, kardio zóny a sladu |  |  |  | 384582.11 |  | 384582.11 |  | 0 |  | 465344.3531 |  | 1.76 |  | 0 |  |  |  |  | 0 | [6 empty] | DIL
51 | 1.8.01 | Potrubí VZT třídy SK.I.; vč. tvarovek (do 40%), montážního a kotvicího materiálu vodotěsné provedení | m2 | 160 | 1108.98 | 177436.8 | 1108.98 | 177436.8 | 0 | 0 | 21 | 214698.528 | 0.011 | 1.76 | 0 | 0 |  | Vlastní | Indiv | 0 | 0 |  | Specifikace | Běžná |  |  |  | POL3_
52 | 1.8.02 | Spiro potrubí d100 mm, vč. tvarovek (do 50%), montážního a kotvicího materiálu | m | 9 | 288.44 | 2595.96 | 288.44 | 2595.96 | 0 | 0 | 21 | 3141.1116 | 0 | 0 | 0 | 0 |  | Vlastní | Indiv | 0 | 0 |  | Specifikace | Běžná |  |  |  | POL3_
53 | 1.8.03 | Spiro potrubí d125 mm, vč. tvarovek (do 50%), montážního a kotvicího materiálu | m | 3 | 396.74 | 1190.22 | 396.74 | 1190.22 | 0 | 0 | 21 | 1440.1662 | 0 | 0 | 0 | 0 |  | Vlastní | Indiv | 0 | 0 |  | Specifikace | Běžná |  |  |  | POL3_
54 | 1.8.04 | Spiro potrubí d160 mm, vč. tvarovek (do 50%), montážního a kotvicího materiálu | m | 30 | 518 | 15540 | 518 | 15540 | 0 | 0 | 21 | 18803.4 | 0 | 0 | 0 | 0 |  | Vlastní | Indiv | 0 | 0 |  | Specifikace | Běžná |  |  |  | POL3_
55 | 1.8.05 | Spiro potrubí d200 mm, vč. tvarovek (do 40%), montážního a kotvicího materiálu | m | 3 | 636.9 | 1910.7 | 636.9 | 1910.7 | 0 | 0 | 21 | 2311.947 | 0 | 0 | 0 | 0 |  | Vlastní | Indiv | 0 | 0 |  | Specifikace | Běžná |  |  |  | POL3_
56 | 1.8.06 | Spiro potrubí d315 mm, vč. tvarovek (do 40%), montážního a kotvicího materiálu | m | 24 | 1018.34 | 24440.16 | 1018.34 | 24440.16 | 0 | 0 | 21 | 29572.5936 | 0 | 0 | 0 | 0 |  | Vlastní | Indiv | 0 | 0 |  | Specifikace | Běžná |  |  |  | POL3_
57 | 1.8.07 | Spiro potrubí d450 mm, vč. tvarovek (do 40%), montážního a kotvicího materiálu | m | 30 | 1754.12 | 52623.6 | 1754.12 | 52623.6 | 0 | 0 | 21 | 63674.556 | 0 | 0 | 0 | 0 |  | Vlastní | Indiv | 0 | 0 |  | Specifikace | Běžná |  |  |  | POL3_
58 | 1.8.08 | Flexi hadice d100 mm, hluk tlumicí, včetně parotěsné zábrany (proti kondenzaci v tlumicí izolaci) | m | 2 | 357.89 | 715.78 | 357.89 | 715.78 | 0 | 0 | 21 | 866.0938 | 0 | 0 | 0 | 0 |  | Vlastní | Indiv | 0 | 0 |  | Specifikace | Běžná |  |  |  | POL3_
59 | 1.8.09 | Flexi hadice d125 mm, hluk tlumicí, včetně parotěsné zábrany (proti kondenzaci v tlumicí izolaci) | m | 4 | 408.51 | 1634.04 | 408.51 | 1634.04 | 0 | 0 | 21 | 1977.1884 | 0 | 0 | 0 | 0 |  | Vlastní | Indiv | 0 | 0 |  | Specifikace | Běžná |  |  |  | POL3_
60 | 1.8.10 | Flexi hadice d160 mm, hluk tlumicí, včetně parotěsné zábrany (proti kondenzaci v tlumicí izolaci) | m | 30 | 528.59 | 15857.7 | 528.59 | 15857.7 | 0 | 0 | 21 | 19187.817 | 0 | 0 | 0 | 0 |  | Vlastní | Indiv | 0 | 0 |  | Specifikace | Běžná |  |  |  | POL3_
61 | 1.8.11 | Flexi hadice d200 mm, hluk tlumicí, včetně parotěsné zábrany (proti kondenzaci v tlumicí izolaci) | m | 15 | 576.85 | 8652.75 | 576.85 | 8652.75 | 0 | 0 | 21 | 10469.8275 | 0 | 0 | 0 | 0 |  | Vlastní | Indiv | 0 | 0 |  | Specifikace | Běžná |  |  |  | POL3_
62 | 1.8.12 | Tepelná izolace z minerální vaty tl. 40 mm, včetně oplechování vč. montážního materiálu a rezervy na prořezy | m2 | 40 | 2049.61 | 81984.4 | 2049.61 | 81984.4 | 0 | 0 | 21 | 99201.124 | 0 | 0 | 0 | 0 |  | Vlastní | Indiv | 0 | 0 |  | Specifikace | Běžná |  |  |  | POL3_
Díl: | 728.2 | Větrání šaten a hygienického zázemí zaměstnanců v 1. NP |  |  |  | 175374.59 |  | 175374.59 |  | 0 |  | 212203.2539 |  | 0 |  | 0 |  |  |  |  | 0 | [6 empty] | DIL
63 | 2.8.01 | Potrubí VZT třídy SK.I.; vč. tvarovek (do 40%), montážního a kotvicího materiálu | m2 | 105 | 1108.98 | 116442.9 | 1108.98 | 116442.9 | 0 | 0 | 21 | 140895.909 | 0 | 0 | 0 | 0 |  | Vlastní | Indiv | 0 | 0 |  | Specifikace | Běžná |  |  |  | POL3_
64 | 2.8.02 | Spiro potrubí d100 mm, vč. tvarovek (do 50%), montážního a kotvicího materiálu | m | 9 | 288.44 | 2595.96 | 288.44 | 2595.96 | 0 | 0 | 21 | 3141.1116 | 0 | 0 | 0 | 0 |  | Vlastní | Indiv | 0 | 0 |  | Specifikace | Běžná |  |  |  | POL3_
65 | 2.8.03 | Spiro potrubí d125 mm, vč. tvarovek (do 50%), montážního a kotvicího materiálu | m | 9 | 396.74 | 3570.66 | 396.74 | 3570.66 | 0 | 0 | 21 | 4320.4986 | 0 | 0 | 0 | 0 |  | Vlastní | Indiv | 0 | 0 |  | Specifikace | Běžná |  |  |  | POL3_
66 | 2.8.04 | Spiro potrubí d160 mm, vč. tvarovek (do 50%), montážního a kotvicího materiálu | m | 6 | 518 | 3108 | 518 | 3108 | 0 | 0 | 21 | 3760.68 | 0 | 0 | 0 | 0 |  | Vlastní | Indiv | 0 | 0 |  | Specifikace | Běžná |  |  |  | POL3_
67 | 2.8.05 | Spiro potrubí d200 mm, vč. tvarovek (do 40%), montážního a kotvicího materiálu | m | 3 | 636.9 | 1910.7 | 636.9 | 1910.7 | 0 | 0 | 21 | 2311.947 | 0 | 0 | 0 | 0 |  | Vlastní | Indiv | 0 | 0 |  | Specifikace | Běžná |  |  |  | POL3_
68 | 2.8.06 | Flexi hadice d125 mm, hluk tlumicí, včetně parotěsné zábrany (proti kondenzaci v tlumicí izolaci) | m | 2 | 408.51 | 817.02 | 408.51 | 817.02 | 0 | 0 | 21 | 988.5942 | 0 | 0 | 0 | 0 |  | Vlastní | Indiv | 0 | 0 |  | Specifikace | Běžná |  |  |  | POL3_
69 | 2.8.07 | Flexi hadice d200 mm, hluk tlumicí, včetně parotěsné zábrany (proti kondenzaci v tlumicí izolaci) | m | 20 | 576.85 | 11537 | 576.85 | 11537 | 0 | 0 | 21 | 13959.77 | 0 | 0 | 0 | 0 |  | Vlastní | Indiv | 0 | 0 |  | Specifikace | Běžná |  |  |  | POL3_
70 | 2.8.08 | Flexi hadice d250 mm, hluk tlumicí, včetně parotěsné zábrany (proti kondenzaci v tlumicí izolaci) | m | 2 | 699.3 | 1398.6 | 699.3 | 1398.6 | 0 | 0 | 21 | 1692.306 | 0 | 0 | 0 | 0 |  | Vlastní | Indiv | 0 | 0 |  | Specifikace | Běžná |  |  |  | POL3_
71 | 2.8.09 | Kaučuková parotěsná izolace, tl. 19 mm; samolepicí vč. montážního materiálu a rezervy na prořezy | m2 | 35 | 971.25 | 33993.75 | 971.25 | 33993.75 | 0 | 0 | 21 | 41132.4375 | 0 | 0 | 0 | 0 |  | Vlastní | Indiv | 0 | 0 |  | Specifikace | Běžná |  |  |  | POL3_
Díl: | 728.3 | Samostatné odtahy |  |  |  | 12652.14 |  | 12652.14 |  | 0 |  | 15309.0894 |  | 0.02 |  | 0 |  |  |  |  | 0 | [6 empty] | DIL
72 | 3.8.01 | Spiro potrubí d125 mm, vč. tvarovek (do 40%), montážního a kotvicího materiálu | m | 12 | 369.66 | 4435.92 | 369.66 | 4435.92 | 0 | 0 | 21 | 5367.4632 | 0 | 0 | 0 | 0 |  | Vlastní | Indiv | 0 | 0 |  | Specifikace | Běžná |  |  |  | POL3_
73 | 3.8.02 | Flexi hadice d125 mm, hluk tlumicí, včetně parotěsné zábrany (proti kondenzaci v tlumicí izolaci) | m | 2 | 408.51 | 817.02 | 408.51 | 817.02 | 0 | 0 | 21 | 988.5942 | 0 | 0 | 0 | 0 |  | Vlastní | Indiv | 0 | 0 |  | Specifikace | Běžná |  |  |  | POL3_
74 | 3.8.03 | Plastové potrubí KG 110, vč. tvarovek (do 50 %), montážního a kotvicího materiálu | m | 15 | 169.53 | 2542.95 | 169.53 | 2542.95 | 0 | 0 | 21 | 3076.9695 | 0.0015 | 0.02 | 0 | 0 |  | Vlastní | Indiv | 0 | 0 |  | Specifikace | Běžná |  |  |  | POL3_
75 | 3.8.04 | Kaučuková parotěsná izolace, tl. 19 mm; samolepicí, třída reakce na oheň B-s3 vč. montážního materiálu a rezervy na prořezy | m2 | 5 | 971.25 | 4856.25 | 971.25 | 4856.25 | 0 | 0 | 21 | 5876.0625 | 0 | 0 | 0 | 0 |  | Vlastní | Indiv | 0 | 0 |  | Specifikace | Běžná |  |  |  | POL3_
Díl: | 728.2 | Větrání šaten a hygienického zázemí zaměstnanců v 1. NP |  |  |  | 111261.98 |  | 111261.98 |  | 0 |  | 134626.9958 |  | 0 |  | 0 |  |  |  |  | 0 | [6 empty] | DIL
76 | 2.9.01 | Nástěnný bazénový odvlhčovač vzduchu, odvlhčovací výkon 47 l/den při 30 °C a 80 % rel. vlhkosti nap. 230 V / 50 Hz, rl. příkon 900 W | ks | 1 | 111261.98 | 111261.98 | 111261.98 | 111261.98 | 0 | 0 | 21 | 134626.9958 | 0 | 0 | 0 | 0 |  | Vlastní | Indiv | 0 | 0 |  | Specifikace | Běžná |  |  |  | POL3_
Díl: | VN | Vedlejší náklady |  |  |  | 21073 |  | 0 |  | 21073 |  | 25498.33 |  | 0 |  | 0 |  |  |  |  | 52.1 | [6 empty] | DIL
77 | 998728102R00 | Přesun hmot pro vzduchotechniku, výšky do 12 m | t | 10 | 2107.3 | 21073 | 0 | 0 | 2107.3 | 21073 | 21 | 25498.33 | 0 | 0 | 0 | 0 |  | Vlastní | Indiv | 5.21 | 52.1 |  | Práce | Běžná |  |  |  | POL1_
Díl: | ON | Ostatní náklady |  |  |  | 88367.7 |  | 0 |  | 88367.7 |  | 106924.917 |  | 0 |  | 0 |  |  |  |  | 0 | [6 empty] | DIL
78 | ON001 | Autorský dozor, vč. dopravy Brno - Křetín | hod | 16 | 1412.71 | 22603.36 | 0 | 0 | 1412.71 | 22603.36 | 21 | 27350.0656 | 0 | 0 | 0 | 0 |  | Vlastní | Indiv | 0 | 0 |  | Práce | Běžná |  |  |  | POL1_
79 | ON002 | Koordinační a kompletační činnost | hod | 16 | 529.77 | 8476.32 | 0 | 0 | 529.77 | 8476.32 | 21 | 10256.3472 | 0 | 0 | 0 | 0 |  | Vlastní | Indiv | 0 | 0 |  | Práce | Běžná |  |  |  | POL1_
80 | ON003 | Zařízení staveniště, úklid po montáži | ks | 1 | 27644.5 | 27644.5 | 0 | 0 | 27644.5 | 27644.5 | 21 | 33449.845 | 0 | 0 | 0 | 0 |  | Vlastní | Indiv | 0 | 0 |  | Práce | Běžná |  |  |  | POL1_
81 | ON004 | Revize a kontrola všech zařízení | ks | 1 | 14456.81 | 14456.81 | 0 | 0 | 14456.81 | 14456.81 | 21 | 17492.7401 | 0 | 0 | 0 | 0 |  | Vlastní | Indiv | 0 | 0 |  | Práce | Běžná |  |  |  | POL1_
82 | ON005 | Provozní řády, předávací dokumenty, BOZP, zaškolení obsluhy | ks | 1 | 4120.42 | 4120.42 | 0 | 0 | 4120.42 | 4120.42 | 21 | 4985.7082 | 0 | 0 | 0 | 0 |  | Vlastní | Indiv | 0 | 0 |  | Práce | Běžná |  |  |  | POL1_
83 | ON006 | Projektová dokumentace výrobní / dodavatelská | ks | 1 | 941.81 | 941.81 | 0 | 0 | 941.81 | 941.81 | 21 | 1139.5901 | 0 | 0 | 0 | 0 |  | Vlastní | Indiv | 0 | 0 |  | Práce | Běžná |  |  |  | POL1_
84 | ON007 | Projektová dokumentace skutečného stavu | ks | 1 | 5886.32 | 5886.32 | 0 | 0 | 5886.32 | 5886.32 | 21 | 7122.4472 | 0 | 0 | 0 | 0 |  | Vlastní | Indiv | 0 | 0 |  | Práce | Běžná |  |  |  | POL1_
85 | ON008 | Vzorkování VZT v rámci předrealizační přípravy, v součinnosti s generálním dodavatelem | hod | 8 | 529.77 | 4238.16 | 0 | 0 | 529.77 | 4238.16 | 21 | 5128.1736 | 0 | 0 | 0 | 0 |  | Vlastní | Indiv | 0 | 0 |  | Práce | Běžná |  |  |  | POL1_
Díl: | VN | Vedlejší náklady |  |  |  | 186566.58 |  | 0 |  | 186566.58 |  | 225745.5618 |  | 0 |  | 0 |  |  |  |  | 0 | [6 empty] | DIL
86 | VN001 | Mimostaveništní doprava | ks | 1 | 51140.32 | 51140.32 | 0 | 0 | 51140.32 | 51140.32 | 21 | 61879.7872 | 0 | 0 | 0 | 0 |  | Vlastní | Indiv | 0 | 0 |  | Práce | Běžná |  |  |  | POL1_1
87 | VN002 | Vnitrostaveništní doprava | ks | 1 | 9757.16 | 9757.16 | 0 | 0 | 9757.16 | 9757.16 | 21 | 11806.1636 | 0 | 0 | 0 | 0 |  | Vlastní | Indiv | 0 | 0 |  | Práce | Běžná |  |  |  | POL1_1
88 | VN003 | Stavební přípomoce včetně dodatečného vrtání otvorů do d250 mm | hod | 16 | 1765.89 | 28254.24 | 0 | 0 | 1765.89 | 28254.24 | 21 | 34187.6304 | 0 | 0 | 0 | 0 |  | Vlastní | Indiv | 0 | 0 |  | Práce | Běžná |  |  |  | POL1_
89 | VN004 | Zdvihací technika | ks | 1 | 9914.9 | 9914.9 | 0 | 0 | 9914.9 | 9914.9 | 21 | 11997.029 | 0 | 0 | 0 | 0 |  | Vlastní | Indiv | 0 | 0 |  | Práce | Běžná |  |  |  | POL1_1
90 | VN005 | Požární ucpávky, certifikované zapravení požárních klapek vč. identifikačních štítků | ks | 6 | 2225.03 | 13350.18 | 0 | 0 | 2225.03 | 13350.18 | 21 | 16153.7178 | 0 | 0 | 0 | 0 |  | Vlastní | Indiv | 0 | 0 |  | Práce | Běžná |  |  |  | POL1_1
91 | VN006 | Orientační štítky | ks | 50 | 70.63 | 3531.5 | 0 | 0 | 70.63 | 3531.5 | 21 | 4273.115 | 0 | 0 | 0 | 0 |  | Vlastní | Indiv | 0 | 0 |  | Práce | Běžná |  |  |  | POL1_1
92 | VN007 | Montážní kostky, pronájem | den | 30 | 588.63 | 17658.9 | 0 | 0 | 588.63 | 17658.9 | 21 | 21367.269 | 0 | 0 | 0 | 0 |  | Vlastní | Indiv | 0 | 0 |  | Práce | Běžná |  |  |  | POL1_1
93 | VN008 | Zaregulování VZT, kompletní | ks | 1 | 17517.68 | 17517.68 | 0 | 0 | 17517.68 | 17517.68 | 21 | 21196.3928 | 0 | 0 | 0 | 0 |  | Vlastní | Indiv | 0 | 0 |  | Práce | Běžná |  |  |  | POL1_1
94 | VN009 | Montáž vzduchotechniky | den | 85 | 1.18 | 100.3 | 0 | 0 | 1.18 | 100.3 | 21 | 121.363 | 0 | 0 | 0 | 0 |  | Vlastní | Indiv | 0 | 0 |  | Práce | Běžná |  |  |  | POL1_1
95 | VN010 | Komplexní vyzkoušení a zprovoznění VZT, součinnost s MaR při montáži | hod | 24 | 588.63 | 14127.12 | 0 | 0 | 588.63 | 14127.12 | 21 | 17093.8152 | 0 | 0 | 0 | 0 |  | Vlastní | Indiv | 0 | 0 |  | Práce | Běžná |  |  |  | POL1_1
96 | VN011 | Pronájem jeřábu, včetně dopravy a jeřábnických prací - součástí dodávky profese ÚT | den | 1 | 21214.28 | 21214.28 | 0 | 0 | 21214.28 | 21214.28 | 21 | 25669.2788 | 0 | 0 | 0 | 0 |  | Vlastní | Indiv | 0 | 0 |  | Práce | Běžná |  |  |  | POL1_
[26 empty] | 12 | 21 | DPH
| Celkem |  |  |  |  | 2138965.41 | [19 empty] | 0 | 2138965.41 | SUM
JKSO:
| 802.29 | haly pro tělovýchovu ostatní | [25 empty] | JKSO
| 6165 m3 | svislá nosná konstrukce monolitická betonová plošná | [25 empty] | JKSOChar
|  | novostavba objektu | [25 empty] | JKSOAkce
END
Note on S6: Jedná se o informaci, zda se jedná o položku, která je do rozpočtu zadána z cenové soustavy RTS, nebo vlastní.
Note on T6: Jedná se o název CÚ, která je zadána u položky rozpočtu

## SO 02 D.SO02-1.4.4 Pol
Položkový soupis prací a dodávek | [27 empty] | #TypZaznamu#
S: | SP24/01 | Přístavba tělocvičny dětské léčebny Křetín | [25 empty] | STA
O: | SO 02 | Přístavba tělocvičny | [22 empty] | STA |  |  | OBJ
R: | D.SO02-1.4.4 | Elektroinstalace | [25 empty] | ROZ
P.č. | Číslo položky | Název položky | MJ | Množství | Cena / MJ | Celkem | Dodávka | Dodávka celk. | Montáž | Montáž celk. | DPH | Cena s DPH | Hmotnost / MJ | Hmotnost celk.(t) | Dem. hmotnost / MJ | Dem. hmotnost celk.(t) | Ceník | Cen. soustava / platnost | Cenová úroveň | Nhod / MJ | Nhod celk. | Dodavatel | Typ položky | Stav položky
Díl: | M21.1 | Silnoproud |  |  |  | 1878050.52 |  | 0 |  | 1878050.52 |  | 2272441.1292 |  | 0 |  | 0 |  |  |  |  | 0 | [6 empty] | DIL
1 | 210-101 | CYKY-J 4x120 | m | 75 | 1911.76 | 143382 | 0 | 0 | 1911.76 | 143382 | 21 | 173492.22 | 0 | 0 | 0 | 0 |  | Vlastní | Indiv | 0 | 0 |  | Práce | Běžná |  |  |  | POL1_9
2 | 210-102 | CYKY-J 5x1,5 | m | 75 | 43.73 | 3279.75 | 0 | 0 | 43.73 | 3279.75 | 21 | 3968.4975 | 0 | 0 | 0 | 0 |  | Vlastní | Indiv | 0 | 0 |  | Práce | Běžná |  |  |  | POL1_9
3 | 210-103 | Žlab 110x300x1.50 s integrovanou spojkou vč. obloků a kotvení | m | 70 | 1177.15 | 82400.5 | 0 | 0 | 1177.15 | 82400.5 | 21 | 99704.605 | 0 | 0 | 0 | 0 |  | Vlastní | Indiv | 0 | 0 |  | Práce | Běžná |  |  |  | POL1_9
4 | 210-104 | Jištění 3x160A | ks | 1 | 12948.06 | 12948.06 | 0 | 0 | 12948.06 | 12948.06 | 21 | 15667.1526 | 0 | 0 | 0 | 0 |  | Vlastní | Indiv | 0 | 0 |  | Práce | Běžná |  |  |  | POL1_9
5 | 210-105 | Úprava stávajícího ER | ks | 1 | 22257.64 | 22257.64 | 0 | 0 | 22257.64 | 22257.64 | 21 | 26931.7444 | 0 | 0 | 0 | 0 |  | Vlastní | Indiv | 0 | 0 |  | Práce | Běžná |  |  |  | POL1_9
6 | 210-106 | Oceloplechový rozvaděč řadový š.:822 x v.: 1900, h.: 400mm vč. příslušenství | ks | 1 | 28405.81 | 28405.81 | 0 | 0 | 28405.81 | 28405.81 | 21 | 34371.0301 | 0 | 0 | 0 | 0 |  | Vlastní | Indiv | 0 | 0 |  | Práce | Běžná |  |  |  | POL1_9
7 | 210-107 | Jistič s proudovým chráničem 6 kA, 1+N, B10A, 30 mA, A | ks | 13 | 1681.27 | 21856.51 | 0 | 0 | 1681.27 | 21856.51 | 21 | 26446.3771 | 0 | 0 | 0 | 0 |  | Vlastní | Indiv | 0 | 0 |  | Práce | Běžná |  |  |  | POL1_9
8 | 210-108 | Instalační spínací hodiny týdenní, 1P (1CO), digit. | ks | 1 | 3684.2 | 3684.2 | 0 | 0 | 3684.2 | 3684.2 | 21 | 4457.882 | 0 | 0 | 0 | 0 |  | Vlastní | Indiv | 0 | 0 |  | Práce | Běžná |  |  |  | POL1_9
9 | 210-109 | Svodič přepětí TNC 275/12,5 | ks | 1 | 7057.93 | 7057.93 | 0 | 0 | 7057.93 | 7057.93 | 21 | 8540.0953 | 0 | 0 | 0 | 0 |  | Vlastní | Indiv | 0 | 0 |  | Práce | Běžná |  |  |  | POL1_9
10 | 210-110 | Instalační jistič 6 kA, B 6A, 1P | ks | 8 | 268.76 | 2150.08 | 0 | 0 | 268.76 | 2150.08 | 21 | 2601.5968 | 0 | 0 | 0 | 0 |  | Vlastní | Indiv | 0 | 0 |  | Práce | Běžná |  |  |  | POL1_9
11 | 210-111 | Jistič s proudovým chráničem 6 kA, 1+N, B16A, 30 mA, A | ks | 18 | 1681.27 | 30262.86 | 0 | 0 | 1681.27 | 30262.86 | 21 | 36618.0606 | 0 | 0 | 0 | 0 |  | Vlastní | Indiv | 0 | 0 |  | Práce | Běžná |  |  |  | POL1_9
12 | 210-112 | Instalační jistič 10 kA, B 50A, 3P | ks | 1 | 1636.98 | 1636.98 | 0 | 0 | 1636.98 | 1636.98 | 21 | 1980.7458 | 0 | 0 | 0 | 0 |  | Vlastní | Indiv | 0 | 0 |  | Práce | Běžná |  |  |  | POL1_9
13 | 210-113 | Instalační jistič 15 kA, C 125A, 3P | ks | 1 | 4119.22 | 4119.22 | 0 | 0 | 4119.22 | 4119.22 | 21 | 4984.2562 | 0 | 0 | 0 | 0 |  | Vlastní | Indiv | 0 | 0 |  | Práce | Běžná |  |  |  | POL1_9
14 | 210-114 | Výkonový vypínač 3 pólový 250A | ks | 1 | 9915.06 | 9915.06 | 0 | 0 | 9915.06 | 9915.06 | 21 | 11997.2226 | 0 | 0 | 0 | 0 |  | Vlastní | Indiv | 0 | 0 |  | Práce | Běžná |  |  |  | POL1_9
15 | 210-115 | Vypínací cívka 220-240VAC pro MX2, MX3 | ks | 1 | 3299.14 | 3299.14 | 0 | 0 | 3299.14 | 3299.14 | 21 | 3991.9594 | 0 | 0 | 0 | 0 |  | Vlastní | Indiv | 0 | 0 |  | Práce | Běžná |  |  |  | POL1_9
16 | 210-116 | Instalační Schodišťový automat 1-7 min | ks | 2 | 1515.58 | 3031.16 | 0 | 0 | 1515.58 | 3031.16 | 21 | 3667.7036 | 0 | 0 | 0 | 0 |  | Vlastní | Indiv | 0 | 0 |  | Práce | Běžná |  |  |  | POL1_9
17 | 210-117 | Pojistkový odpínač vel.000, 125A, 60mm | ks | 1 | 2044.69 | 2044.69 | 0 | 0 | 2044.69 | 2044.69 | 21 | 2474.0749 | 0 | 0 | 0 | 0 |  | Vlastní | Indiv | 0 | 0 |  | Práce | Běžná |  |  |  | POL1_9
18 | 210-118 | Pojistka 000 gG/gL, 400VAC, 125A | ks | 3 | 182.82 | 548.46 | 0 | 0 | 182.82 | 548.46 | 21 | 663.6366 | 0 | 0 | 0 | 0 |  | Vlastní | Indiv | 0 | 0 |  | Práce | Běžná |  |  |  | POL1_9
19 | 210-119 | Instalační jistič 6 kA, B 16A, 1P | ks | 7 | 268.76 | 1881.32 | 0 | 0 | 268.76 | 1881.32 | 21 | 2276.3972 | 0 | 0 | 0 | 0 |  | Vlastní | Indiv | 0 | 0 |  | Práce | Běžná |  |  |  | POL1_9
20 | 210-120 | Instalační stykač 63 A, 2Z+2R (2NO+2NC), 230 V AC, 3TE | ks | 3 | 3322.65 | 9967.95 | 0 | 0 | 3322.65 | 9967.95 | 21 | 12061.2195 | 0 | 0 | 0 | 0 |  | Vlastní | Indiv | 0 | 0 |  | Práce | Běžná |  |  |  | POL1_9
21 | 210-121 | Instalační stykač 40 A, 2Z+2R (2NO+2NC), 24 V AC, 3TE | ks | 20 | 2349.09 | 46981.8 | 0 | 0 | 2349.09 | 46981.8 | 21 | 56847.978 | 0 | 0 | 0 | 0 |  | Vlastní | Indiv | 0 | 0 |  | Práce | Běžná |  |  |  | POL1_9
22 | 210-122 | Konstrukce instalační, plastové panely | ks | 1 | 4978.51 | 4978.51 | 0 | 0 | 4978.51 | 4978.51 | 21 | 6023.9971 | 0 | 0 | 0 | 0 |  | Vlastní | Indiv | 0 | 0 |  | Práce | Běžná |  |  |  | POL1_9
23 | 210-123 | Oceloplechový rozvaděč řadový š.:822 x v.: 1900, h.: 400mm vč. příslušenství | ks | 1 | 28405.81 | 28405.81 | 0 | 0 | 28405.81 | 28405.81 | 21 | 34371.0301 | 0 | 0 | 0 | 0 |  | Vlastní | Indiv | 0 | 0 |  | Práce | Běžná |  |  |  | POL1_9
24 | 210-124 | Instalační hlavní vypínač BM 63 A, 3P | ks | 1 | 1070.01 | 1070.01 | 0 | 0 | 1070.01 | 1070.01 | 21 | 1294.7121 | 0 | 0 | 0 | 0 |  | Vlastní | Indiv | 0 | 0 |  | Práce | Běžná |  |  |  | POL1_9
25 | 210-125 | Patice 3-pólová pro varistor (VVM) - série Vartec | ks | 1 | 2235.62 | 2235.62 | 0 | 0 | 2235.62 | 2235.62 | 21 | 2705.1002 | 0 | 0 | 0 | 0 |  | Vlastní | Indiv | 0 | 0 |  | Práce | Běžná |  |  |  | POL1_9
26 | 210-126 | Zásuvný modul svodiče TII - varistor VVM 255/20 - Vartec | ks | 3 | 1172.93 | 3518.79 | 0 | 0 | 1172.93 | 3518.79 | 21 | 4257.7359 | 0 | 0 | 0 | 0 |  | Vlastní | Indiv | 0 | 0 |  | Práce | Běžná |  |  |  | POL1_9
27 | 210-127 | Proudový chránič 6 kA, 63 A, 4P, 30 mA, A | ks | 5 | 1900.69 | 9503.45 | 0 | 0 | 1900.69 | 9503.45 | 21 | 11499.1745 | 0 | 0 | 0 | 0 |  | Vlastní | Indiv | 0 | 0 |  | Práce | Běžná |  |  |  | POL1_9
28 | 210-128 | Instalační jistič 6 kA, C 32A, 3P | ks | 1 | 1442.5 | 1442.5 | 0 | 0 | 1442.5 | 1442.5 | 21 | 1745.425 | 0 | 0 | 0 | 0 |  | Vlastní | Indiv | 0 | 0 |  | Práce | Běžná |  |  |  | POL1_9
29 | 210-129 | Instalační jistič 6 kA, C 16A, 3P | ks | 3 | 555.55 | 1666.65 | 0 | 0 | 555.55 | 1666.65 | 21 | 2016.6465 | 0 | 0 | 0 | 0 |  | Vlastní | Indiv | 0 | 0 |  | Práce | Běžná |  |  |  | POL1_9
30 | 210-130 | Instalační jistič 6 kA, C 20A, 3P | ks | 1 | 597.91 | 597.91 | 0 | 0 | 597.91 | 597.91 | 21 | 723.4711 | 0 | 0 | 0 | 0 |  | Vlastní | Indiv | 0 | 0 |  | Práce | Běžná |  |  |  | POL1_9
31 | 210-131 | Jistič s proudovým chráničem 6 kA, 1+N, B16A, 30 mA, A | ks | 1 | 1681.27 | 1681.27 | 0 | 0 | 1681.27 | 1681.27 | 21 | 2034.3367 | 0 | 0 | 0 | 0 |  | Vlastní | Indiv | 0 | 0 |  | Práce | Běžná |  |  |  | POL1_9
32 | 210-132 | Jistič s proudovým chráničem 6 kA, 1+N, B10A, 30 mA, A | ks | 2 | 1681.27 | 3362.54 | 0 | 0 | 1681.27 | 3362.54 | 21 | 4068.6734 | 0 | 0 | 0 | 0 |  | Vlastní | Indiv | 0 | 0 |  | Práce | Běžná |  |  |  | POL1_9
33 | 210-133 | Konstrukce instalační, plastové panely | ks | 1 | 4978.51 | 4978.51 | 0 | 0 | 4978.51 | 4978.51 | 21 | 6023.9971 | 0 | 0 | 0 | 0 |  | Vlastní | Indiv | 0 | 0 |  | Práce | Běžná |  |  |  | POL1_9
34 | 210-134 | Montážní a kompletační materál pro rozvaděče NN | ks | 2 | 8487.9 | 16975.8 | 0 | 0 | 8487.9 | 16975.8 | 21 | 20540.718 | 0 | 0 | 0 | 0 |  | Vlastní | Indiv | 0 | 0 |  | Práce | Běžná |  |  |  | POL1_9
35 | 210-135 | Jednozónový regulátor pro vyhř. Rampy | ks | 1 | 13573.4 | 13573.4 | 0 | 0 | 13573.4 | 13573.4 | 21 | 16423.814 | 0 | 0 | 0 | 0 |  | Vlastní | Indiv | 0 | 0 |  | Práce | Běžná |  |  |  | POL1_9
36 | 210-136 | Čidlo námrazy a sněhu | ks | 1 | 9411.12 | 9411.12 | 0 | 0 | 9411.12 | 9411.12 | 21 | 11387.4552 | 0 | 0 | 0 | 0 |  | Vlastní | Indiv | 0 | 0 |  | Práce | Běžná |  |  |  | POL1_9
37 | 210-137 | Svítidlo typ D. | ks | 7 | 4565.41 | 31957.87 | 0 | 0 | 4565.41 | 31957.87 | 21 | 38669.0227 | 0 | 0 | 0 | 0 |  | Vlastní | Indiv | 0 | 0 |  | Práce | Běžná |  |  |  | POL1_9
38 | 210-138 | Svítidlo typ I. | ks | 4 | 2349.37 | 9397.48 | 0 | 0 | 2349.37 | 9397.48 | 21 | 11370.9508 | 0 | 0 | 0 | 0 |  | Vlastní | Indiv | 0 | 0 |  | Práce | Běžná |  |  |  | POL1_9
39 | 210-139 | Svítidlo typ C. | ks | 14 | 3416.76 | 47834.64 | 0 | 0 | 3416.76 | 47834.64 | 21 | 57879.9144 | 0 | 0 | 0 | 0 |  | Vlastní | Indiv | 0 | 0 |  | Práce | Běžná |  |  |  | POL1_9
40 | 210-140 | Svítidlo typ E. | ks | 25 | 12950.92 | 323773 | 0 | 0 | 12950.92 | 323773 | 21 | 391765.33 | 0 | 0 | 0 | 0 |  | Vlastní | Indiv | 0 | 0 |  | Práce | Běžná |  |  |  | POL1_9
41 | 210-141 | Svítidlo typ H. | ks | 31 | 3522.71 | 109204.01 | 0 | 0 | 3522.71 | 109204.01 | 21 | 132136.8521 | 0 | 0 | 0 | 0 |  | Vlastní | Indiv | 0 | 0 |  | Práce | Běžná |  |  |  | POL1_9
42 | 210-142 | Autonomní nouzové svítidlo s baterií 60minut s autotestem a piktogramem | ks | 34 | 2826.96 | 96116.64 | 0 | 0 | 2826.96 | 96116.64 | 21 | 116301.1344 | 0 | 0 | 0 | 0 |  | Vlastní | Indiv | 0 | 0 |  | Práce | Běžná |  |  |  | POL1_9
43 | 210-143 | Svítidlo typ J. | ks | 17 | 2932.08 | 49845.36 | 0 | 0 | 2932.08 | 49845.36 | 21 | 60312.8856 | 0 | 0 | 0 | 0 |  | Vlastní | Indiv | 0 | 0 |  | Práce | Běžná |  |  |  | POL1_9
44 | 210-144 | Svítidlo typ K - Venkovní svítidlo s pohybovým čidlem | ks | 4 | 2791.16 | 11164.64 | 0 | 0 | 2791.16 | 11164.64 | 21 | 13509.2144 | 0 | 0 | 0 | 0 |  | Vlastní | Indiv | 0 | 0 |  | Práce | Běžná |  |  |  | POL1_9
45 | 210-145 | Zásuvka 230V/16A zapuštěná - kompletní | ks | 33 | 293.13 | 9673.29 | 0 | 0 | 293.13 | 9673.29 | 21 | 11704.6809 | 0 | 0 | 0 | 0 |  | Vlastní | Indiv | 0 | 0 |  | Práce | Běžná |  |  |  | POL1_9
46 | 210-146 | Zásuvka 230V/16A IP44 zapuštěná - kompletní | ks | 14 | 339.06 | 4746.84 | 0 | 0 | 339.06 | 4746.84 | 21 | 5743.6764 | 0 | 0 | 0 | 0 |  | Vlastní | Indiv | 0 | 0 |  | Práce | Běžná |  |  |  | POL1_9
47 | 210-147 | Přepínač č.6 zapuštěný - kompletní | ks | 4 | 278.19 | 1112.76 | 0 | 0 | 278.19 | 1112.76 | 21 | 1346.4396 | 0 | 0 | 0 | 0 |  | Vlastní | Indiv | 0 | 0 |  | Práce | Běžná |  |  |  | POL1_9
48 | 210-148 | Vypínač č.1 zapuštěný - kompletní | ks | 8 | 278.54 | 2228.32 | 0 | 0 | 278.54 | 2228.32 | 21 | 2696.2672 | 0 | 0 | 0 | 0 |  | Vlastní | Indiv | 0 | 0 |  | Práce | Běžná |  |  |  | POL1_9
49 | 210-149 | Vypínač č.1+0 zapuštěný - kompletní | ks | 11 | 339.24 | 3731.64 | 0 | 0 | 339.24 | 3731.64 | 21 | 4515.2844 | 0 | 0 | 0 | 0 |  | Vlastní | Indiv | 0 | 0 |  | Práce | Běžná |  |  |  | POL1_9
50 | 210-150 | Vypínač č.1 zapuštěný IP44 - kompletní | ks | 8 | 349.29 | 2794.32 | 0 | 0 | 349.29 | 2794.32 | 21 | 3381.1272 | 0 | 0 | 0 | 0 |  | Vlastní | Indiv | 0 | 0 |  | Práce | Běžná |  |  |  | POL1_9
51 | 210-151 | Stropní pohybové čidlo | ks | 3 | 1175.86 | 3527.58 | 0 | 0 | 1175.86 | 3527.58 | 21 | 4268.3718 | 0 | 0 | 0 | 0 |  | Vlastní | Indiv | 0 | 0 |  | Práce | Běžná |  |  |  | POL1_9
52 | 210-152 | El. topná rohož 3000W - 10m | ks | 3 | 6411.34 | 19234.02 | 0 | 0 | 6411.34 | 19234.02 | 21 | 23273.1642 | 0 | 0 | 0 | 0 |  | Vlastní | Indiv | 0 | 0 |  | Práce | Běžná |  |  |  | POL1_9
53 | 210-153 | El. topná rohož 1800W - 6m | ks | 3 | 5442.35 | 16327.05 | 0 | 0 | 5442.35 | 16327.05 | 21 | 19755.7305 | 0 | 0 | 0 | 0 |  | Vlastní | Indiv | 0 | 0 |  | Práce | Běžná |  |  |  | POL1_9
54 | 210-154 | El. topná rohož 1500W - 5m | ks | 1 | 4484.99 | 4484.99 | 0 | 0 | 4484.99 | 4484.99 | 21 | 5426.8379 | 0 | 0 | 0 | 0 |  | Vlastní | Indiv | 0 | 0 |  | Práce | Běžná |  |  |  | POL1_9
55 | 210-155 | Bezpečnostní tlačítko TOTAL STOP | ks | 1 | 1172.32 | 1172.32 | 0 | 0 | 1172.32 | 1172.32 | 21 | 1418.5072 | 0 | 0 | 0 | 0 |  | Vlastní | Indiv | 0 | 0 |  | Práce | Běžná |  |  |  | POL1_9
56 | 210-156 | Sada pro nouzovou signalizaci | ks | 1 | 12250.49 | 12250.49 | 0 | 0 | 12250.49 | 12250.49 | 21 | 14823.0929 | 0 | 0 | 0 | 0 |  | Vlastní | Indiv | 0 | 0 |  | Práce | Běžná |  |  |  | POL1_9
57 | 210-157 | Krabice přístrojová | ks | 78 | 88.49 | 6902.22 | 0 | 0 | 88.49 | 6902.22 | 21 | 8351.6862 | 0 | 0 | 0 | 0 |  | Vlastní | Indiv | 0 | 0 |  | Práce | Běžná |  |  |  | POL1_9
58 | 210-158 | Krabice el. instalační nástěnná se svorkovnicí | ks | 45 | 123.96 | 5578.2 | 0 | 0 | 123.96 | 5578.2 | 21 | 6749.622 | 0 | 0 | 0 | 0 |  | Vlastní | Indiv | 0 | 0 |  | Práce | Běžná |  |  |  | POL1_9
59 | 210-159 | Žlab 20x40 s integrovanou spojkou vč. obloků a kotvení | m | 200 | 302.44 | 60488 | 0 | 0 | 302.44 | 60488 | 21 | 73190.48 | 0 | 0 | 0 | 0 |  | Vlastní | Indiv | 0 | 0 |  | Práce | Běžná |  |  |  | POL1_9
60 | 210-160 | Žlab 85x200 s integrovanou spojkou vč. obloků a kotvení | m | 100 | 580.97 | 58097 | 0 | 0 | 580.97 | 58097 | 21 | 70297.37 | 0 | 0 | 0 | 0 |  | Vlastní | Indiv | 0 | 0 |  | Práce | Běžná |  |  |  | POL1_9
61 | 210-161 | FeZn 30x4 | m | 300 | 184 | 55200 | 0 | 0 | 184 | 55200 | 21 | 66792 | 0 | 0 | 0 | 0 |  | Vlastní | Indiv | 0 | 0 |  | Práce | Běžná |  |  |  | POL1_9
62 | 210-162 | Svorka páska-páska | ks | 24 | 99.95 | 2398.8 | 0 | 0 | 99.95 | 2398.8 | 21 | 2902.548 | 0 | 0 | 0 | 0 |  | Vlastní | Indiv | 0 | 0 |  | Práce | Běžná |  |  |  | POL1_9
63 | 210-163 | Svorka páska-drát | ks | 8 | 104.3 | 834.4 | 0 | 0 | 104.3 | 834.4 | 21 | 1009.624 | 0 | 0 | 0 | 0 |  | Vlastní | Indiv | 0 | 0 |  | Práce | Běžná |  |  |  | POL1_9
64 | 210-164 | FeZn d10PVC | m | 24 | 184 | 4416 | 0 | 0 | 184 | 4416 | 21 | 5343.36 | 0 | 0 | 0 | 0 |  | Vlastní | Indiv | 0 | 0 |  | Práce | Běžná |  |  |  | POL1_9
65 | 210-165 | Svorka zkušební | ks | 8 | 115.96 | 927.68 | 0 | 0 | 115.96 | 927.68 | 21 | 1122.4928 | 0 | 0 | 0 | 0 |  | Vlastní | Indiv | 0 | 0 |  | Práce | Běžná |  |  |  | POL1_9
66 | 210-166 | Podpěra vedení na stěnu | ks | 64 | 55.95 | 3580.8 | 0 | 0 | 55.95 | 3580.8 | 21 | 4332.768 | 0 | 0 | 0 | 0 |  | Vlastní | Indiv | 0 | 0 |  | Práce | Běžná |  |  |  | POL1_9
67 | 210-167 | AlMgSi d8 | m | 280 | 233.76 | 65452.8 | 0 | 0 | 233.76 | 65452.8 | 21 | 79197.888 | 0 | 0 | 0 | 0 |  | Vlastní | Indiv | 0 | 0 |  | Práce | Běžná |  |  |  | POL1_9
68 | 210-168 | Podpěra vedení na plochou střechu s nádstavcem a gumovou podložkou | ks | 210 | 53.17 | 11165.7 | 0 | 0 | 53.17 | 11165.7 | 21 | 13510.497 | 0 | 0 | 0 | 0 |  | Vlastní | Indiv | 0 | 0 |  | Práce | Běžná |  |  |  | POL1_9
69 | 210-169 | Stojan pro jímací tyč s betonovou přítěží | ks | 4 | 2246.64 | 8986.56 | 0 | 0 | 2246.64 | 8986.56 | 21 | 10873.7376 | 0 | 0 | 0 | 0 |  | Vlastní | Indiv | 0 | 0 |  | Práce | Běžná |  |  |  | POL1_9
70 | 210-170 | Jímací tyč 5m | ks | 4 | 1172.44 | 4689.76 | 0 | 0 | 1172.44 | 4689.76 | 21 | 5674.6096 | 0 | 0 | 0 | 0 |  | Vlastní | Indiv | 0 | 0 |  | Práce | Běžná |  |  |  | POL1_9
71 | 210-171 | CRM destička | ks | 8 | 1519.25 | 12154 | 0 | 0 | 1519.25 | 12154 | 21 | 14706.34 | 0 | 0 | 0 | 0 |  | Vlastní | Indiv | 0 | 0 |  | Práce | Běžná |  |  |  | POL1_9
72 | 210-172 | Ekvipotenciální svorkovnice vč. krabice | ks | 1 | 947.97 | 947.97 | 0 | 0 | 947.97 | 947.97 | 21 | 1147.0437 | 0 | 0 | 0 | 0 |  | Vlastní | Indiv | 0 | 0 |  | Práce | Běžná |  |  |  | POL1_9
73 | 210-173 | Chránička DN32 | m | 36 | 115.96 | 4174.56 | 0 | 0 | 115.96 | 4174.56 | 21 | 5051.2176 | 0 | 0 | 0 | 0 |  | Vlastní | Indiv | 0 | 0 |  | Práce | Běžná |  |  |  | POL1_9
74 | 210-174 | CYA 6 zžl | m | 300 | 43.8 | 13140 | 0 | 0 | 43.8 | 13140 | 21 | 15899.4 | 0 | 0 | 0 | 0 |  | Vlastní | Indiv | 0 | 0 |  | Práce | Běžná |  |  |  | POL1_9
75 | 210-175 | CYA 120 zžl | m | 6 | 571.23 | 3427.38 | 0 | 0 | 571.23 | 3427.38 | 21 | 4147.1298 | 0 | 0 | 0 | 0 |  | Vlastní | Indiv | 0 | 0 |  | Práce | Běžná |  |  |  | POL1_9
76 | 210-176 | CXKH-V-J 3x1,5 | m | 78 | 49.8 | 3884.4 | 0 | 0 | 49.8 | 3884.4 | 21 | 4700.124 | 0 | 0 | 0 | 0 |  | Vlastní | Indiv | 0 | 0 |  | Práce | Běžná |  |  |  | POL1_9
77 | 210-177 | CYKY-J 3x1,5 | m | 1800 | 39.43 | 70974 | 0 | 0 | 39.43 | 70974 | 21 | 85878.54 | 0 | 0 | 0 | 0 |  | Vlastní | Indiv | 0 | 0 |  | Práce | Běžná |  |  |  | POL1_9
78 | 210-178 | CYKY-J 5x50 | m | 24 | 1007.97 | 24191.28 | 0 | 0 | 1007.97 | 24191.28 | 21 | 29271.4488 | 0 | 0 | 0 | 0 |  | Vlastní | Indiv | 0 | 0 |  | Práce | Běžná |  |  |  | POL1_9
79 | 210-179 | CYKY-J 5x16 | m | 24 | 344.11 | 8258.64 | 0 | 0 | 344.11 | 8258.64 | 21 | 9992.9544 | 0 | 0 | 0 | 0 |  | Vlastní | Indiv | 0 | 0 |  | Práce | Běžná |  |  |  | POL1_9
80 | 210-180 | CYKY-J 3x2,5 | m | 2304 | 45.34 | 104463.36 | 0 | 0 | 45.34 | 104463.36 | 21 | 126400.6656 | 0 | 0 | 0 | 0 |  | Vlastní | Indiv | 0 | 0 |  | Práce | Běžná |  |  |  | POL1_9
81 | 210-181 | CYKY-J 5x1,5 | m | 480 | 43.73 | 20990.4 | 0 | 0 | 43.73 | 20990.4 | 21 | 25398.384 | 0 | 0 | 0 | 0 |  | Vlastní | Indiv | 0 | 0 |  | Práce | Běžná |  |  |  | POL1_9
82 | 210-182 | CYKY-J 5x6 | m | 60 | 147.51 | 8850.6 | 0 | 0 | 147.51 | 8850.6 | 21 | 10709.226 | 0 | 0 | 0 | 0 |  | Vlastní | Indiv | 0 | 0 |  | Práce | Běžná |  |  |  | POL1_9
83 | 210-183 | CYKY-J 5x2,5 | m | 72 | 66.99 | 4823.28 | 0 | 0 | 66.99 | 4823.28 | 21 | 5836.1688 | 0 | 0 | 0 | 0 |  | Vlastní | Indiv | 0 | 0 |  | Práce | Běžná |  |  |  | POL1_9
84 | 210-184 | CYKY-J 5x4 | m | 24 | 114.11 | 2738.64 | 0 | 0 | 114.11 | 2738.64 | 21 | 3313.7544 | 0 | 0 | 0 | 0 |  | Vlastní | Indiv | 0 | 0 |  | Práce | Běžná |  |  |  | POL1_9
85 | 210-185 | Instalační vícerámečky | ks | 9 | 135.98 | 1223.82 | 0 | 0 | 135.98 | 1223.82 | 21 | 1480.8222 | 0 | 0 | 0 | 0 |  | Vlastní | Indiv | 0 | 0 |  | Práce | Běžná |  |  |  | POL1_9
Díl: | M22.1 | ČÁST SLP |  |  |  | 318179.2 |  | 0 |  | 318179.2 |  | 384996.832 |  | 0 |  | 0 |  |  |  |  | 0 | [6 empty] | DIL
86 | 220-101 | EZS ústředna vč. baterií, gsm modulu a simkartou | ks | 1 | 21903.16 | 21903.16 | 0 | 0 | 21903.16 | 21903.16 | 21 | 26502.8236 | 0 | 0 | 0 | 0 |  | Vlastní | Indiv | 0 | 0 |  | Práce | Běžná |  |  |  | POL1_9
87 | 220-102 | Pohybové čidlo PIR | ks | 12 | 2236.56 | 26838.72 | 0 | 0 | 2236.56 | 26838.72 | 21 | 32474.8512 | 0 | 0 | 0 | 0 |  | Vlastní | Indiv | 0 | 0 |  | Práce | Běžná |  |  |  | POL1_9
88 | 220-103 | Akustická siréna s optickou signalizací | ks | 2 | 2945.5 | 5891 | 0 | 0 | 2945.5 | 5891 | 21 | 7128.11 | 0 | 0 | 0 | 0 |  | Vlastní | Indiv | 0 | 0 |  | Práce | Běžná |  |  |  | POL1_9
89 | 220-104 | Klávesnice s RFID čtečkou | ks | 2 | 4450.03 | 8900.06 | 0 | 0 | 4450.03 | 8900.06 | 21 | 10769.0726 | 0 | 0 | 0 | 0 |  | Vlastní | Indiv | 0 | 0 |  | Práce | Běžná |  |  |  | POL1_9
90 | 220-105 | Magnetický kontakt | ks | 4 | 530.12 | 2120.48 | 0 | 0 | 530.12 | 2120.48 | 21 | 2565.7808 | 0 | 0 | 0 | 0 |  | Vlastní | Indiv | 0 | 0 |  | Práce | Běžná |  |  |  | POL1_9
91 | 220-106 | Datová zásuvka 2xRJ45 cat.6 zapuštěná - kompletní | ks | 10 | 541.42 | 5414.2 | 0 | 0 | 541.42 | 5414.2 | 21 | 6551.182 | 0 | 0 | 0 | 0 |  | Vlastní | Indiv | 0 | 0 |  | Práce | Běžná |  |  |  | POL1_9
92 | 220-107 | Kamera pevná venkovní | ks | 3 | 4707.74 | 14123.22 | 0 | 0 | 4707.74 | 14123.22 | 21 | 17089.0962 | 0 | 0 | 0 | 0 |  | Vlastní | Indiv | 0 | 0 |  | Práce | Běžná |  |  |  | POL1_9
93 | 220-108 | Záznamové zařízení NVR s diskovým úložištěm, | ks | 1 | 22356.08 | 22356.08 | 0 | 0 | 22356.08 | 22356.08 | 21 | 27050.8568 | 0 | 0 | 0 | 0 |  | Vlastní | Indiv | 0 | 0 |  | Práce | Běžná |  |  |  | POL1_9
94 | 220-109 | Datový rozvaděč nástěnný 15U hloubka 600mm | ks | 1 | 8218.17 | 8218.17 | 0 | 0 | 8218.17 | 8218.17 | 21 | 9943.9857 | 0 | 0 | 0 | 0 |  | Vlastní | Indiv | 0 | 0 |  | Práce | Běžná |  |  |  | POL1_9
95 | 220-110 | Switch 24portů 100/1000M | ks | 1 | 30142.37 | 30142.37 | 0 | 0 | 30142.37 | 30142.37 | 21 | 36472.2677 | 0 | 0 | 0 | 0 |  | Vlastní | Indiv | 0 | 0 |  | Práce | Běžná |  |  |  | POL1_9
96 | 220-111 | Napájecí panel 7x 230V ČSN | ks | 1 | 2225.61 | 2225.61 | 0 | 0 | 2225.61 | 2225.61 | 21 | 2692.9881 | 0 | 0 | 0 | 0 |  | Vlastní | Indiv | 0 | 0 |  | Práce | Běžná |  |  |  | POL1_9
97 | 220-112 | Sběrnicový modul pro připojení magnetickcýh kontaktů | ks | 1 | 2245.63 | 2245.63 | 0 | 0 | 2245.63 | 2245.63 | 21 | 2717.2123 | 0 | 0 | 0 | 0 |  | Vlastní | Indiv | 0 | 0 |  | Práce | Běžná |  |  |  | POL1_9
98 | 220-113 | J-Y(ST)Y 2x2x0,8 | m | 400 | 42.44 | 16976 | 0 | 0 | 42.44 | 16976 | 21 | 20540.96 | 0 | 0 | 0 | 0 |  | Vlastní | Indiv | 0 | 0 |  | Práce | Běžná |  |  |  | POL1_9
99 | 220-114 | kabelová chránička DN25 | m | 250 | 107.05 | 26762.5 | 0 | 0 | 107.05 | 26762.5 | 21 | 32382.625 | 0 | 0 | 0 | 0 |  | Vlastní | Indiv | 0 | 0 |  | Práce | Běžná |  |  |  | POL1_9
100 | 220-115 | Žlab 20x40 s integrovanou spojkou vč. obloků a kotvení | m | 150 | 302.44 | 45366 | 0 | 0 | 302.44 | 45366 | 21 | 54892.86 | 0 | 0 | 0 | 0 |  | Vlastní | Indiv | 0 | 0 |  | Práce | Běžná |  |  |  | POL1_9
101 | 220-116 | UTP cat6 | m | 1800 | 43.72 | 78696 | 0 | 0 | 43.72 | 78696 | 21 | 95222.16 | 0 | 0 | 0 | 0 |  | Vlastní | Indiv | 0 | 0 |  | Práce | Běžná |  |  |  | POL1_9
Díl: | M22.2 | ČÁST MaR |  |  |  | 550843.54 |  | 0 |  | 550843.54 |  | 666520.6834 |  | 0 |  | 0 |  |  |  |  | 0 | [6 empty] | DIL
102 | 220-201 | Oceloplechový rozvaděč řadový š.:822 x v.: 1900, h.: 400mm vč. příslušenství | ks | 1 | 28405.81 | 28405.81 | 0 | 0 | 28405.81 | 28405.81 | 21 | 34371.0301 | 0 | 0 | 0 | 0 |  | Vlastní | Indiv | 0 | 0 |  | Práce | Běžná |  |  |  | POL1_9
103 | 220-202 | Hlavní vypínač 125/3 | ks | 1 | 2130.27 | 2130.27 | 0 | 0 | 2130.27 | 2130.27 | 21 | 2577.6267 | 0 | 0 | 0 | 0 |  | Vlastní | Indiv | 0 | 0 |  | Práce | Běžná |  |  |  | POL1_9
104 | 220-203 | Pojistkový odpínač s pojistkami 125A gG | ks | 3 | 1416.83 | 4250.49 | 0 | 0 | 1416.83 | 4250.49 | 21 | 5143.0929 | 0 | 0 | 0 | 0 |  | Vlastní | Indiv | 0 | 0 |  | Práce | Běžná |  |  |  | POL1_9
105 | 220-204 | Svodič přepětí 25kA/275V, I+II | ks | 1 | 7729.86 | 7729.86 | 0 | 0 | 7729.86 | 7729.86 | 21 | 9353.1306 | 0 | 0 | 0 | 0 |  | Vlastní | Indiv | 0 | 0 |  | Práce | Běžná |  |  |  | POL1_9
106 | 220-205 | Jistič 10/1/B | ks | 4 | 268.76 | 1075.04 | 0 | 0 | 268.76 | 1075.04 | 21 | 1300.7984 | 0 | 0 | 0 | 0 |  | Vlastní | Indiv | 0 | 0 |  | Práce | Běžná |  |  |  | POL1_9
107 | 220-206 | Jistič 16/3/C | ks | 2 | 554.83 | 1109.66 | 0 | 0 | 554.83 | 1109.66 | 21 | 1342.6886 | 0 | 0 | 0 | 0 |  | Vlastní | Indiv | 0 | 0 |  | Práce | Běžná |  |  |  | POL1_9
108 | 220-207 | Jistič 80/3/D | ks | 2 | 4344.08 | 8688.16 | 0 | 0 | 4344.08 | 8688.16 | 21 | 10512.6736 | 0 | 0 | 0 | 0 |  | Vlastní | Indiv | 0 | 0 |  | Práce | Běžná |  |  |  | POL1_9
109 | 220-208 | Jistič 10/1/C | ks | 7 | 268.76 | 1881.32 | 0 | 0 | 268.76 | 1881.32 | 21 | 2276.3972 | 0 | 0 | 0 | 0 |  | Vlastní | Indiv | 0 | 0 |  | Práce | Běžná |  |  |  | POL1_9
110 | 220-209 | Jistič 20/3/B | ks | 3 | 593.48 | 1780.44 | 0 | 0 | 593.48 | 1780.44 | 21 | 2154.3324 | 0 | 0 | 0 | 0 |  | Vlastní | Indiv | 0 | 0 |  | Práce | Běžná |  |  |  | POL1_9
111 | 220-210 | Jistič 16/1/B | ks | 4 | 268.76 | 1075.04 | 0 | 0 | 268.76 | 1075.04 | 21 | 1300.7984 | 0 | 0 | 0 | 0 |  | Vlastní | Indiv | 0 | 0 |  | Práce | Běžná |  |  |  | POL1_9
112 | 220-211 | Stykač 20A AC 1NO | ks | 11 | 739.33 | 8132.63 | 0 | 0 | 739.33 | 8132.63 | 21 | 9840.4823 | 0 | 0 | 0 | 0 |  | Vlastní | Indiv | 0 | 0 |  | Práce | Běžná |  |  |  | POL1_9
113 | 220-212 | Stykač 20A AC 3NO | ks | 3 | 967.48 | 2902.44 | 0 | 0 | 967.48 | 2902.44 | 21 | 3511.9524 | 0 | 0 | 0 | 0 |  | Vlastní | Indiv | 0 | 0 |  | Práce | Běžná |  |  |  | POL1_9
114 | 220-213 | Jistič 16/1/C | ks | 1 | 268.76 | 268.76 | 0 | 0 | 268.76 | 268.76 | 21 | 325.1996 | 0 | 0 | 0 | 0 |  | Vlastní | Indiv | 0 | 0 |  | Práce | Běžná |  |  |  | POL1_9
115 | 220-214 | Jistič 6/1/B | ks | 1 | 268.76 | 268.76 | 0 | 0 | 268.76 | 268.76 | 21 | 325.1996 | 0 | 0 | 0 | 0 |  | Vlastní | Indiv | 0 | 0 |  | Práce | Běžná |  |  |  | POL1_9
116 | 220-215 | Svodič přepětí 5kA, 280VAC/T III/D | ks | 1 | 5885 | 5885 | 0 | 0 | 5885 | 5885 | 21 | 7120.85 | 0 | 0 | 0 | 0 |  | Vlastní | Indiv | 0 | 0 |  | Práce | Běžná |  |  |  | POL1_9
117 | 220-216 | Transformátor 230VAC/24VAC/200VA | ks | 1 | 3307.27 | 3307.27 | 0 | 0 | 3307.27 | 3307.27 | 21 | 4001.7967 | 0 | 0 | 0 | 0 |  | Vlastní | Indiv | 0 | 0 |  | Práce | Běžná |  |  |  | POL1_9
118 | 220-217 | Jistič DC C/6A/1 | ks | 2 | 1048.12 | 2096.24 | 0 | 0 | 1048.12 | 2096.24 | 21 | 2536.4504 | 0 | 0 | 0 | 0 |  | Vlastní | Indiv | 0 | 0 |  | Práce | Běžná |  |  |  | POL1_9
119 | 220-218 | DDC regulátor s I/O vstupy a výstupy | ks | 1 | 7716.56 | 7716.56 | 0 | 0 | 7716.56 | 7716.56 | 21 | 9337.0376 | 0 | 0 | 0 | 0 |  | Vlastní | Indiv | 0 | 0 |  | Práce | Běžná |  |  |  | POL1_9
120 | 220-219 | Stonkové teplotní čidlo Pt1000, -30…150 °C, IP54 | ks | 9 | 3402.44 | 30621.96 | 0 | 0 | 3402.44 | 30621.96 | 21 | 37052.5716 | 0 | 0 | 0 | 0 |  | Vlastní | Indiv | 0 | 0 |  | Práce | Běžná |  |  |  | POL1_9
121 | 220-220 | Čidlo teploty venkovní Pt1000 | ks | 1 | 1848.19 | 1848.19 | 0 | 0 | 1848.19 | 1848.19 | 21 | 2236.3099 | 0 | 0 | 0 | 0 |  | Vlastní | Indiv | 0 | 0 |  | Práce | Běžná |  |  |  | POL1_9
122 | 220-221 | Čidlo tlaku pro kapaliny a plyny, 4-20 mA | ks | 1 | 4319.35 | 4319.35 | 0 | 0 | 4319.35 | 4319.35 | 21 | 5226.4135 | 0 | 0 | 0 | 0 |  | Vlastní | Indiv | 0 | 0 |  | Práce | Běžná |  |  |  | POL1_9
123 | 220-222 | Příložný termostat 0...90°C | ks | 1 | 1843.86 | 1843.86 | 0 | 0 | 1843.86 | 1843.86 | 21 | 2231.0706 | 0 | 0 | 0 | 0 |  | Vlastní | Indiv | 0 | 0 |  | Práce | Běžná |  |  |  | POL1_9
124 | 220-223 | Čidlo zaplavení | ks | 1 | 2754.57 | 2754.57 | 0 | 0 | 2754.57 | 2754.57 | 21 | 3333.0297 | 0 | 0 | 0 | 0 |  | Vlastní | Indiv | 0 | 0 |  | Práce | Běžná |  |  |  | POL1_9
125 | 220-224 | servopohon řídící s. proporcionální, 24 V | ks | 5 | 10348.08 | 51740.4 | 0 | 0 | 10348.08 | 51740.4 | 21 | 62605.884 | 0 | 0 | 0 | 0 |  | Vlastní | Indiv | 0 | 0 |  | Práce | Běžná |  |  |  | POL1_9
126 | 220-225 | Pokojový ovladač, komunikativní, Pt1000 displej, otočný knoflík s tlačítkem, teplota, rel. vlhkost,, CO2, Modbus / RS485, podsvícení | ks | 18 | 2932.08 | 52777.44 | 0 | 0 | 2932.08 | 52777.44 | 21 | 63860.7024 | 0 | 0 | 0 | 0 |  | Vlastní | Indiv | 0 | 0 |  | Práce | Běžná |  |  |  | POL1_9
127 | 220-226 | termoelektrický servopohon - bez proudu uzavřen 230V | ks | 44 | 1463.22 | 64381.68 | 0 | 0 | 1463.22 | 64381.68 | 21 | 77901.8328 | 0 | 0 | 0 | 0 |  | Vlastní | Indiv | 0 | 0 |  | Práce | Běžná |  |  |  | POL1_9
128 | 220-227 | CYA 25 ZŽL | m | 12 | 122.8 | 1473.6 | 0 | 0 | 122.8 | 1473.6 | 21 | 1783.056 | 0 | 0 | 0 | 0 |  | Vlastní | Indiv | 0 | 0 |  | Práce | Běžná |  |  |  | POL1_9
129 | 220-228 | CYA 6 ZŽL | m | 54 | 43.8 | 2365.2 | 0 | 0 | 43.8 | 2365.2 | 21 | 2861.892 | 0 | 0 | 0 | 0 |  | Vlastní | Indiv | 0 | 0 |  | Práce | Běžná |  |  |  | POL1_9
130 | 220-229 | CYKY-J 3x2,5 | m | 444 | 45.34 | 20130.96 | 0 | 0 | 45.34 | 20130.96 | 21 | 24358.4616 | 0 | 0 | 0 | 0 |  | Vlastní | Indiv | 0 | 0 |  | Práce | Běžná |  |  |  | POL1_9
131 | 220-230 | CYKY-J 5x2,5 | m | 48 | 66.99 | 3215.52 | 0 | 0 | 66.99 | 3215.52 | 21 | 3890.7792 | 0 | 0 | 0 | 0 |  | Vlastní | Indiv | 0 | 0 |  | Práce | Běžná |  |  |  | POL1_9
132 | 220-231 | CYKY-J 5x25 | m | 108 | 540.13 | 58334.04 | 0 | 0 | 540.13 | 58334.04 | 21 | 70584.1884 | 0 | 0 | 0 | 0 |  | Vlastní | Indiv | 0 | 0 |  | Práce | Běžná |  |  |  | POL1_9
133 | 220-232 | CYKY-J 5x4 | m | 72 | 114.11 | 8215.92 | 0 | 0 | 114.11 | 8215.92 | 21 | 9941.2632 | 0 | 0 | 0 | 0 |  | Vlastní | Indiv | 0 | 0 |  | Práce | Běžná |  |  |  | POL1_9
134 | 220-233 | UTP cat6 | m | 108 | 43.72 | 4721.76 | 0 | 0 | 43.72 | 4721.76 | 21 | 5713.3296 | 0 | 0 | 0 | 0 |  | Vlastní | Indiv | 0 | 0 |  | Práce | Běžná |  |  |  | POL1_9
135 | 220-234 | J-Y(ST)Y 2x2x0,8 | m | 480 | 42.44 | 20371.2 | 0 | 0 | 42.44 | 20371.2 | 21 | 24649.152 | 0 | 0 | 0 | 0 |  | Vlastní | Indiv | 0 | 0 |  | Práce | Běžná |  |  |  | POL1_9
136 | 220-235 | JYTY-O 2x1 | m | 264 | 46.56 | 12291.84 | 0 | 0 | 46.56 | 12291.84 | 21 | 14873.1264 | 0 | 0 | 0 | 0 |  | Vlastní | Indiv | 0 | 0 |  | Práce | Běžná |  |  |  | POL1_9
137 | 220-236 | JYTY-O 4x1 | m | 72 | 48.55 | 3495.6 | 0 | 0 | 48.55 | 3495.6 | 21 | 4229.676 | 0 | 0 | 0 | 0 |  | Vlastní | Indiv | 0 | 0 |  | Práce | Běžná |  |  |  | POL1_9
138 | 220-237 | kabelová chránička DN25 | m | 1062 | 107.05 | 113687.1 | 0 | 0 | 107.05 | 113687.1 | 21 | 137561.391 | 0 | 0 | 0 | 0 |  | Vlastní | Indiv | 0 | 0 |  | Práce | Běžná |  |  |  | POL1_9
139 | 220-238 | příchytky pro kabelové chráničky | ks | 120 | 29.58 | 3549.6 | 0 | 0 | 29.58 | 3549.6 | 21 | 4295.016 | 0 | 0 | 0 | 0 |  | Vlastní | Indiv | 0 | 0 |  | Práce | Běžná |  |  |  | POL1_9
Díl: | M21.2 | Ostatní |  |  |  | 488186.19 |  | 0 |  | 488186.19 |  | 590705.2899 |  | 0 |  | 0 |  |  |  |  | 0 | [6 empty] | DIL
140 | 210-201 | Montážní a kompletační materál | ks | 1 | 112909.29 | 112909.29 | 0 | 0 | 112909.29 | 112909.29 | 21 | 136620.2409 | 0 | 0 | 0 | 0 |  | Vlastní | Indiv | 0 | 0 |  | Práce | Běžná |  |  |  | POL1_9
141 | 210-202 | Kabelové prostupy, rýhy, drážky vč. zapravení | ks | 1 | 92417.33 | 92417.33 | 0 | 0 | 92417.33 | 92417.33 | 21 | 111824.9693 | 0 | 0 | 0 | 0 |  | Vlastní | Indiv | 0 | 0 |  | Práce | Běžná |  |  |  | POL1_9
142 | 210-203 | Výchozí revize elektroinstalace | ks | 1 | 30208.41 | 30208.41 | 0 | 0 | 30208.41 | 30208.41 | 21 | 36552.1761 | 0 | 0 | 0 | 0 |  | Vlastní | Indiv | 0 | 0 |  | Práce | Běžná |  |  |  | POL1_9
143 | 210-204 | Funkční zkoušky | ks | 1 | 20613.64 | 20613.64 | 0 | 0 | 20613.64 | 20613.64 | 21 | 24942.5044 | 0 | 0 | 0 | 0 |  | Vlastní | Indiv | 0 | 0 |  | Práce | Běžná |  |  |  | POL1_9
144 | 210-205 | Zaškolení | ks | 1 | 5886.3 | 5886.3 | 0 | 0 | 5886.3 | 5886.3 | 21 | 7122.423 | 0 | 0 | 0 | 0 |  | Vlastní | Indiv | 0 | 0 |  | Práce | Běžná |  |  |  | POL1_9
145 | 210-206 | Programování | ks | 1 | 83832.31 | 83832.31 | 0 | 0 | 83832.31 | 83832.31 | 21 | 101437.0951 | 0 | 0 | 0 | 0 |  | Vlastní | Indiv | 0 | 0 |  | Práce | Běžná |  |  |  | POL1_9
146 | 210-207 | Vzdálený webserver, licence | ks | 1 | 61572.2 | 61572.2 | 0 | 0 | 61572.2 | 61572.2 | 21 | 74502.362 | 0 | 0 | 0 | 0 |  | Vlastní | Indiv | 0 | 0 |  | Práce | Běžná |  |  |  | POL1_9
147 | 210-208 | Náklady na zřízení staveniště | ks | 1 | 46501.62 | 46501.62 | 0 | 0 | 46501.62 | 46501.62 | 21 | 56266.9602 | 0 | 0 | 0 | 0 |  | Vlastní | Indiv | 0 | 0 |  | Práce | Běžná |  |  |  | POL1_9
148 | 210-209 | Koordinace mezi profesemi | ks | 1 | 34245.09 | 34245.09 | 0 | 0 | 34245.09 | 34245.09 | 21 | 41436.5589 | 0 | 0 | 0 | 0 |  | Vlastní | Indiv | 0 | 0 |  | Práce | Běžná |  |  |  | POL1_9
[26 empty] | 12 | 21 | DPH
| Celkem |  |  |  |  | 3235259.45 | [19 empty] | 0 | 3235259.45 | SUM
JKSO:
| 802.29 | haly pro tělovýchovu ostatní | [25 empty] | JKSO
| 6165 m3 | svislá nosná konstrukce monolitická betonová plošná | [25 empty] | JKSOChar
|  | novostavba objektu | [25 empty] | JKSOAkce
END
Note on S6: Jedná se o informaci, zda se jedná o položku, která je do rozpočtu zadána z cenové soustavy RTS, nebo vlastní.
Note on T6: Jedná se o název CÚ, která je zadána u položky rozpočtu

## SO 02 D.SO02-2 Pol
Položkový soupis prací a dodávek | [27 empty] | #TypZaznamu#
S: | SP24/01 | Přístavba tělocvičny dětské léčebny Křetín | [25 empty] | STA
O: | SO 02 | Přístavba tělocvičny | [22 empty] | STA |  |  | OBJ
R: | D.SO02-2 | Sadové úpravy | [25 empty] | ROZ
P.č. | Číslo položky | Název položky | MJ | Množství | Cena / MJ | Celkem | Dodávka | Dodávka celk. | Montáž | Montáž celk. | DPH | Cena s DPH | Hmotnost / MJ | Hmotnost celk.(t) | Dem. hmotnost / MJ | Dem. hmotnost celk.(t) | Ceník | Cen. soustava / platnost | Cenová úroveň | Nhod / MJ | Nhod celk. | Dodavatel | Typ položky | Stav položky
Díl: | 11 | Přípravné a přidružené práce |  |  |  | 10301.66 |  | 0 |  | 10301.66 |  | 12465.0086 |  | 0 |  | 0 |  |  |  |  | 9.22 | [6 empty] | DIL
1 | 111200001RA0 | Odstranění křovin a stromů o průměru kmene do 100 mm, spálení | m2 | 5 | 58.86 | 294.3 | 0 | 0 | 58.86 | 294.3 | 21 | 356.103 | 5e-05 | 0 | 0 | 0 | AP-HSV | RTS 25/ I | RTS 24/ II | 0.202 | 1.01 |  | Agregovaná položka | Běžná |  |  |  | POL2_
|  | a stromů o průměru kmene do 100 mm, s odstraněním kořenů, s odklizením křovin a stromů na vzdálenost do 50 m a jejich spálením. | [25 empty] | SPI | a stromů o průměru kmene do 100 mm, s odstraněním kořenů, s odklizením křovin a stromů na vzdálenost do 50 m a jejich spálením.
2 | 112100010RA0 | Odstranění stromů průměr 20-30 cm, naložení a odvoz do 1 km | kus | 2 | 2943.34 | 5886.68 | 0 | 0 | 2943.34 | 5886.68 | 21 | 7122.8828 | 0 | 0 | 0 | 0 | AP-HSV | RTS 25/ I | RTS 24/ II | 1.981 | 3.96 |  | Agregovaná položka | Běžná |  |  |  | POL2_
|  | Kácení stromů s odřezáním kmene a s odvětvením, odstranění pařezů s přesekáním kořenů, naložení kmenů a pařezů na dopravní prostředek a vodorovné přemístění, spálení větví. | [25 empty] | SPI | Kácení stromů s odřezáním kmene a s odvětvením, odstranění pařezů s přesekáním kořenů, naložení kmenů a pařezů na dopravní prostředek a vodorovné přemístění, spálení větví.
3 | 112100011RA0 | Odstranění stromů průměr 30-40 cm, naložení a odvoz do 1 km | kus | 1 | 4120.68 | 4120.68 | 0 | 0 | 4120.68 | 4120.68 | 21 | 4986.0228 | 0 | 0 | 0 | 0 | AP-HSV | RTS 25/ I | RTS 24/ II | 4.245 | 4.25 |  | Agregovaná položka | Běžná |  |  |  | POL2_
|  | Kácení stromů s odřezáním kmene a s odvětvením, odstranění pařezů s přesekáním kořenů, naložení kmenů a pařezů na dopravní prostředek a vodorovné přemístění, spálení větví. | [25 empty] | SPI | Kácení stromů s odřezáním kmene a s odvětvením, odstranění pařezů s přesekáním kořenů, naložení kmenů a pařezů na dopravní prostředek a vodorovné přemístění, spálení větví.
Díl: | 18 | Povrchové úpravy terénu |  |  |  | 122058.11 |  | 122058.11 |  | 0 |  | 147690.3131 |  | 0 |  | 0 |  |  |  |  | 0 | [6 empty] | DIL
4 | A1-01 | Rostlinný materiál - Magnolia loebneri Merrill, ok:10-12 cm | kus | 3 | 6475.4 | 19426.2 | 6475.4 | 19426.2 | 0 | 0 | 21 | 23505.702 | 0 | 0 | 0 | 0 |  | Vlastní | Indiv | 0 | 0 |  | Specifikace | Běžná |  |  |  | POL3_
5 | A1-02 | Rostlinný materiál - Pinus mugo Mops, š:50 70 cm | kus | 6 | 1766.01 | 10596.06 | 1766.01 | 10596.06 | 0 | 0 | 21 | 12821.2326 | 0 | 0 | 0 | 0 |  | Vlastní | Indiv | 0 | 0 |  | Specifikace | Běžná |  |  |  | POL3_
6 | A1-03 | Rostlinný materiál - Panicum virgatum Shenandoah | kus | 15 | 117.74 | 1766.1 | 117.74 | 1766.1 | 0 | 0 | 21 | 2136.981 | 0 | 0 | 0 | 0 |  | Vlastní | Indiv | 0 | 0 |  | Specifikace | Běžná |  |  |  | POL3_
7 | A1-04 | Rostlinný materiál - Thymus praceox | kus | 72 | 52.98 | 3814.56 | 52.98 | 3814.56 | 0 | 0 | 21 | 4615.6176 | 0 | 0 | 0 | 0 |  | Vlastní | Indiv | 0 | 0 |  | Specifikace | Běžná |  |  |  | POL3_
8 | A2-05 | Doprovodný materiál k výsadbě - PURE lávová drenáž | l | 3000 | 3.53 | 10590 | 3.53 | 10590 | 0 | 0 | 21 | 12813.9 | 0 | 0 | 0 | 0 |  | Vlastní | Indiv | 0 | 0 |  | Specifikace | Běžná |  |  |  | POL3_
9 | A2-06 | Doprovodný materiál k výsadbě - PURE zahradní substrát bezrašelinový se založeným půdním mikrobiomem | l | 10800 | 2.35 | 25380 | 2.35 | 25380 | 0 | 0 | 21 | 30709.8 | 0 | 0 | 0 | 0 |  | Vlastní | Indiv | 0 | 0 |  | Specifikace | Běžná |  |  |  | POL3_
10 | A2-07 | Doprovodný materiál k výsadbě - kůly a příčky | kus | 9 | 1766.01 | 15894.09 | 1766.01 | 15894.09 | 0 | 0 | 21 | 19231.8489 | 0 | 0 | 0 | 0 |  | Vlastní | Indiv | 0 | 0 |  | Specifikace | Běžná |  |  |  | POL3_
11 | A3-08 | Založení zahrady - autojeřáb | kpl. | 1 | 4396.37 | 4396.37 | 4396.37 | 4396.37 | 0 | 0 | 21 | 5319.6077 | 0 | 0 | 0 | 0 |  | Vlastní | Indiv | 0 | 0 |  | Specifikace | Běžná |  |  |  | POL3_
12 | A3-09 | Založení zahrady - plnění nádob | kpl. | 1 | 1831.81 | 1831.81 | 1831.81 | 1831.81 | 0 | 0 | 21 | 2216.4901 | 0 | 0 | 0 | 0 |  | Vlastní | Indiv | 0 | 0 |  | Specifikace | Běžná |  |  |  | POL3_
13 | A3-10 | Založení zahrady - výsadba + kůlování | kpl. | 1 | 10007.4 | 10007.4 | 10007.4 | 10007.4 | 0 | 0 | 21 | 12108.954 | 0 | 0 | 0 | 0 |  | Vlastní | Indiv | 0 | 0 |  | Specifikace | Běžná |  |  |  | POL3_
14 | A4-11 | Mulčovací materiál včetně dopravy - štěrk béžový 4/8 | t | 2 | 1766.01 | 3532.02 | 1766.01 | 3532.02 | 0 | 0 | 21 | 4273.7442 | 0 | 0 | 0 | 0 |  | Vlastní | Indiv | 0 | 0 |  | Specifikace | Běžná |  |  |  | POL3_
15 | A5-12 | Mulčování štěrkovým mulčem | kpl. | 1 | 5298.02 | 5298.02 | 5298.02 | 5298.02 | 0 | 0 | 21 | 6410.6042 | 0 | 0 | 0 | 0 |  | Vlastní | Indiv | 0 | 0 |  | Specifikace | Běžná |  |  |  | POL3_
16 | A6-13 | Ostatní - přistavení techniky | kpl. | 1 | 2564.56 | 2564.56 | 2564.56 | 2564.56 | 0 | 0 | 21 | 3103.1176 | 0 | 0 | 0 | 0 |  | Vlastní | Indiv | 0 | 0 |  | Specifikace | Běžná |  |  |  | POL3_
17 | A6-14 | Ostatní - doprava pracovníků | kpl. | 1 | 1465.46 | 1465.46 | 1465.46 | 1465.46 | 0 | 0 | 21 | 1773.2066 | 0 | 0 | 0 | 0 |  | Vlastní | Indiv | 0 | 0 |  | Specifikace | Běžná |  |  |  | POL3_
18 | A6-15 | Ostatní - technické zpracování díla | kpl. | 1 | 5495.46 | 5495.46 | 5495.46 | 5495.46 | 0 | 0 | 21 | 6649.5066 | 0 | 0 | 0 | 0 |  | Vlastní | Indiv | 0 | 0 |  | Specifikace | Běžná |  |  |  | POL3_
[26 empty] | 12 | 21 | DPH
| Celkem |  |  |  |  | 132359.77 | [19 empty] | 0 | 132359.77 | SUM
JKSO:
| 802.29 | haly pro tělovýchovu ostatní | [25 empty] | JKSO
| 6165 m3 | svislá nosná konstrukce monolitická betonová plošná | [25 empty] | JKSOChar
|  | novostavba objektu | [25 empty] | JKSOAkce
END
Note on S6: Jedná se o informaci, zda se jedná o položku, která je do rozpočtu zadána z cenové soustavy RTS, nebo vlastní.
Note on T6: Jedná se o název CÚ, která je zadána u položky rozpočtu

## SO 02 D.SO02-2.1 Pol
Položkový soupis prací a dodávek | [27 empty] | #TypZaznamu#
S: | SP24/01 | Přístavba tělocvičny dětské léčebny Křetín | [25 empty] | STA
O: | SO 02 | Přístavba tělocvičny | [22 empty] | STA |  |  | OBJ
R: | D.SO02-2.1 | Vodoléčba a wellness | [25 empty] | ROZ
P.č. | Číslo položky | Název položky | MJ | Množství | Cena / MJ | Celkem | Dodávka | Dodávka celk. | Montáž | Montáž celk. | DPH | Cena s DPH | Hmotnost / MJ | Hmotnost celk.(t) | Dem. hmotnost / MJ | Dem. hmotnost celk.(t) | Ceník | Cen. soustava / platnost | Cenová úroveň | Nhod / MJ | Nhod celk. | Dodavatel | Typ položky | Stav položky
Díl: | 720.01 | Technologie whirlpoolu |  |  |  | 1809321.94 |  | 1405295.57 |  | 404026.37 |  | 2189279.5474 |  | 0 |  | 0 |  |  |  |  | 0 | [6 empty] | DIL
1 | W1 | Whirlpool, rozměr skořepiny o 222 × 79 cm, objem vody 1 100 lVč. masážní a vzducové technologie,, termokrytVáha bez vody 210 kgVáha s vodou 1 310 kgMasivní konstrukce skořepiny, výběr ze 12 | kus | 1 | 426049.93 | 426049.93 | 426049.93 | 426049.93 | 0 | 0 | 21 | 515520.4153 | 0 | 0 | 0 | 0 |  | Vlastní | Indiv | 0 | 0 |  | Specifikace | Běžná |  |  |  | POL3_0
|  | barev | [25 empty] | POP
|  | Nastavitelný instalační rám | [25 empty] | POP
|  | Počet míst celkem 4 – 5 | [25 empty] | POP
|  | Celoobvodový přepadový žlábek | [25 empty] | POP
|  | Počet odtoků 4 | [25 empty] | POP
|  | Masáž Počet trysek celkem 40 | [25 empty] | POP
|  | Vodní trysky 27 | [25 empty] | POP
|  | Vzduchové trysky 13 | [25 empty] | POP
2 | W1.1 | Stěhování whirlpoolu na pozici | kus | 1 | 12949.85 | 12949.85 | 12949.85 | 12949.85 | 0 | 0 | 21 | 15669.3185 | 0 | 0 | 0 | 0 |  | Vlastní | Indiv | 0 | 0 |  | Specifikace | Běžná |  |  |  | POL3_0
3 | W2 | Výstupní madlo z leštěné nerezové oceli pro výstup z bazénuRozměry: délka 1250mm, výška 800mmS, přírubami včetně nerez šroubůMateriál: nerezová ocel AISI-316 | kus | 1 | 9851.31 | 9851.31 | 9851.31 | 9851.31 | 0 | 0 | 21 | 11920.0851 | 0 | 0 | 0 | 0 |  | Vlastní | Indiv | 0 | 0 |  | Specifikace | Běžná |  |  |  | POL3_0
4 | W3 | Laminátový filtrVnitřní průměr nádoby: D800mmVýška filtrační náplně 1,0mPrůtok filtrem 20, (15)m3/hod při filtrační rychlosti 40 (30)m3/hod/m2, prac. tlak 2,5barMateriál: laminátový filtr s | kus | 1 | 78424.27 | 78424.27 | 78424.27 | 78424.27 | 0 | 0 | 21 | 94893.3667 | 0 | 0 | 0 | 0 |  | Vlastní | Indiv | 0 | 0 |  | Specifikace | Běžná |  |  |  | POL3_0
|  | vnitřní vrstvou přírodní vytvrzené pryskyřice | [25 empty] | POP
|  | Součást dodávky: rychlouzávěrné víko DN200, víko bočního revizního otvoru, manometr, těsnění z EPDM a všechny šrouby z nerezové oceli | [25 empty] | POP | Součást dodávky: rychlouzávěrné víko DN200, víko bočního revizního otvoru, manometr, těsnění z EPDM a všechny šrouby z nerezové oceli
|  | Bez filtrační náplně 796 kg, bočního 6-ti cest. ventilu 2" a čerpadla | [25 empty] | POP
|  | Váha filtru s pískem 886 kg | [25 empty] | POP
5 | W3.1 | Písek zrnitosti 0,4-0,8mm ( cena za 1kg) | kg | 640 | 22.37 | 14316.8 | 22.37 | 14316.8 | 0 | 0 | 21 | 17323.328 | 0 | 0 | 0 | 0 |  | Vlastní | Indiv | 0 | 0 |  | Specifikace | Běžná |  |  |  | POL3_0
6 | W3.2 | Písek zrnitosti 1-2mm ( cena za 1kg) | kg | 156 | 22.37 | 3489.72 | 22.37 | 3489.72 | 0 | 0 | 21 | 4222.5612 | 0 | 0 | 0 | 0 |  | Vlastní | Indiv | 0 | 0 |  | Specifikace | Běžná |  |  |  | POL3_0
7 | W4 | Šesticestný ventil filtrace 2" s trubním propojem | kus | 1 | 6207.68 | 6207.68 | 6207.68 | 6207.68 | 0 | 0 | 21 | 7511.2928 | 0 | 0 | 0 | 0 |  | Vlastní | Indiv | 0 | 0 |  | Specifikace | Běžná |  |  |  | POL3_0
8 | W5 | Plastové samonasávací čerpadlo speck pumpen - filtračníPrůtok: 20m3/h, objem předfiltru, 3lPřipojení: sání/výtlak G 2"/1 1/2"Další parametey: otáčky 2840 ot/min 3f - 400/230V, P1/P21,26/1 | kus | 1 | 25929.13 | 25929.13 | 25929.13 | 25929.13 | 0 | 0 | 21 | 31374.2473 | 0 | 0 | 0 | 0 |  | Vlastní | Indiv | 0 | 0 |  | Specifikace | Běžná |  |  |  | POL3_0
|  | ,0kW, proud 2,25/3,9A, třída krytí IP 55, hlučnost 65dB, vč. tepelné ochrany tř. F, max. 60°C, vnitřní tlak max 2,5bar | [25 empty] | POP | ,0kW, proud 2,25/3,9A, třída krytí IP 55, hlučnost 65dB, vč. tepelné ochrany tř. F, max. 60°C, vnitřní tlak max 2,5bar
|  | Čerpadlo může být použito pro slanou vodu o koncentraci soli max. 0,5 %, tzn. 5 g/l | [25 empty] | POP
9 | W6 | Frekvenční měnič 1,5 kWDalší parametry: 4,1A 3~380-480VAC, krytí IP66, integrovaný, elektromagnetický filtr, vstup 0-10V/4-20mA rozměry 232x161x175mm, komunikační rozhraní RS485 s | kus | 1 | 15650.48 | 15650.48 | 15650.48 | 15650.48 | 0 | 0 | 21 | 18937.0808 | 0 | 0 | 0 | 0 |  | Vlastní | Indiv | 0 | 0 |  | Specifikace | Běžná |  |  |  | POL3_0
|  | podporou protokolů Modbus RTU a Profibus DP | [25 empty] | POP
10 | W6.1 | Digitální proudový chránič typu G | kus | 1 | 9230.89 | 9230.89 | 9230.89 | 9230.89 | 0 | 0 | 21 | 11169.3769 | 0 | 0 | 0 | 0 |  | Vlastní | Indiv | 0 | 0 |  | Specifikace | Běžná |  |  |  | POL3_0
11 | W6.2 | Konfigurace měniče a začlenění zařízení do SW technologie | kus | 1 | 4273.45 | 4273.45 | 4273.45 | 4273.45 | 0 | 0 | 21 | 5170.8745 | 0 | 0 | 0 | 0 |  | Vlastní | Indiv | 0 | 0 |  | Specifikace | Běžná |  |  |  | POL3_0
12 | W7 | Plastové samonasávací čerpadlo - zrychlovacíPrůtok: 7m3/h, objem předfiltru 3lPřipojení:, sání/výtlak G 1 1/2"/1 1/2"Další parametry: otáčky 2840 ot/min 1f - 230V, P1/P2 0,5/0,3kW, proud 2, | kus | 1 | 22662.24 | 22662.24 | 22662.24 | 22662.24 | 0 | 0 | 21 | 27421.3104 | 0 | 0 | 0 | 0 |  | Vlastní | Indiv | 0 | 0 |  | Specifikace | Běžná |  |  |  | POL3_0
|  | 4A, třída krytí IP 55, hlučnost 55dB, vč. tepelné ochrany tř. F, max. 60°C, vnitřní tlak max 2,5bar | [25 empty] | POP
|  | Čerpadlo může být použito pro slanou vodu o koncentraci soli max. 0,5 %, tzn. 5 g/l | [25 empty] | POP
13 | W8 | Akumulační nádržObjem min. 3m3Hladké vnitřní stěny nádrže bez žeber, přístupné pro čištěníVe dně, je provedena jímka pro vypuštěníObvod nádrže je 1x z vnější strany vyztužen ocelovým čtvercovým | kus | 1 | 77647.28 | 77647.28 | 77647.28 | 77647.28 | 0 | 0 | 21 | 93953.2088 | 0 | 0 | 0 | 0 |  | Vlastní | Indiv | 0 | 0 |  | Specifikace | Běžná |  |  |  | POL3_0
|  | profilem 60x60mm opatřeným nátěrem | [25 empty] | POP
|  | Tepelná izolace akumulační nádrže tl. 100 mm | [25 empty] | POP
|  | Materiál: plast | [25 empty] | POP
14 | W9.1 | Ultrazvukový kontinuální hladinoměrrozsah měření od 0,20 m do 2 m, celoplastové provedení, zářičz, PVDF, mechanické připojení se šroubením G 1". Výstup (4…20mA), krytí IP67zařízení s nastavením | kus | 1 | 12866.26 | 12866.26 | 12866.26 | 12866.26 | 0 | 0 | 21 | 15568.1746 | 0 | 0 | 0 | 0 |  | Vlastní | Indiv | 0 | 0 |  | Specifikace | Běžná |  |  |  | POL3_0
|  | pomocí magnetického pera MP8, vč. upevnění na stěnu | [25 empty] | POP
15 | W9.2 | Směrový trychtýř ST, závit 1" | kus | 1 | 1070.13 | 1070.13 | 1070.13 | 1070.13 | 0 | 0 | 21 | 1294.8573 | 0 | 0 | 0 | 0 |  | Vlastní | Indiv | 0 | 0 |  | Specifikace | Běžná |  |  |  | POL3_0
16 | W9.3 | Modul k převodu signálu 4-20 mA, a dopojení do systému MaR | kus | 1 | 5594.33 | 5594.33 | 5594.33 | 5594.33 | 0 | 0 | 21 | 6769.1393 | 0 | 0 | 0 | 0 |  | Vlastní | Indiv | 0 | 0 |  | Specifikace | Běžná |  |  |  | POL3_0
17 | W9.4 | Kohout kulový 2-cestnýRozměr: DN15 Rp 1/2" Pro studenou a teplou vodu do 120°CMateriály:, uzavírací těleso a hřídel nerezová ocel, sedlo PTFE, těsnění hřídele EPDMO kroužek, armatura | kus | 1 | 2780.68 | 2780.68 | 2780.68 | 2780.68 | 0 | 0 | 21 | 3364.6228 | 0 | 0 | 0 | 0 |  | Vlastní | Indiv | 0 | 0 |  | Specifikace | Běžná |  |  |  | POL3_0
|  | poniklovaná mosaz | [25 empty] | POP
18 | W9.5 | Otočný pohonOtevřeno-zavřeno s havarijní funkcí pro 2 a 3cestné kulové kohouty DN15-Rp1/2"•, krouticí moment 2 Nm• napájecí napětí AC 100 ... 240 V• ovládání: otevřeno-zavřeno | kus | 1 | 8615.2 | 8615.2 | 8615.2 | 8615.2 | 0 | 0 | 21 | 10424.392 | 0 | 0 | 0 | 0 |  | Vlastní | Indiv | 0 | 0 |  | Specifikace | Běžná |  |  |  | POL3_0
19 | W9.6 | Armatury D25 a trubní část spojená s dopouštěnímŠroubení 3/4"-3x, trubka PPRD25-2m, přechod, PPR25/3/4"-5x, koleno PPRD25-4x, T-kus PPRD25-2x, vsuvka 3/4"-3x, ventil PPRD25-1x, | kus | 1 | 11473.57 | 11473.57 | 0 | 0 | 11473.57 | 11473.57 | 21 | 13883.0197 | 0 | 0 | 0 | 0 |  | Vlastní | Indiv | 0 | 0 |  | Práce | Běžná |  |  |  | POL1_7
|  | Kohout.kul.3/4"-1x, drob.mat. | [25 empty] | POP
20 | W10 | Impulzní vodoměrPřipojení 3/4" ( 4impulsy /litr) | kus | 1 | 4379.41 | 4379.41 | 4379.41 | 4379.41 | 0 | 0 | 21 | 5299.0861 | 0 | 0 | 0 | 0 |  | Vlastní | Indiv | 0 | 0 |  | Specifikace | Běžná |  |  |  | POL3_0
21 | W11 | Ultrazvukový průtokoměrPřipojení: pro potrubí 50-700mmultrazvukové snímače s magnetickou, fixacínapájení 9-24VDCpodporuje Modbus RS485, analogový 4-20mAvstupy pro 2 teplotní čidla | kus | 1 | 26922.73 | 26922.73 | 26922.73 | 26922.73 | 0 | 0 | 21 | 32576.5033 | 0 | 0 | 0 | 0 |  | Vlastní | Indiv | 0 | 0 |  | Specifikace | Běžná |  |  |  | POL3_0
|  | Pt100 | [25 empty] | POP
|  | datumové počítadlo | [25 empty] | POP
|  | možnost připojení externího LCD displeje s funkcí ukládání a stažení dat na SD kartu | [25 empty] | POP
22 | W12 | Tepelný výměníkPro ohřev bazénové vodyVýkon výměníku při vysokém teplotním spádu (60°C) -, 90kWVýkon výměníku při nízkém teplotním spádu (20°C) - 22kWMateriál: vnitřní potrubí a tělo z | kus | 1 | 22776.43 | 22776.43 | 22776.43 | 22776.43 | 0 | 0 | 21 | 27559.4803 | 0 | 0 | 0 | 0 |  | Vlastní | Indiv | 0 | 0 |  | Specifikace | Běžná |  |  |  | POL3_0
|  | nerez oceli AISI 316 | [25 empty] | POP
23 | W12.2 | Oběhové čerpadloPro cirkulaci topné vodyPrůtok: 50l/min (2,4m3/h)Připojení: DN25-1"Výtlak:, 6mParametry: napětí 230V, délka 180mm, max. teplota 110°C,el. krytí IP 42 | kus | 1 | 4977.46 | 4977.46 | 4977.46 | 4977.46 | 0 | 0 | 21 | 6022.7266 | 0 | 0 | 0 | 0 |  | Vlastní | Indiv | 0 | 0 |  | Specifikace | Běžná |  |  |  | POL3_0
24 | W12.3 | Kohout kulový 3-cestnýRozměr: DN25 Rp 1"Pro studenou a teplou vodu do 120°CMateriály: uzavírací, těleso a hřídel nerezová ocel, sedlo PTFE, těsnění hřídele EPDM O kroužek, armatura poniklovaná | kus | 1 | 7001.17 | 7001.17 | 7001.17 | 7001.17 | 0 | 0 | 21 | 8471.4157 | 0 | 0 | 0 | 0 |  | Vlastní | Indiv | 0 | 0 |  | Specifikace | Běžná |  |  |  | POL3_0
|  | mosaz | [25 empty] | POP
25 | W12.4 | Otočný pohonPro 2 a 3cestné (regulační) kulové kohouty DN15-32• krouticí moment 5 Nm• napájecí, napětí AC/DC 24 V• ovládání: spojité DC 0 ... 10 V• zpětné hlášení polohy: DC 2 ... 10 V | kus | 1 | 7961.81 | 7961.81 | 7961.81 | 7961.81 | 0 | 0 | 21 | 9633.7901 | 0 | 0 | 0 | 0 |  | Vlastní | Indiv | 0 | 0 |  | Specifikace | Běžná |  |  |  | POL3_0
26 | W12.5 | Armatury a trubní část spojená s teleným výměníkem a regulačním uzlem výměníkuŠroubení 1",trubka, měď D28x1 2x, koleno měď D 28 90st. 3x, kohout FF 1" kulový s pákou, poniklovaný 2x, vsuvka mosaz | kus | 1 | 8335 | 8335 | 0 | 0 | 8335 | 8335 | 21 | 10085.35 | 0 | 0 | 0 | 0 |  | Vlastní | Indiv | 0 | 0 |  | Práce | Běžná |  |  |  | POL1_7
|  | 1" Comap závitová 8280 2x, přechod bronz pájecí D28- 1" záv.venk. 7x, šroubení přímé závitové 1" mosaz VE 4300 2x, šroubení rohové závitové 1" mosaz VE 4301 1x, Klapka závitová 1" mosaz pružinová, jímka, 50mm(10/6,3)OK22 G1/2" nerez 1x | [25 empty] | POP | 1" Comap závitová 8280 2x, přechod bronz pájecí D28- 1" záv.venk. 7x, šroubení přímé závitové 1" mosaz VE 4300 2x, šroubení rohové závitové 1" mosaz VE 4301 1x, Klapka závitová 1" mosaz pružinová, jímka, 50mm(10/6,3)OK22 G1/2" nerez 1x
27 | W12.6 | Tlakový spínač, nastavitelnýPro monitoring cirkulaceParametry: 1,5-15 Psi (0,1-1,0bar), 125/250VAC-3,0A provedení nerez, závit 1/8", prac.T(-7°C-+74°C)Včetně plastového krytu pro IP 54 | kus | 1 | 2794.81 | 2794.81 | 2794.81 | 2794.81 | 0 | 0 | 21 | 3381.7201 | 0 | 0 | 0 | 0 |  | Vlastní | Indiv | 0 | 0 |  | Specifikace | Běžná |  |  |  | POL3_0
28 | W13.1 | Návrh zapojení rozvodnice k dané zakázce | kus | 1 | 25899.7 | 25899.7 | 25899.7 | 25899.7 | 0 | 0 | 21 | 31338.637 | 0 | 0 | 0 | 0 |  | Vlastní | Indiv | 0 | 0 |  | Specifikace | Běžná |  |  |  | POL3_0
29 | W13.2 | Rozvodnice včetně jistících a ochranných částí k jednotlivým zařízením, pro ovládání a regulaci, whirlpooluKovová skříň IP65(800x1000) | kus | 1 | 65666.31 | 65666.31 | 65666.31 | 65666.31 | 0 | 0 | 21 | 79456.2351 | 0 | 0 | 0 | 0 |  | Vlastní | Indiv | 0 | 0 |  | Specifikace | Běžná |  |  |  | POL3_0
30 | W13.4 | Kabely a vodiče souhnem | kus | 1 | 13364.23 | 13364.23 | 0 | 0 | 13364.23 | 13364.23 | 21 | 16170.7183 | 0 | 0 | 0 | 0 |  | Vlastní | Indiv | 0 | 0 |  | Práce | Běžná |  |  |  | POL1_7
31 | W13.5 | Kotvící a upevňovací mat kabeláže (trubky, lišty, kabel.lávky podpěry, apod.) | kus | 1 | 8019.49 | 8019.49 | 8019.49 | 8019.49 | 0 | 0 | 21 | 9703.5829 | 0 | 0 | 0 | 0 |  | Vlastní | Indiv | 0 | 0 |  | Specifikace | Běžná |  |  |  | POL3_0
32 | W13.6 | Řídicí PLC modul, DI 14x24 V DC, DQ 10x24 V DC nebo 10xRLY, AI 2x10 Bit 0–10 V DC | kus | 1 | 16106.07 | 16106.07 | 16106.07 | 16106.07 | 0 | 0 | 21 | 19488.3447 | 0 | 0 | 0 | 0 |  | Vlastní | Indiv | 0 | 0 |  | Specifikace | Běžná |  |  |  | POL3_0
33 | W13.7 | Rozšiřující modul DC/RLY DI 16/DQ16, DI 16x24 V DC, DQ 16xRLY 30 V DC/250 V AC 2 A | kus | 1 | 11749.05 | 11749.05 | 11749.05 | 11749.05 | 0 | 0 | 21 | 14216.3505 | 0 | 0 | 0 | 0 |  | Vlastní | Indiv | 0 | 0 |  | Specifikace | Běžná |  |  |  | POL3_0
34 | W13.8 | Rozšiřující modul AI 4x, analogový vstup, 13 Bit ±10 V DC / 0–20 mA 4x, 13 Bit +-10V DC/0-20mA | kus | 1 | 9594.67 | 9594.67 | 9594.67 | 9594.67 | 0 | 0 | 21 | 11609.5507 | 0 | 0 | 0 | 0 |  | Vlastní | Indiv | 0 | 0 |  | Specifikace | Běžná |  |  |  | POL3_0
35 | W13.9 | Rozšiřující modul RTD 4x, Analogový vstup RTD, 4x, 16 Bit (Pt, Ni, Cu, R) | kus | 1 | 13364.23 | 13364.23 | 13364.23 | 13364.23 | 0 | 0 | 21 | 16170.7183 | 0 | 0 | 0 | 0 |  | Vlastní | Indiv | 0 | 0 |  | Specifikace | Běžná |  |  |  | POL3_0
36 | W13.10 | Rozšiřující modul AI/AQ, 4x AI, 2x AQ | kus | 1 | 12755.6 | 12755.6 | 12755.6 | 12755.6 | 0 | 0 | 21 | 15434.276 | 0 | 0 | 0 | 0 |  | Vlastní | Indiv | 0 | 0 |  | Specifikace | Běžná |  |  |  | POL3_0
37 | W13.11 | Spínaný napájecí zdroj 24V-5,0A, 24VDC 5,0A, 3 MODULY | kus | 1 | 2693.58 | 2693.58 | 2693.58 | 2693.58 | 0 | 0 | 21 | 3259.2318 | 0 | 0 | 0 | 0 |  | Vlastní | Indiv | 0 | 0 |  | Specifikace | Běžná |  |  |  | POL3_0
38 | W13.12 | Fast Ethernet Switches, Switch 8 portů pro průmyslové apl., Switch Etherwan 8x100 12-48VDC -10~60°C | kus | 2 | 8352.66 | 16705.32 | 8352.66 | 16705.32 | 0 | 0 | 21 | 20213.4372 | 0 | 0 | 0 | 0 |  | Vlastní | Indiv | 0 | 0 |  | Specifikace | Běžná |  |  |  | POL3_0
39 | W13.13 | Tvorba SW - programu systému na danou zakázku | kus | 1 | 26741.43 | 26741.43 | 26741.43 | 26741.43 | 0 | 0 | 21 | 32357.1303 | 0 | 0 | 0 | 0 |  | Vlastní | Indiv | 0 | 0 |  | Specifikace | Běžná |  |  |  | POL3_0
40 | W13.14 | Revizní zpráva elektro | kus | 1 | 4532.45 | 4532.45 | 4532.45 | 4532.45 | 0 | 0 | 21 | 5484.2645 | 0 | 0 | 0 | 0 |  | Vlastní | Indiv | 0 | 0 |  | Specifikace | Běžná |  |  |  | POL3_0
41 | W14 | Displej dotykový, uhlopříčka 7", širokoúhlý 16:9 800x480 bodu TFT-LCD, 1x Ethernet, 1x USB, ARM,, Modbus RTU. Programová paměť 200MB, 128MB RAM ( Umožňuje: archivaci dat , ovládání nejenom z PC, | kus | 2 | 33381.17 | 66762.34 | 33381.17 | 66762.34 | 0 | 0 | 21 | 80782.4314 | 0 | 0 | 0 | 0 |  | Vlastní | Indiv | 0 | 0 |  | Specifikace | Běžná |  |  |  | POL3_0
|  | ale i z ostatních mobilních zařízení s OS, nebo tabletů, automatické odesílání e-mailů poruchových, nebo alarmových hlášení) | [25 empty] | POP | ale i z ostatních mobilních zařízení s OS, nebo tabletů, automatické odesílání e-mailů poruchových, nebo alarmových hlášení)
42 | W14.1 | Nerez rámeček pro dotykový displej vč. montážní atypické rabice pro instalaci | kus | 2 | 5320.03 | 10640.06 | 5320.03 | 10640.06 | 0 | 0 | 21 | 12874.4726 | 0 | 0 | 0 | 0 |  | Vlastní | Indiv | 0 | 0 |  | Specifikace | Běžná |  |  |  | POL3_0
43 | W14.2 | Paměťový flash disk USB 16GB Ultra Class 10 - až 48 MB/s | kus | 2 | 746.38 | 1492.76 | 746.38 | 1492.76 | 0 | 0 | 21 | 1806.2396 | 0 | 0 | 0 | 0 |  | Vlastní | Indiv | 0 | 0 |  | Specifikace | Běžná |  |  |  | POL3_0
44 | W15 | Měření a dávkování chemieRegulátor (3 kanál. verze + internet), měřené veličiny pH, redox a volný, chlor, chlorová sonda CLE 3 (amperometrická s membránovou čepičkou), 3x membránové čerpadlo 2l/h, | kus | 1 | 193721.45 | 193721.45 | 0 | 0 | 193721.45 | 193721.45 | 21 | 234402.9545 | 0 | 0 | 0 | 0 |  | Vlastní | Indiv | 0 | 0 |  | Práce | Běžná |  |  |  | POL1_7
|  | sací sestava, vstřikovací ventil, 2m sací + 5m výtlačné hadičky, konzola pro instalaci na zeď, dávkování flokulantu - knstantní dávka, pH a Cl dle sond, čidlo průtoku vzorkové vody, vstup pauza pro blok dávkování, kalibrační roztoky pH 4, pH 7, ORP, releový kontakt poruchové signalizace, internet, data logger - SD karta, instalační panel pro regulátor, sondy ačerpadla, komunikační rozhraní v češtině | [25 empty] | POP | sací sestava, vstřikovací ventil, 2m sací + 5m výtlačné hadičky, konzola pro instalaci na zeď, dávkování flokulantu - knstantní dávka, pH a Cl dle sond, čidlo průtoku vzorkové vody, vstup pauza pro blok dávkování, kalibrační roztoky pH 4, pH 7, ORP, releový kontakt poruchové signalizace, internet, data logger - SD karta, instalační panel pro regulátor, sondy ačerpadla, komunikační rozhraní v češtině
45 | W15.1 | Vstřikovací čistitelný ventil za provozu filtracePVC s hadicovým ventilem a kulovým kohoutem 1/2"., Připojení na hadici 6/4mm | kus | 3 | 2538.16 | 7614.48 | 2538.16 | 7614.48 | 0 | 0 | 21 | 9213.5208 | 0 | 0 | 0 | 0 |  | Vlastní | Indiv | 0 | 0 |  | Specifikace | Běžná |  |  |  | POL3_0
46 | W15.2 | Kohout kulový DN 6 1/4"-1/4" BSP laboratorní, teflon | kus | 4 | 502.69 | 2010.76 | 502.69 | 2010.76 | 0 | 0 | 21 | 2433.0196 | 0 | 0 | 0 | 0 |  | Vlastní | Indiv | 0 | 0 |  | Specifikace | Běžná |  |  |  | POL3_0
47 | W15.3 | Záchytná jímka pro kanystry 40 lit. Mat HDPE (záchytná kapacita 49,3lit.) | kus | 3 | 640.44 | 1921.32 | 640.44 | 1921.32 | 0 | 0 | 21 | 2324.7972 | 0 | 0 | 0 | 0 |  | Vlastní | Indiv | 0 | 0 |  | Specifikace | Běžná |  |  |  | POL3_0
48 | W15.4 | Chlor tekutý 35kg (chlornan sodný) | kus | 1 | 1650.52 | 1650.52 | 1650.52 | 1650.52 | 0 | 0 | 21 | 1997.1292 | 0 | 0 | 0 | 0 |  | Vlastní | Indiv | 0 | 0 |  | Specifikace | Běžná |  |  |  | POL3_0
49 | W15.5 | pH minus-35kg pro automatické dávkování pH 38% | kus | 1 | 1269.09 | 1269.09 | 1269.09 | 1269.09 | 0 | 0 | 21 | 1535.5989 | 0 | 0 | 0 | 0 |  | Vlastní | Indiv | 0 | 0 |  | Specifikace | Běžná |  |  |  | POL3_0
50 | W15.6 | Flokulant tekutý, pH neutrál 35 litrů | kus | 1 | 1683.49 | 1683.49 | 1683.49 | 1683.49 | 0 | 0 | 21 | 2037.0229 | 0 | 0 | 0 | 0 |  | Vlastní | Indiv | 0 | 0 |  | Specifikace | Běžná |  |  |  | POL3_0
51 | W16 | Středotlaká UV lampa 0,4kWPrůtok lampou: Qmax = 9 m3/hod při transmisi 95% dávka 60mJ/cm2Stírání:, automatický stěrač trubiceDalší parametry: součástí je radiační komora s lampou, pokročilý | kus | 1 | 140716.55 | 140716.55 | 140716.55 | 140716.55 | 0 | 0 | 21 | 170267.0255 | 0 | 0 | 0 | 0 |  | Vlastní | Indiv | 0 | 0 |  | Specifikace | Běžná |  |  |  | POL3_0
|  | elektronický zdroj, propojovací kabely, automatické stírání. Komora obsahuje jednu lampu (zářič) LifeUWM, výkon lampy 0,4 kW, napájení 230 V, 50 Hz, radiační komora z nerez oceli AISI 316L, jmenovitý rozměr přípojky 2" | [25 empty] | POP | elektronický zdroj, propojovací kabely, automatické stírání. Komora obsahuje jednu lampu (zářič) LifeUWM, výkon lampy 0,4 kW, napájení 230 V, 50 Hz, radiační komora z nerez oceli AISI 316L, jmenovitý rozměr přípojky 2"
|  | Předpokládaná životnost zářiče 6000 hodin | [25 empty] | POP
52 | W17 | Kalové čerpadlo k vyčerpání vody do 2mm Q = 220 l/min | kus | 1 | 6798.68 | 6798.68 | 6798.68 | 6798.68 | 0 | 0 | 21 | 8226.4028 | 0 | 0 | 0 | 0 |  | Vlastní | Indiv | 0 | 0 |  | Specifikace | Běžná |  |  |  | POL3_0
53 | W18 | PVC potrubní rozvody (D110, 90,75,63,50, 32, 20)vč. spojovacích částí, přírub, kulových ventilů,, zpětných klapek, kotvících prvků a upevňovacího materiálu | kus | 1 | 98224.59 | 98224.59 | 98224.59 | 98224.59 | 0 | 0 | 21 | 118851.7539 | 0 | 0 | 0 | 0 |  | Vlastní | Indiv | 0 | 0 |  | Specifikace | Běžná |  |  |  | POL3_0
54 | W19 | Dílenská dokumentace | kus | 1 | 16187.31 | 16187.31 | 16187.31 | 16187.31 | 0 | 0 | 21 | 19586.6451 | 0 | 0 | 0 | 0 |  | Vlastní | Indiv | 0 | 0 |  | Specifikace | Běžná |  |  |  | POL3_0
55 | W20 | Zprovoznění, zaškolení obsluhy, provozní předpis strojovny | kus | 1 | 20072.27 | 20072.27 | 20072.27 | 20072.27 | 0 | 0 | 21 | 24287.4467 | 0 | 0 | 0 | 0 |  | Vlastní | Indiv | 0 | 0 |  | Specifikace | Běžná |  |  |  | POL3_0
56 | W21 | Montáž a doprava | kus | 1 | 177132.12 | 177132.12 | 0 | 0 | 177132.12 | 177132.12 | 21 | 214329.8652 | 0 | 0 | 0 | 0 |  | Vlastní | Indiv | 0 | 0 |  | Práce | Běžná |  |  |  | POL1_7
Díl: | 720.02 | Sauna |  |  |  | 333251.33 |  | 0 |  | 333251.33 |  | 403234.1093 |  | 0 |  | 0 |  |  |  |  | 0 | [6 empty] | DIL
57 | S1 | Vnitřní obklad sauny je zhotoven ze severského smrku, na lavice bude použito osikové, dřevo.Konstrukce: panely, vnitřní, vnější obklad s izolací minerální vatou a parotěsnou | kus | 1 | 296551.46 | 296551.46 | 0 | 0 | 296551.46 | 296551.46 | 21 | 358827.2666 | 0 | 0 | 0 | 0 |  | Vlastní | Indiv | 0 | 0 |  | Práce | Běžná |  |  |  | POL1_7
|  | Al | [25 empty] | POP
|  | zábranou. Všechny skleněné konstrukce jsou vyrobeny z bezpečnostního kaleného skla | [25 empty] | POP
|  | Dveře: bezpečnostní magnetické zavírání, sklo čiré, závěs matný dřevo/sklo. Madlo dřevěné, otevírání levé. | [25 empty] | POP | Dveře: bezpečnostní magnetické zavírání, sklo čiré, závěs matný dřevo/sklo. Madlo dřevěné, otevírání levé.
|  | Další vybavení: opěrky zad Osika, počet latí 3. Kryt topidla ve tvaru písmene L, materiál osika, 3 latě. Kryt světla z materiállu osaika, rohový, 1 ks. Podlahový rošt materiál osika. Přesýpací hodiny 1 ks, teploměr 1 ks. | [25 empty] | POP | Další vybavení: opěrky zad Osika, počet latí 3. Kryt topidla ve tvaru písmene L, materiál osika, 3 latě. Kryt světla z materiállu osaika, rohový, 1 ks. Podlahový rošt materiál osika. Přesýpací hodiny 1 ks, teploměr 1 ks.
|  | Elektroinstalace: závěsné topidlo o výkonu 9,0 kW vč. kamenů cca 20 kg. Regulace – ovládá dobu provozu, vnitřní teplotu, osvětlení. Světlo saunové 2 ks (z toho jedno nouzové). | [25 empty] | POP | Elektroinstalace: závěsné topidlo o výkonu 9,0 kW vč. kamenů cca 20 kg. Regulace – ovládá dobu provozu, vnitřní teplotu, osvětlení. Světlo saunové 2 ks (z toho jedno nouzové).
|  | Cena je včetně zaměření, montáže, uživatelského zaškolení a dopravy | [25 empty] | POP
58 | S2 | Doplnění elektrorozvodnice vč. elektroinstalace | kus | 1 | 36699.87 | 36699.87 | 0 | 0 | 36699.87 | 36699.87 | 21 | 44406.8427 | 0 | 0 | 0 | 0 |  | Vlastní | Indiv | 0 | 0 |  | Práce | Běžná |  |  |  | POL1_7
Díl: | 720.03 | Podhájský aerosol |  |  |  | 1512941.3 |  | 859362.91 |  | 653578.39 |  | 1830658.973 |  | 0 |  | 0 |  |  |  |  | 0 | [6 empty] | DIL
59 | 720-0301 | Vyrovnání a zúhlování stěn | hod | 4 | 1035.99 | 4143.96 | 0 | 0 | 1035.99 | 4143.96 | 21 | 5014.1916 | 0 | 0 | 0 | 0 |  | Vlastní | Indiv | 0 | 0 |  | Práce | Běžná |  |  |  | POL1_7
60 | 720-0302 | Dodání a osazení sedáků | mb | 4.5 | 14568.6 | 65558.7 | 0 | 0 | 14568.6 | 65558.7 | 21 | 79326.027 | 0 | 0 | 0 | 0 |  | Vlastní | Indiv | 0 | 0 |  | Práce | Běžná |  |  |  | POL1_7
61 | 720-0303 | Obložení stěn extrudovaným polystyrenem 10cm | m2 | 22 | 1942.47 | 42734.34 | 0 | 0 | 1942.47 | 42734.34 | 21 | 51708.5514 | 0 | 0 | 0 | 0 |  | Vlastní | Indiv | 0 | 0 |  | Práce | Běžná |  |  |  | POL1_7
62 | 720-0304 | Konstrukce stropu EPS 150mm | m2 | 6 | 3366.96 | 20201.76 | 0 | 0 | 3366.96 | 20201.76 | 21 | 24444.1296 | 0 | 0 | 0 | 0 |  | Vlastní | Indiv | 0 | 0 |  | Práce | Běžná |  |  |  | POL1_7
63 | 720-0305 | Osazení stropu | m2 | 6 | 518 | 3108 | 0 | 0 | 518 | 3108 | 21 | 3760.68 | 0 | 0 | 0 | 0 |  | Vlastní | Indiv | 0 | 0 |  | Práce | Běžná |  |  |  | POL1_7
64 | 720-0306 | Zařezání topení do sedačky a vyrovnání lavice | mb | 4.6 | 2978.47 | 13700.96 | 2978.47 | 13700.96 | 0 | 0 | 21 | 16578.1616 | 0 | 0 | 0 | 0 |  | Vlastní | Indiv | 0 | 0 |  | Specifikace | Běžná |  |  |  | POL3_0
65 | 720-0307 | Zhotovení prostupů a drážek pro rozvody | celk | 1 | 1553.99 | 1553.99 | 0 | 0 | 1553.99 | 1553.99 | 21 | 1880.3279 | 0 | 0 | 0 | 0 |  | Vlastní | Indiv | 0 | 0 |  | Práce | Běžná |  |  |  | POL1_7
66 | 720-0308 | Zapravení prostupů a drážek po rozvodech | celk | 2 | 3496.46 | 6992.92 | 3496.46 | 6992.92 | 0 | 0 | 21 | 8461.4332 | 0 | 0 | 0 | 0 |  | Vlastní | Indiv | 0 | 0 |  | Specifikace | Běžná |  |  |  | POL3_0
67 | 720-0309 | Zabetonování podlahy vyspádovaní k liniovému odvodění | m2 | 6 | 1294.99 | 7769.94 | 1294.99 | 7769.94 | 0 | 0 | 21 | 9401.6274 | 0 | 0 | 0 | 0 |  | Vlastní | Indiv | 0 | 0 |  | Specifikace | Běžná |  |  |  | POL3_0
68 | 720-0310 | Směs na betonáž podlahy 6cm | kg | 500 | 38.85 | 19425 | 38.85 | 19425 | 0 | 0 | 21 | 23504.25 | 0 | 0 | 0 | 0 |  | Vlastní | Indiv | 0 | 0 |  | Specifikace | Běžná |  |  |  | POL3_0
69 | 720-0311 | EPS do podlahy,kari sít | m2 | 6 | 1294.99 | 7769.94 | 1294.99 | 7769.94 | 0 | 0 | 21 | 9401.6274 | 0 | 0 | 0 | 0 |  | Vlastní | Indiv | 0 | 0 |  | Specifikace | Běžná |  |  |  | POL3_0
70 | 720-0312 | Přerovnání podlahy do spádu 0-20mm | m2 | 6 | 1294.99 | 7769.94 | 1294.99 | 7769.94 | 0 | 0 | 21 | 9401.6274 | 0 | 0 | 0 | 0 |  | Vlastní | Indiv | 0 | 0 |  | Specifikace | Běžná |  |  |  | POL3_0
71 | 720-0313 | Osazení topení do podlahy | m2 | 6 | 1294.99 | 7769.94 | 0 | 0 | 1294.99 | 7769.94 | 21 | 9401.6274 | 0 | 0 | 0 | 0 |  | Vlastní | Indiv | 0 | 0 |  | Práce | Běžná |  |  |  | POL1_7
72 | 720-0314 | Osazení dveří | ks | 1 | 3237.46 | 3237.46 | 0 | 0 | 3237.46 | 3237.46 | 21 | 3917.3266 | 0 | 0 | 0 | 0 |  | Vlastní | Indiv | 0 | 0 |  | Práce | Běžná |  |  |  | POL1_7
73 | 720-0315 | Osazení liniového odvodnění a napojení na odpad | ks | 1 | 3237.46 | 3237.46 | 0 | 0 | 3237.46 | 3237.46 | 21 | 3917.3266 | 0 | 0 | 0 | 0 |  | Vlastní | Indiv | 0 | 0 |  | Práce | Běžná |  |  |  | POL1_7
74 | 720-0316 | Osazení reproduktorů, světel, ventilátoru | ks | 3 | 1165.49 | 3496.47 | 0 | 0 | 1165.49 | 3496.47 | 21 | 4230.7287 | 0 | 0 | 0 | 0 |  | Vlastní | Indiv | 0 | 0 |  | Práce | Běžná |  |  |  | POL1_7
75 | 720-0317 | Topná rohož sedák | m2 | 5 | 2071.97 | 10359.85 | 0 | 0 | 2071.97 | 10359.85 | 21 | 12535.4185 | 0 | 0 | 0 | 0 |  | Vlastní | Indiv | 0 | 0 |  | Práce | Běžná |  |  |  | POL1_7
76 | 720-0318 | Topná rohož podlaha | m2 | 6 | 2071.97 | 12431.82 | 0 | 0 | 2071.97 | 12431.82 | 21 | 15042.5022 | 0 | 0 | 0 | 0 |  | Vlastní | Indiv | 0 | 0 |  | Práce | Běžná |  |  |  | POL1_7
77 | 720-0319 | Termostat s čidlem - manuální,podlaha,sedak | celk | 2 | 2589.97 | 5179.94 | 2589.97 | 5179.94 | 0 | 0 | 21 | 6267.7274 | 0 | 0 | 0 | 0 |  | Vlastní | Indiv | 0 | 0 |  | Specifikace | Běžná |  |  |  | POL3_0
78 | 720-0320 | Přestěrkování stěn,stropu a sedáků z polystyrénu | m2 | 36 | 647.5 | 23310 | 647.5 | 23310 | 0 | 0 | 21 | 28205.1 | 0 | 0 | 0 | 0 |  | Vlastní | Indiv | 0 | 0 |  | Specifikace | Běžná |  |  |  | POL3_0
79 | 720-0321 | Deformovatelné rychle tvrdnoucí a hydratující cementové lepidlo s prodlouženou dobou, zpracovatelnosti a velmi nízkým obsahem organických těkavých látek včetně přípravku pro zvýšení | kg | 144 | 259 | 37296 | 259 | 37296 | 0 | 0 | 21 | 45128.16 | 0 | 0 | 0 | 0 |  | Vlastní | Indiv | 0 | 0 |  | Specifikace | Běžná |  |  |  | POL3_0
|  | pružnosti a přídržnosti k podkladu | [25 empty] | POP
80 | 720-0322 | Izolace stěn, lavic, podlahy | m2 | 47 | 647.5 | 30432.5 | 0 | 0 | 647.5 | 30432.5 | 21 | 36823.325 | 0 | 0 | 0 | 0 |  | Vlastní | Indiv | 0 | 0 |  | Práce | Běžná |  |  |  | POL1_7
81 | 720-0323 | Pružná dvousložková cementová stěrka k hydroizolaci betonových povrchů | kg | 188 | 259 | 48692 | 259 | 48692 | 0 | 0 | 21 | 58917.32 | 0 | 0 | 0 | 0 |  | Vlastní | Indiv | 0 | 0 |  | Specifikace | Běžná |  |  |  | POL3_0
82 | 720-0324 | Polyesterový pogumovaný pás k utěsnění spár v přechodové oblasti stěna - podlaha, mezi vodorovnými a, svislými těsnicími rovinami a k utěsnění prostorových spár na potěrových plochách | mb | 12.9 | 259 | 3341.1 | 259 | 3341.1 | 0 | 0 | 21 | 4042.731 | 0 | 0 | 0 | 0 |  | Vlastní | Indiv | 0 | 0 |  | Specifikace | Běžná |  |  |  | POL3_0
83 | 720-0325 | Plocha stěn rovných | m2 | 17 | 1942.47 | 33021.99 | 1942.47 | 33021.99 | 0 | 0 | 21 | 39956.6079 | 0 | 0 | 0 | 0 |  | Vlastní | Indiv | 0 | 0 |  | Specifikace | Běžná |  |  |  | POL3_0
84 | 720-0326 | Plocha podlahy | m2 | 6 | 1942.47 | 11654.82 | 1942.47 | 11654.82 | 0 | 0 | 21 | 14102.3322 | 0 | 0 | 0 | 0 |  | Vlastní | Indiv | 0 | 0 |  | Specifikace | Běžná |  |  |  | POL3_0
85 | 720-0327 | Plocha stropu - zapravení stěrkou a zahlazení | m2 | 6 | 1942.47 | 11654.82 | 1942.47 | 11654.82 | 0 | 0 | 21 | 14102.3322 | 0 | 0 | 0 | 0 |  | Vlastní | Indiv | 0 | 0 |  | Specifikace | Běžná |  |  |  | POL3_0
86 | 720-0328 | Plocha lavice,sedáků,výklenků | m2 | 12.2 | 2460.47 | 30017.73 | 2460.47 | 30017.73 | 0 | 0 | 21 | 36321.4533 | 0 | 0 | 0 | 0 |  | Vlastní | Indiv | 0 | 0 |  | Specifikace | Běžná |  |  |  | POL3_0
87 | 720-0329 | Ukončovací lišta nerezová | mb | 13.7 | 388.49 | 5322.31 | 388.49 | 5322.31 | 0 | 0 | 21 | 6439.9951 | 0 | 0 | 0 | 0 |  | Vlastní | Indiv | 0 | 0 |  | Specifikace | Běžná |  |  |  | POL3_0
88 | 720-0330 | Dořezání mozaiky k hranám | mb | 13.8 | 453.25 | 6254.85 | 453.25 | 6254.85 | 0 | 0 | 21 | 7568.3685 | 0 | 0 | 0 | 0 |  | Vlastní | Indiv | 0 | 0 |  | Specifikace | Běžná |  |  |  | POL3_0
89 | 720-0331 | Výroba a obklad krytu trysky stěna | ks | 1 | 6474.92 | 6474.92 | 6474.92 | 6474.92 | 0 | 0 | 21 | 7834.6532 | 0 | 0 | 0 | 0 |  | Vlastní | Indiv | 0 | 0 |  | Specifikace | Běžná |  |  |  | POL3_0
90 | 720-0332 | Lepící tmel | kg | 164.8 | 129.5 | 21341.6 | 129.5 | 21341.6 | 0 | 0 | 21 | 25823.336 | 0 | 0 | 0 | 0 |  | Vlastní | Indiv | 0 | 0 |  | Specifikace | Běžná |  |  |  | POL3_0
91 | 720-0333 | Spárování epoxidovou spárovací hmotou | m2 | 35.2 | 582.75 | 20512.8 | 0 | 0 | 582.75 | 20512.8 | 21 | 24820.488 | 0 | 0 | 0 | 0 |  | Vlastní | Indiv | 0 | 0 |  | Práce | Běžná |  |  |  | POL1_7
92 | 720-0334 | Dvousložková dekorativní epoxidová kyselinovzdorná spárovací hmota | kg | 52.8 | 841.75 | 44444.4 | 841.75 | 44444.4 | 0 | 0 | 21 | 53777.724 | 0 | 0 | 0 | 0 |  | Vlastní | Indiv | 0 | 0 |  | Specifikace | Běžná |  |  |  | POL3_0
93 | 720-0335 | Stěrka stropu barvou dle výberu RAL | m2 | 6 | 1553.99 | 9323.94 | 1553.99 | 9323.94 | 0 | 0 | 21 | 11281.9674 | 0 | 0 | 0 | 0 |  | Vlastní | Indiv | 0 | 0 |  | Specifikace | Běžná |  |  |  | POL3_0
94 | 720-0336 | Obklad 2,5x2,5cm stěny, mozaika, perleť | m2 | 17.2 | 4402.95 | 75730.74 | 0 | 0 | 4402.95 | 75730.74 | 21 | 91634.1954 | 0 | 0 | 0 | 0 |  | Vlastní | Indiv | 0 | 0 |  | Práce | Běžná |  |  |  | POL1_7
95 | 720-0337 | Obklad 20x20cm podlaha | m2 | 6 | 2589.97 | 15539.82 | 0 | 0 | 2589.97 | 15539.82 | 21 | 18803.1822 | 0 | 0 | 0 | 0 |  | Vlastní | Indiv | 0 | 0 |  | Práce | Běžná |  |  |  | POL1_7
96 | 720-0338 | Obklad 2,5x2,5cm sedáky | m2 | 17 | 4402.95 | 74850.15 | 0 | 0 | 4402.95 | 74850.15 | 21 | 90568.6815 | 0 | 0 | 0 | 0 |  | Vlastní | Indiv | 0 | 0 |  | Práce | Běžná |  |  |  | POL1_7
97 | 720-0339 | Pomocné montáže | celk | 1 | 25899.7 | 25899.7 | 0 | 0 | 25899.7 | 25899.7 | 21 | 31338.637 | 0 | 0 | 0 | 0 |  | Vlastní | Indiv | 0 | 0 |  | Práce | Běžná |  |  |  | POL1_7
98 | 720-0340 | Doprava | km | 2400 | 25.9 | 62160 | 0 | 0 | 25.9 | 62160 | 21 | 75213.6 | 0 | 0 | 0 | 0 |  | Vlastní | Indiv | 0 | 0 |  | Práce | Běžná |  |  |  | POL1_7
99 | 720-0341 | Přesun hmot | celk | 1 | 6474.92 | 6474.92 | 0 | 0 | 6474.92 | 6474.92 | 21 | 7834.6532 | 0 | 0 | 0 | 0 |  | Vlastní | Indiv | 0 | 0 |  | Práce | Běžná |  |  |  | POL1_7
100 | 720-0342 | Doba jízdy | celk | 60 | 453.25 | 27195 | 453.25 | 27195 | 0 | 0 | 21 | 32905.95 | 0 | 0 | 0 | 0 |  | Vlastní | Indiv | 0 | 0 |  | Specifikace | Běžná |  |  |  | POL3_0
101 | P1 | Dveře celoskleněné rozměr 700x2150 sklo bezpečnostní kalené čiré 10mm, zavěšené na dveřních pantech, kotvených do hliníkového systémového rámečku, povrchová úprava dveřního rámečku eloxovaný hliník. | ks | 1 | 48432.42 | 48432.42 | 48432.42 | 48432.42 | 0 | 0 | 21 | 58603.2282 | 0 | 0 | 0 | 0 |  | Vlastní | Indiv | 0 | 0 |  | Specifikace | Běžná |  |  |  | POL3_0
|  | Na dveřích svislé nerezové madlo 800mm. | [25 empty] | POP
102 | P2 | Odvodňovací liniový žlábek 700mm nerez s nerez mřížkou | ks | 1 | 10768.4 | 10768.4 | 10768.4 | 10768.4 | 0 | 0 | 21 | 13029.764 | 0 | 0 | 0 | 0 |  | Vlastní | Indiv | 0 | 0 |  | Specifikace | Běžná |  |  |  | POL3_0
103 | P3 | Podhájský aerosol (kompletní dodávka odborné firmy - 1x bezolejový kompresor, 2x dvojmédiová tryska,, 1x zásuvka s časovačem a dálkovým ovládaním, mořská voda v množství podle potřeby odběratele) | ks | 1 | 75109.1 | 75109.1 | 75109.1 | 75109.1 | 0 | 0 | 21 | 90882.011 | 0 | 0 | 0 | 0 |  | Vlastní | Indiv | 0 | 0 |  | Specifikace | Běžná |  |  |  | POL3_0
104 | P4 | Ventilátor odtahový s oděleným motorem, spirální skříň z PP s odvodněním, přopojení D110mm, max., průtok 250m3, 1450 ot/min, příkon 0,09kW, proud 1,1A, napětí 230V, akustický tlak 45dB(A), hmotnost | ks | 1 | 27207.63 | 27207.63 | 27207.63 | 27207.63 | 0 | 0 | 21 | 32921.2323 | 0 | 0 | 0 | 0 |  | Vlastní | Indiv | 0 | 0 |  | Specifikace | Běžná |  |  |  | POL3_0
|  | 7,7kg | [25 empty] | POP
105 | P4.1 | Montážní konzole pro ventilátor | ks | 1 | 1117.22 | 1117.22 | 1117.22 | 1117.22 | 0 | 0 | 21 | 1351.8362 | 0 | 0 | 0 | 0 |  | Vlastní | Indiv | 0 | 0 |  | Specifikace | Běžná |  |  |  | POL3_0
106 | P4.2 | Potrubní rozvody a tvarovky odtahu z parní kabiny HT D125 | m | 5 | 468.55 | 2342.75 | 468.55 | 2342.75 | 0 | 0 | 21 | 2834.7275 | 0 | 0 | 0 | 0 |  | Vlastní | Indiv | 0 | 0 |  | Specifikace | Běžná |  |  |  | POL3_0
107 | P4.3 | Kotvící a instalační materiál D125 | ks | 1 | 1756.46 | 1756.46 | 1756.46 | 1756.46 | 0 | 0 | 21 | 2125.3166 | 0 | 0 | 0 | 0 |  | Vlastní | Indiv | 0 | 0 |  | Specifikace | Běžná |  |  |  | POL3_0
108 | P4.4 | Kondenzační smyčka s napojením na odpad | ks | 1 | 1030.11 | 1030.11 | 1030.11 | 1030.11 | 0 | 0 | 21 | 1246.4331 | 0 | 0 | 0 | 0 |  | Vlastní | Indiv | 0 | 0 |  | Specifikace | Běžná |  |  |  | POL3_0
109 | P4.5 | Teplotní čidlo IP 68 nerez, kabel 10m | ks | 1 | 8741.16 | 8741.16 | 8741.16 | 8741.16 | 0 | 0 | 21 | 10576.8036 | 0 | 0 | 0 | 0 |  | Vlastní | Indiv | 0 | 0 |  | Specifikace | Běžná |  |  |  | POL3_0
110 | P5 | Sací talířový ventil D125 | ks | 1 | 841.75 | 841.75 | 841.75 | 841.75 | 0 | 0 | 21 | 1018.5175 | 0 | 0 | 0 | 0 |  | Vlastní | Indiv | 0 | 0 |  | Specifikace | Běžná |  |  |  | POL3_0
111 | P6 | Nástěnný kohout studené vody 1/2" a hadice typ wellness na oplach sedáků 3/4" | ks | 2 | 11998.63 | 23997.26 | 11998.63 | 23997.26 | 0 | 0 | 21 | 29036.6846 | 0 | 0 | 0 | 0 |  | Vlastní | Indiv | 0 | 0 |  | Specifikace | Běžná |  |  |  | POL3_0
112 | P6.1 | Potrubní rozvody studené vody v kabině | ks | 1 | 4824.42 | 4824.42 | 4824.42 | 4824.42 | 0 | 0 | 21 | 5837.5482 | 0 | 0 | 0 | 0 |  | Vlastní | Indiv | 0 | 0 |  | Specifikace | Běžná |  |  |  | POL3_0
113 | P7 | Doplnění společné elektorozvodnice | ks | 1 | 37036.56 | 37036.56 | 0 | 0 | 37036.56 | 37036.56 | 21 | 44814.2376 | 0 | 0 | 0 | 0 |  | Vlastní | Indiv | 0 | 0 |  | Práce | Běžná |  |  |  | POL1_7
114 | P7.1 | Ovládací, 4-kanálová jednotka určená pro RGB LED systémy a RGB světelné pásky. | ks | 1 | 7595.67 | 7595.67 | 7595.67 | 7595.67 | 0 | 0 | 21 | 9190.7607 | 0 | 0 | 0 | 0 |  | Vlastní | Indiv | 0 | 0 |  | Specifikace | Běžná |  |  |  | POL3_0
115 | P7.2 | Elektrorozvody ve strojovně | ks | 1 | 8515.12 | 8515.12 | 8515.12 | 8515.12 | 0 | 0 | 21 | 10303.2952 | 0 | 0 | 0 | 0 |  | Vlastní | Indiv | 0 | 0 |  | Specifikace | Běžná |  |  |  | POL3_0
116 | P7.3 | Revizní zpráva elektro | ks | 1 | 4532.45 | 4532.45 | 4532.45 | 4532.45 | 0 | 0 | 21 | 5484.2645 | 0 | 0 | 0 | 0 |  | Vlastní | Indiv | 0 | 0 |  | Specifikace | Běžná |  |  |  | POL3_0
117 | P8 | Stropní LED světlo pro úklid, nerez, 12V IP68, vč. bezpečnostního transformátoru 220/12V | ks | 1 | 4020.35 | 4020.35 | 4020.35 | 4020.35 | 0 | 0 | 21 | 4864.6235 | 0 | 0 | 0 | 0 |  | Vlastní | Indiv | 0 | 0 |  | Specifikace | Běžná |  |  |  | POL3_0
118 | P9 | Vestavěný reproduktor 100W, kryt reproduktoru mat. AISI 316, montážní pouzdro plast, 88dB, vestavěný, HP filtr, krytí IP65, max. provozní teplota 95°C, průměr 221 mm, hloubka 76 mm | ks | 2 | 4678.43 | 9356.86 | 4678.43 | 9356.86 | 0 | 0 | 21 | 11321.8006 | 0 | 0 | 0 | 0 |  | Vlastní | Indiv | 0 | 0 |  | Specifikace | Běžná |  |  |  | POL3_0
119 | p9.1 | Audiosystém včetně napojení reproduktorů v místnosti Podhájský aerosol | ks | 1 | 10346.93 | 10346.93 | 10346.93 | 10346.93 | 0 | 0 | 21 | 12519.7853 | 0 | 0 | 0 | 0 |  | Vlastní | Indiv | 0 | 0 |  | Specifikace | Běžná |  |  |  | POL3_0
120 | P10 | Bodové světlo do sedaček LED RGB krytí IP65, mat. AISI 316, 3x 1W, vnější průměr 60 mm, určeno pro, parní kabiny | ks | 6 | 7155.39 | 42932.34 | 7155.39 | 42932.34 | 0 | 0 | 21 | 51948.1314 | 0 | 0 | 0 | 0 |  | Vlastní | Indiv | 0 | 0 |  | Specifikace | Běžná |  |  |  | POL3_0
121 | P10.1 | Montážní pouzdro pro světlo LED RGB s těsnící přírubou pro napojení hydroizolace parní kabiny | ks | 6 | 1592.84 | 9557.04 | 1592.84 | 9557.04 | 0 | 0 | 21 | 11564.0184 | 0 | 0 | 0 | 0 |  | Vlastní | Indiv | 0 | 0 |  | Specifikace | Běžná |  |  |  | POL3_0
122 | P10.2 | Propojovací kabel mezi světli LED RGB délka 1,5m | ks | 6 | 799.36 | 4796.16 | 799.36 | 4796.16 | 0 | 0 | 21 | 5803.3536 | 0 | 0 | 0 | 0 |  | Vlastní | Indiv | 0 | 0 |  | Specifikace | Běžná |  |  |  | POL3_0
123 | P10.3 | Řídící a ovládací prvek LED RGB světel vč. transformátoru, 15 přednastavených scén svícení, vstup, 230V | ks | 1 | 20865.74 | 20865.74 | 20865.74 | 20865.74 | 0 | 0 | 21 | 25247.5454 | 0 | 0 | 0 | 0 |  | Vlastní | Indiv | 0 | 0 |  | Specifikace | Běžná |  |  |  | POL3_0
124 | P11 | Osvětlení stropu z optických vláken 5mx1,5mm, 200 ks - hvězdné nebe | ks | 1 | 87256.07 | 87256.07 | 87256.07 | 87256.07 | 0 | 0 | 21 | 105579.8447 | 0 | 0 | 0 | 0 |  | Vlastní | Indiv | 0 | 0 |  | Specifikace | Běžná |  |  |  | POL3_0
125 | P11.1 | LED RGB Iluminátor pro optické vlákna LED 20W | ks | 1 | 25324.02 | 25324.02 | 25324.02 | 25324.02 | 0 | 0 | 21 | 30642.0642 | 0 | 0 | 0 | 0 |  | Vlastní | Indiv | 0 | 0 |  | Specifikace | Běžná |  |  |  | POL3_0
126 | P12 | Kotvící a montážní materiál, konzoly, nosníky, lišty | celk | 1 | 5666.14 | 5666.14 | 5666.14 | 5666.14 | 0 | 0 | 21 | 6856.0294 | 0 | 0 | 0 | 0 |  | Vlastní | Indiv | 0 | 0 |  | Specifikace | Běžná |  |  |  | POL3_0
127 | P13 | Dílenská dokumentace | celk | 1 | 12949.85 | 12949.85 | 12949.85 | 12949.85 | 0 | 0 | 21 | 15669.3185 | 0 | 0 | 0 | 0 |  | Vlastní | Indiv | 0 | 0 |  | Specifikace | Běžná |  |  |  | POL3_0
128 | P14 | Zprovoznění, zaškolení obsluhy | celk | 1 | 11525.37 | 11525.37 | 11525.37 | 11525.37 | 0 | 0 | 21 | 13945.6977 | 0 | 0 | 0 | 0 |  | Vlastní | Indiv | 0 | 0 |  | Specifikace | Běžná |  |  |  | POL3_0
129 | P15 | Montáž technologie, doprava | celk | 1 | 127107.45 | 127107.45 | 0 | 0 | 127107.45 | 127107.45 | 21 | 153800.0145 | 0 | 0 | 0 | 0 |  | Vlastní | Indiv | 0 | 0 |  | Práce | Běžná |  |  |  | POL1_7
Díl: | 720.04 | Kneippův chodník nerez |  |  |  | 1252536.54 |  | 959515.04 |  | 293021.5 |  | 1515569.2134 |  | 0 |  | 0 |  |  |  |  | 0 | [6 empty] | DIL
130 | K1 | TĚLESO BAZÉNOVÉ VANY ve skimmerovém provedení, tvořené 4 vaničkami, s vnějším opláštěním nerezí DIN, 1.4462 do výše 11cm (Kneippův chodník).Jedná se o kompletně smontovanou a vodotěsně svařenou | kus | 1 | 841386.51 | 841386.51 | 841386.51 | 841386.51 | 0 | 0 | 21 | 1018077.6771 | 0 | 0 | 0 | 0 |  | Vlastní | Indiv | 0 | 0 |  | Specifikace | Běžná |  |  |  | POL3_0
|  | konstrukci obvodových stěn bazénové vany včetně příslušenství. Provedení je vyhotoveno dle dispozic uvedených v technických podkladech, provedení svarů dle ČSN EN ISO 3834-2, svary mořeny bez mechanického opracování (vyjma svarů hlavy bazénu – 5 cm pod hladinu vody). Konstrukční systém nerezových bazénů se skládá z vyztužených ocelových konstrukcí uchycených staticky v určených a předepsaných bodech. Na konstrukční části obvodových stěn jsou pak následně vodotěsně navařeny jednotlivé části bazénu. | [25 empty] | POP | konstrukci obvodových stěn bazénové vany včetně příslušenství. Provedení je vyhotoveno dle dispozic uvedených v technických podkladech, provedení svarů dle ČSN EN ISO 3834-2, svary mořeny bez mechanického opracování (vyjma svarů hlavy bazénu – 5 cm pod hladinu vody). Konstrukční systém nerezových bazénů se skládá z vyztužených ocelových konstrukcí uchycených staticky v určených a předepsaných bodech. Na konstrukční části obvodových stěn jsou pak následně vodotěsně navařeny jednotlivé části bazénu.
|  | Vč. sady reflexologických kamenných desek (mramor) na dno vaniček sloužící k reflexní terapii plosek chodidel. | [25 empty] | POP | Vč. sady reflexologických kamenných desek (mramor) na dno vaniček sloužící k reflexní terapii plosek chodidel.
131 | K1.1 | Stěhováníkneippova chodníku na pozici | kus | 1 | 12949.85 | 12949.85 | 12949.85 | 12949.85 | 0 | 0 | 21 | 15669.3185 | 0 | 0 | 0 | 0 |  | Vlastní | Indiv | 0 | 0 |  | Specifikace | Běžná |  |  |  | POL3_0
132 | K2.1 | Kohout kulový 2-cestnýRozměr: DN15 Rp 1/2" Pro studenou a teplou vodu do 120°CMateriály:, uzavírací těleso a hřídel nerezová ocel, sedlo PTFE, těsnění hřídele EPDMO kroužek, armatura | kus | 2 | 2780.68 | 5561.36 | 2780.68 | 5561.36 | 0 | 0 | 21 | 6729.2456 | 0 | 0 | 0 | 0 |  | Vlastní | Indiv | 0 | 0 |  | Specifikace | Běžná |  |  |  | POL3_0
|  | poniklovaná mosaz | [25 empty] | POP
133 | K2.2 | Otočný pohonOtevřeno-zavřeno s havarijní funkcí pro 2 a 3cestné kulové kohouty DN15-Rp1/2"•, krouticí moment 2 Nm• napájecí napětí AC 100 ... 240 V• ovládání: otevřeno-zavřeno | kus | 2 | 8615.2 | 17230.4 | 8615.2 | 17230.4 | 0 | 0 | 21 | 20848.784 | 0 | 0 | 0 | 0 |  | Vlastní | Indiv | 0 | 0 |  | Specifikace | Běžná |  |  |  | POL3_0
134 | K2.3 | Armatury D25 a trubní část spojená s dopouštěnímŠroubení 3/4"-3x, trubka PPRD25-2m, přechod, PPR25/3/4"-5x, koleno PPRD25-4x, T-kus PPRD25-2x, vsuvka 3/4"-3x, ventil PPRD25-1x, | kus | 2 | 11473.57 | 22947.14 | 0 | 0 | 11473.57 | 22947.14 | 21 | 27766.0394 | 0 | 0 | 0 | 0 |  | Vlastní | Indiv | 0 | 0 |  | Práce | Běžná |  |  |  | POL1_7
|  | Kohout.kul.3/4"-1x, drob.mat. | [25 empty] | POP
135 | K3 | Termostatický směšovací ventil 45-65°C G 25 | kus | 1 | 4216.94 | 4216.94 | 4216.94 | 4216.94 | 0 | 0 | 21 | 5102.4974 | 0 | 0 | 0 | 0 |  | Vlastní | Indiv | 0 | 0 |  | Specifikace | Běžná |  |  |  | POL3_0
136 | K4 | Impulsní vodoměrPřipojení 3/4" ( 1impuls /10litrů) | kus | 2 | 4897.4 | 9794.8 | 4897.4 | 9794.8 | 0 | 0 | 21 | 11851.708 | 0 | 0 | 0 | 0 |  | Vlastní | Indiv | 0 | 0 |  | Specifikace | Běžná |  |  |  | POL3_0
137 | K5 | Dávkovací čerpadlo pro ChlorParametry: průtok 2 l/h, elektronická regulace, samoodvzdušňovací hlava, , sací sestava PVC 6x4 v.č. plovákového spínače, hadiček a řídicích kabelů | kus | 2 | 26903.89 | 53807.78 | 0 | 0 | 26903.89 | 53807.78 | 21 | 65107.4138 | 0 | 0 | 0 | 0 |  | Vlastní | Indiv | 0 | 0 |  | Práce | Běžná |  |  |  | POL1_7
138 | K5.1 | Vstřikovací čistitelný ventil za provozu filtracePVC s hadicovým ventilem a kulovým kohoutem 1/2"., Připojení na hadici 6/4mm | kus | 2 | 2538.16 | 5076.32 | 2538.16 | 5076.32 | 0 | 0 | 21 | 6142.3472 | 0 | 0 | 0 | 0 |  | Vlastní | Indiv | 0 | 0 |  | Specifikace | Běžná |  |  |  | POL3_0
139 | K6 | Doplnění společné rozvodnice o elektroinstalacikneippova chodníku | kus | 1 | 33048.02 | 33048.02 | 0 | 0 | 33048.02 | 33048.02 | 21 | 39988.1042 | 0 | 0 | 0 | 0 |  | Vlastní | Indiv | 0 | 0 |  | Práce | Běžná |  |  |  | POL1_7
140 | K6.1 | Kabely a vodiče | kpl | 1 | 1553.99 | 1553.99 | 0 | 0 | 1553.99 | 1553.99 | 21 | 1880.3279 | 0 | 0 | 0 | 0 |  | Vlastní | Indiv | 0 | 0 |  | Práce | Běžná |  |  |  | POL1_7
141 | K6.2 | Kotvící a upevňovací mat kabeláže (trubky, lišty, kabel. lávky podpěry, apod.) | kus | 1 | 1113.69 | 1113.69 | 1113.69 | 1113.69 | 0 | 0 | 21 | 1347.5649 | 0 | 0 | 0 | 0 |  | Vlastní | Indiv | 0 | 0 |  | Specifikace | Běžná |  |  |  | POL3_0
142 | K6.3 | Transformátor k osvětlení 240/12V | kus | 2 | 2356.86 | 4713.72 | 2356.86 | 4713.72 | 0 | 0 | 21 | 5703.6012 | 0 | 0 | 0 | 0 |  | Vlastní | Indiv | 0 | 0 |  | Specifikace | Běžná |  |  |  | POL3_0
143 | K6.4 | Propojovací krabice k podvodním reflektorům nerez | kus | 4 | 4195.76 | 16783.04 | 4195.76 | 16783.04 | 0 | 0 | 21 | 20307.4784 | 0 | 0 | 0 | 0 |  | Vlastní | Indiv | 0 | 0 |  | Specifikace | Běžná |  |  |  | POL3_0
144 | K6.5 | Elektrorevize | kus | 1 | 4532.45 | 4532.45 | 0 | 0 | 4532.45 | 4532.45 | 21 | 5484.2645 | 0 | 0 | 0 | 0 |  | Vlastní | Indiv | 0 | 0 |  | Práce | Běžná |  |  |  | POL1_7
145 | K7.1 | PPR potrubí D25, tvarovky, spoj.části, kul.ventily, kotvení. | kpl | 2 | 5477.78 | 10955.56 | 5477.78 | 10955.56 | 0 | 0 | 21 | 13256.2276 | 0 | 0 | 0 | 0 |  | Vlastní | Indiv | 0 | 0 |  | Specifikace | Běžná |  |  |  | POL3_0
146 | K7.2 | PVC potrubí D50, tvarovky, spoj. části, kotvení. | kpl | 1 | 2020.17 | 2020.17 | 2020.17 | 2020.17 | 0 | 0 | 21 | 2444.4057 | 0 | 0 | 0 | 0 |  | Vlastní | Indiv | 0 | 0 |  | Specifikace | Běžná |  |  |  | POL3_0
147 | K8 | Dílenská dokumentace | kus | 1 | 16187.31 | 16187.31 | 16187.31 | 16187.31 | 0 | 0 | 21 | 19586.6451 | 0 | 0 | 0 | 0 |  | Vlastní | Indiv | 0 | 0 |  | Specifikace | Běžná |  |  |  | POL3_0
148 | K9 | Zprovoznění, zaškolení obsluhy | kus | 1 | 11525.37 | 11525.37 | 11525.37 | 11525.37 | 0 | 0 | 21 | 13945.6977 | 0 | 0 | 0 | 0 |  | Vlastní | Indiv | 0 | 0 |  | Specifikace | Běžná |  |  |  | POL3_0
149 | K10 | Montáž a doprava | kus | 1 | 177132.12 | 177132.12 | 0 | 0 | 177132.12 | 177132.12 | 21 | 214329.8652 | 0 | 0 | 0 | 0 |  | Vlastní | Indiv | 0 | 0 |  | Práce | Běžná |  |  |  | POL1_7
[26 empty] | 12 | 21 | DPH
| Celkem |  |  |  |  | 4908051.11 | [19 empty] | 0 | 4908051.11 | SUM
JKSO:
| 802.29 | haly pro tělovýchovu ostatní | [25 empty] | JKSO
| 6165 m3 | svislá nosná konstrukce monolitická betonová plošná | [25 empty] | JKSOChar
|  | novostavba objektu | [25 empty] | JKSOAkce
END
Note on S6: Jedná se o informaci, zda se jedná o položku, která je do rozpočtu zadána z cenové soustavy RTS, nebo vlastní.
Note on T6: Jedná se o název CÚ, která je zadána u položky rozpočtu

## D.IO 01 D.IO01 Pol
Položkový soupis prací a dodávek | [27 empty] | #TypZaznamu#
S: | SP24/01 | Přístavba tělocvičny dětské léčebny Křetín | [25 empty] | STA
O: | D.IO 01 | Přeložka areálového vodovodu | [22 empty] | ING |  |  | OBJ
R: | D.IO01 | Přeložka areálového vodovodu | [25 empty] | ROZ
P.č. | Číslo položky | Název položky | MJ | Množství | Cena / MJ | Celkem | Dodávka | Dodávka celk. | Montáž | Montáž celk. | DPH | Cena s DPH | Hmotnost / MJ | Hmotnost celk.(t) | Dem. hmotnost / MJ | Dem. hmotnost celk.(t) | Ceník | Cen. soustava / platnost | Cenová úroveň | Nhod / MJ | Nhod celk. | Dodavatel | Typ položky | Stav položky
Díl: | 1 | Zemní práce |  |  |  | 194094.42 |  | 18682.96 |  | 175411.46 |  | 234854.2482 |  | 23.67 |  | 0 |  |  |  |  | 305.65 | [6 empty] | DIL
1 | 132201212R00 | Hloubení rýh šířky přes 60 do 200 cm do 1000 m3, v hornině 3, hloubení strojně | m3 | 105.3 | 202.66 | 21340.1 | 0 | 0 | 202.66 | 21340.1 | 21 | 25821.521 | 0 | 0 | 0 | 0 | 800-1 | RTS 25/ I | RTS 24/ II | 0.156 | 16.43 |  | Práce | Běžná |  |  |  | POL1_
|  | zapažených i nezapažených, s urovnáním dna do předepsaného profilu a spádu, s případně nutným přehozením výkopku na vzdálenost do 3 m ve výkopišti, s přehozením výkopku na přilehlém terénu na vzdálenost do 5 m od podélné osy rýhy nebo s naložením výkopku na dopravní prostředek. | [25 empty] | SPI |  | zapažených i nezapažených, s urovnáním dna do předepsaného profilu a spádu, s případně nutným přehozením výkopku na vzdálenost do 3 m ve výkopišti, s přehozením výkopku na přilehlém terénu na vzdálenost do 5 m od podélné osy rýhy nebo s naložením výkopku na dopravní prostředek.
|  | 1,0*4,5*0,7 |  | 3.15 | [23 empty] | VV | 0
|  | 1,0*22,0*2,9 |  | 63.8 | [23 empty] | VV | 0
|  | 1,0*13,0*2,95 |  | 38.35 | [23 empty] | VV | 0
2 | 132201219R00 | Hloubení rýh šířky přes 60 do 200 cm příplatek za lepivost, v hornině 3, | m3 | 52.65 | 44.46 | 2340.82 | 0 | 0 | 44.46 | 2340.82 | 21 | 2832.3922 | 0 | 0 | 0 | 0 | 800-1 | RTS 25/ I | RTS 24/ II | 0.084 | 4.42 |  | Práce | Běžná |  |  |  | POL1_
|  | zapažených i nezapažených, s urovnáním dna do předepsaného profilu a spádu, s případně nutným přehozením výkopku na vzdálenost do 3 m ve výkopišti, s přehozením výkopku na přilehlém terénu na vzdálenost do 5 m od podélné osy rýhy nebo s naložením výkopku na dopravní prostředek. | [25 empty] | SPI |  | zapažených i nezapažených, s urovnáním dna do předepsaného profilu a spádu, s případně nutným přehozením výkopku na vzdálenost do 3 m ve výkopišti, s přehozením výkopku na přilehlém terénu na vzdálenost do 5 m od podélné osy rýhy nebo s naložením výkopku na dopravní prostředek.
|  | 50% : | [25 empty] | VV | 0
|  | Odkaz na mn. položky pořadí 1 : 105,30000*0,5 |  | 52.65 | [23 empty] | VV | 5
3 | 151101102R00 | Zřízení pažení a rozepření stěn rýh příložné pro jakoukoliv mezerovitost, hloubky do 4 m | m2 | 204.3 | 311.81 | 63702.78 | 35.61 | 7275.12 | 276.2 | 56427.66 | 21 | 77080.3638 | 0.00085 | 0.17 | 0 | 0 | 800-1 | RTS 25/ I | RTS 24/ II | 0.479 | 97.86 |  | Práce | Běžná |  |  |  | POL1_
|  | pro podzemní vedení pro všechny šířky rýhy, | [25 empty] | SPI
|  | 2*22,0*2,9 |  | 127.6 | [23 empty] | VV | 0
|  | 2*13,0*2,95 |  | 76.7 | [23 empty] | VV | 0
4 | 151101112R00 | Odstranění pažení a rozepření rýh příložné , hloubky do 4 m | m2 | 204.3 | 164.53 | 33613.48 | 0 | 0 | 164.53 | 33613.48 | 21 | 40672.3108 | 0 | 0 | 0 | 0 | 800-1 | RTS 25/ I | RTS 24/ II | 0.327 | 66.81 |  | Práce | Běžná |  |  |  | POL1_
|  | pro podzemní vedení s uložením materiálu na vzdálenost do 3 m od kraje výkopu, | [25 empty] | SPI
5 | 151101311R00 | Odstranění rozepření stěn výkopů při roubení příložném, hloubky do 4 m | m3 | 102.15 | 19.11 | 1952.09 | 0 | 0 | 19.11 | 1952.09 | 21 | 2362.0289 | 0 | 0 | 0 | 0 | 800-1 | RTS 25/ I | RTS 24/ II | 0.038 | 3.88 |  | Práce | Běžná |  |  |  | POL1_
|  | s uložením materiálu na vzdálenost do 3 m od okraje výkopu, | [25 empty] | SPI
6 | 161101102R00 | Svislé přemístění výkopku z horniny 1 až 4, při hloubce výkopu přes 2,5 do 4 m | m3 | 56.1825 | 260.63 | 14642.84 | 0 | 0 | 260.63 | 14642.84 | 21 | 17717.8364 | 0 | 0 | 0 | 0 | 800-1 | RTS 25/ I | RTS 24/ II | 0.519 | 29.16 |  | Práce | Běžná |  |  |  | POL1_
|  | bez naložení do dopravní nádoby, ale s vyprázdněním dopravní nádoby na hromadu nebo na dopravní prostředek, | [25 empty] | SPI |  | bez naložení do dopravní nádoby, ale s vyprázdněním dopravní nádoby na hromadu nebo na dopravní prostředek,
|  | Hloubení rýh š. do 200 cm objemu nad 100 m3 - 55 % : 102,15*0,55 |  | 56.1825 | [23 empty] | VV | 0
7 | 162701105R00 | Vodorovné přemístění výkopku z horniny 1 až 4, na vzdálenost přes 9 000 do 10 000 m | m3 | 17.775 | 298.1 | 5298.73 | 0 | 0 | 298.1 | 5298.73 | 21 | 6411.4633 | 0 | 0 | 0 | 0 | 800-1 | RTS 25/ I | RTS 24/ II | 0.011 | 0.2 |  | Práce | Běžná |  |  |  | POL1_
|  | po suchu, bez naložení výkopku, avšak se složením bez rozhrnutí, zpáteční cesta vozidla. | [25 empty] | SPI
|  | Vyhloubeno : 105,3 |  | 105.3 | [23 empty] | VV | 0
|  | Zpětný zásyp : -87,525 |  | -87.525 | [23 empty] | VV | 0
8 | 162701109R00 | Vodorovné přemístění výkopku příplatek k ceně za každých dalších i započatých 1 000 m přes 10 000 m z horniny 1 až 4 | m3 | 88.875 | 24.02 | 2134.78 | 0 | 0 | 24.02 | 2134.78 | 21 | 2583.0838 | 0 | 0 | 0 | 0 | 800-1 | RTS 25/ I | RTS 24/ II | 0 | 0 |  | Práce | Běžná |  |  |  | POL1_
|  | po suchu, bez naložení výkopku, avšak se složením bez rozhrnutí, zpáteční cesta vozidla. | [25 empty] | SPI
|  | +5km : | [25 empty] | VV | 0
|  | Odkaz na mn. položky pořadí 7 : 17,77500*5 |  | 88.875 | [23 empty] | VV | 5
9 | 167101101R00 | Nakládání, skládání, překládání neulehlého výkopku nakládání výkopku do 100 m3, z horniny 1 až 4 | m3 | 17.775 | 318.34 | 5658.49 | 0 | 0 | 318.34 | 5658.49 | 21 | 6846.7729 | 0 | 0 | 0 | 0 | 800-1 | RTS 25/ I | RTS 24/ II | 0.652 | 11.59 |  | Práce | Běžná |  |  |  | POL1_
10 | 171201201R00 | Uložení sypaniny na dočasnou skládku tak, že na 1 m2 plochy připadá přes 2 m3 výkopku nebo ornice | m3 | 17.775 | 19 | 337.73 | 0 | 0 | 19 | 337.73 | 21 | 408.6533 | 0 | 0 | 0 | 0 | 800-1 | RTS 25/ I | RTS 24/ II | 0.018 | 0.32 |  | Práce | Běžná |  |  |  | POL1_
11 | 174101101R00 | Zásyp sypaninou se zhutněním jam, šachet, rýh nebo kolem objektů v těchto vykopávkách | m3 | 87.525 | 145.55 | 12739.26 | 0 | 0 | 145.55 | 12739.26 | 21 | 15414.5046 | 0 | 0 | 0 | 0 | 800-1 | RTS 25/ I | RTS 24/ II | 0.606 | 53.04 |  | Práce | Běžná |  |  |  | POL1_
|  | z jakékoliv horniny s uložením výkopku po vrstvách, | [25 empty] | SPI
|  | včetně strojního přemístění materiálu pro zásyp ze vzdálenosti do 10 m od okraje zásypu | [25 empty] | POP
|  | 1,0*4,5*(0,7-0,35-0,1) |  | 1.125 | [23 empty] | VV | 0
|  | 1,0*22,0*(2,9-0,35-0,1) |  | 53.9 | [23 empty] | VV | 0
|  | 1,0*13,0*(2,95-0,35-0,1) |  | 32.5 | [23 empty] | VV | 0
12 | 175101101RT2 | Obsyp potrubí bez prohození sypaniny, s dodáním štěrkopísku frakce 0 - 22 mm | m3 | 13.825 | 1533.8 | 21204.79 | 825.16 | 11407.84 | 708.64 | 9796.95 | 21 | 25657.7959 | 1.7 | 23.5 | 0 | 0 | 800-1 | RTS 25/ I | RTS 24/ II | 1.587 | 21.94 |  | Práce | Běžná |  |  |  | POL1_
|  | sypaninou z vhodných hornin tř. 1 - 4 nebo materiálem připraveným podél výkopu ve vzdálenosti do 3 m od jeho kraje, pro jakoukoliv hloubku výkopu a jakoukoliv míru zhutnění, | [25 empty] | SPI |  | sypaninou z vhodných hornin tř. 1 - 4 nebo materiálem připraveným podél výkopu ve vzdálenosti do 3 m od jeho kraje, pro jakoukoliv hloubku výkopu a jakoukoliv míru zhutnění,
|  | 1,0*4,5*0,35 |  | 1.575 | [23 empty] | VV | 0
|  | 1,0*22,0*0,35 |  | 7.7 | [23 empty] | VV | 0
|  | 1,0*13,0*0,35 |  | 4.55 | [23 empty] | VV | 0
13 | 199000002R00 | Poplatky za skládku horniny 1- 4, skupina 17 05 04 z Katalogu odpadů | m3 | 17.775 | 513.56 | 9128.53 | 0 | 0 | 513.56 | 9128.53 | 21 | 11045.5213 | 0 | 0 | 0 | 0 | 800-1 | RTS 25/ I | RTS 24/ II | 0 | 0 |  | Práce | Běžná |  |  |  | POL1_
Díl: | 45 | Podkladní a vedlejší konstrukce |  |  |  | 6089.64 |  | 3135.47 |  | 2954.17 |  | 7368.4644 |  | 7.47 |  | 0 |  |  |  |  | 6.7 | [6 empty] | DIL
14 | 451572111R00 | Lože pod potrubí, stoky a drobné objekty z kameniva drobného těženého 0÷4 mm | m3 | 3.95 | 1541.68 | 6089.64 | 793.79 | 3135.47 | 747.89 | 2954.17 | 21 | 7368.4644 | 1.8908 | 7.47 | 0 | 0 | 827-1 | RTS 25/ I | RTS 24/ II | 1.695 | 6.7 |  | Práce | Běžná |  |  |  | POL1_
|  | v otevřeném výkopu, | [25 empty] | SPI
|  | 1,0*4,5*0,1 |  | 0.45 | [23 empty] | VV | 0
|  | 1,0*22,0*0,1 |  | 2.2 | [23 empty] | VV | 0
|  | 1,0*13,0*0,1 |  | 1.3 | [23 empty] | VV | 0
Díl: | 87 | Potrubí z trub z plastických hmot |  |  |  | 2597.82 |  | 1613 |  | 984.82 |  | 3143.3622 |  | 0.01 |  | 0 |  |  |  |  | 1.39 | [6 empty] | DIL
15 | 871161121R00 | Montáž potrubí z plastických hmot z tlakových trubek polyetylenových, vnějšího průměru 32 mm | m | 41 | 24.02 | 984.82 | 0 | 0 | 24.02 | 984.82 | 21 | 1191.6322 | 0 | 0 | 0 | 0 | 827-1 | RTS 25/ I | Indiv | 0.034 | 1.39 |  | Práce | Běžná |  |  |  | POL1_
|  | v otevřeném výkopu, | [25 empty] | SPI
16 | 286134111R | Trubka plastová materiál: PE 100 RC; de = 32,0 mm; tl. stěny = 3,0 mm; PN 16; SDR 11,0 | m | 41.615 | 38.76 | 1613 | 38.76 | 1613 | 0 | 0 | 21 | 1951.73 | 0.00027 | 0.01 | 0 | 0 | SPCM | RTS 25/ I | RTS 24/ II | 0 | 0 |  | Specifikace | Běžná |  |  |  | POL3_
|  | +1,5% : 41,0*1,015 |  | 41.615 | [23 empty] | VV | 0
Díl: | 89 | Ostatní konstrukce na trubním vedení |  |  |  | 19803.41 |  | 1388.15 |  | 18415.26 |  | 23962.1261 |  | 0 |  | 0 |  |  |  |  | 11 | [6 empty] | DIL
17 | 388996141R00 | Trubky tělesa trubkového kabelovodu chránička kabelu z HDPE, DN do 110 mm, v otevřeném výkopu | m | 4.5 | 120.13 | 540.59 | 64.53 | 290.39 | 55.6 | 250.2 | 21 | 654.1139 | 0.00073 | 0 | 0 | 0 | 828-1 | RTS 25/ I | RTS 24/ II | 0.101 | 0.45 |  | Práce | Běžná |  |  |  | POL1_
|  | Včetně spojek. | [25 empty] | POP
18 | 892241111R00 | Tlakové zkoušky vodovodního potrubí DN do 80 mm | m | 41 | 27.06 | 1109.46 | 0.89 | 36.49 | 26.17 | 1072.97 | 21 | 1342.4466 | 0 | 0 | 0 | 0 | 827-1 | RTS 25/ I | RTS 24/ II | 0.044 | 1.8 |  | Práce | Běžná |  |  |  | POL1_
|  | přísun, montáže, demontáže a odsunu zkoušecího čerpadla, napuštění tlakovou vodou a dodání vody pro tlakovou zkoušku, | [25 empty] | SPI |  | přísun, montáže, demontáže a odsunu zkoušecího čerpadla, napuštění tlakovou vodou a dodání vody pro tlakovou zkoušku,
19 | 892233111R00 | Proplach a desinfekce vodovodního potrubí DN od 40 do 70 mm | m | 41 | 91.4 | 3747.4 | 0.7 | 28.7 | 90.7 | 3718.7 | 21 | 4534.354 | 0 | 0 | 0 | 0 | 827-1 | RTS 25/ I | RTS 24/ II | 0.15 | 6.15 |  | Práce | Běžná |  |  |  | POL1_
|  | napuštění a vypuštění vody, dodání vody a desinfekčního prostředku, náklady na bakteriologický rozbor vody, | [25 empty] | SPI |  | napuštění a vypuštění vody, dodání vody a desinfekčního prostředku, náklady na bakteriologický rozbor vody,
20 | 899721112R00 | Výstražné fólie výstražná fólie pro vodovod, šířka 30 cm | m | 41 | 19.01 | 779.41 | 7.47 | 306.27 | 11.54 | 473.14 | 21 | 943.0861 | 0 | 0 | 0 | 0 | 827-1 | RTS 25/ I | RTS 24/ II | 0.026 | 1.07 |  | Práce | Běžná |  |  |  | POL1_
21 | 899731113R00 | Signalizační vodič CYY, 4 mm2 | m | 45 | 31.45 | 1415.25 | 16.14 | 726.3 | 15.31 | 688.95 | 21 | 1712.4525 | 5e-05 | 0 | 0 | 0 | 827-1 | RTS 25/ I | RTS 24/ II | 0.034 | 1.53 |  | Práce | Běžná |  |  |  | POL1_
22 | 89001R | Napojení na stávající areálový vodovod | kpl | 2 | 6105.65 | 12211.3 | 0 | 0 | 6105.65 | 12211.3 | 21 | 14775.673 | 0 | 0 | 0 | 0 |  | Vlastní | Indiv | 0 | 0 |  | Práce | Běžná |  |  |  | POL1_
Díl: | 99 | Staveništní přesun hmot |  |  |  | 5436.12 |  | 0 |  | 5436.12 |  | 6577.7052 |  | 0 |  | 0 |  |  |  |  | 6.59 | [6 empty] | DIL
23 | 998276201R00 | Přesun hmot pro trubní vedení z trub plastových nebo sklolaminátových obsypaných kamenivem | t | 31.1615 | 174.45 | 5436.12 | 0 | 0 | 174.45 | 5436.12 | 21 | 6577.7052 | 0 | 0 | 0 | 0 | 827-1 | RTS 25/ I | RTS 24/ II | 0.2115 | 6.59 |  | Přesun hmot | Běžná |  |  |  | POL7_
|  | vodovodu nebo kanalizace ražené nebo hloubené (827 1.1, 827 1.9, 827 2.1, 827 2.9), drobných objektů | [25 empty] | SPI
[26 empty] | 12 | 21 | DPH
| Celkem |  |  |  |  | 228021.41 | [19 empty] | 0 | 228021.41 | SUM
END
Note on S6: Jedná se o informaci, zda se jedná o položku, která je do rozpočtu zadána z cenové soustavy RTS, nebo vlastní.
Note on T6: Jedná se o název CÚ, která je zadána u položky rozpočtu

## D.IO 02 D.IO02 Pol
Položkový soupis prací a dodávek | [27 empty] | #TypZaznamu#
S: | SP24/01 | Přístavba tělocvičny dětské léčebny Křetín | [25 empty] | STA
O: | D.IO 02 | Přeložka areálové splaškové kanalizace | [22 empty] | ING |  |  | OBJ
R: | D.IO02 | Přeložka areálové splaškové kanalizace | [25 empty] | ROZ
P.č. | Číslo položky | Název položky | MJ | Množství | Cena / MJ | Celkem | Dodávka | Dodávka celk. | Montáž | Montáž celk. | DPH | Cena s DPH | Hmotnost / MJ | Hmotnost celk.(t) | Dem. hmotnost / MJ | Dem. hmotnost celk.(t) | Ceník | Cen. soustava / platnost | Cenová úroveň | Nhod / MJ | Nhod celk. | Dodavatel | Typ položky | Stav položky
Díl: | 1 | Zemní práce |  |  |  | 482152.76 |  | 48660.34 |  | 433492.42 |  | 583404.8396 |  | 63.93 |  | 0 |  |  |  |  | 753.25 | [6 empty] | DIL
1 | 132201212R00 | Hloubení rýh šířky přes 60 do 200 cm do 1000 m3, v hornině 3, hloubení strojně | m3 | 250.5 | 202.66 | 50766.33 | 0 | 0 | 202.66 | 50766.33 | 21 | 61427.2593 | 0 | 0 | 0 | 0 | 800-1 | RTS 25/ I | RTS 24/ II | 0.156 | 39.08 |  | Práce | Běžná |  |  |  | POL1_
|  | zapažených i nezapažených, s urovnáním dna do předepsaného profilu a spádu, s případně nutným přehozením výkopku na vzdálenost do 3 m ve výkopišti, s přehozením výkopku na přilehlém terénu na vzdálenost do 5 m od podélné osy rýhy nebo s naložením výkopku na dopravní prostředek. | [25 empty] | SPI |  | zapažených i nezapažených, s urovnáním dna do předepsaného profilu a spádu, s případně nutným přehozením výkopku na vzdálenost do 3 m ve výkopišti, s přehozením výkopku na přilehlém terénu na vzdálenost do 5 m od podélné osy rýhy nebo s naložením výkopku na dopravní prostředek.
|  | 1,0*30,0*2,5 |  | 75 | [23 empty] | VV | 0
|  | 1,0*20,0*3,0 |  | 60 | [23 empty] | VV | 0
|  | 1,0*33,0*3,5 |  | 115.5 | [23 empty] | VV | 0
2 | 132201219R00 | Hloubení rýh šířky přes 60 do 200 cm příplatek za lepivost, v hornině 3, | m3 | 125.25 | 44.46 | 5568.62 | 0 | 0 | 44.46 | 5568.62 | 21 | 6738.0302 | 0 | 0 | 0 | 0 | 800-1 | RTS 25/ I | RTS 24/ II | 0.084 | 10.52 |  | Práce | Běžná |  |  |  | POL1_
|  | zapažených i nezapažených, s urovnáním dna do předepsaného profilu a spádu, s případně nutným přehozením výkopku na vzdálenost do 3 m ve výkopišti, s přehozením výkopku na přilehlém terénu na vzdálenost do 5 m od podélné osy rýhy nebo s naložením výkopku na dopravní prostředek. | [25 empty] | SPI |  | zapažených i nezapažených, s urovnáním dna do předepsaného profilu a spádu, s případně nutným přehozením výkopku na vzdálenost do 3 m ve výkopišti, s přehozením výkopku na přilehlém terénu na vzdálenost do 5 m od podélné osy rýhy nebo s naložením výkopku na dopravní prostředek.
|  | 50% : | [25 empty] | VV | 0
|  | Odkaz na mn. položky pořadí 1 : 250,50000*0,5 |  | 125.25 | [23 empty] | VV | 5
3 | 151101102R00 | Zřízení pažení a rozepření stěn rýh příložné pro jakoukoliv mezerovitost, hloubky do 4 m | m2 | 501 | 311.81 | 156216.81 | 35.61 | 17840.61 | 276.2 | 138376.2 | 21 | 189022.3401 | 0.00085 | 0.43 | 0 | 0 | 800-1 | RTS 25/ I | RTS 24/ II | 0.479 | 239.98 |  | Práce | Běžná |  |  |  | POL1_
|  | pro podzemní vedení pro všechny šířky rýhy, | [25 empty] | SPI
|  | 2*30,0*2,5 |  | 150 | [23 empty] | VV | 0
|  | 2*20,0*3,0 |  | 120 | [23 empty] | VV | 0
|  | 2*33,0*3,5 |  | 231 | [23 empty] | VV | 0
4 | 151101112R00 | Odstranění pažení a rozepření rýh příložné , hloubky do 4 m | m2 | 501 | 164.53 | 82429.53 | 0 | 0 | 164.53 | 82429.53 | 21 | 99739.7313 | 0 | 0 | 0 | 0 | 800-1 | RTS 25/ I | RTS 24/ II | 0.327 | 163.83 |  | Práce | Běžná |  |  |  | POL1_
|  | pro podzemní vedení s uložením materiálu na vzdálenost do 3 m od kraje výkopu, | [25 empty] | SPI
5 | 151101311R00 | Odstranění rozepření stěn výkopů při roubení příložném, hloubky do 4 m | m3 | 250.5 | 19.11 | 4787.06 | 0 | 0 | 19.11 | 4787.06 | 21 | 5792.3426 | 0 | 0 | 0 | 0 | 800-1 | RTS 25/ I | RTS 24/ II | 0.038 | 9.52 |  | Práce | Běžná |  |  |  | POL1_
|  | s uložením materiálu na vzdálenost do 3 m od okraje výkopu, | [25 empty] | SPI
6 | 161101101R00 | Svislé přemístění výkopku z horniny 1 až 4, při hloubce výkopu přes 1 do 2,5 m | m3 | 75 | 163.48 | 12261 | 0 | 0 | 163.48 | 12261 | 21 | 14835.81 | 0 | 0 | 0 | 0 | 800-1 | RTS 25/ I | RTS 24/ II | 0.345 | 25.88 |  | Práce | Běžná |  |  |  | POL1_
|  | bez naložení do dopravní nádoby, ale s vyprázdněním dopravní nádoby na hromadu nebo na dopravní prostředek, | [25 empty] | SPI |  | bez naložení do dopravní nádoby, ale s vyprázdněním dopravní nádoby na hromadu nebo na dopravní prostředek,
|  | Hloubení rýh š. do 200 cm objemu do 100 m3 - 100 % : 75,0 |  | 75 | [23 empty] | VV | 0
7 | 161101102R00 | Svislé přemístění výkopku z horniny 1 až 4, při hloubce výkopu přes 2,5 do 4 m | m3 | 96.25 | 260.63 | 25085.64 | 0 | 0 | 260.63 | 25085.64 | 21 | 30353.6244 | 0 | 0 | 0 | 0 | 800-1 | RTS 25/ I | RTS 24/ II | 0.519 | 49.95 |  | Práce | Běžná |  |  |  | POL1_
|  | bez naložení do dopravní nádoby, ale s vyprázdněním dopravní nádoby na hromadu nebo na dopravní prostředek, | [25 empty] | SPI |  | bez naložení do dopravní nádoby, ale s vyprázdněním dopravní nádoby na hromadu nebo na dopravní prostředek,
|  | Hloubení rýh š. do 200 cm objemu nad 100 m3 - 55 % : 175,0*0,55 |  | 96.25 | [23 empty] | VV | 0
8 | 162701105R00 | Vodorovné přemístění výkopku z horniny 1 až 4, na vzdálenost přes 9 000 do 10 000 m | m3 | 45.65 | 298.1 | 13608.27 | 0 | 0 | 298.1 | 13608.27 | 21 | 16466.0067 | 0 | 0 | 0 | 0 | 800-1 | RTS 25/ I | RTS 24/ II | 0.011 | 0.5 |  | Práce | Běžná |  |  |  | POL1_
|  | po suchu, bez naložení výkopku, avšak se složením bez rozhrnutí, zpáteční cesta vozidla. | [25 empty] | SPI
|  | Vyhloubeno : 250,5 |  | 250.5 | [23 empty] | VV | 0
|  | Zpětný zásyp : -204,85 |  | -204.85 | [23 empty] | VV | 0
9 | 162701109R00 | Vodorovné přemístění výkopku příplatek k ceně za každých dalších i započatých 1 000 m přes 10 000 m z horniny 1 až 4 | m3 | 228.25 | 24.02 | 5482.57 | 0 | 0 | 24.02 | 5482.57 | 21 | 6633.9097 | 0 | 0 | 0 | 0 | 800-1 | RTS 25/ I | RTS 24/ II | 0 | 0 |  | Práce | Běžná |  |  |  | POL1_
|  | po suchu, bez naložení výkopku, avšak se složením bez rozhrnutí, zpáteční cesta vozidla. | [25 empty] | SPI
|  | +5km : | [25 empty] | VV | 0
|  | Odkaz na mn. položky pořadí 8 : 45,65000*5 |  | 228.25 | [23 empty] | VV | 5
10 | 167101101R00 | Nakládání, skládání, překládání neulehlého výkopku nakládání výkopku do 100 m3, z horniny 1 až 4 | m3 | 45.65 | 318.34 | 14532.22 | 0 | 0 | 318.34 | 14532.22 | 21 | 17583.9862 | 0 | 0 | 0 | 0 | 800-1 | RTS 25/ I | RTS 24/ II | 0.652 | 29.76 |  | Práce | Běžná |  |  |  | POL1_
11 | 171201201R00 | Uložení sypaniny na dočasnou skládku tak, že na 1 m2 plochy připadá přes 2 m3 výkopku nebo ornice | m3 | 45.65 | 19 | 867.35 | 0 | 0 | 19 | 867.35 | 21 | 1049.4935 | 0 | 0 | 0 | 0 | 800-1 | RTS 25/ I | RTS 24/ II | 0.018 | 0.82 |  | Práce | Běžná |  |  |  | POL1_
12 | 174101101R00 | Zásyp sypaninou se zhutněním jam, šachet, rýh nebo kolem objektů v těchto vykopávkách | m3 | 204.85 | 145.55 | 29815.92 | 0 | 0 | 145.55 | 29815.92 | 21 | 36077.2632 | 0 | 0 | 0 | 0 | 800-1 | RTS 25/ I | RTS 24/ II | 0.606 | 124.14 |  | Práce | Běžná |  |  |  | POL1_
|  | z jakékoliv horniny s uložením výkopku po vrstvách, | [25 empty] | SPI
|  | včetně strojního přemístění materiálu pro zásyp ze vzdálenosti do 10 m od okraje zásypu | [25 empty] | POP
|  | 1,0*30,0*(2,5-0,45-0,1) |  | 58.5 | [23 empty] | VV | 0
|  | 1,0*20,0*(3,0-0,45-0,1) |  | 49 | [23 empty] | VV | 0
|  | 1,0*33,0*(3,5-0,45-0,1) |  | 97.35 | [23 empty] | VV | 0
13 | 175101101RT2 | Obsyp potrubí bez prohození sypaniny, s dodáním štěrkopísku frakce 0 - 22 mm | m3 | 37.35 | 1533.8 | 57287.43 | 825.16 | 30819.73 | 708.64 | 26467.7 | 21 | 69317.7903 | 1.7 | 63.5 | 0 | 0 | 800-1 | RTS 25/ I | RTS 24/ II | 1.587 | 59.27 |  | Práce | Běžná |  |  |  | POL1_
|  | sypaninou z vhodných hornin tř. 1 - 4 nebo materiálem připraveným podél výkopu ve vzdálenosti do 3 m od jeho kraje, pro jakoukoliv hloubku výkopu a jakoukoliv míru zhutnění, | [25 empty] | SPI |  | sypaninou z vhodných hornin tř. 1 - 4 nebo materiálem připraveným podél výkopu ve vzdálenosti do 3 m od jeho kraje, pro jakoukoliv hloubku výkopu a jakoukoliv míru zhutnění,
|  | 1,0*30,0*0,45 |  | 13.5 | [23 empty] | VV | 0
|  | 1,0*20,0*0,45 |  | 9 | [23 empty] | VV | 0
|  | 1,0*33,0*0,45 |  | 14.85 | [23 empty] | VV | 0
14 | 199000002R00 | Poplatky za skládku horniny 1- 4, skupina 17 05 04 z Katalogu odpadů | m3 | 45.65 | 513.56 | 23444.01 | 0 | 0 | 513.56 | 23444.01 | 21 | 28367.2521 | 0 | 0 | 0 | 0 | 800-1 | RTS 25/ I | RTS 24/ II | 0 | 0 |  | Práce | Běžná |  |  |  | POL1_
Díl: | 45 | Podkladní a vedlejší konstrukce |  |  |  | 12795.94 |  | 6588.46 |  | 6207.49 |  | 15483.0874 |  | 15.69 |  | 0 |  |  |  |  | 14.07 | [6 empty] | DIL
15 | 451572111R00 | Lože pod potrubí, stoky a drobné objekty z kameniva drobného těženého 0÷4 mm | m3 | 8.3 | 1541.68 | 12795.94 | 793.79 | 6588.46 | 747.89 | 6207.49 | 21 | 15483.0874 | 1.8908 | 15.69 | 0 | 0 | 827-1 | RTS 25/ I | RTS 24/ II | 1.695 | 14.07 |  | Práce | Běžná |  |  |  | POL1_
|  | v otevřeném výkopu, | [25 empty] | SPI
|  | 1,0*30,0*0,1 |  | 3 | [23 empty] | VV | 0
|  | 1,0*20,0*0,1 |  | 2 | [23 empty] | VV | 0
|  | 1,0*33,0*0,1 |  | 3.3 | [23 empty] | VV | 0
Díl: | 87 | Potrubí z trub z plastických hmot |  |  |  | 45264.13 |  | 41805.94 |  | 3458.19 |  | 54769.5973 |  | 0.46 |  | 0 |  |  |  |  | 5.99 | [6 empty] | DIL
16 | 871313121R00 | Montáž potrubí z trub z plastů těsněných gumovým kroužkem DN 150 mm | m | 88 | 38.44 | 3382.72 | 0.3 | 26.4 | 38.14 | 3356.32 | 21 | 4093.0912 | 0 | 0 | 0 | 0 | 827-1 | RTS 25/ I | Indiv | 0.066 | 5.81 |  | Práce | Běžná |  |  |  | POL1_
|  | v otevřeném výkopu ve sklonu do 20 %, | [25 empty] | SPI
17 | 877313123R00 | Montáž tvarovek na potrubí z trub z plastů těsněných gumovým kroužkem jednoosých DN 150 mm | kus | 1 | 102.79 | 102.79 | 0.92 | 0.92 | 101.87 | 101.87 | 21 | 124.3759 | 1e-05 | 0 | 0 | 0 | 827-1 | RTS 25/ I | RTS 24/ II | 0.176 | 0.18 |  | Práce | Běžná |  |  |  | POL1_
|  | v otevřeném výkopu, | [25 empty] | SPI
18 | 28611263.AR | Trubka plastová pro venkovní kanalizaci spoj: hrdlový; potrubí: jednovrstvé; materiál: PVC-U; povrch: hladký; DN/OD = 200; de = 200,0 mm; tl. stěny = 5,9 mm; l = 1 000 mm; SN 8 | kus | 2.06 | 694.66 | 1431 | 694.66 | 1431 | 0 | 0 | 21 | 1731.51 | 0.00504 | 0.01 | 0 | 0 | SPCM | RTS 25/ I | RTS 24/ II | 0 | 0 |  | Specifikace | Běžná |  |  |  | POL3_
|  | +3% : 2*1,03 |  | 2.06 | [23 empty] | VV | 0
19 | 28611264.AR | Trubka plastová pro venkovní kanalizaci spoj: hrdlový; potrubí: jednovrstvé; materiál: PVC-U; povrch: hladký; DN/OD = 200; de = 200,0 mm; tl. stěny = 5,9 mm; l = 3 000 mm; SN 8 | kus | 7.21 | 1626.43 | 11726.56 | 1626.43 | 11726.56 | 0 | 0 | 21 | 14189.1376 | 0.01512 | 0.11 | 0 | 0 | SPCM | RTS 25/ I | RTS 24/ II | 0 | 0 |  | Specifikace | Běžná |  |  |  | POL3_
|  | +3% : 7*1,03 |  | 7.21 | [23 empty] | VV | 0
20 | 28611265.AR | Trubka plastová pro venkovní kanalizaci spoj: hrdlový; potrubí: jednovrstvé; materiál: PVC-U; povrch: hladký; DN/OD = 200; de = 200,0 mm; tl. stěny = 5,9 mm; l = 5 000 mm; SN 8 | kus | 13.39 | 2115.3 | 28323.87 | 2115.3 | 28323.87 | 0 | 0 | 21 | 34271.8827 | 0.0252 | 0.34 | 0 | 0 | SPCM | RTS 25/ I | RTS 24/ II | 0 | 0 |  | Specifikace | Běžná |  |  |  | POL3_
|  | +3% : 13*1,03 |  | 13.39 | [23 empty] | VV | 0
21 | 28651666.AR | Koleno plastové pro venkovní kanalizaci typ: jednoznačné; spoj: hrdlový; potrubí: jednovrstvé; materiál: PVC-U; povrch: hladký; úhel = 30,0 °; DN = 200; SDR 41,0; SN 8 | kus | 1 | 297.19 | 297.19 | 297.19 | 297.19 | 0 | 0 | 21 | 359.5999 | 0.00107 | 0 | 0 | 0 | SPCM | RTS 25/ I | RTS 24/ II | 0 | 0 |  | Specifikace | Běžná |  |  |  | POL3_
Díl: | 89 | Ostatní konstrukce na trubním vedení |  |  |  | 146461.26 |  | 45207.54 |  | 101253.72 |  | 177218.1246 |  | 14.69 |  | 0 |  |  |  |  | 42.39 | [6 empty] | DIL
22 | 892571111R00 | Zkoušky těsnosti kanalizačního potrubí zkouška těsnosti kanalizačního potrubí vodou do DN 200 mm | m | 88 | 37.51 | 3300.88 | 2.75 | 242 | 34.76 | 3058.88 | 21 | 3994.0648 | 0 | 0 | 0 | 0 | 827-1 | RTS 25/ I | RTS 24/ II | 0.059 | 5.19 |  | Práce | Běžná |  |  |  | POL1_
|  | vodou nebo vzduchem, | [25 empty] | SPI
23 | 892573111R00 | Zkoušky těsnosti kanalizačního potrubí zabezpečení konců kanalizačního potrubí při tlakových zkouškách vodou do DN 200 mm | úsek | 1 | 4141.8 | 4141.8 | 540.37 | 540.37 | 3601.43 | 3601.43 | 21 | 5011.578 | 0.00013 | 0 | 0 | 0 | 827-1 | RTS 25/ I | RTS 24/ II | 6.2 | 6.2 |  | Práce | Běžná |  |  |  | POL1_
|  | vodou nebo vzduchem, | [25 empty] | SPI
24 | 892916111R00 | Zkoušky těsnosti kanalizačního potrubí utěsnění přípojek při zkoušce kanalizačního potrubí DN přípojek do 200 mm | sada | 1 | 273.68 | 273.68 | 99.91 | 99.91 | 173.77 | 173.77 | 21 | 331.1528 | 2e-05 | 0 | 0 | 0 | 827-1 | RTS 25/ I | RTS 24/ II | 0.31 | 0.31 |  | Práce | Běžná |  |  |  | POL1_
|  | vodou nebo vzduchem, | [25 empty] | SPI
25 | 837354111RNP | Napojení na stávající areálovou splaškovou kanalizaci | kus | 1 | 2460.01 | 2460.01 | 472.89 | 472.89 | 1987.12 | 1987.12 | 21 | 2976.6121 | 0.24178 | 0.24 | 0 | 0 |  | Vlastní | Indiv | 4.117 | 4.12 |  | Práce | Běžná |  |  |  | POL1_
26 | 894412211SCH | Šachty z betonových dílců betonové šachty prefabrikované DN 1000, hloubka dna 1,5 m, poklop litina 40 t | kus | 1 | 28381.44 | 28381.44 | 20986.38 | 20986.38 | 7395.06 | 7395.06 | 21 | 34341.5424 | 3.2311 | 3.23 | 0 | 0 |  | Vlastní | Indiv | 6.4351 | 6.44 |  | Agregovaná položka | Běžná |  |  |  | POL2_
|  | SŠ4 : 1 |  | 1 | [23 empty] | VV | 0
27 | 894412213SCH | Šachty z betonových dílců betonové šachty prefabrikované DN 1000, hloubka dna 2,7 m, poklop litina 40 t | kus | 1 | 30606.41 | 30606.41 | 22865.99 | 22865.99 | 7740.42 | 7740.42 | 21 | 37033.7561 | 3.7361 | 3.74 | 0 | 0 |  | Vlastní | RTS 24/ II | 6.571 | 6.57 |  | Agregovaná položka | Běžná |  |  |  | POL2_
|  | SŠ3 : 1 |  | 1 | [23 empty] | VV | 0
28 | 894412214SCH | Šachty z betonových dílců betonové šachty prefabrikované DN 1000, hloubka dna 5,15 m, poklop litina 40 t - spadlišťová šachta | kus | 1 | 37244.24 | 37244.24 | 0 | 0 | 37244.24 | 37244.24 | 21 | 45065.5304 | 3.7361 | 3.74 | 0 | 0 |  | Vlastní | Indiv | 6.7751 | 6.78 |  | Agregovaná položka | Běžná |  |  |  | POL2_
|  | SŠ2 : 1 |  | 1 | [23 empty] | VV | 0
29 | 894412215SCH | Šachty z betonových dílců betonové šachty prefabrikované DN 1000, hloubka dna 5,35 m, poklop litina 40 t | kus | 1 | 40052.8 | 40052.8 | 0 | 0 | 40052.8 | 40052.8 | 21 | 48463.888 | 3.7361 | 3.74 | 0 | 0 |  | Vlastní | Indiv | 6.7751 | 6.78 |  | Agregovaná položka | Běžná |  |  |  | POL2_
|  | SŠ1 : 1 |  | 1 | [23 empty] | VV | 0
Díl: | 99 | Staveništní přesun hmot |  |  |  | 14010.79 |  | 0 |  | 14010.79 |  | 16953.0559 |  | 0 |  | 0 |  |  |  |  | 16.99 | [6 empty] | DIL
30 | 998276201R00 | Přesun hmot pro trubní vedení z trub plastových nebo sklolaminátových obsypaných kamenivem | t | 80.3141 | 174.45 | 14010.79 | 0 | 0 | 174.45 | 14010.79 | 21 | 16953.0559 | 0 | 0 | 0 | 0 | 827-1 | RTS 25/ I | RTS 24/ II | 0.2115 | 16.99 |  | Přesun hmot | Běžná |  |  |  | POL7_
|  | vodovodu nebo kanalizace ražené nebo hloubené (827 1.1, 827 1.9, 827 2.1, 827 2.9), drobných objektů | [25 empty] | SPI
[26 empty] | 12 | 21 | DPH
| Celkem |  |  |  |  | 700684.88 | [19 empty] | 0 | 700684.88 | SUM
END
Note on S6: Jedná se o informaci, zda se jedná o položku, která je do rozpočtu zadána z cenové soustavy RTS, nebo vlastní.
Note on T6: Jedná se o název CÚ, která je zadána u položky rozpočtu

## D.IO 03 D.IO03 Pol
Položkový soupis prací a dodávek | [27 empty] | #TypZaznamu#
S: | SP24/01 | Přístavba tělocvičny dětské léčebny Křetín | [25 empty] | STA
O: | D.IO 03 | Kanalizace a vsakovací zařízení | [22 empty] | ING |  |  | OBJ
R: | D.IO03 | Kanalizace a vsakovací zařízení | [25 empty] | ROZ
P.č. | Číslo položky | Název položky | MJ | Množství | Cena / MJ | Celkem | Dodávka | Dodávka celk. | Montáž | Montáž celk. | DPH | Cena s DPH | Hmotnost / MJ | Hmotnost celk.(t) | Dem. hmotnost / MJ | Dem. hmotnost celk.(t) | Ceník | Cen. soustava / platnost | Cenová úroveň | Nhod / MJ | Nhod celk. | Dodavatel | Typ položky | Stav položky
Díl: | 1 | Zemní práce |  |  |  | 289452.9 |  | 26245.28 |  | 263207.61 |  | 350238.009 |  | 31.24 |  | 0 |  |  |  |  | 449.01 | [6 empty] | DIL
1 | 132201212R00 | Hloubení rýh šířky přes 60 do 200 cm do 1000 m3, v hornině 3, hloubení strojně | m3 | 141.075 | 202.66 | 28590.26 | 0 | 0 | 202.66 | 28590.26 | 21 | 34594.2146 | 0 | 0 | 0 | 0 | 800-1 | RTS 25/ I | RTS 24/ II | 0.156 | 22.01 |  | Práce | Běžná |  |  |  | POL1_
|  | zapažených i nezapažených, s urovnáním dna do předepsaného profilu a spádu, s případně nutným přehozením výkopku na vzdálenost do 3 m ve výkopišti, s přehozením výkopku na přilehlém terénu na vzdálenost do 5 m od podélné osy rýhy nebo s naložením výkopku na dopravní prostředek. | [25 empty] | SPI |  | zapažených i nezapažených, s urovnáním dna do předepsaného profilu a spádu, s případně nutným přehozením výkopku na vzdálenost do 3 m ve výkopišti, s přehozením výkopku na přilehlém terénu na vzdálenost do 5 m od podélné osy rýhy nebo s naložením výkopku na dopravní prostředek.
|  | 1,0*31,0*3,3 |  | 102.3 | [23 empty] | VV | 0
|  | 1,0*8,0*4,05 |  | 32.4 | [23 empty] | VV | 0
|  | 1,0*1,5*4,25 |  | 6.375 | [23 empty] | VV | 0
2 | 132201219R00 | Hloubení rýh šířky přes 60 do 200 cm příplatek za lepivost, v hornině 3, | m3 | 70.5375 | 44.46 | 3136.1 | 0 | 0 | 44.46 | 3136.1 | 21 | 3794.681 | 0 | 0 | 0 | 0 | 800-1 | RTS 25/ I | RTS 24/ II | 0.084 | 5.93 |  | Práce | Běžná |  |  |  | POL1_
|  | zapažených i nezapažených, s urovnáním dna do předepsaného profilu a spádu, s případně nutným přehozením výkopku na vzdálenost do 3 m ve výkopišti, s přehozením výkopku na přilehlém terénu na vzdálenost do 5 m od podélné osy rýhy nebo s naložením výkopku na dopravní prostředek. | [25 empty] | SPI |  | zapažených i nezapažených, s urovnáním dna do předepsaného profilu a spádu, s případně nutným přehozením výkopku na vzdálenost do 3 m ve výkopišti, s přehozením výkopku na přilehlém terénu na vzdálenost do 5 m od podélné osy rýhy nebo s naložením výkopku na dopravní prostředek.
|  | 50% : | [25 empty] | VV | 0
|  | Odkaz na mn. položky pořadí 1 : 141,07500*0,5 |  | 70.5375 | [23 empty] | VV | 5
3 | 151101102R00 | Zřízení pažení a rozepření stěn rýh příložné pro jakoukoliv mezerovitost, hloubky do 4 m | m2 | 204.6 | 311.81 | 63796.33 | 35.61 | 7285.81 | 276.2 | 56510.52 | 21 | 77193.5593 | 0.00085 | 0.17 | 0 | 0 | 800-1 | RTS 25/ I | RTS 24/ II | 0.479 | 98 |  | Práce | Běžná |  |  |  | POL1_
|  | pro podzemní vedení pro všechny šířky rýhy, | [25 empty] | SPI
|  | 2*31,0*3,3 |  | 204.6 | [23 empty] | VV | 0
4 | 151101103R00 | Zřízení pažení a rozepření stěn rýh příložné pro jakoukoliv mezerovitost, hloubky do 8 m | m2 | 77.55 | 422.02 | 32727.65 | 50.56 | 3920.93 | 371.46 | 28806.72 | 21 | 39600.4565 | 0.00119 | 0.09 | 0 | 0 | 800-1 | RTS 25/ I | RTS 24/ II | 0.637 | 49.4 |  | Práce | Běžná |  |  |  | POL1_
|  | pro podzemní vedení pro všechny šířky rýhy, | [25 empty] | SPI
|  | 2*8,0*4,05 |  | 64.8 | [23 empty] | VV | 0
|  | 2*1,5*4,25 |  | 12.75 | [23 empty] | VV | 0
5 | 151101112R00 | Odstranění pažení a rozepření rýh příložné , hloubky do 4 m | m2 | 204.6 | 164.53 | 33662.84 | 0 | 0 | 164.53 | 33662.84 | 21 | 40732.0364 | 0 | 0 | 0 | 0 | 800-1 | RTS 25/ I | RTS 24/ II | 0.327 | 66.9 |  | Práce | Běžná |  |  |  | POL1_
|  | pro podzemní vedení s uložením materiálu na vzdálenost do 3 m od kraje výkopu, | [25 empty] | SPI
6 | 151101113R00 | Odstranění pažení a rozepření rýh příložné , hloubky do 8 m | m2 | 77.5 | 238.17 | 18458.18 | 0 | 0 | 238.17 | 18458.18 | 21 | 22334.3978 | 0 | 0 | 0 | 0 | 800-1 | RTS 25/ I | RTS 24/ II | 0.41 | 31.78 |  | Práce | Běžná |  |  |  | POL1_
|  | pro podzemní vedení s uložením materiálu na vzdálenost do 3 m od kraje výkopu, | [25 empty] | SPI
7 | 151101311R00 | Odstranění rozepření stěn výkopů při roubení příložném, hloubky do 4 m | m3 | 102.3 | 19.11 | 1954.95 | 0 | 0 | 19.11 | 1954.95 | 21 | 2365.4895 | 0 | 0 | 0 | 0 | 800-1 | RTS 25/ I | RTS 24/ II | 0.038 | 3.89 |  | Práce | Běžná |  |  |  | POL1_
|  | s uložením materiálu na vzdálenost do 3 m od okraje výkopu, | [25 empty] | SPI
8 | 151101312R00 | Odstranění rozepření stěn výkopů při roubení příložném, hloubky do 8 m | m3 | 38.775 | 20.17 | 782.09 | 0 | 0 | 20.17 | 782.09 | 21 | 946.3289 | 0 | 0 | 0 | 0 | 800-1 | RTS 25/ I | RTS 24/ II | 0.04 | 1.55 |  | Práce | Běžná |  |  |  | POL1_
|  | s uložením materiálu na vzdálenost do 3 m od okraje výkopu, | [25 empty] | SPI
9 | 161101102R00 | Svislé přemístění výkopku z horniny 1 až 4, při hloubce výkopu přes 2,5 do 4 m | m3 | 56.265 | 260.63 | 14664.35 | 0 | 0 | 260.63 | 14664.35 | 21 | 17743.8635 | 0 | 0 | 0 | 0 | 800-1 | RTS 25/ I | RTS 24/ II | 0.519 | 29.2 |  | Práce | Běžná |  |  |  | POL1_
|  | bez naložení do dopravní nádoby, ale s vyprázdněním dopravní nádoby na hromadu nebo na dopravní prostředek, | [25 empty] | SPI |  | bez naložení do dopravní nádoby, ale s vyprázdněním dopravní nádoby na hromadu nebo na dopravní prostředek,
|  | Hloubení rýh š. do 200 cm objemu nad 100 m3 - 55 % : 102,3*0,55 |  | 56.265 | [23 empty] | VV | 0
10 | 161101103R00 | Svislé přemístění výkopku z horniny 1 až 4, při hloubce výkopu přes 4 do 6 m | m3 | 38.775 | 468.5 | 18166.09 | 0 | 0 | 468.5 | 18166.09 | 21 | 21980.9689 | 0 | 0 | 0 | 0 | 800-1 | RTS 25/ I | RTS 24/ II | 0.626 | 24.27 |  | Práce | Běžná |  |  |  | POL1_
|  | bez naložení do dopravní nádoby, ale s vyprázdněním dopravní nádoby na hromadu nebo na dopravní prostředek, | [25 empty] | SPI |  | bez naložení do dopravní nádoby, ale s vyprázdněním dopravní nádoby na hromadu nebo na dopravní prostředek,
|  | Hloubení rýh š. do 200 cm objemu do 100 m3 - 100 % : 38,775 |  | 38.775 | [23 empty] | VV | 0
11 | 162701105R00 | Vodorovné přemístění výkopku z horniny 1 až 4, na vzdálenost přes 9 000 do 10 000 m | m3 | 22.275 | 298.1 | 6640.18 | 0 | 0 | 298.1 | 6640.18 | 21 | 8034.6178 | 0 | 0 | 0 | 0 | 800-1 | RTS 25/ I | RTS 24/ II | 0.011 | 0.25 |  | Práce | Běžná |  |  |  | POL1_
|  | po suchu, bez naložení výkopku, avšak se složením bez rozhrnutí, zpáteční cesta vozidla. | [25 empty] | SPI
|  | Vyhloubeno : 141,075 |  | 141.075 | [23 empty] | VV | 0
|  | Zpětný zásyp : -118,8 |  | -118.8 | [23 empty] | VV | 0
12 | 162701109R00 | Vodorovné přemístění výkopku příplatek k ceně za každých dalších i započatých 1 000 m přes 10 000 m z horniny 1 až 4 | m3 | 111.375 | 24.02 | 2675.23 | 0 | 0 | 24.02 | 2675.23 | 21 | 3237.0283 | 0 | 0 | 0 | 0 | 800-1 | RTS 25/ I | RTS 24/ II | 0 | 0 |  | Práce | Běžná |  |  |  | POL1_
|  | po suchu, bez naložení výkopku, avšak se složením bez rozhrnutí, zpáteční cesta vozidla. | [25 empty] | SPI
|  | +5km : | [25 empty] | VV | 0
|  | Odkaz na mn. položky pořadí 11 : 22,27500*5 |  | 111.375 | [23 empty] | VV | 5
13 | 167101101R00 | Nakládání, skládání, překládání neulehlého výkopku nakládání výkopku do 100 m3, z horniny 1 až 4 | m3 | 22.275 | 318.34 | 7091.02 | 0 | 0 | 318.34 | 7091.02 | 21 | 8580.1342 | 0 | 0 | 0 | 0 | 800-1 | RTS 25/ I | RTS 24/ II | 0.652 | 14.52 |  | Práce | Běžná |  |  |  | POL1_
14 | 171201201R00 | Uložení sypaniny na dočasnou skládku tak, že na 1 m2 plochy připadá přes 2 m3 výkopku nebo ornice | m3 | 22.275 | 19 | 423.23 | 0 | 0 | 19 | 423.23 | 21 | 512.1083 | 0 | 0 | 0 | 0 | 800-1 | RTS 25/ I | RTS 24/ II | 0.018 | 0.4 |  | Práce | Běžná |  |  |  | POL1_
15 | 174101101R00 | Zásyp sypaninou se zhutněním jam, šachet, rýh nebo kolem objektů v těchto vykopávkách | m3 | 118.8 | 145.55 | 17291.34 | 0 | 0 | 145.55 | 17291.34 | 21 | 20922.5214 | 0 | 0 | 0 | 0 | 800-1 | RTS 25/ I | RTS 24/ II | 0.606 | 71.99 |  | Práce | Běžná |  |  |  | POL1_
|  | z jakékoliv horniny s uložením výkopku po vrstvách, | [25 empty] | SPI
|  | včetně strojního přemístění materiálu pro zásyp ze vzdálenosti do 10 m od okraje zásypu | [25 empty] | POP
|  | 1,0*31,0*(3,3-0,45-0,1) |  | 85.25 | [23 empty] | VV | 0
|  | 1,0*8,0*(4,05-0,45-0,1) |  | 28 | [23 empty] | VV | 0
|  | 1,0*1,5*(4,25-0,45-0,1) |  | 5.55 | [23 empty] | VV | 0
16 | 175101101RT2 | Obsyp potrubí bez prohození sypaniny, s dodáním štěrkopísku frakce 0 - 22 mm | m3 | 18.225 | 1533.8 | 27953.51 | 825.16 | 15038.54 | 708.64 | 12914.96 | 21 | 33823.7471 | 1.7 | 30.98 | 0 | 0 | 800-1 | RTS 25/ I | RTS 24/ II | 1.587 | 28.92 |  | Práce | Běžná |  |  |  | POL1_
|  | sypaninou z vhodných hornin tř. 1 - 4 nebo materiálem připraveným podél výkopu ve vzdálenosti do 3 m od jeho kraje, pro jakoukoliv hloubku výkopu a jakoukoliv míru zhutnění, | [25 empty] | SPI |  | sypaninou z vhodných hornin tř. 1 - 4 nebo materiálem připraveným podél výkopu ve vzdálenosti do 3 m od jeho kraje, pro jakoukoliv hloubku výkopu a jakoukoliv míru zhutnění,
|  | 1,0*31,0*0,45 |  | 13.95 | [23 empty] | VV | 0
|  | 1,0*8,0*0,45 |  | 3.6 | [23 empty] | VV | 0
|  | 1,0*1,5*0,45 |  | 0.675 | [23 empty] | VV | 0
17 | 199000002R00 | Poplatky za skládku horniny 1- 4, skupina 17 05 04 z Katalogu odpadů | m3 | 22.275 | 513.56 | 11439.55 | 0 | 0 | 513.56 | 11439.55 | 21 | 13841.8555 | 0 | 0 | 0 | 0 | 800-1 | RTS 25/ I | RTS 24/ II | 0 | 0 |  | Práce | Běžná |  |  |  | POL1_
Díl: | 2 | Základy a zvláštní zakládání |  |  |  | 380670.7 |  | 294029.57 |  | 86641.13 |  | 460611.547 |  | 11.86 |  | 0 |  |  |  |  | 92.07 | [6 empty] | DIL
18 | 213150020RAC | Vsakovací nádrže z plastových bloků vsakovací nádrž pro bytový dům, plocha střechy 800 m2, zpevněná plocha 400 m2, Díl plastový šachtový - kompletní filtrační šachta, připojení DN 150/200; tvar: kruhový; DN = 600; v 703 až 1 270 mm; příslušenství: pojezdový tele... | soubor | 1 | 380670.7 | 380670.7 | 294029.57 | 294029.57 | 86641.13 | 86641.13 | 21 | 460611.547 | 11.8572 | 11.86 | 0 | 0 | AP-HSV | RTS 25/ I | RTS 24/ II | 92.075 | 92.07 |  | Agregovaná položka | Nedokončená |  |  |  | POL2_
|  | Vyhloubení jámy s urovnáním dna do předepsaného profilu a spádu, s případným nutným přemístěním ve výkopišti. Svislé přemístění výkopku. Uložení části výkopku na přilehlém terénu na vzdálenost do 3 m od okraje jámy Odvoz přebytku zeminy do 6 km se složením, bez rozhrnutí. Lože ze štěrkodrtě frakce do 63 mm tl. 100 mm. Montáž vsakovacích plastových bloků. Rozprostření geotextilie. Osazení filtrační šachty. Zpětný zásyp vykopanou zemonou s uložením výkopku po vrstvách, se zhutněním. Dodávka vsakovacích bloků, odvětrávací hlavice, geotextilie a filtrační šachty. Bez poplatku za skládku. | [25 empty] | SPI |  | Vyhloubení jámy s urovnáním dna do předepsaného profilu a spádu, s případným nutným přemístěním ve výkopišti. Svislé přemístění výkopku. Uložení části výkopku na přilehlém terénu na vzdálenost do 3 m od okraje jámy Odvoz přebytku zeminy do 6 km se složením, bez rozhrnutí. Lože ze štěrkodrtě frakce do 63 mm tl. 100 mm. Montáž vsakovacích plastových bloků. Rozprostření geotextilie. Osazení filtrační šachty. Zpětný zásyp vykopanou zemonou s uložením výkopku po vrstvách, se zhutněním. Dodávka vsakovacích bloků, odvětrávací hlavice, geotextilie a filtrační šachty. Bez poplatku za skládku.
Díl: | 45 | Podkladní a vedlejší konstrukce |  |  |  | 6243.8 |  | 3214.85 |  | 3028.95 |  | 7554.998 |  | 7.66 |  | 0 |  |  |  |  | 6.86 | [6 empty] | DIL
19 | 451572111R00 | Lože pod potrubí, stoky a drobné objekty z kameniva drobného těženého 0÷4 mm | m3 | 4.05 | 1541.68 | 6243.8 | 793.79 | 3214.85 | 747.89 | 3028.95 | 21 | 7554.998 | 1.8908 | 7.66 | 0 | 0 | 827-1 | RTS 25/ I | RTS 24/ II | 1.695 | 6.86 |  | Práce | Běžná |  |  |  | POL1_
|  | v otevřeném výkopu, | [25 empty] | SPI
|  | 1,0*31,0*0,1 |  | 3.1 | [23 empty] | VV | 0
|  | 1,0*8,0*0,1 |  | 0.8 | [23 empty] | VV | 0
|  | 1,0*1,5*0,1 |  | 0.15 | [23 empty] | VV | 0
Díl: | 87 | Potrubí z trub z plastických hmot |  |  |  | 18129.66 |  | 15967.73 |  | 2161.93 |  | 21936.8886 |  | 0.13 |  | 0 |  |  |  |  | 3.68 | [6 empty] | DIL
20 | 871313121R00 | Montáž potrubí z trub z plastů těsněných gumovým kroužkem DN 150 mm | m | 33 | 38.44 | 1268.52 | 0.3 | 9.9 | 38.14 | 1258.62 | 21 | 1534.9092 | 0 | 0 | 0 | 0 | 827-1 | RTS 25/ I | Indiv | 0.066 | 2.18 |  | Práce | Běžná |  |  |  | POL1_
|  | v otevřeném výkopu ve sklonu do 20 %, | [25 empty] | SPI
21 | 871373121R00 | Montáž potrubí z trub z plastů těsněných gumovým kroužkem DN 300 mm | m | 10 | 60.38 | 603.8 | 0.61 | 6.1 | 59.77 | 597.7 | 21 | 730.598 | 1e-05 | 0 | 0 | 0 | 827-1 | RTS 25/ I | Indiv | 0.097 | 0.97 |  | Práce | Běžná |  |  |  | POL1_
|  | v otevřeném výkopu ve sklonu do 20 %, | [25 empty] | SPI
22 | 877313123R00 | Montáž tvarovek na potrubí z trub z plastů těsněných gumovým kroužkem jednoosých DN 150 mm | kus | 3 | 102.79 | 308.37 | 0.92 | 2.76 | 101.87 | 305.61 | 21 | 373.1277 | 1e-05 | 0 | 0 | 0 | 827-1 | RTS 25/ I | RTS 24/ II | 0.176 | 0.53 |  | Práce | Běžná |  |  |  | POL1_
|  | v otevřeném výkopu, | [25 empty] | SPI
23 | 28611146.AR | Trubka plastová pro venkovní kanalizaci spoj: hrdlový; potrubí: vícevrstvé; skladba: PVC-U - pěna - PVC-U; povrch: hladký; DN = 125; de = 125,0 mm; tl. stěny = 3,2 mm; l = 1 000 mm; SDR 41,0; SN 4 | kus | 2.06 | 240.78 | 496.01 | 240.78 | 496.01 | 0 | 0 | 21 | 600.1721 | 0.0017 | 0 | 0 | 0 | SPCM | RTS 25/ I | RTS 24/ II | 0 | 0 |  | Specifikace | Běžná |  |  |  | POL3_
|  | +3% : 2*1,03 |  | 2.06 | [23 empty] | VV | 0
24 | 28611148.AR | Trubka plastová pro venkovní kanalizaci spoj: hrdlový; potrubí: vícevrstvé; skladba: PVC-U - pěna - PVC-U; povrch: hladký; DN = 125; de = 125,0 mm; tl. stěny = 3,2 mm; l = 3 000 mm; SDR 41,0; SN 4 | kus | 2.06 | 612.13 | 1260.99 | 612.13 | 1260.99 | 0 | 0 | 21 | 1525.7979 | 0.0051 | 0.01 | 0 | 0 | SPCM | RTS 25/ I | RTS 24/ II | 0 | 0 |  | Specifikace | Běžná |  |  |  | POL3_
|  | +3% : 2*1,03 |  | 2.06 | [23 empty] | VV | 0
25 | 28611149.AR | Trubka plastová pro venkovní kanalizaci spoj: hrdlový; potrubí: vícevrstvé; skladba: PVC-U - pěna - PVC-U; povrch: hladký; DN = 125; de = 125,0 mm; tl. stěny = 3,2 mm; l = 5 000 mm; SDR 41,0; SN 4 | kus | 5.15 | 1069.67 | 5508.8 | 1069.67 | 5508.8 | 0 | 0 | 21 | 6665.648 | 0.0085 | 0.04 | 0 | 0 | SPCM | RTS 25/ I | RTS 24/ II | 0 | 0 |  | Specifikace | Běžná |  |  |  | POL3_
|  | +3% : 5*1,03 |  | 5.15 | [23 empty] | VV | 0
26 | 28611266.AR | Trubka plastová pro venkovní kanalizaci spoj: hrdlový; potrubí: jednovrstvé; materiál: PVC-U; povrch: hladký; DN/OD = 250; de = 250,0 mm; tl. stěny = 7,3 mm; l = 1 000 mm; SN 8 | kus | 2.06 | 1064.45 | 2192.77 | 1064.45 | 2192.77 | 0 | 0 | 21 | 2653.2517 | 0.00779 | 0.02 | 0 | 0 | SPCM | RTS 25/ I | RTS 24/ II | 0 | 0 |  | Specifikace | Běžná |  |  |  | POL3_
|  | +3% : 2*1,03 |  | 2.06 | [23 empty] | VV | 0
27 | 28611267.AR | Trubka plastová pro venkovní kanalizaci spoj: hrdlový; potrubí: jednovrstvé; materiál: PVC-U; povrch: hladký; DN/OD = 250; de = 250,0 mm; tl. stěny = 7,3 mm; l = 3 000 mm; SN 8 | kus | 1.03 | 2564.47 | 2641.4 | 2564.47 | 2641.4 | 0 | 0 | 21 | 3196.094 | 0.02337 | 0.02 | 0 | 0 | SPCM | RTS 25/ I | RTS 24/ II | 0 | 0 |  | Specifikace | Běžná |  |  |  | POL3_
|  | +3% : 1*1,03 |  | 1.03 | [23 empty] | VV | 0
28 | 28611268.AR | Trubka plastová pro venkovní kanalizaci spoj: hrdlový; potrubí: jednovrstvé; materiál: PVC-U; povrch: hladký; DN/OD = 250; de = 250,0 mm; tl. stěny = 7,3 mm; l = 5 000 mm; SN 8 | kus | 1.03 | 3400.17 | 3502.18 | 3400.17 | 3502.18 | 0 | 0 | 21 | 4237.6378 | 0.03895 | 0.04 | 0 | 0 | SPCM | RTS 25/ I | RTS 24/ II | 0 | 0 |  | Specifikace | Běžná |  |  |  | POL3_
|  | +3% : 1*1,03 |  | 1.03 | [23 empty] | VV | 0
29 | 28651657.AR | Koleno plastové pro venkovní kanalizaci typ: jednoznačné; spoj: hrdlový; potrubí: jednovrstvé; materiál: PVC-U; povrch: hladký; úhel = 45,0 °; DN = 125; SDR 41,0; SN 8 | kus | 2 | 108.12 | 216.24 | 108.12 | 216.24 | 0 | 0 | 21 | 261.6504 | 0.00038 | 0 | 0 | 0 | SPCM | RTS 25/ I | RTS 24/ II | 0 | 0 |  | Specifikace | Běžná |  |  |  | POL3_
30 | 28651692.AR | Spojka plastová pro venkovní kanalizaci typ: redukovaná excentrická; spoj: hrdlový; potrubí: jednovrstvé; materiál: PVC-U; povrch: hladký; DN = 150; DN2 = 125; SDR 41,0; SN 8 | kus | 1 | 130.58 | 130.58 | 130.58 | 130.58 | 0 | 0 | 21 | 158.0018 | 0.00043 | 0 | 0 | 0 | SPCM | RTS 25/ I | RTS 24/ II | 0 | 0 |  | Specifikace | Běžná |  |  |  | POL3_
Díl: | 89 | Ostatní konstrukce na trubním vedení |  |  |  | 60323.65 |  | 13994.23 |  | 46329.42 |  | 72991.6165 |  | 3.81 |  | 0 |  |  |  |  | 44.7 | [6 empty] | DIL
31 | 892561111R00 | Zkoušky těsnosti kanalizačního potrubí zkouška těsnosti kanalizačního potrubí vodou do DN 125 mm | m | 33 | 29.77 | 982.41 | 1.18 | 38.94 | 28.59 | 943.47 | 21 | 1188.7161 | 0 | 0 | 0 | 0 | 827-1 | RTS 25/ I | RTS 24/ II | 0.048 | 1.58 |  | Práce | Běžná |  |  |  | POL1_
|  | vodou nebo vzduchem, | [25 empty] | SPI
32 | 892581111R00 | Zkoušky těsnosti kanalizačního potrubí zkouška těsnosti kanalizačního potrubí vodou do DN 300 mm | m | 10 | 52.12 | 521.2 | 6.08 | 60.8 | 46.04 | 460.4 | 21 | 630.652 | 0 | 0 | 0 | 0 | 827-1 | RTS 25/ I | RTS 24/ II | 0.079 | 0.79 |  | Práce | Běžná |  |  |  | POL1_
|  | vodou nebo vzduchem, | [25 empty] | SPI
33 | 892573111R00 | Zkoušky těsnosti kanalizačního potrubí zabezpečení konců kanalizačního potrubí při tlakových zkouškách vodou do DN 200 mm | úsek | 1 | 4141.8 | 4141.8 | 540.37 | 540.37 | 3601.43 | 3601.43 | 21 | 5011.578 | 0.00013 | 0 | 0 | 0 | 827-1 | RTS 25/ I | RTS 24/ II | 6.2 | 6.2 |  | Práce | Běžná |  |  |  | POL1_
|  | vodou nebo vzduchem, | [25 empty] | SPI
34 | 892583111R00 | Zkoušky těsnosti kanalizačního potrubí zabezpečení konců kanalizačního potrubí při tlakových zkouškách vodou do DN 300 mm | úsek | 1 | 4711.12 | 4711.12 | 578.74 | 578.74 | 4132.38 | 4132.38 | 21 | 5700.4552 | 0.00017 | 0 | 0 | 0 | 827-1 | RTS 25/ I | RTS 24/ II | 7.1 | 7.1 |  | Práce | Běžná |  |  |  | POL1_
|  | vodou nebo vzduchem, | [25 empty] | SPI
35 | 892916111R00 | Zkoušky těsnosti kanalizačního potrubí utěsnění přípojek při zkoušce kanalizačního potrubí DN přípojek do 200 mm | sada | 1 | 273.68 | 273.68 | 99.91 | 99.91 | 173.77 | 173.77 | 21 | 331.1528 | 2e-05 | 0 | 0 | 0 | 827-1 | RTS 25/ I | RTS 24/ II | 0.31 | 0.31 |  | Práce | Běžná |  |  |  | POL1_
|  | vodou nebo vzduchem, | [25 empty] | SPI
36 | 894412214SCD | Šachty z betonových dílců betonové šachty prefabrikované DN 1000, hloubka dna 4,15 m, poklop litina 40 t, filtr DN 250 | kus | 1 | 34191.65 | 34191.65 | 0 | 0 | 34191.65 | 34191.65 | 21 | 41371.8965 | 3.7361 | 3.74 | 0 | 0 |  | Vlastní | Indiv | 26.7203 | 26.72 |  | Agregovaná položka | Běžná |  |  |  | POL2_
|  | ŠD1 : 1 |  | 1 | [23 empty] | VV | 0
37 | 894431331RCH | Plastové šachty z dílců D 425 mm, dno přímé s výkyvnými hrdli, D 125 mm, hloubka dna 2,8 m, poklop litina 12,5 t, filtrační | kus | 1 | 15501.79 | 15501.79 | 12675.47 | 12675.47 | 2826.32 | 2826.32 | 21 | 18757.1659 | 0.07213 | 0.07 | 0 | 0 |  | Vlastní | Indiv | 1.9953 | 2 |  | Agregovaná položka | Běžná |  |  |  | POL2_
|  | Plastové dno, šachta z korugované trouby, těsnění, šachtová roura teleskopická, rám do teleskopické trouby, poklop litinový. | [25 empty] | POP |  | Plastové dno, šachta z korugované trouby, těsnění, šachtová roura teleskopická, rám do teleskopické trouby, poklop litinový.
|  | ŠD2 : 1 |  | 1 | [23 empty] | VV | 0
Díl: | 99 | Staveništní přesun hmot |  |  |  | 6811.57 |  | 0 |  | 6811.57 |  | 8241.9997 |  | 0 |  | 0 |  |  |  |  | 8.26 | [6 empty] | DIL
38 | 998276201R00 | Přesun hmot pro trubní vedení z trub plastových nebo sklolaminátových obsypaných kamenivem | t | 39.046 | 174.45 | 6811.57 | 0 | 0 | 174.45 | 6811.57 | 21 | 8241.9997 | 0 | 0 | 0 | 0 | 827-1 | RTS 25/ I | RTS 24/ II | 0.2115 | 8.26 |  | Přesun hmot | Běžná |  |  |  | POL7_
|  | vodovodu nebo kanalizace ražené nebo hloubené (827 1.1, 827 1.9, 827 2.1, 827 2.9), drobných objektů | [25 empty] | SPI
[26 empty] | 12 | 21 | DPH
| Celkem |  |  |  |  | 761632.28 | [19 empty] | 0 | 761632.28 | SUM
END
Note on S6: Jedná se o informaci, zda se jedná o položku, která je do rozpočtu zadána z cenové soustavy RTS, nebo vlastní.
Note on T6: Jedná se o název CÚ, která je zadána u položky rozpočtu

## D.IO 04 D.IO04 Pol
Položkový soupis prací a dodávek | [27 empty] | #TypZaznamu#
S: | SP24/01 | Přístavba tělocvičny dětské léčebny Křetín | [25 empty] | STA
O: | D.IO 04 | Přívod vody pro přístavbu | [22 empty] | ING |  |  | OBJ
R: | D.IO04 | Přívod vody pro přístavbu | [25 empty] | ROZ
P.č. | Číslo položky | Název položky | MJ | Množství | Cena / MJ | Celkem | Dodávka | Dodávka celk. | Montáž | Montáž celk. | DPH | Cena s DPH | Hmotnost / MJ | Hmotnost celk.(t) | Dem. hmotnost / MJ | Dem. hmotnost celk.(t) | Ceník | Cen. soustava / platnost | Cenová úroveň | Nhod / MJ | Nhod celk. | Dodavatel | Typ položky | Stav položky
Díl: | 1 | Zemní práce |  |  |  | 64475.9 |  | 7202.62 |  | 57273.28 |  | 78015.839 |  | 11.97 |  | 0 |  |  |  |  | 76.62 | [6 empty] | DIL
1 | 132201210R00 | Hloubení rýh šířky přes 60 do 200 cm do 50 m3, v hornině 3, hloubení strojně | m3 | 30 | 611.1 | 18333 | 0 | 0 | 611.1 | 18333 | 21 | 22182.93 | 0 | 0 | 0 | 0 | 800-1 | RTS 25/ I | RTS 24/ II | 0.365 | 10.95 |  | Práce | Běžná |  |  |  | POL1_
|  | zapažených i nezapažených, s urovnáním dna do předepsaného profilu a spádu, s případně nutným přehozením výkopku na vzdálenost do 3 m ve výkopišti, s přehozením výkopku na přilehlém terénu na vzdálenost do 5 m od podélné osy rýhy nebo s naložením výkopku na dopravní prostředek. | [25 empty] | SPI |  | zapažených i nezapažených, s urovnáním dna do předepsaného profilu a spádu, s případně nutným přehozením výkopku na vzdálenost do 3 m ve výkopišti, s přehozením výkopku na přilehlém terénu na vzdálenost do 5 m od podélné osy rýhy nebo s naložením výkopku na dopravní prostředek.
|  | 0,8*25,0*1,5 |  | 30 | [23 empty] | VV | 0
2 | 132201219R00 | Hloubení rýh šířky přes 60 do 200 cm příplatek za lepivost, v hornině 3, | m3 | 15 | 44.46 | 666.9 | 0 | 0 | 44.46 | 666.9 | 21 | 806.949 | 0 | 0 | 0 | 0 | 800-1 | RTS 25/ I | RTS 24/ II | 0.084 | 1.26 |  | Práce | Běžná |  |  |  | POL1_
|  | zapažených i nezapažených, s urovnáním dna do předepsaného profilu a spádu, s případně nutným přehozením výkopku na vzdálenost do 3 m ve výkopišti, s přehozením výkopku na přilehlém terénu na vzdálenost do 5 m od podélné osy rýhy nebo s naložením výkopku na dopravní prostředek. | [25 empty] | SPI |  | zapažených i nezapažených, s urovnáním dna do předepsaného profilu a spádu, s případně nutným přehozením výkopku na vzdálenost do 3 m ve výkopišti, s přehozením výkopku na přilehlém terénu na vzdálenost do 5 m od podélné osy rýhy nebo s naložením výkopku na dopravní prostředek.
|  | 50% : | [25 empty] | VV | 0
|  | Odkaz na mn. položky pořadí 1 : 30,00000*0,5 |  | 15 | [23 empty] | VV | 5
3 | 151101101R00 | Zřízení pažení a rozepření stěn rýh příložné pro jakoukoliv mezerovitost, hloubky do 2 m | m2 | 75 | 161.91 | 12143.25 | 19.02 | 1426.5 | 142.89 | 10716.75 | 21 | 14693.3325 | 0.00098 | 0.07 | 0 | 0 | 800-1 | RTS 25/ I | RTS 24/ II | 0.236 | 17.7 |  | Práce | Běžná |  |  |  | POL1_
|  | pro podzemní vedení pro všechny šířky rýhy, | [25 empty] | SPI
|  | 2*25,0*1,5 |  | 75 | [23 empty] | VV | 0
4 | 151101111R00 | Odstranění pažení a rozepření rýh příložné , hloubky do 2 m | m2 | 75 | 35.2 | 2640 | 0 | 0 | 35.2 | 2640 | 21 | 3194.4 | 0 | 0 | 0 | 0 | 800-1 | RTS 25/ I | RTS 24/ II | 0.07 | 5.25 |  | Práce | Běžná |  |  |  | POL1_
|  | pro podzemní vedení s uložením materiálu na vzdálenost do 3 m od kraje výkopu, | [25 empty] | SPI
5 | 151101311R00 | Odstranění rozepření stěn výkopů při roubení příložném, hloubky do 4 m | m3 | 30 | 19.11 | 573.3 | 0 | 0 | 19.11 | 573.3 | 21 | 693.693 | 0 | 0 | 0 | 0 | 800-1 | RTS 25/ I | RTS 24/ II | 0.038 | 1.14 |  | Práce | Běžná |  |  |  | POL1_
|  | s uložením materiálu na vzdálenost do 3 m od okraje výkopu, | [25 empty] | SPI
6 | 161101101R00 | Svislé přemístění výkopku z horniny 1 až 4, při hloubce výkopu přes 1 do 2,5 m | m3 | 30 | 163.48 | 4904.4 | 0 | 0 | 163.48 | 4904.4 | 21 | 5934.324 | 0 | 0 | 0 | 0 | 800-1 | RTS 25/ I | RTS 24/ II | 0.345 | 10.35 |  | Práce | Běžná |  |  |  | POL1_
|  | bez naložení do dopravní nádoby, ale s vyprázdněním dopravní nádoby na hromadu nebo na dopravní prostředek, | [25 empty] | SPI |  | bez naložení do dopravní nádoby, ale s vyprázdněním dopravní nádoby na hromadu nebo na dopravní prostředek,
|  | Hloubení rýh š. do 200 cm objemu do 100 m3 - 100 % : 30,0 |  | 30 | [23 empty] | VV | 0
7 | 162701105R00 | Vodorovné přemístění výkopku z horniny 1 až 4, na vzdálenost přes 9 000 do 10 000 m | m3 | 9 | 298.1 | 2682.9 | 0 | 0 | 298.1 | 2682.9 | 21 | 3246.309 | 0 | 0 | 0 | 0 | 800-1 | RTS 25/ I | RTS 24/ II | 0.011 | 0.1 |  | Práce | Běžná |  |  |  | POL1_
|  | po suchu, bez naložení výkopku, avšak se složením bez rozhrnutí, zpáteční cesta vozidla. | [25 empty] | SPI
|  | Vyhloubeno : 30,0 |  | 30 | [23 empty] | VV | 0
|  | Zpětný zásyp : -21,0 |  | -21 | [23 empty] | VV | 0
8 | 162701109R00 | Vodorovné přemístění výkopku příplatek k ceně za každých dalších i započatých 1 000 m přes 10 000 m z horniny 1 až 4 | m3 | 45 | 24.02 | 1080.9 | 0 | 0 | 24.02 | 1080.9 | 21 | 1307.889 | 0 | 0 | 0 | 0 | 800-1 | RTS 25/ I | RTS 24/ II | 0 | 0 |  | Práce | Běžná |  |  |  | POL1_
|  | po suchu, bez naložení výkopku, avšak se složením bez rozhrnutí, zpáteční cesta vozidla. | [25 empty] | SPI
|  | +5km : | [25 empty] | VV | 0
|  | Odkaz na mn. položky pořadí 7 : 9,00000*5 |  | 45 | [23 empty] | VV | 5
9 | 167101101R00 | Nakládání, skládání, překládání neulehlého výkopku nakládání výkopku do 100 m3, z horniny 1 až 4 | m3 | 9 | 318.34 | 2865.06 | 0 | 0 | 318.34 | 2865.06 | 21 | 3466.7226 | 0 | 0 | 0 | 0 | 800-1 | RTS 25/ I | RTS 24/ II | 0.652 | 5.87 |  | Práce | Běžná |  |  |  | POL1_
10 | 171201201R00 | Uložení sypaniny na dočasnou skládku tak, že na 1 m2 plochy připadá přes 2 m3 výkopku nebo ornice | m3 | 9 | 19 | 171 | 0 | 0 | 19 | 171 | 21 | 206.91 | 0 | 0 | 0 | 0 | 800-1 | RTS 25/ I | RTS 24/ II | 0.018 | 0.16 |  | Práce | Běžná |  |  |  | POL1_
11 | 174101101R00 | Zásyp sypaninou se zhutněním jam, šachet, rýh nebo kolem objektů v těchto vykopávkách | m3 | 21 | 145.55 | 3056.55 | 0 | 0 | 145.55 | 3056.55 | 21 | 3698.4255 | 0 | 0 | 0 | 0 | 800-1 | RTS 25/ I | RTS 24/ II | 0.606 | 12.73 |  | Práce | Běžná |  |  |  | POL1_
|  | z jakékoliv horniny s uložením výkopku po vrstvách, | [25 empty] | SPI
|  | včetně strojního přemístění materiálu pro zásyp ze vzdálenosti do 10 m od okraje zásypu | [25 empty] | POP
|  | 0,8*25,0*(1,5-0,35-0,1) |  | 21 | [23 empty] | VV | 0
12 | 175101101RT2 | Obsyp potrubí bez prohození sypaniny, s dodáním štěrkopísku frakce 0 - 22 mm | m3 | 7 | 1533.8 | 10736.6 | 825.16 | 5776.12 | 708.64 | 4960.48 | 21 | 12991.286 | 1.7 | 11.9 | 0 | 0 | 800-1 | RTS 25/ I | RTS 24/ II | 1.587 | 11.11 |  | Práce | Běžná |  |  |  | POL1_
|  | sypaninou z vhodných hornin tř. 1 - 4 nebo materiálem připraveným podél výkopu ve vzdálenosti do 3 m od jeho kraje, pro jakoukoliv hloubku výkopu a jakoukoliv míru zhutnění, | [25 empty] | SPI |  | sypaninou z vhodných hornin tř. 1 - 4 nebo materiálem připraveným podél výkopu ve vzdálenosti do 3 m od jeho kraje, pro jakoukoliv hloubku výkopu a jakoukoliv míru zhutnění,
|  | 0,8*25,0*0,35 |  | 7 | [23 empty] | VV | 0
13 | 199000002R00 | Poplatky za skládku horniny 1- 4, skupina 17 05 04 z Katalogu odpadů | m3 | 9 | 513.56 | 4622.04 | 0 | 0 | 513.56 | 4622.04 | 21 | 5592.6684 | 0 | 0 | 0 | 0 | 800-1 | RTS 25/ I | RTS 24/ II | 0 | 0 |  | Práce | Běžná |  |  |  | POL1_
Díl: | 45 | Podkladní a vedlejší konstrukce |  |  |  | 3083.36 |  | 1587.58 |  | 1495.78 |  | 3730.8656 |  | 3.78 |  | 0 |  |  |  |  | 3.39 | [6 empty] | DIL
14 | 451572111R00 | Lože pod potrubí, stoky a drobné objekty z kameniva drobného těženého 0÷4 mm | m3 | 2 | 1541.68 | 3083.36 | 793.79 | 1587.58 | 747.89 | 1495.78 | 21 | 3730.8656 | 1.8908 | 3.78 | 0 | 0 | 827-1 | RTS 25/ I | RTS 24/ II | 1.695 | 3.39 |  | Práce | Běžná |  |  |  | POL1_
|  | v otevřeném výkopu, | [25 empty] | SPI
|  | 0,8*25,0*0,1 |  | 2 | [23 empty] | VV | 0
Díl: | 87 | Potrubí z trub z plastických hmot |  |  |  | 3030.15 |  | 2329.45 |  | 700.7 |  | 3666.4815 |  | 0.02 |  | 0 |  |  |  |  | 0.99 | [6 empty] | DIL
15 | 871181121R00 | Montáž potrubí z plastických hmot z tlakových trubek polyetylenových, vnějšího průměru 50 mm | m | 26 | 26.95 | 700.7 | 0 | 0 | 26.95 | 700.7 | 21 | 847.847 | 0 | 0 | 0 | 0 | 827-1 | RTS 25/ I | Indiv | 0.038 | 0.99 |  | Práce | Běžná |  |  |  | POL1_
|  | v otevřeném výkopu, | [25 empty] | SPI
16 | 286134117R | Trubka plastová materiál: PE 100 RC; de = 50,0 mm; tl. stěny = 4,6 mm; PN 16; SDR 11,0 | m | 26.39 | 88.27 | 2329.45 | 88.27 | 2329.45 | 0 | 0 | 21 | 2818.6345 | 0.00067 | 0.02 | 0 | 0 | SPCM | RTS 25/ I | RTS 24/ II | 0 | 0 |  | Specifikace | Běžná |  |  |  | POL3_
|  | +1,5% : 26,0*1,015 |  | 26.39 | [23 empty] | VV | 0
Díl: | 89 | Ostatní konstrukce na trubním vedení |  |  |  | 10591.92 |  | 703.62 |  | 9888.3 |  | 12816.2232 |  | 0 |  | 0 |  |  |  |  | 6.71 | [6 empty] | DIL
17 | 892241111R00 | Tlakové zkoušky vodovodního potrubí DN do 80 mm | m | 26 | 27.06 | 703.56 | 0.89 | 23.14 | 26.17 | 680.42 | 21 | 851.3076 | 0 | 0 | 0 | 0 | 827-1 | RTS 25/ I | RTS 24/ II | 0.044 | 1.14 |  | Práce | Běžná |  |  |  | POL1_
|  | přísun, montáže, demontáže a odsunu zkoušecího čerpadla, napuštění tlakovou vodou a dodání vody pro tlakovou zkoušku, | [25 empty] | SPI |  | přísun, montáže, demontáže a odsunu zkoušecího čerpadla, napuštění tlakovou vodou a dodání vody pro tlakovou zkoušku,
18 | 892233111R00 | Proplach a desinfekce vodovodního potrubí DN od 40 do 70 mm | m | 26 | 91.4 | 2376.4 | 0.7 | 18.2 | 90.7 | 2358.2 | 21 | 2875.444 | 0 | 0 | 0 | 0 | 827-1 | RTS 25/ I | RTS 24/ II | 0.15 | 3.9 |  | Práce | Běžná |  |  |  | POL1_
|  | napuštění a vypuštění vody, dodání vody a desinfekčního prostředku, náklady na bakteriologický rozbor vody, | [25 empty] | SPI |  | napuštění a vypuštění vody, dodání vody a desinfekčního prostředku, náklady na bakteriologický rozbor vody,
19 | 899721112R00 | Výstražné fólie výstražná fólie pro vodovod, šířka 30 cm | m | 26 | 19.01 | 494.26 | 7.47 | 194.22 | 11.54 | 300.04 | 21 | 598.0546 | 0 | 0 | 0 | 0 | 827-1 | RTS 25/ I | RTS 24/ II | 0.026 | 0.68 |  | Práce | Běžná |  |  |  | POL1_
20 | 899731113R00 | Signalizační vodič CYY, 4 mm2 | m | 29 | 31.45 | 912.05 | 16.14 | 468.06 | 15.31 | 443.99 | 21 | 1103.5805 | 5e-05 | 0 | 0 | 0 | 827-1 | RTS 25/ I | RTS 24/ II | 0.034 | 0.99 |  | Práce | Běžná |  |  |  | POL1_
21 | 89001R | Napojení na stávající areálový vodovod | kpl | 1 | 6105.65 | 6105.65 | 0 | 0 | 6105.65 | 6105.65 | 21 | 7387.8365 | 0 | 0 | 0 | 0 |  | Vlastní | Indiv | 0 | 0 |  | Práce | Běžná |  |  |  | POL1_
Díl: | 99 | Staveništní přesun hmot |  |  |  | 2751.8 |  | 0 |  | 2751.8 |  | 3329.678 |  | 0 |  | 0 |  |  |  |  | 3.34 | [6 empty] | DIL
22 | 998276201R00 | Přesun hmot pro trubní vedení z trub plastových nebo sklolaminátových obsypaných kamenivem | t | 15.7742 | 174.45 | 2751.8 | 0 | 0 | 174.45 | 2751.8 | 21 | 3329.678 | 0 | 0 | 0 | 0 | 827-1 | RTS 25/ I | RTS 24/ II | 0.2115 | 3.34 |  | Přesun hmot | Běžná |  |  |  | POL7_
|  | vodovodu nebo kanalizace ražené nebo hloubené (827 1.1, 827 1.9, 827 2.1, 827 2.9), drobných objektů | [25 empty] | SPI
[26 empty] | 12 | 21 | DPH
| Celkem |  |  |  |  | 83933.13 | [19 empty] | 0 | 83933.13 | SUM
END
Note on S6: Jedná se o informaci, zda se jedná o položku, která je do rozpočtu zadána z cenové soustavy RTS, nebo vlastní.
Note on T6: Jedná se o název CÚ, která je zadána u položky rozpočtu