## Rekapitulace stavby
Export Komplet | [24 empty] | VZ | 2.0 | [5 empty] | False | False | {7d11ddc8-d98a-4d9c-b406-16cc62be40d8}
[17 empty] | >> skryté sloupce << | [13 empty] | 0,01 | 21
[31 empty] | 0,01 | 12
|  | REKAPITULACE STAVBY | [15 empty] | v --- níže se nacházejí doplnkové a pomocné údaje k sestavám --- v | [11 empty] | Návod na vyplnění | 0,001
|  | Kód: |  |  |  |  | roz71 | [22 empty] | Měnit lze pouze buňky se žlutým podbarvením! 1) v Rekapitulaci stavby vyplňte údaje o Účastníkovi (přenesou se do ostatních sestav i v jiných listech) 2) na vybraných listech vyplňte v sestavě Soupis prací ceny u položek | 0,01
|  | Stavba: |  |  |  |  | Rekonstrukce sociálního zařízení včetně rozvodů vody a kanalizace | [23 empty] | 0,01
|  | KSO: | [11 empty] | CC-CZ: | [16 empty] | 0,01
|  | Místo: | [11 empty] | Datum: | [16 empty] | 0,01
0,01
|  | Zadavatel: | [11 empty] | IČ: | [16 empty] | 0,01
[14 empty] | DIČ: | [16 empty] | 0,01
0,01
|  | Účastník: | [11 empty] | IČ: | Vyplň údaj | [15 empty] | 0,01
|  |  | Vyplň údaj | [10 empty] | DIČ: | Vyplň údaj | [15 empty] | 0,01
False
|  | Projektant: | [11 empty] | IČ: | [16 empty] | False
[14 empty] | DIČ: | [16 empty] | True
0,01
|  | Zpracovatel: | [11 empty] | IČ: | [16 empty] | 0,01
[14 empty] | DIČ: | [16 empty] | False
Poznámka:
Soupis prací je sestaven s využitím Cenové soustavy ÚRS. Položky, které pochází z této cenové soustavy, jsou ve sloupci 'Cenová soustava' označeny popisem 'CS ÚRS' a úrovní příslušného kalendářního pololetí. Veškeré další informace vymezující popis a podmínky použití těchto položek z Cenové soustavy, které nejsou uvedeny přímo v soupisu prací, jsou neomezeně dálkově k dispozici na webu podminky.urs.cz.
|  | Cena bez DPH | [11 empty] | 0
[8 empty] | Sazba daně |  | Základ daně |  |  |  | Výše daně
|  | DPH |  | základní |  |  |  | 21% |  | 0 |  |  |  | 0
|  |  |  | snížená |  |  |  | 12% |  | 0 |  |  |  | 0
|  |  |  | zákl. přenesená |  |  |  | 21% |  | 0 |  |  |  | 0
|  |  |  | sníž. přenesená |  |  |  | 12% |  | 0 |  |  |  | 0
|  |  |  | nulová |  |  |  | 0% |  | 0 |  |  |  | 0
|  | Cena s DPH | [6 empty] | v |  | CZK |  |  | 0
REKAPITULACE OBJEKTŮ STAVBY A SOUPISŮ PRACÍ
| Kód: | [6 empty] | roz71
| Stavba: | [6 empty] | Rekonstrukce sociálního zařízení včetně rozvodů vody a kanalizace
| Místo: | [11 empty] | Datum:
| Zadavatel: | [11 empty] | Projektant: |  |  |  |  | Informatívní údaje z listů zakázek
| Účastník: | [11 empty] | Zpracovatel:
| Kód |  |  |  | Popis | [6 empty] | Cena bez DPH [CZK] |  |  | Cena s DPH [CZK] | Typ |  | z toho Ostat. náklady [CZK] | DPH [CZK] | Normohodiny [h] | DPH základní [CZK] | DPH snížená [CZK] | DPH základní přenesená [CZK] | DPH snížená přenesená [CZK] | Základna DPH základní | Základna DPH snížená | Základna DPH zákl. přenesená | Základna DPH sníž. přenesená | Základna DPH nulová
| Náklady stavby celkem | [10 empty] | 0 |  |  | 0 |  |  | 0 | 0 | 0 | 0 | 0 | 0 | 0 | 0 | 0 | 0 | 0 | 0 |  | D | 0 | ###NOIMPORT### | IMPORT | {7d11ddc8-d98a-4d9c-b406-16cc62be40d8} | {00000000-0000-0000-0000-000000000000}
|  | A |  |  |  | SO01 - Základní škola - dívky | [5 empty] | 0 |  |  | 0 | STA |  | 0 | 0 | 0 | 0 | 0 | 0 | 0 | 0 | 0 | 0 | 0 | 0 |  | D | 1 | ###NOIMPORT### | IMPORT | {e730813c-cf2a-46ad-86e4-496f8b34449f} | {7d11ddc8-d98a-4d9c-b406-16cc62be40d8} | 2
/ |  |  | A1 |  |  |  | Větev WC dívky 1 PP |  |  |  |  | 0 |  |  | 0 | Soupis |  | 0 | 0 | 0 | 0 | 0 | 0 | 0 | 0 | 0 | 0 | 0 | 0 |  |  | 2 |  | IMPORT | {8dcd5ebc-e475-4e0e-ba03-b2fe1330a1db} | {e730813c-cf2a-46ad-86e4-496f8b34449f}
/ |  |  | A2 |  |  |  | Větev WC dívky 1 NP |  |  |  |  | 0 |  |  | 0 | Soupis |  | 0 | 0 | 0 | 0 | 0 | 0 | 0 | 0 | 0 | 0 | 0 | 0 |  |  | 2 |  | IMPORT | {f971331d-bdec-49f0-a3c0-d5d503d46d25} | {e730813c-cf2a-46ad-86e4-496f8b34449f}
/ |  |  | A3 |  |  |  | Větev WC dívky 2 NP |  |  |  |  | 0 |  |  | 0 | Soupis |  | 0 | 0 | 0 | 0 | 0 | 0 | 0 | 0 | 0 | 0 | 0 | 0 |  |  | 2 |  | IMPORT | {4457b2fb-d467-4b48-8e40-6c44189eb37d} | {e730813c-cf2a-46ad-86e4-496f8b34449f}
/ |  |  | A4 |  |  |  | Elektroinstalace |  |  |  |  | 0 |  |  | 0 | Soupis |  | 0 | 0 | 0 | 0 | 0 | 0 | 0 | 0 | 0 | 0 | 0 | 0 |  |  | 2 |  | IMPORT | {ef05b21f-a3c4-43f4-b494-fa4b337590ef} | {e730813c-cf2a-46ad-86e4-496f8b34449f}
/ |  |  | A5 |  |  |  | Vytápění |  |  |  |  | 0 |  |  | 0 | Soupis |  | 0 | 0 | 0 | 0 | 0 | 0 | 0 | 0 | 0 | 0 | 0 | 0 |  |  | 2 |  | IMPORT | {6da9679d-f8d6-4fae-89a6-dcf72a06eda4} | {e730813c-cf2a-46ad-86e4-496f8b34449f}
/ |  |  | A6 |  |  |  | VZT |  |  |  |  | 0 |  |  | 0 | Soupis |  | 0 | 0 | 0 | 0 | 0 | 0 | 0 | 0 | 0 | 0 | 0 | 0 |  |  | 2 |  | IMPORT | {4540f782-0e04-4fc5-b554-6053631843cc} | {e730813c-cf2a-46ad-86e4-496f8b34449f}
/ |  |  | A7 |  |  |  | ZTI |  |  |  |  | 0 |  |  | 0 | Soupis |  | 0 | 0 | 0 | 0 | 0 | 0 | 0 | 0 | 0 | 0 | 0 | 0 |  |  | 2 |  | IMPORT | {9e99f5c0-ec79-4a81-862b-0fe55f8cbb76} | {e730813c-cf2a-46ad-86e4-496f8b34449f}
/ |  |  | A8 |  |  |  | VRN |  |  |  |  | 0 |  |  | 0 | Soupis |  | 0 | 0 | 0 | 0 | 0 | 0 | 0 | 0 | 0 | 0 | 0 | 0 |  |  | 2 |  | IMPORT | {38f7d148-5ef4-413d-8423-65354678a39d} | {e730813c-cf2a-46ad-86e4-496f8b34449f}
|  | B |  |  |  | SO01 - Základní škola - chlapci | [5 empty] | 0 |  |  | 0 | STA |  | 0 | 0 | 0 | 0 | 0 | 0 | 0 | 0 | 0 | 0 | 0 | 0 |  | D | 1 | ###NOIMPORT### | IMPORT | {361fbcb1-cba3-4291-b166-e4b7e58be961} | {7d11ddc8-d98a-4d9c-b406-16cc62be40d8} | 2
/ |  |  | B1 |  |  |  | Větev WC chlapci 1 PP |  |  |  |  | 0 |  |  | 0 | Soupis |  | 0 | 0 | 0 | 0 | 0 | 0 | 0 | 0 | 0 | 0 | 0 | 0 |  |  | 2 |  | IMPORT | {954b3bd4-9428-4e26-aa00-d6a360bea921} | {361fbcb1-cba3-4291-b166-e4b7e58be961}
/ |  |  | B2 |  |  |  | Větev WC chlapci 1 NP |  |  |  |  | 0 |  |  | 0 | Soupis |  | 0 | 0 | 0 | 0 | 0 | 0 | 0 | 0 | 0 | 0 | 0 | 0 |  |  | 2 |  | IMPORT | {d2811224-df28-4f1e-9ca5-3489bab1dbc9} | {361fbcb1-cba3-4291-b166-e4b7e58be961}
/ |  |  | B3 |  |  |  | Větev WC chlapci 2 NP |  |  |  |  | 0 |  |  | 0 | Soupis |  | 0 | 0 | 0 | 0 | 0 | 0 | 0 | 0 | 0 | 0 | 0 | 0 |  |  | 2 |  | IMPORT | {c14c2a07-7d9f-41a0-8fb3-ecc7aa50fa51} | {361fbcb1-cba3-4291-b166-e4b7e58be961}
/ |  |  | B4 |  |  |  | Elektroinstalace |  |  |  |  | 0 |  |  | 0 | Soupis |  | 0 | 0 | 0 | 0 | 0 | 0 | 0 | 0 | 0 | 0 | 0 | 0 |  |  | 2 |  | IMPORT | {9a3e8d19-b2e6-4c2f-a87b-4cf0a57ae1ae} | {361fbcb1-cba3-4291-b166-e4b7e58be961}
/ |  |  | B5 |  |  |  | Vytápění |  |  |  |  | 0 |  |  | 0 | Soupis |  | 0 | 0 | 0 | 0 | 0 | 0 | 0 | 0 | 0 | 0 | 0 | 0 |  |  | 2 |  | IMPORT | {13eed0d4-f296-42c1-80c2-9472b7aed0f8} | {361fbcb1-cba3-4291-b166-e4b7e58be961}
/ |  |  | B6 |  |  |  | VZT |  |  |  |  | 0 |  |  | 0 | Soupis |  | 0 | 0 | 0 | 0 | 0 | 0 | 0 | 0 | 0 | 0 | 0 | 0 |  |  | 2 |  | IMPORT | {7aa99175-24f2-4ced-a4d7-b57391ecb785} | {361fbcb1-cba3-4291-b166-e4b7e58be961}
/ |  |  | B7 |  |  |  | ZTI |  |  |  |  | 0 |  |  | 0 | Soupis |  | 0 | 0 | 0 | 0 | 0 | 0 | 0 | 0 | 0 | 0 | 0 | 0 |  |  | 2 |  | IMPORT | {665db6c4-09ff-4f7f-8c11-96760420176b} | {361fbcb1-cba3-4291-b166-e4b7e58be961}
/ |  |  | B8 |  |  |  | VRN |  |  |  |  | 0 |  |  | 0 | Soupis |  | 0 | 0 | 0 | 0 | 0 | 0 | 0 | 0 | 0 | 0 | 0 | 0 |  |  | 2 |  | IMPORT | {c072ff9b-ca32-4555-9beb-2417325fbc58} | {361fbcb1-cba3-4291-b166-e4b7e58be961}
|  | C |  |  |  | SO01- Základní škola - tělocvična | [5 empty] | 0 |  |  | 0 | STA |  | 0 | 0 | 0 | 0 | 0 | 0 | 0 | 0 | 0 | 0 | 0 | 0 |  | D | 1 | ###NOIMPORT### | IMPORT | {7f5ac042-f0b2-42d3-8125-0e2e2dff25bc} | {7d11ddc8-d98a-4d9c-b406-16cc62be40d8} | 2
/ |  |  | C1 |  |  |  | WC, mezipatro |  |  |  |  | 0 |  |  | 0 | Soupis |  | 0 | 0 | 0 | 0 | 0 | 0 | 0 | 0 | 0 | 0 | 0 | 0 |  |  | 2 |  | IMPORT | {018a2129-0181-4bcf-96c4-a67d29bf494b} | {7f5ac042-f0b2-42d3-8125-0e2e2dff25bc}
/ |  |  | C2 |  |  |  | Elektroinstalace- WC |  |  |  |  | 0 |  |  | 0 | Soupis |  | 0 | 0 | 0 | 0 | 0 | 0 | 0 | 0 | 0 | 0 | 0 | 0 |  |  | 2 |  | IMPORT | {4b063a4d-db09-4f0d-8ad3-efb6f1cfc21e} | {7f5ac042-f0b2-42d3-8125-0e2e2dff25bc}
/ |  |  | C3 |  |  |  | Vytápění- WC |  |  |  |  | 0 |  |  | 0 | Soupis |  | 0 | 0 | 0 | 0 | 0 | 0 | 0 | 0 | 0 | 0 | 0 | 0 |  |  | 2 |  | IMPORT | {ba2aade0-4125-430a-ae1a-249cbb54fe41} | {7f5ac042-f0b2-42d3-8125-0e2e2dff25bc}
/ |  |  | C4 |  |  |  | VZT - WC |  |  |  |  | 0 |  |  | 0 | Soupis |  | 0 | 0 | 0 | 0 | 0 | 0 | 0 | 0 | 0 | 0 | 0 | 0 |  |  | 2 |  | IMPORT | {e1ba3e67-0d8e-41ac-b5b2-255c7e331987} | {7f5ac042-f0b2-42d3-8125-0e2e2dff25bc}
/ |  |  | C5 |  |  |  | VRN |  |  |  |  | 0 |  |  | 0 | Soupis |  | 0 | 0 | 0 | 0 | 0 | 0 | 0 | 0 | 0 | 0 | 0 | 0 |  |  | 2 |  | IMPORT | {5be627fc-7dfb-423c-b5f3-01d9fbfe2af4} | {7f5ac042-f0b2-42d3-8125-0e2e2dff25bc}
|  | D |  |  |  | SO02 - SPC | [5 empty] | 0 |  |  | 0 | STA |  | 0 | 0 | 0 | 0 | 0 | 0 | 0 | 0 | 0 | 0 | 0 | 0 |  | D | 1 | ###NOIMPORT### | IMPORT | {1a28df38-0659-4ea0-920f-4141b66fc0a0} | {7d11ddc8-d98a-4d9c-b406-16cc62be40d8} | 2
/ |  |  | D1 |  |  |  | WC - personál |  |  |  |  | 0 |  |  | 0 | Soupis |  | 0 | 0 | 0 | 0 | 0 | 0 | 0 | 0 | 0 | 0 | 0 | 0 |  |  | 2 |  | IMPORT | {9cde3d45-552e-4600-9ef8-86f35d8fc621} | {1a28df38-0659-4ea0-920f-4141b66fc0a0}
/ |  |  | D2 |  |  |  | WC - návštěvníci |  |  |  |  | 0 |  |  | 0 | Soupis |  | 0 | 0 | 0 | 0 | 0 | 0 | 0 | 0 | 0 | 0 | 0 | 0 |  |  | 2 |  | IMPORT | {e09c38f9-b1e2-4b77-96f1-cdf01ed51c0c} | {1a28df38-0659-4ea0-920f-4141b66fc0a0}
/ |  |  | D3 |  |  |  | Elektroinstalace |  |  |  |  | 0 |  |  | 0 | Soupis |  | 0 | 0 | 0 | 0 | 0 | 0 | 0 | 0 | 0 | 0 | 0 | 0 |  |  | 2 |  | IMPORT | {0e384f44-2c31-4e12-8c7e-f82d0a48f56c} | {1a28df38-0659-4ea0-920f-4141b66fc0a0}
/ |  |  | D4 |  |  |  | Vytápění |  |  |  |  | 0 |  |  | 0 | Soupis |  | 0 | 0 | 0 | 0 | 0 | 0 | 0 | 0 | 0 | 0 | 0 | 0 |  |  | 2 |  | IMPORT | {b6332a6a-125b-4852-8343-0ba5d2f62f02} | {1a28df38-0659-4ea0-920f-4141b66fc0a0}
/ |  |  | D5 |  |  |  | VZT |  |  |  |  | 0 |  |  | 0 | Soupis |  | 0 | 0 | 0 | 0 | 0 | 0 | 0 | 0 | 0 | 0 | 0 | 0 |  |  | 2 |  | IMPORT | {a56a0386-cd69-4bde-9d51-b910f208849c} | {1a28df38-0659-4ea0-920f-4141b66fc0a0}
/ |  |  | D6 |  |  |  | ZTI |  |  |  |  | 0 |  |  | 0 | Soupis |  | 0 | 0 | 0 | 0 | 0 | 0 | 0 | 0 | 0 | 0 | 0 | 0 |  |  | 2 |  | IMPORT | {fac7683a-5ecd-4e1c-8c27-878649acf49a} | {1a28df38-0659-4ea0-920f-4141b66fc0a0}
/ |  |  | D7 |  |  |  | VRN |  |  |  |  | 0 |  |  | 0 | Soupis |  | 0 | 0 | 0 | 0 | 0 | 0 | 0 | 0 | 0 | 0 | 0 | 0 |  |  | 2 |  | IMPORT | {c3a878c3-d77e-4996-bd58-fd9bb86cd8ab} | {1a28df38-0659-4ea0-920f-4141b66fc0a0}
|  | E |  |  |  | SO01 - Sprchy tělocvična | [5 empty] | 0 |  |  | 0 | STA |  | 0 | 0 | 0 | 0 | 0 | 0 | 0 | 0 | 0 | 0 | 0 | 0 |  | D | 1 | ###NOIMPORT### | IMPORT | {3e47352a-0ffa-4ddf-91bd-8682df4f58ad} | {7d11ddc8-d98a-4d9c-b406-16cc62be40d8} | 2
/ |  |  | E1 |  |  |  | Sprcha |  |  |  |  | 0 |  |  | 0 | Soupis |  | 0 | 0 | 0 | 0 | 0 | 0 | 0 | 0 | 0 | 0 | 0 | 0 |  |  | 2 |  | IMPORT | {45e5030c-fa0e-43b5-bc08-f8e1e94801ed} | {3e47352a-0ffa-4ddf-91bd-8682df4f58ad}
/ |  |  | E2 |  |  |  | Elektroinstalace- sprcha |  |  |  |  | 0 |  |  | 0 | Soupis |  | 0 | 0 | 0 | 0 | 0 | 0 | 0 | 0 | 0 | 0 | 0 | 0 |  |  | 2 |  | IMPORT | {25860eb0-388a-4f5d-9723-053804869ee4} | {3e47352a-0ffa-4ddf-91bd-8682df4f58ad}
/ |  |  | E3 |  |  |  | Vytápění - sprcha |  |  |  |  | 0 |  |  | 0 | Soupis |  | 0 | 0 | 0 | 0 | 0 | 0 | 0 | 0 | 0 | 0 | 0 | 0 |  |  | 2 |  | IMPORT | {f57466b3-8806-47ab-b8b8-4cdc768c1d99} | {3e47352a-0ffa-4ddf-91bd-8682df4f58ad}
/ |  |  | E4 |  |  |  | VZT - sprcha |  |  |  |  | 0 |  |  | 0 | Soupis |  | 0 | 0 | 0 | 0 | 0 | 0 | 0 | 0 | 0 | 0 | 0 | 0 |  |  | 2 |  | IMPORT | {0cc11dbb-b638-457d-b897-cf5315ae2aa2} | {3e47352a-0ffa-4ddf-91bd-8682df4f58ad}
/ |  |  | E5 |  |  |  | ZTI - sprcha |  |  |  |  | 0 |  |  | 0 | Soupis |  | 0 | 0 | 0 | 0 | 0 | 0 | 0 | 0 | 0 | 0 | 0 | 0 |  |  | 2 |  | IMPORT | {0e4b0a15-726f-416c-b3fb-df0cb585ef46} | {3e47352a-0ffa-4ddf-91bd-8682df4f58ad}
/ |  |  | E6 |  |  |  | VRN |  |  |  |  | 0 |  |  | 0 | Soupis |  | 0 | 0 | 0 | 0 | 0 | 0 | 0 | 0 | 0 | 0 | 0 | 0 |  |  | 2 |  | IMPORT | {234d2f36-3fe5-4af0-9c7f-269220cacf10} | {3e47352a-0ffa-4ddf-91bd-8682df4f58ad}

## A1 - Větev WC dívky 1 PP
[9 empty] | >> skryté sloupce << | [9 empty] | {8dcd5ebc-e475-4e0e-ba03-b2fe1330a1db} | [5 empty] | F011 | Plochy místností 1 PP - 2 NP - dlažba, vč. prostoru mezi dveřmi | m2 | 18,638 | 3
[19 empty] | 2 | [5 empty] | F01 | Plochy místností 1 PP-2 NP | m2 | 17,52 | 3
| KRYCÍ LIST SOUPISU PRACÍ | [8 empty] | v --- níže se nacházejí doplnkové a pomocné údaje k sestavám --- v | [8 empty] | False | [5 empty] | SDK | Plocha podhledu ze sádrokartonu, vč. navazujících vrstev | m2 | 17,52 | 3
[25 empty] | parapet1 | Délka parapetu | bm | 2,11 | 3
| Stavba: | [23 empty] | Obklad01 | Keramický obklad 1 PP - 2 NP, obvod místnosti | bm | 23,58 | 3
|  | Rekonstrukce sociálního zařízení včetně rozvodů vody a kanalizace | [22 empty] | obklad | Plocha ker. obkladu 1+2 NP + 1 PP | m2 | 49,026 | 3
| Objekt: | [23 empty] | omítka | Plocha omítky nad obklad | m2 | 11,637 | 3
|  | A - SO01 - Základní škola - dívky | [22 empty] | okno1 | Otvory v obvodové stěně 1 PP - 2 NP | m2 | 2,21 | 3
| Soupis: | [23 empty] | obklad_S | Plocha stávajícího obkladu 1PP-1 NP | m2 | 54,847 | 3
|  | A1 - Větev WC dívky 1 PP | [22 empty] | ostění1 | Ostění otvorů 1 PP -2 NP | bm | 2,21 | 3
[25 empty] | nadpraží1 | Nadpraží otvorů 1 PP - 2 NP | bm | 2,25 | 3
| KSO: |  |  |  |  | CC-CZ: | [18 empty] | ostění_O | Délka ostění v ker. obkladu vč. parapetu | bm | 4,11 | 3
| Místo: |  |  |  |  | Datum: | 0
| Zadavatel: |  |  |  |  | IČ:
DIČ:
| Účastník: |  |  |  |  | IČ: | Vyplň údaj
|  | Vyplň údaj |  |  |  | DIČ: | Vyplň údaj
| Projektant: |  |  |  |  | IČ:
DIČ:
| Zpracovatel: |  |  |  |  | IČ:
DIČ:
Poznámka:
| Cena bez DPH | [5 empty] | 0
|  |  | Základ daně |  |  | Sazba daně | Výše daně
| DPH | základní | 0 |  |  | 21% | 0
|  | snížená | 0 |  |  | 12% | 0
|  | zákl. přenesená | 0 |  |  | 21% | 0
|  | sníž. přenesená | 0 |  |  | 12% | 0
|  | nulová | 0 |  |  | 0% | 0
| Cena s DPH |  |  | v | CZK |  | 0
REKAPITULACE ČLENĚNÍ SOUPISU PRACÍ
Stavba:
Rekonstrukce sociálního zařízení včetně rozvodů vody a kanalizace
Objekt:
A - SO01 - Základní škola - dívky
Soupis:
A1 - Větev WC dívky 1 PP
Místo: | [5 empty] | Datum: | 0
Zadavatel: | [5 empty] | Projektant:
Účastník: |  |  | Vyplň údaj |  |  | Zpracovatel:
Kód dílu - Popis | [6 empty] | Cena celkem [CZK]
Náklady stavby celkem | [6 empty] | 0 | [12 empty] | -1
| A-HSV - Bourací práce | [5 empty] | 0
| 963 - Podlahy | [5 empty] | 0
| 964 - Otvorové výplně, ostatní | [5 empty] | 0
| 965 - Omítky, podhledy | [5 empty] | 0
| 968 - Svislé konstrukce | [5 empty] | 0
| 997 - Přesun sutě | [5 empty] | 0
| HSV - Práce a dodávky HSV | [5 empty] | 0
| 6 - Úpravy povrchů, podlahy a osazování výplní | [5 empty] | 0
| 61 - Úprava povrchů vnitřních | [5 empty] | 0
| 61-2 - Sádrová omítka + vápenocementová omítka pod obklad | [5 empty] | 0
| 63 - Podlahy a podlahové konstrukce | [5 empty] | 0
| 64 - Osazování výplní otvorů | [5 empty] | 0
| 9 - Ostatní konstrukce a práce, bourání | [5 empty] | 0
| 94 - Lešení a stavební výtahy | [5 empty] | 0
| 998 - Přesun hmot | [5 empty] | 0
| PSV - Práce a dodávky PSV | [5 empty] | 0
| 725 - Zdravotechnika - zařizovací předměty | [5 empty] | 0
| 763 - Konstrukce suché výstavby | [5 empty] | 0
| 763-1 - Podhledy | [5 empty] | 0
| 763-3 - Sanitární příčky | [5 empty] | 0
| 766 - Konstrukce truhlářské | [5 empty] | 0
| 771 - Podlahy z dlaždic | [5 empty] | 0
| 771-1 - Hydroizolace pod dlažbu a obklad | [5 empty] | 0
| 781 - Dokončovací práce - obklady | [5 empty] | 0
| 784 - Dokončovací práce - malby a tapety | [5 empty] | 0
SOUPIS PRACÍ
Stavba:
Rekonstrukce sociálního zařízení včetně rozvodů vody a kanalizace
Objekt:
A - SO01 - Základní škola - dívky
Soupis:
A1 - Větev WC dívky 1 PP
Místo: | [5 empty] | Datum: | 0
Zadavatel: | [5 empty] | Projektant:
Účastník: |  |  | Vyplň údaj |  |  | Zpracovatel:
PČ | Typ | Kód | Popis | MJ | Množství | J.cena [CZK] | Cena celkem [CZK] | Cenová soustava |  |  | DPH | J. Nh [h] | Nh celkem [h] | J. hmotnost [t] | Hmotnost celkem [t] | J. suť [t] | Suť Celkem [t]
Náklady soupisu celkem | [6 empty] | 0 | [5 empty] | 0 |  | 4.2561 |  | 7.3091 |  | D | -1 | [15 empty] | 0
| D | A-HSV | Bourací práce |  |  |  | 0 | [5 empty] | 0 |  | 9.0059e-05 |  | 7.3077 | 1 | D | 0 |  |  |  | ROZPOCET | [11 empty] | 0
| D | 963 | Podlahy |  |  |  | 0 | [5 empty] | 0 |  | 9.0059e-05 |  | 0.65233 | 1 | D | 1 |  |  |  | ROZPOCET | [11 empty] | 0
1 | K | 965081213 | Bourání podlah z dlaždic bez podkladního lože nebo mazaniny, s jakoukoliv výplní spár keramických nebo xylolitových tl. do 10 mm, plochy přes 1 m2 | m2 | 18.638 |  | 0 | CS ÚRS 2025 01 |  |  | základní |  | 0 | 0 | 0 | 0.035 | 0.65233 | 4 | K | 2 |  |  |  | ROZPOCET | [5 empty] | 0 | 0 | 0 | 0 | 0 | 1 | 0 | 4 | -1371626641
| Online PSC |  | https://podminky.urs.cz/item/CS_URS_2025_01/965081213 | [15 empty] | Online PSC | 2
| VV |  | F011 |  | 18.638 | [13 empty] | VV | 2 | 2 | True | 1 | ROZPOCET
2 | K | 965046111 | Broušení stávajících betonových podlah úběr do 3 mm | m2 | 18.638 |  | 0 | CS ÚRS 2025 01 |  |  | základní |  | 0 | 3.472e-06 | 6.4711e-05 | 0 | 0 | 4 | K | 2 |  |  |  | ROZPOCET | [5 empty] | 0 | 0 | 0 | 0 | 0 | 1 | 0 | 4 | -1850954794
| Online PSC |  | https://podminky.urs.cz/item/CS_URS_2025_01/965046111 | [15 empty] | Online PSC | 2
| VV |  | F011 |  | 18.638 | [13 empty] | VV | 2 | 2 | True | 1 | ROZPOCET
3 | K | 965046119 | Broušení stávajících betonových podlah Příplatek k ceně za každý další 1 mm úběru | m2 | 18.638 |  | 0 | CS ÚRS 2025 01 |  |  | základní |  | 0 | 1.36e-06 | 2.5348e-05 | 0 | 0 | 4 | K | 2 |  |  |  | ROZPOCET | [5 empty] | 0 | 0 | 0 | 0 | 0 | 1 | 0 | 4 | 90287792
| Online PSC |  | https://podminky.urs.cz/item/CS_URS_2025_01/965046119 | [15 empty] | Online PSC | 2
| D | 964 | Otvorové výplně, ostatní |  |  |  | 0 | [5 empty] | 0 |  | 0 |  | 0.62434 | 1 | D | 1 |  |  |  | ROZPOCET | [11 empty] | 0
4 | K | 968072455 | Vybourání kovových rámů oken s křídly, dveřních zárubní, vrat, stěn, ostění nebo obkladů dveřních zárubní, plochy do 2 m2 | m2 | 7.819 |  | 0 | CS ÚRS 2025 01 |  |  | základní |  | 0 | 0 | 0 | 0.076 | 0.59424 | 16 | K | 2 |  |  |  | ROZPOCET | [5 empty] | 0 | 0 | 0 | 0 | 0 | 1 | 0 | 16 | 504146589
| Online PSC |  | https://podminky.urs.cz/item/CS_URS_2025_01/968072455 | [15 empty] | Online PSC | 2
| VV |  | 0,895*1,99 |  | 1.781 | [13 empty] | VV | 2 | 2 | True | 0 | ROZPOCET
| VV |  | 0,9*1,995 |  | 1.796 | [13 empty] | VV | 2 | 2 | True | 0 | ROZPOCET
| VV |  | 0,7*2,02*3 |  | 4.242 | [13 empty] | VV | 2 | 2 | True | 0 | ROZPOCET
| VV |  | Součet |  | 7.819 | [13 empty] | VV | 2 | 4 | True | 1 | ROZPOCET
5 | K | K001 | Demontáž dávkovače mýdla | ks | 2 |  | 0 | vlastní |  |  | základní |  | 0 | 0 | 0 | 0.01 | 0.02 | 16 | K | 2 |  |  |  | ROZPOCET | [5 empty] | 0 | 0 | 0 | 0 | 0 | 1 | 0 | 16 | 978199804
6 | K | K002 | Demontáž WC kartáče | ks | 3 |  | 0 | vlastní |  |  | základní |  | 0 | 0 | 0 | 0 | 0 | 16 | K | 2 |  |  |  | ROZPOCET | [5 empty] | 0 | 0 | 0 | 0 | 0 | 1 | 0 | 16 | -908939141
7 | K | K003 | Demontáž zrcadla nad umyvadlem, lepeného, zavěšeného | ks | 2 |  | 0 | vlastní |  |  | základní |  | 0 | 0 | 0 | 0.005 | 0.01 | 16 | K | 2 |  |  |  | ROZPOCET | [5 empty] | 0 | 0 | 0 | 0 | 0 | 1 | 0 | 16 | -191202517
8 | K | 751398821 | Demontáž ostatních zařízení větrací mřížky stěnové, průřezu do 0,040 m2 | kus | 2 |  | 0 | CS ÚRS 2025 01 |  |  | základní |  | 0 | 0 | 0 | 5e-05 | 0.0001 | 16 | K | 2 |  |  |  | ROZPOCET | [5 empty] | 0 | 0 | 0 | 0 | 0 | 1 | 0 | 16 | -1373858455
| Online PSC |  | https://podminky.urs.cz/item/CS_URS_2025_01/751398821 | [15 empty] | Online PSC | 2
| VV |  | "nad dveřmi"2 |  | 2 | [13 empty] | VV | 2 | 2 | True | 1 | ROZPOCET
| D | 965 | Omítky, podhledy |  |  |  | 0 | [5 empty] | 0 |  | 0 |  | 4.4997 | 1 | D | 1 |  |  |  | ROZPOCET | [11 empty] | 0
9 | K | 978013191 | Otlučení vápenných nebo vápenocementových omítek vnitřních ploch stěn s vyškrabáním spar, s očištěním zdiva, v rozsahu přes 50 do 100 % | m2 | 15.447 |  | 0 | CS ÚRS 2025 01 |  |  | základní |  | 0 | 0 | 0 | 0.046 | 0.71056 | 4 | K | 2 |  |  |  | ROZPOCET | [5 empty] | 0 | 0 | 0 | 0 | 0 | 1 | 0 | 4 | -482954936
| Online PSC |  | https://podminky.urs.cz/item/CS_URS_2025_01/978013191 | [15 empty] | Online PSC | 2
| VV |  | "nad úroveň obkladu | [15 empty] | VV | 2 | 1 | True | 0 | ROZPOCET
| VV |  | obklad01*(2,7-2,1) |  | 14.148 | [13 empty] | VV | 2 | 2 | True | 0 | ROZPOCET
| VV |  | "odpočet okna | [15 empty] | VV | 2 | 1 | True | 0 | ROZPOCET
| VV |  | -(1,105+1,255-2,1)*1,105*2 |  | -0.575 | [13 empty] | VV | 2 | 2 | True | 0 | ROZPOCET
| VV |  | "ostění | [15 empty] | VV | 2 | 1 | True | 0 | ROZPOCET
| VV |  | 0,415*(1,105+0,1+1,1+1,105*2) |  | 1.874 | [13 empty] | VV | 2 | 2 | True | 0 | ROZPOCET
| VV |  | Součet |  | 15.447 | [13 empty] | VV | 2 | 4 | True | 1 | ROZPOCET
10 | K | 978059541 | Odsekání obkladů stěn včetně otlučení podkladní omítky až na zdivo z obkládaček vnitřních, z jakýchkoliv materiálů, plochy přes 1 m2 | m2 | 55.723 |  | 0 | CS ÚRS 2025 01 |  |  | základní |  | 0 | 0 | 0 | 0.068 | 3.7892 | 4 | K | 2 |  |  |  | ROZPOCET | [5 empty] | 0 | 0 | 0 | 0 | 0 | 1 | 0 | 4 | -1425586454
| Online PSC |  | https://podminky.urs.cz/item/CS_URS_2025_01/978059541 | [15 empty] | Online PSC | 2
| VV |  | obklad_S |  | 54.847 | [13 empty] | VV | 2 | 2 | True | 0 | ROZPOCET
| VV |  | parapet1*0,415 |  | 0.876 | [13 empty] | VV | 2 | 2 | True | 0 | ROZPOCET
| VV |  | Součet |  | 55.723 | [13 empty] | VV | 2 | 4 | True | 1 | ROZPOCET
| D | 968 | Svislé konstrukce |  |  |  | 0 | [5 empty] | 0 |  | 0 |  | 1.5313 | 1 | D | 1 |  |  |  | ROZPOCET | [11 empty] | 0
11 | K | 962031132 | Bourání příček nebo přizdívek z cihel pálených plných nebo dutých, tl. do 100 mm | m2 | 7.362 |  | 0 | CS ÚRS 2025 01 |  |  | základní |  | 0 | 0 | 0 | 0.208 | 1.5313 | 4 | K | 2 |  |  |  | ROZPOCET | [5 empty] | 0 | 0 | 0 | 0 | 0 | 1 | 0 | 4 | -1803145286
| Online PSC |  | https://podminky.urs.cz/item/CS_URS_2025_01/962031132 | [15 empty] | Online PSC | 2
| VV |  | 2,1*(2,705+1,315*2)+0,4*1 |  | 11.604 | [13 empty] | VV | 2 | 2 | True | 0 | ROZPOCET
| VV |  | -0,7*2,02*3 |  | -4.242 | [13 empty] | VV | 2 | 2 | True | 0 | ROZPOCET
| VV |  | Součet |  | 7.362 | [13 empty] | VV | 2 | 4 | True | 1 | ROZPOCET
| D | 997 | Přesun sutě |  |  |  | 0 | [5 empty] | 0 |  | 0 |  | 0 | 1 | D | 1 |  |  |  | ROZPOCET | [11 empty] | 0
12 | K | 997013212 | Vnitrostaveništní doprava suti a vybouraných hmot vodorovně do 50 m s naložením ručně pro budovy a haly výšky přes 6 do 9 m | t | 7.309 |  | 0 | CS ÚRS 2025 01 |  |  | základní |  | 0 | 0 | 0 | 0 | 0 | 4 | K | 2 |  |  |  | ROZPOCET | [5 empty] | 0 | 0 | 0 | 0 | 0 | 1 | 0 | 4 | 1731742224
| Online PSC |  | https://podminky.urs.cz/item/CS_URS_2025_01/997013212 | [15 empty] | Online PSC | 2
13 | K | 997013501 | Odvoz suti a vybouraných hmot na skládku nebo meziskládku se složením, na vzdálenost do 1 km | t | 7.309 |  | 0 | CS ÚRS 2025 01 |  |  | základní |  | 0 | 0 | 0 | 0 | 0 | 4 | K | 2 |  |  |  | ROZPOCET | [5 empty] | 0 | 0 | 0 | 0 | 0 | 1 | 0 | 4 | 570490829
| Online PSC |  | https://podminky.urs.cz/item/CS_URS_2025_01/997013501 | [15 empty] | Online PSC | 2
14 | K | 997013509 | Odvoz suti a vybouraných hmot na skládku nebo meziskládku se složením, na vzdálenost Příplatek k ceně za každý další i započatý 1 km přes 1 km | t | 175.416 |  | 0 | CS ÚRS 2025 01 |  |  | základní |  | 0 | 0 | 0 | 0 | 0 | 4 | K | 2 |  |  |  | ROZPOCET | [5 empty] | 0 | 0 | 0 | 0 | 0 | 1 | 0 | 4 | -1570327530
| Online PSC |  | https://podminky.urs.cz/item/CS_URS_2025_01/997013509 | [15 empty] | Online PSC | 2
| VV |  | 7,309*24 'Přepočtené koeficientem množství |  | 175.416 | [13 empty] | VV | 2 | 2 | False | 1 | ROZPOCET
15 | K | 997013631 | Poplatek za uložení stavebního odpadu na skládce (skládkovné) směsného stavebního a demoličního zatříděného do Katalogu odpadů pod kódem 17 09 04 | t | 7.309 |  | 0 | CS ÚRS 2025 01 |  |  | základní |  | 0 | 0 | 0 | 0 | 0 | 4 | K | 2 |  |  |  | ROZPOCET | [5 empty] | 0 | 0 | 0 | 0 | 0 | 1 | 0 | 4 | 1113995516
| Online PSC |  | https://podminky.urs.cz/item/CS_URS_2025_01/997013631 | [15 empty] | Online PSC | 2
| D | HSV | Práce a dodávky HSV |  |  |  | 0 | [5 empty] | 0 |  | 1.6865 |  | 2.21e-05 | 1 | D | 0 |  |  |  | ROZPOCET | [11 empty] | 0
| D | 6 | Úpravy povrchů, podlahy a osazování výplní |  |  |  | 0 | [5 empty] | 0 |  | 1.6848 |  | 2.21e-05 | 1 | D | 1 |  |  |  | ROZPOCET | [11 empty] | 0
| D | 61 | Úprava povrchů vnitřních |  |  |  | 0 | [5 empty] | 0 |  | 1.4198 |  | 2.21e-05 | 1 | D | 2 |  |  |  | ROZPOCET | [11 empty] | 0
16 | K | 622143004 | Montáž omítkových profilů plastových, pozinkovaných nebo dřevěných upevněných vtlačením do podkladní vrstvy nebo přibitím začišťovacích samolepících pro vytvoření dilatujícího spoje s okenním rámem | m | 4.46 |  | 0 | CS ÚRS 2025 01 |  |  | základní |  | 0 | 0 | 0 | 0 | 0 | 4 | K | 3 |  |  |  | ROZPOCET | [5 empty] | 0 | 0 | 0 | 0 | 0 | 1 | 0 | 4 | -312463405
| Online PSC |  | https://podminky.urs.cz/item/CS_URS_2025_01/622143004 | [15 empty] | Online PSC | 3
| VV |  | ostění1 |  | 2.21 | [13 empty] | VV | 3 | 2 | True | 0 | ROZPOCET
| VV |  | nadpraží1 |  | 2.25 | [13 empty] | VV | 3 | 2 | True | 0 | ROZPOCET
| VV |  | Součet |  | 4.46 | [13 empty] | VV | 3 | 4 | True | 1 | ROZPOCET
17 | M | 59051516 | profil začišťovací PVC pro ostění vnitřních omítek | m | 4.906 |  | 0 | CS ÚRS 2025 01 |  |  | základní |  | 0 | 0.0003 | 0.0014718 | 0 | 0 | 8 | M | 3 |  |  |  | ROZPOCET | [5 empty] | 0 | 0 | 0 | 0 | 0 | 1 | 0 | 4 | -2027728826
| VV |  | 4,46*1,1 'Přepočtené koeficientem množství |  | 4.906 | [13 empty] | VV | 3 | 2 | False | 1 | ROZPOCET
18 | K | 622143005 | Montáž omítkových profilů plastových, pozinkovaných nebo dřevěných upevněných vtlačením do podkladní vrstvy nebo přibitím omítníků | m | 15.94 |  | 0 | CS ÚRS 2025 01 |  |  | základní |  | 0 | 0 | 0 | 0 | 0 | 4 | K | 3 |  |  |  | ROZPOCET | [5 empty] | 0 | 0 | 0 | 0 | 0 | 1 | 0 | 4 | 1371795874
| Online PSC |  | https://podminky.urs.cz/item/CS_URS_2025_01/622143005 | [15 empty] | Online PSC | 3
19 | M | 55343022 | profil rohový Pz s kulatou úzkou hlavou pro vnitřní omítky tl 12mm | m | 17.534 |  | 0 | CS ÚRS 2025 01 |  |  | základní |  | 0 | 0.0001 | 0.0017534 | 0 | 0 | 8 | M | 3 |  |  |  | ROZPOCET | [5 empty] | 0 | 0 | 0 | 0 | 0 | 1 | 0 | 4 | 741713458
| VV |  | ostění1 |  | 2.21 | [13 empty] | VV | 3 | 2 | True | 0 | ROZPOCET
| VV |  | nadpraží1 |  | 2.25 | [13 empty] | VV | 3 | 2 | True | 0 | ROZPOCET
| VV |  | "rohy"2,42*4+0,9*2 |  | 11.48 | [13 empty] | VV | 3 | 2 | True | 0 | ROZPOCET
| VV |  | Součet |  | 15.94 | [13 empty] | VV | 3 | 4 | True | 1 | ROZPOCET
| VV |  | 15,94*1,1 'Přepočtené koeficientem množství |  | 17.534 | [13 empty] | VV | 3 | 2 | False | 1 | ROZPOCET
20 | K | 629991012 | Zakrytí vnějších ploch před znečištěním včetně pozdějšího odkrytí výplní otvorů a svislých ploch fólií přilepenou na začišťovací lištu | m2 | 2.21 |  | 0 | CS ÚRS 2025 01 |  |  | základní |  | 0 | 2.2e-05 | 4.862e-05 | 1e-05 | 2.21e-05 | 4 | K | 3 |  |  |  | ROZPOCET | [5 empty] | 0 | 0 | 0 | 0 | 0 | 1 | 0 | 4 | -1569429868
| Online PSC |  | https://podminky.urs.cz/item/CS_URS_2025_01/629991012 | [15 empty] | Online PSC | 3
| VV |  | okno1 |  | 2.21 | [13 empty] | VV | 3 | 2 | True | 0 | ROZPOCET
| VV |  | Součet |  | 2.21 | [13 empty] | VV | 3 | 4 | True | 1 | ROZPOCET
| D | 61-2 | Sádrová omítka + vápenocementová omítka pod obklad |  |  |  | 0 | [5 empty] | 0 |  | 1.4165 |  | 0 | 1 | D | 3 |  |  |  | ROZPOCET | [11 empty] | 0
21 | K | 619995001 | Začištění omítek (s dodáním hmot) kolem oken, dveří, podlah, obkladů apod. | m | 5.3 |  | 0 | CS ÚRS 2025 01 |  |  | základní |  | 0 | 0.0015 | 0.00795 | 0 | 0 | 4 | K | 4 |  |  |  | ROZPOCET | [5 empty] | 0 | 0 | 0 | 0 | 0 | 1 | 0 | 4 | 144661296
| Online PSC |  | https://podminky.urs.cz/item/CS_URS_2025_01/619995001 | [15 empty] | Online PSC | 4
| VV |  | "nově vsazené zárubně ze strany chodby"0,9+2,2*2 |  | 5.3 | [13 empty] | VV | 4 | 2 | True | 1 | ROZPOCET
22 | K | 612321111 | Omítka vápenocementová vnitřních ploch nanášená ručně jednovrstvá, tloušťky do 10 mm hrubá zatřená svislých konstrukcí stěn | m2 | 50.74 |  | 0 | CS ÚRS 2025 01 |  |  | základní |  | 0 | 0.01575 | 0.79916 | 0 | 0 | 4 | K | 4 |  |  |  | ROZPOCET | [5 empty] | 0 | 0 | 0 | 0 | 0 | 1 | 0 | 4 | 1300137445
| Online PSC |  | https://podminky.urs.cz/item/CS_URS_2025_01/612321111 | [15 empty] | Online PSC | 4
| VV |  | "srovnání pod obklad | [15 empty] | VV | 4 | 1 | True | 0 | ROZPOCET
| VV |  | obklad |  | 49.026 | [13 empty] | VV | 4 | 2 | True | 0 | ROZPOCET
| VV |  | ostění_O*0,417 |  | 1.714 | [13 empty] | VV | 4 | 2 | True | 0 | ROZPOCET
| VV |  | Součet |  | 50.74 | [13 empty] | VV | 4 | 4 | True | 1 | ROZPOCET
23 | K | 612321191 | Omítka vápenocementová vnitřních ploch nanášená ručně Příplatek k cenám za každých dalších i započatých 5 mm tloušťky omítky přes 10 mm stěn | m2 | 50.74 |  | 0 | CS ÚRS 2025 01 |  |  | základní |  | 0 | 0.0079 | 0.40085 | 0 | 0 | 4 | K | 4 |  |  |  | ROZPOCET | [5 empty] | 0 | 0 | 0 | 0 | 0 | 1 | 0 | 4 | -558336749
| Online PSC |  | https://podminky.urs.cz/item/CS_URS_2025_01/612321191 | [15 empty] | Online PSC | 4
24 | K | 612131121 | Podkladní a spojovací vrstva vnitřních omítaných ploch penetrace disperzní nanášená ručně stěn | m2 | 60.663 |  | 0 | CS ÚRS 2025 01 |  |  | základní |  | 0 | 0.000263 | 0.015954 | 0 | 0 | 4 | K | 4 |  |  |  | ROZPOCET | [5 empty] | 0 | 0 | 0 | 0 | 0 | 1 | 0 | 4 | -1472900862
| Online PSC |  | https://podminky.urs.cz/item/CS_URS_2025_01/612131121 | [15 empty] | Online PSC | 4
| VV |  | omítka+obklad |  | 60.663 | [13 empty] | VV | 4 | 2 | True | 1 | ROZPOCET
25 | K | 612341121 | Omítka sádrová nebo vápenosádrová vnitřních ploch nanášená ručně jednovrstvá, tloušťky do 10 mm hladká svislých konstrukcí stěn | m2 | 11.637 |  | 0 | CS ÚRS 2025 01 |  |  | základní |  | 0 | 0.01103 | 0.12836 | 0 | 0 | 4 | K | 4 |  |  |  | ROZPOCET | [5 empty] | 0 | 0 | 0 | 0 | 0 | 1 | 0 | 4 | 924083504
| Online PSC |  | https://podminky.urs.cz/item/CS_URS_2025_01/612341121 | [15 empty] | Online PSC | 4
| VV |  | omítka |  | 11.637 | [13 empty] | VV | 4 | 2 | True | 1 | ROZPOCET
26 | K | 612341191 | Omítka sádrová nebo vápenosádrová vnitřních ploch nanášená ručně Příplatek k cenám za každých dalších i započatých 5 mm tloušťky omítky přes 10 mm stěn | m2 | 11.637 |  | 0 | CS ÚRS 2025 01 |  |  | základní |  | 0 | 0.00552 | 0.064236 | 0 | 0 | 4 | K | 4 |  |  |  | ROZPOCET | [5 empty] | 0 | 0 | 0 | 0 | 0 | 1 | 0 | 4 | 1945656840
| Online PSC |  | https://podminky.urs.cz/item/CS_URS_2025_01/612341191 | [15 empty] | Online PSC | 4
| D | 63 | Podlahy a podlahové konstrukce |  |  |  | 0 | [5 empty] | 0 |  | 0.1957 |  | 0 | 1 | D | 2 |  |  |  | ROZPOCET | [11 empty] | 0
27 | K | 632451101 | Potěr cementový samonivelační ze suchých směsí tloušťky přes 2 do 5 mm | m2 | 18.638 |  | 0 | CS ÚRS 2025 01 |  |  | základní |  | 0 | 0.0102 | 0.19011 | 0 | 0 | 4 | K | 3 |  |  |  | ROZPOCET | [5 empty] | 0 | 0 | 0 | 0 | 0 | 1 | 0 | 4 | 1279118824
| Online PSC |  | https://podminky.urs.cz/item/CS_URS_2025_01/632451101 | [15 empty] | Online PSC | 3
| VV |  | "dle potřeby a skut. stavu podkladu | [15 empty] | VV | 3 | 1 | True | 0 | ROZPOCET
| VV |  | F011 |  | 18.638 | [13 empty] | VV | 3 | 2 | True | 1 | ROZPOCET
28 | K | 771121011 | Příprava podkladu - nátěr penetrační na podlahu | m2 | 18.638 |  | 0 | CS ÚRS 2025 01 |  |  | základní |  | 0 | 0.0003 | 0.0055914 | 0 | 0 | 4 | K | 3 |  |  |  | ROZPOCET | [5 empty] | 0 | 0 | 0 | 0 | 0 | 1 | 0 | 4 | -535484226
| Online PSC |  | https://podminky.urs.cz/item/CS_URS_2025_01/771121011 | [15 empty] | Online PSC | 3
| D | 64 | Osazování výplní otvorů |  |  |  | 0 | [5 empty] | 0 |  | 0.069372 |  | 0 | 1 | D | 2 |  |  |  | ROZPOCET | [11 empty] | 0
29 | K | 642944121 | Osazení ocelových dveřních zárubní lisovaných nebo z úhelníků dodatečně s vybetonováním prahu, plochy do 2,5 m2 | kus | 1 |  | 0 | CS ÚRS 2025 01 |  |  | základní |  | 0 | 0.05644 | 0.05644 | 0 | 0 | 4 | K | 3 |  |  |  | ROZPOCET | [5 empty] | 0 | 0 | 0 | 0 | 0 | 1 | 0 | 4 | 1388357399
| Online PSC |  | https://podminky.urs.cz/item/CS_URS_2025_01/642944121 | [15 empty] | Online PSC | 3
30 | M | 55331432 | zárubeň jednokřídlá ocelová pro dodatečnou montáž tl stěny 75-100mm rozměru 800/1970, 2100mm | kus | 1 |  | 0 | CS ÚRS 2025 01 |  |  | základní |  | 0 | 0.01249 | 0.01249 | 0 | 0 | 8 | M | 3 |  |  |  | ROZPOCET | [5 empty] | 0 | 0 | 0 | 0 | 0 | 1 | 0 | 4 | 102442641
| VV |  | "D07"1 |  | 1 | [13 empty] | VV | 3 | 2 | True | 1 | ROZPOCET
31 | K | 783301313 | Příprava podkladu zámečnických konstrukcí před provedením nátěru odmaštění odmašťovačem ředidlovým | m2 | 0.968 |  | 0 | CS ÚRS 2025 01 |  |  | základní |  | 0 | 6.7e-05 | 6.4856e-05 | 0 | 0 | 16 | K | 3 |  |  |  | ROZPOCET | [5 empty] | 0 | 0 | 0 | 0 | 0 | 1 | 0 | 16 | 907763205
| Online PSC |  | https://podminky.urs.cz/item/CS_URS_2025_01/783301313 | [15 empty] | Online PSC | 3
| VV |  | (0,05+0,1+0,05)*(0,8+2,02*2) |  | 0.968 | [13 empty] | VV | 3 | 2 | True | 1 | ROZPOCET
32 | K | 783314101 | Základní nátěr zámečnických konstrukcí jednonásobný syntetický | m2 | 0.968 |  | 0 | CS ÚRS 2025 01 |  |  | základní |  | 0 | 0.00014375 | 0.00013915 | 0 | 0 | 16 | K | 3 |  |  |  | ROZPOCET | [5 empty] | 0 | 0 | 0 | 0 | 0 | 1 | 0 | 16 | 746518671
| Online PSC |  | https://podminky.urs.cz/item/CS_URS_2025_01/783314101 | [15 empty] | Online PSC | 3
33 | K | 783315101 | Mezinátěr zámečnických konstrukcí jednonásobný syntetický standardní | m2 | 0.968 |  | 0 | CS ÚRS 2025 01 |  |  | základní |  | 0 | 0.00012305 | 0.00011911 | 0 | 0 | 16 | K | 3 |  |  |  | ROZPOCET | [5 empty] | 0 | 0 | 0 | 0 | 0 | 1 | 0 | 16 | 1022655521
| Online PSC |  | https://podminky.urs.cz/item/CS_URS_2025_01/783315101 | [15 empty] | Online PSC | 3
34 | K | 783317101 | Krycí nátěr (email) zámečnických konstrukcí jednonásobný syntetický standardní | m2 | 0.968 |  | 0 | CS ÚRS 2025 01 |  |  | základní |  | 0 | 0.00012305 | 0.00011911 | 0 | 0 | 16 | K | 3 |  |  |  | ROZPOCET | [5 empty] | 0 | 0 | 0 | 0 | 0 | 1 | 0 | 16 | -1532226559
| Online PSC |  | https://podminky.urs.cz/item/CS_URS_2025_01/783317101 | [15 empty] | Online PSC | 3
| D | 9 | Ostatní konstrukce a práce, bourání |  |  |  | 0 | [5 empty] | 0 |  | 0.0016632 |  | 0 | 1 | D | 1 |  |  |  | ROZPOCET | [11 empty] | 0
35 | K | 952901111 | Vyčištění budov nebo objektů před předáním do užívání budov bytové nebo občanské výstavby, světlé výšky podlaží do 4 m | m2 | 47.52 |  | 0 | CS ÚRS 2025 01 |  |  | základní |  | 0 | 3.5e-05 | 0.0016632 | 0 | 0 | 16 | K | 2 |  |  |  | ROZPOCET | [5 empty] | 0 | 0 | 0 | 0 | 0 | 1 | 0 | 16 | -949544470
| Online PSC |  | https://podminky.urs.cz/item/CS_URS_2025_01/952901111 | [15 empty] | Online PSC | 2
| VV |  | "plocha prostor + stavební cesta | [15 empty] | VV | 2 | 1 | True | 0 | ROZPOCET
| VV |  | F01+30 |  | 47.52 | [13 empty] | VV | 2 | 2 | True | 0 | ROZPOCET
| VV |  | Součet |  | 47.52 | [13 empty] | VV | 2 | 4 | True | 1 | ROZPOCET
| D | 94 | Lešení a stavební výtahy |  |  |  | 0 | [5 empty] | 0 |  | 0 |  | 0 | 1 | D | 1 |  |  |  | ROZPOCET | [11 empty] | 0
36 | K | 949101111 | Lešení pomocné pracovní pro objekty pozemních staveb pro zatížení do 150 kg/m2, o výšce lešeňové podlahy do 1,9 m | m2 | 17.52 |  | 0 | CS ÚRS 2025 01 |  |  | základní |  | 0 | 0 | 0 | 0 | 0 | 4 | K | 2 |  |  |  | ROZPOCET | [5 empty] | 0 | 0 | 0 | 0 | 0 | 1 | 0 | 4 | 1831964255
| Online PSC |  | https://podminky.urs.cz/item/CS_URS_2025_01/949101111 | [15 empty] | Online PSC | 2
| VV |  | F01 |  | 17.52 | [13 empty] | VV | 2 | 2 | True | 1 | ROZPOCET
| D | 998 | Přesun hmot |  |  |  | 0 | [5 empty] | 0 |  | 0 |  | 0 | 1 | D | 1 |  |  |  | ROZPOCET | [11 empty] | 0
37 | K | 998018002 | Přesun hmot pro budovy občanské výstavby, bydlení, výrobu a služby ruční (bez užití mechanizace) vodorovná dopravní vzdálenost do 100 m pro budovy s jakoukoliv nosnou konstrukcí výšky přes 6 do 12 m | t | 1.685 |  | 0 | CS ÚRS 2025 01 |  |  | základní |  | 0 | 0 | 0 | 0 | 0 | 4 | K | 2 |  |  |  | ROZPOCET | [5 empty] | 0 | 0 | 0 | 0 | 0 | 1 | 0 | 4 | -1396169788
| Online PSC |  | https://podminky.urs.cz/item/CS_URS_2025_01/998018002 | [15 empty] | Online PSC | 2
| D | PSV | Práce a dodávky PSV |  |  |  | 0 | [5 empty] | 0 |  | 2.5695 |  | 0.0013475 | 2 | D | 0 |  |  |  | ROZPOCET | [11 empty] | 0
| D | 725 | Zdravotechnika - zařizovací předměty |  |  |  | 0 | [5 empty] | 0 |  | 0.0055 |  | 0 | 2 | D | 1 |  |  |  | ROZPOCET | [11 empty] | 0
38 | K | 998725122 | Přesun hmot pro zařizovací předměty stanovený z hmotnosti přesunovaného materiálu vodorovná dopravní vzdálenost do 50 m ruční (bez užití mechanizace) v objektech výšky přes 6 do 12 m | t | 0.005 |  | 0 | CS ÚRS 2025 01 |  |  | základní |  | 0 | 0 | 0 | 0 | 0 | 16 | K | 2 |  |  |  | ROZPOCET | [5 empty] | 0 | 0 | 0 | 0 | 0 | 1 | 0 | 16 | 1009396087
| Online PSC |  | https://podminky.urs.cz/item/CS_URS_2025_01/998725122 | [15 empty] | Online PSC | 2
39 | K | 725291667 | Montáž doplňků zařízení koupelen a záchodů piktogramu | kus | 1 |  | 0 | CS ÚRS 2025 01 |  |  | základní |  | 0 | 0 | 0 | 0 | 0 | 4 | K | 2 |  |  |  | ROZPOCET | [5 empty] | 0 | 0 | 0 | 0 | 0 | 1 | 0 | 4 | -40465155
| Online PSC |  | https://podminky.urs.cz/item/CS_URS_2025_01/725291667 | [15 empty] | Online PSC | 2
40 | M | 73558009 | piktogram nalepovací dle specifikace PD | kus | 1 |  | 0 | CS ÚRS 2025 01 |  |  | základní |  | 0 | 0.0002 | 0.0002 | 0 | 0 | 8 | M | 2 |  |  |  | ROZPOCET | [5 empty] | 0 | 0 | 0 | 0 | 0 | 1 | 0 | 4 | 74948421
41 | K | 725291652 | Montáž doplňků zařízení koupelen a záchodů dávkovače tekutého mýdla | kus | 2 |  | 0 | CS ÚRS 2025 01 |  |  | základní |  | 0 | 0 | 0 | 0 | 0 | 16 | K | 2 |  |  |  | ROZPOCET | [5 empty] | 0 | 0 | 0 | 0 | 0 | 1 | 0 | 16 | -396221888
| Online PSC |  | https://podminky.urs.cz/item/CS_URS_2025_01/725291652 | [15 empty] | Online PSC | 2
42 | M | 55431098 | dávkovač tekutého mýdla bílý dle výpisu inventáře | kus | 2 |  | 0 | CS ÚRS 2025 01 |  |  | základní |  | 0 | 0.0005 | 0.001 | 0 | 0 | 32 | M | 2 |  |  |  | ROZPOCET | [5 empty] | 0 | 0 | 0 | 0 | 0 | 1 | 0 | 16 | -1011543310
43 | K | 725291653 | Montáž doplňků zařízení koupelen a záchodů zásobníku toaletních papírů | kus | 3 |  | 0 | CS ÚRS 2025 01 |  |  | základní |  | 0 | 0 | 0 | 0 | 0 | 16 | K | 2 |  |  |  | ROZPOCET | [5 empty] | 0 | 0 | 0 | 0 | 0 | 1 | 0 | 16 | 1865006589
| Online PSC |  | https://podminky.urs.cz/item/CS_URS_2025_01/725291653 | [15 empty] | Online PSC | 2
44 | M | 55431092 | zásobník toaletních papírů komaxit bílý - dle výpisu inventáře | kus | 3 |  | 0 | CS ÚRS 2025 01 |  |  | základní |  | 0 | 0.0005 | 0.0015 | 0 | 0 | 32 | M | 2 |  |  |  | ROZPOCET | [5 empty] | 0 | 0 | 0 | 0 | 0 | 1 | 0 | 16 | -765590765
45 | K | K004 | Montáž zásobníků hygienických sáčku | ks | 3 |  | 0 | vlastní |  |  | základní |  | 0 | 0 | 0 | 0 | 0 | 16 | K | 2 |  |  |  | ROZPOCET | [5 empty] | 0 | 0 | 0 | 0 | 0 | 1 | 0 | 16 | 27650986
46 | M | M005 | dodávka zásobníku na plastové hyg. sáčky dle výpisu inventáře | ks | 3 |  | 0 | vlastní |  |  | základní |  | 0 | 0 | 0 | 0 | 0 | 32 | M | 2 |  |  |  | ROZPOCET | [5 empty] | 0 | 0 | 0 | 0 | 0 | 1 | 0 | 16 | -2086023423
47 | K | K006 | D+M WC štětka, nerez, samostatná - dle výpisu inventáře | ks | 3 |  | 0 | vlastní |  |  | základní |  | 0 | 0 | 0 | 0 | 0 | 16 | K | 2 |  |  |  | ROZPOCET | [5 empty] | 0 | 0 | 0 | 0 | 0 | 1 | 0 | 16 | -1580387176
48 | K | K007 | D+M odpadkový koš k WC, nerez 3 l, samostatně stojící - dle výpisu inventáře | ks | 3 |  | 0 | vlastní |  |  | základní |  | 0 | 0 | 0 | 0 | 0 | 16 | K | 2 |  |  |  | ROZPOCET | [5 empty] | 0 | 0 | 0 | 0 | 0 | 1 | 0 | 16 | 795555672
49 | K | K008 | D+M odpadkový koš, nerez 30 l, samostatně stojící dle výpisu inventáře | ks | 1 |  | 0 | vlastní |  |  | základní |  | 0 | 0 | 0 | 0 | 0 | 16 | K | 2 |  |  |  | ROZPOCET | [5 empty] | 0 | 0 | 0 | 0 | 0 | 1 | 0 | 16 | -1929003223
50 | K | 725291680 | Montáž doplňků zařízení koupelen a záchodů drobného elektrického zařízení osoušeče rukou | kus | 1 |  | 0 | CS ÚRS 2025 01 |  |  | základní |  | 0 | 0 | 0 | 0 | 0 | 16 | K | 2 |  |  |  | ROZPOCET | [5 empty] | 0 | 0 | 0 | 0 | 0 | 1 | 0 | 16 | 1419277468
| Online PSC |  | https://podminky.urs.cz/item/CS_URS_2025_01/725291680 | [15 empty] | Online PSC | 2
51 | M | 35889013 | osoušeč rukou na čidlo - dle výpisu inventáře | kus | 1 |  | 0 | CS ÚRS 2025 01 |  |  | základní |  | 0 | 0.0028 | 0.0028 | 0 | 0 | 32 | M | 2 |  |  |  | ROZPOCET | [5 empty] | 0 | 0 | 0 | 0 | 0 | 1 | 0 | 16 | -1139606927
| D | 763 | Konstrukce suché výstavby |  |  |  | 0 | [5 empty] | 0 |  | 0.77987 |  | 0 | 2 | D | 1 |  |  |  | ROZPOCET | [11 empty] | 0
52 | K | 998763332 | Přesun hmot pro konstrukce montované z desek sádrokartonových, sádrovláknitých, cementovláknitých nebo cementových stanovený z hmotnosti přesunovaného materiálu vodorovná dopravní vzdálenost do 50 m ruční (bez užití mechanizace) v objektech výšky přes 6 do 12 m | t | 0.78 |  | 0 | CS ÚRS 2025 01 |  |  | základní |  | 0 | 0 | 0 | 0 | 0 | 16 | K | 2 |  |  |  | ROZPOCET | [5 empty] | 0 | 0 | 0 | 0 | 0 | 1 | 0 | 16 | 1777145183
| Online PSC |  | https://podminky.urs.cz/item/CS_URS_2025_01/998763332 | [15 empty] | Online PSC | 2
| D | 763-1 | Podhledy |  |  |  | 0 | [5 empty] | 0 |  | 0.22798 |  | 0 | 2 | D | 2 |  |  |  | ROZPOCET | [11 empty] | 0
53 | K | 763131451 | Podhled ze sádrokartonových desek dvouvrstvá zavěšená spodní konstrukce z ocelových profilů CD, UD jednoduše opláštěná deskou impregnovanou H2, tl. 12,5 mm, bez izolace | m2 | 17.52 |  | 0 | CS ÚRS 2025 01 |  |  | základní |  | 0 | 0.012595 | 0.22066 | 0 | 0 | 16 | K | 3 |  |  |  | ROZPOCET | [5 empty] | 0 | 0 | 0 | 0 | 0 | 1 | 0 | 16 | 1619592911
| Online PSC |  | https://podminky.urs.cz/item/CS_URS_2025_01/763131451 | [15 empty] | Online PSC | 3
| VV |  | SDK |  | 17.52 | [13 empty] | VV | 3 | 2 | True | 1 | ROZPOCET
54 | K | 763131714 | Podhled ze sádrokartonových desek ostatní práce a konstrukce na podhledech ze sádrokartonových desek základní penetrační nátěr | m2 | 17.52 |  | 0 | CS ÚRS 2025 01 |  |  | základní |  | 0 | 0.0001 | 0.001752 | 0 | 0 | 16 | K | 3 |  |  |  | ROZPOCET | [5 empty] | 0 | 0 | 0 | 0 | 0 | 1 | 0 | 16 | -1672891063
| Online PSC |  | https://podminky.urs.cz/item/CS_URS_2025_01/763131714 | [15 empty] | Online PSC | 3
| VV |  | SDK |  | 17.52 | [13 empty] | VV | 3 | 2 | True | 0 | ROZPOCET
| VV |  | Součet |  | 17.52 | [13 empty] | VV | 3 | 4 | True | 1 | ROZPOCET
55 | K | 763172355 | Montáž dvířek pro konstrukce ze sádrokartonových desek revizních jednoplášťových pro podhledy velikost (šxv) 600 x 600 mm | kus | 1 |  | 0 | CS ÚRS 2025 01 |  |  | základní |  | 0 | 3e-05 | 3e-05 | 0 | 0 | 16 | K | 3 |  |  |  | ROZPOCET | [5 empty] | 0 | 0 | 0 | 0 | 0 | 1 | 0 | 16 | -1535799257
| Online PSC |  | https://podminky.urs.cz/item/CS_URS_2025_01/763172355 | [15 empty] | Online PSC | 3
| VV |  | "R02"1 |  | 1 | [13 empty] | VV | 3 | 2 | True | 1 | ROZPOCET
56 | M | 59030753 | dvířka revizní jednokřídlá s automatickým zámkem 400x600mm | kus | 1 |  | 0 | CS ÚRS 2025 01 |  |  | základní |  | 0 | 0.0033 | 0.0033 | 0 | 0 | 32 | M | 3 |  |  |  | ROZPOCET | [5 empty] | 0 | 0 | 0 | 0 | 0 | 1 | 0 | 16 | -41164059
57 | K | 763172353 | Montáž dvířek pro konstrukce ze sádrokartonových desek revizních jednoplášťových pro podhledy velikost (šxv) 400 x 400 mm | kus | 1 |  | 0 | CS ÚRS 2025 01 |  |  | základní |  | 0 | 3.2e-05 | 3.2e-05 | 0 | 0 | 16 | K | 3 |  |  |  | ROZPOCET | [5 empty] | 0 | 0 | 0 | 0 | 0 | 1 | 0 | 16 | -1002162433
| Online PSC |  | https://podminky.urs.cz/item/CS_URS_2025_01/763172353 | [15 empty] | Online PSC | 3
| VV |  | "R03"1 |  | 1 | [13 empty] | VV | 3 | 2 | True | 1 | ROZPOCET
58 | M | 59030712 | dvířka revizní jednokřídlá s automatickým zámkem 400x400mm | kus | 1 |  | 0 | CS ÚRS 2025 01 |  |  | základní |  | 0 | 0.0022 | 0.0022 | 0 | 0 | 32 | M | 3 |  |  |  | ROZPOCET | [5 empty] | 0 | 0 | 0 | 0 | 0 | 1 | 0 | 16 | -2094660143
| D | 763-3 | Sanitární příčky |  |  |  | 0 | [5 empty] | 0 |  | 0.5519 |  | 0 | 2 | D | 2 |  |  |  | ROZPOCET | [11 empty] | 0
59 | K | 763412114 | Sanitární příčky vhodné do suchého prostředí dělící z dřevotřískových desek laminovaných tl. 32 mm - dle specifikace PD | m2 | 7.21 |  | 0 | CS ÚRS 2025 01 |  |  | základní |  | 0 | 0.054013 | 0.38943 | 0 | 0 | 16 | K | 3 |  |  |  | ROZPOCET | [5 empty] | 0 | 0 | 0 | 0 | 0 | 1 | 0 | 16 | 1390015845
| Online PSC |  | https://podminky.urs.cz/item/CS_URS_2025_01/763412114 | [15 empty] | Online PSC | 3
| VV |  | 2*(1,5*2+2,705) |  | 11.41 | [13 empty] | VV | 3 | 2 | True | 0 | ROZPOCET
| VV |  | -0,7*2*3 |  | -4.2 | [13 empty] | VV | 3 | 2 | True | 0 | ROZPOCET
| VV |  | Součet |  | 7.21 | [13 empty] | VV | 3 | 4 | True | 1 | ROZPOCET
60 | K | 763412124 | Sanitární příčky vhodné do suchého prostředí dveře vnitřní do sanitárních příček šířky do 800 mm, výšky do 2 000 mm z dřevotřískových desek laminovaných včetně nerezového kování tl. 32 mm - dle specifikace PD | kus | 3 |  | 0 | CS ÚRS 2025 01 |  |  | základní |  | 0 | 0.054155 | 0.16246 | 0 | 0 | 16 | K | 3 |  |  |  | ROZPOCET | [5 empty] | 0 | 0 | 0 | 0 | 0 | 1 | 0 | 16 | 1369340771
| Online PSC |  | https://podminky.urs.cz/item/CS_URS_2025_01/763412124 | [15 empty] | Online PSC | 3
| D | 766 | Konstrukce truhlářské |  |  |  | 0 | [5 empty] | 0 |  | 0.02185 |  | 0 | 2 | D | 1 |  |  |  | ROZPOCET | [11 empty] | 0
61 | K | 998766122 | Přesun hmot pro konstrukce truhlářské stanovený z hmotnosti přesunovaného materiálu vodorovná dopravní vzdálenost do 50 m ruční (bez užití mechanizace) v objektech výšky přes 6 do 12 m | t | 0.022 |  | 0 | CS ÚRS 2025 01 |  |  | základní |  | 0 | 0 | 0 | 0 | 0 | 16 | K | 2 |  |  |  | ROZPOCET | [5 empty] | 0 | 0 | 0 | 0 | 0 | 1 | 0 | 16 | 1908289983
| Online PSC |  | https://podminky.urs.cz/item/CS_URS_2025_01/998766122 | [15 empty] | Online PSC | 2
62 | K | 766660001 | Montáž dveřních křídel dřevěných nebo plastových otevíravých do ocelové zárubně povrchově upravených jednokřídlových, šířky do 800 mm | kus | 1 |  | 0 | CS ÚRS 2025 01 |  |  | základní |  | 0 | 0 | 0 | 0 | 0 | 16 | K | 2 |  |  |  | ROZPOCET | [5 empty] | 0 | 0 | 0 | 0 | 0 | 1 | 0 | 16 | -1346032142
| Online PSC |  | https://podminky.urs.cz/item/CS_URS_2025_01/766660001 | [15 empty] | Online PSC | 2
| VV |  | "D07"1 |  | 1 | [13 empty] | VV | 2 | 2 | True | 1 | ROZPOCET
63 | M | 61162086 | dveře jednokřídlé dřevotřískové povrch laminátový plné 800x1970-2100mm | kus | 1 |  | 0 | CS ÚRS 2025 01 |  |  | základní |  | 0 | 0.0195 | 0.0195 | 0 | 0 | 32 | M | 2 |  |  |  | ROZPOCET | [5 empty] | 0 | 0 | 0 | 0 | 0 | 1 | 0 | 16 | -140451983
64 | K | 766660728 | Montáž dveřních doplňků dveřního kování interiérového zámku | kus | 1 |  | 0 | CS ÚRS 2025 01 |  |  | základní |  | 0 | 0 | 0 | 0 | 0 | 16 | K | 2 |  |  |  | ROZPOCET | [5 empty] | 0 | 0 | 0 | 0 | 0 | 1 | 0 | 16 | -232109846
| Online PSC |  | https://podminky.urs.cz/item/CS_URS_2025_01/766660728 | [15 empty] | Online PSC | 2
65 | M | 54924004 | zámek zadlabací mezipokojový levý pro cylindrickou vložku rozteč 72x55mm | kus | 1 |  | 0 | CS ÚRS 2025 01 |  |  | základní |  | 0 | 0.00015 | 0.00015 | 0 | 0 | 32 | M | 2 |  |  |  | ROZPOCET | [5 empty] | 0 | 0 | 0 | 0 | 0 | 1 | 0 | 16 | -1819914451
66 | K | 766660729 | Montáž dveřních doplňků dveřního kování interiérového štítku s klikou | kus | 1 |  | 0 | CS ÚRS 2025 01 |  |  | základní |  | 0 | 0 | 0 | 0 | 0 | 16 | K | 2 |  |  |  | ROZPOCET | [5 empty] | 0 | 0 | 0 | 0 | 0 | 1 | 0 | 16 | -1314567319
| Online PSC |  | https://podminky.urs.cz/item/CS_URS_2025_01/766660729 | [15 empty] | Online PSC | 2
67 | M | 54914123 | dveřní kování interiérové rozetové klika/klika | kus | 1 |  | 0 | CS ÚRS 2025 01 |  |  | základní |  | 0 | 0.0022 | 0.0022 | 0 | 0 | 32 | M | 2 |  |  |  | ROZPOCET | [5 empty] | 0 | 0 | 0 | 0 | 0 | 1 | 0 | 16 | -537462098
| D | 771 | Podlahy z dlaždic |  |  |  | 0 | [5 empty] | 0 |  | 0.62926 |  | 0 | 2 | D | 1 |  |  |  | ROZPOCET | [11 empty] | 0
68 | K | 771111011 | Příprava podkladu před provedením dlažby vysátí podlah | m2 | 18.638 |  | 0 | CS ÚRS 2025 01 |  |  | základní |  | 0 | 0 | 0 | 0 | 0 | 16 | K | 2 |  |  |  | ROZPOCET | [5 empty] | 0 | 0 | 0 | 0 | 0 | 1 | 0 | 16 | 1584058483
| Online PSC |  | https://podminky.urs.cz/item/CS_URS_2025_01/771111011 | [15 empty] | Online PSC | 2
| VV |  | F011 |  | 18.638 | [13 empty] | VV | 2 | 2 | True | 1 | ROZPOCET
69 | K | 771121011 | Příprava podkladu - nátěr penetrační na podlahu | m2 | 18.638 |  | 0 | CS ÚRS 2025 01 |  |  | základní |  | 0 | 0.0003 | 0.0055914 | 0 | 0 | 16 | K | 2 |  |  |  | ROZPOCET | [5 empty] | 0 | 0 | 0 | 0 | 0 | 1 | 0 | 16 | -1353937765
| Online PSC |  | https://podminky.urs.cz/item/CS_URS_2025_01/771121011 | [15 empty] | Online PSC | 2
| VV |  | F011 |  | 18.638 | [13 empty] | VV | 2 | 2 | True | 0 | ROZPOCET
| VV |  | Součet |  | 18.638 | [13 empty] | VV | 2 | 4 | True | 1 | ROZPOCET
70 | K | 771574416 | Montáž podlah z dlaždic keramických lepených cementovým flexibilním lepidlem hladkých, tloušťky do 10 mm přes 9 do 12 ks/m2 | m2 | 18.638 |  | 0 | CS ÚRS 2025 01 |  |  | základní |  | 0 | 0.005996 | 0.11175 | 0 | 0 | 16 | K | 2 |  |  |  | ROZPOCET | [5 empty] | 0 | 0 | 0 | 0 | 0 | 1 | 0 | 16 | -1796276125
| Online PSC |  | https://podminky.urs.cz/item/CS_URS_2025_01/771574416 | [15 empty] | Online PSC | 2
71 | M | 59761127 | dlažba keramická slinutá mrazuvzdorná R10/B povrch hladký/matný tl do 10mm přes 9 do 12ks/m2 | m2 | 20.502 |  | 0 | CS ÚRS 2025 01 |  |  | základní |  | 0 | 0.022 | 0.45104 | 0 | 0 | 32 | M | 2 |  |  |  | ROZPOCET | [5 empty] | 0 | 0 | 0 | 0 | 0 | 1 | 0 | 16 | 1975359947
| VV |  | 18,638*1,1 'Přepočtené koeficientem množství |  | 20.502 | [13 empty] | VV | 2 | 2 | False | 1 | ROZPOCET
72 | K | 998771122 | Přesun hmot pro podlahy z dlaždic stanovený z hmotnosti přesunovaného materiálu vodorovná dopravní vzdálenost do 50 m ruční (bez užití mechanizace) v objektech výšky přes 6 do 12 m | t | 0.629 |  | 0 | CS ÚRS 2025 01 |  |  | základní |  | 0 | 0 | 0 | 0 | 0 | 16 | K | 2 |  |  |  | ROZPOCET | [5 empty] | 0 | 0 | 0 | 0 | 0 | 1 | 0 | 16 | 1376723696
| Online PSC |  | https://podminky.urs.cz/item/CS_URS_2025_01/998771122 | [15 empty] | Online PSC | 2
| D | 771-1 | Hydroizolace pod dlažbu a obklad |  |  |  | 0 | [5 empty] | 0 |  | 0.060875 |  | 0 | 2 | D | 2 |  |  |  | ROZPOCET | [11 empty] | 0
73 | K | 771591207 | Izolace podlahy pod dlažbu montáž izolace nátěrem nebo stěrkou ve dvou vrstvách | m2 | 18.638 |  | 0 | CS ÚRS 2025 01 |  |  | základní |  | 0 | 0 | 0 | 0 | 0 | 16 | K | 3 |  |  |  | ROZPOCET | [5 empty] | 0 | 0 | 0 | 0 | 0 | 1 | 0 | 16 | 2108065849
| Online PSC |  | https://podminky.urs.cz/item/CS_URS_2025_01/771591207 | [15 empty] | Online PSC | 3
| VV |  | F011 |  | 18.638 | [13 empty] | VV | 3 | 2 | True | 1 | ROZPOCET
74 | K | 781131207 | Izolace stěny pod obklad montáž izolace nátěrem nebo stěrkou ve dvou vrstvách | m2 | 3.537 |  | 0 | CS ÚRS 2025 01 |  |  | základní |  | 0 | 0 | 0 | 0 | 0 | 16 | K | 3 |  |  |  | ROZPOCET | [5 empty] | 0 | 0 | 0 | 0 | 0 | 1 | 0 | 16 | -1646113819
| Online PSC |  | https://podminky.urs.cz/item/CS_URS_2025_01/781131207 | [15 empty] | Online PSC | 3
| VV |  | "soklík k vodorovné HI"0,15*(Obklad01) |  | 3.537 | [13 empty] | VV | 3 | 2 | True | 0 | ROZPOCET
| VV |  | Součet |  | 3.537 | [13 empty] | VV | 3 | 4 | True | 1 | ROZPOCET
75 | M | 58581246 | stěrka hydroizolační jednosložková do interiéru pod dlažbu | kg | 33.263 |  | 0 | CS ÚRS 2025 01 |  |  | základní |  | 0 | 0.001 | 0.033263 | 0 | 0 | 32 | M | 3 |  |  |  | ROZPOCET | [5 empty] | 0 | 0 | 0 | 0 | 0 | 1 | 0 | 16 | 913481710
| P |  | Poznámka k položce: Stěrka hydroizolační vnitřní | [15 empty] | P | 3
| VV |  | 22,175*1,5 'Přepočtené koeficientem množství |  | 33.263 | [13 empty] | VV | 3 | 2 | False | 1 | ROZPOCET
76 | K | 781131237 | Izolace stěny pod obklad montáž těsnícího pásu pro styčné nebo dilatační spáry | m | 23.58 |  | 0 | CS ÚRS 2025 01 |  |  | základní |  | 0 | 0.00017 | 0.0040086 | 0 | 0 | 16 | K | 3 |  |  |  | ROZPOCET | [5 empty] | 0 | 0 | 0 | 0 | 0 | 1 | 0 | 16 | 1608955736
| Online PSC |  | https://podminky.urs.cz/item/CS_URS_2025_01/781131237 | [15 empty] | Online PSC | 3
| VV |  | "po obvodu | [15 empty] | VV | 3 | 1 | True | 0 | ROZPOCET
| VV |  | Obklad01 |  | 23.58 | [13 empty] | VV | 3 | 2 | True | 0 | ROZPOCET
| VV |  | Součet |  | 23.58 | [13 empty] | VV | 3 | 4 | True | 1 | ROZPOCET
77 | M | 28355022 | páska pružná těsnící hydroizolační š do 125mm | m | 25.938 |  | 0 | CS ÚRS 2025 01 |  |  | základní |  | 0 | 0.00091 | 0.023604 | 0 | 0 | 32 | M | 3 |  |  |  | ROZPOCET | [5 empty] | 0 | 0 | 0 | 0 | 0 | 1 | 0 | 16 | -1593573662
| P |  | Poznámka k položce: Pás pogumovaný | [15 empty] | P | 3
| VV |  | 23,58*1,1 'Přepočtené koeficientem množství |  | 25.938 | [13 empty] | VV | 3 | 2 | False | 1 | ROZPOCET
| D | 781 | Dokončovací práce - obklady |  |  |  | 0 | [5 empty] | 0 |  | 1.1083 |  | 0 | 2 | D | 1 |  |  |  | ROZPOCET | [11 empty] | 0
78 | K | 781121011 | Příprava podkladu před provedením obkladu nátěr penetrační na stěnu | m2 | 49.026 |  | 0 | CS ÚRS 2025 01 |  |  | základní |  | 0 | 0.0003 | 0.014708 | 0 | 0 | 16 | K | 2 |  |  |  | ROZPOCET | [5 empty] | 0 | 0 | 0 | 0 | 0 | 1 | 0 | 16 | -1723383559
| Online PSC |  | https://podminky.urs.cz/item/CS_URS_2025_01/781121011 | [15 empty] | Online PSC | 2
| VV |  | obklad |  | 49.026 | [13 empty] | VV | 2 | 2 | True | 1 | ROZPOCET
79 | K | 781472221 | Montáž keramických obkladů stěn lepených cementovým flexibilním lepidlem hladkých přes 35 do 45 ks/m2 | m2 | 49.026 |  | 0 | CS ÚRS 2025 01 |  |  | základní |  | 0 | 0.00558 | 0.27357 | 0 | 0 | 16 | K | 2 |  |  |  | ROZPOCET | [5 empty] | 0 | 0 | 0 | 0 | 0 | 1 | 0 | 16 | -98439220
| Online PSC |  | https://podminky.urs.cz/item/CS_URS_2025_01/781472221 | [15 empty] | Online PSC | 2
80 | M | 59761716 | obklad keramický nemrazuvzdorný povrch hladký/matný tl do 10mm přes 35 do 45ks/m2 - dle PD | m2 | 53.929 |  | 0 | CS ÚRS 2025 01 |  |  | základní |  | 0 | 0.01429 | 0.77065 | 0 | 0 | 32 | M | 2 |  |  |  | ROZPOCET | [5 empty] | 0 | 0 | 0 | 0 | 0 | 1 | 0 | 16 | 1052413226
| VV |  | 49,026*1,1 'Přepočtené koeficientem množství |  | 53.929 | [13 empty] | VV | 2 | 2 | False | 1 | ROZPOCET
81 | K | 781492211 | Obklad - dokončující práce montáž profilu lepeného flexibilním cementovým lepidlem rohového | m | 15.36 |  | 0 | CS ÚRS 2025 01 |  |  | základní |  | 0 | 0.0002 | 0.003072 | 0 | 0 | 16 | K | 2 |  |  |  | ROZPOCET | [5 empty] | 0 | 0 | 0 | 0 | 0 | 1 | 0 | 16 | -483228980
| Online PSC |  | https://podminky.urs.cz/item/CS_URS_2025_01/781492211 | [15 empty] | Online PSC | 2
| VV |  | "ostění oken | [15 empty] | VV | 2 | 1 | True | 0 | ROZPOCET
| VV |  | ostění_O |  | 4.11 | [13 empty] | VV | 2 | 2 | True | 0 | ROZPOCET
| VV |  | "rohy v prostoru | [15 empty] | VV | 2 | 1 | True | 0 | ROZPOCET
| VV |  | 2,25 |  | 2.25 | [13 empty] | VV | 2 | 2 | True | 0 | ROZPOCET
| VV |  | "u dveřích / průchodů | [15 empty] | VV | 2 | 1 | True | 0 | ROZPOCET
| VV |  | 2,25*4 |  | 9 | [13 empty] | VV | 2 | 2 | True | 0 | ROZPOCET
| VV |  | Součet |  | 15.36 | [13 empty] | VV | 2 | 4 | True | 1 | ROZPOCET
82 | M | 59054132 | profil ukončovací pro vnější hrany obkladů hliník leskle eloxovaný chromem 8x2500mm | m | 16.896 |  | 0 | CS ÚRS 2025 01 |  |  | základní |  | 0 | 0.00026 | 0.004393 | 0 | 0 | 32 | M | 2 |  |  |  | ROZPOCET | [5 empty] | 0 | 0 | 0 | 0 | 0 | 1 | 0 | 16 | 1418937278
| VV |  | 15,36*1,1 'Přepočtené koeficientem množství |  | 16.896 | [13 empty] | VV | 2 | 2 | False | 1 | ROZPOCET
83 | K | 781495115 | Obklad - dokončující práce ostatní práce spárování silikonem | m | 43.83 |  | 0 | CS ÚRS 2025 01 |  |  | základní |  | 0 | 9e-05 | 0.0039447 | 0 | 0 | 16 | K | 2 |  |  |  | ROZPOCET | [5 empty] | 0 | 0 | 0 | 0 | 0 | 1 | 0 | 16 | -2070488410
| Online PSC |  | https://podminky.urs.cz/item/CS_URS_2025_01/781495115 | [15 empty] | Online PSC | 2
| VV |  | Obklad01 |  | 23.58 | [13 empty] | VV | 2 | 2 | True | 0 | ROZPOCET
| VV |  | "svislé kouty"2,25*9 |  | 20.25 | [13 empty] | VV | 2 | 2 | True | 0 | ROZPOCET
| VV |  | Součet |  | 43.83 | [13 empty] | VV | 2 | 4 | True | 1 | ROZPOCET
84 | K | 781495142 | Obklad - dokončující práce průnik obkladem kruhový, bez izolace přes DN 30 do DN 90 | kus | 11 |  | 0 | CS ÚRS 2025 01 |  |  | základní |  | 0 | 0 | 0 | 0 | 0 | 16 | K | 2 |  |  |  | ROZPOCET | [5 empty] | 0 | 0 | 0 | 0 | 0 | 1 | 0 | 16 | 1945454131
| Online PSC |  | https://podminky.urs.cz/item/CS_URS_2025_01/781495142 | [15 empty] | Online PSC | 2
| VV |  | "umyvadlo"3*2 |  | 6 | [13 empty] | VV | 2 | 2 | True | 0 | ROZPOCET
| VV |  | "elektro"5 |  | 5 | [13 empty] | VV | 2 | 2 | True | 0 | ROZPOCET
| VV |  | Součet |  | 11 | [13 empty] | VV | 2 | 4 | True | 1 | ROZPOCET
85 | K | 781495143 | Obklad - dokončující práce průnik obkladem kruhový, bez izolace přes DN 90 | kus | 3 |  | 0 | CS ÚRS 2025 01 |  |  | základní |  | 0 | 0 | 0 | 0 | 0 | 16 | K | 2 |  |  |  | ROZPOCET | [5 empty] | 0 | 0 | 0 | 0 | 0 | 1 | 0 | 16 | -1462374589
| Online PSC |  | https://podminky.urs.cz/item/CS_URS_2025_01/781495143 | [15 empty] | Online PSC | 2
| VV |  | "WC"3 |  | 3 | [13 empty] | VV | 2 | 2 | True | 1 | ROZPOCET
86 | K | 781571121 | Montáž keramických obkladů ostění lepených standardním lepidlem šířky ostění přes 200 do 400 mm | m | 4.11 |  | 0 | CS ÚRS 2025 01 |  |  | základní |  | 0 | 0.002 | 0.00822 | 0 | 0 | 16 | K | 2 |  |  |  | ROZPOCET | [5 empty] | 0 | 0 | 0 | 0 | 0 | 1 | 0 | 16 | 509097509
| Online PSC |  | https://podminky.urs.cz/item/CS_URS_2025_01/781571121 | [15 empty] | Online PSC | 2
| VV |  | ostění_O |  | 4.11 | [13 empty] | VV | 2 | 2 | True | 1 | ROZPOCET
87 | K | 781493611R | Obklad - dokončující práce montáž dvířek revizních k zaobkládání | kus | 2 |  | 0 | vlastní |  |  | základní |  | 0 | 0.0002 | 0.0004 | 0 | 0 | 16 | K | 2 |  |  |  | ROZPOCET | [5 empty] | 0 | 0 | 0 | 0 | 0 | 1 | 0 | 16 | -934032681
| VV |  | 1+1 |  | 2 | [13 empty] | VV | 2 | 2 | True | 1 | ROZPOCET
88 | M | RMAT0001 | revizní dvířka dle specifikace R06 | kus | 1 |  | 0 | vlastní |  |  | základní |  | 0 | 0 | 0 | 0 | 0 | 32 | M | 2 |  |  |  | ROZPOCET | [5 empty] | 0 | 0 | 0 | 0 | 0 | 1 | 0 | 16 | -1924147958
89 | M | RMAT0002 | revizní dvířka dle specifikace R07 | kus | 1 |  | 0 | vlastní |  |  | základní |  | 0 | 0 | 0 | 0 | 0 | 32 | M | 2 |  |  |  | ROZPOCET | [5 empty] | 0 | 0 | 0 | 0 | 0 | 1 | 0 | 16 | -1129000676
90 | M | 59761716 | obklad keramický nemrazuvzdorný povrch hladký/matný tl do 10mm přes 35 do 45ks/m2 - dle PD | m2 | 2.055 |  | 0 | CS ÚRS 2025 01 |  |  | základní |  | 0 | 0.01429 | 0.029366 | 0 | 0 | 32 | M | 2 |  |  |  | ROZPOCET | [5 empty] | 0 | 0 | 0 | 0 | 0 | 1 | 0 | 16 | -1614005949
| VV |  | 4,11*0,5 'Přepočtené koeficientem množství |  | 2.055 | [13 empty] | VV | 2 | 2 | False | 1 | ROZPOCET
91 | K | 998781122 | Přesun hmot pro obklady keramické stanovený z hmotnosti přesunovaného materiálu vodorovná dopravní vzdálenost do 50 m ruční (bez užití mechanizace) v objektech výšky přes 6 do 12 m | t | 1.108 |  | 0 | CS ÚRS 2025 01 |  |  | základní |  | 0 | 0 | 0 | 0 | 0 | 16 | K | 2 |  |  |  | ROZPOCET | [5 empty] | 0 | 0 | 0 | 0 | 0 | 1 | 0 | 16 | 836316203
| Online PSC |  | https://podminky.urs.cz/item/CS_URS_2025_01/998781122 | [15 empty] | Online PSC | 2
| D | 784 | Dokončovací práce - malby a tapety |  |  |  | 0 | [5 empty] | 0 |  | 0.024729 |  | 0.0013475 | 2 | D | 1 |  |  |  | ROZPOCET | [11 empty] | 0
92 | K | 784111001 | Oprášení (ometení) podkladu v místnostech výšky do 3,80 m | m2 | 49.157 |  | 0 | CS ÚRS 2025 01 |  |  | základní |  | 0 | 0 | 0 | 0 | 0 | 16 | K | 2 |  |  |  | ROZPOCET | [5 empty] | 0 | 0 | 0 | 0 | 0 | 1 | 0 | 16 | -1649459990
| Online PSC |  | https://podminky.urs.cz/item/CS_URS_2025_01/784111001 | [15 empty] | Online PSC | 2
| VV |  | SDK |  | 17.52 | [13 empty] | VV | 2 | 2 | True | 0 | ROZPOCET
| VV |  | Omítka |  | 11.637 | [13 empty] | VV | 2 | 2 | True | 0 | ROZPOCET
| VV |  | "zapravení zárubně ze strany chodby"20 |  | 20 | [13 empty] | VV | 2 | 2 | True | 0 | ROZPOCET
| VV |  | Součet |  | 49.157 | [13 empty] | VV | 2 | 4 | True | 1 | ROZPOCET
93 | K | 784171101 | Zakrytí nemalovaných ploch (materiál ve specifikaci) včetně pozdějšího odkrytí podlah | m2 | 18.638 |  | 0 | CS ÚRS 2025 01 |  |  | základní |  | 0 | 0 | 0 | 3e-05 | 0.00055914 | 16 | K | 2 |  |  |  | ROZPOCET | [5 empty] | 0 | 0 | 0 | 0 | 0 | 1 | 0 | 16 | -1957787894
| Online PSC |  | https://podminky.urs.cz/item/CS_URS_2025_01/784171101 | [15 empty] | Online PSC | 2
| VV |  | F011 |  | 18.638 | [13 empty] | VV | 2 | 2 | True | 1 | ROZPOCET
94 | M | 58124842 | fólie pro malířské potřeby zakrývací tl 7µ 4x5m | m2 | 20.502 |  | 0 | CS ÚRS 2025 01 |  |  | základní |  | 0 | 1e-05 | 0.00020502 | 0 | 0 | 32 | M | 2 |  |  |  | ROZPOCET | [5 empty] | 0 | 0 | 0 | 0 | 0 | 1 | 0 | 16 | 1535555010
| VV |  | 18,638*1,1 'Přepočtené koeficientem množství |  | 20.502 | [13 empty] | VV | 2 | 2 | False | 1 | ROZPOCET
95 | K | 784171121 | Zakrytí nemalovaných ploch (materiál ve specifikaci) včetně pozdějšího odkrytí konstrukcí nebo samostatných prvků např. schodišť, nábytku, radiátorů, zábradlí v místnostech výšky do 3,80 | m2 | 26.28 |  | 0 | CS ÚRS 2025 01 |  |  | základní |  | 0 | 0 | 0 | 3e-05 | 0.0007884 | 16 | K | 2 |  |  |  | ROZPOCET | [5 empty] | 0 | 0 | 0 | 0 | 0 | 1 | 0 | 16 | 1591186335
| Online PSC |  | https://podminky.urs.cz/item/CS_URS_2025_01/784171121 | [15 empty] | Online PSC | 2
| VV |  | "zařizovací předměty, okna, dveře | [15 empty] | VV | 2 | 1 | True | 0 | ROZPOCET
| VV |  | (F01)*1,5 |  | 26.28 | [13 empty] | VV | 2 | 2 | True | 1 | ROZPOCET
96 | M | 58124842 | fólie pro malířské potřeby zakrývací tl 7µ 4x5m | m2 | 28.908 |  | 0 | CS ÚRS 2025 01 |  |  | základní |  | 0 | 1e-05 | 0.00028908 | 0 | 0 | 32 | M | 2 |  |  |  | ROZPOCET | [5 empty] | 0 | 0 | 0 | 0 | 0 | 1 | 0 | 16 | -618424135
| VV |  | 26,28*1,1 'Přepočtené koeficientem množství |  | 28.908 | [13 empty] | VV | 2 | 2 | False | 1 | ROZPOCET
97 | K | 784181101 | Penetrace podkladu jednonásobná základní akrylátová bezbarvá v místnostech výšky do 3,80 m | m2 | 49.157 |  | 0 | CS ÚRS 2025 01 |  |  | základní |  | 0 | 0.000208 | 0.010225 | 0 | 0 | 16 | K | 2 |  |  |  | ROZPOCET | [5 empty] | 0 | 0 | 0 | 0 | 0 | 1 | 0 | 16 | -274193854
| Online PSC |  | https://podminky.urs.cz/item/CS_URS_2025_01/784181101 | [15 empty] | Online PSC | 2
98 | K | 784211101 | Malby z malířských směsí oděruvzdorných za mokra dvojnásobné, bílé za mokra oděruvzdorné výborně v místnostech výšky do 3,80 m | m2 | 49.157 |  | 0 | CS ÚRS 2025 01 |  |  | základní |  | 0 | 0.000285 | 0.01401 | 0 | 0 | 16 | K | 2 |  |  |  | ROZPOCET | [5 empty] | 0 | 0 | 0 | 0 | 0 | 1 | 0 | 16 | 879683373
| Online PSC |  | https://podminky.urs.cz/item/CS_URS_2025_01/784211101 | [15 empty] | Online PSC | 2

## A2 - Větev WC dívky 1 NP
[9 empty] | >> skryté sloupce << | [9 empty] | {f971331d-bdec-49f0-a3c0-d5d503d46d25} | [5 empty] | F011 | Plochy místností 1 PP - 2 NP - dlažba, vč. prostoru mezi dveřmi | m2 | 26,44 | 3
[19 empty] | 2 | [5 empty] | F01 | Plochy místností 1 PP-2 NP | m2 | 24,97 | 3
| KRYCÍ LIST SOUPISU PRACÍ | [8 empty] | v --- níže se nacházejí doplnkové a pomocné údaje k sestavám --- v | [8 empty] | False | [5 empty] | SDK | Plocha podhledu ze sádrokartonu, vč. navazujících vrstev | m2 | 24,97 | 3
[25 empty] | parapet1 | Délka parapetu | bm | 4,595 | 3
| Stavba: | [23 empty] | Obklad01 | Keramický obklad 1 PP - 2 NP, obvod místnosti | bm | 39,35 | 3
|  | Rekonstrukce sociálního zařízení včetně rozvodů vody a kanalizace | [22 empty] | obklad | Plocha ker. obkladu 1+2 NP + 1 PP | m2 | 88,351 | 3
| Objekt: | [23 empty] | omítka | Plocha omítky nad obklad | m2 | 49,713 | 3
|  | A - SO01 - Základní škola - dívky | [22 empty] | okno1 | Otvory v obvodové stěně 1 PP - 2 NP | m2 | 5,222 | 3
| Soupis: | [23 empty] | obklad_S | Plocha stávajícího obkladu 1PP-1 NP | m2 | 87,189 | 3
|  | A2 - Větev WC dívky 1 NP | [22 empty] | ostění1 | Ostění otvorů 1 PP -2 NP | bm | 6,8 | 3
[25 empty] | nadpraží1 | Nadpraží otvorů 1 PP - 2 NP | bm | 4,595 | 3
| KSO: |  |  |  |  | CC-CZ: | [18 empty] | ostění_O | Délka ostění v ker. obkladu vč. parapetu | bm | 5,495 | 3
| Místo: |  |  |  |  | Datum: | 0
| Zadavatel: |  |  |  |  | IČ:
DIČ:
| Účastník: |  |  |  |  | IČ: | Vyplň údaj
|  | Vyplň údaj |  |  |  | DIČ: | Vyplň údaj
| Projektant: |  |  |  |  | IČ:
DIČ:
| Zpracovatel: |  |  |  |  | IČ:
DIČ:
Poznámka:
| Cena bez DPH | [5 empty] | 0
|  |  | Základ daně |  |  | Sazba daně | Výše daně
| DPH | základní | 0 |  |  | 21% | 0
|  | snížená | 0 |  |  | 12% | 0
|  | zákl. přenesená | 0 |  |  | 21% | 0
|  | sníž. přenesená | 0 |  |  | 12% | 0
|  | nulová | 0 |  |  | 0% | 0
| Cena s DPH |  |  | v | CZK |  | 0
REKAPITULACE ČLENĚNÍ SOUPISU PRACÍ
Stavba:
Rekonstrukce sociálního zařízení včetně rozvodů vody a kanalizace
Objekt:
A - SO01 - Základní škola - dívky
Soupis:
A2 - Větev WC dívky 1 NP
Místo: | [5 empty] | Datum: | 0
Zadavatel: | [5 empty] | Projektant:
Účastník: |  |  | Vyplň údaj |  |  | Zpracovatel:
Kód dílu - Popis | [6 empty] | Cena celkem [CZK]
Náklady stavby celkem | [6 empty] | 0 | [12 empty] | -1
| A-HSV - Bourací práce | [5 empty] | 0
| 963 - Podlahy | [5 empty] | 0
| 964 - Otvorové výplně, ostatní | [5 empty] | 0
| 965 - Omítky, podhledy | [5 empty] | 0
| 968 - Svislé konstrukce | [5 empty] | 0
| 997 - Přesun sutě | [5 empty] | 0
| HSV - Práce a dodávky HSV | [5 empty] | 0
| 6 - Úpravy povrchů, podlahy a osazování výplní | [5 empty] | 0
| 61 - Úprava povrchů vnitřních | [5 empty] | 0
| 61-2 - Sádrová omítka + vápenocementová omítka pod obklad | [5 empty] | 0
| 63 - Podlahy a podlahové konstrukce | [5 empty] | 0
| 64 - Osazování výplní otvorů | [5 empty] | 0
| 9 - Ostatní konstrukce a práce, bourání | [5 empty] | 0
| 94 - Lešení a stavební výtahy | [5 empty] | 0
| 998 - Přesun hmot | [5 empty] | 0
| PSV - Práce a dodávky PSV | [5 empty] | 0
| 725 - Zdravotechnika - zařizovací předměty | [5 empty] | 0
| 763 - Konstrukce suché výstavby | [5 empty] | 0
| 763-1 - Podhledy | [5 empty] | 0
| 763-3 - Sanitární příčky | [5 empty] | 0
| 766 - Konstrukce truhlářské | [5 empty] | 0
| 771 - Podlahy z dlaždic | [5 empty] | 0
| 771-1 - Hydroizolace pod dlažbu a obklad | [5 empty] | 0
| 781 - Dokončovací práce - obklady | [5 empty] | 0
| 784 - Dokončovací práce - malby a tapety | [5 empty] | 0
SOUPIS PRACÍ
Stavba:
Rekonstrukce sociálního zařízení včetně rozvodů vody a kanalizace
Objekt:
A - SO01 - Základní škola - dívky
Soupis:
A2 - Větev WC dívky 1 NP
Místo: | [5 empty] | Datum: | 0
Zadavatel: | [5 empty] | Projektant:
Účastník: |  |  | Vyplň údaj |  |  | Zpracovatel:
PČ | Typ | Kód | Popis | MJ | Množství | J.cena [CZK] | Cena celkem [CZK] | Cenová soustava |  |  | DPH | J. Nh [h] | Nh celkem [h] | J. hmotnost [t] | Hmotnost celkem [t] | J. suť [t] | Suť Celkem [t]
Náklady soupisu celkem | [6 empty] | 0 | [5 empty] | 0 |  | 7.4201 |  | 11.423 |  | D | -1 | [15 empty] | 0
| D | A-HSV | Bourací práce |  |  |  | 0 | [5 empty] | 0 |  | 0.00012776 |  | 11.421 | 1 | D | 0 |  |  |  | ROZPOCET | [11 empty] | 0
| D | 963 | Podlahy |  |  |  | 0 | [5 empty] | 0 |  | 0.00012776 |  | 0.9254 | 1 | D | 1 |  |  |  | ROZPOCET | [11 empty] | 0
1 | K | 965081213 | Bourání podlah z dlaždic bez podkladního lože nebo mazaniny, s jakoukoliv výplní spár keramických nebo xylolitových tl. do 10 mm, plochy přes 1 m2 | m2 | 26.44 |  | 0 | CS ÚRS 2025 01 |  |  | základní |  | 0 | 0 | 0 | 0.035 | 0.9254 | 4 | K | 2 |  |  |  | ROZPOCET | [5 empty] | 0 | 0 | 0 | 0 | 0 | 1 | 0 | 4 | -1371626641
| Online PSC |  | https://podminky.urs.cz/item/CS_URS_2025_01/965081213 | [15 empty] | Online PSC | 2
| VV |  | F011 |  | 26.44 | [13 empty] | VV | 2 | 2 | True | 1 | ROZPOCET
2 | K | 965046111 | Broušení stávajících betonových podlah úběr do 3 mm | m2 | 26.44 |  | 0 | CS ÚRS 2025 01 |  |  | základní |  | 0 | 3.472e-06 | 9.18e-05 | 0 | 0 | 4 | K | 2 |  |  |  | ROZPOCET | [5 empty] | 0 | 0 | 0 | 0 | 0 | 1 | 0 | 4 | -1850954794
| Online PSC |  | https://podminky.urs.cz/item/CS_URS_2025_01/965046111 | [15 empty] | Online PSC | 2
| VV |  | F011 |  | 26.44 | [13 empty] | VV | 2 | 2 | True | 1 | ROZPOCET
3 | K | 965046119 | Broušení stávajících betonových podlah Příplatek k ceně za každý další 1 mm úběru | m2 | 26.44 |  | 0 | CS ÚRS 2025 01 |  |  | základní |  | 0 | 1.36e-06 | 3.5958e-05 | 0 | 0 | 4 | K | 2 |  |  |  | ROZPOCET | [5 empty] | 0 | 0 | 0 | 0 | 0 | 1 | 0 | 4 | 90287792
| Online PSC |  | https://podminky.urs.cz/item/CS_URS_2025_01/965046119 | [15 empty] | Online PSC | 2
| D | 964 | Otvorové výplně, ostatní |  |  |  | 0 | [5 empty] | 0 |  | 0 |  | 0.48531 | 1 | D | 1 |  |  |  | ROZPOCET | [11 empty] | 0
4 | K | 968072455 | Vybourání kovových rámů oken s křídly, dveřních zárubní, vrat, stěn, ostění nebo obkladů dveřních zárubní, plochy do 2 m2 | m2 | 5.858 |  | 0 | CS ÚRS 2025 01 |  |  | základní |  | 0 | 0 | 0 | 0.076 | 0.44521 | 16 | K | 2 |  |  |  | ROZPOCET | [5 empty] | 0 | 0 | 0 | 0 | 0 | 1 | 0 | 16 | 504146589
| Online PSC |  | https://podminky.urs.cz/item/CS_URS_2025_01/968072455 | [15 empty] | Online PSC | 2
| VV |  | 0,9*2,02 |  | 1.818 | [13 empty] | VV | 2 | 2 | True | 0 | ROZPOCET
| VV |  | 1*2,02 |  | 2.02 | [13 empty] | VV | 2 | 2 | True | 0 | ROZPOCET
| VV |  | 1*2,02 |  | 2.02 | [13 empty] | VV | 2 | 2 | True | 0 | ROZPOCET
| VV |  | 0,7*2*3+ | [15 empty] | VV | 2 | 1 | True | 0 | ROZPOCET
| VV |  | Součet |  | 5.858 | [13 empty] | VV | 2 | 4 | True | 1 | ROZPOCET
5 | K | K001 | Demontáž dávkovače mýdla | ks | 3 |  | 0 | vlastní |  |  | základní |  | 0 | 0 | 0 | 0.01 | 0.03 | 16 | K | 2 |  |  |  | ROZPOCET | [5 empty] | 0 | 0 | 0 | 0 | 0 | 1 | 0 | 16 | 978199804
6 | K | K002 | Demontáž WC kartáče | ks | 4 |  | 0 | vlastní |  |  | základní |  | 0 | 0 | 0 | 0 | 0 | 16 | K | 2 |  |  |  | ROZPOCET | [5 empty] | 0 | 0 | 0 | 0 | 0 | 1 | 0 | 16 | -908939141
7 | K | K003 | Demontáž zrcadla nad umyvadlem, lepeného, zavěšeného | ks | 2 |  | 0 | vlastní |  |  | základní |  | 0 | 0 | 0 | 0.005 | 0.01 | 16 | K | 2 |  |  |  | ROZPOCET | [5 empty] | 0 | 0 | 0 | 0 | 0 | 1 | 0 | 16 | -191202517
8 | K | 751398821 | Demontáž ostatních zařízení větrací mřížky stěnové, průřezu do 0,040 m2 | kus | 2 |  | 0 | CS ÚRS 2025 01 |  |  | základní |  | 0 | 0 | 0 | 5e-05 | 0.0001 | 16 | K | 2 |  |  |  | ROZPOCET | [5 empty] | 0 | 0 | 0 | 0 | 0 | 1 | 0 | 16 | -1373858455
| Online PSC |  | https://podminky.urs.cz/item/CS_URS_2025_01/751398821 | [15 empty] | Online PSC | 2
| VV |  | "nad dveřmi"2 |  | 2 | [13 empty] | VV | 2 | 2 | True | 1 | ROZPOCET
| D | 965 | Omítky, podhledy |  |  |  | 0 | [5 empty] | 0 |  | 0 |  | 8.3942 | 1 | D | 1 |  |  |  | ROZPOCET | [11 empty] | 0
9 | K | 978013191 | Otlučení vápenných nebo vápenocementových omítek vnitřních ploch stěn s vyškrabáním spar, s očištěním zdiva, v rozsahu přes 50 do 100 % | m2 | 50.776 |  | 0 | CS ÚRS 2025 01 |  |  | základní |  | 0 | 0 | 0 | 0.046 | 2.3357 | 4 | K | 2 |  |  |  | ROZPOCET | [5 empty] | 0 | 0 | 0 | 0 | 0 | 1 | 0 | 4 | -482954936
| Online PSC |  | https://podminky.urs.cz/item/CS_URS_2025_01/978013191 | [15 empty] | Online PSC | 2
| VV |  | "nad úroveň obkladu | [15 empty] | VV | 2 | 1 | True | 0 | ROZPOCET
| VV |  | obklad01*(3,4-2,1) |  | 51.155 | [13 empty] | VV | 2 | 2 | True | 0 | ROZPOCET
| VV |  | "odpočet okna | [15 empty] | VV | 2 | 1 | True | 0 | ROZPOCET
| VV |  | -okno1 |  | -5.222 | [13 empty] | VV | 2 | 2 | True | 0 | ROZPOCET
| VV |  | (ostění1+nadpraží1)*0,425 |  | 4.843 | [13 empty] | VV | 2 | 2 | True | 0 | ROZPOCET
| VV |  | Součet |  | 50.776 | [13 empty] | VV | 2 | 4 | True | 1 | ROZPOCET
10 | K | 978059541 | Odsekání obkladů stěn včetně otlučení podkladní omítky až na zdivo z obkládaček vnitřních, z jakýchkoliv materiálů, plochy přes 1 m2 | m2 | 89.096 |  | 0 | CS ÚRS 2025 01 |  |  | základní |  | 0 | 0 | 0 | 0.068 | 6.0585 | 4 | K | 2 |  |  |  | ROZPOCET | [5 empty] | 0 | 0 | 0 | 0 | 0 | 1 | 0 | 4 | -1425586454
| Online PSC |  | https://podminky.urs.cz/item/CS_URS_2025_01/978059541 | [15 empty] | Online PSC | 2
| VV |  | obklad_S |  | 87.189 | [13 empty] | VV | 2 | 2 | True | 0 | ROZPOCET
| VV |  | parapet1*0,415 |  | 1.907 | [13 empty] | VV | 2 | 2 | True | 0 | ROZPOCET
| VV |  | Součet |  | 89.096 | [13 empty] | VV | 2 | 4 | True | 1 | ROZPOCET
| D | 968 | Svislé konstrukce |  |  |  | 0 | [5 empty] | 0 |  | 0 |  | 1.6161 | 1 | D | 1 |  |  |  | ROZPOCET | [11 empty] | 0
11 | K | 962031132 | Bourání příček nebo přizdívek z cihel pálených plných nebo dutých, tl. do 100 mm | m2 | 6.962 |  | 0 | CS ÚRS 2025 01 |  |  | základní |  | 0 | 0 | 0 | 0.208 | 1.4481 | 4 | K | 2 |  |  |  | ROZPOCET | [5 empty] | 0 | 0 | 0 | 0 | 0 | 1 | 0 | 4 | -1803145286
| Online PSC |  | https://podminky.urs.cz/item/CS_URS_2025_01/962031132 | [15 empty] | Online PSC | 2
| VV |  | 2,1*(2,705+1,315*2) |  | 11.204 | [13 empty] | VV | 2 | 2 | True | 0 | ROZPOCET
| VV |  | -0,7*2,02*3 |  | -4.242 | [13 empty] | VV | 2 | 2 | True | 0 | ROZPOCET
| VV |  | Součet |  | 6.962 | [13 empty] | VV | 2 | 4 | True | 1 | ROZPOCET
12 | K | 962081131 | Bourání příček nebo přizdívek ze skleněných tvárnic, tl. do 100 mm | m2 | 0.4 |  | 0 | CS ÚRS 2025 01 |  |  | základní |  | 0 | 0 | 0 | 0.1 | 0.04 | 4 | K | 2 |  |  |  | ROZPOCET | [5 empty] | 0 | 0 | 0 | 0 | 0 | 1 | 0 | 4 | -1956940456
| Online PSC |  | https://podminky.urs.cz/item/CS_URS_2025_01/962081131 | [15 empty] | Online PSC | 2
| VV |  | "nad dveře" 0,8*0,5 |  | 0.4 | [13 empty] | VV | 2 | 2 | True | 1 | ROZPOCET
13 | K | 962032253 | Bourání zdiva nadzákladového z tvárnic betonových objemu do 1 m3 | m3 | 0.064 |  | 0 | CS ÚRS 2025 01 |  |  | základní |  | 0 | 0 | 0 | 2 | 0.128 | 4 | K | 2 |  |  |  | ROZPOCET | [5 empty] | 0 | 0 | 0 | 0 | 0 | 1 | 0 | 4 | 1890641871
| Online PSC |  | https://podminky.urs.cz/item/CS_URS_2025_01/962032253 | [15 empty] | Online PSC | 2
| VV |  | "podezdívka WC"0,8*0,4*0,2 |  | 0.064 | [13 empty] | VV | 2 | 2 | True | 1 | ROZPOCET
| D | 997 | Přesun sutě |  |  |  | 0 | [5 empty] | 0 |  | 0 |  | 0 | 1 | D | 1 |  |  |  | ROZPOCET | [11 empty] | 0
14 | K | 997013212 | Vnitrostaveništní doprava suti a vybouraných hmot vodorovně do 50 m s naložením ručně pro budovy a haly výšky přes 6 do 9 m | t | 11.423 |  | 0 | CS ÚRS 2025 01 |  |  | základní |  | 0 | 0 | 0 | 0 | 0 | 4 | K | 2 |  |  |  | ROZPOCET | [5 empty] | 0 | 0 | 0 | 0 | 0 | 1 | 0 | 4 | 1731742224
| Online PSC |  | https://podminky.urs.cz/item/CS_URS_2025_01/997013212 | [15 empty] | Online PSC | 2
15 | K | 997013501 | Odvoz suti a vybouraných hmot na skládku nebo meziskládku se složením, na vzdálenost do 1 km | t | 11.423 |  | 0 | CS ÚRS 2025 01 |  |  | základní |  | 0 | 0 | 0 | 0 | 0 | 4 | K | 2 |  |  |  | ROZPOCET | [5 empty] | 0 | 0 | 0 | 0 | 0 | 1 | 0 | 4 | 570490829
| Online PSC |  | https://podminky.urs.cz/item/CS_URS_2025_01/997013501 | [15 empty] | Online PSC | 2
16 | K | 997013509 | Odvoz suti a vybouraných hmot na skládku nebo meziskládku se složením, na vzdálenost Příplatek k ceně za každý další i započatý 1 km přes 1 km | t | 274.152 |  | 0 | CS ÚRS 2025 01 |  |  | základní |  | 0 | 0 | 0 | 0 | 0 | 4 | K | 2 |  |  |  | ROZPOCET | [5 empty] | 0 | 0 | 0 | 0 | 0 | 1 | 0 | 4 | -1570327530
| Online PSC |  | https://podminky.urs.cz/item/CS_URS_2025_01/997013509 | [15 empty] | Online PSC | 2
| VV |  | 11,423*24 'Přepočtené koeficientem množství |  | 274.152 | [13 empty] | VV | 2 | 2 | False | 1 | ROZPOCET
17 | K | 997013631 | Poplatek za uložení stavebního odpadu na skládce (skládkovné) směsného stavebního a demoličního zatříděného do Katalogu odpadů pod kódem 17 09 04 | t | 11.423 |  | 0 | CS ÚRS 2025 01 |  |  | základní |  | 0 | 0 | 0 | 0 | 0 | 4 | K | 2 |  |  |  | ROZPOCET | [5 empty] | 0 | 0 | 0 | 0 | 0 | 1 | 0 | 4 | 1113995516
| Online PSC |  | https://podminky.urs.cz/item/CS_URS_2025_01/997013631 | [15 empty] | Online PSC | 2
| D | HSV | Práce a dodávky HSV |  |  |  | 0 | [5 empty] | 0 |  | 3.5242 |  | 5.222e-05 | 1 | D | 0 |  |  |  | ROZPOCET | [11 empty] | 0
| D | 6 | Úpravy povrchů, podlahy a osazování výplní |  |  |  | 0 | [5 empty] | 0 |  | 3.5223 |  | 5.222e-05 | 1 | D | 1 |  |  |  | ROZPOCET | [11 empty] | 0
| D | 61 | Úprava povrchů vnitřních |  |  |  | 0 | [5 empty] | 0 |  | 3.0248 |  | 5.222e-05 | 1 | D | 2 |  |  |  | ROZPOCET | [11 empty] | 0
18 | K | 622143004 | Montáž omítkových profilů plastových, pozinkovaných nebo dřevěných upevněných vtlačením do podkladní vrstvy nebo přibitím začišťovacích samolepících pro vytvoření dilatujícího spoje s okenním rámem | m | 11.395 |  | 0 | CS ÚRS 2025 01 |  |  | základní |  | 0 | 0 | 0 | 0 | 0 | 4 | K | 3 |  |  |  | ROZPOCET | [5 empty] | 0 | 0 | 0 | 0 | 0 | 1 | 0 | 4 | -312463405
| Online PSC |  | https://podminky.urs.cz/item/CS_URS_2025_01/622143004 | [15 empty] | Online PSC | 3
| VV |  | ostění1 |  | 6.8 | [13 empty] | VV | 3 | 2 | True | 0 | ROZPOCET
| VV |  | nadpraží1 |  | 4.595 | [13 empty] | VV | 3 | 2 | True | 0 | ROZPOCET
| VV |  | Součet |  | 11.395 | [13 empty] | VV | 3 | 4 | True | 1 | ROZPOCET
19 | M | 59051516 | profil začišťovací PVC pro ostění vnitřních omítek | m | 12.535 |  | 0 | CS ÚRS 2025 01 |  |  | základní |  | 0 | 0.0003 | 0.0037605 | 0 | 0 | 8 | M | 3 |  |  |  | ROZPOCET | [5 empty] | 0 | 0 | 0 | 0 | 0 | 1 | 0 | 4 | -2027728826
| VV |  | 11,395*1,1 'Přepočtené koeficientem množství |  | 12.535 | [13 empty] | VV | 3 | 2 | False | 1 | ROZPOCET
20 | K | 622143005 | Montáž omítkových profilů plastových, pozinkovaných nebo dřevěných upevněných vtlačením do podkladní vrstvy nebo přibitím omítníků | m | 29.52 |  | 0 | CS ÚRS 2025 01 |  |  | základní |  | 0 | 0 | 0 | 0 | 0 | 4 | K | 3 |  |  |  | ROZPOCET | [5 empty] | 0 | 0 | 0 | 0 | 0 | 1 | 0 | 4 | 1371795874
| Online PSC |  | https://podminky.urs.cz/item/CS_URS_2025_01/622143005 | [15 empty] | Online PSC | 3
21 | M | 55343022 | profil rohový Pz s kulatou úzkou hlavou pro vnitřní omítky tl 12mm | m | 32.472 |  | 0 | CS ÚRS 2025 01 |  |  | základní |  | 0 | 0.0001 | 0.0032472 | 0 | 0 | 8 | M | 3 |  |  |  | ROZPOCET | [5 empty] | 0 | 0 | 0 | 0 | 0 | 1 | 0 | 4 | 741713458
| VV |  | ostění1 |  | 6.8 | [13 empty] | VV | 3 | 2 | True | 0 | ROZPOCET
| VV |  | nadpraží1 |  | 4.595 | [13 empty] | VV | 3 | 2 | True | 0 | ROZPOCET
| VV |  | "rohy"2,61*4+0,9*2+0,9+2,01*2+(3,215-2,25) |  | 18.125 | [13 empty] | VV | 3 | 2 | True | 0 | ROZPOCET
| VV |  | Součet |  | 29.52 | [13 empty] | VV | 3 | 4 | True | 1 | ROZPOCET
| VV |  | 29,52*1,1 'Přepočtené koeficientem množství |  | 32.472 | [13 empty] | VV | 3 | 2 | False | 1 | ROZPOCET
22 | K | 629991012 | Zakrytí vnějších ploch před znečištěním včetně pozdějšího odkrytí výplní otvorů a svislých ploch fólií přilepenou na začišťovací lištu | m2 | 5.222 |  | 0 | CS ÚRS 2025 01 |  |  | základní |  | 0 | 2.2e-05 | 0.00011488 | 1e-05 | 5.222e-05 | 4 | K | 3 |  |  |  | ROZPOCET | [5 empty] | 0 | 0 | 0 | 0 | 0 | 1 | 0 | 4 | -1569429868
| Online PSC |  | https://podminky.urs.cz/item/CS_URS_2025_01/629991012 | [15 empty] | Online PSC | 3
| VV |  | okno1 |  | 5.222 | [13 empty] | VV | 3 | 2 | True | 0 | ROZPOCET
| VV |  | Součet |  | 5.222 | [13 empty] | VV | 3 | 4 | True | 1 | ROZPOCET
| D | 61-2 | Sádrová omítka + vápenocementová omítka pod obklad |  |  |  | 0 | [5 empty] | 0 |  | 3.0177 |  | 0 | 1 | D | 3 |  |  |  | ROZPOCET | [11 empty] | 0
23 | K | 619995001 | Začištění omítek (s dodáním hmot) kolem oken, dveří, podlah, obkladů apod. | m | 9.26 |  | 0 | CS ÚRS 2025 01 |  |  | základní |  | 0 | 0.0015 | 0.01389 | 0 | 0 | 4 | K | 4 |  |  |  | ROZPOCET | [5 empty] | 0 | 0 | 0 | 0 | 0 | 1 | 0 | 4 | 144661296
| Online PSC |  | https://podminky.urs.cz/item/CS_URS_2025_01/619995001 | [15 empty] | Online PSC | 4
| VV |  | "nově vsazené zárubně ze strany chodby"0,9+2,2*2+0,9*2,2*2 |  | 9.26 | [13 empty] | VV | 4 | 2 | True | 1 | ROZPOCET
24 | K | 612321111 | Omítka vápenocementová vnitřních ploch nanášená ručně jednovrstvá, tloušťky do 10 mm hrubá zatřená svislých konstrukcí stěn | m2 | 90.686 |  | 0 | CS ÚRS 2025 01 |  |  | základní |  | 0 | 0.01575 | 1.4283 | 0 | 0 | 4 | K | 4 |  |  |  | ROZPOCET | [5 empty] | 0 | 0 | 0 | 0 | 0 | 1 | 0 | 4 | 1300137445
| Online PSC |  | https://podminky.urs.cz/item/CS_URS_2025_01/612321111 | [15 empty] | Online PSC | 4
| VV |  | "srovnání pod obklad | [15 empty] | VV | 4 | 1 | True | 0 | ROZPOCET
| VV |  | obklad |  | 88.351 | [13 empty] | VV | 4 | 2 | True | 0 | ROZPOCET
| VV |  | ostění_O*0,425 |  | 2.335 | [13 empty] | VV | 4 | 2 | True | 0 | ROZPOCET
| VV |  | Součet |  | 90.686 | [13 empty] | VV | 4 | 4 | True | 1 | ROZPOCET
25 | K | 612321191 | Omítka vápenocementová vnitřních ploch nanášená ručně Příplatek k cenám za každých dalších i započatých 5 mm tloušťky omítky přes 10 mm stěn | m2 | 90.686 |  | 0 | CS ÚRS 2025 01 |  |  | základní |  | 0 | 0.0079 | 0.71642 | 0 | 0 | 4 | K | 4 |  |  |  | ROZPOCET | [5 empty] | 0 | 0 | 0 | 0 | 0 | 1 | 0 | 4 | -558336749
| Online PSC |  | https://podminky.urs.cz/item/CS_URS_2025_01/612321191 | [15 empty] | Online PSC | 4
26 | K | 612131121 | Podkladní a spojovací vrstva vnitřních omítaných ploch penetrace disperzní nanášená ručně stěn | m2 | 138.064 |  | 0 | CS ÚRS 2025 01 |  |  | základní |  | 0 | 0.000263 | 0.036311 | 0 | 0 | 4 | K | 4 |  |  |  | ROZPOCET | [5 empty] | 0 | 0 | 0 | 0 | 0 | 1 | 0 | 4 | -1472900862
| Online PSC |  | https://podminky.urs.cz/item/CS_URS_2025_01/612131121 | [15 empty] | Online PSC | 4
| VV |  | omítka+obklad |  | 138.064 | [13 empty] | VV | 4 | 2 | True | 1 | ROZPOCET
27 | K | 612341121 | Omítka sádrová nebo vápenosádrová vnitřních ploch nanášená ručně jednovrstvá, tloušťky do 10 mm hladká svislých konstrukcí stěn | m2 | 49.713 |  | 0 | CS ÚRS 2025 01 |  |  | základní |  | 0 | 0.01103 | 0.54833 | 0 | 0 | 4 | K | 4 |  |  |  | ROZPOCET | [5 empty] | 0 | 0 | 0 | 0 | 0 | 1 | 0 | 4 | 924083504
| Online PSC |  | https://podminky.urs.cz/item/CS_URS_2025_01/612341121 | [15 empty] | Online PSC | 4
| VV |  | omítka |  | 49.713 | [13 empty] | VV | 4 | 2 | True | 1 | ROZPOCET
28 | K | 612341191 | Omítka sádrová nebo vápenosádrová vnitřních ploch nanášená ručně Příplatek k cenám za každých dalších i započatých 5 mm tloušťky omítky přes 10 mm stěn | m2 | 49.713 |  | 0 | CS ÚRS 2025 01 |  |  | základní |  | 0 | 0.00552 | 0.27442 | 0 | 0 | 4 | K | 4 |  |  |  | ROZPOCET | [5 empty] | 0 | 0 | 0 | 0 | 0 | 1 | 0 | 4 | 1945656840
| Online PSC |  | https://podminky.urs.cz/item/CS_URS_2025_01/612341191 | [15 empty] | Online PSC | 4
| D | 63 | Podlahy a podlahové konstrukce |  |  |  | 0 | [5 empty] | 0 |  | 0.27762 |  | 0 | 1 | D | 2 |  |  |  | ROZPOCET | [11 empty] | 0
29 | K | 632451101 | Potěr cementový samonivelační ze suchých směsí tloušťky přes 2 do 5 mm | m2 | 26.44 |  | 0 | CS ÚRS 2025 01 |  |  | základní |  | 0 | 0.0102 | 0.26969 | 0 | 0 | 4 | K | 3 |  |  |  | ROZPOCET | [5 empty] | 0 | 0 | 0 | 0 | 0 | 1 | 0 | 4 | 1279118824
| Online PSC |  | https://podminky.urs.cz/item/CS_URS_2025_01/632451101 | [15 empty] | Online PSC | 3
| VV |  | "dle potřeby a skut. stavu podkladu | [15 empty] | VV | 3 | 1 | True | 0 | ROZPOCET
| VV |  | F011 |  | 26.44 | [13 empty] | VV | 3 | 2 | True | 1 | ROZPOCET
30 | K | 771121011 | Příprava podkladu - nátěr penetrační na podlahu | m2 | 26.44 |  | 0 | CS ÚRS 2025 01 |  |  | základní |  | 0 | 0.0003 | 0.007932 | 0 | 0 | 4 | K | 3 |  |  |  | ROZPOCET | [5 empty] | 0 | 0 | 0 | 0 | 0 | 1 | 0 | 4 | -535484226
| Online PSC |  | https://podminky.urs.cz/item/CS_URS_2025_01/771121011 | [15 empty] | Online PSC | 3
| D | 64 | Osazování výplní otvorů |  |  |  | 0 | [5 empty] | 0 |  | 0.21988 |  | 0 | 1 | D | 2 |  |  |  | ROZPOCET | [11 empty] | 0
31 | K | 642944121 | Osazení ocelových dveřních zárubní lisovaných nebo z úhelníků dodatečně s vybetonováním prahu, plochy do 2,5 m2 | kus | 3 |  | 0 | CS ÚRS 2025 01 |  |  | základní |  | 0 | 0.05644 | 0.16932 | 0 | 0 | 4 | K | 3 |  |  |  | ROZPOCET | [5 empty] | 0 | 0 | 0 | 0 | 0 | 1 | 0 | 4 | 1388357399
| Online PSC |  | https://podminky.urs.cz/item/CS_URS_2025_01/642944121 | [15 empty] | Online PSC | 3
32 | M | 55331442 | zárubeň jednokřídlá ocelová pro dodatečnou montáž tl stěny 160-200mm rozměru 800/1970, 2100mm | kus | 1 |  | 0 | CS ÚRS 2025 01 |  |  | základní |  | 0 | 0.01793 | 0.01793 | 0 | 0 | 8 | M | 3 |  |  |  | ROZPOCET | [5 empty] | 0 | 0 | 0 | 0 | 0 | 1 | 0 | 4 | 102442641
| VV |  | "D07"1 |  | 1 | [13 empty] | VV | 3 | 2 | True | 1 | ROZPOCET
33 | M | 55331438 | zárubeň jednokřídlá ocelová pro dodatečnou montáž tl stěny 110-150mm rozměru 900/1970, 2100mm | kus | 2 |  | 0 | CS ÚRS 2025 01 |  |  | základní |  | 0 | 0.01553 | 0.03106 | 0 | 0 | 8 | M | 3 |  |  |  | ROZPOCET | [5 empty] | 0 | 0 | 0 | 0 | 0 | 1 | 0 | 4 | -233583864
| VV |  | "D02,03"2 |  | 2 | [13 empty] | VV | 3 | 2 | True | 1 | ROZPOCET
34 | K | 783301313 | Příprava podkladu zámečnických konstrukcí před provedením nátěru odmaštění odmašťovačem ředidlovým | m2 | 3.438 |  | 0 | CS ÚRS 2025 01 |  |  | základní |  | 0 | 6.7e-05 | 0.00023035 | 0 | 0 | 16 | K | 3 |  |  |  | ROZPOCET | [5 empty] | 0 | 0 | 0 | 0 | 0 | 1 | 0 | 16 | 907763205
| Online PSC |  | https://podminky.urs.cz/item/CS_URS_2025_01/783301313 | [15 empty] | Online PSC | 3
| VV |  | (0,05+0,1+0,05)*(0,8+2,02*2) |  | 0.968 | [13 empty] | VV | 3 | 2 | True | 0 | ROZPOCET
| VV |  | (0,05+0,15+0,05)*(0,9+2,02*2)*2 |  | 2.47 | [13 empty] | VV | 3 | 2 | True | 0 | ROZPOCET
| VV |  | Součet |  | 3.438 | [13 empty] | VV | 3 | 4 | True | 1 | ROZPOCET
35 | K | 783314101 | Základní nátěr zámečnických konstrukcí jednonásobný syntetický | m2 | 3.438 |  | 0 | CS ÚRS 2025 01 |  |  | základní |  | 0 | 0.00014375 | 0.00049421 | 0 | 0 | 16 | K | 3 |  |  |  | ROZPOCET | [5 empty] | 0 | 0 | 0 | 0 | 0 | 1 | 0 | 16 | 746518671
| Online PSC |  | https://podminky.urs.cz/item/CS_URS_2025_01/783314101 | [15 empty] | Online PSC | 3
36 | K | 783315101 | Mezinátěr zámečnických konstrukcí jednonásobný syntetický standardní | m2 | 3.438 |  | 0 | CS ÚRS 2025 01 |  |  | základní |  | 0 | 0.00012305 | 0.00042305 | 0 | 0 | 16 | K | 3 |  |  |  | ROZPOCET | [5 empty] | 0 | 0 | 0 | 0 | 0 | 1 | 0 | 16 | 1022655521
| Online PSC |  | https://podminky.urs.cz/item/CS_URS_2025_01/783315101 | [15 empty] | Online PSC | 3
37 | K | 783317101 | Krycí nátěr (email) zámečnických konstrukcí jednonásobný syntetický standardní | m2 | 3.438 |  | 0 | CS ÚRS 2025 01 |  |  | základní |  | 0 | 0.00012305 | 0.00042305 | 0 | 0 | 16 | K | 3 |  |  |  | ROZPOCET | [5 empty] | 0 | 0 | 0 | 0 | 0 | 1 | 0 | 16 | -1532226559
| Online PSC |  | https://podminky.urs.cz/item/CS_URS_2025_01/783317101 | [15 empty] | Online PSC | 3
| D | 9 | Ostatní konstrukce a práce, bourání |  |  |  | 0 | [5 empty] | 0 |  | 0.0019239 |  | 0 | 1 | D | 1 |  |  |  | ROZPOCET | [11 empty] | 0
38 | K | 952901111 | Vyčištění budov nebo objektů před předáním do užívání budov bytové nebo občanské výstavby, světlé výšky podlaží do 4 m | m2 | 54.97 |  | 0 | CS ÚRS 2025 01 |  |  | základní |  | 0 | 3.5e-05 | 0.0019239 | 0 | 0 | 16 | K | 2 |  |  |  | ROZPOCET | [5 empty] | 0 | 0 | 0 | 0 | 0 | 1 | 0 | 16 | -949544470
| Online PSC |  | https://podminky.urs.cz/item/CS_URS_2025_01/952901111 | [15 empty] | Online PSC | 2
| VV |  | "plocha prostor + stavební cesta | [15 empty] | VV | 2 | 1 | True | 0 | ROZPOCET
| VV |  | F01+30 |  | 54.97 | [13 empty] | VV | 2 | 2 | True | 0 | ROZPOCET
| VV |  | Součet |  | 54.97 | [13 empty] | VV | 2 | 4 | True | 1 | ROZPOCET
| D | 94 | Lešení a stavební výtahy |  |  |  | 0 | [5 empty] | 0 |  | 0 |  | 0 | 1 | D | 1 |  |  |  | ROZPOCET | [11 empty] | 0
39 | K | 949101111 | Lešení pomocné pracovní pro objekty pozemních staveb pro zatížení do 150 kg/m2, o výšce lešeňové podlahy do 1,9 m | m2 | 24.97 |  | 0 | CS ÚRS 2025 01 |  |  | základní |  | 0 | 0 | 0 | 0 | 0 | 4 | K | 2 |  |  |  | ROZPOCET | [5 empty] | 0 | 0 | 0 | 0 | 0 | 1 | 0 | 4 | 1831964255
| Online PSC |  | https://podminky.urs.cz/item/CS_URS_2025_01/949101111 | [15 empty] | Online PSC | 2
| VV |  | "28/104a"5,1 |  | 5.1 | [13 empty] | VV | 2 | 2 | True | 0 | ROZPOCET
| VV |  | "28/104b"4,59 |  | 4.59 | [13 empty] | VV | 2 | 2 | True | 0 | ROZPOCET
| VV |  | "28/103a"6,76 |  | 6.76 | [13 empty] | VV | 2 | 2 | True | 0 | ROZPOCET
| VV |  | "28/103b"8,52 |  | 8.52 | [13 empty] | VV | 2 | 2 | True | 0 | ROZPOCET
| VV |  | Součet |  | 24.97 | [13 empty] | VV | 2 | 4 | True | 1 | ROZPOCET
| D | 998 | Přesun hmot |  |  |  | 0 | [5 empty] | 0 |  | 0 |  | 0 | 1 | D | 1 |  |  |  | ROZPOCET | [11 empty] | 0
40 | K | 998018002 | Přesun hmot pro budovy občanské výstavby, bydlení, výrobu a služby ruční (bez užití mechanizace) vodorovná dopravní vzdálenost do 100 m pro budovy s jakoukoliv nosnou konstrukcí výšky přes 6 do 12 m | t | 3.521 |  | 0 | CS ÚRS 2025 01 |  |  | základní |  | 0 | 0 | 0 | 0 | 0 | 4 | K | 2 |  |  |  | ROZPOCET | [5 empty] | 0 | 0 | 0 | 0 | 0 | 1 | 0 | 4 | -1396169788
| Online PSC |  | https://podminky.urs.cz/item/CS_URS_2025_01/998018002 | [15 empty] | Online PSC | 2
| D | PSV | Práce a dodávky PSV |  |  |  | 0 | [5 empty] | 0 |  | 3.8958 |  | 0.0019168 | 2 | D | 0 |  |  |  | ROZPOCET | [11 empty] | 0
| D | 725 | Zdravotechnika - zařizovací předměty |  |  |  | 0 | [5 empty] | 0 |  | 0.019133 |  | 0 | 2 | D | 1 |  |  |  | ROZPOCET | [11 empty] | 0
41 | K | 998725122 | Přesun hmot pro zařizovací předměty stanovený z hmotnosti přesunovaného materiálu vodorovná dopravní vzdálenost do 50 m ruční (bez užití mechanizace) v objektech výšky přes 6 do 12 m | t | 0.019 |  | 0 | CS ÚRS 2025 01 |  |  | základní |  | 0 | 0 | 0 | 0 | 0 | 16 | K | 2 |  |  |  | ROZPOCET | [5 empty] | 0 | 0 | 0 | 0 | 0 | 1 | 0 | 16 | 1009396087
| Online PSC |  | https://podminky.urs.cz/item/CS_URS_2025_01/998725122 | [15 empty] | Online PSC | 2
42 | K | 725291667 | Montáž doplňků zařízení koupelen a záchodů piktogramu | kus | 2 |  | 0 | CS ÚRS 2025 01 |  |  | základní |  | 0 | 0 | 0 | 0 | 0 | 4 | K | 2 |  |  |  | ROZPOCET | [5 empty] | 0 | 0 | 0 | 0 | 0 | 1 | 0 | 4 | -40465155
| Online PSC |  | https://podminky.urs.cz/item/CS_URS_2025_01/725291667 | [15 empty] | Online PSC | 2
43 | M | 73558009 | piktogram nalepovací dle specifikace PD | kus | 2 |  | 0 | CS ÚRS 2025 01 |  |  | základní |  | 0 | 0.0002 | 0.0004 | 0 | 0 | 8 | M | 2 |  |  |  | ROZPOCET | [5 empty] | 0 | 0 | 0 | 0 | 0 | 1 | 0 | 4 | 74948421
44 | K | 725291652 | Montáž doplňků zařízení koupelen a záchodů dávkovače tekutého mýdla | kus | 3 |  | 0 | CS ÚRS 2025 01 |  |  | základní |  | 0 | 0 | 0 | 0 | 0 | 16 | K | 2 |  |  |  | ROZPOCET | [5 empty] | 0 | 0 | 0 | 0 | 0 | 1 | 0 | 16 | -396221888
| Online PSC |  | https://podminky.urs.cz/item/CS_URS_2025_01/725291652 | [15 empty] | Online PSC | 2
45 | M | 55431098 | dávkovač tekutého mýdla bílý dle výpisu inventáře | kus | 3 |  | 0 | CS ÚRS 2025 01 |  |  | základní |  | 0 | 0.0005 | 0.0015 | 0 | 0 | 32 | M | 2 |  |  |  | ROZPOCET | [5 empty] | 0 | 0 | 0 | 0 | 0 | 1 | 0 | 16 | -1011543310
46 | K | 725291669 | Montáž doplňků zařízení koupelen a záchodů madla invalidního krakorcového | kus | 1 |  | 0 | CS ÚRS 2025 01 |  |  | základní |  | 0 | 0 | 0 | 0 | 0 | 16 | K | 2 |  |  |  | ROZPOCET | [5 empty] | 0 | 0 | 0 | 0 | 0 | 1 | 0 | 16 | 1988426660
| Online PSC |  | https://podminky.urs.cz/item/CS_URS_2025_01/725291669 | [15 empty] | Online PSC | 2
47 | M | 55147101 | madlo invalidní krakorcové nerez lesk 900mm | kus | 1 |  | 0 | CS ÚRS 2025 01 |  |  | základní |  | 0 | 0.00085 | 0.00085 | 0 | 0 | 32 | M | 2 |  |  |  | ROZPOCET | [5 empty] | 0 | 0 | 0 | 0 | 0 | 1 | 0 | 16 | 2061171167
48 | K | 725291670 | Montáž doplňků zařízení koupelen a záchodů madla invalidního krakorcového sklopného | kus | 1 |  | 0 | CS ÚRS 2024 02 |  |  | základní |  | 0 | 0 | 0 | 0 | 0 | 16 | K | 2 |  |  |  | ROZPOCET | [5 empty] | 0 | 0 | 0 | 0 | 0 | 1 | 0 | 16 | -1287169471
| Online PSC |  | https://podminky.urs.cz/item/CS_URS_2024_02/725291670 | [15 empty] | Online PSC | 2
49 | M | 55147115 | madlo invalidní krakorcové sklopné nerez lesk 813mm | kus | 1 |  | 0 | CS ÚRS 2025 01 |  |  | základní |  | 0 | 0.00085 | 0.00085 | 0 | 0 | 32 | M | 2 |  |  |  | ROZPOCET | [5 empty] | 0 | 0 | 0 | 0 | 0 | 1 | 0 | 16 | 1705859873
50 | K | 725291653 | Montáž doplňků zařízení koupelen a záchodů zásobníku toaletních papírů | kus | 4 |  | 0 | CS ÚRS 2025 01 |  |  | základní |  | 0 | 0 | 0 | 0 | 0 | 16 | K | 2 |  |  |  | ROZPOCET | [5 empty] | 0 | 0 | 0 | 0 | 0 | 1 | 0 | 16 | 1865006589
| Online PSC |  | https://podminky.urs.cz/item/CS_URS_2025_01/725291653 | [15 empty] | Online PSC | 2
51 | M | 55431092 | zásobník toaletních papírů komaxit bílý - dle výpisu inventáře | kus | 4 |  | 0 | CS ÚRS 2025 01 |  |  | základní |  | 0 | 0.0005 | 0.002 | 0 | 0 | 32 | M | 2 |  |  |  | ROZPOCET | [5 empty] | 0 | 0 | 0 | 0 | 0 | 1 | 0 | 16 | -765590765
52 | K | K004 | Montáž zásobníků hygienických sáčku | ks | 4 |  | 0 | vlastní |  |  | základní |  | 0 | 0 | 0 | 0 | 0 | 16 | K | 2 |  |  |  | ROZPOCET | [5 empty] | 0 | 0 | 0 | 0 | 0 | 1 | 0 | 16 | 27650986
53 | M | M005 | dodávka zásobníku na plastové hyg. sáčky dle výpisu inventáře | ks | 4 |  | 0 | vlastní |  |  | základní |  | 0 | 0 | 0 | 0 | 0 | 32 | M | 2 |  |  |  | ROZPOCET | [5 empty] | 0 | 0 | 0 | 0 | 0 | 1 | 0 | 16 | -2086023423
54 | K | K006 | D+M WC štětka, nerez, samostatná - dle výpisu inventáře | ks | 4 |  | 0 | vlastní |  |  | základní |  | 0 | 0 | 0 | 0 | 0 | 16 | K | 2 |  |  |  | ROZPOCET | [5 empty] | 0 | 0 | 0 | 0 | 0 | 1 | 0 | 16 | -1580387176
55 | K | K007 | D+M odpadkový koš k WC, nerez 3 l, samostatně stojící - dle výpisu inventáře | ks | 4 |  | 0 | vlastní |  |  | základní |  | 0 | 0 | 0 | 0 | 0 | 16 | K | 2 |  |  |  | ROZPOCET | [5 empty] | 0 | 0 | 0 | 0 | 0 | 1 | 0 | 16 | 795555672
56 | K | K008 | D+M odpadkový koš, nerez 30 l, samostatně stojící dle výpisu inventáře | ks | 1 |  | 0 | vlastní |  |  | základní |  | 0 | 0 | 0 | 0 | 0 | 16 | K | 2 |  |  |  | ROZPOCET | [5 empty] | 0 | 0 | 0 | 0 | 0 | 1 | 0 | 16 | -1929003223
57 | K | 725291680 | Montáž doplňků zařízení koupelen a záchodů drobného elektrického zařízení osoušeče rukou | kus | 2 |  | 0 | CS ÚRS 2025 01 |  |  | základní |  | 0 | 0 | 0 | 0 | 0 | 16 | K | 2 |  |  |  | ROZPOCET | [5 empty] | 0 | 0 | 0 | 0 | 0 | 1 | 0 | 16 | 1419277468
| Online PSC |  | https://podminky.urs.cz/item/CS_URS_2025_01/725291680 | [15 empty] | Online PSC | 2
58 | M | 35889013 | osoušeč rukou na čidlo - dle výpisu inventáře | kus | 2 |  | 0 | CS ÚRS 2025 01 |  |  | základní |  | 0 | 0.0028 | 0.0056 | 0 | 0 | 32 | M | 2 |  |  |  | ROZPOCET | [5 empty] | 0 | 0 | 0 | 0 | 0 | 1 | 0 | 16 | -1139606927
59 | K | 781491011 | Montáž zrcadel lepených silikonovým tmelem na podkladní omítku, plochy do 1 m2 | m2 | 0.54 |  | 0 | CS ÚRS 2025 01 |  |  | základní |  | 0 | 0.00149 | 0.0008046 | 0 | 0 | 16 | K | 2 |  |  |  | ROZPOCET | [5 empty] | 0 | 0 | 0 | 0 | 0 | 1 | 0 | 16 | 1072131435
| Online PSC |  | https://podminky.urs.cz/item/CS_URS_2025_01/781491011 | [15 empty] | Online PSC | 2
| VV |  | 0,6*0,9 |  | 0.54 | [13 empty] | VV | 2 | 2 | True | 1 | ROZPOCET
60 | M | 63465126 | zrcadlo nemontované čiré tl 5mm max rozměr 3210x2250mm | m2 | 0.594 |  | 0 | CS ÚRS 2025 01 |  |  | základní |  | 0 | 0.012 | 0.007128 | 0 | 0 | 32 | M | 2 |  |  |  | ROZPOCET | [5 empty] | 0 | 0 | 0 | 0 | 0 | 1 | 0 | 16 | -1030964937
| VV |  | 0,54*1,1 'Přepočtené koeficientem množství |  | 0.594 | [13 empty] | VV | 2 | 2 | False | 1 | ROZPOCET
| D | 763 | Konstrukce suché výstavby |  |  |  | 0 | [5 empty] | 0 |  | 0.88318 |  | 0 | 2 | D | 1 |  |  |  | ROZPOCET | [11 empty] | 0
61 | K | 998763332 | Přesun hmot pro konstrukce montované z desek sádrokartonových, sádrovláknitých, cementovláknitých nebo cementových stanovený z hmotnosti přesunovaného materiálu vodorovná dopravní vzdálenost do 50 m ruční (bez užití mechanizace) v objektech výšky přes 6 do 12 m | t | 0.883 |  | 0 | CS ÚRS 2025 01 |  |  | základní |  | 0 | 0 | 0 | 0 | 0 | 16 | K | 2 |  |  |  | ROZPOCET | [5 empty] | 0 | 0 | 0 | 0 | 0 | 1 | 0 | 16 | 1777145183
| Online PSC |  | https://podminky.urs.cz/item/CS_URS_2025_01/998763332 | [15 empty] | Online PSC | 2
| D | 763-1 | Podhledy |  |  |  | 0 | [5 empty] | 0 |  | 0.32589 |  | 0 | 2 | D | 2 |  |  |  | ROZPOCET | [11 empty] | 0
62 | K | 763131451 | Podhled ze sádrokartonových desek dvouvrstvá zavěšená spodní konstrukce z ocelových profilů CD, UD jednoduše opláštěná deskou impregnovanou H2, tl. 12,5 mm, bez izolace | m2 | 24.97 |  | 0 | CS ÚRS 2025 01 |  |  | základní |  | 0 | 0.012595 | 0.3145 | 0 | 0 | 16 | K | 3 |  |  |  | ROZPOCET | [5 empty] | 0 | 0 | 0 | 0 | 0 | 1 | 0 | 16 | 1619592911
| Online PSC |  | https://podminky.urs.cz/item/CS_URS_2025_01/763131451 | [15 empty] | Online PSC | 3
| VV |  | SDK |  | 24.97 | [13 empty] | VV | 3 | 2 | True | 1 | ROZPOCET
63 | K | 763131714 | Podhled ze sádrokartonových desek ostatní práce a konstrukce na podhledech ze sádrokartonových desek základní penetrační nátěr | m2 | 24.97 |  | 0 | CS ÚRS 2025 01 |  |  | základní |  | 0 | 0.0001 | 0.002497 | 0 | 0 | 16 | K | 3 |  |  |  | ROZPOCET | [5 empty] | 0 | 0 | 0 | 0 | 0 | 1 | 0 | 16 | -1672891063
| Online PSC |  | https://podminky.urs.cz/item/CS_URS_2025_01/763131714 | [15 empty] | Online PSC | 3
| VV |  | SDK |  | 24.97 | [13 empty] | VV | 3 | 2 | True | 0 | ROZPOCET
| VV |  | Součet |  | 24.97 | [13 empty] | VV | 3 | 4 | True | 1 | ROZPOCET
64 | K | 763172355 | Montáž dvířek pro konstrukce ze sádrokartonových desek revizních jednoplášťových pro podhledy velikost (šxv) 600 x 600 mm | kus | 2 |  | 0 | CS ÚRS 2025 01 |  |  | základní |  | 0 | 3e-05 | 6e-05 | 0 | 0 | 16 | K | 3 |  |  |  | ROZPOCET | [5 empty] | 0 | 0 | 0 | 0 | 0 | 1 | 0 | 16 | 1666513473
| Online PSC |  | https://podminky.urs.cz/item/CS_URS_2025_01/763172355 | [15 empty] | Online PSC | 3
65 | M | 59030753 | dvířka revizní jednokřídlá s automatickým zámkem 400x600mm | kus | 2 |  | 0 | CS ÚRS 2025 01 |  |  | základní |  | 0 | 0.0033 | 0.0066 | 0 | 0 | 32 | M | 3 |  |  |  | ROZPOCET | [5 empty] | 0 | 0 | 0 | 0 | 0 | 1 | 0 | 16 | -1732624156
66 | K | 763172353 | Montáž dvířek pro konstrukce ze sádrokartonových desek revizních jednoplášťových pro podhledy velikost (šxv) 400 x 400 mm | kus | 1 |  | 0 | CS ÚRS 2025 01 |  |  | základní |  | 0 | 3.2e-05 | 3.2e-05 | 0 | 0 | 16 | K | 3 |  |  |  | ROZPOCET | [5 empty] | 0 | 0 | 0 | 0 | 0 | 1 | 0 | 16 | -1002162433
| Online PSC |  | https://podminky.urs.cz/item/CS_URS_2025_01/763172353 | [15 empty] | Online PSC | 3
| VV |  | "R03"1 |  | 1 | [13 empty] | VV | 3 | 2 | True | 1 | ROZPOCET
67 | M | 59030712 | dvířka revizní jednokřídlá s automatickým zámkem 400x400mm | kus | 1 |  | 0 | CS ÚRS 2025 01 |  |  | základní |  | 0 | 0.0022 | 0.0022 | 0 | 0 | 32 | M | 3 |  |  |  | ROZPOCET | [5 empty] | 0 | 0 | 0 | 0 | 0 | 1 | 0 | 16 | -2094660143
| D | 763-3 | Sanitární příčky |  |  |  | 0 | [5 empty] | 0 |  | 0.5573 |  | 0 | 2 | D | 2 |  |  |  | ROZPOCET | [11 empty] | 0
68 | K | 763412114 | Sanitární příčky vhodné do suchého prostředí dělící z dřevotřískových desek laminovaných tl. 32 mm - dle specifikace PD | m2 | 7.31 |  | 0 | CS ÚRS 2025 01 |  |  | základní |  | 0 | 0.054013 | 0.39483 | 0 | 0 | 16 | K | 3 |  |  |  | ROZPOCET | [5 empty] | 0 | 0 | 0 | 0 | 0 | 1 | 0 | 16 | 1390015845
| Online PSC |  | https://podminky.urs.cz/item/CS_URS_2025_01/763412114 | [15 empty] | Online PSC | 3
| VV |  | 2*(1,5*2+2,755) |  | 11.51 | [13 empty] | VV | 3 | 2 | True | 0 | ROZPOCET
| VV |  | -0,7*2*3 |  | -4.2 | [13 empty] | VV | 3 | 2 | True | 0 | ROZPOCET
| VV |  | Součet |  | 7.31 | [13 empty] | VV | 3 | 4 | True | 1 | ROZPOCET
69 | K | 763412124 | Sanitární příčky vhodné do suchého prostředí dveře vnitřní do sanitárních příček šířky do 800 mm, výšky do 2 000 mm z dřevotřískových desek laminovaných včetně nerezového kování tl. 32 mm - dle specifikace PD | kus | 3 |  | 0 | CS ÚRS 2025 01 |  |  | základní |  | 0 | 0.054155 | 0.16246 | 0 | 0 | 16 | K | 3 |  |  |  | ROZPOCET | [5 empty] | 0 | 0 | 0 | 0 | 0 | 1 | 0 | 16 | 1369340771
| Online PSC |  | https://podminky.urs.cz/item/CS_URS_2025_01/763412124 | [15 empty] | Online PSC | 3
| D | 766 | Konstrukce truhlářské |  |  |  | 0 | [5 empty] | 0 |  | 0.06755 |  | 0 | 2 | D | 1 |  |  |  | ROZPOCET | [11 empty] | 0
70 | K | 998766122 | Přesun hmot pro konstrukce truhlářské stanovený z hmotnosti přesunovaného materiálu vodorovná dopravní vzdálenost do 50 m ruční (bez užití mechanizace) v objektech výšky přes 6 do 12 m | t | 0.068 |  | 0 | CS ÚRS 2025 01 |  |  | základní |  | 0 | 0 | 0 | 0 | 0 | 16 | K | 2 |  |  |  | ROZPOCET | [5 empty] | 0 | 0 | 0 | 0 | 0 | 1 | 0 | 16 | 1908289983
| Online PSC |  | https://podminky.urs.cz/item/CS_URS_2025_01/998766122 | [15 empty] | Online PSC | 2
71 | K | 766660002 | Montáž dveřních křídel dřevěných nebo plastových otevíravých do ocelové zárubně povrchově upravených jednokřídlových, šířky přes 800 mm | kus | 2 |  | 0 | CS ÚRS 2025 01 |  |  | základní |  | 0 | 0 | 0 | 0 | 0 | 16 | K | 2 |  |  |  | ROZPOCET | [5 empty] | 0 | 0 | 0 | 0 | 0 | 1 | 0 | 16 | 182795047
| Online PSC |  | https://podminky.urs.cz/item/CS_URS_2025_01/766660002 | [15 empty] | Online PSC | 2
| VV |  | "D02,03"2 |  | 2 | [13 empty] | VV | 2 | 2 | True | 1 | ROZPOCET
72 | M | 61162087 | dveře jednokřídlé dřevotřískové povrch laminátový plné 900x1970-2100mm | kus | 2 |  | 0 | CS ÚRS 2024 02 |  |  | základní |  | 0 | 0.0205 | 0.041 | 0 | 0 | 32 | M | 2 |  |  |  | ROZPOCET | [5 empty] | 0 | 0 | 0 | 0 | 0 | 1 | 0 | 16 | 2132540940
73 | K | 766660001 | Montáž dveřních křídel dřevěných nebo plastových otevíravých do ocelové zárubně povrchově upravených jednokřídlových, šířky do 800 mm | kus | 1 |  | 0 | CS ÚRS 2025 01 |  |  | základní |  | 0 | 0 | 0 | 0 | 0 | 16 | K | 2 |  |  |  | ROZPOCET | [5 empty] | 0 | 0 | 0 | 0 | 0 | 1 | 0 | 16 | -1346032142
| Online PSC |  | https://podminky.urs.cz/item/CS_URS_2025_01/766660001 | [15 empty] | Online PSC | 2
| VV |  | "D07"1 |  | 1 | [13 empty] | VV | 2 | 2 | True | 1 | ROZPOCET
74 | M | 61162086 | dveře jednokřídlé dřevotřískové povrch laminátový plné 800x1970-2100mm | kus | 1 |  | 0 | CS ÚRS 2025 01 |  |  | základní |  | 0 | 0.0195 | 0.0195 | 0 | 0 | 32 | M | 2 |  |  |  | ROZPOCET | [5 empty] | 0 | 0 | 0 | 0 | 0 | 1 | 0 | 16 | -140451983
75 | K | 766660728 | Montáž dveřních doplňků dveřního kování interiérového zámku | kus | 3 |  | 0 | CS ÚRS 2025 01 |  |  | základní |  | 0 | 0 | 0 | 0 | 0 | 16 | K | 2 |  |  |  | ROZPOCET | [5 empty] | 0 | 0 | 0 | 0 | 0 | 1 | 0 | 16 | -232109846
| Online PSC |  | https://podminky.urs.cz/item/CS_URS_2025_01/766660728 | [15 empty] | Online PSC | 2
76 | M | 54924004 | zámek zadlabací mezipokojový levý pro cylindrickou vložku rozteč 72x55mm | kus | 2 |  | 0 | CS ÚRS 2025 01 |  |  | základní |  | 0 | 0.00015 | 0.0003 | 0 | 0 | 32 | M | 2 |  |  |  | ROZPOCET | [5 empty] | 0 | 0 | 0 | 0 | 0 | 1 | 0 | 16 | -1819914451
77 | M | 54924005 | zámek zadlabací mezipokojový levý pro WC kování rozteč 72x55mm | kus | 1 |  | 0 | CS ÚRS 2025 01 |  |  | základní |  | 0 | 0.00015 | 0.00015 | 0 | 0 | 32 | M | 2 |  |  |  | ROZPOCET | [5 empty] | 0 | 0 | 0 | 0 | 0 | 1 | 0 | 16 | 2036322137
78 | K | 766660729 | Montáž dveřních doplňků dveřního kování interiérového štítku s klikou | kus | 3 |  | 0 | CS ÚRS 2025 01 |  |  | základní |  | 0 | 0 | 0 | 0 | 0 | 16 | K | 2 |  |  |  | ROZPOCET | [5 empty] | 0 | 0 | 0 | 0 | 0 | 1 | 0 | 16 | -1314567319
| Online PSC |  | https://podminky.urs.cz/item/CS_URS_2025_01/766660729 | [15 empty] | Online PSC | 2
79 | M | 54914123 | dveřní kování interiérové rozetové klika/klika | kus | 2 |  | 0 | CS ÚRS 2025 01 |  |  | základní |  | 0 | 0.0022 | 0.0044 | 0 | 0 | 32 | M | 2 |  |  |  | ROZPOCET | [5 empty] | 0 | 0 | 0 | 0 | 0 | 1 | 0 | 16 | -537462098
80 | M | 54914128 | dveřní kování interiérové rozetové pro WC | kus | 1 |  | 0 | CS ÚRS 2025 01 |  |  | základní |  | 0 | 0.0022 | 0.0022 | 0 | 0 | 32 | M | 2 |  |  |  | ROZPOCET | [5 empty] | 0 | 0 | 0 | 0 | 0 | 1 | 0 | 16 | 549923387
| D | 771 | Podlahy z dlaždic |  |  |  | 0 | [5 empty] | 0 |  | 0.90091 |  | 0 | 2 | D | 1 |  |  |  | ROZPOCET | [11 empty] | 0
81 | K | 771111011 | Příprava podkladu před provedením dlažby vysátí podlah | m2 | 26.44 |  | 0 | CS ÚRS 2025 01 |  |  | základní |  | 0 | 0 | 0 | 0 | 0 | 16 | K | 2 |  |  |  | ROZPOCET | [5 empty] | 0 | 0 | 0 | 0 | 0 | 1 | 0 | 16 | 1584058483
| Online PSC |  | https://podminky.urs.cz/item/CS_URS_2025_01/771111011 | [15 empty] | Online PSC | 2
| VV |  | F011 |  | 26.44 | [13 empty] | VV | 2 | 2 | True | 1 | ROZPOCET
82 | K | 771121011 | Příprava podkladu - nátěr penetrační na podlahu | m2 | 26.44 |  | 0 | CS ÚRS 2025 01 |  |  | základní |  | 0 | 0.0003 | 0.007932 | 0 | 0 | 16 | K | 2 |  |  |  | ROZPOCET | [5 empty] | 0 | 0 | 0 | 0 | 0 | 1 | 0 | 16 | -1353937765
| Online PSC |  | https://podminky.urs.cz/item/CS_URS_2025_01/771121011 | [15 empty] | Online PSC | 2
| VV |  | F011 |  | 26.44 | [13 empty] | VV | 2 | 2 | True | 0 | ROZPOCET
| VV |  | Součet |  | 26.44 | [13 empty] | VV | 2 | 4 | True | 1 | ROZPOCET
83 | K | 771574416 | Montáž podlah z dlaždic keramických lepených cementovým flexibilním lepidlem hladkých, tloušťky do 10 mm přes 9 do 12 ks/m2 | m2 | 26.44 |  | 0 | CS ÚRS 2025 01 |  |  | základní |  | 0 | 0.005996 | 0.15853 | 0 | 0 | 16 | K | 2 |  |  |  | ROZPOCET | [5 empty] | 0 | 0 | 0 | 0 | 0 | 1 | 0 | 16 | -1796276125
| Online PSC |  | https://podminky.urs.cz/item/CS_URS_2025_01/771574416 | [15 empty] | Online PSC | 2
84 | M | 59761127 | dlažba keramická slinutá mrazuvzdorná R10/B povrch hladký/matný tl do 10mm přes 9 do 12ks/m2 | m2 | 29.084 |  | 0 | CS ÚRS 2025 01 |  |  | základní |  | 0 | 0.022 | 0.63985 | 0 | 0 | 32 | M | 2 |  |  |  | ROZPOCET | [5 empty] | 0 | 0 | 0 | 0 | 0 | 1 | 0 | 16 | 1975359947
| VV |  | 26,44*1,1 'Přepočtené koeficientem množství |  | 29.084 | [13 empty] | VV | 2 | 2 | False | 1 | ROZPOCET
85 | K | 998771122 | Přesun hmot pro podlahy z dlaždic stanovený z hmotnosti přesunovaného materiálu vodorovná dopravní vzdálenost do 50 m ruční (bez užití mechanizace) v objektech výšky přes 6 do 12 m | t | 0.901 |  | 0 | CS ÚRS 2025 01 |  |  | základní |  | 0 | 0 | 0 | 0 | 0 | 16 | K | 2 |  |  |  | ROZPOCET | [5 empty] | 0 | 0 | 0 | 0 | 0 | 1 | 0 | 16 | 1376723696
| Online PSC |  | https://podminky.urs.cz/item/CS_URS_2025_01/998771122 | [15 empty] | Online PSC | 2
| D | 771-1 | Hydroizolace pod dlažbu a obklad |  |  |  | 0 | [5 empty] | 0 |  | 0.094594 |  | 0 | 2 | D | 2 |  |  |  | ROZPOCET | [11 empty] | 0
86 | K | 771591207 | Izolace podlahy pod dlažbu montáž izolace nátěrem nebo stěrkou ve dvou vrstvách | m2 | 26.44 |  | 0 | CS ÚRS 2025 01 |  |  | základní |  | 0 | 0 | 0 | 0 | 0 | 16 | K | 3 |  |  |  | ROZPOCET | [5 empty] | 0 | 0 | 0 | 0 | 0 | 1 | 0 | 16 | 2108065849
| Online PSC |  | https://podminky.urs.cz/item/CS_URS_2025_01/771591207 | [15 empty] | Online PSC | 3
| VV |  | F011 |  | 26.44 | [13 empty] | VV | 3 | 2 | True | 1 | ROZPOCET
87 | K | 781131207 | Izolace stěny pod obklad montáž izolace nátěrem nebo stěrkou ve dvou vrstvách | m2 | 5.903 |  | 0 | CS ÚRS 2025 01 |  |  | základní |  | 0 | 0 | 0 | 0 | 0 | 16 | K | 3 |  |  |  | ROZPOCET | [5 empty] | 0 | 0 | 0 | 0 | 0 | 1 | 0 | 16 | -1646113819
| Online PSC |  | https://podminky.urs.cz/item/CS_URS_2025_01/781131207 | [15 empty] | Online PSC | 3
| VV |  | "soklík k vodorovné HI"0,15*(Obklad01) |  | 5.903 | [13 empty] | VV | 3 | 2 | True | 0 | ROZPOCET
| VV |  | Součet |  | 5.903 | [13 empty] | VV | 3 | 4 | True | 1 | ROZPOCET
88 | M | 58581246 | stěrka hydroizolační jednosložková do interiéru pod dlažbu | kg | 48.515 |  | 0 | CS ÚRS 2025 01 |  |  | základní |  | 0 | 0.001 | 0.048515 | 0 | 0 | 32 | M | 3 |  |  |  | ROZPOCET | [5 empty] | 0 | 0 | 0 | 0 | 0 | 1 | 0 | 16 | 913481710
| P |  | Poznámka k položce: Stěrka hydroizolační vnitřní | [15 empty] | P | 3
| VV |  | 32,343*1,5 'Přepočtené koeficientem množství |  | 48.515 | [13 empty] | VV | 3 | 2 | False | 1 | ROZPOCET
89 | K | 781131237 | Izolace stěny pod obklad montáž těsnícího pásu pro styčné nebo dilatační spáry | m | 39.35 |  | 0 | CS ÚRS 2025 01 |  |  | základní |  | 0 | 0.00017 | 0.0066895 | 0 | 0 | 16 | K | 3 |  |  |  | ROZPOCET | [5 empty] | 0 | 0 | 0 | 0 | 0 | 1 | 0 | 16 | 1608955736
| Online PSC |  | https://podminky.urs.cz/item/CS_URS_2025_01/781131237 | [15 empty] | Online PSC | 3
| VV |  | "po obvodu | [15 empty] | VV | 3 | 1 | True | 0 | ROZPOCET
| VV |  | Obklad01 |  | 39.35 | [13 empty] | VV | 3 | 2 | True | 0 | ROZPOCET
| VV |  | Součet |  | 39.35 | [13 empty] | VV | 3 | 4 | True | 1 | ROZPOCET
90 | M | 28355022 | páska pružná těsnící hydroizolační š do 125mm | m | 43.285 |  | 0 | CS ÚRS 2025 01 |  |  | základní |  | 0 | 0.00091 | 0.039389 | 0 | 0 | 32 | M | 3 |  |  |  | ROZPOCET | [5 empty] | 0 | 0 | 0 | 0 | 0 | 1 | 0 | 16 | -1593573662
| P |  | Poznámka k položce: Pás pogumovaný | [15 empty] | P | 3
| VV |  | 39,35*1,1 'Přepočtené koeficientem množství |  | 43.285 | [13 empty] | VV | 3 | 2 | False | 1 | ROZPOCET
| D | 781 | Dokončovací práce - obklady |  |  |  | 0 | [5 empty] | 0 |  | 1.9776 |  | 0 | 2 | D | 1 |  |  |  | ROZPOCET | [11 empty] | 0
91 | K | 781121011 | Příprava podkladu před provedením obkladu nátěr penetrační na stěnu | m2 | 88.351 |  | 0 | CS ÚRS 2025 01 |  |  | základní |  | 0 | 0.0003 | 0.026505 | 0 | 0 | 16 | K | 2 |  |  |  | ROZPOCET | [5 empty] | 0 | 0 | 0 | 0 | 0 | 1 | 0 | 16 | -1723383559
| Online PSC |  | https://podminky.urs.cz/item/CS_URS_2025_01/781121011 | [15 empty] | Online PSC | 2
| VV |  | obklad |  | 88.351 | [13 empty] | VV | 2 | 2 | True | 1 | ROZPOCET
92 | K | 781472221 | Montáž keramických obkladů stěn lepených cementovým flexibilním lepidlem hladkých přes 35 do 45 ks/m2 | m2 | 88.351 |  | 0 | CS ÚRS 2025 01 |  |  | základní |  | 0 | 0.00558 | 0.493 | 0 | 0 | 16 | K | 2 |  |  |  | ROZPOCET | [5 empty] | 0 | 0 | 0 | 0 | 0 | 1 | 0 | 16 | -98439220
| Online PSC |  | https://podminky.urs.cz/item/CS_URS_2025_01/781472221 | [15 empty] | Online PSC | 2
93 | M | 59761716 | obklad keramický nemrazuvzdorný povrch hladký/matný tl do 10mm přes 35 do 45ks/m2 - dle PD | m2 | 97.186 |  | 0 | CS ÚRS 2025 01 |  |  | základní |  | 0 | 0.01429 | 1.3888 | 0 | 0 | 32 | M | 2 |  |  |  | ROZPOCET | [5 empty] | 0 | 0 | 0 | 0 | 0 | 1 | 0 | 16 | 1052413226
| VV |  | 88,351*1,1 'Přepočtené koeficientem množství |  | 97.186 | [13 empty] | VV | 2 | 2 | False | 1 | ROZPOCET
94 | K | 781492211 | Obklad - dokončující práce montáž profilu lepeného flexibilním cementovým lepidlem rohového | m | 24.885 |  | 0 | CS ÚRS 2025 01 |  |  | základní |  | 0 | 0.0002 | 0.004977 | 0 | 0 | 16 | K | 2 |  |  |  | ROZPOCET | [5 empty] | 0 | 0 | 0 | 0 | 0 | 1 | 0 | 16 | -483228980
| Online PSC |  | https://podminky.urs.cz/item/CS_URS_2025_01/781492211 | [15 empty] | Online PSC | 2
| VV |  | "ostění oken | [15 empty] | VV | 2 | 1 | True | 0 | ROZPOCET
| VV |  | ostění_O |  | 5.495 | [13 empty] | VV | 2 | 2 | True | 0 | ROZPOCET
| VV |  | "rohy v prostoru | [15 empty] | VV | 2 | 1 | True | 0 | ROZPOCET
| VV |  | 2,25 |  | 2.25 | [13 empty] | VV | 2 | 2 | True | 0 | ROZPOCET
| VV |  | "u dveřích / průchodů | [15 empty] | VV | 2 | 1 | True | 0 | ROZPOCET
| VV |  | 2,61*4+0,8*2+2,1*2+0,9 |  | 17.14 | [13 empty] | VV | 2 | 2 | True | 0 | ROZPOCET
| VV |  | Součet |  | 24.885 | [13 empty] | VV | 2 | 4 | True | 1 | ROZPOCET
95 | M | 59054132 | profil ukončovací pro vnější hrany obkladů hliník leskle eloxovaný chromem 8x2500mm | m | 27.374 |  | 0 | CS ÚRS 2025 01 |  |  | základní |  | 0 | 0.00026 | 0.0071172 | 0 | 0 | 32 | M | 2 |  |  |  | ROZPOCET | [5 empty] | 0 | 0 | 0 | 0 | 0 | 1 | 0 | 16 | 1418937278
| VV |  | 24,885*1,1 'Přepočtené koeficientem množství |  | 27.374 | [13 empty] | VV | 2 | 2 | False | 1 | ROZPOCET
96 | K | 781495115 | Obklad - dokončující práce ostatní práce spárování silikonem | m | 77.6 |  | 0 | CS ÚRS 2025 01 |  |  | základní |  | 0 | 9e-05 | 0.006984 | 0 | 0 | 16 | K | 2 |  |  |  | ROZPOCET | [5 empty] | 0 | 0 | 0 | 0 | 0 | 1 | 0 | 16 | -2070488410
| Online PSC |  | https://podminky.urs.cz/item/CS_URS_2025_01/781495115 | [15 empty] | Online PSC | 2
| VV |  | Obklad01 |  | 39.35 | [13 empty] | VV | 2 | 2 | True | 0 | ROZPOCET
| VV |  | "svislé kouty"2,25*17 |  | 38.25 | [13 empty] | VV | 2 | 2 | True | 0 | ROZPOCET
| VV |  | Součet |  | 77.6 | [13 empty] | VV | 2 | 4 | True | 1 | ROZPOCET
97 | K | 781495142 | Obklad - dokončující práce průnik obkladem kruhový, bez izolace přes DN 30 do DN 90 | kus | 14 |  | 0 | CS ÚRS 2025 01 |  |  | základní |  | 0 | 0 | 0 | 0 | 0 | 16 | K | 2 |  |  |  | ROZPOCET | [5 empty] | 0 | 0 | 0 | 0 | 0 | 1 | 0 | 16 | 1945454131
| Online PSC |  | https://podminky.urs.cz/item/CS_URS_2025_01/781495142 | [15 empty] | Online PSC | 2
| VV |  | "umyvadlo"3*2+3 |  | 9 | [13 empty] | VV | 2 | 2 | True | 0 | ROZPOCET
| VV |  | "elektro"5 |  | 5 | [13 empty] | VV | 2 | 2 | True | 0 | ROZPOCET
| VV |  | Součet |  | 14 | [13 empty] | VV | 2 | 4 | True | 1 | ROZPOCET
98 | K | 781495143 | Obklad - dokončující práce průnik obkladem kruhový, bez izolace přes DN 90 | kus | 4 |  | 0 | CS ÚRS 2025 01 |  |  | základní |  | 0 | 0 | 0 | 0 | 0 | 16 | K | 2 |  |  |  | ROZPOCET | [5 empty] | 0 | 0 | 0 | 0 | 0 | 1 | 0 | 16 | -1462374589
| Online PSC |  | https://podminky.urs.cz/item/CS_URS_2025_01/781495143 | [15 empty] | Online PSC | 2
| VV |  | "WC"3+1 |  | 4 | [13 empty] | VV | 2 | 2 | True | 1 | ROZPOCET
99 | K | 781571121 | Montáž keramických obkladů ostění lepených standardním lepidlem šířky ostění přes 200 do 400 mm | m | 5.495 |  | 0 | CS ÚRS 2025 01 |  |  | základní |  | 0 | 0.002 | 0.01099 | 0 | 0 | 16 | K | 2 |  |  |  | ROZPOCET | [5 empty] | 0 | 0 | 0 | 0 | 0 | 1 | 0 | 16 | 509097509
| Online PSC |  | https://podminky.urs.cz/item/CS_URS_2025_01/781571121 | [15 empty] | Online PSC | 2
| VV |  | ostění_O |  | 5.495 | [13 empty] | VV | 2 | 2 | True | 1 | ROZPOCET
100 | M | 59761716 | obklad keramický nemrazuvzdorný povrch hladký/matný tl do 10mm přes 35 do 45ks/m2 - dle PD | m2 | 2.748 |  | 0 | CS ÚRS 2025 01 |  |  | základní |  | 0 | 0.01429 | 0.039269 | 0 | 0 | 32 | M | 2 |  |  |  | ROZPOCET | [5 empty] | 0 | 0 | 0 | 0 | 0 | 1 | 0 | 16 | -1614005949
| VV |  | 5,495*0,5 'Přepočtené koeficientem množství |  | 2.748 | [13 empty] | VV | 2 | 2 | False | 1 | ROZPOCET
101 | K | 998781122 | Přesun hmot pro obklady keramické stanovený z hmotnosti přesunovaného materiálu vodorovná dopravní vzdálenost do 50 m ruční (bez užití mechanizace) v objektech výšky přes 6 do 12 m | t | 1.978 |  | 0 | CS ÚRS 2025 01 |  |  | základní |  | 0 | 0 | 0 | 0 | 0 | 16 | K | 2 |  |  |  | ROZPOCET | [5 empty] | 0 | 0 | 0 | 0 | 0 | 1 | 0 | 16 | 836316203
| Online PSC |  | https://podminky.urs.cz/item/CS_URS_2025_01/998781122 | [15 empty] | Online PSC | 2
| D | 784 | Dokončovací práce - malby a tapety |  |  |  | 0 | [5 empty] | 0 |  | 0.047382 |  | 0.0019168 | 2 | D | 1 |  |  |  | ROZPOCET | [11 empty] | 0
102 | K | 784111001 | Oprášení (ometení) podkladu v místnostech výšky do 3,80 m | m2 | 94.683 |  | 0 | CS ÚRS 2025 01 |  |  | základní |  | 0 | 0 | 0 | 0 | 0 | 16 | K | 2 |  |  |  | ROZPOCET | [5 empty] | 0 | 0 | 0 | 0 | 0 | 1 | 0 | 16 | -1649459990
| Online PSC |  | https://podminky.urs.cz/item/CS_URS_2025_01/784111001 | [15 empty] | Online PSC | 2
| VV |  | SDK |  | 24.97 | [13 empty] | VV | 2 | 2 | True | 0 | ROZPOCET
| VV |  | Omítka |  | 49.713 | [13 empty] | VV | 2 | 2 | True | 0 | ROZPOCET
| VV |  | "zapravení zárubně ze strany chodby"20 |  | 20 | [13 empty] | VV | 2 | 2 | True | 0 | ROZPOCET
| VV |  | Součet |  | 94.683 | [13 empty] | VV | 2 | 4 | True | 1 | ROZPOCET
103 | K | 784171101 | Zakrytí nemalovaných ploch (materiál ve specifikaci) včetně pozdějšího odkrytí podlah | m2 | 26.44 |  | 0 | CS ÚRS 2025 01 |  |  | základní |  | 0 | 0 | 0 | 3e-05 | 0.0007932 | 16 | K | 2 |  |  |  | ROZPOCET | [5 empty] | 0 | 0 | 0 | 0 | 0 | 1 | 0 | 16 | -1957787894
| Online PSC |  | https://podminky.urs.cz/item/CS_URS_2025_01/784171101 | [15 empty] | Online PSC | 2
| VV |  | F011 |  | 26.44 | [13 empty] | VV | 2 | 2 | True | 1 | ROZPOCET
104 | M | 58124842 | fólie pro malířské potřeby zakrývací tl 7µ 4x5m | m2 | 29.084 |  | 0 | CS ÚRS 2025 01 |  |  | základní |  | 0 | 1e-05 | 0.00029084 | 0 | 0 | 32 | M | 2 |  |  |  | ROZPOCET | [5 empty] | 0 | 0 | 0 | 0 | 0 | 1 | 0 | 16 | 1535555010
| VV |  | 26,44*1,1 'Přepočtené koeficientem množství |  | 29.084 | [13 empty] | VV | 2 | 2 | False | 1 | ROZPOCET
105 | K | 784171121 | Zakrytí nemalovaných ploch (materiál ve specifikaci) včetně pozdějšího odkrytí konstrukcí nebo samostatných prvků např. schodišť, nábytku, radiátorů, zábradlí v místnostech výšky do 3,80 | m2 | 37.455 |  | 0 | CS ÚRS 2025 01 |  |  | základní |  | 0 | 0 | 0 | 3e-05 | 0.0011236 | 16 | K | 2 |  |  |  | ROZPOCET | [5 empty] | 0 | 0 | 0 | 0 | 0 | 1 | 0 | 16 | 1591186335
| Online PSC |  | https://podminky.urs.cz/item/CS_URS_2025_01/784171121 | [15 empty] | Online PSC | 2
| VV |  | "zařizovací předměty, okna, dveře | [15 empty] | VV | 2 | 1 | True | 0 | ROZPOCET
| VV |  | (F01)*1,5 |  | 37.455 | [13 empty] | VV | 2 | 2 | True | 1 | ROZPOCET
106 | M | 58124842 | fólie pro malířské potřeby zakrývací tl 7µ 4x5m | m2 | 41.201 |  | 0 | CS ÚRS 2025 01 |  |  | základní |  | 0 | 1e-05 | 0.00041201 | 0 | 0 | 32 | M | 2 |  |  |  | ROZPOCET | [5 empty] | 0 | 0 | 0 | 0 | 0 | 1 | 0 | 16 | -618424135
| VV |  | 37,455*1,1 'Přepočtené koeficientem množství |  | 41.201 | [13 empty] | VV | 2 | 2 | False | 1 | ROZPOCET
107 | K | 784181101 | Penetrace podkladu jednonásobná základní akrylátová bezbarvá v místnostech výšky do 3,80 m | m2 | 94.683 |  | 0 | CS ÚRS 2025 01 |  |  | základní |  | 0 | 0.000208 | 0.019694 | 0 | 0 | 16 | K | 2 |  |  |  | ROZPOCET | [5 empty] | 0 | 0 | 0 | 0 | 0 | 1 | 0 | 16 | -274193854
| Online PSC |  | https://podminky.urs.cz/item/CS_URS_2025_01/784181101 | [15 empty] | Online PSC | 2
108 | K | 784211101 | Malby z malířských směsí oděruvzdorných za mokra dvojnásobné, bílé za mokra oděruvzdorné výborně v místnostech výšky do 3,80 m | m2 | 94.683 |  | 0 | CS ÚRS 2025 01 |  |  | základní |  | 0 | 0.000285 | 0.026985 | 0 | 0 | 16 | K | 2 |  |  |  | ROZPOCET | [5 empty] | 0 | 0 | 0 | 0 | 0 | 1 | 0 | 16 | 879683373
| Online PSC |  | https://podminky.urs.cz/item/CS_URS_2025_01/784211101 | [15 empty] | Online PSC | 2

## A3 - Větev WC dívky 2 NP
[9 empty] | >> skryté sloupce << | [9 empty] | {4457b2fb-d467-4b48-8e40-6c44189eb37d} | [5 empty] | F011 | Plochy místností 1 PP - 2 NP - dlažba, vč. prostoru mezi dveřmi | m2 | 26,02 | 3
[19 empty] | 2 | [5 empty] | F01 | Plochy místností 1 PP-2 NP | m2 | 24,55 | 3
| KRYCÍ LIST SOUPISU PRACÍ | [8 empty] | v --- níže se nacházejí doplnkové a pomocné údaje k sestavám --- v | [8 empty] | False | [5 empty] | SDK | Plocha podhledu ze sádrokartonu, vč. navazujících vrstev | m2 | 24,55 | 3
[25 empty] | parapet1 | Délka parapetu | bm | 4,595 | 3
| Stavba: | [23 empty] | Obklad01 | Keramický obklad 1 PP - 2 NP, obvod místnosti | bm | 39,35 | 3
|  | Rekonstrukce sociálního zařízení včetně rozvodů vody a kanalizace | [22 empty] | obklad | Plocha ker. obkladu 1+2 NP + 1 PP | m2 | 88,351 | 3
| Objekt: | [23 empty] | omítka | Plocha omítky nad obklad | m2 | 49,713 | 3
|  | A - SO01 - Základní škola - dívky | [22 empty] | okno1 | Otvory v obvodové stěně 1 PP - 2 NP | m2 | 5,222 | 3
| Soupis: | [23 empty] | obklad_S | Plocha stávajícího obkladu 1PP-1 NP | m2 | 87,489 | 3
|  | A3 - Větev WC dívky 2 NP | [22 empty] | ostění1 | Ostění otvorů 1 PP -2 NP | bm | 6,8 | 3
[25 empty] | nadpraží1 | Nadpraží otvorů 1 PP - 2 NP | bm | 4,595 | 3
| KSO: |  |  |  |  | CC-CZ: | [18 empty] | ostění_O | Délka ostění v ker. obkladu vč. parapetu | bm | 5,495 | 3
| Místo: |  |  |  |  | Datum: | 0
| Zadavatel: |  |  |  |  | IČ:
DIČ:
| Účastník: |  |  |  |  | IČ: | Vyplň údaj
|  | Vyplň údaj |  |  |  | DIČ: | Vyplň údaj
| Projektant: |  |  |  |  | IČ:
DIČ:
| Zpracovatel: |  |  |  |  | IČ:
DIČ:
Poznámka:
| Cena bez DPH | [5 empty] | 0
|  |  | Základ daně |  |  | Sazba daně | Výše daně
| DPH | základní | 0 |  |  | 21% | 0
|  | snížená | 0 |  |  | 12% | 0
|  | zákl. přenesená | 0 |  |  | 21% | 0
|  | sníž. přenesená | 0 |  |  | 12% | 0
|  | nulová | 0 |  |  | 0% | 0
| Cena s DPH |  |  | v | CZK |  | 0
REKAPITULACE ČLENĚNÍ SOUPISU PRACÍ
Stavba:
Rekonstrukce sociálního zařízení včetně rozvodů vody a kanalizace
Objekt:
A - SO01 - Základní škola - dívky
Soupis:
A3 - Větev WC dívky 2 NP
Místo: | [5 empty] | Datum: | 0
Zadavatel: | [5 empty] | Projektant:
Účastník: |  |  | Vyplň údaj |  |  | Zpracovatel:
Kód dílu - Popis | [6 empty] | Cena celkem [CZK]
Náklady stavby celkem | [6 empty] | 0 | [12 empty] | -1
| A-HSV - Bourací práce | [5 empty] | 0
| 963 - Podlahy | [5 empty] | 0
| 964 - Otvorové výplně, ostatní | [5 empty] | 0
| 965 - Omítky, podhledy | [5 empty] | 0
| 968 - Svislé konstrukce | [5 empty] | 0
| 997 - Přesun sutě | [5 empty] | 0
| HSV - Práce a dodávky HSV | [5 empty] | 0
| 6 - Úpravy povrchů, podlahy a osazování výplní | [5 empty] | 0
| 61 - Úprava povrchů vnitřních | [5 empty] | 0
| 61-2 - Sádrová omítka + vápenocementová omítka pod obklad | [5 empty] | 0
| 63 - Podlahy a podlahové konstrukce | [5 empty] | 0
| 64 - Osazování výplní otvorů | [5 empty] | 0
| 9 - Ostatní konstrukce a práce, bourání | [5 empty] | 0
| 94 - Lešení a stavební výtahy | [5 empty] | 0
| 998 - Přesun hmot | [5 empty] | 0
| PSV - Práce a dodávky PSV | [5 empty] | 0
| 725 - Zdravotechnika - zařizovací předměty | [5 empty] | 0
| 763 - Konstrukce suché výstavby | [5 empty] | 0
| 763-1 - Podhledy | [5 empty] | 0
| 763-3 - Sanitární příčky | [5 empty] | 0
| 766 - Konstrukce truhlářské | [5 empty] | 0
| 771 - Podlahy z dlaždic | [5 empty] | 0
| 771-1 - Hydroizolace pod dlažbu a obklad | [5 empty] | 0
| 781 - Dokončovací práce - obklady | [5 empty] | 0
| 784 - Dokončovací práce - malby a tapety | [5 empty] | 0
SOUPIS PRACÍ
Stavba:
Rekonstrukce sociálního zařízení včetně rozvodů vody a kanalizace
Objekt:
A - SO01 - Základní škola - dívky
Soupis:
A3 - Větev WC dívky 2 NP
Místo: | [5 empty] | Datum: | 0
Zadavatel: | [5 empty] | Projektant:
Účastník: |  |  | Vyplň údaj |  |  | Zpracovatel:
PČ | Typ | Kód | Popis | MJ | Množství | J.cena [CZK] | Cena celkem [CZK] | Cenová soustava |  |  | DPH | J. Nh [h] | Nh celkem [h] | J. hmotnost [t] | Hmotnost celkem [t] | J. suť [t] | Suť Celkem [t]
Náklady soupisu celkem | [6 empty] | 0 | [5 empty] | 0 |  | 7.3956 |  | 11.4234 |  | D | -1 | [15 empty] | 0
| D | A-HSV | Bourací práce |  |  |  | 0 | [5 empty] | 0 |  | 0.00012573 |  | 11.4215 | 1 | D | 0 |  |  |  | ROZPOCET | [11 empty] | 0
| D | 963 | Podlahy |  |  |  | 0 | [5 empty] | 0 |  | 0.00012573 |  | 0.9107 | 1 | D | 1 |  |  |  | ROZPOCET | [11 empty] | 0
1 | K | 965081213 | Bourání podlah z dlaždic bez podkladního lože nebo mazaniny, s jakoukoliv výplní spár keramických nebo xylolitových tl. do 10 mm, plochy přes 1 m2 | m2 | 26.02 |  | 0 | CS ÚRS 2025 01 |  |  | základní |  | 0 | 0 | 0 | 0.035 | 0.9107 | 4 | K | 2 |  |  |  | ROZPOCET | [5 empty] | 0 | 0 | 0 | 0 | 0 | 1 | 0 | 4 | -1371626641
| Online PSC |  | https://podminky.urs.cz/item/CS_URS_2025_01/965081213 | [15 empty] | Online PSC | 2
| VV |  | F011 |  | 26.02 | [13 empty] | VV | 2 | 2 | True | 1 | ROZPOCET
2 | K | 965046111 | Broušení stávajících betonových podlah úběr do 3 mm | m2 | 26.02 |  | 0 | CS ÚRS 2025 01 |  |  | základní |  | 0 | 3.472e-06 | 9.0341e-05 | 0 | 0 | 4 | K | 2 |  |  |  | ROZPOCET | [5 empty] | 0 | 0 | 0 | 0 | 0 | 1 | 0 | 4 | -1850954794
| Online PSC |  | https://podminky.urs.cz/item/CS_URS_2025_01/965046111 | [15 empty] | Online PSC | 2
| VV |  | F011 |  | 26.02 | [13 empty] | VV | 2 | 2 | True | 1 | ROZPOCET
3 | K | 965046119 | Broušení stávajících betonových podlah Příplatek k ceně za každý další 1 mm úběru | m2 | 26.02 |  | 0 | CS ÚRS 2025 01 |  |  | základní |  | 0 | 1.36e-06 | 3.5387e-05 | 0 | 0 | 4 | K | 2 |  |  |  | ROZPOCET | [5 empty] | 0 | 0 | 0 | 0 | 0 | 1 | 0 | 4 | 90287792
| Online PSC |  | https://podminky.urs.cz/item/CS_URS_2025_01/965046119 | [15 empty] | Online PSC | 2
| D | 964 | Otvorové výplně, ostatní |  |  |  | 0 | [5 empty] | 0 |  | 0 |  | 0.48531 | 1 | D | 1 |  |  |  | ROZPOCET | [11 empty] | 0
4 | K | 968072455 | Vybourání kovových rámů oken s křídly, dveřních zárubní, vrat, stěn, ostění nebo obkladů dveřních zárubní, plochy do 2 m2 | m2 | 5.858 |  | 0 | CS ÚRS 2025 01 |  |  | základní |  | 0 | 0 | 0 | 0.076 | 0.44521 | 16 | K | 2 |  |  |  | ROZPOCET | [5 empty] | 0 | 0 | 0 | 0 | 0 | 1 | 0 | 16 | 504146589
| Online PSC |  | https://podminky.urs.cz/item/CS_URS_2025_01/968072455 | [15 empty] | Online PSC | 2
| VV |  | 0,9*2,02 |  | 1.818 | [13 empty] | VV | 2 | 2 | True | 0 | ROZPOCET
| VV |  | 1*2,02 |  | 2.02 | [13 empty] | VV | 2 | 2 | True | 0 | ROZPOCET
| VV |  | 1*2,02 |  | 2.02 | [13 empty] | VV | 2 | 2 | True | 0 | ROZPOCET
| VV |  | 0,7*2*3+ | [15 empty] | VV | 2 | 1 | True | 0 | ROZPOCET
| VV |  | Součet |  | 5.858 | [13 empty] | VV | 2 | 4 | True | 1 | ROZPOCET
5 | K | K001 | Demontáž dávkovače mýdla | ks | 3 |  | 0 | vlastní |  |  | základní |  | 0 | 0 | 0 | 0.01 | 0.03 | 16 | K | 2 |  |  |  | ROZPOCET | [5 empty] | 0 | 0 | 0 | 0 | 0 | 1 | 0 | 16 | 978199804
6 | K | K002 | Demontáž WC kartáče | ks | 4 |  | 0 | vlastní |  |  | základní |  | 0 | 0 | 0 | 0 | 0 | 16 | K | 2 |  |  |  | ROZPOCET | [5 empty] | 0 | 0 | 0 | 0 | 0 | 1 | 0 | 16 | -908939141
7 | K | K003 | Demontáž zrcadla nad umyvadlem, lepeného, zavěšeného | ks | 2 |  | 0 | vlastní |  |  | základní |  | 0 | 0 | 0 | 0.005 | 0.01 | 16 | K | 2 |  |  |  | ROZPOCET | [5 empty] | 0 | 0 | 0 | 0 | 0 | 1 | 0 | 16 | -191202517
8 | K | 751398821 | Demontáž ostatních zařízení větrací mřížky stěnové, průřezu do 0,040 m2 | kus | 2 |  | 0 | CS ÚRS 2025 01 |  |  | základní |  | 0 | 0 | 0 | 5e-05 | 0.0001 | 16 | K | 2 |  |  |  | ROZPOCET | [5 empty] | 0 | 0 | 0 | 0 | 0 | 1 | 0 | 16 | -1373858455
| Online PSC |  | https://podminky.urs.cz/item/CS_URS_2025_01/751398821 | [15 empty] | Online PSC | 2
| VV |  | "nad dveřmi"2 |  | 2 | [13 empty] | VV | 2 | 2 | True | 1 | ROZPOCET
| D | 965 | Omítky, podhledy |  |  |  | 0 | [5 empty] | 0 |  | 0 |  | 8.4094 | 1 | D | 1 |  |  |  | ROZPOCET | [11 empty] | 0
9 | K | 978013191 | Otlučení vápenných nebo vápenocementových omítek vnitřních ploch stěn s vyškrabáním spar, s očištěním zdiva, v rozsahu přes 50 do 100 % | m2 | 50.662 |  | 0 | CS ÚRS 2025 01 |  |  | základní |  | 0 | 0 | 0 | 0.046 | 2.3305 | 4 | K | 2 |  |  |  | ROZPOCET | [5 empty] | 0 | 0 | 0 | 0 | 0 | 1 | 0 | 4 | -482954936
| Online PSC |  | https://podminky.urs.cz/item/CS_URS_2025_01/978013191 | [15 empty] | Online PSC | 2
| VV |  | "nad úroveň obkladu | [15 empty] | VV | 2 | 1 | True | 0 | ROZPOCET
| VV |  | obklad01*(3,4-2,1) |  | 51.155 | [13 empty] | VV | 2 | 2 | True | 0 | ROZPOCET
| VV |  | "odpočet okna | [15 empty] | VV | 2 | 1 | True | 0 | ROZPOCET
| VV |  | -okno1 |  | -5.222 | [13 empty] | VV | 2 | 2 | True | 0 | ROZPOCET
| VV |  | "ostění | [15 empty] | VV | 2 | 1 | True | 0 | ROZPOCET
| VV |  | 0,415*(ostění1+nadpraží1) |  | 4.729 | [13 empty] | VV | 2 | 2 | True | 0 | ROZPOCET
| VV |  | Součet |  | 50.662 | [13 empty] | VV | 2 | 4 | True | 1 | ROZPOCET
10 | K | 978059541 | Odsekání obkladů stěn včetně otlučení podkladní omítky až na zdivo z obkládaček vnitřních, z jakýchkoliv materiálů, plochy přes 1 m2 | m2 | 89.396 |  | 0 | CS ÚRS 2025 01 |  |  | základní |  | 0 | 0 | 0 | 0.068 | 6.0789 | 4 | K | 2 |  |  |  | ROZPOCET | [5 empty] | 0 | 0 | 0 | 0 | 0 | 1 | 0 | 4 | -1425586454
| Online PSC |  | https://podminky.urs.cz/item/CS_URS_2025_01/978059541 | [15 empty] | Online PSC | 2
| VV |  | obklad_S |  | 87.489 | [13 empty] | VV | 2 | 2 | True | 0 | ROZPOCET
| VV |  | parapet1*0,415 |  | 1.907 | [13 empty] | VV | 2 | 2 | True | 0 | ROZPOCET
| VV |  | Součet |  | 89.396 | [13 empty] | VV | 2 | 4 | True | 1 | ROZPOCET
| D | 968 | Svislé konstrukce |  |  |  | 0 | [5 empty] | 0 |  | 0 |  | 1.6161 | 1 | D | 1 |  |  |  | ROZPOCET | [11 empty] | 0
11 | K | 962031132 | Bourání příček nebo přizdívek z cihel pálených plných nebo dutých, tl. do 100 mm | m2 | 6.962 |  | 0 | CS ÚRS 2025 01 |  |  | základní |  | 0 | 0 | 0 | 0.208 | 1.4481 | 4 | K | 2 |  |  |  | ROZPOCET | [5 empty] | 0 | 0 | 0 | 0 | 0 | 1 | 0 | 4 | -1803145286
| Online PSC |  | https://podminky.urs.cz/item/CS_URS_2025_01/962031132 | [15 empty] | Online PSC | 2
| VV |  | 2,1*(2,705+1,315*2) |  | 11.204 | [13 empty] | VV | 2 | 2 | True | 0 | ROZPOCET
| VV |  | -0,7*2,02*3 |  | -4.242 | [13 empty] | VV | 2 | 2 | True | 0 | ROZPOCET
| VV |  | Součet |  | 6.962 | [13 empty] | VV | 2 | 4 | True | 1 | ROZPOCET
12 | K | 962081131 | Bourání příček nebo přizdívek ze skleněných tvárnic, tl. do 100 mm | m2 | 0.4 |  | 0 | CS ÚRS 2025 01 |  |  | základní |  | 0 | 0 | 0 | 0.1 | 0.04 | 4 | K | 2 |  |  |  | ROZPOCET | [5 empty] | 0 | 0 | 0 | 0 | 0 | 1 | 0 | 4 | -1956940456
| Online PSC |  | https://podminky.urs.cz/item/CS_URS_2025_01/962081131 | [15 empty] | Online PSC | 2
| VV |  | "nad dveře" 0,8*0,5 |  | 0.4 | [13 empty] | VV | 2 | 2 | True | 1 | ROZPOCET
13 | K | 962032253 | Bourání zdiva nadzákladového z tvárnic betonových objemu do 1 m3 | m3 | 0.064 |  | 0 | CS ÚRS 2025 01 |  |  | základní |  | 0 | 0 | 0 | 2 | 0.128 | 4 | K | 2 |  |  |  | ROZPOCET | [5 empty] | 0 | 0 | 0 | 0 | 0 | 1 | 0 | 4 | 1890641871
| Online PSC |  | https://podminky.urs.cz/item/CS_URS_2025_01/962032253 | [15 empty] | Online PSC | 2
| VV |  | "podezdívka WC"0,8*0,4*0,2 |  | 0.064 | [13 empty] | VV | 2 | 2 | True | 1 | ROZPOCET
| D | 997 | Přesun sutě |  |  |  | 0 | [5 empty] | 0 |  | 0 |  | 0 | 1 | D | 1 |  |  |  | ROZPOCET | [11 empty] | 0
14 | K | 997013212 | Vnitrostaveništní doprava suti a vybouraných hmot vodorovně do 50 m s naložením ručně pro budovy a haly výšky přes 6 do 9 m | t | 11.423 |  | 0 | CS ÚRS 2025 01 |  |  | základní |  | 0 | 0 | 0 | 0 | 0 | 4 | K | 2 |  |  |  | ROZPOCET | [5 empty] | 0 | 0 | 0 | 0 | 0 | 1 | 0 | 4 | 1731742224
| Online PSC |  | https://podminky.urs.cz/item/CS_URS_2025_01/997013212 | [15 empty] | Online PSC | 2
15 | K | 997013501 | Odvoz suti a vybouraných hmot na skládku nebo meziskládku se složením, na vzdálenost do 1 km | t | 11.423 |  | 0 | CS ÚRS 2025 01 |  |  | základní |  | 0 | 0 | 0 | 0 | 0 | 4 | K | 2 |  |  |  | ROZPOCET | [5 empty] | 0 | 0 | 0 | 0 | 0 | 1 | 0 | 4 | 570490829
| Online PSC |  | https://podminky.urs.cz/item/CS_URS_2025_01/997013501 | [15 empty] | Online PSC | 2
16 | K | 997013509 | Odvoz suti a vybouraných hmot na skládku nebo meziskládku se složením, na vzdálenost Příplatek k ceně za každý další i započatý 1 km přes 1 km | t | 274.152 |  | 0 | CS ÚRS 2025 01 |  |  | základní |  | 0 | 0 | 0 | 0 | 0 | 4 | K | 2 |  |  |  | ROZPOCET | [5 empty] | 0 | 0 | 0 | 0 | 0 | 1 | 0 | 4 | -1570327530
| Online PSC |  | https://podminky.urs.cz/item/CS_URS_2025_01/997013509 | [15 empty] | Online PSC | 2
| VV |  | 11,423*24 'Přepočtené koeficientem množství |  | 274.152 | [13 empty] | VV | 2 | 2 | False | 1 | ROZPOCET
17 | K | 997013631 | Poplatek za uložení stavebního odpadu na skládce (skládkovné) směsného stavebního a demoličního zatříděného do Katalogu odpadů pod kódem 17 09 04 | t | 11.423 |  | 0 | CS ÚRS 2025 01 |  |  | základní |  | 0 | 0 | 0 | 0 | 0 | 4 | K | 2 |  |  |  | ROZPOCET | [5 empty] | 0 | 0 | 0 | 0 | 0 | 1 | 0 | 4 | 1113995516
| Online PSC |  | https://podminky.urs.cz/item/CS_URS_2025_01/997013631 | [15 empty] | Online PSC | 2
| D | HSV | Práce a dodávky HSV |  |  |  | 0 | [5 empty] | 0 |  | 3.5198 |  | 5.222e-05 | 1 | D | 0 |  |  |  | ROZPOCET | [11 empty] | 0
| D | 6 | Úpravy povrchů, podlahy a osazování výplní |  |  |  | 0 | [5 empty] | 0 |  | 3.5179 |  | 5.222e-05 | 1 | D | 1 |  |  |  | ROZPOCET | [11 empty] | 0
| D | 61 | Úprava povrchů vnitřních |  |  |  | 0 | [5 empty] | 0 |  | 3.0248 |  | 5.222e-05 | 1 | D | 2 |  |  |  | ROZPOCET | [11 empty] | 0
18 | K | 622143004 | Montáž omítkových profilů plastových, pozinkovaných nebo dřevěných upevněných vtlačením do podkladní vrstvy nebo přibitím začišťovacích samolepících pro vytvoření dilatujícího spoje s okenním rámem | m | 11.395 |  | 0 | CS ÚRS 2025 01 |  |  | základní |  | 0 | 0 | 0 | 0 | 0 | 4 | K | 3 |  |  |  | ROZPOCET | [5 empty] | 0 | 0 | 0 | 0 | 0 | 1 | 0 | 4 | -312463405
| Online PSC |  | https://podminky.urs.cz/item/CS_URS_2025_01/622143004 | [15 empty] | Online PSC | 3
| VV |  | ostění1 |  | 6.8 | [13 empty] | VV | 3 | 2 | True | 0 | ROZPOCET
| VV |  | nadpraží1 |  | 4.595 | [13 empty] | VV | 3 | 2 | True | 0 | ROZPOCET
| VV |  | Součet |  | 11.395 | [13 empty] | VV | 3 | 4 | True | 1 | ROZPOCET
19 | M | 59051516 | profil začišťovací PVC pro ostění vnitřních omítek | m | 12.535 |  | 0 | CS ÚRS 2025 01 |  |  | základní |  | 0 | 0.0003 | 0.0037605 | 0 | 0 | 8 | M | 3 |  |  |  | ROZPOCET | [5 empty] | 0 | 0 | 0 | 0 | 0 | 1 | 0 | 4 | -2027728826
| VV |  | 11,395*1,1 'Přepočtené koeficientem množství |  | 12.535 | [13 empty] | VV | 3 | 2 | False | 1 | ROZPOCET
20 | K | 622143005 | Montáž omítkových profilů plastových, pozinkovaných nebo dřevěných upevněných vtlačením do podkladní vrstvy nebo přibitím omítníků | m | 29.52 |  | 0 | CS ÚRS 2025 01 |  |  | základní |  | 0 | 0 | 0 | 0 | 0 | 4 | K | 3 |  |  |  | ROZPOCET | [5 empty] | 0 | 0 | 0 | 0 | 0 | 1 | 0 | 4 | 1371795874
| Online PSC |  | https://podminky.urs.cz/item/CS_URS_2025_01/622143005 | [15 empty] | Online PSC | 3
21 | M | 55343022 | profil rohový Pz s kulatou úzkou hlavou pro vnitřní omítky tl 12mm | m | 32.472 |  | 0 | CS ÚRS 2025 01 |  |  | základní |  | 0 | 0.0001 | 0.0032472 | 0 | 0 | 8 | M | 3 |  |  |  | ROZPOCET | [5 empty] | 0 | 0 | 0 | 0 | 0 | 1 | 0 | 4 | 741713458
| VV |  | ostění1 |  | 6.8 | [13 empty] | VV | 3 | 2 | True | 0 | ROZPOCET
| VV |  | nadpraží1 |  | 4.595 | [13 empty] | VV | 3 | 2 | True | 0 | ROZPOCET
| VV |  | "rohy"2,61*4+0,9*2+0,9+2,01*2+(3,215-2,25) |  | 18.125 | [13 empty] | VV | 3 | 2 | True | 0 | ROZPOCET
| VV |  | Součet |  | 29.52 | [13 empty] | VV | 3 | 4 | True | 1 | ROZPOCET
| VV |  | 29,52*1,1 'Přepočtené koeficientem množství |  | 32.472 | [13 empty] | VV | 3 | 2 | False | 1 | ROZPOCET
22 | K | 629991012 | Zakrytí vnějších ploch před znečištěním včetně pozdějšího odkrytí výplní otvorů a svislých ploch fólií přilepenou na začišťovací lištu | m2 | 5.222 |  | 0 | CS ÚRS 2025 01 |  |  | základní |  | 0 | 2.2e-05 | 0.00011488 | 1e-05 | 5.222e-05 | 4 | K | 3 |  |  |  | ROZPOCET | [5 empty] | 0 | 0 | 0 | 0 | 0 | 1 | 0 | 4 | -1569429868
| Online PSC |  | https://podminky.urs.cz/item/CS_URS_2025_01/629991012 | [15 empty] | Online PSC | 3
| VV |  | okno1 |  | 5.222 | [13 empty] | VV | 3 | 2 | True | 0 | ROZPOCET
| VV |  | Součet |  | 5.222 | [13 empty] | VV | 3 | 4 | True | 1 | ROZPOCET
| D | 61-2 | Sádrová omítka + vápenocementová omítka pod obklad |  |  |  | 0 | [5 empty] | 0 |  | 3.0177 |  | 0 | 1 | D | 3 |  |  |  | ROZPOCET | [11 empty] | 0
23 | K | 619995001 | Začištění omítek (s dodáním hmot) kolem oken, dveří, podlah, obkladů apod. | m | 9.26 |  | 0 | CS ÚRS 2025 01 |  |  | základní |  | 0 | 0.0015 | 0.01389 | 0 | 0 | 4 | K | 4 |  |  |  | ROZPOCET | [5 empty] | 0 | 0 | 0 | 0 | 0 | 1 | 0 | 4 | 144661296
| Online PSC |  | https://podminky.urs.cz/item/CS_URS_2025_01/619995001 | [15 empty] | Online PSC | 4
| VV |  | "nově vsazené zárubně ze strany chodby"0,9+2,2*2+0,9*2,2*2 |  | 9.26 | [13 empty] | VV | 4 | 2 | True | 1 | ROZPOCET
24 | K | 612321111 | Omítka vápenocementová vnitřních ploch nanášená ručně jednovrstvá, tloušťky do 10 mm hrubá zatřená svislých konstrukcí stěn | m2 | 90.686 |  | 0 | CS ÚRS 2025 01 |  |  | základní |  | 0 | 0.01575 | 1.4283 | 0 | 0 | 4 | K | 4 |  |  |  | ROZPOCET | [5 empty] | 0 | 0 | 0 | 0 | 0 | 1 | 0 | 4 | 1300137445
| Online PSC |  | https://podminky.urs.cz/item/CS_URS_2025_01/612321111 | [15 empty] | Online PSC | 4
| VV |  | "srovnání pod obklad | [15 empty] | VV | 4 | 1 | True | 0 | ROZPOCET
| VV |  | obklad |  | 88.351 | [13 empty] | VV | 4 | 2 | True | 0 | ROZPOCET
| VV |  | ostění_O*0,425 |  | 2.335 | [13 empty] | VV | 4 | 2 | True | 0 | ROZPOCET
| VV |  | Součet |  | 90.686 | [13 empty] | VV | 4 | 4 | True | 1 | ROZPOCET
25 | K | 612321191 | Omítka vápenocementová vnitřních ploch nanášená ručně Příplatek k cenám za každých dalších i započatých 5 mm tloušťky omítky přes 10 mm stěn | m2 | 90.686 |  | 0 | CS ÚRS 2025 01 |  |  | základní |  | 0 | 0.0079 | 0.71642 | 0 | 0 | 4 | K | 4 |  |  |  | ROZPOCET | [5 empty] | 0 | 0 | 0 | 0 | 0 | 1 | 0 | 4 | -558336749
| Online PSC |  | https://podminky.urs.cz/item/CS_URS_2025_01/612321191 | [15 empty] | Online PSC | 4
26 | K | 612131121 | Podkladní a spojovací vrstva vnitřních omítaných ploch penetrace disperzní nanášená ručně stěn | m2 | 138.064 |  | 0 | CS ÚRS 2025 01 |  |  | základní |  | 0 | 0.000263 | 0.036311 | 0 | 0 | 4 | K | 4 |  |  |  | ROZPOCET | [5 empty] | 0 | 0 | 0 | 0 | 0 | 1 | 0 | 4 | -1472900862
| Online PSC |  | https://podminky.urs.cz/item/CS_URS_2025_01/612131121 | [15 empty] | Online PSC | 4
| VV |  | omítka+obklad |  | 138.064 | [13 empty] | VV | 4 | 2 | True | 1 | ROZPOCET
27 | K | 612341121 | Omítka sádrová nebo vápenosádrová vnitřních ploch nanášená ručně jednovrstvá, tloušťky do 10 mm hladká svislých konstrukcí stěn | m2 | 49.713 |  | 0 | CS ÚRS 2025 01 |  |  | základní |  | 0 | 0.01103 | 0.54833 | 0 | 0 | 4 | K | 4 |  |  |  | ROZPOCET | [5 empty] | 0 | 0 | 0 | 0 | 0 | 1 | 0 | 4 | 924083504
| Online PSC |  | https://podminky.urs.cz/item/CS_URS_2025_01/612341121 | [15 empty] | Online PSC | 4
| VV |  | omítka |  | 49.713 | [13 empty] | VV | 4 | 2 | True | 1 | ROZPOCET
28 | K | 612341191 | Omítka sádrová nebo vápenosádrová vnitřních ploch nanášená ručně Příplatek k cenám za každých dalších i započatých 5 mm tloušťky omítky přes 10 mm stěn | m2 | 49.713 |  | 0 | CS ÚRS 2025 01 |  |  | základní |  | 0 | 0.00552 | 0.27442 | 0 | 0 | 4 | K | 4 |  |  |  | ROZPOCET | [5 empty] | 0 | 0 | 0 | 0 | 0 | 1 | 0 | 4 | 1945656840
| Online PSC |  | https://podminky.urs.cz/item/CS_URS_2025_01/612341191 | [15 empty] | Online PSC | 4
| D | 63 | Podlahy a podlahové konstrukce |  |  |  | 0 | [5 empty] | 0 |  | 0.27321 |  | 0 | 1 | D | 2 |  |  |  | ROZPOCET | [11 empty] | 0
29 | K | 632451101 | Potěr cementový samonivelační ze suchých směsí tloušťky přes 2 do 5 mm | m2 | 26.02 |  | 0 | CS ÚRS 2025 01 |  |  | základní |  | 0 | 0.0102 | 0.2654 | 0 | 0 | 4 | K | 3 |  |  |  | ROZPOCET | [5 empty] | 0 | 0 | 0 | 0 | 0 | 1 | 0 | 4 | 1279118824
| Online PSC |  | https://podminky.urs.cz/item/CS_URS_2025_01/632451101 | [15 empty] | Online PSC | 3
| VV |  | "dle potřeby a skut. stavu podkladu | [15 empty] | VV | 3 | 1 | True | 0 | ROZPOCET
| VV |  | F011 |  | 26.02 | [13 empty] | VV | 3 | 2 | True | 1 | ROZPOCET
30 | K | 771121011 | Příprava podkladu - nátěr penetrační na podlahu | m2 | 26.02 |  | 0 | CS ÚRS 2025 01 |  |  | základní |  | 0 | 0.0003 | 0.007806 | 0 | 0 | 4 | K | 3 |  |  |  | ROZPOCET | [5 empty] | 0 | 0 | 0 | 0 | 0 | 1 | 0 | 4 | -535484226
| Online PSC |  | https://podminky.urs.cz/item/CS_URS_2025_01/771121011 | [15 empty] | Online PSC | 3
| D | 64 | Osazování výplní otvorů |  |  |  | 0 | [5 empty] | 0 |  | 0.21988 |  | 0 | 1 | D | 2 |  |  |  | ROZPOCET | [11 empty] | 0
31 | K | 642944121 | Osazení ocelových dveřních zárubní lisovaných nebo z úhelníků dodatečně s vybetonováním prahu, plochy do 2,5 m2 | kus | 3 |  | 0 | CS ÚRS 2025 01 |  |  | základní |  | 0 | 0.05644 | 0.16932 | 0 | 0 | 4 | K | 3 |  |  |  | ROZPOCET | [5 empty] | 0 | 0 | 0 | 0 | 0 | 1 | 0 | 4 | 1388357399
| Online PSC |  | https://podminky.urs.cz/item/CS_URS_2025_01/642944121 | [15 empty] | Online PSC | 3
32 | M | 55331442 | zárubeň jednokřídlá ocelová pro dodatečnou montáž tl stěny 160-200mm rozměru 800/1970, 2100mm | kus | 1 |  | 0 | CS ÚRS 2025 01 |  |  | základní |  | 0 | 0.01793 | 0.01793 | 0 | 0 | 8 | M | 3 |  |  |  | ROZPOCET | [5 empty] | 0 | 0 | 0 | 0 | 0 | 1 | 0 | 4 | 102442641
| VV |  | "D07"1 |  | 1 | [13 empty] | VV | 3 | 2 | True | 1 | ROZPOCET
33 | M | 55331438 | zárubeň jednokřídlá ocelová pro dodatečnou montáž tl stěny 110-150mm rozměru 900/1970, 2100mm | kus | 2 |  | 0 | CS ÚRS 2025 01 |  |  | základní |  | 0 | 0.01553 | 0.03106 | 0 | 0 | 8 | M | 3 |  |  |  | ROZPOCET | [5 empty] | 0 | 0 | 0 | 0 | 0 | 1 | 0 | 4 | -233583864
| VV |  | "D02,03"2 |  | 2 | [13 empty] | VV | 3 | 2 | True | 1 | ROZPOCET
34 | K | 783301313 | Příprava podkladu zámečnických konstrukcí před provedením nátěru odmaštění odmašťovačem ředidlovým | m2 | 3.438 |  | 0 | CS ÚRS 2025 01 |  |  | základní |  | 0 | 6.7e-05 | 0.00023035 | 0 | 0 | 16 | K | 3 |  |  |  | ROZPOCET | [5 empty] | 0 | 0 | 0 | 0 | 0 | 1 | 0 | 16 | 907763205
| Online PSC |  | https://podminky.urs.cz/item/CS_URS_2025_01/783301313 | [15 empty] | Online PSC | 3
| VV |  | (0,05+0,1+0,05)*(0,8+2,02*2) |  | 0.968 | [13 empty] | VV | 3 | 2 | True | 0 | ROZPOCET
| VV |  | (0,05+0,15+0,05)*(0,9+2,02*2)*2 |  | 2.47 | [13 empty] | VV | 3 | 2 | True | 0 | ROZPOCET
| VV |  | Součet |  | 3.438 | [13 empty] | VV | 3 | 4 | True | 1 | ROZPOCET
35 | K | 783314101 | Základní nátěr zámečnických konstrukcí jednonásobný syntetický | m2 | 3.438 |  | 0 | CS ÚRS 2025 01 |  |  | základní |  | 0 | 0.00014375 | 0.00049421 | 0 | 0 | 16 | K | 3 |  |  |  | ROZPOCET | [5 empty] | 0 | 0 | 0 | 0 | 0 | 1 | 0 | 16 | 746518671
| Online PSC |  | https://podminky.urs.cz/item/CS_URS_2025_01/783314101 | [15 empty] | Online PSC | 3
36 | K | 783315101 | Mezinátěr zámečnických konstrukcí jednonásobný syntetický standardní | m2 | 3.438 |  | 0 | CS ÚRS 2025 01 |  |  | základní |  | 0 | 0.00012305 | 0.00042305 | 0 | 0 | 16 | K | 3 |  |  |  | ROZPOCET | [5 empty] | 0 | 0 | 0 | 0 | 0 | 1 | 0 | 16 | 1022655521
| Online PSC |  | https://podminky.urs.cz/item/CS_URS_2025_01/783315101 | [15 empty] | Online PSC | 3
37 | K | 783317101 | Krycí nátěr (email) zámečnických konstrukcí jednonásobný syntetický standardní | m2 | 3.438 |  | 0 | CS ÚRS 2025 01 |  |  | základní |  | 0 | 0.00012305 | 0.00042305 | 0 | 0 | 16 | K | 3 |  |  |  | ROZPOCET | [5 empty] | 0 | 0 | 0 | 0 | 0 | 1 | 0 | 16 | -1532226559
| Online PSC |  | https://podminky.urs.cz/item/CS_URS_2025_01/783317101 | [15 empty] | Online PSC | 3
| D | 9 | Ostatní konstrukce a práce, bourání |  |  |  | 0 | [5 empty] | 0 |  | 0.0019092 |  | 0 | 1 | D | 1 |  |  |  | ROZPOCET | [11 empty] | 0
38 | K | 952901111 | Vyčištění budov nebo objektů před předáním do užívání budov bytové nebo občanské výstavby, světlé výšky podlaží do 4 m | m2 | 54.55 |  | 0 | CS ÚRS 2025 01 |  |  | základní |  | 0 | 3.5e-05 | 0.0019092 | 0 | 0 | 16 | K | 2 |  |  |  | ROZPOCET | [5 empty] | 0 | 0 | 0 | 0 | 0 | 1 | 0 | 16 | -949544470
| Online PSC |  | https://podminky.urs.cz/item/CS_URS_2025_01/952901111 | [15 empty] | Online PSC | 2
| VV |  | "plocha prostor + stavební cesta | [15 empty] | VV | 2 | 1 | True | 0 | ROZPOCET
| VV |  | F01+30 |  | 54.55 | [13 empty] | VV | 2 | 2 | True | 0 | ROZPOCET
| VV |  | Součet |  | 54.55 | [13 empty] | VV | 2 | 4 | True | 1 | ROZPOCET
| D | 94 | Lešení a stavební výtahy |  |  |  | 0 | [5 empty] | 0 |  | 0 |  | 0 | 1 | D | 1 |  |  |  | ROZPOCET | [11 empty] | 0
39 | K | 949101111 | Lešení pomocné pracovní pro objekty pozemních staveb pro zatížení do 150 kg/m2, o výšce lešeňové podlahy do 1,9 m | m2 | 24.97 |  | 0 | CS ÚRS 2025 01 |  |  | základní |  | 0 | 0 | 0 | 0 | 0 | 4 | K | 2 |  |  |  | ROZPOCET | [5 empty] | 0 | 0 | 0 | 0 | 0 | 1 | 0 | 4 | 1831964255
| Online PSC |  | https://podminky.urs.cz/item/CS_URS_2025_01/949101111 | [15 empty] | Online PSC | 2
| VV |  | "28/104a"5,1 |  | 5.1 | [13 empty] | VV | 2 | 2 | True | 0 | ROZPOCET
| VV |  | "28/104b"4,59 |  | 4.59 | [13 empty] | VV | 2 | 2 | True | 0 | ROZPOCET
| VV |  | "28/103a"6,76 |  | 6.76 | [13 empty] | VV | 2 | 2 | True | 0 | ROZPOCET
| VV |  | "28/103b"8,52 |  | 8.52 | [13 empty] | VV | 2 | 2 | True | 0 | ROZPOCET
| VV |  | Součet |  | 24.97 | [13 empty] | VV | 2 | 4 | True | 1 | ROZPOCET
| D | 998 | Přesun hmot |  |  |  | 0 | [5 empty] | 0 |  | 0 |  | 0 | 1 | D | 1 |  |  |  | ROZPOCET | [11 empty] | 0
40 | K | 998018002 | Přesun hmot pro budovy občanské výstavby, bydlení, výrobu a služby ruční (bez užití mechanizace) vodorovná dopravní vzdálenost do 100 m pro budovy s jakoukoliv nosnou konstrukcí výšky přes 6 do 12 m | t | 3.517 |  | 0 | CS ÚRS 2025 01 |  |  | základní |  | 0 | 0 | 0 | 0 | 0 | 4 | K | 2 |  |  |  | ROZPOCET | [5 empty] | 0 | 0 | 0 | 0 | 0 | 1 | 0 | 4 | -1396169788
| Online PSC |  | https://podminky.urs.cz/item/CS_URS_2025_01/998018002 | [15 empty] | Online PSC | 2
| D | PSV | Práce a dodávky PSV |  |  |  | 0 | [5 empty] | 0 |  | 3.8757 |  | 0.0018854 | 2 | D | 0 |  |  |  | ROZPOCET | [11 empty] | 0
| D | 725 | Zdravotechnika - zařizovací předměty |  |  |  | 0 | [5 empty] | 0 |  | 0.017433 |  | 0 | 2 | D | 1 |  |  |  | ROZPOCET | [11 empty] | 0
41 | K | 998725122 | Přesun hmot pro zařizovací předměty stanovený z hmotnosti přesunovaného materiálu vodorovná dopravní vzdálenost do 50 m ruční (bez užití mechanizace) v objektech výšky přes 6 do 12 m | t | 0.017 |  | 0 | CS ÚRS 2025 01 |  |  | základní |  | 0 | 0 | 0 | 0 | 0 | 16 | K | 2 |  |  |  | ROZPOCET | [5 empty] | 0 | 0 | 0 | 0 | 0 | 1 | 0 | 16 | 1009396087
| Online PSC |  | https://podminky.urs.cz/item/CS_URS_2025_01/998725122 | [15 empty] | Online PSC | 2
42 | K | 725291667 | Montáž doplňků zařízení koupelen a záchodů piktogramu | kus | 2 |  | 0 | CS ÚRS 2025 01 |  |  | základní |  | 0 | 0 | 0 | 0 | 0 | 4 | K | 2 |  |  |  | ROZPOCET | [5 empty] | 0 | 0 | 0 | 0 | 0 | 1 | 0 | 4 | -40465155
| Online PSC |  | https://podminky.urs.cz/item/CS_URS_2025_01/725291667 | [15 empty] | Online PSC | 2
43 | M | 73558009 | piktogram nalepovací dle specifikace PD | kus | 2 |  | 0 | CS ÚRS 2025 01 |  |  | základní |  | 0 | 0.0002 | 0.0004 | 0 | 0 | 8 | M | 2 |  |  |  | ROZPOCET | [5 empty] | 0 | 0 | 0 | 0 | 0 | 1 | 0 | 4 | 74948421
44 | K | 725291652 | Montáž doplňků zařízení koupelen a záchodů dávkovače tekutého mýdla | kus | 3 |  | 0 | CS ÚRS 2025 01 |  |  | základní |  | 0 | 0 | 0 | 0 | 0 | 16 | K | 2 |  |  |  | ROZPOCET | [5 empty] | 0 | 0 | 0 | 0 | 0 | 1 | 0 | 16 | -396221888
| Online PSC |  | https://podminky.urs.cz/item/CS_URS_2025_01/725291652 | [15 empty] | Online PSC | 2
45 | M | 55431098 | dávkovač tekutého mýdla bílý dle výpisu inventáře | kus | 3 |  | 0 | CS ÚRS 2025 01 |  |  | základní |  | 0 | 0.0005 | 0.0015 | 0 | 0 | 32 | M | 2 |  |  |  | ROZPOCET | [5 empty] | 0 | 0 | 0 | 0 | 0 | 1 | 0 | 16 | -1011543310
46 | K | 725291653 | Montáž doplňků zařízení koupelen a záchodů zásobníku toaletních papírů | kus | 4 |  | 0 | CS ÚRS 2025 01 |  |  | základní |  | 0 | 0 | 0 | 0 | 0 | 16 | K | 2 |  |  |  | ROZPOCET | [5 empty] | 0 | 0 | 0 | 0 | 0 | 1 | 0 | 16 | 1865006589
| Online PSC |  | https://podminky.urs.cz/item/CS_URS_2025_01/725291653 | [15 empty] | Online PSC | 2
47 | M | 55431092 | zásobník toaletních papírů komaxit bílý - dle výpisu inventáře | kus | 4 |  | 0 | CS ÚRS 2025 01 |  |  | základní |  | 0 | 0.0005 | 0.002 | 0 | 0 | 32 | M | 2 |  |  |  | ROZPOCET | [5 empty] | 0 | 0 | 0 | 0 | 0 | 1 | 0 | 16 | -765590765
48 | K | K004 | Montáž zásobníků hygienických sáčku | ks | 4 |  | 0 | vlastní |  |  | základní |  | 0 | 0 | 0 | 0 | 0 | 16 | K | 2 |  |  |  | ROZPOCET | [5 empty] | 0 | 0 | 0 | 0 | 0 | 1 | 0 | 16 | 27650986
49 | M | M005 | dodávka zásobníku na plastové hyg. sáčky dle výpisu inventáře | ks | 4 |  | 0 | vlastní |  |  | základní |  | 0 | 0 | 0 | 0 | 0 | 32 | M | 2 |  |  |  | ROZPOCET | [5 empty] | 0 | 0 | 0 | 0 | 0 | 1 | 0 | 16 | -2086023423
50 | K | K006 | D+M WC štětka, nerez, samostatná - dle výpisu inventáře | ks | 4 |  | 0 | vlastní |  |  | základní |  | 0 | 0 | 0 | 0 | 0 | 16 | K | 2 |  |  |  | ROZPOCET | [5 empty] | 0 | 0 | 0 | 0 | 0 | 1 | 0 | 16 | -1580387176
51 | K | K007 | D+M odpadkový koš k WC, nerez 3 l, samostatně stojící - dle výpisu inventáře | ks | 4 |  | 0 | vlastní |  |  | základní |  | 0 | 0 | 0 | 0 | 0 | 16 | K | 2 |  |  |  | ROZPOCET | [5 empty] | 0 | 0 | 0 | 0 | 0 | 1 | 0 | 16 | 795555672
52 | K | K008 | D+M odpadkový koš, nerez 30 l, samostatně stojící dle výpisu inventáře | ks | 1 |  | 0 | vlastní |  |  | základní |  | 0 | 0 | 0 | 0 | 0 | 16 | K | 2 |  |  |  | ROZPOCET | [5 empty] | 0 | 0 | 0 | 0 | 0 | 1 | 0 | 16 | -1929003223
53 | K | 725291680 | Montáž doplňků zařízení koupelen a záchodů drobného elektrického zařízení osoušeče rukou | kus | 2 |  | 0 | CS ÚRS 2025 01 |  |  | základní |  | 0 | 0 | 0 | 0 | 0 | 16 | K | 2 |  |  |  | ROZPOCET | [5 empty] | 0 | 0 | 0 | 0 | 0 | 1 | 0 | 16 | 1419277468
| Online PSC |  | https://podminky.urs.cz/item/CS_URS_2025_01/725291680 | [15 empty] | Online PSC | 2
54 | M | 35889013 | osoušeč rukou na čidlo - dle výpisu inventáře | kus | 2 |  | 0 | CS ÚRS 2025 01 |  |  | základní |  | 0 | 0.0028 | 0.0056 | 0 | 0 | 32 | M | 2 |  |  |  | ROZPOCET | [5 empty] | 0 | 0 | 0 | 0 | 0 | 1 | 0 | 16 | -1139606927
55 | K | 781491011 | Montáž zrcadel lepených silikonovým tmelem na podkladní omítku, plochy do 1 m2 | m2 | 0.54 |  | 0 | CS ÚRS 2025 01 |  |  | základní |  | 0 | 0.00149 | 0.0008046 | 0 | 0 | 16 | K | 2 |  |  |  | ROZPOCET | [5 empty] | 0 | 0 | 0 | 0 | 0 | 1 | 0 | 16 | 1072131435
| Online PSC |  | https://podminky.urs.cz/item/CS_URS_2025_01/781491011 | [15 empty] | Online PSC | 2
| VV |  | 0,6*0,9 |  | 0.54 | [13 empty] | VV | 2 | 2 | True | 1 | ROZPOCET
56 | M | 63465126 | zrcadlo nemontované čiré tl 5mm max rozměr 3210x2250mm | m2 | 0.594 |  | 0 | CS ÚRS 2025 01 |  |  | základní |  | 0 | 0.012 | 0.007128 | 0 | 0 | 32 | M | 2 |  |  |  | ROZPOCET | [5 empty] | 0 | 0 | 0 | 0 | 0 | 1 | 0 | 16 | -1030964937
| VV |  | 0,54*1,1 'Přepočtené koeficientem množství |  | 0.594 | [13 empty] | VV | 2 | 2 | False | 1 | ROZPOCET
| D | 763 | Konstrukce suché výstavby |  |  |  | 0 | [5 empty] | 0 |  | 0.87785 |  | 0 | 2 | D | 1 |  |  |  | ROZPOCET | [11 empty] | 0
57 | K | 998763332 | Přesun hmot pro konstrukce montované z desek sádrokartonových, sádrovláknitých, cementovláknitých nebo cementových stanovený z hmotnosti přesunovaného materiálu vodorovná dopravní vzdálenost do 50 m ruční (bez užití mechanizace) v objektech výšky přes 6 do 12 m | t | 0.878 |  | 0 | CS ÚRS 2025 01 |  |  | základní |  | 0 | 0 | 0 | 0 | 0 | 16 | K | 2 |  |  |  | ROZPOCET | [5 empty] | 0 | 0 | 0 | 0 | 0 | 1 | 0 | 16 | 1777145183
| Online PSC |  | https://podminky.urs.cz/item/CS_URS_2025_01/998763332 | [15 empty] | Online PSC | 2
| D | 763-1 | Podhledy |  |  |  | 0 | [5 empty] | 0 |  | 0.32055 |  | 0 | 2 | D | 2 |  |  |  | ROZPOCET | [11 empty] | 0
58 | K | 763131451 | Podhled ze sádrokartonových desek dvouvrstvá zavěšená spodní konstrukce z ocelových profilů CD, UD jednoduše opláštěná deskou impregnovanou H2, tl. 12,5 mm, bez izolace | m2 | 24.55 |  | 0 | CS ÚRS 2025 01 |  |  | základní |  | 0 | 0.012595 | 0.30921 | 0 | 0 | 16 | K | 3 |  |  |  | ROZPOCET | [5 empty] | 0 | 0 | 0 | 0 | 0 | 1 | 0 | 16 | 1619592911
| Online PSC |  | https://podminky.urs.cz/item/CS_URS_2025_01/763131451 | [15 empty] | Online PSC | 3
| VV |  | SDK |  | 24.55 | [13 empty] | VV | 3 | 2 | True | 1 | ROZPOCET
59 | K | 763131714 | Podhled ze sádrokartonových desek ostatní práce a konstrukce na podhledech ze sádrokartonových desek základní penetrační nátěr | m2 | 24.55 |  | 0 | CS ÚRS 2025 01 |  |  | základní |  | 0 | 0.0001 | 0.002455 | 0 | 0 | 16 | K | 3 |  |  |  | ROZPOCET | [5 empty] | 0 | 0 | 0 | 0 | 0 | 1 | 0 | 16 | -1672891063
| Online PSC |  | https://podminky.urs.cz/item/CS_URS_2025_01/763131714 | [15 empty] | Online PSC | 3
| VV |  | SDK |  | 24.55 | [13 empty] | VV | 3 | 2 | True | 0 | ROZPOCET
| VV |  | Součet |  | 24.55 | [13 empty] | VV | 3 | 4 | True | 1 | ROZPOCET
60 | K | 763172353 | Montáž dvířek pro konstrukce ze sádrokartonových desek revizních jednoplášťových pro podhledy velikost (šxv) 400 x 400 mm | kus | 1 |  | 0 | CS ÚRS 2025 01 |  |  | základní |  | 0 | 3.2e-05 | 3.2e-05 | 0 | 0 | 16 | K | 3 |  |  |  | ROZPOCET | [5 empty] | 0 | 0 | 0 | 0 | 0 | 1 | 0 | 16 | 158161400
| Online PSC |  | https://podminky.urs.cz/item/CS_URS_2025_01/763172353 | [15 empty] | Online PSC | 3
| VV |  | "R03"1 |  | 1 | [13 empty] | VV | 3 | 2 | True | 1 | ROZPOCET
61 | M | 59030712 | dvířka revizní jednokřídlá s automatickým zámkem 400x400mm | kus | 1 |  | 0 | CS ÚRS 2025 01 |  |  | základní |  | 0 | 0.0022 | 0.0022 | 0 | 0 | 32 | M | 3 |  |  |  | ROZPOCET | [5 empty] | 0 | 0 | 0 | 0 | 0 | 1 | 0 | 16 | -2107496598
62 | K | 763172355 | Montáž dvířek pro konstrukce ze sádrokartonových desek revizních jednoplášťových pro podhledy velikost (šxv) 600 x 600 mm | kus | 2 |  | 0 | CS ÚRS 2025 01 |  |  | základní |  | 0 | 3e-05 | 6e-05 | 0 | 0 | 16 | K | 3 |  |  |  | ROZPOCET | [5 empty] | 0 | 0 | 0 | 0 | 0 | 1 | 0 | 16 | -536692888
| Online PSC |  | https://podminky.urs.cz/item/CS_URS_2025_01/763172355 | [15 empty] | Online PSC | 3
| VV |  | "R02"2 |  | 2 | [13 empty] | VV | 3 | 2 | True | 1 | ROZPOCET
63 | M | 59030753 | dvířka revizní jednokřídlá s automatickým zámkem 400x600mm | kus | 2 |  | 0 | CS ÚRS 2025 01 |  |  | základní |  | 0 | 0.0033 | 0.0066 | 0 | 0 | 32 | M | 3 |  |  |  | ROZPOCET | [5 empty] | 0 | 0 | 0 | 0 | 0 | 1 | 0 | 16 | 1541292428
| D | 763-3 | Sanitární příčky |  |  |  | 0 | [5 empty] | 0 |  | 0.5573 |  | 0 | 2 | D | 2 |  |  |  | ROZPOCET | [11 empty] | 0
64 | K | 763412114 | Sanitární příčky vhodné do suchého prostředí dělící z dřevotřískových desek laminovaných tl. 32 mm - dle specifikace PD | m2 | 7.31 |  | 0 | CS ÚRS 2025 01 |  |  | základní |  | 0 | 0.054013 | 0.39483 | 0 | 0 | 16 | K | 3 |  |  |  | ROZPOCET | [5 empty] | 0 | 0 | 0 | 0 | 0 | 1 | 0 | 16 | 1390015845
| Online PSC |  | https://podminky.urs.cz/item/CS_URS_2025_01/763412114 | [15 empty] | Online PSC | 3
| VV |  | 2*(1,5*2+2,755) |  | 11.51 | [13 empty] | VV | 3 | 2 | True | 0 | ROZPOCET
| VV |  | -0,7*2*3 |  | -4.2 | [13 empty] | VV | 3 | 2 | True | 0 | ROZPOCET
| VV |  | Součet |  | 7.31 | [13 empty] | VV | 3 | 4 | True | 1 | ROZPOCET
65 | K | 763412124 | Sanitární příčky vhodné do suchého prostředí dveře vnitřní do sanitárních příček šířky do 800 mm, výšky do 2 000 mm z dřevotřískových desek laminovaných včetně nerezového kování tl. 32 mm - dle specifikace PD | kus | 3 |  | 0 | CS ÚRS 2025 01 |  |  | základní |  | 0 | 0.054155 | 0.16246 | 0 | 0 | 16 | K | 3 |  |  |  | ROZPOCET | [5 empty] | 0 | 0 | 0 | 0 | 0 | 1 | 0 | 16 | 1369340771
| Online PSC |  | https://podminky.urs.cz/item/CS_URS_2025_01/763412124 | [15 empty] | Online PSC | 3
| D | 766 | Konstrukce truhlářské |  |  |  | 0 | [5 empty] | 0 |  | 0.06755 |  | 0 | 2 | D | 1 |  |  |  | ROZPOCET | [11 empty] | 0
66 | K | 998766122 | Přesun hmot pro konstrukce truhlářské stanovený z hmotnosti přesunovaného materiálu vodorovná dopravní vzdálenost do 50 m ruční (bez užití mechanizace) v objektech výšky přes 6 do 12 m | t | 0.068 |  | 0 | CS ÚRS 2025 01 |  |  | základní |  | 0 | 0 | 0 | 0 | 0 | 16 | K | 2 |  |  |  | ROZPOCET | [5 empty] | 0 | 0 | 0 | 0 | 0 | 1 | 0 | 16 | 1908289983
| Online PSC |  | https://podminky.urs.cz/item/CS_URS_2025_01/998766122 | [15 empty] | Online PSC | 2
67 | K | 766660002 | Montáž dveřních křídel dřevěných nebo plastových otevíravých do ocelové zárubně povrchově upravených jednokřídlových, šířky přes 800 mm | kus | 2 |  | 0 | CS ÚRS 2025 01 |  |  | základní |  | 0 | 0 | 0 | 0 | 0 | 16 | K | 2 |  |  |  | ROZPOCET | [5 empty] | 0 | 0 | 0 | 0 | 0 | 1 | 0 | 16 | 182795047
| Online PSC |  | https://podminky.urs.cz/item/CS_URS_2025_01/766660002 | [15 empty] | Online PSC | 2
| VV |  | "D02,03"2 |  | 2 | [13 empty] | VV | 2 | 2 | True | 1 | ROZPOCET
68 | M | 61162087 | dveře jednokřídlé dřevotřískové povrch laminátový plné 900x1970-2100mm | kus | 2 |  | 0 | CS ÚRS 2024 02 |  |  | základní |  | 0 | 0.0205 | 0.041 | 0 | 0 | 32 | M | 2 |  |  |  | ROZPOCET | [5 empty] | 0 | 0 | 0 | 0 | 0 | 1 | 0 | 16 | 2132540940
69 | K | 766660001 | Montáž dveřních křídel dřevěných nebo plastových otevíravých do ocelové zárubně povrchově upravených jednokřídlových, šířky do 800 mm | kus | 1 |  | 0 | CS ÚRS 2025 01 |  |  | základní |  | 0 | 0 | 0 | 0 | 0 | 16 | K | 2 |  |  |  | ROZPOCET | [5 empty] | 0 | 0 | 0 | 0 | 0 | 1 | 0 | 16 | -1346032142
| Online PSC |  | https://podminky.urs.cz/item/CS_URS_2025_01/766660001 | [15 empty] | Online PSC | 2
| VV |  | "D07"1 |  | 1 | [13 empty] | VV | 2 | 2 | True | 1 | ROZPOCET
70 | M | 61162086 | dveře jednokřídlé dřevotřískové povrch laminátový plné 800x1970-2100mm | kus | 1 |  | 0 | CS ÚRS 2025 01 |  |  | základní |  | 0 | 0.0195 | 0.0195 | 0 | 0 | 32 | M | 2 |  |  |  | ROZPOCET | [5 empty] | 0 | 0 | 0 | 0 | 0 | 1 | 0 | 16 | -140451983
71 | K | 766660728 | Montáž dveřních doplňků dveřního kování interiérového zámku | kus | 3 |  | 0 | CS ÚRS 2025 01 |  |  | základní |  | 0 | 0 | 0 | 0 | 0 | 16 | K | 2 |  |  |  | ROZPOCET | [5 empty] | 0 | 0 | 0 | 0 | 0 | 1 | 0 | 16 | -232109846
| Online PSC |  | https://podminky.urs.cz/item/CS_URS_2025_01/766660728 | [15 empty] | Online PSC | 2
72 | M | 54924004 | zámek zadlabací mezipokojový levý pro cylindrickou vložku rozteč 72x55mm | kus | 2 |  | 0 | CS ÚRS 2025 01 |  |  | základní |  | 0 | 0.00015 | 0.0003 | 0 | 0 | 32 | M | 2 |  |  |  | ROZPOCET | [5 empty] | 0 | 0 | 0 | 0 | 0 | 1 | 0 | 16 | -1819914451
73 | M | 54924005 | zámek zadlabací mezipokojový levý pro WC kování rozteč 72x55mm | kus | 1 |  | 0 | CS ÚRS 2025 01 |  |  | základní |  | 0 | 0.00015 | 0.00015 | 0 | 0 | 32 | M | 2 |  |  |  | ROZPOCET | [5 empty] | 0 | 0 | 0 | 0 | 0 | 1 | 0 | 16 | 2036322137
74 | K | 766660729 | Montáž dveřních doplňků dveřního kování interiérového štítku s klikou | kus | 3 |  | 0 | CS ÚRS 2025 01 |  |  | základní |  | 0 | 0 | 0 | 0 | 0 | 16 | K | 2 |  |  |  | ROZPOCET | [5 empty] | 0 | 0 | 0 | 0 | 0 | 1 | 0 | 16 | -1314567319
| Online PSC |  | https://podminky.urs.cz/item/CS_URS_2025_01/766660729 | [15 empty] | Online PSC | 2
75 | M | 54914123 | dveřní kování interiérové rozetové klika/klika | kus | 2 |  | 0 | CS ÚRS 2025 01 |  |  | základní |  | 0 | 0.0022 | 0.0044 | 0 | 0 | 32 | M | 2 |  |  |  | ROZPOCET | [5 empty] | 0 | 0 | 0 | 0 | 0 | 1 | 0 | 16 | -537462098
76 | M | 54914128 | dveřní kování interiérové rozetové pro WC | kus | 1 |  | 0 | CS ÚRS 2025 01 |  |  | základní |  | 0 | 0.0022 | 0.0022 | 0 | 0 | 32 | M | 2 |  |  |  | ROZPOCET | [5 empty] | 0 | 0 | 0 | 0 | 0 | 1 | 0 | 16 | 549923387
| D | 771 | Podlahy z dlaždic |  |  |  | 0 | [5 empty] | 0 |  | 0.88747 |  | 0 | 2 | D | 1 |  |  |  | ROZPOCET | [11 empty] | 0
77 | K | 771111011 | Příprava podkladu před provedením dlažby vysátí podlah | m2 | 26.02 |  | 0 | CS ÚRS 2025 01 |  |  | základní |  | 0 | 0 | 0 | 0 | 0 | 16 | K | 2 |  |  |  | ROZPOCET | [5 empty] | 0 | 0 | 0 | 0 | 0 | 1 | 0 | 16 | 1584058483
| Online PSC |  | https://podminky.urs.cz/item/CS_URS_2025_01/771111011 | [15 empty] | Online PSC | 2
| VV |  | F011 |  | 26.02 | [13 empty] | VV | 2 | 2 | True | 1 | ROZPOCET
78 | K | 771121011 | Příprava podkladu - nátěr penetrační na podlahu | m2 | 26.02 |  | 0 | CS ÚRS 2025 01 |  |  | základní |  | 0 | 0.0003 | 0.007806 | 0 | 0 | 16 | K | 2 |  |  |  | ROZPOCET | [5 empty] | 0 | 0 | 0 | 0 | 0 | 1 | 0 | 16 | -1353937765
| Online PSC |  | https://podminky.urs.cz/item/CS_URS_2025_01/771121011 | [15 empty] | Online PSC | 2
| VV |  | F011 |  | 26.02 | [13 empty] | VV | 2 | 2 | True | 0 | ROZPOCET
| VV |  | Součet |  | 26.02 | [13 empty] | VV | 2 | 4 | True | 1 | ROZPOCET
79 | K | 771574416 | Montáž podlah z dlaždic keramických lepených cementovým flexibilním lepidlem hladkých, tloušťky do 10 mm přes 9 do 12 ks/m2 | m2 | 26.02 |  | 0 | CS ÚRS 2025 01 |  |  | základní |  | 0 | 0.005996 | 0.15602 | 0 | 0 | 16 | K | 2 |  |  |  | ROZPOCET | [5 empty] | 0 | 0 | 0 | 0 | 0 | 1 | 0 | 16 | -1796276125
| Online PSC |  | https://podminky.urs.cz/item/CS_URS_2025_01/771574416 | [15 empty] | Online PSC | 2
80 | M | 59761127 | dlažba keramická slinutá mrazuvzdorná R10/B povrch hladký/matný tl do 10mm přes 9 do 12ks/m2 | m2 | 28.622 |  | 0 | CS ÚRS 2025 01 |  |  | základní |  | 0 | 0.022 | 0.62968 | 0 | 0 | 32 | M | 2 |  |  |  | ROZPOCET | [5 empty] | 0 | 0 | 0 | 0 | 0 | 1 | 0 | 16 | 1975359947
| VV |  | 26,02*1,1 'Přepočtené koeficientem množství |  | 28.622 | [13 empty] | VV | 2 | 2 | False | 1 | ROZPOCET
81 | K | 998771122 | Přesun hmot pro podlahy z dlaždic stanovený z hmotnosti přesunovaného materiálu vodorovná dopravní vzdálenost do 50 m ruční (bez užití mechanizace) v objektech výšky přes 6 do 12 m | t | 0.887 |  | 0 | CS ÚRS 2025 01 |  |  | základní |  | 0 | 0 | 0 | 0 | 0 | 16 | K | 2 |  |  |  | ROZPOCET | [5 empty] | 0 | 0 | 0 | 0 | 0 | 1 | 0 | 16 | 1376723696
| Online PSC |  | https://podminky.urs.cz/item/CS_URS_2025_01/998771122 | [15 empty] | Online PSC | 2
| D | 771-1 | Hydroizolace pod dlažbu a obklad |  |  |  | 0 | [5 empty] | 0 |  | 0.093964 |  | 0 | 2 | D | 2 |  |  |  | ROZPOCET | [11 empty] | 0
82 | K | 771591207 | Izolace podlahy pod dlažbu montáž izolace nátěrem nebo stěrkou ve dvou vrstvách | m2 | 26.02 |  | 0 | CS ÚRS 2025 01 |  |  | základní |  | 0 | 0 | 0 | 0 | 0 | 16 | K | 3 |  |  |  | ROZPOCET | [5 empty] | 0 | 0 | 0 | 0 | 0 | 1 | 0 | 16 | 2108065849
| Online PSC |  | https://podminky.urs.cz/item/CS_URS_2025_01/771591207 | [15 empty] | Online PSC | 3
| VV |  | F011 |  | 26.02 | [13 empty] | VV | 3 | 2 | True | 1 | ROZPOCET
83 | K | 781131207 | Izolace stěny pod obklad montáž izolace nátěrem nebo stěrkou ve dvou vrstvách | m2 | 5.903 |  | 0 | CS ÚRS 2025 01 |  |  | základní |  | 0 | 0 | 0 | 0 | 0 | 16 | K | 3 |  |  |  | ROZPOCET | [5 empty] | 0 | 0 | 0 | 0 | 0 | 1 | 0 | 16 | -1646113819
| Online PSC |  | https://podminky.urs.cz/item/CS_URS_2025_01/781131207 | [15 empty] | Online PSC | 3
| VV |  | "soklík k vodorovné HI"0,15*(Obklad01) |  | 5.903 | [13 empty] | VV | 3 | 2 | True | 0 | ROZPOCET
| VV |  | Součet |  | 5.903 | [13 empty] | VV | 3 | 4 | True | 1 | ROZPOCET
84 | M | 58581246 | stěrka hydroizolační jednosložková do interiéru pod dlažbu | kg | 47.885 |  | 0 | CS ÚRS 2025 01 |  |  | základní |  | 0 | 0.001 | 0.047885 | 0 | 0 | 32 | M | 3 |  |  |  | ROZPOCET | [5 empty] | 0 | 0 | 0 | 0 | 0 | 1 | 0 | 16 | 913481710
| P |  | Poznámka k položce: Stěrka hydroizolační vnitřní | [15 empty] | P | 3
| VV |  | 31,923*1,5 'Přepočtené koeficientem množství |  | 47.885 | [13 empty] | VV | 3 | 2 | False | 1 | ROZPOCET
85 | K | 781131237 | Izolace stěny pod obklad montáž těsnícího pásu pro styčné nebo dilatační spáry | m | 39.35 |  | 0 | CS ÚRS 2025 01 |  |  | základní |  | 0 | 0.00017 | 0.0066895 | 0 | 0 | 16 | K | 3 |  |  |  | ROZPOCET | [5 empty] | 0 | 0 | 0 | 0 | 0 | 1 | 0 | 16 | 1608955736
| Online PSC |  | https://podminky.urs.cz/item/CS_URS_2025_01/781131237 | [15 empty] | Online PSC | 3
| VV |  | "po obvodu | [15 empty] | VV | 3 | 1 | True | 0 | ROZPOCET
| VV |  | Obklad01 |  | 39.35 | [13 empty] | VV | 3 | 2 | True | 0 | ROZPOCET
| VV |  | Součet |  | 39.35 | [13 empty] | VV | 3 | 4 | True | 1 | ROZPOCET
86 | M | 28355022 | páska pružná těsnící hydroizolační š do 125mm | m | 43.285 |  | 0 | CS ÚRS 2025 01 |  |  | základní |  | 0 | 0.00091 | 0.039389 | 0 | 0 | 32 | M | 3 |  |  |  | ROZPOCET | [5 empty] | 0 | 0 | 0 | 0 | 0 | 1 | 0 | 16 | -1593573662
| P |  | Poznámka k položce: Pás pogumovaný | [15 empty] | P | 3
| VV |  | 39,35*1,1 'Přepočtené koeficientem množství |  | 43.285 | [13 empty] | VV | 3 | 2 | False | 1 | ROZPOCET
| D | 781 | Dokončovací práce - obklady |  |  |  | 0 | [5 empty] | 0 |  | 1.9782 |  | 0 | 2 | D | 1 |  |  |  | ROZPOCET | [11 empty] | 0
87 | K | 781121011 | Příprava podkladu před provedením obkladu nátěr penetrační na stěnu | m2 | 88.351 |  | 0 | CS ÚRS 2025 01 |  |  | základní |  | 0 | 0.0003 | 0.026505 | 0 | 0 | 16 | K | 2 |  |  |  | ROZPOCET | [5 empty] | 0 | 0 | 0 | 0 | 0 | 1 | 0 | 16 | -1723383559
| Online PSC |  | https://podminky.urs.cz/item/CS_URS_2025_01/781121011 | [15 empty] | Online PSC | 2
| VV |  | obklad |  | 88.351 | [13 empty] | VV | 2 | 2 | True | 1 | ROZPOCET
88 | K | 781472221 | Montáž keramických obkladů stěn lepených cementovým flexibilním lepidlem hladkých přes 35 do 45 ks/m2 | m2 | 88.351 |  | 0 | CS ÚRS 2025 01 |  |  | základní |  | 0 | 0.00558 | 0.493 | 0 | 0 | 16 | K | 2 |  |  |  | ROZPOCET | [5 empty] | 0 | 0 | 0 | 0 | 0 | 1 | 0 | 16 | -98439220
| Online PSC |  | https://podminky.urs.cz/item/CS_URS_2025_01/781472221 | [15 empty] | Online PSC | 2
89 | M | 59761716 | obklad keramický nemrazuvzdorný povrch hladký/matný tl do 10mm přes 35 do 45ks/m2 - dle PD | m2 | 97.186 |  | 0 | CS ÚRS 2025 01 |  |  | základní |  | 0 | 0.01429 | 1.3888 | 0 | 0 | 32 | M | 2 |  |  |  | ROZPOCET | [5 empty] | 0 | 0 | 0 | 0 | 0 | 1 | 0 | 16 | 1052413226
| VV |  | 88,351*1,1 'Přepočtené koeficientem množství |  | 97.186 | [13 empty] | VV | 2 | 2 | False | 1 | ROZPOCET
90 | K | 781492211 | Obklad - dokončující práce montáž profilu lepeného flexibilním cementovým lepidlem rohového | m | 24.885 |  | 0 | CS ÚRS 2025 01 |  |  | základní |  | 0 | 0.0002 | 0.004977 | 0 | 0 | 16 | K | 2 |  |  |  | ROZPOCET | [5 empty] | 0 | 0 | 0 | 0 | 0 | 1 | 0 | 16 | -483228980
| Online PSC |  | https://podminky.urs.cz/item/CS_URS_2025_01/781492211 | [15 empty] | Online PSC | 2
| VV |  | "ostění oken | [15 empty] | VV | 2 | 1 | True | 0 | ROZPOCET
| VV |  | ostění_O |  | 5.495 | [13 empty] | VV | 2 | 2 | True | 0 | ROZPOCET
| VV |  | "rohy v prostoru | [15 empty] | VV | 2 | 1 | True | 0 | ROZPOCET
| VV |  | 2,25 |  | 2.25 | [13 empty] | VV | 2 | 2 | True | 0 | ROZPOCET
| VV |  | "u dveřích / průchodů | [15 empty] | VV | 2 | 1 | True | 0 | ROZPOCET
| VV |  | 2,61*4+0,8*2+2,1*2+0,9 |  | 17.14 | [13 empty] | VV | 2 | 2 | True | 0 | ROZPOCET
| VV |  | Součet |  | 24.885 | [13 empty] | VV | 2 | 4 | True | 1 | ROZPOCET
91 | M | 59054132 | profil ukončovací pro vnější hrany obkladů hliník leskle eloxovaný chromem 8x2500mm | m | 27.374 |  | 0 | CS ÚRS 2025 01 |  |  | základní |  | 0 | 0.00026 | 0.0071172 | 0 | 0 | 32 | M | 2 |  |  |  | ROZPOCET | [5 empty] | 0 | 0 | 0 | 0 | 0 | 1 | 0 | 16 | 1418937278
| VV |  | 24,885*1,1 'Přepočtené koeficientem množství |  | 27.374 | [13 empty] | VV | 2 | 2 | False | 1 | ROZPOCET
92 | K | 781493611R | Obklad - dokončující práce montáž dvířek revizních k zaobkládání | kus | 3 |  | 0 | vlastní |  |  | základní |  | 0 | 0.0002 | 0.0006 | 0 | 0 | 16 | K | 2 |  |  |  | ROZPOCET | [5 empty] | 0 | 0 | 0 | 0 | 0 | 1 | 0 | 16 | -1996467707
| VV |  | 1+1+1 |  | 3 | [13 empty] | VV | 2 | 2 | True | 1 | ROZPOCET
93 | M | RMAT0001 | revizní dvířka dle specifikace R06 | kus | 3 |  | 0 | vlastní |  |  | základní |  | 0 | 0 | 0 | 0 | 0 | 32 | M | 2 |  |  |  | ROZPOCET | [5 empty] | 0 | 0 | 0 | 0 | 0 | 1 | 0 | 16 | 1518671666
94 | K | 781495115 | Obklad - dokončující práce ostatní práce spárování silikonem | m | 77.6 |  | 0 | CS ÚRS 2025 01 |  |  | základní |  | 0 | 9e-05 | 0.006984 | 0 | 0 | 16 | K | 2 |  |  |  | ROZPOCET | [5 empty] | 0 | 0 | 0 | 0 | 0 | 1 | 0 | 16 | -2070488410
| Online PSC |  | https://podminky.urs.cz/item/CS_URS_2025_01/781495115 | [15 empty] | Online PSC | 2
| VV |  | Obklad01 |  | 39.35 | [13 empty] | VV | 2 | 2 | True | 0 | ROZPOCET
| VV |  | "svislé kouty"2,25*17 |  | 38.25 | [13 empty] | VV | 2 | 2 | True | 0 | ROZPOCET
| VV |  | Součet |  | 77.6 | [13 empty] | VV | 2 | 4 | True | 1 | ROZPOCET
95 | K | 781495142 | Obklad - dokončující práce průnik obkladem kruhový, bez izolace přes DN 30 do DN 90 | kus | 16 |  | 0 | CS ÚRS 2025 01 |  |  | základní |  | 0 | 0 | 0 | 0 | 0 | 16 | K | 2 |  |  |  | ROZPOCET | [5 empty] | 0 | 0 | 0 | 0 | 0 | 1 | 0 | 16 | 1945454131
| Online PSC |  | https://podminky.urs.cz/item/CS_URS_2025_01/781495142 | [15 empty] | Online PSC | 2
| VV |  | "umyvadlo"3*2+3 |  | 9 | [13 empty] | VV | 2 | 2 | True | 0 | ROZPOCET
| VV |  | "elektro"5+2 |  | 7 | [13 empty] | VV | 2 | 2 | True | 0 | ROZPOCET
| VV |  | Součet |  | 16 | [13 empty] | VV | 2 | 4 | True | 1 | ROZPOCET
96 | K | 781495143 | Obklad - dokončující práce průnik obkladem kruhový, bez izolace přes DN 90 | kus | 4 |  | 0 | CS ÚRS 2025 01 |  |  | základní |  | 0 | 0 | 0 | 0 | 0 | 16 | K | 2 |  |  |  | ROZPOCET | [5 empty] | 0 | 0 | 0 | 0 | 0 | 1 | 0 | 16 | -1462374589
| Online PSC |  | https://podminky.urs.cz/item/CS_URS_2025_01/781495143 | [15 empty] | Online PSC | 2
| VV |  | "WC"3+1 |  | 4 | [13 empty] | VV | 2 | 2 | True | 1 | ROZPOCET
97 | K | 781571121 | Montáž keramických obkladů ostění lepených standardním lepidlem šířky ostění přes 200 do 400 mm | m | 5.495 |  | 0 | CS ÚRS 2025 01 |  |  | základní |  | 0 | 0.002 | 0.01099 | 0 | 0 | 16 | K | 2 |  |  |  | ROZPOCET | [5 empty] | 0 | 0 | 0 | 0 | 0 | 1 | 0 | 16 | 509097509
| Online PSC |  | https://podminky.urs.cz/item/CS_URS_2025_01/781571121 | [15 empty] | Online PSC | 2
| VV |  | ostění_O |  | 5.495 | [13 empty] | VV | 2 | 2 | True | 1 | ROZPOCET
98 | M | 59761716 | obklad keramický nemrazuvzdorný povrch hladký/matný tl do 10mm přes 35 do 45ks/m2 - dle PD | m2 | 2.748 |  | 0 | CS ÚRS 2025 01 |  |  | základní |  | 0 | 0.01429 | 0.039269 | 0 | 0 | 32 | M | 2 |  |  |  | ROZPOCET | [5 empty] | 0 | 0 | 0 | 0 | 0 | 1 | 0 | 16 | -1614005949
| VV |  | 5,495*0,5 'Přepočtené koeficientem množství |  | 2.748 | [13 empty] | VV | 2 | 2 | False | 1 | ROZPOCET
99 | K | 998781122 | Přesun hmot pro obklady keramické stanovený z hmotnosti přesunovaného materiálu vodorovná dopravní vzdálenost do 50 m ruční (bez užití mechanizace) v objektech výšky přes 6 do 12 m | t | 1.978 |  | 0 | CS ÚRS 2025 01 |  |  | základní |  | 0 | 0 | 0 | 0 | 0 | 16 | K | 2 |  |  |  | ROZPOCET | [5 empty] | 0 | 0 | 0 | 0 | 0 | 1 | 0 | 16 | 836316203
| Online PSC |  | https://podminky.urs.cz/item/CS_URS_2025_01/998781122 | [15 empty] | Online PSC | 2
| D | 784 | Dokončovací práce - malby a tapety |  |  |  | 0 | [5 empty] | 0 |  | 0.047163 |  | 0.0018854 | 2 | D | 1 |  |  |  | ROZPOCET | [11 empty] | 0
100 | K | 784111001 | Oprášení (ometení) podkladu v místnostech výšky do 3,80 m | m2 | 94.263 |  | 0 | CS ÚRS 2025 01 |  |  | základní |  | 0 | 0 | 0 | 0 | 0 | 16 | K | 2 |  |  |  | ROZPOCET | [5 empty] | 0 | 0 | 0 | 0 | 0 | 1 | 0 | 16 | -1649459990
| Online PSC |  | https://podminky.urs.cz/item/CS_URS_2025_01/784111001 | [15 empty] | Online PSC | 2
| VV |  | SDK |  | 24.55 | [13 empty] | VV | 2 | 2 | True | 0 | ROZPOCET
| VV |  | Omítka |  | 49.713 | [13 empty] | VV | 2 | 2 | True | 0 | ROZPOCET
| VV |  | "zapravení zárubně ze strany chodby"20 |  | 20 | [13 empty] | VV | 2 | 2 | True | 0 | ROZPOCET
| VV |  | Součet |  | 94.263 | [13 empty] | VV | 2 | 4 | True | 1 | ROZPOCET
101 | K | 784171101 | Zakrytí nemalovaných ploch (materiál ve specifikaci) včetně pozdějšího odkrytí podlah | m2 | 26.02 |  | 0 | CS ÚRS 2025 01 |  |  | základní |  | 0 | 0 | 0 | 3e-05 | 0.0007806 | 16 | K | 2 |  |  |  | ROZPOCET | [5 empty] | 0 | 0 | 0 | 0 | 0 | 1 | 0 | 16 | -1957787894
| Online PSC |  | https://podminky.urs.cz/item/CS_URS_2025_01/784171101 | [15 empty] | Online PSC | 2
| VV |  | F011 |  | 26.02 | [13 empty] | VV | 2 | 2 | True | 1 | ROZPOCET
102 | M | 58124842 | fólie pro malířské potřeby zakrývací tl 7µ 4x5m | m2 | 28.622 |  | 0 | CS ÚRS 2025 01 |  |  | základní |  | 0 | 1e-05 | 0.00028622 | 0 | 0 | 32 | M | 2 |  |  |  | ROZPOCET | [5 empty] | 0 | 0 | 0 | 0 | 0 | 1 | 0 | 16 | 1535555010
| VV |  | 26,02*1,1 'Přepočtené koeficientem množství |  | 28.622 | [13 empty] | VV | 2 | 2 | False | 1 | ROZPOCET
103 | K | 784171121 | Zakrytí nemalovaných ploch (materiál ve specifikaci) včetně pozdějšího odkrytí konstrukcí nebo samostatných prvků např. schodišť, nábytku, radiátorů, zábradlí v místnostech výšky do 3,80 | m2 | 36.825 |  | 0 | CS ÚRS 2025 01 |  |  | základní |  | 0 | 0 | 0 | 3e-05 | 0.0011048 | 16 | K | 2 |  |  |  | ROZPOCET | [5 empty] | 0 | 0 | 0 | 0 | 0 | 1 | 0 | 16 | 1591186335
| Online PSC |  | https://podminky.urs.cz/item/CS_URS_2025_01/784171121 | [15 empty] | Online PSC | 2
| VV |  | "zařizovací předměty, okna, dveře | [15 empty] | VV | 2 | 1 | True | 0 | ROZPOCET
| VV |  | (F01)*1,5 |  | 36.825 | [13 empty] | VV | 2 | 2 | True | 1 | ROZPOCET
104 | M | 58124842 | fólie pro malířské potřeby zakrývací tl 7µ 4x5m | m2 | 40.508 |  | 0 | CS ÚRS 2025 01 |  |  | základní |  | 0 | 1e-05 | 0.00040508 | 0 | 0 | 32 | M | 2 |  |  |  | ROZPOCET | [5 empty] | 0 | 0 | 0 | 0 | 0 | 1 | 0 | 16 | -618424135
| VV |  | 36,825*1,1 'Přepočtené koeficientem množství |  | 40.508 | [13 empty] | VV | 2 | 2 | False | 1 | ROZPOCET
105 | K | 784181101 | Penetrace podkladu jednonásobná základní akrylátová bezbarvá v místnostech výšky do 3,80 m | m2 | 94.263 |  | 0 | CS ÚRS 2025 01 |  |  | základní |  | 0 | 0.000208 | 0.019607 | 0 | 0 | 16 | K | 2 |  |  |  | ROZPOCET | [5 empty] | 0 | 0 | 0 | 0 | 0 | 1 | 0 | 16 | -274193854
| Online PSC |  | https://podminky.urs.cz/item/CS_URS_2025_01/784181101 | [15 empty] | Online PSC | 2
106 | K | 784211101 | Malby z malířských směsí oděruvzdorných za mokra dvojnásobné, bílé za mokra oděruvzdorné výborně v místnostech výšky do 3,80 m | m2 | 94.263 |  | 0 | CS ÚRS 2025 01 |  |  | základní |  | 0 | 0.000285 | 0.026865 | 0 | 0 | 16 | K | 2 |  |  |  | ROZPOCET | [5 empty] | 0 | 0 | 0 | 0 | 0 | 1 | 0 | 16 | 879683373
| Online PSC |  | https://podminky.urs.cz/item/CS_URS_2025_01/784211101 | [15 empty] | Online PSC | 2

## A4 - Elektroinstalace
[9 empty] | >> skryté sloupce << | [9 empty] | {ef05b21f-a3c4-43f4-b494-fa4b337590ef}
2
| KRYCÍ LIST SOUPISU PRACÍ | [8 empty] | v --- níže se nacházejí doplnkové a pomocné údaje k sestavám --- v | [8 empty] | False
Stavba:
Rekonstrukce sociálního zařízení včetně rozvodů vody a kanalizace
Objekt:
A - SO01 - Základní škola - dívky
Soupis:
A4 - Elektroinstalace
| KSO: |  |  |  |  | CC-CZ:
| Místo: |  |  |  |  | Datum: | 0
| Zadavatel: |  |  |  |  | IČ:
DIČ:
| Účastník: |  |  |  |  | IČ: | Vyplň údaj
|  | Vyplň údaj |  |  |  | DIČ: | Vyplň údaj
| Projektant: |  |  |  |  | IČ:
DIČ:
| Zpracovatel: |  |  |  |  | IČ:
DIČ:
Poznámka:
| Cena bez DPH | [5 empty] | 0
|  |  | Základ daně |  |  | Sazba daně | Výše daně
| DPH | základní | 0 |  |  | 21% | 0
|  | snížená | 0 |  |  | 12% | 0
|  | zákl. přenesená | 0 |  |  | 21% | 0
|  | sníž. přenesená | 0 |  |  | 12% | 0
|  | nulová | 0 |  |  | 0% | 0
| Cena s DPH |  |  | v | CZK |  | 0
REKAPITULACE ČLENĚNÍ SOUPISU PRACÍ
Stavba:
Rekonstrukce sociálního zařízení včetně rozvodů vody a kanalizace
Objekt:
A - SO01 - Základní škola - dívky
Soupis:
A4 - Elektroinstalace
Místo: | [5 empty] | Datum: | 0
Zadavatel: | [5 empty] | Projektant:
Účastník: |  |  | Vyplň údaj |  |  | Zpracovatel:
Kód dílu - Popis | [6 empty] | Cena celkem [CZK]
Náklady stavby celkem | [6 empty] | 0 | [12 empty] | -1
| M21.1 - Silnoproud | [5 empty] | 0
SOUPIS PRACÍ
Stavba:
Rekonstrukce sociálního zařízení včetně rozvodů vody a kanalizace
Objekt:
A - SO01 - Základní škola - dívky
Soupis:
A4 - Elektroinstalace
Místo: | [5 empty] | Datum: | 0
Zadavatel: | [5 empty] | Projektant:
Účastník: |  |  | Vyplň údaj |  |  | Zpracovatel:
PČ | Typ | Kód | Popis | MJ | Množství | J.cena [CZK] | Cena celkem [CZK] | Cenová soustava |  |  | DPH | J. Nh [h] | Nh celkem [h] | J. hmotnost [t] | Hmotnost celkem [t] | J. suť [t] | Suť Celkem [t]
Náklady soupisu celkem | [6 empty] | 0 | [5 empty] | 0 |  | 0 |  | 0 |  | D | -1 | [10 empty] | 0
| D | M21.1 | Silnoproud |  |  |  | 0 | [5 empty] | 0 |  | 0 |  | 0 | 1 | D | 0 |  |  |  | ROZPOCET | [6 empty] | 0
1 | K | 210800315RT2 | Montáž kabelu bezhalogenového CXKH 1 kV, 5 x 1,5 mm2, pevně uloženého, včetně dodávky CXKH-R | m | 350 |  | 0 | RTS 25/ I |  |  | základní |  | 0 | 0 | 0 | 0 | 0 | 4 | K | 1 |  |  |  | ROZPOCET | 0 | 0 | 0 | 0 | 0 | 1 | 0 | 4 | 2
2 | K | 210800286RT2 | Montáž kabelu bezhalogenového CXKH 1 kV, 3 x 2,5 mm2, pevně uloženého, včetně dodávky CXKH-R | m | 490 |  | 0 | RTS 25/ I |  |  | základní |  | 0 | 0 | 0 | 0 | 0 | 4 | K | 1 |  |  |  | ROZPOCET | 0 | 0 | 0 | 0 | 0 | 1 | 0 | 4 | 4
3 | K | 210800285RT2 | Montáž kabelu bezhalogenového CXKH 1 kV, 3 x 1,5 mm2, pevně uloženého, včetně dodávky CXKH-R | m | 370 |  | 0 | RTS 25/ I |  |  | základní |  | 0 | 0 | 0 | 0 | 0 | 4 | K | 1 |  |  |  | ROZPOCET | 0 | 0 | 0 | 0 | 0 | 1 | 0 | 4 | 6
4 | K | 210800645RZ1 | Vodič H07Z-K 4 mm2 uložený pevně, včetně dodávky vodiče | m | 95 |  | 0 | Vlastní |  |  | základní |  | 0 | 0 | 0 | 0 | 0 | 4 | K | 1 |  |  |  | ROZPOCET | 0 | 0 | 0 | 0 | 0 | 1 | 0 | 4 | 8
5 | K | 210800646RZ1 | Vodič H07Z-K 6 mm2 uložený pevně, včetně dodávky vodiče | m | 85 |  | 0 | Vlastní |  |  | základní |  | 0 | 0 | 0 | 0 | 0 | 4 | K | 1 |  |  |  | ROZPOCET | 0 | 0 | 0 | 0 | 0 | 1 | 0 | 4 | 10
6 | K | 210800647RZ1 | Vodič H07Z-K 10 mm2 uložený pevně, včetně dodávky vodiče | m | 90 |  | 0 | Vlastní |  |  | základní |  | 0 | 0 | 0 | 0 | 0 | 4 | K | 1 |  |  |  | ROZPOCET | 0 | 0 | 0 | 0 | 0 | 1 | 0 | 4 | 12
7 | K | 210010311R00 | Montáž krabice plastové univerzální, kruhové, , , , do zdiva, bez zapojení, | kus | 17 |  | 0 | RTS 25/ I |  |  | základní |  | 0 | 0 | 0 | 0 | 0 | 4 | K | 1 |  |  |  | ROZPOCET | 0 | 0 | 0 | 0 | 0 | 1 | 0 | 4 | 14
8 | K | 345715344R | krabice elektroinstalační pod omítku; univerzální; materiál: PVC; průměr= 71 mm; hl = 45 mm; jmenovité napětí do 400 V; jmenovitý proud do 16 A | kus | 17 |  | 0 | RTS 25/ I |  |  | základní |  | 0 | 0 | 0 | 0 | 0 | 4 | K | 1 |  |  |  | ROZPOCET | 0 | 0 | 0 | 0 | 0 | 1 | 0 | 4 | 16
9 | K | 210010301R00 | Montáž krabice plastové přístrojové, kruhové, , , , do zdiva, bez zapojení, | kus | 11 |  | 0 | RTS 25/ I |  |  | základní |  | 0 | 0 | 0 | 0 | 0 | 4 | K | 1 |  |  |  | ROZPOCET | 0 | 0 | 0 | 0 | 0 | 1 | 0 | 4 | 18
| VV |  | 7+4 |  | 11 | [13 empty] | VV | 1 | 2 | True | 0 | ROZPOCET
| VV |  | Součet |  | 11 | [13 empty] | VV | 1 | 4 | True | 1 | ROZPOCET
10 | K | 345715165R | krabice elektroinstalační pod omítku; přístrojová; mat. PVC samozhášivé; teplot.rozsah -5 až 60 °C; určeno pro rozvody s napětím 400 V a proudem max. 16 A; rozměry-průměr,hloubka 73, 66 mm | kus | 7 |  | 0 | RTS 25/ I |  |  | základní |  | 0 | 0 | 0 | 0 | 0 | 4 | K | 1 |  |  |  | ROZPOCET | 0 | 0 | 0 | 0 | 0 | 1 | 0 | 4 | 20
11 | K | 345715165V | krabice elektroinstalační pod omítku; přístrojová; mat. PVC samozhášivé; teplot.rozsah -5 až 60 °C, určeno pro rozvody s napětím 400 V a proudem max. 16 A; rozměry-průměr,hloubka 73, 66 mm, s víčkem | kus | 4 |  | 0 | Vlastní |  |  | základní |  | 0 | 0 | 0 | 0 | 0 | 4 | K | 1 |  |  |  | ROZPOCET | 0 | 0 | 0 | 0 | 0 | 1 | 0 | 4 | 22
12 | K | 222260040T00 | Krabice rozbočovací na povrch, bez zapojení | kus | 20 |  | 0 | Vlastní |  |  | základní |  | 0 | 0 | 0 | 0 | 0 | 4 | K | 1 |  |  |  | ROZPOCET | 0 | 0 | 0 | 0 | 0 | 1 | 0 | 4 | 24
| VV |  | 10+10 |  | 20 | [13 empty] | VV | 1 | 2 | True | 0 | ROZPOCET
| VV |  | Součet |  | 20 | [13 empty] | VV | 1 | 4 | True | 1 | ROZPOCET
13 | K | 345714205R | Krabice elektroinstalační rozbočovací; s víčkem; materiál: plast; montáž: na povrch; rozměr: 85 x 85 x 40 mm; IP 55 | kus | 10 |  | 0 | RTS 25/ I |  |  | základní |  | 0 | 0 | 0 | 0 | 0 | 4 | K | 1 |  |  |  | ROZPOCET | 0 | 0 | 0 | 0 | 0 | 1 | 0 | 4 | 26
14 | K | 345714203R | Krabice elektroinstalační rozbočovací; s víčkem; materiál: plast; montáž: na povrch; rozměr: 75 x 75 x 37 mm; IP 55 | kus | 10 |  | 0 | RTS 25/ I |  |  | základní |  | 0 | 0 | 0 | 0 | 0 | 4 | K | 1 |  |  |  | ROZPOCET | 0 | 0 | 0 | 0 | 0 | 1 | 0 | 4 | 28
15 | K | 973031616R00 | Vysekání v cihelném zdivu výklenků a kapes kapes pro špalíky a krabice na jakoukoliv maltu vápennou nebo vápenocementovou, velilkosti do 100x100x50 mm | kus | 17 |  | 0 | RTS 25/ I |  |  | základní |  | 0 | 0 | 0 | 0 | 0 | 4 | K | 1 |  |  |  | ROZPOCET | 0 | 0 | 0 | 0 | 0 | 1 | 0 | 4 | 30
| P |  | Poznámka k položce: Včetně pomocného lešení o výšce podlahy do 1900 mm a pro zatížení do 1,5 kPa (150 kg/m2). | [15 empty] | P | 1
16 | K | 973031619R00 | Vysekání v cihelném zdivu výklenků a kapes kapes pro špalíky a krabice na jakoukoliv maltu vápennou nebo vápenocementovou, velilkosti do 150x150x100 mm | kus | 11 |  | 0 | RTS 25/ I |  |  | základní |  | 0 | 0 | 0 | 0 | 0 | 4 | K | 1 |  |  |  | ROZPOCET | 0 | 0 | 0 | 0 | 0 | 1 | 0 | 4 | 32
| P |  | Poznámka k položce: Včetně pomocného lešení o výšce podlahy do 1900 mm a pro zatížení do 1,5 kPa (150 kg/m2). | [15 empty] | P | 1
17 | K | 974031143R00 | Vysekání rýh v jakémkoliv zdivu cihelném v ploše do hloubky 70 mm, šířky do 100 mm | m | 10 |  | 0 | RTS 25/ I |  |  | základní |  | 0 | 0 | 0 | 0 | 0 | 4 | K | 1 |  |  |  | ROZPOCET | 0 | 0 | 0 | 0 | 0 | 1 | 0 | 4 | 34
| P |  | Poznámka k položce: Včetně pomocného lešení o výšce podlahy do 1900 mm a pro zatížení do 1,5 kPa (150 kg/m2). | [15 empty] | P | 1
18 | K | 974031121R00 | Vysekání rýh v jakémkoliv zdivu cihelném v ploše do hloubky 30 mm, šířky do 30 mm | m | 60 |  | 0 | RTS 25/ I |  |  | základní |  | 0 | 0 | 0 | 0 | 0 | 4 | K | 1 |  |  |  | ROZPOCET | 0 | 0 | 0 | 0 | 0 | 1 | 0 | 4 | 36
| P |  | Poznámka k položce: Včetně pomocného lešení o výšce podlahy do 1900 mm a pro zatížení do 1,5 kPa (150 kg/m2). | [15 empty] | P | 1
19 | K | 612403399RT2 | Hrubá výplň rýh ve stěnách, jakoukoliv maltou maltou ze suchých směsí jakékoliv šířky | m2 | 3.08 |  | 0 | RTS 25/ I |  |  | základní |  | 0 | 0 | 0 | 0 | 0 | 4 | K | 1 |  |  |  | ROZPOCET | 0 | 0 | 0 | 0 | 0 | 1 | 0 | 4 | 38
| P |  | Poznámka k položce: jakékoliv šířky rýhy, | [15 empty] | P | 1
| VV |  | zapravení rýh + 10% : | [15 empty] | VV | 1 | 1 | True | 0 | ROZPOCET
| VV |  | 0,10*10,0*1,1 |  | 1.1 | [13 empty] | VV | 1 | 2 | True | 0 | ROZPOCET
| VV |  | 0,03*60,0*1,1 |  | 1.98 | [13 empty] | VV | 1 | 2 | True | 0 | ROZPOCET
| VV |  | Součet |  | 3.08 | [13 empty] | VV | 1 | 4 | True | 1 | ROZPOCET
20 | K | 971033241R00 | Vybourání otvorů ve zdivu cihelném z jakýchkoliv cihel pálených na jakoukoliv maltu vápenou nebo vápenocementovou, plochy do 0,0225 m2, tloušťky do 300 mm | kus | 10 |  | 0 | RTS 25/ I |  |  | základní |  | 0 | 0 | 0 | 0 | 0 | 4 | K | 1 |  |  |  | ROZPOCET | 0 | 0 | 0 | 0 | 0 | 1 | 0 | 4 | 40
| P |  | Poznámka k položce: základovém nebo nadzákladovém, | [15 empty] | P | 1
21 | K | 210111011RT6 | Montáž zásuvky domovní zapuštěné včetně zapojení včetně dodávky zásuvky kompletní jednonásobné s ochr.kolíkem 16A/250VAC a rámečkem, , provedení 2P+PE, | kus | 8 |  | 0 | RTS 25/ I |  |  | základní |  | 0 | 0 | 0 | 0 | 0 | 4 | K | 1 |  |  |  | ROZPOCET | 0 | 0 | 0 | 0 | 0 | 1 | 0 | 4 | 42
22 | K | 210111014RT6 | Montáž zásuvky domovní zapuštěné včetně zapojení, včetně dodávky zásuvky dvojnásobné s ochrannými kolíky 16A/250VAC a rámečku, , provedení 2x (2P+PE), | kus | 5 |  | 0 | RTS 25/ I |  |  | základní |  | 0 | 0 | 0 | 0 | 0 | 4 | K | 1 |  |  |  | ROZPOCET | 0 | 0 | 0 | 0 | 0 | 1 | 0 | 4 | 44
23 | K | 650072611RT6 | Čidlo pohybové pro LED svítidla, dosah min. 6 m, detekční úhel -360°, včetně dodávky | kus | 9 |  | 0 | Vlastní |  |  | základní |  | 0 | 0 | 0 | 0 | 0 | 4 | K | 1 |  |  |  | ROZPOCET | 0 | 0 | 0 | 0 | 0 | 1 | 0 | 4 | 46
24 | K | 210INV | Sada pro nouzovou signalizaci na WC pro imobilní vč. kontrolního modulu s alarmem, transformátoru tlačítka signálního tahového, tlačítka resetovacího, vč. rámečků, včetně dodávky | kus | 1 |  | 0 | Vlastní |  |  | základní |  | 0 | 0 | 0 | 0 | 0 | 4 | K | 1 |  |  |  | ROZPOCET | 0 | 0 | 0 | 0 | 0 | 1 | 0 | 4 | 48
25 | K | 650101521MTZ | Montáž svítidla | kus | 28 |  | 0 | Vlastní |  |  | základní |  | 0 | 0 | 0 | 0 | 0 | 4 | K | 1 |  |  |  | ROZPOCET | 0 | 0 | 0 | 0 | 0 | 1 | 0 | 4 | 50
| VV |  | 5+5+6+2+2+8 |  | 28 | [13 empty] | VV | 1 | 2 | True | 0 | ROZPOCET
| VV |  | Součet |  | 28 | [13 empty] | VV | 1 | 4 | True | 1 | ROZPOCET
26 | K | 348-A1 | A1 - LED STROPNÍ SVÍTIDLO LINEÁRNÍ | kus | 5 |  | 0 | Vlastní |  |  | základní |  | 0 | 0 | 0 | 0 | 0 | 4 | K | 1 |  |  |  | ROZPOCET | 0 | 0 | 0 | 0 | 0 | 1 | 0 | 4 | 52
27 | K | 348-A2 | A2 - LED STROPNÍ SVÍTIDLO LINEÁRNÍ | kus | 5 |  | 0 | Vlastní |  |  | základní |  | 0 | 0 | 0 | 0 | 0 | 4 | K | 1 |  |  |  | ROZPOCET | 0 | 0 | 0 | 0 | 0 | 1 | 0 | 4 | 54
28 | K | 348-B1 | B1 - LED SVÍTIDLO NÁSTĚNNÉ KRUHOVÉ | kus | 6 |  | 0 | Vlastní |  |  | základní |  | 0 | 0 | 0 | 0 | 0 | 4 | K | 1 |  |  |  | ROZPOCET | 0 | 0 | 0 | 0 | 0 | 1 | 0 | 4 | 56
29 | K | 348-D1 | D1 - LED SVÍTIDLO NÁSTĚNNÉ LINEÁRNÍ | kus | 2 |  | 0 | Vlastní |  |  | základní |  | 0 | 0 | 0 | 0 | 0 | 4 | K | 1 |  |  |  | ROZPOCET | 0 | 0 | 0 | 0 | 0 | 1 | 0 | 4 | 58
30 | K | 348-N1 | N1 - NOUZOVÉ SVÍTIDLO ANTIPANIKA 3W, záloha 180 minut | kus | 2 |  | 0 | Vlastní |  |  | základní |  | 0 | 0 | 0 | 0 | 0 | 4 | K | 1 |  |  |  | ROZPOCET | 0 | 0 | 0 | 0 | 0 | 1 | 0 | 4 | 60
31 | K | 348-NP1 | NP1 NOUZOVÉ SVÍTIDLO S PIKTOGRAMEM, záloha 60 minut | kus | 8 |  | 0 | Vlastní |  |  | základní |  | 0 | 0 | 0 | 0 | 0 | 4 | K | 1 |  |  |  | ROZPOCET | 0 | 0 | 0 | 0 | 0 | 1 | 0 | 4 | 62
32 | K | 210010003RU3 | Montáž trubky ohebné, z PVC, uložené pod omítku, vnější průměr 25 mm, mech. pevnost 750 N/5 cm, včetně dodávky materiálu | m | 5 |  | 0 | RTS 25/ I |  |  | základní |  | 0 | 0 | 0 | 0 | 0 | 4 | K | 1 |  |  |  | ROZPOCET | 0 | 0 | 0 | 0 | 0 | 1 | 0 | 4 | 64
33 | K | 210010002RU3 | Montáž trubky ohebné, z PVC, uložené pod omítku, vnější průměr 20 mm, mech. pevnost 750 N/5 cm, včetně dodávky materiálu | m | 5 |  | 0 | RTS 25/ I |  |  | základní |  | 0 | 0 | 0 | 0 | 0 | 4 | K | 1 |  |  |  | ROZPOCET | 0 | 0 | 0 | 0 | 0 | 1 | 0 | 4 | 66
34 | K | 34572K | Příchytka stahovacího pásku včetně stahovacích pásků a upevňovacího materiálu | 100 kus | 1 |  | 0 | Vlastní |  |  | základní |  | 0 | 0 | 0 | 0 | 0 | 4 | K | 1 |  |  |  | ROZPOCET | 0 | 0 | 0 | 0 | 0 | 1 | 0 | 4 | 68
35 | K | 21001K | Kabelová lišta, plastová bezhalogenová 65x110 vč. spojovacího a upevňovacího materiálu, pro hlavní kabelovou trasu silnoproudu, včetně dodávky | m | 90 |  | 0 | Vlastní |  |  | základní |  | 0 | 0 | 0 | 0 | 0 | 4 | K | 1 |  |  |  | ROZPOCET | 0 | 0 | 0 | 0 | 0 | 1 | 0 | 4 | 70
36 | K | 22089K | Revize elektroinstalace | kus | 1 |  | 0 | Vlastní |  |  | základní |  | 0 | 0 | 0 | 0 | 0 | 4 | K | 1 |  |  |  | ROZPOCET | 0 | 0 | 0 | 0 | 0 | 1 | 0 | 4 | 72
37 | K | 21DMT | Demontáž stávající elektroinstalace na WC chlapci a učitelé včetně všech zařízení | kus | 1 |  | 0 | Vlastní |  |  | základní |  | 0 | 0 | 0 | 0 | 0 | 4 | K | 1 |  |  |  | ROZPOCET | 0 | 0 | 0 | 0 | 0 | 1 | 0 | 4 | 74
38 | K | 34195K | Podružný elektroinstalační materiál | kus | 1 |  | 0 | Vlastní |  |  | základní |  | 0 | 0 | 0 | 0 | 0 | 4 | K | 1 |  |  |  | ROZPOCET | 0 | 0 | 0 | 0 | 0 | 1 | 0 | 4 | 76
39 | K | 97908K | Odvoz stavebního materiálu, úklid, uložení suti na skládce | kus | 1 |  | 0 | Vlastní |  |  | základní |  | 0 | 0 | 0 | 0 | 0 | 4 | K | 1 |  |  |  | ROZPOCET | 0 | 0 | 0 | 0 | 0 | 1 | 0 | 4 | 78

## A5 - Vytápění
[9 empty] | >> skryté sloupce << | [9 empty] | {6da9679d-f8d6-4fae-89a6-dcf72a06eda4}
2
| KRYCÍ LIST SOUPISU PRACÍ | [8 empty] | v --- níže se nacházejí doplnkové a pomocné údaje k sestavám --- v | [8 empty] | False
Stavba:
Rekonstrukce sociálního zařízení včetně rozvodů vody a kanalizace
Objekt:
A - SO01 - Základní škola - dívky
Soupis:
A5 - Vytápění
| KSO: |  |  |  |  | CC-CZ:
| Místo: |  |  |  |  | Datum: | 0
| Zadavatel: |  |  |  |  | IČ:
DIČ:
| Účastník: |  |  |  |  | IČ: | Vyplň údaj
|  | Vyplň údaj |  |  |  | DIČ: | Vyplň údaj
| Projektant: |  |  |  |  | IČ:
DIČ:
| Zpracovatel: |  |  |  |  | IČ:
DIČ:
Poznámka:
| Cena bez DPH | [5 empty] | 0
|  |  | Základ daně |  |  | Sazba daně | Výše daně
| DPH | základní | 0 |  |  | 21% | 0
|  | snížená | 0 |  |  | 12% | 0
|  | zákl. přenesená | 0 |  |  | 21% | 0
|  | sníž. přenesená | 0 |  |  | 12% | 0
|  | nulová | 0 |  |  | 0% | 0
| Cena s DPH |  |  | v | CZK |  | 0
REKAPITULACE ČLENĚNÍ SOUPISU PRACÍ
Stavba:
Rekonstrukce sociálního zařízení včetně rozvodů vody a kanalizace
Objekt:
A - SO01 - Základní škola - dívky
Soupis:
A5 - Vytápění
Místo: | [5 empty] | Datum: | 0
Zadavatel: | [5 empty] | Projektant:
Účastník: |  |  | Vyplň údaj |  |  | Zpracovatel:
Kód dílu - Popis | [6 empty] | Cena celkem [CZK]
Náklady stavby celkem | [6 empty] | 0 | [12 empty] | -1
| 1 - Vytápění | [5 empty] | 0
SOUPIS PRACÍ
Stavba:
Rekonstrukce sociálního zařízení včetně rozvodů vody a kanalizace
Objekt:
A - SO01 - Základní škola - dívky
Soupis:
A5 - Vytápění
Místo: | [5 empty] | Datum: | 0
Zadavatel: | [5 empty] | Projektant:
Účastník: |  |  | Vyplň údaj |  |  | Zpracovatel:
PČ | Typ | Kód | Popis | MJ | Množství | J.cena [CZK] | Cena celkem [CZK] | Cenová soustava |  |  | DPH | J. Nh [h] | Nh celkem [h] | J. hmotnost [t] | Hmotnost celkem [t] | J. suť [t] | Suť Celkem [t]
Náklady soupisu celkem | [6 empty] | 0 | [5 empty] | 0 |  | 0 |  | 0 |  | D | -1 | [7 empty] | 0
| D | 1 | Vytápění |  |  |  | 0 | [5 empty] | 0 |  | 0 |  | 0 | 4 | D | 0 | ROZPOCET | [6 empty] | 0
1 | K | K035 | těleso otopné panelové 2 deskové bez přídavné přestupní plochy v 554mm dl 900mm, hladká čelní deska, připojovací rozteč 500 mm | ks | 7 |  | 0 | vlastní |  |  | základní |  | 0 | 0 | 0 | 0 | 0 | 4 | K | 1 | ROZPOCET | 0 | 0 | 0 | 0 | 0 | 1 | 0 | 4 | 1357980154
2 | K | K028 | těleso otopné panelové 2 deskové 2 přídavné přestupní plochy v 554mm dl 600mm, hladká čelní deska, připojovací rozteč 500 mm | ks | 1 |  | 0 | vlastní |  |  | základní |  | 0 | 0 | 0 | 0 | 0 | 4 | K | 1 | ROZPOCET | 0 | 0 | 0 | 0 | 0 | 1 | 0 | 4 | -1705460927
3 | K | K013 | Navrtávací konzole pro otopná tělesa, 120 mm, d15 | ks | 16 |  | 0 | vlastní |  |  | základní |  | 0 | 0 | 0 | 0 | 0 | 4 | K | 1 | ROZPOCET | 0 | 0 | 0 | 0 | 0 | 1 | 0 | 4 | -1512607690
4 | K | 55121222 | ventil termostatický přímý s víčkem 1/2" jednoregulační | ks | 8 |  | 0 | vlastní |  |  | základní |  | 0 | 0 | 0 | 0 | 0 | 4 | K | 1 | ROZPOCET | 0 | 0 | 0 | 0 | 0 | 1 | 0 | 4 | -1969160290
5 | K | 55128125 | hlavice termostatická kapalinová pro veřejné prostory se zajištěním proti sejmutí M30 a aretací teploty | ks | 8 |  | 0 | vlastní |  |  | základní |  | 0 | 0 | 0 | 0 | 0 | 4 | K | 1 | ROZPOCET | 0 | 0 | 0 | 0 | 0 | 1 | 0 | 4 | -412545551
6 | K | 55128308 | šroubení regulační radiátorové přímé chrom pro Cu trubku 1/2"x15 | ks | 8 |  | 0 | vlastní |  |  | základní |  | 0 | 0 | 0 | 0 | 0 | 4 | K | 1 | ROZPOCET | 0 | 0 | 0 | 0 | 0 | 1 | 0 | 4 | 1541158253
7 | K | K025 | mosazné tvarovky | ks | 16 |  | 0 | vlastní |  |  | základní |  | 0 | 0 | 0 | 0 | 0 | 4 | K | 1 | ROZPOCET | 0 | 0 | 0 | 0 | 0 | 1 | 0 | 4 | 921027052
8 | K | 735159210 | Montáž otopných těles panelových dvouřadých dl do 1140 mm | ks | 8 |  | 0 | vlastní |  |  | základní |  | 0 | 0 | 0 | 0 | 0 | 4 | K | 1 | ROZPOCET | 0 | 0 | 0 | 0 | 0 | 1 | 0 | 4 | -847574851
9 | K | 734200821 | Demontáž armatury závitové se dvěma závity přes G 1/2 do G 1/2 | ks | 8 |  | 0 | vlastní |  |  | základní |  | 0 | 0 | 0 | 0 | 0 | 4 | K | 1 | ROZPOCET | 0 | 0 | 0 | 0 | 0 | 1 | 0 | 4 | 547325593
10 | K | 735111810 | Demontáž otopného tělesa litinového článkového | m2 | 14.535 |  | 0 | vlastní |  |  | základní |  | 0 | 0 | 0 | 0 | 0 | 4 | K | 1 | ROZPOCET | 0 | 0 | 0 | 0 | 0 | 1 | 0 | 4 | 1136235721
11 | K | 735494811 | Vypuštění vody z otopných těles | m2 | 14.535 |  | 0 | vlastní |  |  | základní |  | 0 | 0 | 0 | 0 | 0 | 4 | K | 1 | ROZPOCET | 0 | 0 | 0 | 0 | 0 | 1 | 0 | 4 | 1327311062
12 | K | 998735115 | Přesun hmot tonážní pro otopná tělesa s omezením mechanizace v objektech v přes 36 do 48 m | t | 0.503 |  | 0 | vlastní |  |  | základní |  | 0 | 0 | 0 | 0 | 0 | 4 | K | 1 | ROZPOCET | 0 | 0 | 0 | 0 | 0 | 1 | 0 | 4 | 265175144
13 | K | 735191905 | Odvzdušnění otopných těles | ks | 8 |  | 0 | vlastní |  |  | základní |  | 0 | 0 | 0 | 0 | 0 | 4 | K | 1 | ROZPOCET | 0 | 0 | 0 | 0 | 0 | 1 | 0 | 4 | 90080612
14 | K | K018 | Zaregulování tělesa | ks | 8 |  | 0 | vlastní |  |  | základní |  | 0 | 0 | 0 | 0 | 0 | 4 | K | 1 | ROZPOCET | 0 | 0 | 0 | 0 | 0 | 1 | 0 | 4 | -1014502687
15 | K | K019 | Napuštění systému upravenou vodou, dle ČSN EN 14 868 | l | 38 |  | 0 | vlastní |  |  | základní |  | 0 | 0 | 0 | 0 | 0 | 4 | K | 1 | ROZPOCET | 0 | 0 | 0 | 0 | 0 | 1 | 0 | 4 | -1992010765
16 | K | K020 | Zednické přípomoci vč. začištění | kpl | 1 |  | 0 | vlastní |  |  | základní |  | 0 | 0 | 0 | 0 | 0 | 512 | K | 1 | ROZPOCET | 0 | 0 | 0 | 0 | 0 | 1 | 0 | 512 | 1958997591
17 | K | K021 | Odvoz suti | kpl | 1 |  | 0 | vlastní |  |  | základní |  | 0 | 0 | 0 | 0 | 0 | 512 | K | 1 | ROZPOCET | 0 | 0 | 0 | 0 | 0 | 1 | 0 | 512 | 1955006019
18 | K | K022 | Poplatek za uložení suti | kpl | 1 |  | 0 | vlastní |  |  | základní |  | 0 | 0 | 0 | 0 | 0 | 512 | K | 1 | ROZPOCET | 0 | 0 | 0 | 0 | 0 | 1 | 0 | 512 | 1343476147
19 | K | K023 | Výkup kovů - radiátory, potrubí | t | 0.6 |  | 0 | vlastní |  |  | základní |  | 0 | 0 | 0 | 0 | 0 | 512 | K | 1 | ROZPOCET | 0 | 0 | 0 | 0 | 0 | 1 | 0 | 512 | 1915073979

## A6 - VZT
[9 empty] | >> skryté sloupce << | [9 empty] | {4540f782-0e04-4fc5-b554-6053631843cc}
2
| KRYCÍ LIST SOUPISU PRACÍ | [8 empty] | v --- níže se nacházejí doplnkové a pomocné údaje k sestavám --- v | [8 empty] | False
Stavba:
Rekonstrukce sociálního zařízení včetně rozvodů vody a kanalizace
Objekt:
A - SO01 - Základní škola - dívky
Soupis:
A6 - VZT
| KSO: |  |  |  |  | CC-CZ:
| Místo: |  |  |  |  | Datum: | 0
| Zadavatel: |  |  |  |  | IČ:
DIČ:
| Účastník: |  |  |  |  | IČ: | Vyplň údaj
|  | Vyplň údaj |  |  |  | DIČ: | Vyplň údaj
| Projektant: |  |  |  |  | IČ:
DIČ:
| Zpracovatel: |  |  |  |  | IČ:
DIČ:
Poznámka:
| Cena bez DPH | [5 empty] | 0
|  |  | Základ daně |  |  | Sazba daně | Výše daně
| DPH | základní | 0 |  |  | 21% | 0
|  | snížená | 0 |  |  | 12% | 0
|  | zákl. přenesená | 0 |  |  | 21% | 0
|  | sníž. přenesená | 0 |  |  | 12% | 0
|  | nulová | 0 |  |  | 0% | 0
| Cena s DPH |  |  | v | CZK |  | 0
REKAPITULACE ČLENĚNÍ SOUPISU PRACÍ
Stavba:
Rekonstrukce sociálního zařízení včetně rozvodů vody a kanalizace
Objekt:
A - SO01 - Základní škola - dívky
Soupis:
A6 - VZT
Místo: | [5 empty] | Datum: | 0
Zadavatel: | [5 empty] | Projektant:
Účastník: |  |  | Vyplň údaj |  |  | Zpracovatel:
Kód dílu - Popis | [6 empty] | Cena celkem [CZK]
Náklady stavby celkem | [6 empty] | 0 | [12 empty] | -1
| 1 - VZT | [5 empty] | 0
| 2 - Přívodní potrubí: | [5 empty] | 0
| 3 - Odvodní potrubí: | [5 empty] | 0
| 4 - Izolace potrubí: | [5 empty] | 0
| 5 - Ostatní: | [5 empty] | 0
SOUPIS PRACÍ
Stavba:
Rekonstrukce sociálního zařízení včetně rozvodů vody a kanalizace
Objekt:
A - SO01 - Základní škola - dívky
Soupis:
A6 - VZT
Místo: | [5 empty] | Datum: | 0
Zadavatel: | [5 empty] | Projektant:
Účastník: |  |  | Vyplň údaj |  |  | Zpracovatel:
PČ | Typ | Kód | Popis | MJ | Množství | J.cena [CZK] | Cena celkem [CZK] | Cenová soustava |  |  | DPH | J. Nh [h] | Nh celkem [h] | J. hmotnost [t] | Hmotnost celkem [t] | J. suť [t] | Suť Celkem [t]
Náklady soupisu celkem | [6 empty] | 0 | [5 empty] | 0 |  | 0 |  | 0 |  | D | -1 | [7 empty] | 0
| D | 1 | VZT |  |  |  | 0 | [5 empty] | 0 |  | 0 |  | 0 | 4 | D | 0 | ROZPOCET | [6 empty] | 0
1 | M | 1.1.01 | Radiální ventilátor do kruhového potrubí DN 160, vč. 2ks rychloupínacích spon DN 160 | ks | 1 |  | 0 | vlastní |  |  | základní |  | 0 | 0 | 0 | 0 | 0 | 512 | M | 1 | ROZPOCET | 0 | 0 | 0 | 0 | 0 | 1 | 0 | 512 | 1323260416
2 | M | 1.1.02 | Elektrický ohřívač do kruhového potrubí 200/3,0 230V/1 | ks | 1 |  | 0 | vlastní |  |  | základní |  | 0 | 0 | 0 | 0 | 0 | 512 | M | 1 | ROZPOCET | 0 | 0 | 0 | 0 | 0 | 1 | 0 | 512 | -161629348
3 | M | K037 | Regulátor pro elektrický ohřívač 230V | ks | 1 |  | 0 | vlastní |  |  | základní |  | 0 | 0 | 0 | 0 | 0 | 512 | M | 1 | ROZPOCET | 0 | 0 | 0 | 0 | 0 | 1 | 0 | 512 | 1314359323
4 | M | 1.1.03 | Radiální ventilátor do kruhového potrubí DN 200, vč. 2ks rychloupínacích spon DN 200 | ks | 1 |  | 0 | vlastní |  |  | základní |  | 0 | 0 | 0 | 0 | 0 | 512 | M | 1 | ROZPOCET | 0 | 0 | 0 | 0 | 0 | 1 | 0 | 512 | -1898774921
5 | M | 1.2.01 | Radiální ventilátor do kruhového potrubí DN 160, vč. 2ks rychloupínacích spon DN 160 | ks | 1 |  | 0 | vlastní |  |  | základní |  | 0 | 0 | 0 | 0 | 0 | 512 | M | 1 | ROZPOCET | 0 | 0 | 0 | 0 | 0 | 1 | 0 | 512 | -472169572
6 | M | 1.2.02 | Elektrický ohřívač do kruhového potrubí 200/3,0 230V/1 | ks | 1 |  | 0 | vlastní |  |  | základní |  | 0 | 0 | 0 | 0 | 0 | 512 | M | 1 | ROZPOCET | 0 | 0 | 0 | 0 | 0 | 1 | 0 | 512 | 299035098
7 | M | K037 | Regulátor pro elektrický ohřívač 230V | ks | 1 |  | 0 | vlastní |  |  | základní |  | 0 | 0 | 0 | 0 | 0 | 512 | M | 1 | ROZPOCET | 0 | 0 | 0 | 0 | 0 | 1 | 0 | 512 | 579658248
8 | M | 1.2.03 | Radiální ventilátor do kruhového potrubí DN 200, vč. 2ks rychloupínacích spon DN 200 | ks | 1 |  | 0 | vlastní |  |  | základní |  | 0 | 0 | 0 | 0 | 0 | 512 | M | 1 | ROZPOCET | 0 | 0 | 0 | 0 | 0 | 1 | 0 | 512 | 855803588
9 | M | 1.3.01 | Radiální ventilátor do kruhového potrubí DN 160, vč. 2ks rychloupínacích spon DN 160 | ks | 1 |  | 0 | vlastní |  |  | základní |  | 0 | 0 | 0 | 0 | 0 | 512 | M | 1 | ROZPOCET | 0 | 0 | 0 | 0 | 0 | 1 | 0 | 512 | 292895691
10 | M | 1.3.02 | Elektrický ohřívač do kruhového potrubí 200/3,0 230V/1 | ks | 1 |  | 0 | vlastní |  |  | základní |  | 0 | 0 | 0 | 0 | 0 | 512 | M | 1 | ROZPOCET | 0 | 0 | 0 | 0 | 0 | 1 | 0 | 512 | 1295821256
11 | M | K037 | Regulátor pro elektrický ohřívač 230V | ks | 1 |  | 0 | vlastní |  |  | základní |  | 0 | 0 | 0 | 0 | 0 | 512 | M | 1 | ROZPOCET | 0 | 0 | 0 | 0 | 0 | 1 | 0 | 512 | -926641832
12 | M | 1.3.03 | Radiální ventilátor do kruhového potrubí DN 200, vč. 2ks rychloupínacích spon DN 200 | ks | 1 |  | 0 | vlastní |  |  | základní |  | 0 | 0 | 0 | 0 | 0 | 512 | M | 1 | ROZPOCET | 0 | 0 | 0 | 0 | 0 | 1 | 0 | 512 | -1418647809
13 | M | 1.04 | Regulační klapka s ručním ovládaním ø160 | ks | 3 |  | 0 | vlastní |  |  | základní |  | 0 | 0 | 0 | 0 | 0 | 512 | M | 1 | ROZPOCET | 0 | 0 | 0 | 0 | 0 | 1 | 0 | 512 | -149566452
14 | M | 1.05 | Regulační klapka s ručním ovládaním ø200 | ks | 3 |  | 0 | vlastní |  |  | základní |  | 0 | 0 | 0 | 0 | 0 | 512 | M | 1 | ROZPOCET | 0 | 0 | 0 | 0 | 0 | 1 | 0 | 512 | 710114555
15 | M | 1.05.02 | Zpětná klapka ø160 | ks | 3 |  | 0 | vlastní |  |  | základní |  | 0 | 0 | 0 | 0 | 0 | 512 | M | 1 | ROZPOCET | 0 | 0 | 0 | 0 | 0 | 1 | 0 | 512 | 1452965156
16 | M | 1.05.02.1 | Zpětná klapka ø200 | ks | 3 |  | 0 | vlastní |  |  | základní |  | 0 | 0 | 0 | 0 | 0 | 512 | M | 1 | ROZPOCET | 0 | 0 | 0 | 0 | 0 | 1 | 0 | 512 | -923171065
17 | M | 1.06 | Tlumič kruhový ø160, vč. hlukové izolace z minerální vaty (součinitel útlumu 0,81), dl. 600mm | ks | 6 |  | 0 | vlastní |  |  | základní |  | 0 | 0 | 0 | 0 | 0 | 512 | M | 1 | ROZPOCET | 0 | 0 | 0 | 0 | 0 | 1 | 0 | 512 | -1867298189
18 | M | 1.07 | Tlumič kruhový ø200, vč. hlukové izolace z minerální vaty (součinitel útlumu 0,81), dl. 600mm | ks | 6 |  | 0 | vlastní |  |  | základní |  | 0 | 0 | 0 | 0 | 0 | 512 | M | 1 | ROZPOCET | 0 | 0 | 0 | 0 | 0 | 1 | 0 | 512 | 45845364
19 | M | 1.08 | Talířový ventil DN100, vč. montážního rámečku | ks | 18 |  | 0 | vlastní |  |  | základní |  | 0 | 0 | 0 | 0 | 0 | 512 | M | 1 | ROZPOCET | 0 | 0 | 0 | 0 | 0 | 1 | 0 | 512 | 1318105888
20 | M | 1.09 | Talířový ventil DN125, vč. montážního rámečku | ks | 8 |  | 0 | vlastní |  |  | základní |  | 0 | 0 | 0 | 0 | 0 | 512 | M | 1 | ROZPOCET | 0 | 0 | 0 | 0 | 0 | 1 | 0 | 512 | 871898982
21 | M | 1.10 | Protidešťová žaluzie hliníková 250x250, vč. boxu s připojením Ø158 | ks | 3 |  | 0 | vlastní |  |  | základní |  | 0 | 0 | 0 | 0 | 0 | 512 | M | 1 | ROZPOCET | 0 | 0 | 0 | 0 | 0 | 1 | 0 | 512 | 1858425645
22 | M | 1.11 | Protidešťová žaluzie hliníková 250x250, vč. boxu s připojením Ø198 | ks | 3 |  | 0 | vlastní |  |  | základní |  | 0 | 0 | 0 | 0 | 0 | 512 | M | 1 | ROZPOCET | 0 | 0 | 0 | 0 | 0 | 1 | 0 | 512 | -4777991
23 | M | 1.12 | Akustická mřížka 600x100 | ks | 4 |  | 0 | vlastní |  |  | základní |  | 0 | 0 | 0 | 0 | 0 | 512 | M | 1 | ROZPOCET | 0 | 0 | 0 | 0 | 0 | 1 | 0 | 512 | 62785209
| D | 2 | Přívodní potrubí: |  |  |  | 0 | [5 empty] | 0 |  | 0 |  | 0 | 4 | D | 0 | ROZPOCET | [6 empty] | 0
24 | M | K038 | Čtyřhranné ocelové potrubí z pozinkovaného plechu SK I: Čtyřhranné potrubí do obv. 650 vč. 10% tvarovek | m2 | 1 |  | 0 | vlastní |  |  | základní |  | 0 | 0 | 0 | 0 | 0 | 512 | M | 1 | ROZPOCET | 0 | 0 | 0 | 0 | 0 | 1 | 0 | 512 | -1840312752
25 | M | K039 | Kruhové potrubí SPIRO oboustranně pozinkovaného plechu: Kruhové potrubí Ø100 vč. 30% tvarovek | bm | 3 |  | 0 | vlastní |  |  | základní |  | 0 | 0 | 0 | 0 | 0 | 512 | M | 1 | ROZPOCET | 0 | 0 | 0 | 0 | 0 | 1 | 0 | 512 | -2032174891
26 | M | K040 | Kruhové potrubí SPIRO oboustranně pozinkovaného plechu: Kruhové potrubí Ø125 vč. 30% tvarovek | bm | 5 |  | 0 | vlastní |  |  | základní |  | 0 | 0 | 0 | 0 | 0 | 512 | M | 1 | ROZPOCET | 0 | 0 | 0 | 0 | 0 | 1 | 0 | 512 | 701499133
27 | M | K041 | Kruhové potrubí SPIRO oboustranně pozinkovaného plechu: Kruhové potrubí Ø160 vč. 30% tvarovek | bm | 9 |  | 0 | vlastní |  |  | základní |  | 0 | 0 | 0 | 0 | 0 | 512 | M | 1 | ROZPOCET | 0 | 0 | 0 | 0 | 0 | 1 | 0 | 512 | 1445765914
28 | M | K042 | Kruhové potrubí SPIRO oboustranně pozinkovaného plechu:Kruhové potrubí Ø200 vč. 30% tvarovek | bm | 2 |  | 0 | vlastní |  |  | základní |  | 0 | 0 | 0 | 0 | 0 | 512 | M | 1 | ROZPOCET | 0 | 0 | 0 | 0 | 0 | 1 | 0 | 512 | 375392984
| D | 3 | Odvodní potrubí: |  |  |  | 0 | [5 empty] | 0 |  | 0 |  | 0 | 4 | D | 0 | ROZPOCET | [6 empty] | 0
29 | M | K043 | Kruhové potrubí SPIRO oboustranně pozinkovaného plechu: Kruhové potrubí Ø100 vč. 30% tvarovek | bm | 34 |  | 0 | vlastní |  |  | základní |  | 0 | 0 | 0 | 0 | 0 | 512 | M | 1 | ROZPOCET | 0 | 0 | 0 | 0 | 0 | 1 | 0 | 512 | -197714061
30 | M | K040 | Kruhové potrubí SPIRO oboustranně pozinkovaného plechu: Kruhové potrubí Ø125 vč. 30% tvarovek | bm | 3 |  | 0 | vlastní |  |  | základní |  | 0 | 0 | 0 | 0 | 0 | 512 | M | 1 | ROZPOCET | 0 | 0 | 0 | 0 | 0 | 1 | 0 | 512 | 915351700
31 | M | K044 | Kruhové potrubí SPIRO oboustranně pozinkovaného plechu: Kruhové potrubí Ø160 vč. 30% tvarovek | bm | 8 |  | 0 | vlastní |  |  | základní |  | 0 | 0 | 0 | 0 | 0 | 512 | M | 1 | ROZPOCET | 0 | 0 | 0 | 0 | 0 | 1 | 0 | 512 | -82801311
32 | M | K045 | Kruhové potrubí SPIRO oboustranně pozinkovaného plechu: Kruhové potrubí Ø200 vč. 30% tvarovek | bm | 12 |  | 0 | vlastní |  |  | základní |  | 0 | 0 | 0 | 0 | 0 | 512 | M | 1 | ROZPOCET | 0 | 0 | 0 | 0 | 0 | 1 | 0 | 512 | 40994487
| D | 4 | Izolace potrubí: |  |  |  | 0 | [5 empty] | 0 |  | 0 |  | 0 | 4 | D | 0 | ROZPOCET | [6 empty] | 0
33 | M | K046 | Hluková izolace (součinitel útlumu 0,81), tl. 60mm | m2 | 4 |  | 0 | vlastní |  |  | základní |  | 0 | 0 | 0 | 0 | 0 | 512 | M | 1 | ROZPOCET | 0 | 0 | 0 | 0 | 0 | 1 | 0 | 512 | -27330904
34 | M | K047 | Tepelná izolace tl. 20mm | m2 | 7 |  | 0 | vlastní |  |  | základní |  | 0 | 0 | 0 | 0 | 0 | 512 | M | 1 | ROZPOCET | 0 | 0 | 0 | 0 | 0 | 1 | 0 | 512 | -893820781
35 | M | K048 | Tepelná izolace tl. 40mm | m2 | 6 |  | 0 | vlastní |  |  | základní |  | 0 | 0 | 0 | 0 | 0 | 512 | M | 1 | ROZPOCET | 0 | 0 | 0 | 0 | 0 | 1 | 0 | 512 | -1135710682
| D | 5 | Ostatní: |  |  |  | 0 | [5 empty] | 0 |  | 0 |  | 0 | 4 | D | 0 | ROZPOCET | [6 empty] | 0
36 | M | K049 | Spojovací, těsnící, montážní, závěsný a pomocný materiál | kpl | 1 |  | 0 | vlastní |  |  | základní |  | 0 | 0 | 0 | 0 | 0 | 512 | M | 1 | ROZPOCET | 0 | 0 | 0 | 0 | 0 | 1 | 0 | 512 | -1136864854
37 | K | K050 | Kompletní montáž vč. lešení, sprovoznění, vyregulování soustavy, vč. protokolu o zaregulování, zaškolení obsluhy a předání | kpl | 1 |  | 0 | vlastní |  |  | základní |  | 0 | 0 | 0 | 0 | 0 | 512 | K | 1 | ROZPOCET | 0 | 0 | 0 | 0 | 0 | 1 | 0 | 512 | 999784309
38 | K | K051 | Další náklady spojené s instalací | kpl | 1 |  | 0 | vlastní |  |  | základní |  | 0 | 0 | 0 | 0 | 0 | 512 | K | 1 | ROZPOCET | 0 | 0 | 0 | 0 | 0 | 1 | 0 | 512 | 1491821387
39 | K | K052 | zednické přípomoci vč. zapravení a likvidace suti | kpl | 1 |  | 0 | vlastní |  |  | základní |  | 0 | 0 | 0 | 0 | 0 | 512 | K | 1 | ROZPOCET | 0 | 0 | 0 | 0 | 0 | 1 | 0 | 512 | 701787396
40 | K | K053 | Demontáž ventilátoru vč. mřížky | kpl | 3 |  | 0 | vlastní |  |  | základní |  | 0 | 0 | 0 | 0 | 0 | 512 | K | 1 | ROZPOCET | 0 | 0 | 0 | 0 | 0 | 1 | 0 | 512 | 2006171040

## A7 - ZTI
[9 empty] | >> skryté sloupce << | [9 empty] | {9e99f5c0-ec79-4a81-862b-0fe55f8cbb76}
2
| KRYCÍ LIST SOUPISU PRACÍ | [8 empty] | v --- níže se nacházejí doplnkové a pomocné údaje k sestavám --- v | [8 empty] | False
Stavba:
Rekonstrukce sociálního zařízení včetně rozvodů vody a kanalizace
Objekt:
A - SO01 - Základní škola - dívky
Soupis:
A7 - ZTI
| KSO: |  |  |  |  | CC-CZ:
| Místo: |  |  |  |  | Datum: | 0
| Zadavatel: |  |  |  |  | IČ:
DIČ:
| Účastník: |  |  |  |  | IČ: | Vyplň údaj
|  | Vyplň údaj |  |  |  | DIČ: | Vyplň údaj
| Projektant: |  |  |  |  | IČ:
DIČ:
| Zpracovatel: |  |  |  |  | IČ:
DIČ:
Poznámka:
| Cena bez DPH | [5 empty] | 0
|  |  | Základ daně |  |  | Sazba daně | Výše daně
| DPH | základní | 0 |  |  | 21% | 0
|  | snížená | 0 |  |  | 12% | 0
|  | zákl. přenesená | 0 |  |  | 21% | 0
|  | sníž. přenesená | 0 |  |  | 12% | 0
|  | nulová | 0 |  |  | 0% | 0
| Cena s DPH |  |  | v | CZK |  | 0
REKAPITULACE ČLENĚNÍ SOUPISU PRACÍ
Stavba:
Rekonstrukce sociálního zařízení včetně rozvodů vody a kanalizace
Objekt:
A - SO01 - Základní škola - dívky
Soupis:
A7 - ZTI
Místo: | [5 empty] | Datum: | 0
Zadavatel: | [5 empty] | Projektant:
Účastník: |  |  | Vyplň údaj |  |  | Zpracovatel:
Kód dílu - Popis | [6 empty] | Cena celkem [CZK]
Náklady stavby celkem | [6 empty] | 0 | [12 empty] | -1
| 1 - Hlavní budova - část 1 | [5 empty] | 0
SOUPIS PRACÍ
Stavba:
Rekonstrukce sociálního zařízení včetně rozvodů vody a kanalizace
Objekt:
A - SO01 - Základní škola - dívky
Soupis:
A7 - ZTI
Místo: | [5 empty] | Datum: | 0
Zadavatel: | [5 empty] | Projektant:
Účastník: |  |  | Vyplň údaj |  |  | Zpracovatel:
PČ | Typ | Kód | Popis | MJ | Množství | J.cena [CZK] | Cena celkem [CZK] | Cenová soustava |  |  | DPH | J. Nh [h] | Nh celkem [h] | J. hmotnost [t] | Hmotnost celkem [t] | J. suť [t] | Suť Celkem [t]
Náklady soupisu celkem | [6 empty] | 0 | [5 empty] | 0 |  | 0.35162 |  | 1.5314 |  | D | -1 | [7 empty] | 0
| D | 1 | Hlavní budova - část 1 |  |  |  | 0 | [5 empty] | 0 |  | 0.35162 |  | 1.5314 | 4 | D | 0 | ROZPOCET | [6 empty] | 0
1 | K | - | WC kombi zadní odpad vodorovný - hluboké splachování | ks | 10 |  | 0 | vlastní |  |  | základní |  | 0 | 0 | 0 | 0 | 0 | 512 | K | 1 | ROZPOCET | 0 | 0 | 0 | 0 | 0 | 1 | 0 | 512 | 427150031
2 | K | -.1 | WC sedátko duroplastové antibakteriální pro WC kombi SLOWCLOSE | ks | 10 |  | 0 | vlastní |  |  | základní |  | 0 | 0 | 0 | 0 | 0 | 512 | K | 1 | ROZPOCET | 0 | 0 | 0 | 0 | 0 | 1 | 0 | 512 | -562416750
3 | K | -.2 | WC kombi zvýšené 50 cm pro invalidy, seniory | ks | 1 |  | 0 | vlastní |  |  | základní |  | 0 | 0 | 0 | 0 | 0 | 512 | K | 1 | ROZPOCET | 0 | 0 | 0 | 0 | 0 | 1 | 0 | 512 | -1714201715
4 | K | -.3 | WC nádržka s armaturou pro splachování 4/9 l | ks | 1 |  | 0 | vlastní |  |  | základní |  | 0 | 0 | 0 | 0 | 0 | 512 | K | 1 | ROZPOCET | 0 | 0 | 0 | 0 | 0 | 1 | 0 | 512 | 918516807
5 | K | -.4 | WC sedátkosedátko, pomalé zavírání, rychloupínací úchyty, | ks | 1 |  | 0 | vlastní |  |  | základní |  | 0 | 0 | 0 | 0 | 0 | 512 | K | 1 | ROZPOCET | 0 | 0 | 0 | 0 | 0 | 1 | 0 | 512 | -1767568575
6 | K | -.5 | Umyvadlo zdravotní 64 cm s otvorem | ks | 1 |  | 0 | vlastní |  |  | základní |  | 0 | 0 | 0 | 0 | 0 | 512 | K | 1 | ROZPOCET | 0 | 0 | 0 | 0 | 0 | 1 | 0 | 512 | -1413537835
7 | K | K057 | Umyvadlová stojánková páková baterie bez výpusti pro ivalidy | ks | 1 |  | 0 | vlastní |  |  | základní |  | 0 | 0 | 0 | 0 | 0 | 512 | K | 1 | ROZPOCET | 0 | 0 | 0 | 0 | 0 | 1 | 0 | 512 | 386004086
8 | K | -.6 | Sifon pro umyvadlo prostorově úsporný s převlečnou maticí 5/4˝ | ks | 1 |  | 0 | vlastní |  |  | základní |  | 0 | 0 | 0 | 0 | 0 | 512 | K | 1 | ROZPOCET | 0 | 0 | 0 | 0 | 0 | 1 | 0 | 512 | -221867176
9 | K | -.7 | Umyvadlová výpusť 5/4˝ s nerezovou mřížkou pr. 63 mm | ks | 1 |  | 0 | vlastní |  |  | základní |  | 0 | 0 | 0 | 0 | 0 | 512 | K | 1 | ROZPOCET | 0 | 0 | 0 | 0 | 0 | 1 | 0 | 512 | 1566161818
10 | K | 725211603 | Umyvadlo 600×420 mm, keramické umyvadlo s otvorem pro baterii a přepadem, instalace nástěnná, barva bílá | ks | 7 |  | 0 | CS ÚRS 2025 01 |  |  | základní |  | 0 | 0.01697 | 0.11879 | 0 | 0 | 512 | K | 1 | ROZPOCET | 0 | 0 | 0 | 0 | 0 | 1 | 0 | 512 | 1872484368
| Online PSC |  | https://podminky.urs.cz/item/CS_URS_2025_01/725211603 | [15 empty] | Online PSC | 1
11 | K | 725822611 | Umyvadlová stojánková baterie bez výpusti | ks | 7 |  | 0 | CS ÚRS 2025 01 |  |  | základní |  | 0 | 0.0018 | 0.0126 | 0 | 0 | 512 | K | 1 | ROZPOCET | 0 | 0 | 0 | 0 | 0 | 1 | 0 | 512 | 1750981420
| Online PSC |  | https://podminky.urs.cz/item/CS_URS_2025_01/725822611 | [15 empty] | Online PSC | 1
12 | K | -.8 | Sifon umyvadlový celokovový pohledový DN 32 s převlečnou maticí chrom | ks | 7 |  | 0 | vlastní |  |  | základní |  | 0 | 0 | 0 | 0 | 0 | 512 | K | 1 | ROZPOCET | 0 | 0 | 0 | 0 | 0 | 1 | 0 | 512 | 1219702090
13 | K | -.9 | Umyvadlová výpust 5/4" celokovová | ks | 7 |  | 0 | vlastní |  |  | základní |  | 0 | 0 | 0 | 0 | 0 | 512 | K | 1 | ROZPOCET | 0 | 0 | 0 | 0 | 0 | 1 | 0 | 512 | -1032777175
14 | K | -.10 | Nástěnka krátká s vnitřním závitem 16 - Rp 1/2 | ks | 27 |  | 0 | vlastní |  |  | základní |  | 0 | 0 | 0 | 0 | 0 | 512 | K | 1 | ROZPOCET | 0 | 0 | 0 | 0 | 0 | 1 | 0 | 512 | -1309270100
15 | K | 725819401 | Rohový ventil s matkou s gumovým těsněním 1/2×3/8, chrom | ks | 27 |  | 0 | CS ÚRS 2025 01 |  |  | základní |  | 0 | 9e-05 | 0.00243 | 0 | 0 | 512 | K | 1 | ROZPOCET | 0 | 0 | 0 | 0 | 0 | 1 | 0 | 512 | -1023819816
| Online PSC |  | https://podminky.urs.cz/item/CS_URS_2025_01/725819401 | [15 empty] | Online PSC | 1
16 | K | -.11 | zásobníkový ohřívač pro horní instalaci objem 5l | ks | 1 |  | 0 | vlastní |  |  | základní |  | 0 | 0 | 0 | 0 | 0 | 512 | K | 1 | ROZPOCET | 0 | 0 | 0 | 0 | 0 | 1 | 0 | 512 | -1647321540
17 | K | 725532101 | zásobníkový ohřívač pro horní instalaci objem 10l | ks | 2 |  | 0 | CS ÚRS 2025 01 |  |  | základní |  | 0 | 0.01066 | 0.02132 | 0 | 0 | 512 | K | 1 | ROZPOCET | 0 | 0 | 0 | 0 | 0 | 1 | 0 | 512 | 1892602447
| Online PSC |  | https://podminky.urs.cz/item/CS_URS_2025_01/725532101 | [15 empty] | Online PSC | 1
18 | K | 722232043.GCM | Kulový kohout chromovaný, DN15, s vnitřním závitem | ks | 6 |  | 0 |  |  |  | základní |  | 0 | 0.00021 | 0.00126 | 0 | 0 | 512 | K | 1 | ROZPOCET | 0 | 0 | 0 | 0 | 0 | 1 | 0 | 512 | 1561557710
19 | K | -.12 | Mosazná zpětná klapka DN15 - 1/2" PN16 - mosazný plovák s pružinou | ks | 3 |  | 0 | vlastní |  |  | základní |  | 0 | 0 | 0 | 0 | 0 | 512 | K | 1 | ROZPOCET | 0 | 0 | 0 | 0 | 0 | 1 | 0 | 512 | 1205043951
20 | K | -.13 | Termostatický směšovací ventil s ochranou proti opaření a dezinfekční ohřev, s vnějším závitem G1/2" | ks | 3 |  | 0 | vlastní |  |  | základní |  | 0 | 0 | 0 | 0 | 0 | 512 | K | 1 | ROZPOCET | 0 | 0 | 0 | 0 | 0 | 1 | 0 | 512 | -1274954415
21 | K | 722231221 | Bojlerový pojistný ventil DN 15 6 bar | ks | 3 |  | 0 | CS ÚRS 2025 01 |  |  | základní |  | 0 | 0.00012 | 0.00036 | 0 | 0 | 512 | K | 1 | ROZPOCET | 0 | 0 | 0 | 0 | 0 | 1 | 0 | 512 | -109243956
| Online PSC |  | https://podminky.urs.cz/item/CS_URS_2025_01/722231221 | [15 empty] | Online PSC | 1
22 | K | 725530823 | demontáž stávajících ohřívačů | ks | 1 |  | 0 | CS ÚRS 2025 01 |  |  | základní |  | 0 | 0 | 0 | 0.155 | 0.155 | 512 | K | 1 | ROZPOCET | 0 | 0 | 0 | 0 | 0 | 1 | 0 | 512 | 1064991255
| Online PSC |  | https://podminky.urs.cz/item/CS_URS_2025_01/725530823 | [15 empty] | Online PSC | 1
23 | K | 725210821.1 | Demontáž umyvadel | ks | 11 |  | 0 | vlastní |  |  | základní |  | 0 | 0 | 0 | 0 | 0 | 512 | K | 1 | ROZPOCET | 0 | 0 | 0 | 0 | 0 | 1 | 0 | 512 | -1661496713
24 | K | 725110814 | Demontáž klozetu Kombi | ks | 11 |  | 0 | CS ÚRS 2025 01 |  |  | základní |  | 0 | 0 | 0 | 0.0342 | 0.3762 | 512 | K | 1 | ROZPOCET | 0 | 0 | 0 | 0 | 0 | 1 | 0 | 512 | -1483603656
| Online PSC |  | https://podminky.urs.cz/item/CS_URS_2025_01/725110814 | [15 empty] | Online PSC | 1
25 | K | 722170804 | demontáž stávajícího vodovodního potrubí včetně armatur | m | 105 |  | 0 | CS ÚRS 2025 01 |  |  | základní |  | 0 | 0 | 0 | 0.00029 | 0.03045 | 512 | K | 1 | ROZPOCET | 0 | 0 | 0 | 0 | 0 | 1 | 0 | 512 | -1771748720
| Online PSC |  | https://podminky.urs.cz/item/CS_URS_2025_01/722170804 | [15 empty] | Online PSC | 1
26 | K | 722174001 | výcevrstvá vodovodní trubka PN 16, kotouč 16,2×2,2 mm, včetně 30% na tvarovky | m | 11 |  | 0 | CS ÚRS 2025 01 |  |  | základní |  | 0 | 0.0005 | 0.0055 | 0 | 0 | 512 | K | 1 | ROZPOCET | 0 | 0 | 0 | 0 | 0 | 1 | 0 | 512 | -711498811
| Online PSC |  | https://podminky.urs.cz/item/CS_URS_2025_01/722174001 | [15 empty] | Online PSC | 1
27 | K | 722174002 | výcevrstvá vodovodní trubka PN 16, kotouč 20×2,8 mm, včetně 30% na tvarovky | m | 113 |  | 0 | CS ÚRS 2025 01 |  |  | základní |  | 0 | 0.00075 | 0.08475 | 0 | 0 | 512 | K | 1 | ROZPOCET | 0 | 0 | 0 | 0 | 0 | 1 | 0 | 512 | -1466492900
| Online PSC |  | https://podminky.urs.cz/item/CS_URS_2025_01/722174002 | [15 empty] | Online PSC | 1
28 | K | -.14 | Páska na izolaci, délka 10 bm | ks | 10 |  | 0 | vlastní |  |  | základní |  | 0 | 0 | 0 | 0 | 0 | 512 | K | 1 | ROZPOCET | 0 | 0 | 0 | 0 | 0 | 1 | 0 | 512 | 1471950185
29 | K | 722181221 | Polyethylenová izolace se strukturou uzavřených buněk určená pro topenářské a sanitární rozvody 18/9. Tloušťka izolace 9 mm. | bm | 5 |  | 0 | CS ÚRS 2025 01 |  |  | základní |  | 0 | 4e-05 | 0.0002 | 0 | 0 | 512 | K | 1 | ROZPOCET | 0 | 0 | 0 | 0 | 0 | 1 | 0 | 512 | 242250491
| Online PSC |  | https://podminky.urs.cz/item/CS_URS_2025_01/722181221 | [15 empty] | Online PSC | 1
30 | K | 722181231 | Polyethylenová izolace se strukturou uzavřených buněk určená pro topenářské a sanitární rozvody 18/13. Tloušťka izolace 13 mm. | bm | 4 |  | 0 | CS ÚRS 2025 01 |  |  | základní |  | 0 | 0.00034 | 0.00136 | 0 | 0 | 512 | K | 1 | ROZPOCET | 0 | 0 | 0 | 0 | 0 | 1 | 0 | 512 | -1227641011
| Online PSC |  | https://podminky.urs.cz/item/CS_URS_2025_01/722181231 | [15 empty] | Online PSC | 1
31 | K | 722181231.1 | Polyethylenová izolace se strukturou uzavřených buněk určená pro topenářské a sanitární rozvody 20/13. Tloušťka izolace 13 mm. | bm | 63 |  | 0 | vlastní |  |  | základní |  | 0 | 0 | 0 | 0 | 0 | 512 | K | 1 | ROZPOCET | 0 | 0 | 0 | 0 | 0 | 1 | 0 | 512 | 962528006
32 | K | 722181241 | Polyethylenová izolace se strukturou uzavřených buněk určená pro topenářské a sanitární rozvody 20/20. Tloušťka izolace 20 mm. | bm | 25 |  | 0 | CS ÚRS 2025 01 |  |  | základní |  | 0 | 0.00011 | 0.00275 | 0 | 0 | 512 | K | 1 | ROZPOCET | 0 | 0 | 0 | 0 | 0 | 1 | 0 | 512 | -904037773
| Online PSC |  | https://podminky.urs.cz/item/CS_URS_2025_01/722181241 | [15 empty] | Online PSC | 1
33 | K | 721140802 | demontáž stávajícího kanalizačního potrubí včetně armatur | m | 65 |  | 0 | CS ÚRS 2025 01 |  |  | základní |  | 0 | 0 | 0 | 0.01492 | 0.9698 | 512 | K | 1 | ROZPOCET | 0 | 0 | 0 | 0 | 0 | 1 | 0 | 512 | -1060403447
| Online PSC |  | https://podminky.urs.cz/item/CS_URS_2025_01/721140802 | [15 empty] | Online PSC | 1
34 | K | 721174043 | PP HT, DN 50, odpadní systém z PP, s hrdlem a gumovým těsněním, včetně 30% na tvarovky | m | 17 |  | 0 | CS ÚRS 2025 01 |  |  | základní |  | 0 | 0.0005 | 0.0085 | 0 | 0 | 512 | K | 1 | ROZPOCET | 0 | 0 | 0 | 0 | 0 | 1 | 0 | 512 | 281894666
| Online PSC |  | https://podminky.urs.cz/item/CS_URS_2025_01/721174043 | [15 empty] | Online PSC | 1
35 | K | 721174045 | PP HT, DN 110, odpadní systém z PP, s hrdlem a gumovým těsněním,, včetně 30% na tvarovky | m | 60 |  | 0 | CS ÚRS 2025 01 |  |  | základní |  | 0 | 0.00153 | 0.0918 | 0 | 0 | 512 | K | 1 | ROZPOCET | 0 | 0 | 0 | 0 | 0 | 1 | 0 | 512 | 105991665
| Online PSC |  | https://podminky.urs.cz/item/CS_URS_2025_01/721174045 | [15 empty] | Online PSC | 1
36 | K | -.15 | zednické práce a odvoz suti | kpl | 1 |  | 0 | vlastní |  |  | základní |  | 0 | 0 | 0 | 0 | 0 | 512 | K | 1 | ROZPOCET | 0 | 0 | 0 | 0 | 0 | 1 | 0 | 512 | -639106323
37 | K | -.16 | Závěsový, spojovací a těsnící materiál | kpl | 1 |  | 0 | vlastní |  |  | základní |  | 0 | 0 | 0 | 0 | 0 | 512 | K | 1 | ROZPOCET | 0 | 0 | 0 | 0 | 0 | 1 | 0 | 512 | -922971758
38 | K | -.17 | Montáž ZTI rozvodů, izolatérské práce, osazení zařizovacích předmětů | kpl | 1 |  | 0 | vlastní |  |  | základní |  | 0 | 0 | 0 | 0 | 0 | 512 | K | 1 | ROZPOCET | 0 | 0 | 0 | 0 | 0 | 1 | 0 | 512 | -465660512

## A8 - VRN
[9 empty] | >> skryté sloupce << | [9 empty] | {38f7d148-5ef4-413d-8423-65354678a39d}
2
| KRYCÍ LIST SOUPISU PRACÍ | [8 empty] | v --- níže se nacházejí doplnkové a pomocné údaje k sestavám --- v | [8 empty] | False
Stavba:
Rekonstrukce sociálního zařízení včetně rozvodů vody a kanalizace
Objekt:
A - SO01 - Základní škola - dívky
Soupis:
A8 - VRN
| KSO: |  |  |  |  | CC-CZ:
| Místo: |  |  |  |  | Datum: | 0
| Zadavatel: |  |  |  |  | IČ:
DIČ:
| Účastník: |  |  |  |  | IČ: | Vyplň údaj
|  | Vyplň údaj |  |  |  | DIČ: | Vyplň údaj
| Projektant: |  |  |  |  | IČ:
DIČ:
| Zpracovatel: |  |  |  |  | IČ:
DIČ:
Poznámka:
| Cena bez DPH | [5 empty] | 0
|  |  | Základ daně |  |  | Sazba daně | Výše daně
| DPH | základní | 0 |  |  | 21% | 0
|  | snížená | 0 |  |  | 12% | 0
|  | zákl. přenesená | 0 |  |  | 21% | 0
|  | sníž. přenesená | 0 |  |  | 12% | 0
|  | nulová | 0 |  |  | 0% | 0
| Cena s DPH |  |  | v | CZK |  | 0
REKAPITULACE ČLENĚNÍ SOUPISU PRACÍ
Stavba:
Rekonstrukce sociálního zařízení včetně rozvodů vody a kanalizace
Objekt:
A - SO01 - Základní škola - dívky
Soupis:
A8 - VRN
Místo: | [5 empty] | Datum: | 0
Zadavatel: | [5 empty] | Projektant:
Účastník: |  |  | Vyplň údaj |  |  | Zpracovatel:
Kód dílu - Popis | [6 empty] | Cena celkem [CZK]
Náklady stavby celkem | [6 empty] | 0 | [12 empty] | -1
| VRN - Vedlejší rozpočtové náklady | [5 empty] | 0
| VRN3 - Zařízení staveniště | [5 empty] | 0
| VRN7 - Provozní vlivy | [5 empty] | 0
SOUPIS PRACÍ
Stavba:
Rekonstrukce sociálního zařízení včetně rozvodů vody a kanalizace
Objekt:
A - SO01 - Základní škola - dívky
Soupis:
A8 - VRN
Místo: | [5 empty] | Datum: | 0
Zadavatel: | [5 empty] | Projektant:
Účastník: |  |  | Vyplň údaj |  |  | Zpracovatel:
PČ | Typ | Kód | Popis | MJ | Množství | J.cena [CZK] | Cena celkem [CZK] | Cenová soustava |  |  | DPH | J. Nh [h] | Nh celkem [h] | J. hmotnost [t] | Hmotnost celkem [t] | J. suť [t] | Suť Celkem [t]
Náklady soupisu celkem | [6 empty] | 0 | [5 empty] | 0 |  | 0 |  | 0 |  | D | -1 | [7 empty] | 0
| D | VRN | Vedlejší rozpočtové náklady |  |  |  | 0 | [5 empty] | 0 |  | 0 |  | 0 | 5 | D | 0 | ROZPOCET | [6 empty] | 0
| D | VRN3 | Zařízení staveniště |  |  |  | 0 | [5 empty] | 0 |  | 0 |  | 0 | 5 | D | 1 | ROZPOCET | [6 empty] | 0
1 | K | 030001000 | Zařízení staveniště | kpl | 1 |  | 0 | CS ÚRS 2025 01 |  |  | základní |  | 0 | 0 | 0 | 0 | 0 | 1024 | K | 2 | ROZPOCET | 0 | 0 | 0 | 0 | 0 | 1 | 0 | 1024 | 1172588742
| Online PSC |  | https://podminky.urs.cz/item/CS_URS_2025_01/030001000 | [15 empty] | Online PSC | 2
2 | K | K036 | Zajištěn náhradní toalety v průběhu výstavby - dle dohody s investorem | kpl | 1 |  | 0 | vlastní |  |  | základní |  | 0 | 0 | 0 | 0 | 0 | 4 | K | 2 | ROZPOCET | 0 | 0 | 0 | 0 | 0 | 1 | 0 | 4 | 1045536672
| D | VRN7 | Provozní vlivy |  |  |  | 0 | [5 empty] | 0 |  | 0 |  | 0 | 5 | D | 1 | ROZPOCET | [6 empty] | 0
3 | K | 070001000 | Provozní vlivy - ochrana stavební cesty, úklid chodeb, ochrana neřešených částí stavby | kpl | 1 |  | 0 | CS ÚRS 2025 01 |  |  | základní |  | 0 | 0 | 0 | 0 | 0 | 1024 | K | 2 | ROZPOCET | 0 | 0 | 0 | 0 | 0 | 1 | 0 | 1024 | 1375557884
| Online PSC |  | https://podminky.urs.cz/item/CS_URS_2025_01/070001000 | [15 empty] | Online PSC | 2

## B1 - Větev WC chlapci 1 PP
[9 empty] | >> skryté sloupce << | [9 empty] | {954b3bd4-9428-4e26-aa00-d6a360bea921} | [5 empty] | F011 | Plochy místností 1 PP - 2 NP - dlažba, vč. prostoru mezi dveřmi | m2 | 18,755 | 3
[19 empty] | 2 | [5 empty] | F01 | Plochy místností 1 PP-2 NP | m2 | 18,45 | 3
| KRYCÍ LIST SOUPISU PRACÍ | [8 empty] | v --- níže se nacházejí doplnkové a pomocné údaje k sestavám --- v | [8 empty] | False | [5 empty] | SDK | Plocha podhledu ze sádrokartonu, vč. navazujících vrstev | m2 | 18,45 | 3
[25 empty] | parapet1 | Délka parapetu | bm | 2,2 | 3
| Stavba: | [23 empty] | Obklad01 | Keramický obklad 1 PP - 2 NP, obvod místnosti | bm | 28,17 | 3
|  | Rekonstrukce sociálního zařízení včetně rozvodů vody a kanalizace | [22 empty] | obklad | Plocha ker. obkladu 1+2 NP + 1 PP | m2 | 49,289 | 3
| Objekt: | [23 empty] | omítka | Plocha omítky nad obklad | m2 | 17,331 | 3
|  | B - SO01 - Základní škola - chlapci | [22 empty] | okno1 | Otvory v obvodové stěně 1 PP - 2 NP | m2 | 2,21 | 3
| Soupis: | [23 empty] | obklad_S | Plocha stávajícího obkladu 1PP-1 NP | m2 | 44,82 | 3
|  | B1 - Větev WC chlapci 1 PP | [22 empty] | ostění1 | Ostění otvorů 1 PP -2 NP | bm | 4,24 | 3
[25 empty] | nadpraží1 | Nadpraží otvorů 1 PP - 2 NP | bm | 2,2 | 3
| KSO: |  |  |  |  | CC-CZ: | [18 empty] | ostění_O | Délka ostění v ker. obkladu vč. parapetu | bm | 5,1 | 3
| Místo: |  |  |  |  | Datum: | 0
| Zadavatel: |  |  |  |  | IČ:
DIČ:
| Účastník: |  |  |  |  | IČ: | Vyplň údaj
|  | Vyplň údaj |  |  |  | DIČ: | Vyplň údaj
| Projektant: |  |  |  |  | IČ:
DIČ:
| Zpracovatel: |  |  |  |  | IČ:
DIČ:
Poznámka:
| Cena bez DPH | [5 empty] | 0
|  |  | Základ daně |  |  | Sazba daně | Výše daně
| DPH | základní | 0 |  |  | 21% | 0
|  | snížená | 0 |  |  | 12% | 0
|  | zákl. přenesená | 0 |  |  | 21% | 0
|  | sníž. přenesená | 0 |  |  | 12% | 0
|  | nulová | 0 |  |  | 0% | 0
| Cena s DPH |  |  | v | CZK |  | 0
REKAPITULACE ČLENĚNÍ SOUPISU PRACÍ
Stavba:
Rekonstrukce sociálního zařízení včetně rozvodů vody a kanalizace
Objekt:
B - SO01 - Základní škola - chlapci
Soupis:
B1 - Větev WC chlapci 1 PP
Místo: | [5 empty] | Datum: | 0
Zadavatel: | [5 empty] | Projektant:
Účastník: |  |  | Vyplň údaj |  |  | Zpracovatel:
Kód dílu - Popis | [6 empty] | Cena celkem [CZK]
Náklady stavby celkem | [6 empty] | 0 | [12 empty] | -1
| A-HSV - Bourací práce | [5 empty] | 0
| 963 - Podlahy | [5 empty] | 0
| 964 - Otvorové výplně, ostatní | [5 empty] | 0
| 965 - Omítky, podhledy | [5 empty] | 0
| 968 - Svislé konstrukce | [5 empty] | 0
| 997 - Přesun sutě | [5 empty] | 0
| HSV - Práce a dodávky HSV | [5 empty] | 0
| 3 - Svislé a kompletní konstrukce | [5 empty] | 0
| 6 - Úpravy povrchů, podlahy a osazování výplní | [5 empty] | 0
| 61 - Úprava povrchů vnitřních | [5 empty] | 0
| 61-2 - Sádrová omítka + vápenocementová omítka pod obklad | [5 empty] | 0
| 63 - Podlahy a podlahové konstrukce | [5 empty] | 0
| 64 - Osazování výplní otvorů | [5 empty] | 0
| 9 - Ostatní konstrukce a práce, bourání | [5 empty] | 0
| 94 - Lešení a stavební výtahy | [5 empty] | 0
| 998 - Přesun hmot | [5 empty] | 0
| PSV - Práce a dodávky PSV | [5 empty] | 0
| 725 - Zdravotechnika - zařizovací předměty | [5 empty] | 0
| 763 - Konstrukce suché výstavby | [5 empty] | 0
| 763-1 - Podhledy | [5 empty] | 0
| 763-21 - Předstěny | [5 empty] | 0
| 763-3 - Sanitární příčky | [5 empty] | 0
| 766 - Konstrukce truhlářské | [5 empty] | 0
| 771 - Podlahy z dlaždic | [5 empty] | 0
| 771-1 - Hydroizolace pod dlažbu a obklad | [5 empty] | 0
| 781 - Dokončovací práce - obklady | [5 empty] | 0
| 784 - Dokončovací práce - malby a tapety | [5 empty] | 0
SOUPIS PRACÍ
Stavba:
Rekonstrukce sociálního zařízení včetně rozvodů vody a kanalizace
Objekt:
B - SO01 - Základní škola - chlapci
Soupis:
B1 - Větev WC chlapci 1 PP
Místo: | [5 empty] | Datum: | 0
Zadavatel: | [5 empty] | Projektant:
Účastník: |  |  | Vyplň údaj |  |  | Zpracovatel:
PČ | Typ | Kód | Popis | MJ | Množství | J.cena [CZK] | Cena celkem [CZK] | Cenová soustava |  |  | DPH | J. Nh [h] | Nh celkem [h] | J. hmotnost [t] | Hmotnost celkem [t] | J. suť [t] | Suť Celkem [t]
Náklady soupisu celkem | [6 empty] | 0 | [5 empty] | 0 |  | 5.0525 |  | 6.0237 |  | D | -1 | [15 empty] | 0
| D | A-HSV | Bourací práce |  |  |  | 0 | [5 empty] | 0 |  | 9.0624e-05 |  | 6.0223 | 1 | D | 0 |  |  |  | ROZPOCET | [11 empty] | 0
| D | 963 | Podlahy |  |  |  | 0 | [5 empty] | 0 |  | 9.0624e-05 |  | 0.21123 | 1 | D | 1 |  |  |  | ROZPOCET | [11 empty] | 0
1 | K | 965046111 | Broušení stávajících betonových podlah úběr do 3 mm | m2 | 18.755 |  | 0 | CS ÚRS 2025 01 |  |  | základní |  | 0 | 3.472e-06 | 6.5117e-05 | 0 | 0 | 4 | K | 2 |  |  |  | ROZPOCET | [5 empty] | 0 | 0 | 0 | 0 | 0 | 1 | 0 | 4 | -1850954794
| Online PSC |  | https://podminky.urs.cz/item/CS_URS_2025_01/965046111 | [15 empty] | Online PSC | 2
| VV |  | F011 |  | 18.755 | [13 empty] | VV | 2 | 2 | True | 1 | ROZPOCET
2 | K | 965046119 | Broušení stávajících betonových podlah Příplatek k ceně za každý další 1 mm úběru | m2 | 18.755 |  | 0 | CS ÚRS 2025 01 |  |  | základní |  | 0 | 1.36e-06 | 2.5507e-05 | 0 | 0 | 4 | K | 2 |  |  |  | ROZPOCET | [5 empty] | 0 | 0 | 0 | 0 | 0 | 1 | 0 | 4 | 90287792
| Online PSC |  | https://podminky.urs.cz/item/CS_URS_2025_01/965046119 | [15 empty] | Online PSC | 2
3 | K | 965081611 | Odsekání soklíků včetně otlučení podkladní omítky až na zdivo rovných | m | 23.47 |  | 0 | CS ÚRS 2025 01 |  |  | základní |  | 0 | 0 | 0 | 0.009 | 0.21123 | 4 | K | 2 |  |  |  | ROZPOCET | [5 empty] | 0 | 0 | 0 | 0 | 0 | 1 | 0 | 4 | 801104653
| Online PSC |  | https://podminky.urs.cz/item/CS_URS_2025_01/965081611 | [15 empty] | Online PSC | 2
| VV |  | obklad01-0,9*2-0,8*2-0,65*2 |  | 23.47 | [13 empty] | VV | 2 | 2 | True | 1 | ROZPOCET
| D | 964 | Otvorové výplně, ostatní |  |  |  | 0 | [5 empty] | 0 |  | 0 |  | 0.55897 | 1 | D | 1 |  |  |  | ROZPOCET | [11 empty] | 0
4 | K | 968072455 | Vybourání kovových rámů oken s křídly, dveřních zárubní, vrat, stěn, ostění nebo obkladů dveřních zárubní, plochy do 2 m2 | m2 | 4.467 |  | 0 | CS ÚRS 2025 01 |  |  | základní |  | 0 | 0 | 0 | 0.076 | 0.33949 | 16 | K | 2 |  |  |  | ROZPOCET | [5 empty] | 0 | 0 | 0 | 0 | 0 | 1 | 0 | 16 | 504146589
| Online PSC |  | https://podminky.urs.cz/item/CS_URS_2025_01/968072455 | [15 empty] | Online PSC | 2
| VV |  | 0,8*2,02*2 |  | 3.232 | [13 empty] | VV | 2 | 2 | True | 0 | ROZPOCET
| VV |  | 0,65*1,9 |  | 1.235 | [13 empty] | VV | 2 | 2 | True | 0 | ROZPOCET
| VV |  | Součet |  | 4.467 | [13 empty] | VV | 2 | 4 | True | 1 | ROZPOCET
5 | K | K001 | Demontáž dávkovače mýdla | ks | 2 |  | 0 | vlastní |  |  | základní |  | 0 | 0 | 0 | 0.01 | 0.02 | 16 | K | 2 |  |  |  | ROZPOCET | [5 empty] | 0 | 0 | 0 | 0 | 0 | 1 | 0 | 16 | 978199804
6 | K | K002 | Demontáž WC kartáče | ks | 4 |  | 0 | vlastní |  |  | základní |  | 0 | 0 | 0 | 0 | 0 | 16 | K | 2 |  |  |  | ROZPOCET | [5 empty] | 0 | 0 | 0 | 0 | 0 | 1 | 0 | 16 | -908939141
7 | K | K003 | Demontáž zrcadla nad umyvadlem, lepeného, zavěšeného | ks | 2 |  | 0 | vlastní |  |  | základní |  | 0 | 0 | 0 | 0.005 | 0.01 | 16 | K | 2 |  |  |  | ROZPOCET | [5 empty] | 0 | 0 | 0 | 0 | 0 | 1 | 0 | 16 | -191202517
8 | K | 751398821 | Demontáž ostatních zařízení větrací mřížky stěnové, průřezu do 0,040 m2 | kus | 2 |  | 0 | CS ÚRS 2025 01 |  |  | základní |  | 0 | 0 | 0 | 5e-05 | 0.0001 | 16 | K | 2 |  |  |  | ROZPOCET | [5 empty] | 0 | 0 | 0 | 0 | 0 | 1 | 0 | 16 | -1373858455
| Online PSC |  | https://podminky.urs.cz/item/CS_URS_2025_01/751398821 | [15 empty] | Online PSC | 2
| VV |  | "nad dveřmi"2 |  | 2 | [13 empty] | VV | 2 | 2 | True | 1 | ROZPOCET
9 | K | 766691812 | Demontáž parapetních desek šířky přes 300 mm | m | 2.2 |  | 0 | CS ÚRS 2025 01 |  |  | základní |  | 0 | 0 | 0 | 0.005 | 0.011 | 16 | K | 2 |  |  |  | ROZPOCET | [5 empty] | 0 | 0 | 0 | 0 | 0 | 1 | 0 | 16 | 1206737183
| Online PSC |  | https://podminky.urs.cz/item/CS_URS_2025_01/766691812 | [15 empty] | Online PSC | 2
| VV |  | parapet1 |  | 2.2 | [13 empty] | VV | 2 | 2 | True | 1 | ROZPOCET
10 | K | 767132812 | Demontáž stěn a příček z plechů svařovaných do suti | m2 | 9.91 |  | 0 | CS ÚRS 2025 01 |  |  | základní |  | 0 | 0 | 0 | 0.018 | 0.17838 | 16 | K | 2 |  |  |  | ROZPOCET | [5 empty] | 0 | 0 | 0 | 0 | 0 | 1 | 0 | 16 | -1327884149
| Online PSC |  | https://podminky.urs.cz/item/CS_URS_2025_01/767132812 | [15 empty] | Online PSC | 2
| VV |  | "kabiny" | [15 empty] | VV | 2 | 1 | True | 0 | ROZPOCET
| VV |  | 2*(2,595+1,18*2) |  | 9.91 | [13 empty] | VV | 2 | 2 | True | 1 | ROZPOCET
| D | 965 | Omítky, podhledy |  |  |  | 0 | [5 empty] | 0 |  | 0 |  | 4.2422 | 1 | D | 1 |  |  |  | ROZPOCET | [11 empty] | 0
11 | K | 978013191 | Otlučení vápenných nebo vápenocementových omítek vnitřních ploch stěn s vyškrabáním spar, s očištěním zdiva, v rozsahu přes 50 do 100 % | m2 | 25.967 |  | 0 | CS ÚRS 2025 01 |  |  | základní |  | 0 | 0 | 0 | 0.046 | 1.1945 | 4 | K | 2 |  |  |  | ROZPOCET | [5 empty] | 0 | 0 | 0 | 0 | 0 | 1 | 0 | 4 | -482954936
| Online PSC |  | https://podminky.urs.cz/item/CS_URS_2025_01/978013191 | [15 empty] | Online PSC | 2
| VV |  | "nad úroveň obkladu | [15 empty] | VV | 2 | 1 | True | 0 | ROZPOCET
| VV |  | obklad01*(2,8-2) |  | 22.536 | [13 empty] | VV | 2 | 2 | True | 0 | ROZPOCET
| VV |  | "odpočet okna | [15 empty] | VV | 2 | 1 | True | 0 | ROZPOCET
| VV |  | (1,06+1,55-2)*nadpraží1 |  | 1.342 | [13 empty] | VV | 2 | 2 | True | 0 | ROZPOCET
| VV |  | "ostění | [15 empty] | VV | 2 | 1 | True | 0 | ROZPOCET
| VV |  | (ostění1+nadpraží1+parapet1-ostění_O)*0,59 |  | 2.089 | [13 empty] | VV | 2 | 2 | True | 0 | ROZPOCET
| VV |  | Součet |  | 25.967 | [13 empty] | VV | 2 | 4 | True | 1 | ROZPOCET
12 | K | 978059541 | Odsekání obkladů stěn včetně otlučení podkladní omítky až na zdivo z obkládaček vnitřních, z jakýchkoliv materiálů, plochy přes 1 m2 | m2 | 44.82 |  | 0 | CS ÚRS 2025 01 |  |  | základní |  | 0 | 0 | 0 | 0.068 | 3.0478 | 4 | K | 2 |  |  |  | ROZPOCET | [5 empty] | 0 | 0 | 0 | 0 | 0 | 1 | 0 | 4 | -1425586454
| Online PSC |  | https://podminky.urs.cz/item/CS_URS_2025_01/978059541 | [15 empty] | Online PSC | 2
| VV |  | obklad_S |  | 44.82 | [13 empty] | VV | 2 | 2 | True | 0 | ROZPOCET
| VV |  | Součet |  | 44.82 | [13 empty] | VV | 2 | 4 | True | 1 | ROZPOCET
| D | 968 | Svislé konstrukce |  |  |  | 0 | [5 empty] | 0 |  | 0 |  | 1.0098 | 1 | D | 1 |  |  |  | ROZPOCET | [11 empty] | 0
13 | K | 962031132 | Bourání příček nebo přizdívek z cihel pálených plných nebo dutých, tl. do 100 mm | m2 | 4.031 |  | 0 | CS ÚRS 2025 01 |  |  | základní |  | 0 | 0 | 0 | 0.208 | 0.83845 | 4 | K | 2 |  |  |  | ROZPOCET | [5 empty] | 0 | 0 | 0 | 0 | 0 | 1 | 0 | 4 | -1803145286
| Online PSC |  | https://podminky.urs.cz/item/CS_URS_2025_01/962031132 | [15 empty] | Online PSC | 2
| VV |  | "přizdívka | [15 empty] | VV | 2 | 1 | True | 0 | ROZPOCET
| VV |  | 1,25*(0,36+2,34+0,525) |  | 4.031 | [13 empty] | VV | 2 | 2 | True | 1 | ROZPOCET
14 | K | 971033521 | Vybourání otvorů ve zdivu základovém nebo nadzákladovém z cihel, tvárnic, příčkovek z cihel pálených na maltu vápennou nebo vápenocementovou plochy do 1 m2, tl. do 100 mm | m2 | 0.7 |  | 0 | CS ÚRS 2025 01 |  |  | základní |  | 0 | 0 | 0 | 0.187 | 0.1309 | 4 | K | 2 |  |  |  | ROZPOCET | [5 empty] | 0 | 0 | 0 | 0 | 0 | 1 | 0 | 4 | 1770111678
| Online PSC |  | https://podminky.urs.cz/item/CS_URS_2025_01/971033521 | [15 empty] | Online PSC | 2
| VV |  | "úprava otvoru"0,35*2 |  | 0.7 | [13 empty] | VV | 2 | 2 | True | 1 | ROZPOCET
15 | K | 974032664 | Vysekání rýh ve stěnách nebo příčkách z dutých cihel, tvárnic, desek pro vtahování nosníků do zdí před vybouráním otvoru do hl. 150 mm, při výšce nosníku do 150 mm | m | 1.5 |  | 0 | CS ÚRS 2025 01 |  |  | základní |  | 0 | 0 | 0 | 0.027 | 0.0405 | 4 | K | 2 |  |  |  | ROZPOCET | [5 empty] | 0 | 0 | 0 | 0 | 0 | 1 | 0 | 4 | -1960101621
| Online PSC |  | https://podminky.urs.cz/item/CS_URS_2025_01/974032664 | [15 empty] | Online PSC | 2
| D | 997 | Přesun sutě |  |  |  | 0 | [5 empty] | 0 |  | 0 |  | 0 | 1 | D | 1 |  |  |  | ROZPOCET | [11 empty] | 0
16 | K | 997013212 | Vnitrostaveništní doprava suti a vybouraných hmot vodorovně do 50 m s naložením ručně pro budovy a haly výšky přes 6 do 9 m | t | 6.024 |  | 0 | CS ÚRS 2025 01 |  |  | základní |  | 0 | 0 | 0 | 0 | 0 | 4 | K | 2 |  |  |  | ROZPOCET | [5 empty] | 0 | 0 | 0 | 0 | 0 | 1 | 0 | 4 | 1731742224
| Online PSC |  | https://podminky.urs.cz/item/CS_URS_2025_01/997013212 | [15 empty] | Online PSC | 2
17 | K | 997013501 | Odvoz suti a vybouraných hmot na skládku nebo meziskládku se složením, na vzdálenost do 1 km | t | 6.024 |  | 0 | CS ÚRS 2025 01 |  |  | základní |  | 0 | 0 | 0 | 0 | 0 | 4 | K | 2 |  |  |  | ROZPOCET | [5 empty] | 0 | 0 | 0 | 0 | 0 | 1 | 0 | 4 | 570490829
| Online PSC |  | https://podminky.urs.cz/item/CS_URS_2025_01/997013501 | [15 empty] | Online PSC | 2
18 | K | 997013509 | Odvoz suti a vybouraných hmot na skládku nebo meziskládku se složením, na vzdálenost Příplatek k ceně za každý další i započatý 1 km přes 1 km | t | 144.576 |  | 0 | CS ÚRS 2025 01 |  |  | základní |  | 0 | 0 | 0 | 0 | 0 | 4 | K | 2 |  |  |  | ROZPOCET | [5 empty] | 0 | 0 | 0 | 0 | 0 | 1 | 0 | 4 | -1570327530
| Online PSC |  | https://podminky.urs.cz/item/CS_URS_2025_01/997013509 | [15 empty] | Online PSC | 2
| VV |  | 6,024*24 'Přepočtené koeficientem množství |  | 144.576 | [13 empty] | VV | 2 | 2 | False | 1 | ROZPOCET
19 | K | 997013631 | Poplatek za uložení stavebního odpadu na skládce (skládkovné) směsného stavebního a demoličního zatříděného do Katalogu odpadů pod kódem 17 09 04 | t | 6.024 |  | 0 | CS ÚRS 2025 01 |  |  | základní |  | 0 | 0 | 0 | 0 | 0 | 4 | K | 2 |  |  |  | ROZPOCET | [5 empty] | 0 | 0 | 0 | 0 | 0 | 1 | 0 | 4 | 1113995516
| Online PSC |  | https://podminky.urs.cz/item/CS_URS_2025_01/997013631 | [15 empty] | Online PSC | 2
| D | HSV | Práce a dodávky HSV |  |  |  | 0 | [5 empty] | 0 |  | 2.2483 |  | 2.21e-05 | 1 | D | 0 |  |  |  | ROZPOCET | [11 empty] | 0
| D | 3 | Svislé a kompletní konstrukce |  |  |  | 0 | [5 empty] | 0 |  | 0.26834 |  | 0 | 1 | D | 1 |  |  |  | ROZPOCET | [11 empty] | 0
20 | K | 340271021 | Zazdívka otvorů v příčkách nebo stěnách pórobetonovými tvárnicemi plochy přes 0,25 m2 do 1 m2, objemová hmotnost 500 kg/m3, tloušťka příčky 100 mm | m2 | 3.432 |  | 0 | CS ÚRS 2025 01 |  |  | základní |  | 0 | 0.06307 | 0.21646 | 0 | 0 | 4 | K | 2 |  |  |  | ROZPOCET | [5 empty] | 0 | 0 | 0 | 0 | 0 | 1 | 0 | 4 | 1750931329
| Online PSC |  | https://podminky.urs.cz/item/CS_URS_2025_01/340271021 | [15 empty] | Online PSC | 2
| VV |  | "dveře"0,3*2 |  | 0.6 | [13 empty] | VV | 2 | 2 | True | 0 | ROZPOCET
| VV |  | "průhled do sousední místnosti | [15 empty] | VV | 2 | 1 | True | 0 | ROZPOCET
| VV |  | 0,95*2,455 |  | 2.332 | [13 empty] | VV | 2 | 2 | True | 0 | ROZPOCET
| VV |  | "drobná zazdívka nad překlad | [15 empty] | VV | 2 | 1 | True | 0 | ROZPOCET
| VV |  | 0,5 |  | 0.5 | [13 empty] | VV | 2 | 2 | True | 0 | ROZPOCET
| VV |  | Součet |  | 3.432 | [13 empty] | VV | 2 | 4 | True | 1 | ROZPOCET
21 | K | 317121151 | Montáž překladů ze železobetonových prefabrikátů dodatečně do připravených rýh, světlosti otvoru do 1050 mm | kus | 1 |  | 0 | CS ÚRS 2025 01 |  |  | základní |  | 0 | 0.02588 | 0.02588 | 0 | 0 | 4 | K | 2 |  |  |  | ROZPOCET | [5 empty] | 0 | 0 | 0 | 0 | 0 | 1 | 0 | 4 | -562832461
| Online PSC |  | https://podminky.urs.cz/item/CS_URS_2025_01/317121151 | [15 empty] | Online PSC | 2
22 | M | 59321002 | překlad pórobetonový nenosný š 100mm dl 1000-1250mm | kus | 1 |  | 0 | CS ÚRS 2025 01 |  |  | základní |  | 0 | 0.026 | 0.026 | 0 | 0 | 8 | M | 2 |  |  |  | ROZPOCET | [5 empty] | 0 | 0 | 0 | 0 | 0 | 1 | 0 | 4 | 2052799333
| D | 6 | Úpravy povrchů, podlahy a osazování výplní |  |  |  | 0 | [5 empty] | 0 |  | 1.9783 |  | 2.21e-05 | 1 | D | 1 |  |  |  | ROZPOCET | [11 empty] | 0
| D | 61 | Úprava povrchů vnitřních |  |  |  | 0 | [5 empty] | 0 |  | 1.56 |  | 2.21e-05 | 1 | D | 2 |  |  |  | ROZPOCET | [11 empty] | 0
23 | K | 622143004 | Montáž omítkových profilů plastových, pozinkovaných nebo dřevěných upevněných vtlačením do podkladní vrstvy nebo přibitím začišťovacích samolepících pro vytvoření dilatujícího spoje s okenním rámem | m | 6.44 |  | 0 | CS ÚRS 2025 01 |  |  | základní |  | 0 | 0 | 0 | 0 | 0 | 4 | K | 3 |  |  |  | ROZPOCET | [5 empty] | 0 | 0 | 0 | 0 | 0 | 1 | 0 | 4 | -312463405
| Online PSC |  | https://podminky.urs.cz/item/CS_URS_2025_01/622143004 | [15 empty] | Online PSC | 3
| VV |  | ostění1 |  | 4.24 | [13 empty] | VV | 3 | 2 | True | 0 | ROZPOCET
| VV |  | nadpraží1 |  | 2.2 | [13 empty] | VV | 3 | 2 | True | 0 | ROZPOCET
| VV |  | Součet |  | 6.44 | [13 empty] | VV | 3 | 4 | True | 1 | ROZPOCET
24 | M | 59051516 | profil začišťovací PVC pro ostění vnitřních omítek | m | 7.084 |  | 0 | CS ÚRS 2025 01 |  |  | základní |  | 0 | 0.0003 | 0.0021252 | 0 | 0 | 8 | M | 3 |  |  |  | ROZPOCET | [5 empty] | 0 | 0 | 0 | 0 | 0 | 1 | 0 | 4 | -2027728826
| VV |  | 6,44*1,1 'Přepočtené koeficientem množství |  | 7.084 | [13 empty] | VV | 3 | 2 | False | 1 | ROZPOCET
25 | K | 622143005 | Montáž omítkových profilů plastových, pozinkovaných nebo dřevěných upevněných vtlačením do podkladní vrstvy nebo přibitím omítníků | m | 6.44 |  | 0 | CS ÚRS 2025 01 |  |  | základní |  | 0 | 0 | 0 | 0 | 0 | 4 | K | 3 |  |  |  | ROZPOCET | [5 empty] | 0 | 0 | 0 | 0 | 0 | 1 | 0 | 4 | 1371795874
| Online PSC |  | https://podminky.urs.cz/item/CS_URS_2025_01/622143005 | [15 empty] | Online PSC | 3
26 | M | 55343022 | profil rohový Pz s kulatou úzkou hlavou pro vnitřní omítky tl 12mm | m | 7.084 |  | 0 | CS ÚRS 2025 01 |  |  | základní |  | 0 | 0.0001 | 0.0007084 | 0 | 0 | 8 | M | 3 |  |  |  | ROZPOCET | [5 empty] | 0 | 0 | 0 | 0 | 0 | 1 | 0 | 4 | 741713458
| VV |  | ostění1 |  | 4.24 | [13 empty] | VV | 3 | 2 | True | 0 | ROZPOCET
| VV |  | nadpraží1 |  | 2.2 | [13 empty] | VV | 3 | 2 | True | 0 | ROZPOCET
| VV |  | Součet |  | 6.44 | [13 empty] | VV | 3 | 4 | True | 1 | ROZPOCET
| VV |  | 6,44*1,1 'Přepočtené koeficientem množství |  | 7.084 | [13 empty] | VV | 3 | 2 | False | 1 | ROZPOCET
27 | K | 629991012 | Zakrytí vnějších ploch před znečištěním včetně pozdějšího odkrytí výplní otvorů a svislých ploch fólií přilepenou na začišťovací lištu | m2 | 2.21 |  | 0 | CS ÚRS 2025 01 |  |  | základní |  | 0 | 2.2e-05 | 4.862e-05 | 1e-05 | 2.21e-05 | 4 | K | 3 |  |  |  | ROZPOCET | [5 empty] | 0 | 0 | 0 | 0 | 0 | 1 | 0 | 4 | -1569429868
| Online PSC |  | https://podminky.urs.cz/item/CS_URS_2025_01/629991012 | [15 empty] | Online PSC | 3
| VV |  | okno1 |  | 2.21 | [13 empty] | VV | 3 | 2 | True | 0 | ROZPOCET
| VV |  | Součet |  | 2.21 | [13 empty] | VV | 3 | 4 | True | 1 | ROZPOCET
| D | 61-2 | Sádrová omítka + vápenocementová omítka pod obklad |  |  |  | 0 | [5 empty] | 0 |  | 1.5571 |  | 0 | 1 | D | 3 |  |  |  | ROZPOCET | [11 empty] | 0
28 | K | 619995001 | Začištění omítek (s dodáním hmot) kolem oken, dveří, podlah, obkladů apod. | m | 10.6 |  | 0 | CS ÚRS 2025 01 |  |  | základní |  | 0 | 0.0015 | 0.0159 | 0 | 0 | 4 | K | 4 |  |  |  | ROZPOCET | [5 empty] | 0 | 0 | 0 | 0 | 0 | 1 | 0 | 4 | 144661296
| Online PSC |  | https://podminky.urs.cz/item/CS_URS_2025_01/619995001 | [15 empty] | Online PSC | 4
| VV |  | "nově vsazené zárubně ze strany chodby"0,9+2,2*2+0,9+2,2*2 |  | 10.6 | [13 empty] | VV | 4 | 2 | True | 1 | ROZPOCET
29 | K | 612321111 | Omítka vápenocementová vnitřních ploch nanášená ručně jednovrstvá, tloušťky do 10 mm hrubá zatřená svislých konstrukcí stěn | m2 | 52.298 |  | 0 | CS ÚRS 2025 01 |  |  | základní |  | 0 | 0.01575 | 0.82369 | 0 | 0 | 4 | K | 4 |  |  |  | ROZPOCET | [5 empty] | 0 | 0 | 0 | 0 | 0 | 1 | 0 | 4 | 1300137445
| Online PSC |  | https://podminky.urs.cz/item/CS_URS_2025_01/612321111 | [15 empty] | Online PSC | 4
| VV |  | "srovnání pod obklad | [15 empty] | VV | 4 | 1 | True | 0 | ROZPOCET
| VV |  | obklad |  | 49.289 | [13 empty] | VV | 4 | 2 | True | 0 | ROZPOCET
| VV |  | ostění_O*0,59 |  | 3.009 | [13 empty] | VV | 4 | 2 | True | 0 | ROZPOCET
| VV |  | Součet |  | 52.298 | [13 empty] | VV | 4 | 4 | True | 1 | ROZPOCET
30 | K | 612321191 | Omítka vápenocementová vnitřních ploch nanášená ručně Příplatek k cenám za každých dalších i započatých 5 mm tloušťky omítky přes 10 mm stěn | m2 | 52.298 |  | 0 | CS ÚRS 2025 01 |  |  | základní |  | 0 | 0.0079 | 0.41315 | 0 | 0 | 4 | K | 4 |  |  |  | ROZPOCET | [5 empty] | 0 | 0 | 0 | 0 | 0 | 1 | 0 | 4 | -558336749
| Online PSC |  | https://podminky.urs.cz/item/CS_URS_2025_01/612321191 | [15 empty] | Online PSC | 4
31 | K | 612131121 | Podkladní a spojovací vrstva vnitřních omítaných ploch penetrace disperzní nanášená ručně stěn | m2 | 66.62 |  | 0 | CS ÚRS 2025 01 |  |  | základní |  | 0 | 0.000263 | 0.017521 | 0 | 0 | 4 | K | 4 |  |  |  | ROZPOCET | [5 empty] | 0 | 0 | 0 | 0 | 0 | 1 | 0 | 4 | -1472900862
| Online PSC |  | https://podminky.urs.cz/item/CS_URS_2025_01/612131121 | [15 empty] | Online PSC | 4
| VV |  | omítka+obklad |  | 66.62 | [13 empty] | VV | 4 | 2 | True | 1 | ROZPOCET
32 | K | 612341121 | Omítka sádrová nebo vápenosádrová vnitřních ploch nanášená ručně jednovrstvá, tloušťky do 10 mm hladká svislých konstrukcí stěn | m2 | 17.331 |  | 0 | CS ÚRS 2025 01 |  |  | základní |  | 0 | 0.01103 | 0.19116 | 0 | 0 | 4 | K | 4 |  |  |  | ROZPOCET | [5 empty] | 0 | 0 | 0 | 0 | 0 | 1 | 0 | 4 | 924083504
| Online PSC |  | https://podminky.urs.cz/item/CS_URS_2025_01/612341121 | [15 empty] | Online PSC | 4
| VV |  | omítka |  | 17.331 | [13 empty] | VV | 4 | 2 | True | 1 | ROZPOCET
33 | K | 612341191 | Omítka sádrová nebo vápenosádrová vnitřních ploch nanášená ručně Příplatek k cenám za každých dalších i započatých 5 mm tloušťky omítky přes 10 mm stěn | m2 | 17.331 |  | 0 | CS ÚRS 2025 01 |  |  | základní |  | 0 | 0.00552 | 0.095667 | 0 | 0 | 4 | K | 4 |  |  |  | ROZPOCET | [5 empty] | 0 | 0 | 0 | 0 | 0 | 1 | 0 | 4 | 1945656840
| Online PSC |  | https://podminky.urs.cz/item/CS_URS_2025_01/612341191 | [15 empty] | Online PSC | 4
| D | 63 | Podlahy a podlahové konstrukce |  |  |  | 0 | [5 empty] | 0 |  | 0.19693 |  | 0 | 1 | D | 2 |  |  |  | ROZPOCET | [11 empty] | 0
34 | K | 632451101 | Potěr cementový samonivelační ze suchých směsí tloušťky přes 2 do 5 mm | m2 | 18.755 |  | 0 | CS ÚRS 2025 01 |  |  | základní |  | 0 | 0.0102 | 0.1913 | 0 | 0 | 4 | K | 3 |  |  |  | ROZPOCET | [5 empty] | 0 | 0 | 0 | 0 | 0 | 1 | 0 | 4 | 1279118824
| Online PSC |  | https://podminky.urs.cz/item/CS_URS_2025_01/632451101 | [15 empty] | Online PSC | 3
| VV |  | "dle potřeby a skut. stavu podkladu | [15 empty] | VV | 3 | 1 | True | 0 | ROZPOCET
| VV |  | F011 |  | 18.755 | [13 empty] | VV | 3 | 2 | True | 1 | ROZPOCET
35 | K | 771121011 | Příprava podkladu - nátěr penetrační na podlahu | m2 | 18.755 |  | 0 | CS ÚRS 2025 01 |  |  | základní |  | 0 | 0.0003 | 0.0056265 | 0 | 0 | 4 | K | 3 |  |  |  | ROZPOCET | [5 empty] | 0 | 0 | 0 | 0 | 0 | 1 | 0 | 4 | -535484226
| Online PSC |  | https://podminky.urs.cz/item/CS_URS_2025_01/771121011 | [15 empty] | Online PSC | 3
| D | 64 | Osazování výplní otvorů |  |  |  | 0 | [5 empty] | 0 |  | 0.22139 |  | 0 | 1 | D | 2 |  |  |  | ROZPOCET | [11 empty] | 0
36 | K | 642944121 | Osazení ocelových dveřních zárubní lisovaných nebo z úhelníků dodatečně s vybetonováním prahu, plochy do 2,5 m2 | kus | 3 |  | 0 | CS ÚRS 2025 01 |  |  | základní |  | 0 | 0.05644 | 0.16932 | 0 | 0 | 4 | K | 3 |  |  |  | ROZPOCET | [5 empty] | 0 | 0 | 0 | 0 | 0 | 1 | 0 | 4 | 1388357399
| Online PSC |  | https://podminky.urs.cz/item/CS_URS_2025_01/642944121 | [15 empty] | Online PSC | 3
37 | M | 55331442 | zárubeň jednokřídlá ocelová pro dodatečnou montáž tl stěny 160-200mm rozměru 800/1970, 2100mm | kus | 2 |  | 0 | CS ÚRS 2025 01 |  |  | základní |  | 0 | 0.01793 | 0.03586 | 0 | 0 | 8 | M | 3 |  |  |  | ROZPOCET | [5 empty] | 0 | 0 | 0 | 0 | 0 | 1 | 0 | 4 | 102442641
| VV |  | "D12,13"1+1 |  | 2 | [13 empty] | VV | 3 | 2 | True | 1 | ROZPOCET
38 | M | 55331436 | zárubeň jednokřídlá ocelová pro dodatečnou montáž tl stěny 110-150mm rozměru 700/1970, 2100mm | kus | 1 |  | 0 | CS ÚRS 2025 01 |  |  | základní |  | 0 | 0.01489 | 0.01489 | 0 | 0 | 8 | M | 3 |  |  |  | ROZPOCET | [5 empty] | 0 | 0 | 0 | 0 | 0 | 1 | 0 | 4 | -1007875275
| VV |  | "D06"1 |  | 1 | [13 empty] | VV | 3 | 2 | True | 1 | ROZPOCET
39 | K | 783301313 | Příprava podkladu zámečnických konstrukcí před provedením nátěru odmaštění odmašťovačem ředidlovým | m2 | 2.884 |  | 0 | CS ÚRS 2025 01 |  |  | základní |  | 0 | 6.7e-05 | 0.00019323 | 0 | 0 | 16 | K | 3 |  |  |  | ROZPOCET | [5 empty] | 0 | 0 | 0 | 0 | 0 | 1 | 0 | 16 | 907763205
| Online PSC |  | https://podminky.urs.cz/item/CS_URS_2025_01/783301313 | [15 empty] | Online PSC | 3
| VV |  | (0,05+0,1+0,05)*(0,8+2,02*2)*2 |  | 1.936 | [13 empty] | VV | 3 | 2 | True | 0 | ROZPOCET
| VV |  | (0,05+0,1+0,05)*(0,7+2,02*2) |  | 0.948 | [13 empty] | VV | 3 | 2 | True | 0 | ROZPOCET
| VV |  | Součet |  | 2.884 | [13 empty] | VV | 3 | 4 | True | 1 | ROZPOCET
40 | K | 783314101 | Základní nátěr zámečnických konstrukcí jednonásobný syntetický | m2 | 2.884 |  | 0 | CS ÚRS 2025 01 |  |  | základní |  | 0 | 0.00014375 | 0.00041457 | 0 | 0 | 16 | K | 3 |  |  |  | ROZPOCET | [5 empty] | 0 | 0 | 0 | 0 | 0 | 1 | 0 | 16 | 746518671
| Online PSC |  | https://podminky.urs.cz/item/CS_URS_2025_01/783314101 | [15 empty] | Online PSC | 3
41 | K | 783315101 | Mezinátěr zámečnických konstrukcí jednonásobný syntetický standardní | m2 | 2.884 |  | 0 | CS ÚRS 2025 01 |  |  | základní |  | 0 | 0.00012305 | 0.00035488 | 0 | 0 | 16 | K | 3 |  |  |  | ROZPOCET | [5 empty] | 0 | 0 | 0 | 0 | 0 | 1 | 0 | 16 | 1022655521
| Online PSC |  | https://podminky.urs.cz/item/CS_URS_2025_01/783315101 | [15 empty] | Online PSC | 3
42 | K | 783317101 | Krycí nátěr (email) zámečnických konstrukcí jednonásobný syntetický standardní | m2 | 2.884 |  | 0 | CS ÚRS 2025 01 |  |  | základní |  | 0 | 0.00012305 | 0.00035488 | 0 | 0 | 16 | K | 3 |  |  |  | ROZPOCET | [5 empty] | 0 | 0 | 0 | 0 | 0 | 1 | 0 | 16 | -1532226559
| Online PSC |  | https://podminky.urs.cz/item/CS_URS_2025_01/783317101 | [15 empty] | Online PSC | 3
| D | 9 | Ostatní konstrukce a práce, bourání |  |  |  | 0 | [5 empty] | 0 |  | 0.0016957 |  | 0 | 1 | D | 1 |  |  |  | ROZPOCET | [11 empty] | 0
43 | K | 952901111 | Vyčištění budov nebo objektů před předáním do užívání budov bytové nebo občanské výstavby, světlé výšky podlaží do 4 m | m2 | 48.45 |  | 0 | CS ÚRS 2025 01 |  |  | základní |  | 0 | 3.5e-05 | 0.0016957 | 0 | 0 | 16 | K | 2 |  |  |  | ROZPOCET | [5 empty] | 0 | 0 | 0 | 0 | 0 | 1 | 0 | 16 | -949544470
| Online PSC |  | https://podminky.urs.cz/item/CS_URS_2025_01/952901111 | [15 empty] | Online PSC | 2
| VV |  | "plocha prostor + stavební cesta | [15 empty] | VV | 2 | 1 | True | 0 | ROZPOCET
| VV |  | F01+30 |  | 48.45 | [13 empty] | VV | 2 | 2 | True | 0 | ROZPOCET
| VV |  | Součet |  | 48.45 | [13 empty] | VV | 2 | 4 | True | 1 | ROZPOCET
| D | 94 | Lešení a stavební výtahy |  |  |  | 0 | [5 empty] | 0 |  | 0 |  | 0 | 1 | D | 1 |  |  |  | ROZPOCET | [11 empty] | 0
44 | K | 949101111 | Lešení pomocné pracovní pro objekty pozemních staveb pro zatížení do 150 kg/m2, o výšce lešeňové podlahy do 1,9 m | m2 | 18.45 |  | 0 | CS ÚRS 2025 01 |  |  | základní |  | 0 | 0 | 0 | 0 | 0 | 4 | K | 2 |  |  |  | ROZPOCET | [5 empty] | 0 | 0 | 0 | 0 | 0 | 1 | 0 | 4 | 1831964255
| Online PSC |  | https://podminky.urs.cz/item/CS_URS_2025_01/949101111 | [15 empty] | Online PSC | 2
| VV |  | F01 |  | 18.45 | [13 empty] | VV | 2 | 2 | True | 1 | ROZPOCET
| D | 998 | Přesun hmot |  |  |  | 0 | [5 empty] | 0 |  | 0 |  | 0 | 1 | D | 1 |  |  |  | ROZPOCET | [11 empty] | 0
45 | K | 998018002 | Přesun hmot pro budovy občanské výstavby, bydlení, výrobu a služby ruční (bez užití mechanizace) vodorovná dopravní vzdálenost do 100 m pro budovy s jakoukoliv nosnou konstrukcí výšky přes 6 do 12 m | t | 2.246 |  | 0 | CS ÚRS 2025 01 |  |  | základní |  | 0 | 0 | 0 | 0 | 0 | 4 | K | 2 |  |  |  | ROZPOCET | [5 empty] | 0 | 0 | 0 | 0 | 0 | 1 | 0 | 4 | -1396169788
| Online PSC |  | https://podminky.urs.cz/item/CS_URS_2025_01/998018002 | [15 empty] | Online PSC | 2
| D | PSV | Práce a dodávky PSV |  |  |  | 0 | [5 empty] | 0 |  | 2.8041 |  | 0.0013929 | 2 | D | 0 |  |  |  | ROZPOCET | [11 empty] | 0
| D | 725 | Zdravotechnika - zařizovací předměty |  |  |  | 0 | [5 empty] | 0 |  | 0.016933 |  | 0 | 2 | D | 1 |  |  |  | ROZPOCET | [11 empty] | 0
46 | K | 998725122 | Přesun hmot pro zařizovací předměty stanovený z hmotnosti přesunovaného materiálu vodorovná dopravní vzdálenost do 50 m ruční (bez užití mechanizace) v objektech výšky přes 6 do 12 m | t | 0.017 |  | 0 | CS ÚRS 2025 01 |  |  | základní |  | 0 | 0 | 0 | 0 | 0 | 16 | K | 2 |  |  |  | ROZPOCET | [5 empty] | 0 | 0 | 0 | 0 | 0 | 1 | 0 | 16 | 1009396087
| Online PSC |  | https://podminky.urs.cz/item/CS_URS_2025_01/998725122 | [15 empty] | Online PSC | 2
47 | K | 725291667 | Montáž doplňků zařízení koupelen a záchodů piktogramu | kus | 2 |  | 0 | CS ÚRS 2025 01 |  |  | základní |  | 0 | 0 | 0 | 0 | 0 | 4 | K | 2 |  |  |  | ROZPOCET | [5 empty] | 0 | 0 | 0 | 0 | 0 | 1 | 0 | 4 | -40465155
| Online PSC |  | https://podminky.urs.cz/item/CS_URS_2025_01/725291667 | [15 empty] | Online PSC | 2
48 | M | 73558009 | piktogram nalepovací dle specifikace PD | kus | 2 |  | 0 | CS ÚRS 2025 01 |  |  | základní |  | 0 | 0.0002 | 0.0004 | 0 | 0 | 8 | M | 2 |  |  |  | ROZPOCET | [5 empty] | 0 | 0 | 0 | 0 | 0 | 1 | 0 | 4 | 74948421
49 | K | 725291652 | Montáž doplňků zařízení koupelen a záchodů dávkovače tekutého mýdla | kus | 2 |  | 0 | CS ÚRS 2025 01 |  |  | základní |  | 0 | 0 | 0 | 0 | 0 | 16 | K | 2 |  |  |  | ROZPOCET | [5 empty] | 0 | 0 | 0 | 0 | 0 | 1 | 0 | 16 | -396221888
| Online PSC |  | https://podminky.urs.cz/item/CS_URS_2025_01/725291652 | [15 empty] | Online PSC | 2
50 | M | 55431098 | dávkovač tekutého mýdla bílý dle výpisu inventáře | kus | 2 |  | 0 | CS ÚRS 2025 01 |  |  | základní |  | 0 | 0.0005 | 0.001 | 0 | 0 | 32 | M | 2 |  |  |  | ROZPOCET | [5 empty] | 0 | 0 | 0 | 0 | 0 | 1 | 0 | 16 | -1011543310
51 | K | 725291653 | Montáž doplňků zařízení koupelen a záchodů zásobníku toaletních papírů | kus | 4 |  | 0 | CS ÚRS 2025 01 |  |  | základní |  | 0 | 0 | 0 | 0 | 0 | 16 | K | 2 |  |  |  | ROZPOCET | [5 empty] | 0 | 0 | 0 | 0 | 0 | 1 | 0 | 16 | 1865006589
| Online PSC |  | https://podminky.urs.cz/item/CS_URS_2025_01/725291653 | [15 empty] | Online PSC | 2
52 | M | 55431092 | zásobník toaletních papírů komaxit bílý - dle výpisu inventáře | kus | 4 |  | 0 | CS ÚRS 2025 01 |  |  | základní |  | 0 | 0.0005 | 0.002 | 0 | 0 | 32 | M | 2 |  |  |  | ROZPOCET | [5 empty] | 0 | 0 | 0 | 0 | 0 | 1 | 0 | 16 | -765590765
53 | K | K004 | Montáž zásobníků hygienických sáčku | ks | 1 |  | 0 | vlastní |  |  | základní |  | 0 | 0 | 0 | 0 | 0 | 16 | K | 2 |  |  |  | ROZPOCET | [5 empty] | 0 | 0 | 0 | 0 | 0 | 1 | 0 | 16 | 27650986
54 | M | M005 | dodávka zásobníku na plastové hyg. sáčky dle výpisu inventáře | ks | 1 |  | 0 | vlastní |  |  | základní |  | 0 | 0 | 0 | 0 | 0 | 32 | M | 2 |  |  |  | ROZPOCET | [5 empty] | 0 | 0 | 0 | 0 | 0 | 1 | 0 | 16 | -2086023423
55 | K | K006 | D+M WC štětka, nerez, samostatná - dle výpisu inventáře | ks | 4 |  | 0 | vlastní |  |  | základní |  | 0 | 0 | 0 | 0 | 0 | 16 | K | 2 |  |  |  | ROZPOCET | [5 empty] | 0 | 0 | 0 | 0 | 0 | 1 | 0 | 16 | -1580387176
56 | K | K007 | D+M odpadkový koš k WC, nerez 3 l, samostatně stojící - dle výpisu inventáře | ks | 4 |  | 0 | vlastní |  |  | základní |  | 0 | 0 | 0 | 0 | 0 | 16 | K | 2 |  |  |  | ROZPOCET | [5 empty] | 0 | 0 | 0 | 0 | 0 | 1 | 0 | 16 | 795555672
57 | K | K008 | D+M odpadkový koš, nerez 30 l, samostatně stojící dle výpisu inventáře | ks | 2 |  | 0 | vlastní |  |  | základní |  | 0 | 0 | 0 | 0 | 0 | 16 | K | 2 |  |  |  | ROZPOCET | [5 empty] | 0 | 0 | 0 | 0 | 0 | 1 | 0 | 16 | -1929003223
58 | K | 725291680 | Montáž doplňků zařízení koupelen a záchodů drobného elektrického zařízení osoušeče rukou | kus | 2 |  | 0 | CS ÚRS 2025 01 |  |  | základní |  | 0 | 0 | 0 | 0 | 0 | 16 | K | 2 |  |  |  | ROZPOCET | [5 empty] | 0 | 0 | 0 | 0 | 0 | 1 | 0 | 16 | 1419277468
| Online PSC |  | https://podminky.urs.cz/item/CS_URS_2025_01/725291680 | [15 empty] | Online PSC | 2
59 | M | 35889013 | osoušeč rukou na čidlo - dle výpisu inventáře | kus | 2 |  | 0 | CS ÚRS 2025 01 |  |  | základní |  | 0 | 0.0028 | 0.0056 | 0 | 0 | 32 | M | 2 |  |  |  | ROZPOCET | [5 empty] | 0 | 0 | 0 | 0 | 0 | 1 | 0 | 16 | -1139606927
60 | K | 781491011 | Montáž zrcadel lepených silikonovým tmelem na podkladní omítku, plochy do 1 m2 | m2 | 0.54 |  | 0 | CS ÚRS 2025 01 |  |  | základní |  | 0 | 0.00149 | 0.0008046 | 0 | 0 | 16 | K | 2 |  |  |  | ROZPOCET | [5 empty] | 0 | 0 | 0 | 0 | 0 | 1 | 0 | 16 | 1765241199
| Online PSC |  | https://podminky.urs.cz/item/CS_URS_2025_01/781491011 | [15 empty] | Online PSC | 2
| VV |  | 0,6*0,9 |  | 0.54 | [13 empty] | VV | 2 | 2 | True | 1 | ROZPOCET
61 | M | 63465126 | zrcadlo nemontované čiré tl 5mm max rozměr 3210x2250mm | m2 | 0.594 |  | 0 | CS ÚRS 2025 01 |  |  | základní |  | 0 | 0.012 | 0.007128 | 0 | 0 | 32 | M | 2 |  |  |  | ROZPOCET | [5 empty] | 0 | 0 | 0 | 0 | 0 | 1 | 0 | 16 | 668021841
| VV |  | 0,54*1,1 'Přepočtené koeficientem množství |  | 0.594 | [13 empty] | VV | 2 | 2 | False | 1 | ROZPOCET
| D | 763 | Konstrukce suché výstavby |  |  |  | 0 | [5 empty] | 0 |  | 0.88616 |  | 0 | 2 | D | 1 |  |  |  | ROZPOCET | [11 empty] | 0
62 | K | 998763332 | Přesun hmot pro konstrukce montované z desek sádrokartonových, sádrovláknitých, cementovláknitých nebo cementových stanovený z hmotnosti přesunovaného materiálu vodorovná dopravní vzdálenost do 50 m ruční (bez užití mechanizace) v objektech výšky přes 6 do 12 m | t | 0.886 |  | 0 | CS ÚRS 2025 01 |  |  | základní |  | 0 | 0 | 0 | 0 | 0 | 16 | K | 2 |  |  |  | ROZPOCET | [5 empty] | 0 | 0 | 0 | 0 | 0 | 1 | 0 | 16 | 1777145183
| Online PSC |  | https://podminky.urs.cz/item/CS_URS_2025_01/998763332 | [15 empty] | Online PSC | 2
| D | 763-1 | Podhledy |  |  |  | 0 | [5 empty] | 0 |  | 0.24312 |  | 0 | 2 | D | 2 |  |  |  | ROZPOCET | [11 empty] | 0
63 | K | 763131451 | Podhled ze sádrokartonových desek dvouvrstvá zavěšená spodní konstrukce z ocelových profilů CD, UD jednoduše opláštěná deskou impregnovanou H2, tl. 12,5 mm, bez izolace | m2 | 18.45 |  | 0 | CS ÚRS 2025 01 |  |  | základní |  | 0 | 0.012595 | 0.23238 | 0 | 0 | 16 | K | 3 |  |  |  | ROZPOCET | [5 empty] | 0 | 0 | 0 | 0 | 0 | 1 | 0 | 16 | 1619592911
| Online PSC |  | https://podminky.urs.cz/item/CS_URS_2025_01/763131451 | [15 empty] | Online PSC | 3
| VV |  | SDK |  | 18.45 | [13 empty] | VV | 3 | 2 | True | 1 | ROZPOCET
64 | K | 763131714 | Podhled ze sádrokartonových desek ostatní práce a konstrukce na podhledech ze sádrokartonových desek základní penetrační nátěr | m2 | 18.45 |  | 0 | CS ÚRS 2025 01 |  |  | základní |  | 0 | 0.0001 | 0.001845 | 0 | 0 | 16 | K | 3 |  |  |  | ROZPOCET | [5 empty] | 0 | 0 | 0 | 0 | 0 | 1 | 0 | 16 | -1672891063
| Online PSC |  | https://podminky.urs.cz/item/CS_URS_2025_01/763131714 | [15 empty] | Online PSC | 3
| VV |  | SDK |  | 18.45 | [13 empty] | VV | 3 | 2 | True | 0 | ROZPOCET
| VV |  | Součet |  | 18.45 | [13 empty] | VV | 3 | 4 | True | 1 | ROZPOCET
65 | K | 763131761 | Podhled ze sádrokartonových desek Příplatek k cenám za plochu do 3 m2 jednotlivě | m2 | 4.17 |  | 0 | CS ÚRS 2025 01 |  |  | základní |  | 0 | 0 | 0 | 0 | 0 | 16 | K | 3 |  |  |  | ROZPOCET | [5 empty] | 0 | 0 | 0 | 0 | 0 | 1 | 0 | 16 | 849974701
| Online PSC |  | https://podminky.urs.cz/item/CS_URS_2025_01/763131761 | [15 empty] | Online PSC | 3
| VV |  | "52/015a"2,95 |  | 2.95 | [13 empty] | VV | 3 | 2 | True | 0 | ROZPOCET
| VV |  | "52/015b"1,22 |  | 1.22 | [13 empty] | VV | 3 | 2 | True | 0 | ROZPOCET
| VV |  | Součet |  | 4.17 | [13 empty] | VV | 3 | 4 | True | 1 | ROZPOCET
66 | K | 763172353 | Montáž dvířek pro konstrukce ze sádrokartonových desek revizních jednoplášťových pro podhledy velikost (šxv) 400 x 400 mm | kus | 1 |  | 0 | CS ÚRS 2025 01 |  |  | základní |  | 0 | 3.2e-05 | 3.2e-05 | 0 | 0 | 16 | K | 3 |  |  |  | ROZPOCET | [5 empty] | 0 | 0 | 0 | 0 | 0 | 1 | 0 | 16 | -1200679687
| Online PSC |  | https://podminky.urs.cz/item/CS_URS_2025_01/763172353 | [15 empty] | Online PSC | 3
| VV |  | "R03"1 |  | 1 | [13 empty] | VV | 3 | 2 | True | 1 | ROZPOCET
67 | M | 59030712 | dvířka revizní jednokřídlá s automatickým zámkem 400x400mm | kus | 1 |  | 0 | CS ÚRS 2025 01 |  |  | základní |  | 0 | 0.0022 | 0.0022 | 0 | 0 | 32 | M | 3 |  |  |  | ROZPOCET | [5 empty] | 0 | 0 | 0 | 0 | 0 | 1 | 0 | 16 | -223239266
68 | K | 763172355 | Montáž dvířek pro konstrukce ze sádrokartonových desek revizních jednoplášťových pro podhledy velikost (šxv) 600 x 600 mm | kus | 2 |  | 0 | CS ÚRS 2025 01 |  |  | základní |  | 0 | 3e-05 | 6e-05 | 0 | 0 | 16 | K | 3 |  |  |  | ROZPOCET | [5 empty] | 0 | 0 | 0 | 0 | 0 | 1 | 0 | 16 | 878557443
| Online PSC |  | https://podminky.urs.cz/item/CS_URS_2025_01/763172355 | [15 empty] | Online PSC | 3
| VV |  | "R02"2 |  | 2 | [13 empty] | VV | 3 | 2 | True | 1 | ROZPOCET
69 | M | 59030753 | dvířka revizní jednokřídlá s automatickým zámkem 400x600mm | kus | 2 |  | 0 | CS ÚRS 2025 01 |  |  | základní |  | 0 | 0.0033 | 0.0066 | 0 | 0 | 32 | M | 3 |  |  |  | ROZPOCET | [5 empty] | 0 | 0 | 0 | 0 | 0 | 1 | 0 | 16 | -1189387121
| D | 763-21 | Předstěny |  |  |  | 0 | [5 empty] | 0 |  | 0.16784 |  | 0 | 2 | D | 2 |  |  |  | ROZPOCET | [11 empty] | 0
70 | K | 763121590 | Stěna předsazená ze sádrokartonových desek pro osazení závěsného WC s nosnou konstrukcí z ocelových profilů CW, UW dvojitě opláštěná deskami impregnovanými H2 tl. 2x12,5 mm bez izolace, stěna tl. 150 - 250 mm, profil 50 | m2 | 5.324 |  | 0 | CS ÚRS 2025 01 |  |  | základní |  | 0 | 0.02964 | 0.1578 | 0 | 0 | 16 | K | 3 |  |  |  | ROZPOCET | [5 empty] | 0 | 0 | 0 | 0 | 0 | 1 | 0 | 16 | -332931847
| Online PSC |  | https://podminky.urs.cz/item/CS_URS_2025_01/763121590 | [15 empty] | Online PSC | 3
| VV |  | "za pisoar" | [15 empty] | VV | 3 | 1 | True | 0 | ROZPOCET
| VV |  | 1,55*(2,595+0,84) |  | 5.324 | [13 empty] | VV | 3 | 2 | True | 1 | ROZPOCET
71 | K | 763173112 | Montáž nosičů zařizovacích předmětů pro konstrukce ze sádrokartonových desek úchytu pro pisoár | kus | 3 |  | 0 | CS ÚRS 2025 01 |  |  | základní |  | 0 | 1e-05 | 3e-05 | 0 | 0 | 16 | K | 3 |  |  |  | ROZPOCET | [5 empty] | 0 | 0 | 0 | 0 | 0 | 1 | 0 | 16 | 112829424
| Online PSC |  | https://podminky.urs.cz/item/CS_URS_2025_01/763173112 | [15 empty] | Online PSC | 3
72 | M | 59030728 | konstrukce pro uchycení pisoáru osová rozteč CW profilů 450-625mm | kus | 3 |  | 0 | CS ÚRS 2025 01 |  |  | základní |  | 0 | 0.0025 | 0.0075 | 0 | 0 | 32 | M | 3 |  |  |  | ROZPOCET | [5 empty] | 0 | 0 | 0 | 0 | 0 | 1 | 0 | 16 | 1217174963
73 | K | 763173111 | Montáž nosičů zařizovacích předmětů pro konstrukce ze sádrokartonových desek úchytu pro umyvadlo | kus | 1 |  | 0 | CS ÚRS 2025 01 |  |  | základní |  | 0 | 1e-05 | 1e-05 | 0 | 0 | 16 | K | 3 |  |  |  | ROZPOCET | [5 empty] | 0 | 0 | 0 | 0 | 0 | 1 | 0 | 16 | -129960354
| Online PSC |  | https://podminky.urs.cz/item/CS_URS_2025_01/763173111 | [15 empty] | Online PSC | 3
74 | M | 59030729 | konstrukce pro uchycení umyvadla s nástěnnými bateriemi osová rozteč CW profilů 450-625mm | kus | 1 |  | 0 | CS ÚRS 2025 01 |  |  | základní |  | 0 | 0.0025 | 0.0025 | 0 | 0 | 32 | M | 3 |  |  |  | ROZPOCET | [5 empty] | 0 | 0 | 0 | 0 | 0 | 1 | 0 | 16 | 418708713
| D | 763-3 | Sanitární příčky |  |  |  | 0 | [5 empty] | 0 |  | 0.4752 |  | 0 | 2 | D | 2 |  |  |  | ROZPOCET | [11 empty] | 0
75 | K | 763412114 | Sanitární příčky vhodné do suchého prostředí dělící z dřevotřískových desek laminovaných tl. 32 mm - dle specifikace PD | m2 | 5.79 |  | 0 | CS ÚRS 2025 01 |  |  | základní |  | 0 | 0.054013 | 0.31273 | 0 | 0 | 16 | K | 3 |  |  |  | ROZPOCET | [5 empty] | 0 | 0 | 0 | 0 | 0 | 1 | 0 | 16 | 1390015845
| Online PSC |  | https://podminky.urs.cz/item/CS_URS_2025_01/763412114 | [15 empty] | Online PSC | 3
| VV |  | 2*(2,595+1,2*2) |  | 9.99 | [13 empty] | VV | 3 | 2 | True | 0 | ROZPOCET
| VV |  | -0,7*2*3 |  | -4.2 | [13 empty] | VV | 3 | 2 | True | 0 | ROZPOCET
| VV |  | Součet |  | 5.79 | [13 empty] | VV | 3 | 4 | True | 1 | ROZPOCET
76 | K | 763412124 | Sanitární příčky vhodné do suchého prostředí dveře vnitřní do sanitárních příček šířky do 800 mm, výšky do 2 000 mm z dřevotřískových desek laminovaných včetně nerezového kování tl. 32 mm - dle specifikace PD | kus | 3 |  | 0 | CS ÚRS 2025 01 |  |  | základní |  | 0 | 0.054155 | 0.16246 | 0 | 0 | 16 | K | 3 |  |  |  | ROZPOCET | [5 empty] | 0 | 0 | 0 | 0 | 0 | 1 | 0 | 16 | 1369340771
| Online PSC |  | https://podminky.urs.cz/item/CS_URS_2025_01/763412124 | [15 empty] | Online PSC | 3
| D | 766 | Konstrukce truhlářské |  |  |  | 0 | [5 empty] | 0 |  | 0.06355 |  | 0 | 2 | D | 1 |  |  |  | ROZPOCET | [11 empty] | 0
77 | K | 998766122 | Přesun hmot pro konstrukce truhlářské stanovený z hmotnosti přesunovaného materiálu vodorovná dopravní vzdálenost do 50 m ruční (bez užití mechanizace) v objektech výšky přes 6 do 12 m | t | 0.064 |  | 0 | CS ÚRS 2025 01 |  |  | základní |  | 0 | 0 | 0 | 0 | 0 | 16 | K | 2 |  |  |  | ROZPOCET | [5 empty] | 0 | 0 | 0 | 0 | 0 | 1 | 0 | 16 | 1908289983
| Online PSC |  | https://podminky.urs.cz/item/CS_URS_2025_01/998766122 | [15 empty] | Online PSC | 2
78 | K | 766660001 | Montáž dveřních křídel dřevěných nebo plastových otevíravých do ocelové zárubně povrchově upravených jednokřídlových, šířky do 800 mm | kus | 3 |  | 0 | CS ÚRS 2025 01 |  |  | základní |  | 0 | 0 | 0 | 0 | 0 | 16 | K | 2 |  |  |  | ROZPOCET | [5 empty] | 0 | 0 | 0 | 0 | 0 | 1 | 0 | 16 | -1346032142
| Online PSC |  | https://podminky.urs.cz/item/CS_URS_2025_01/766660001 | [15 empty] | Online PSC | 2
79 | M | 61162086 | dveře jednokřídlé dřevotřískové povrch laminátový plné 800x1970-2100mm | kus | 2 |  | 0 | CS ÚRS 2025 01 |  |  | základní |  | 0 | 0.0195 | 0.039 | 0 | 0 | 32 | M | 2 |  |  |  | ROZPOCET | [5 empty] | 0 | 0 | 0 | 0 | 0 | 1 | 0 | 16 | -140451983
| VV |  | "D12,13"2 |  | 2 | [13 empty] | VV | 2 | 2 | True | 1 | ROZPOCET
80 | M | 61162085 | dveře jednokřídlé dřevotřískové povrch laminátový plné 700x1970-2100mm | kus | 1 |  | 0 | CS ÚRS 2025 01 |  |  | základní |  | 0 | 0.0175 | 0.0175 | 0 | 0 | 32 | M | 2 |  |  |  | ROZPOCET | [5 empty] | 0 | 0 | 0 | 0 | 0 | 1 | 0 | 16 | -1900841891
| VV |  | "D06"1 |  | 1 | [13 empty] | VV | 2 | 2 | True | 1 | ROZPOCET
81 | K | 766660728 | Montáž dveřních doplňků dveřního kování interiérového zámku | kus | 3 |  | 0 | CS ÚRS 2025 01 |  |  | základní |  | 0 | 0 | 0 | 0 | 0 | 16 | K | 2 |  |  |  | ROZPOCET | [5 empty] | 0 | 0 | 0 | 0 | 0 | 1 | 0 | 16 | -232109846
| Online PSC |  | https://podminky.urs.cz/item/CS_URS_2025_01/766660728 | [15 empty] | Online PSC | 2
82 | M | 54924004 | zámek zadlabací mezipokojový levý pro cylindrickou vložku rozteč 72x55mm | kus | 2 |  | 0 | CS ÚRS 2025 01 |  |  | základní |  | 0 | 0.00015 | 0.0003 | 0 | 0 | 32 | M | 2 |  |  |  | ROZPOCET | [5 empty] | 0 | 0 | 0 | 0 | 0 | 1 | 0 | 16 | -1819914451
83 | M | 54924005 | zámek zadlabací mezipokojový levý pro WC kování rozteč 72x55mm | kus | 1 |  | 0 | CS ÚRS 2025 01 |  |  | základní |  | 0 | 0.00015 | 0.00015 | 0 | 0 | 32 | M | 2 |  |  |  | ROZPOCET | [5 empty] | 0 | 0 | 0 | 0 | 0 | 1 | 0 | 16 | 264398256
84 | K | 766660729 | Montáž dveřních doplňků dveřního kování interiérového štítku s klikou | kus | 3 |  | 0 | CS ÚRS 2025 01 |  |  | základní |  | 0 | 0 | 0 | 0 | 0 | 16 | K | 2 |  |  |  | ROZPOCET | [5 empty] | 0 | 0 | 0 | 0 | 0 | 1 | 0 | 16 | -1314567319
| Online PSC |  | https://podminky.urs.cz/item/CS_URS_2025_01/766660729 | [15 empty] | Online PSC | 2
85 | M | 54914123 | dveřní kování interiérové rozetové klika/klika | kus | 2 |  | 0 | CS ÚRS 2025 01 |  |  | základní |  | 0 | 0.0022 | 0.0044 | 0 | 0 | 32 | M | 2 |  |  |  | ROZPOCET | [5 empty] | 0 | 0 | 0 | 0 | 0 | 1 | 0 | 16 | -537462098
86 | M | 54914128 | dveřní kování interiérové rozetové pro WC | kus | 1 |  | 0 | CS ÚRS 2025 01 |  |  | základní |  | 0 | 0.0022 | 0.0022 | 0 | 0 | 32 | M | 2 |  |  |  | ROZPOCET | [5 empty] | 0 | 0 | 0 | 0 | 0 | 1 | 0 | 16 | -410585155
| D | 771 | Podlahy z dlaždic |  |  |  | 0 | [5 empty] | 0 |  | 0.64317 |  | 0 | 2 | D | 1 |  |  |  | ROZPOCET | [11 empty] | 0
87 | K | 771111011 | Příprava podkladu před provedením dlažby vysátí podlah | m2 | 18.755 |  | 0 | CS ÚRS 2025 01 |  |  | základní |  | 0 | 0 | 0 | 0 | 0 | 16 | K | 2 |  |  |  | ROZPOCET | [5 empty] | 0 | 0 | 0 | 0 | 0 | 1 | 0 | 16 | 1584058483
| Online PSC |  | https://podminky.urs.cz/item/CS_URS_2025_01/771111011 | [15 empty] | Online PSC | 2
| VV |  | F011 |  | 18.755 | [13 empty] | VV | 2 | 2 | True | 1 | ROZPOCET
88 | K | 771121015 | Příprava podkladu před provedením dlažby nátěr kontaktní pro nesavé podklady na podlahu | m2 | 18.755 |  | 0 | CS ÚRS 2025 01 |  |  | základní |  | 0 | 0.0005 | 0.0093775 | 0 | 0 | 16 | K | 2 |  |  |  | ROZPOCET | [5 empty] | 0 | 0 | 0 | 0 | 0 | 1 | 0 | 16 | -1353937765
| Online PSC |  | https://podminky.urs.cz/item/CS_URS_2025_01/771121015 | [15 empty] | Online PSC | 2
| VV |  | F011 |  | 18.755 | [13 empty] | VV | 2 | 2 | True | 0 | ROZPOCET
| VV |  | Součet |  | 18.755 | [13 empty] | VV | 2 | 4 | True | 1 | ROZPOCET
89 | K | 771574416 | Montáž podlah z dlaždic keramických lepených cementovým flexibilním lepidlem hladkých, tloušťky do 10 mm přes 9 do 12 ks/m2 | m2 | 18.755 |  | 0 | CS ÚRS 2025 01 |  |  | základní |  | 0 | 0.005996 | 0.11245 | 0 | 0 | 16 | K | 2 |  |  |  | ROZPOCET | [5 empty] | 0 | 0 | 0 | 0 | 0 | 1 | 0 | 16 | -1796276125
| Online PSC |  | https://podminky.urs.cz/item/CS_URS_2025_01/771574416 | [15 empty] | Online PSC | 2
90 | M | 59761127 | dlažba keramická slinutá mrazuvzdorná R10/B povrch hladký/matný tl do 10mm přes 9 do 12ks/m2 | m2 | 20.631 |  | 0 | CS ÚRS 2025 01 |  |  | základní |  | 0 | 0.022 | 0.45388 | 0 | 0 | 32 | M | 2 |  |  |  | ROZPOCET | [5 empty] | 0 | 0 | 0 | 0 | 0 | 1 | 0 | 16 | 1975359947
| VV |  | 18,755*1,1 'Přepočtené koeficientem množství |  | 20.631 | [13 empty] | VV | 2 | 2 | False | 1 | ROZPOCET
91 | K | 998771122 | Přesun hmot pro podlahy z dlaždic stanovený z hmotnosti přesunovaného materiálu vodorovná dopravní vzdálenost do 50 m ruční (bez užití mechanizace) v objektech výšky přes 6 do 12 m | t | 0.643 |  | 0 | CS ÚRS 2025 01 |  |  | základní |  | 0 | 0 | 0 | 0 | 0 | 16 | K | 2 |  |  |  | ROZPOCET | [5 empty] | 0 | 0 | 0 | 0 | 0 | 1 | 0 | 16 | 1376723696
| Online PSC |  | https://podminky.urs.cz/item/CS_URS_2025_01/998771122 | [15 empty] | Online PSC | 2
| D | 771-1 | Hydroizolace pod dlažbu a obklad |  |  |  | 0 | [5 empty] | 0 |  | 0.067459 |  | 0 | 2 | D | 2 |  |  |  | ROZPOCET | [11 empty] | 0
92 | K | 771591207 | Izolace podlahy pod dlažbu montáž izolace nátěrem nebo stěrkou ve dvou vrstvách | m2 | 18.755 |  | 0 | CS ÚRS 2025 01 |  |  | základní |  | 0 | 0 | 0 | 0 | 0 | 16 | K | 3 |  |  |  | ROZPOCET | [5 empty] | 0 | 0 | 0 | 0 | 0 | 1 | 0 | 16 | 2108065849
| Online PSC |  | https://podminky.urs.cz/item/CS_URS_2025_01/771591207 | [15 empty] | Online PSC | 3
| VV |  | F011 |  | 18.755 | [13 empty] | VV | 3 | 2 | True | 1 | ROZPOCET
93 | K | 781131207 | Izolace stěny pod obklad montáž izolace nátěrem nebo stěrkou ve dvou vrstvách | m2 | 4.226 |  | 0 | CS ÚRS 2025 01 |  |  | základní |  | 0 | 0 | 0 | 0 | 0 | 16 | K | 3 |  |  |  | ROZPOCET | [5 empty] | 0 | 0 | 0 | 0 | 0 | 1 | 0 | 16 | -1646113819
| Online PSC |  | https://podminky.urs.cz/item/CS_URS_2025_01/781131207 | [15 empty] | Online PSC | 3
| VV |  | "soklík k vodorovné HI"0,15*(Obklad01) |  | 4.226 | [13 empty] | VV | 3 | 2 | True | 0 | ROZPOCET
| VV |  | Součet |  | 4.226 | [13 empty] | VV | 3 | 4 | True | 1 | ROZPOCET
94 | M | 58581246 | stěrka hydroizolační jednosložková do interiéru pod dlažbu | kg | 34.472 |  | 0 | CS ÚRS 2025 01 |  |  | základní |  | 0 | 0.001 | 0.034472 | 0 | 0 | 32 | M | 3 |  |  |  | ROZPOCET | [5 empty] | 0 | 0 | 0 | 0 | 0 | 1 | 0 | 16 | 913481710
| P |  | Poznámka k položce: Stěrka hydroizolační vnitřní | [15 empty] | P | 3
| VV |  | 22,981*1,5 'Přepočtené koeficientem množství |  | 34.472 | [13 empty] | VV | 3 | 2 | False | 1 | ROZPOCET
95 | K | 781131237 | Izolace stěny pod obklad montáž těsnícího pásu pro styčné nebo dilatační spáry | m | 28.17 |  | 0 | CS ÚRS 2025 01 |  |  | základní |  | 0 | 0.00017 | 0.0047889 | 0 | 0 | 16 | K | 3 |  |  |  | ROZPOCET | [5 empty] | 0 | 0 | 0 | 0 | 0 | 1 | 0 | 16 | 1608955736
| Online PSC |  | https://podminky.urs.cz/item/CS_URS_2025_01/781131237 | [15 empty] | Online PSC | 3
| VV |  | "po obvodu | [15 empty] | VV | 3 | 1 | True | 0 | ROZPOCET
| VV |  | Obklad01 |  | 28.17 | [13 empty] | VV | 3 | 2 | True | 0 | ROZPOCET
| VV |  | Součet |  | 28.17 | [13 empty] | VV | 3 | 4 | True | 1 | ROZPOCET
96 | M | 28355022 | páska pružná těsnící hydroizolační š do 125mm | m | 30.987 |  | 0 | CS ÚRS 2025 01 |  |  | základní |  | 0 | 0.00091 | 0.028198 | 0 | 0 | 32 | M | 3 |  |  |  | ROZPOCET | [5 empty] | 0 | 0 | 0 | 0 | 0 | 1 | 0 | 16 | -1593573662
| P |  | Poznámka k položce: Pás pogumovaný | [15 empty] | P | 3
| VV |  | 28,17*1,1 'Přepočtené koeficientem množství |  | 30.987 | [13 empty] | VV | 3 | 2 | False | 1 | ROZPOCET
| D | 781 | Dokončovací práce - obklady |  |  |  | 0 | [5 empty] | 0 |  | 1.1663 |  | 0 | 2 | D | 1 |  |  |  | ROZPOCET | [11 empty] | 0
97 | K | 781121011 | Příprava podkladu před provedením obkladu nátěr penetrační na stěnu | m2 | 49.289 |  | 0 | CS ÚRS 2025 01 |  |  | základní |  | 0 | 0.0003 | 0.014787 | 0 | 0 | 16 | K | 2 |  |  |  | ROZPOCET | [5 empty] | 0 | 0 | 0 | 0 | 0 | 1 | 0 | 16 | -1723383559
| Online PSC |  | https://podminky.urs.cz/item/CS_URS_2025_01/781121011 | [15 empty] | Online PSC | 2
| VV |  | obklad |  | 49.289 | [13 empty] | VV | 2 | 2 | True | 1 | ROZPOCET
98 | K | 781472221 | Montáž keramických obkladů stěn lepených cementovým flexibilním lepidlem hladkých přes 35 do 45 ks/m2 | m2 | 49.289 |  | 0 | CS ÚRS 2025 01 |  |  | základní |  | 0 | 0.00558 | 0.27503 | 0 | 0 | 16 | K | 2 |  |  |  | ROZPOCET | [5 empty] | 0 | 0 | 0 | 0 | 0 | 1 | 0 | 16 | -98439220
| Online PSC |  | https://podminky.urs.cz/item/CS_URS_2025_01/781472221 | [15 empty] | Online PSC | 2
99 | M | 59761716 | obklad keramický nemrazuvzdorný povrch hladký/matný tl do 10mm přes 35 do 45ks/m2 - dle PD | m2 | 54.218 |  | 0 | CS ÚRS 2025 01 |  |  | základní |  | 0 | 0.01429 | 0.77478 | 0 | 0 | 32 | M | 2 |  |  |  | ROZPOCET | [5 empty] | 0 | 0 | 0 | 0 | 0 | 1 | 0 | 16 | 1052413226
| VV |  | 49,289*1,1 'Přepočtené koeficientem množství |  | 54.218 | [13 empty] | VV | 2 | 2 | False | 1 | ROZPOCET
100 | K | 781492211 | Obklad - dokončující práce montáž profilu lepeného flexibilním cementovým lepidlem rohového | m | 10.085 |  | 0 | CS ÚRS 2025 01 |  |  | základní |  | 0 | 0.0002 | 0.002017 | 0 | 0 | 16 | K | 2 |  |  |  | ROZPOCET | [5 empty] | 0 | 0 | 0 | 0 | 0 | 1 | 0 | 16 | -483228980
| Online PSC |  | https://podminky.urs.cz/item/CS_URS_2025_01/781492211 | [15 empty] | Online PSC | 2
| VV |  | "přizdívky | [15 empty] | VV | 2 | 1 | True | 0 | ROZPOCET
| VV |  | 2,595+0,84+1,55 |  | 4.985 | [13 empty] | VV | 2 | 2 | True | 0 | ROZPOCET
| VV |  | "ostění oken | [15 empty] | VV | 2 | 1 | True | 0 | ROZPOCET
| VV |  | ostění_O |  | 5.1 | [13 empty] | VV | 2 | 2 | True | 0 | ROZPOCET
| VV |  | Součet |  | 10.085 | [13 empty] | VV | 2 | 4 | True | 1 | ROZPOCET
101 | M | 59054132 | profil ukončovací pro vnější hrany obkladů hliník leskle eloxovaný chromem 8x2500mm | m | 11.094 |  | 0 | CS ÚRS 2025 01 |  |  | základní |  | 0 | 0.00026 | 0.0028844 | 0 | 0 | 32 | M | 2 |  |  |  | ROZPOCET | [5 empty] | 0 | 0 | 0 | 0 | 0 | 1 | 0 | 16 | 1418937278
| VV |  | 10,085*1,1 'Přepočtené koeficientem množství |  | 11.094 | [13 empty] | VV | 2 | 2 | False | 1 | ROZPOCET
102 | K | 781493611R | Obklad - dokončující práce montáž dvířek revizních k zaobkládání | kus | 1 |  | 0 | vlastní |  |  | základní |  | 0 | 0.0002 | 0.0002 | 0 | 0 | 16 | K | 2 |  |  |  | ROZPOCET | [5 empty] | 0 | 0 | 0 | 0 | 0 | 1 | 0 | 16 | 813671313
| VV |  | 1 |  | 1 | [13 empty] | VV | 2 | 2 | True | 1 | ROZPOCET
103 | M | RMAT0001 | revizní dvířka dle specifikace R06 | kus | 1 |  | 0 | vlastní |  |  | základní |  | 0 | 0 | 0 | 0 | 0 | 32 | M | 2 |  |  |  | ROZPOCET | [5 empty] | 0 | 0 | 0 | 0 | 0 | 1 | 0 | 16 | 349991024
104 | K | 781495115 | Obklad - dokončující práce ostatní práce spárování silikonem | m | 48.42 |  | 0 | CS ÚRS 2025 01 |  |  | základní |  | 0 | 9e-05 | 0.0043578 | 0 | 0 | 16 | K | 2 |  |  |  | ROZPOCET | [5 empty] | 0 | 0 | 0 | 0 | 0 | 1 | 0 | 16 | -2070488410
| Online PSC |  | https://podminky.urs.cz/item/CS_URS_2025_01/781495115 | [15 empty] | Online PSC | 2
| VV |  | Obklad01 |  | 28.17 | [13 empty] | VV | 2 | 2 | True | 0 | ROZPOCET
| VV |  | "svislé kouty"2,25*9 |  | 20.25 | [13 empty] | VV | 2 | 2 | True | 0 | ROZPOCET
| VV |  | Součet |  | 48.42 | [13 empty] | VV | 2 | 4 | True | 1 | ROZPOCET
105 | K | 781495142 | Obklad - dokončující práce průnik obkladem kruhový, bez izolace přes DN 30 do DN 90 | kus | 17 |  | 0 | CS ÚRS 2025 01 |  |  | základní |  | 0 | 0 | 0 | 0 | 0 | 16 | K | 2 |  |  |  | ROZPOCET | [5 empty] | 0 | 0 | 0 | 0 | 0 | 1 | 0 | 16 | 1945454131
| Online PSC |  | https://podminky.urs.cz/item/CS_URS_2025_01/781495142 | [15 empty] | Online PSC | 2
| VV |  | "umyvadlo"3*2 |  | 6 | [13 empty] | VV | 2 | 2 | True | 0 | ROZPOCET
| VV |  | "elektro"5 |  | 5 | [13 empty] | VV | 2 | 2 | True | 0 | ROZPOCET
| VV |  | "pisoar"3*2 |  | 6 | [13 empty] | VV | 2 | 2 | True | 0 | ROZPOCET
| VV |  | Součet |  | 17 | [13 empty] | VV | 2 | 4 | True | 1 | ROZPOCET
106 | K | 781495143 | Obklad - dokončující práce průnik obkladem kruhový, bez izolace přes DN 90 | kus | 3 |  | 0 | CS ÚRS 2025 01 |  |  | základní |  | 0 | 0 | 0 | 0 | 0 | 16 | K | 2 |  |  |  | ROZPOCET | [5 empty] | 0 | 0 | 0 | 0 | 0 | 1 | 0 | 16 | -1462374589
| Online PSC |  | https://podminky.urs.cz/item/CS_URS_2025_01/781495143 | [15 empty] | Online PSC | 2
| VV |  | "WC"3 |  | 3 | [13 empty] | VV | 2 | 2 | True | 1 | ROZPOCET
107 | K | 781571121 | Montáž keramických obkladů ostění lepených standardním lepidlem šířky ostění přes 200 do 400 mm | m | 10.085 |  | 0 | CS ÚRS 2025 01 |  |  | základní |  | 0 | 0.002 | 0.02017 | 0 | 0 | 16 | K | 2 |  |  |  | ROZPOCET | [5 empty] | 0 | 0 | 0 | 0 | 0 | 1 | 0 | 16 | 509097509
| Online PSC |  | https://podminky.urs.cz/item/CS_URS_2025_01/781571121 | [15 empty] | Online PSC | 2
| VV |  | ostění_O |  | 5.1 | [13 empty] | VV | 2 | 2 | True | 0 | ROZPOCET
| VV |  | 2,595+0,84+1,55 |  | 4.985 | [13 empty] | VV | 2 | 2 | True | 0 | ROZPOCET
| VV |  | Součet |  | 10.085 | [13 empty] | VV | 2 | 4 | True | 1 | ROZPOCET
108 | M | 59761716 | obklad keramický nemrazuvzdorný povrch hladký/matný tl do 10mm přes 35 do 45ks/m2 - dle PD | m2 | 5.043 |  | 0 | CS ÚRS 2025 01 |  |  | základní |  | 0 | 0.01429 | 0.072064 | 0 | 0 | 32 | M | 2 |  |  |  | ROZPOCET | [5 empty] | 0 | 0 | 0 | 0 | 0 | 1 | 0 | 16 | -1614005949
| VV |  | 10,085*0,5 'Přepočtené koeficientem množství |  | 5.043 | [13 empty] | VV | 2 | 2 | False | 1 | ROZPOCET
109 | K | 998781122 | Přesun hmot pro obklady keramické stanovený z hmotnosti přesunovaného materiálu vodorovná dopravní vzdálenost do 50 m ruční (bez užití mechanizace) v objektech výšky přes 6 do 12 m | t | 1.166 |  | 0 | CS ÚRS 2025 01 |  |  | základní |  | 0 | 0 | 0 | 0 | 0 | 16 | K | 2 |  |  |  | ROZPOCET | [5 empty] | 0 | 0 | 0 | 0 | 0 | 1 | 0 | 16 | 836316203
| Online PSC |  | https://podminky.urs.cz/item/CS_URS_2025_01/998781122 | [15 empty] | Online PSC | 2
| D | 784 | Dokončovací práce - malby a tapety |  |  |  | 0 | [5 empty] | 0 |  | 0.028011 |  | 0.0013929 | 2 | D | 1 |  |  |  | ROZPOCET | [11 empty] | 0
110 | K | 784111001 | Oprášení (ometení) podkladu v místnostech výšky do 3,80 m | m2 | 55.781 |  | 0 | CS ÚRS 2025 01 |  |  | základní |  | 0 | 0 | 0 | 0 | 0 | 16 | K | 2 |  |  |  | ROZPOCET | [5 empty] | 0 | 0 | 0 | 0 | 0 | 1 | 0 | 16 | -1649459990
| Online PSC |  | https://podminky.urs.cz/item/CS_URS_2025_01/784111001 | [15 empty] | Online PSC | 2
| VV |  | SDK |  | 18.45 | [13 empty] | VV | 2 | 2 | True | 0 | ROZPOCET
| VV |  | Omítka |  | 17.331 | [13 empty] | VV | 2 | 2 | True | 0 | ROZPOCET
| VV |  | "zapravení zárubně ze strany chodby"20 |  | 20 | [13 empty] | VV | 2 | 2 | True | 0 | ROZPOCET
| VV |  | Součet |  | 55.781 | [13 empty] | VV | 2 | 4 | True | 1 | ROZPOCET
111 | K | 784171101 | Zakrytí nemalovaných ploch (materiál ve specifikaci) včetně pozdějšího odkrytí podlah | m2 | 18.755 |  | 0 | CS ÚRS 2025 01 |  |  | základní |  | 0 | 0 | 0 | 3e-05 | 0.00056265 | 16 | K | 2 |  |  |  | ROZPOCET | [5 empty] | 0 | 0 | 0 | 0 | 0 | 1 | 0 | 16 | -1957787894
| Online PSC |  | https://podminky.urs.cz/item/CS_URS_2025_01/784171101 | [15 empty] | Online PSC | 2
| VV |  | F011 |  | 18.755 | [13 empty] | VV | 2 | 2 | True | 1 | ROZPOCET
112 | M | 58124842 | fólie pro malířské potřeby zakrývací tl 7µ 4x5m | m2 | 20.631 |  | 0 | CS ÚRS 2025 01 |  |  | základní |  | 0 | 1e-05 | 0.00020631 | 0 | 0 | 32 | M | 2 |  |  |  | ROZPOCET | [5 empty] | 0 | 0 | 0 | 0 | 0 | 1 | 0 | 16 | 1535555010
| VV |  | 18,755*1,1 'Přepočtené koeficientem množství |  | 20.631 | [13 empty] | VV | 2 | 2 | False | 1 | ROZPOCET
113 | K | 784171121 | Zakrytí nemalovaných ploch (materiál ve specifikaci) včetně pozdějšího odkrytí konstrukcí nebo samostatných prvků např. schodišť, nábytku, radiátorů, zábradlí v místnostech výšky do 3,80 | m2 | 27.675 |  | 0 | CS ÚRS 2025 01 |  |  | základní |  | 0 | 0 | 0 | 3e-05 | 0.00083025 | 16 | K | 2 |  |  |  | ROZPOCET | [5 empty] | 0 | 0 | 0 | 0 | 0 | 1 | 0 | 16 | 1591186335
| Online PSC |  | https://podminky.urs.cz/item/CS_URS_2025_01/784171121 | [15 empty] | Online PSC | 2
| VV |  | "zařizovací předměty, okna, dveře | [15 empty] | VV | 2 | 1 | True | 0 | ROZPOCET
| VV |  | (F01)*1,5 |  | 27.675 | [13 empty] | VV | 2 | 2 | True | 1 | ROZPOCET
114 | M | 58124842 | fólie pro malířské potřeby zakrývací tl 7µ 4x5m | m2 | 30.443 |  | 0 | CS ÚRS 2025 01 |  |  | základní |  | 0 | 1e-05 | 0.00030443 | 0 | 0 | 32 | M | 2 |  |  |  | ROZPOCET | [5 empty] | 0 | 0 | 0 | 0 | 0 | 1 | 0 | 16 | -618424135
| VV |  | 27,675*1,1 'Přepočtené koeficientem množství |  | 30.443 | [13 empty] | VV | 2 | 2 | False | 1 | ROZPOCET
115 | K | 784181101 | Penetrace podkladu jednonásobná základní akrylátová bezbarvá v místnostech výšky do 3,80 m | m2 | 55.781 |  | 0 | CS ÚRS 2025 01 |  |  | základní |  | 0 | 0.000208 | 0.011602 | 0 | 0 | 16 | K | 2 |  |  |  | ROZPOCET | [5 empty] | 0 | 0 | 0 | 0 | 0 | 1 | 0 | 16 | -274193854
| Online PSC |  | https://podminky.urs.cz/item/CS_URS_2025_01/784181101 | [15 empty] | Online PSC | 2
116 | K | 784211101 | Malby z malířských směsí oděruvzdorných za mokra dvojnásobné, bílé za mokra oděruvzdorné výborně v místnostech výšky do 3,80 m | m2 | 55.781 |  | 0 | CS ÚRS 2025 01 |  |  | základní |  | 0 | 0.000285 | 0.015898 | 0 | 0 | 16 | K | 2 |  |  |  | ROZPOCET | [5 empty] | 0 | 0 | 0 | 0 | 0 | 1 | 0 | 16 | 879683373
| Online PSC |  | https://podminky.urs.cz/item/CS_URS_2025_01/784211101 | [15 empty] | Online PSC | 2

## B2 - Větev WC chlapci 1 NP
[9 empty] | >> skryté sloupce << | [9 empty] | {d2811224-df28-4f1e-9ca5-3489bab1dbc9} | [5 empty] | F011 | Plochy místností 1 PP - 2 NP - dlažba, vč. prostoru mezi dveřmi | m2 | 15,55 | 3
[19 empty] | 2 | [5 empty] | F01 | Plochy místností 1 PP-2 NP | m2 | 15,31 | 3
| KRYCÍ LIST SOUPISU PRACÍ | [8 empty] | v --- níže se nacházejí doplnkové a pomocné údaje k sestavám --- v | [8 empty] | False | [5 empty] | parapet1 | Délka parapetu | bm | 2,19 | 3
[25 empty] | Obklad01 | Keramický obklad 1 PP - 2 NP, obvod místnosti | bm | 22,98 | 3
| Stavba: | [23 empty] | obklad | Plocha ker. obkladu 1+2 NP + 1 PP | m2 | 43,966 | 3
|  | Rekonstrukce sociálního zařízení včetně rozvodů vody a kanalizace | [22 empty] | omítka | Plocha omítky nad obklad | m2 | 13,776 | 3
| Objekt: | [23 empty] | okno1 | Otvory v obvodové stěně 1 PP - 2 NP | m2 | 2,21 | 3
|  | B - SO01 - Základní škola - chlapci | [22 empty] | obklad_S | Plocha stávajícího obkladu 1PP-1 NP | m2 | 39,36 | 3
| Soupis: | [23 empty] | ostění1 | Ostění otvorů 1 PP -2 NP | bm | 3,46 | 3
|  | B2 - Větev WC chlapci 1 NP | [22 empty] | nadpraží1 | Nadpraží otvorů 1 PP - 2 NP | bm | 2,19 | 3
[25 empty] | ostění_O | Délka ostění v ker. obkladu vč. parapetu | bm | 5,65 | 3
| KSO: |  |  |  |  | CC-CZ: | [18 empty] | hrana | Délka schodišťové hrany | bm | 3,77 | 3
| Místo: |  |  |  |  | Datum: | 0
| Zadavatel: |  |  |  |  | IČ:
DIČ:
| Účastník: |  |  |  |  | IČ: | Vyplň údaj
|  | Vyplň údaj |  |  |  | DIČ: | Vyplň údaj
| Projektant: |  |  |  |  | IČ:
DIČ:
| Zpracovatel: |  |  |  |  | IČ:
DIČ:
Poznámka:
| Cena bez DPH | [5 empty] | 0
|  |  | Základ daně |  |  | Sazba daně | Výše daně
| DPH | základní | 0 |  |  | 21% | 0
|  | snížená | 0 |  |  | 12% | 0
|  | zákl. přenesená | 0 |  |  | 21% | 0
|  | sníž. přenesená | 0 |  |  | 12% | 0
|  | nulová | 0 |  |  | 0% | 0
| Cena s DPH |  |  | v | CZK |  | 0
REKAPITULACE ČLENĚNÍ SOUPISU PRACÍ
Stavba:
Rekonstrukce sociálního zařízení včetně rozvodů vody a kanalizace
Objekt:
B - SO01 - Základní škola - chlapci
Soupis:
B2 - Větev WC chlapci 1 NP
Místo: | [5 empty] | Datum: | 0
Zadavatel: | [5 empty] | Projektant:
Účastník: |  |  | Vyplň údaj |  |  | Zpracovatel:
Kód dílu - Popis | [6 empty] | Cena celkem [CZK]
Náklady stavby celkem | [6 empty] | 0 | [12 empty] | -1
| A-HSV - Bourací práce | [5 empty] | 0
| 963 - Podlahy | [5 empty] | 0
| 964 - Otvorové výplně, ostatní | [5 empty] | 0
| 965 - Omítky, podhledy | [5 empty] | 0
| 968 - Svislé konstrukce | [5 empty] | 0
| 997 - Přesun sutě | [5 empty] | 0
| HSV - Práce a dodávky HSV | [5 empty] | 0
| 3 - Svislé a kompletní konstrukce | [5 empty] | 0
| 6 - Úpravy povrchů, podlahy a osazování výplní | [5 empty] | 0
| 61 - Úprava povrchů vnitřních | [5 empty] | 0
| 61-2 - Sádrová omítka + vápenocementová omítka pod obklad | [5 empty] | 0
| 63 - Podlahy a podlahové konstrukce | [5 empty] | 0
| 64 - Osazování výplní otvorů | [5 empty] | 0
| 9 - Ostatní konstrukce a práce, bourání | [5 empty] | 0
| 94 - Lešení a stavební výtahy | [5 empty] | 0
| 998 - Přesun hmot | [5 empty] | 0
| PSV - Práce a dodávky PSV | [5 empty] | 0
| 725 - Zdravotechnika - zařizovací předměty | [5 empty] | 0
| 763 - Konstrukce suché výstavby | [5 empty] | 0
| 763-21 - Předstěny | [5 empty] | 0
| 763-3 - Sanitární příčky | [5 empty] | 0
| 766 - Konstrukce truhlářské | [5 empty] | 0
| 771 - Podlahy z dlaždic | [5 empty] | 0
| 771-1 - Hydroizolace pod dlažbu a obklad | [5 empty] | 0
| 781 - Dokončovací práce - obklady | [5 empty] | 0
| 784 - Dokončovací práce - malby a tapety | [5 empty] | 0
SOUPIS PRACÍ
Stavba:
Rekonstrukce sociálního zařízení včetně rozvodů vody a kanalizace
Objekt:
B - SO01 - Základní škola - chlapci
Soupis:
B2 - Větev WC chlapci 1 NP
Místo: | [5 empty] | Datum: | 0
Zadavatel: | [5 empty] | Projektant:
Účastník: |  |  | Vyplň údaj |  |  | Zpracovatel:
PČ | Typ | Kód | Popis | MJ | Množství | J.cena [CZK] | Cena celkem [CZK] | Cenová soustava |  |  | DPH | J. Nh [h] | Nh celkem [h] | J. hmotnost [t] | Hmotnost celkem [t] | J. suť [t] | Suť Celkem [t]
Náklady soupisu celkem | [6 empty] | 0 | [5 empty] | 0 |  | 4.0185 |  | 4.2877 |  | D | -1 | [15 empty] | 0
| D | A-HSV | Bourací práce |  |  |  | 0 | [5 empty] | 0 |  | 7.5138e-05 |  | 4.2865 | 1 | D | 0 |  |  |  | ROZPOCET | [11 empty] | 0
| D | 963 | Podlahy |  |  |  | 0 | [5 empty] | 0 |  | 7.5138e-05 |  | 0.18522 | 1 | D | 1 |  |  |  | ROZPOCET | [11 empty] | 0
1 | K | 965046111 | Broušení stávajících betonových podlah úběr do 3 mm | m2 | 15.55 |  | 0 | CS ÚRS 2025 01 |  |  | základní |  | 0 | 3.472e-06 | 5.399e-05 | 0 | 0 | 4 | K | 2 |  |  |  | ROZPOCET | [5 empty] | 0 | 0 | 0 | 0 | 0 | 1 | 0 | 4 | -1850954794
| Online PSC |  | https://podminky.urs.cz/item/CS_URS_2025_01/965046111 | [15 empty] | Online PSC | 2
| VV |  | F011 |  | 15.55 | [13 empty] | VV | 2 | 2 | True | 1 | ROZPOCET
2 | K | 965046119 | Broušení stávajících betonových podlah Příplatek k ceně za každý další 1 mm úběru | m2 | 15.55 |  | 0 | CS ÚRS 2025 01 |  |  | základní |  | 0 | 1.36e-06 | 2.1148e-05 | 0 | 0 | 4 | K | 2 |  |  |  | ROZPOCET | [5 empty] | 0 | 0 | 0 | 0 | 0 | 1 | 0 | 4 | 90287792
| Online PSC |  | https://podminky.urs.cz/item/CS_URS_2025_01/965046119 | [15 empty] | Online PSC | 2
3 | K | 965081611 | Odsekání soklíků včetně otlučení podkladní omítky až na zdivo rovných | m | 20.58 |  | 0 | CS ÚRS 2025 01 |  |  | základní |  | 0 | 0 | 0 | 0.009 | 0.18522 | 4 | K | 2 |  |  |  | ROZPOCET | [5 empty] | 0 | 0 | 0 | 0 | 0 | 1 | 0 | 4 | 801104653
| Online PSC |  | https://podminky.urs.cz/item/CS_URS_2025_01/965081611 | [15 empty] | Online PSC | 2
| VV |  | obklad01-0,8*3 |  | 20.58 | [13 empty] | VV | 2 | 2 | True | 1 | ROZPOCET
| D | 964 | Otvorové výplně, ostatní |  |  |  | 0 | [5 empty] | 0 |  | 0 |  | 0.33211 | 1 | D | 1 |  |  |  | ROZPOCET | [11 empty] | 0
4 | K | 968072455 | Vybourání kovových rámů oken s křídly, dveřních zárubní, vrat, stěn, ostění nebo obkladů dveřních zárubní, plochy do 2 m2 | m2 | 1.616 |  | 0 | CS ÚRS 2025 01 |  |  | základní |  | 0 | 0 | 0 | 0.076 | 0.12282 | 16 | K | 2 |  |  |  | ROZPOCET | [5 empty] | 0 | 0 | 0 | 0 | 0 | 1 | 0 | 16 | 504146589
| Online PSC |  | https://podminky.urs.cz/item/CS_URS_2025_01/968072455 | [15 empty] | Online PSC | 2
| VV |  | 0,8*2,02 |  | 1.616 | [13 empty] | VV | 2 | 2 | True | 0 | ROZPOCET
| VV |  | Součet |  | 1.616 | [13 empty] | VV | 2 | 4 | True | 1 | ROZPOCET
5 | K | K001 | Demontáž dávkovače mýdla | ks | 1 |  | 0 | vlastní |  |  | základní |  | 0 | 0 | 0 | 0.01 | 0.01 | 16 | K | 2 |  |  |  | ROZPOCET | [5 empty] | 0 | 0 | 0 | 0 | 0 | 1 | 0 | 16 | 978199804
6 | K | K002 | Demontáž WC kartáče | ks | 3 |  | 0 | vlastní |  |  | základní |  | 0 | 0 | 0 | 0 | 0 | 16 | K | 2 |  |  |  | ROZPOCET | [5 empty] | 0 | 0 | 0 | 0 | 0 | 1 | 0 | 16 | -908939141
7 | K | K003 | Demontáž zrcadla nad umyvadlem, lepeného, zavěšeného | ks | 1 |  | 0 | vlastní |  |  | základní |  | 0 | 0 | 0 | 0.005 | 0.005 | 16 | K | 2 |  |  |  | ROZPOCET | [5 empty] | 0 | 0 | 0 | 0 | 0 | 1 | 0 | 16 | -191202517
8 | K | 751398821 | Demontáž ostatních zařízení větrací mřížky stěnové, průřezu do 0,040 m2 | kus | 2 |  | 0 | CS ÚRS 2025 01 |  |  | základní |  | 0 | 0 | 0 | 5e-05 | 0.0001 | 16 | K | 2 |  |  |  | ROZPOCET | [5 empty] | 0 | 0 | 0 | 0 | 0 | 1 | 0 | 16 | -1373858455
| Online PSC |  | https://podminky.urs.cz/item/CS_URS_2025_01/751398821 | [15 empty] | Online PSC | 2
| VV |  | "nad dveřmi"2 |  | 2 | [13 empty] | VV | 2 | 2 | True | 1 | ROZPOCET
9 | K | 766691812 | Demontáž parapetních desek šířky přes 300 mm | m | 2.19 |  | 0 | CS ÚRS 2025 01 |  |  | základní |  | 0 | 0 | 0 | 0.005 | 0.01095 | 16 | K | 2 |  |  |  | ROZPOCET | [5 empty] | 0 | 0 | 0 | 0 | 0 | 1 | 0 | 16 | 1206737183
| Online PSC |  | https://podminky.urs.cz/item/CS_URS_2025_01/766691812 | [15 empty] | Online PSC | 2
| VV |  | parapet1 |  | 2.19 | [13 empty] | VV | 2 | 2 | True | 1 | ROZPOCET
10 | K | 767132812 | Demontáž stěn a příček z plechů svařovaných do suti | m2 | 10.18 |  | 0 | CS ÚRS 2025 01 |  |  | základní |  | 0 | 0 | 0 | 0.018 | 0.18324 | 16 | K | 2 |  |  |  | ROZPOCET | [5 empty] | 0 | 0 | 0 | 0 | 0 | 1 | 0 | 16 | -1327884149
| Online PSC |  | https://podminky.urs.cz/item/CS_URS_2025_01/767132812 | [15 empty] | Online PSC | 2
| VV |  | "kabiny" | [15 empty] | VV | 2 | 1 | True | 0 | ROZPOCET
| VV |  | 2*(2,73+1,18*2) |  | 10.18 | [13 empty] | VV | 2 | 2 | True | 1 | ROZPOCET
| D | 965 | Omítky, podhledy |  |  |  | 0 | [5 empty] | 0 |  | 0 |  | 2.7163 | 1 | D | 1 |  |  |  | ROZPOCET | [11 empty] | 0
11 | K | 978059541 | Odsekání obkladů stěn včetně otlučení podkladní omítky až na zdivo z obkládaček vnitřních, z jakýchkoliv materiálů, plochy přes 1 m2 | m2 | 39.36 |  | 0 | CS ÚRS 2025 01 |  |  | základní |  | 0 | 0 | 0 | 0.068 | 2.6765 | 4 | K | 2 |  |  |  | ROZPOCET | [5 empty] | 0 | 0 | 0 | 0 | 0 | 1 | 0 | 4 | -1425586454
| Online PSC |  | https://podminky.urs.cz/item/CS_URS_2025_01/978059541 | [15 empty] | Online PSC | 2
| VV |  | obklad_S |  | 39.36 | [13 empty] | VV | 2 | 2 | True | 0 | ROZPOCET
| VV |  | Součet |  | 39.36 | [13 empty] | VV | 2 | 4 | True | 1 | ROZPOCET
12 | K | 978035117 | Odstranění tenkovrstvých omítek nebo štuku tloušťky do 2 mm obroušením, rozsahu přes 50 do 100% | m2 | 15.31 |  | 0 | CS ÚRS 2025 01 |  |  | základní |  | 0 | 0 | 0 | 0.0026 | 0.039806 | 4 | K | 2 |  |  |  | ROZPOCET | [5 empty] | 0 | 0 | 0 | 0 | 0 | 1 | 0 | 4 | -2093317835
| Online PSC |  | https://podminky.urs.cz/item/CS_URS_2025_01/978035117 | [15 empty] | Online PSC | 2
| VV |  | F01 |  | 15.31 | [13 empty] | VV | 2 | 2 | True | 1 | ROZPOCET
| D | 968 | Svislé konstrukce |  |  |  | 0 | [5 empty] | 0 |  | 0 |  | 1.0529 | 1 | D | 1 |  |  |  | ROZPOCET | [11 empty] | 0
13 | K | 962031132 | Bourání příček nebo přizdívek z cihel pálených plných nebo dutých, tl. do 100 mm | m2 | 4.238 |  | 0 | CS ÚRS 2025 01 |  |  | základní |  | 0 | 0 | 0 | 0.208 | 0.8815 | 4 | K | 2 |  |  |  | ROZPOCET | [5 empty] | 0 | 0 | 0 | 0 | 0 | 1 | 0 | 4 | -1803145286
| Online PSC |  | https://podminky.urs.cz/item/CS_URS_2025_01/962031132 | [15 empty] | Online PSC | 2
| VV |  | "přizdívka | [15 empty] | VV | 2 | 1 | True | 0 | ROZPOCET
| VV |  | 1,25*(0,36+2,505+0,525) |  | 4.238 | [13 empty] | VV | 2 | 2 | True | 1 | ROZPOCET
14 | K | 971033521 | Vybourání otvorů ve zdivu základovém nebo nadzákladovém z cihel, tvárnic, příčkovek z cihel pálených na maltu vápennou nebo vápenocementovou plochy do 1 m2, tl. do 100 mm | m2 | 0.7 |  | 0 | CS ÚRS 2025 01 |  |  | základní |  | 0 | 0 | 0 | 0.187 | 0.1309 | 4 | K | 2 |  |  |  | ROZPOCET | [5 empty] | 0 | 0 | 0 | 0 | 0 | 1 | 0 | 4 | 1770111678
| Online PSC |  | https://podminky.urs.cz/item/CS_URS_2025_01/971033521 | [15 empty] | Online PSC | 2
| VV |  | "úprava otvoru"0,35*2 |  | 0.7 | [13 empty] | VV | 2 | 2 | True | 1 | ROZPOCET
15 | K | 974032664 | Vysekání rýh ve stěnách nebo příčkách z dutých cihel, tvárnic, desek pro vtahování nosníků do zdí před vybouráním otvoru do hl. 150 mm, při výšce nosníku do 150 mm | m | 1.5 |  | 0 | CS ÚRS 2025 01 |  |  | základní |  | 0 | 0 | 0 | 0.027 | 0.0405 | 4 | K | 2 |  |  |  | ROZPOCET | [5 empty] | 0 | 0 | 0 | 0 | 0 | 1 | 0 | 4 | -1960101621
| Online PSC |  | https://podminky.urs.cz/item/CS_URS_2025_01/974032664 | [15 empty] | Online PSC | 2
| D | 997 | Přesun sutě |  |  |  | 0 | [5 empty] | 0 |  | 0 |  | 0 | 1 | D | 1 |  |  |  | ROZPOCET | [11 empty] | 0
16 | K | 997013212 | Vnitrostaveništní doprava suti a vybouraných hmot vodorovně do 50 m s naložením ručně pro budovy a haly výšky přes 6 do 9 m | t | 4.288 |  | 0 | CS ÚRS 2025 01 |  |  | základní |  | 0 | 0 | 0 | 0 | 0 | 4 | K | 2 |  |  |  | ROZPOCET | [5 empty] | 0 | 0 | 0 | 0 | 0 | 1 | 0 | 4 | 1731742224
| Online PSC |  | https://podminky.urs.cz/item/CS_URS_2025_01/997013212 | [15 empty] | Online PSC | 2
17 | K | 997013501 | Odvoz suti a vybouraných hmot na skládku nebo meziskládku se složením, na vzdálenost do 1 km | t | 4.288 |  | 0 | CS ÚRS 2025 01 |  |  | základní |  | 0 | 0 | 0 | 0 | 0 | 4 | K | 2 |  |  |  | ROZPOCET | [5 empty] | 0 | 0 | 0 | 0 | 0 | 1 | 0 | 4 | 570490829
| Online PSC |  | https://podminky.urs.cz/item/CS_URS_2025_01/997013501 | [15 empty] | Online PSC | 2
18 | K | 997013509 | Odvoz suti a vybouraných hmot na skládku nebo meziskládku se složením, na vzdálenost Příplatek k ceně za každý další i započatý 1 km přes 1 km | t | 102.912 |  | 0 | CS ÚRS 2025 01 |  |  | základní |  | 0 | 0 | 0 | 0 | 0 | 4 | K | 2 |  |  |  | ROZPOCET | [5 empty] | 0 | 0 | 0 | 0 | 0 | 1 | 0 | 4 | -1570327530
| Online PSC |  | https://podminky.urs.cz/item/CS_URS_2025_01/997013509 | [15 empty] | Online PSC | 2
| VV |  | 4,288*24 'Přepočtené koeficientem množství |  | 102.912 | [13 empty] | VV | 2 | 2 | False | 1 | ROZPOCET
19 | K | 997013631 | Poplatek za uložení stavebního odpadu na skládce (skládkovné) směsného stavebního a demoličního zatříděného do Katalogu odpadů pod kódem 17 09 04 | t | 4.288 |  | 0 | CS ÚRS 2025 01 |  |  | základní |  | 0 | 0 | 0 | 0 | 0 | 4 | K | 2 |  |  |  | ROZPOCET | [5 empty] | 0 | 0 | 0 | 0 | 0 | 1 | 0 | 4 | 1113995516
| Online PSC |  | https://podminky.urs.cz/item/CS_URS_2025_01/997013631 | [15 empty] | Online PSC | 2
| D | HSV | Práce a dodávky HSV |  |  |  | 0 | [5 empty] | 0 |  | 1.5992 |  | 2.21e-05 | 1 | D | 0 |  |  |  | ROZPOCET | [11 empty] | 0
| D | 3 | Svislé a kompletní konstrukce |  |  |  | 0 | [5 empty] | 0 |  | 0.17392 |  | 0 | 1 | D | 1 |  |  |  | ROZPOCET | [11 empty] | 0
20 | K | 340271021 | Zazdívka otvorů v příčkách nebo stěnách pórobetonovými tvárnicemi plochy přes 0,25 m2 do 1 m2, objemová hmotnost 500 kg/m3, tloušťka příčky 100 mm | m2 | 1.935 |  | 0 | CS ÚRS 2025 01 |  |  | základní |  | 0 | 0.06307 | 0.12204 | 0 | 0 | 4 | K | 2 |  |  |  | ROZPOCET | [5 empty] | 0 | 0 | 0 | 0 | 0 | 1 | 0 | 4 | 1750931329
| Online PSC |  | https://podminky.urs.cz/item/CS_URS_2025_01/340271021 | [15 empty] | Online PSC | 2
| VV |  | "dveře"0,3*2 |  | 0.6 | [13 empty] | VV | 2 | 2 | True | 0 | ROZPOCET
| VV |  | "průhled do sousední místnosti | [15 empty] | VV | 2 | 1 | True | 0 | ROZPOCET
| VV |  | 0,34*2,455 |  | 0.835 | [13 empty] | VV | 2 | 2 | True | 0 | ROZPOCET
| VV |  | "drobná zazdívka nad překlad | [15 empty] | VV | 2 | 1 | True | 0 | ROZPOCET
| VV |  | 0,5 |  | 0.5 | [13 empty] | VV | 2 | 2 | True | 0 | ROZPOCET
| VV |  | Součet |  | 1.935 | [13 empty] | VV | 2 | 4 | True | 1 | ROZPOCET
21 | K | 317121151 | Montáž překladů ze železobetonových prefabrikátů dodatečně do připravených rýh, světlosti otvoru do 1050 mm | kus | 1 |  | 0 | CS ÚRS 2025 01 |  |  | základní |  | 0 | 0.02588 | 0.02588 | 0 | 0 | 4 | K | 2 |  |  |  | ROZPOCET | [5 empty] | 0 | 0 | 0 | 0 | 0 | 1 | 0 | 4 | -562832461
| Online PSC |  | https://podminky.urs.cz/item/CS_URS_2025_01/317121151 | [15 empty] | Online PSC | 2
22 | M | 59321002 | překlad pórobetonový nenosný š 100mm dl 1000-1250mm | kus | 1 |  | 0 | CS ÚRS 2025 01 |  |  | základní |  | 0 | 0.026 | 0.026 | 0 | 0 | 8 | M | 2 |  |  |  | ROZPOCET | [5 empty] | 0 | 0 | 0 | 0 | 0 | 1 | 0 | 4 | 2052799333
| D | 6 | Úpravy povrchů, podlahy a osazování výplní |  |  |  | 0 | [5 empty] | 0 |  | 1.4237 |  | 2.21e-05 | 1 | D | 1 |  |  |  | ROZPOCET | [11 empty] | 0
| D | 61 | Úprava povrchů vnitřních |  |  |  | 0 | [5 empty] | 0 |  | 1.1825 |  | 2.21e-05 | 1 | D | 2 |  |  |  | ROZPOCET | [11 empty] | 0
23 | K | 622143004 | Montáž omítkových profilů plastových, pozinkovaných nebo dřevěných upevněných vtlačením do podkladní vrstvy nebo přibitím začišťovacích samolepících pro vytvoření dilatujícího spoje s okenním rámem | m | 5.65 |  | 0 | CS ÚRS 2025 01 |  |  | základní |  | 0 | 0 | 0 | 0 | 0 | 4 | K | 3 |  |  |  | ROZPOCET | [5 empty] | 0 | 0 | 0 | 0 | 0 | 1 | 0 | 4 | -312463405
| Online PSC |  | https://podminky.urs.cz/item/CS_URS_2025_01/622143004 | [15 empty] | Online PSC | 3
| VV |  | ostění1 |  | 3.46 | [13 empty] | VV | 3 | 2 | True | 0 | ROZPOCET
| VV |  | nadpraží1 |  | 2.19 | [13 empty] | VV | 3 | 2 | True | 0 | ROZPOCET
| VV |  | Součet |  | 5.65 | [13 empty] | VV | 3 | 4 | True | 1 | ROZPOCET
24 | M | 59051516 | profil začišťovací PVC pro ostění vnitřních omítek | m | 6.215 |  | 0 | CS ÚRS 2025 01 |  |  | základní |  | 0 | 0.0003 | 0.0018645 | 0 | 0 | 8 | M | 3 |  |  |  | ROZPOCET | [5 empty] | 0 | 0 | 0 | 0 | 0 | 1 | 0 | 4 | -2027728826
| VV |  | 5,65*1,1 'Přepočtené koeficientem množství |  | 6.215 | [13 empty] | VV | 3 | 2 | False | 1 | ROZPOCET
25 | K | 622143005 | Montáž omítkových profilů plastových, pozinkovaných nebo dřevěných upevněných vtlačením do podkladní vrstvy nebo přibitím omítníků | m | 5.65 |  | 0 | CS ÚRS 2025 01 |  |  | základní |  | 0 | 0 | 0 | 0 | 0 | 4 | K | 3 |  |  |  | ROZPOCET | [5 empty] | 0 | 0 | 0 | 0 | 0 | 1 | 0 | 4 | 1371795874
| Online PSC |  | https://podminky.urs.cz/item/CS_URS_2025_01/622143005 | [15 empty] | Online PSC | 3
26 | M | 55343022 | profil rohový Pz s kulatou úzkou hlavou pro vnitřní omítky tl 12mm | m | 6.215 |  | 0 | CS ÚRS 2025 01 |  |  | základní |  | 0 | 0.0001 | 0.0006215 | 0 | 0 | 8 | M | 3 |  |  |  | ROZPOCET | [5 empty] | 0 | 0 | 0 | 0 | 0 | 1 | 0 | 4 | 741713458
| VV |  | ostění1 |  | 3.46 | [13 empty] | VV | 3 | 2 | True | 0 | ROZPOCET
| VV |  | nadpraží1 |  | 2.19 | [13 empty] | VV | 3 | 2 | True | 0 | ROZPOCET
| VV |  | Součet |  | 5.65 | [13 empty] | VV | 3 | 4 | True | 1 | ROZPOCET
| VV |  | 5,65*1,1 'Přepočtené koeficientem množství |  | 6.215 | [13 empty] | VV | 3 | 2 | False | 1 | ROZPOCET
27 | K | 629991012 | Zakrytí vnějších ploch před znečištěním včetně pozdějšího odkrytí výplní otvorů a svislých ploch fólií přilepenou na začišťovací lištu | m2 | 2.21 |  | 0 | CS ÚRS 2025 01 |  |  | základní |  | 0 | 2.2e-05 | 4.862e-05 | 1e-05 | 2.21e-05 | 4 | K | 3 |  |  |  | ROZPOCET | [5 empty] | 0 | 0 | 0 | 0 | 0 | 1 | 0 | 4 | -1569429868
| Online PSC |  | https://podminky.urs.cz/item/CS_URS_2025_01/629991012 | [15 empty] | Online PSC | 3
| VV |  | okno1 |  | 2.21 | [13 empty] | VV | 3 | 2 | True | 0 | ROZPOCET
| VV |  | Součet |  | 2.21 | [13 empty] | VV | 3 | 4 | True | 1 | ROZPOCET
| D | 61-2 | Sádrová omítka + vápenocementová omítka pod obklad |  |  |  | 0 | [5 empty] | 0 |  | 1.18 |  | 0 | 1 | D | 3 |  |  |  | ROZPOCET | [11 empty] | 0
28 | K | 619995001 | Začištění omítek (s dodáním hmot) kolem oken, dveří, podlah, obkladů apod. | m | 5.3 |  | 0 | CS ÚRS 2025 01 |  |  | základní |  | 0 | 0.0015 | 0.00795 | 0 | 0 | 4 | K | 4 |  |  |  | ROZPOCET | [5 empty] | 0 | 0 | 0 | 0 | 0 | 1 | 0 | 4 | 144661296
| Online PSC |  | https://podminky.urs.cz/item/CS_URS_2025_01/619995001 | [15 empty] | Online PSC | 4
| VV |  | "nově vsazené zárubně ze strany chodby"0,9+2,2*2 |  | 5.3 | [13 empty] | VV | 4 | 2 | True | 1 | ROZPOCET
29 | K | 612321111 | Omítka vápenocementová vnitřních ploch nanášená ručně jednovrstvá, tloušťky do 10 mm hrubá zatřená svislých konstrukcí stěn | m2 | 46.311 |  | 0 | CS ÚRS 2025 01 |  |  | základní |  | 0 | 0.01575 | 0.7294 | 0 | 0 | 4 | K | 4 |  |  |  | ROZPOCET | [5 empty] | 0 | 0 | 0 | 0 | 0 | 1 | 0 | 4 | 1300137445
| Online PSC |  | https://podminky.urs.cz/item/CS_URS_2025_01/612321111 | [15 empty] | Online PSC | 4
| VV |  | "srovnání pod obklad | [15 empty] | VV | 4 | 1 | True | 0 | ROZPOCET
| VV |  | obklad |  | 43.966 | [13 empty] | VV | 4 | 2 | True | 0 | ROZPOCET
| VV |  | ostění_O*0,415 |  | 2.345 | [13 empty] | VV | 4 | 2 | True | 0 | ROZPOCET
| VV |  | Součet |  | 46.311 | [13 empty] | VV | 4 | 4 | True | 1 | ROZPOCET
30 | K | 612321191 | Omítka vápenocementová vnitřních ploch nanášená ručně Příplatek k cenám za každých dalších i započatých 5 mm tloušťky omítky přes 10 mm stěn | m2 | 46.311 |  | 0 | CS ÚRS 2025 01 |  |  | základní |  | 0 | 0.0079 | 0.36586 | 0 | 0 | 4 | K | 4 |  |  |  | ROZPOCET | [5 empty] | 0 | 0 | 0 | 0 | 0 | 1 | 0 | 4 | -558336749
| Online PSC |  | https://podminky.urs.cz/item/CS_URS_2025_01/612321191 | [15 empty] | Online PSC | 4
31 | K | 612131121 | Podkladní a spojovací vrstva vnitřních omítaných ploch penetrace disperzní nanášená ručně stěn | m2 | 43.966 |  | 0 | CS ÚRS 2025 01 |  |  | základní |  | 0 | 0.000263 | 0.011563 | 0 | 0 | 4 | K | 4 |  |  |  | ROZPOCET | [5 empty] | 0 | 0 | 0 | 0 | 0 | 1 | 0 | 4 | -1472900862
| Online PSC |  | https://podminky.urs.cz/item/CS_URS_2025_01/612131121 | [15 empty] | Online PSC | 4
| VV |  | obklad |  | 43.966 | [13 empty] | VV | 4 | 2 | True | 1 | ROZPOCET
32 | K | 611131121 | Podkladní a spojovací vrstva vnitřních omítaných ploch penetrace disperzní nanášená ručně stropů | m2 | 15.31 |  | 0 | CS ÚRS 2025 01 |  |  | základní |  | 0 | 0.00026 | 0.0039806 | 0 | 0 | 4 | K | 4 |  |  |  | ROZPOCET | [5 empty] | 0 | 0 | 0 | 0 | 0 | 1 | 0 | 4 | -178621498
| Online PSC |  | https://podminky.urs.cz/item/CS_URS_2025_01/611131121 | [15 empty] | Online PSC | 4
| VV |  | F01 |  | 15.31 | [13 empty] | VV | 4 | 2 | True | 1 | ROZPOCET
33 | K | 611311131 | Vápenný štuk vnitřních ploch tloušťky do 3 mm vodorovných konstrukcí stropů rovných | m2 | 15.31 |  | 0 | CS ÚRS 2025 01 |  |  | základní |  | 0 | 0.004 | 0.06124 | 0 | 0 | 4 | K | 4 |  |  |  | ROZPOCET | [5 empty] | 0 | 0 | 0 | 0 | 0 | 1 | 0 | 4 | -1720719547
| Online PSC |  | https://podminky.urs.cz/item/CS_URS_2025_01/611311131 | [15 empty] | Online PSC | 4
| VV |  | F01 |  | 15.31 | [13 empty] | VV | 4 | 2 | True | 1 | ROZPOCET
| D | 63 | Podlahy a podlahové konstrukce |  |  |  | 0 | [5 empty] | 0 |  | 0.16639 |  | 0 | 1 | D | 2 |  |  |  | ROZPOCET | [11 empty] | 0
34 | K | 632451101 | Potěr cementový samonivelační ze suchých směsí tloušťky přes 2 do 5 mm | m2 | 15.55 |  | 0 | CS ÚRS 2025 01 |  |  | základní |  | 0 | 0.0102 | 0.15861 | 0 | 0 | 4 | K | 3 |  |  |  | ROZPOCET | [5 empty] | 0 | 0 | 0 | 0 | 0 | 1 | 0 | 4 | 1279118824
| Online PSC |  | https://podminky.urs.cz/item/CS_URS_2025_01/632451101 | [15 empty] | Online PSC | 3
| VV |  | "dle potřeby a skut. stavu podkladu | [15 empty] | VV | 3 | 1 | True | 0 | ROZPOCET
| VV |  | F011 |  | 15.55 | [13 empty] | VV | 3 | 2 | True | 1 | ROZPOCET
35 | K | 771121015 | Příprava podkladu před provedením dlažby nátěr kontaktní pro nesavé podklady na podlahu | m2 | 15.55 |  | 0 | CS ÚRS 2025 01 |  |  | základní |  | 0 | 0.0005 | 0.007775 | 0 | 0 | 4 | K | 3 |  |  |  | ROZPOCET | [5 empty] | 0 | 0 | 0 | 0 | 0 | 1 | 0 | 4 | -535484226
| Online PSC |  | https://podminky.urs.cz/item/CS_URS_2025_01/771121015 | [15 empty] | Online PSC | 3
| D | 64 | Osazování výplní otvorů |  |  |  | 0 | [5 empty] | 0 |  | 0.074812 |  | 0 | 1 | D | 2 |  |  |  | ROZPOCET | [11 empty] | 0
36 | K | 642944121 | Osazení ocelových dveřních zárubní lisovaných nebo z úhelníků dodatečně s vybetonováním prahu, plochy do 2,5 m2 | kus | 1 |  | 0 | CS ÚRS 2025 01 |  |  | základní |  | 0 | 0.05644 | 0.05644 | 0 | 0 | 4 | K | 3 |  |  |  | ROZPOCET | [5 empty] | 0 | 0 | 0 | 0 | 0 | 1 | 0 | 4 | 1388357399
| Online PSC |  | https://podminky.urs.cz/item/CS_URS_2025_01/642944121 | [15 empty] | Online PSC | 3
37 | M | 55331442 | zárubeň jednokřídlá ocelová pro dodatečnou montáž tl stěny 160-200mm rozměru 800/1970, 2100mm | kus | 1 |  | 0 | CS ÚRS 2025 01 |  |  | základní |  | 0 | 0.01793 | 0.01793 | 0 | 0 | 8 | M | 3 |  |  |  | ROZPOCET | [5 empty] | 0 | 0 | 0 | 0 | 0 | 1 | 0 | 4 | 102442641
| VV |  | "D09"1 |  | 1 | [13 empty] | VV | 3 | 2 | True | 1 | ROZPOCET
38 | K | 783301313 | Příprava podkladu zámečnických konstrukcí před provedením nátěru odmaštění odmašťovačem ředidlovým | m2 | 0.968 |  | 0 | CS ÚRS 2025 01 |  |  | základní |  | 0 | 6.7e-05 | 6.4856e-05 | 0 | 0 | 16 | K | 3 |  |  |  | ROZPOCET | [5 empty] | 0 | 0 | 0 | 0 | 0 | 1 | 0 | 16 | 907763205
| Online PSC |  | https://podminky.urs.cz/item/CS_URS_2025_01/783301313 | [15 empty] | Online PSC | 3
| VV |  | (0,05+0,1+0,05)*(0,8+2,02*2) |  | 0.968 | [13 empty] | VV | 3 | 2 | True | 0 | ROZPOCET
| VV |  | Součet |  | 0.968 | [13 empty] | VV | 3 | 4 | True | 1 | ROZPOCET
39 | K | 783314101 | Základní nátěr zámečnických konstrukcí jednonásobný syntetický | m2 | 0.968 |  | 0 | CS ÚRS 2025 01 |  |  | základní |  | 0 | 0.00014375 | 0.00013915 | 0 | 0 | 16 | K | 3 |  |  |  | ROZPOCET | [5 empty] | 0 | 0 | 0 | 0 | 0 | 1 | 0 | 16 | 746518671
| Online PSC |  | https://podminky.urs.cz/item/CS_URS_2025_01/783314101 | [15 empty] | Online PSC | 3
40 | K | 783315101 | Mezinátěr zámečnických konstrukcí jednonásobný syntetický standardní | m2 | 0.968 |  | 0 | CS ÚRS 2025 01 |  |  | základní |  | 0 | 0.00012305 | 0.00011911 | 0 | 0 | 16 | K | 3 |  |  |  | ROZPOCET | [5 empty] | 0 | 0 | 0 | 0 | 0 | 1 | 0 | 16 | 1022655521
| Online PSC |  | https://podminky.urs.cz/item/CS_URS_2025_01/783315101 | [15 empty] | Online PSC | 3
41 | K | 783317101 | Krycí nátěr (email) zámečnických konstrukcí jednonásobný syntetický standardní | m2 | 0.968 |  | 0 | CS ÚRS 2025 01 |  |  | základní |  | 0 | 0.00012305 | 0.00011911 | 0 | 0 | 16 | K | 3 |  |  |  | ROZPOCET | [5 empty] | 0 | 0 | 0 | 0 | 0 | 1 | 0 | 16 | -1532226559
| Online PSC |  | https://podminky.urs.cz/item/CS_URS_2025_01/783317101 | [15 empty] | Online PSC | 3
| D | 9 | Ostatní konstrukce a práce, bourání |  |  |  | 0 | [5 empty] | 0 |  | 0.0015858 |  | 0 | 1 | D | 1 |  |  |  | ROZPOCET | [11 empty] | 0
42 | K | 952901111 | Vyčištění budov nebo objektů před předáním do užívání budov bytové nebo občanské výstavby, světlé výšky podlaží do 4 m | m2 | 45.31 |  | 0 | CS ÚRS 2025 01 |  |  | základní |  | 0 | 3.5e-05 | 0.0015858 | 0 | 0 | 16 | K | 2 |  |  |  | ROZPOCET | [5 empty] | 0 | 0 | 0 | 0 | 0 | 1 | 0 | 16 | -949544470
| Online PSC |  | https://podminky.urs.cz/item/CS_URS_2025_01/952901111 | [15 empty] | Online PSC | 2
| VV |  | "plocha prostor + stavební cesta | [15 empty] | VV | 2 | 1 | True | 0 | ROZPOCET
| VV |  | F01+30 |  | 45.31 | [13 empty] | VV | 2 | 2 | True | 0 | ROZPOCET
| VV |  | Součet |  | 45.31 | [13 empty] | VV | 2 | 4 | True | 1 | ROZPOCET
| D | 94 | Lešení a stavební výtahy |  |  |  | 0 | [5 empty] | 0 |  | 0 |  | 0 | 1 | D | 1 |  |  |  | ROZPOCET | [11 empty] | 0
43 | K | 949101111 | Lešení pomocné pracovní pro objekty pozemních staveb pro zatížení do 150 kg/m2, o výšce lešeňové podlahy do 1,9 m | m2 | 15.31 |  | 0 | CS ÚRS 2025 01 |  |  | základní |  | 0 | 0 | 0 | 0 | 0 | 4 | K | 2 |  |  |  | ROZPOCET | [5 empty] | 0 | 0 | 0 | 0 | 0 | 1 | 0 | 4 | 1831964255
| Online PSC |  | https://podminky.urs.cz/item/CS_URS_2025_01/949101111 | [15 empty] | Online PSC | 2
| VV |  | F01 |  | 15.31 | [13 empty] | VV | 2 | 2 | True | 1 | ROZPOCET
| D | 998 | Přesun hmot |  |  |  | 0 | [5 empty] | 0 |  | 0 |  | 0 | 1 | D | 1 |  |  |  | ROZPOCET | [11 empty] | 0
44 | K | 998018002 | Přesun hmot pro budovy občanské výstavby, bydlení, výrobu a služby ruční (bez užití mechanizace) vodorovná dopravní vzdálenost do 100 m pro budovy s jakoukoliv nosnou konstrukcí výšky přes 6 do 12 m | t | 1.597 |  | 0 | CS ÚRS 2025 01 |  |  | základní |  | 0 | 0 | 0 | 0 | 0 | 4 | K | 2 |  |  |  | ROZPOCET | [5 empty] | 0 | 0 | 0 | 0 | 0 | 1 | 0 | 4 | -1396169788
| Online PSC |  | https://podminky.urs.cz/item/CS_URS_2025_01/998018002 | [15 empty] | Online PSC | 2
| D | PSV | Práce a dodávky PSV |  |  |  | 0 | [5 empty] | 0 |  | 2.4192 |  | 0.0011555 | 2 | D | 0 |  |  |  | ROZPOCET | [11 empty] | 0
| D | 725 | Zdravotechnika - zařizovací předměty |  |  |  | 0 | [5 empty] | 0 |  | 0.005 |  | 0 | 2 | D | 1 |  |  |  | ROZPOCET | [11 empty] | 0
45 | K | 998725122 | Přesun hmot pro zařizovací předměty stanovený z hmotnosti přesunovaného materiálu vodorovná dopravní vzdálenost do 50 m ruční (bez užití mechanizace) v objektech výšky přes 6 do 12 m | t | 0.005 |  | 0 | CS ÚRS 2025 01 |  |  | základní |  | 0 | 0 | 0 | 0 | 0 | 16 | K | 2 |  |  |  | ROZPOCET | [5 empty] | 0 | 0 | 0 | 0 | 0 | 1 | 0 | 16 | 1009396087
| Online PSC |  | https://podminky.urs.cz/item/CS_URS_2025_01/998725122 | [15 empty] | Online PSC | 2
46 | K | 725291667 | Montáž doplňků zařízení koupelen a záchodů piktogramu | kus | 1 |  | 0 | CS ÚRS 2025 01 |  |  | základní |  | 0 | 0 | 0 | 0 | 0 | 4 | K | 2 |  |  |  | ROZPOCET | [5 empty] | 0 | 0 | 0 | 0 | 0 | 1 | 0 | 4 | -40465155
| Online PSC |  | https://podminky.urs.cz/item/CS_URS_2025_01/725291667 | [15 empty] | Online PSC | 2
47 | M | 73558009 | piktogram nalepovací dle specifikace PD | kus | 1 |  | 0 | CS ÚRS 2025 01 |  |  | základní |  | 0 | 0.0002 | 0.0002 | 0 | 0 | 8 | M | 2 |  |  |  | ROZPOCET | [5 empty] | 0 | 0 | 0 | 0 | 0 | 1 | 0 | 4 | 74948421
48 | K | 725291652 | Montáž doplňků zařízení koupelen a záchodů dávkovače tekutého mýdla | kus | 1 |  | 0 | CS ÚRS 2025 01 |  |  | základní |  | 0 | 0 | 0 | 0 | 0 | 16 | K | 2 |  |  |  | ROZPOCET | [5 empty] | 0 | 0 | 0 | 0 | 0 | 1 | 0 | 16 | -396221888
| Online PSC |  | https://podminky.urs.cz/item/CS_URS_2025_01/725291652 | [15 empty] | Online PSC | 2
49 | M | 55431098 | dávkovač tekutého mýdla bílý dle výpisu inventáře | kus | 1 |  | 0 | CS ÚRS 2025 01 |  |  | základní |  | 0 | 0.0005 | 0.0005 | 0 | 0 | 32 | M | 2 |  |  |  | ROZPOCET | [5 empty] | 0 | 0 | 0 | 0 | 0 | 1 | 0 | 16 | -1011543310
50 | K | 725291653 | Montáž doplňků zařízení koupelen a záchodů zásobníku toaletních papírů | kus | 3 |  | 0 | CS ÚRS 2025 01 |  |  | základní |  | 0 | 0 | 0 | 0 | 0 | 16 | K | 2 |  |  |  | ROZPOCET | [5 empty] | 0 | 0 | 0 | 0 | 0 | 1 | 0 | 16 | 1865006589
| Online PSC |  | https://podminky.urs.cz/item/CS_URS_2025_01/725291653 | [15 empty] | Online PSC | 2
51 | M | 55431092 | zásobník toaletních papírů komaxit bílý - dle výpisu inventáře | kus | 3 |  | 0 | CS ÚRS 2025 01 |  |  | základní |  | 0 | 0.0005 | 0.0015 | 0 | 0 | 32 | M | 2 |  |  |  | ROZPOCET | [5 empty] | 0 | 0 | 0 | 0 | 0 | 1 | 0 | 16 | -765590765
52 | K | K006 | D+M WC štětka, nerez, samostatná - dle výpisu inventáře | ks | 3 |  | 0 | vlastní |  |  | základní |  | 0 | 0 | 0 | 0 | 0 | 16 | K | 2 |  |  |  | ROZPOCET | [5 empty] | 0 | 0 | 0 | 0 | 0 | 1 | 0 | 16 | -1580387176
53 | K | K007 | D+M odpadkový koš k WC, nerez 3 l, samostatně stojící - dle výpisu inventáře | ks | 3 |  | 0 | vlastní |  |  | základní |  | 0 | 0 | 0 | 0 | 0 | 16 | K | 2 |  |  |  | ROZPOCET | [5 empty] | 0 | 0 | 0 | 0 | 0 | 1 | 0 | 16 | 795555672
54 | K | K008 | D+M odpadkový koš, nerez 30 l, samostatně stojící dle výpisu inventáře | ks | 1 |  | 0 | vlastní |  |  | základní |  | 0 | 0 | 0 | 0 | 0 | 16 | K | 2 |  |  |  | ROZPOCET | [5 empty] | 0 | 0 | 0 | 0 | 0 | 1 | 0 | 16 | -1929003223
55 | K | 725291680 | Montáž doplňků zařízení koupelen a záchodů drobného elektrického zařízení osoušeče rukou | kus | 1 |  | 0 | CS ÚRS 2025 01 |  |  | základní |  | 0 | 0 | 0 | 0 | 0 | 16 | K | 2 |  |  |  | ROZPOCET | [5 empty] | 0 | 0 | 0 | 0 | 0 | 1 | 0 | 16 | 1419277468
| Online PSC |  | https://podminky.urs.cz/item/CS_URS_2025_01/725291680 | [15 empty] | Online PSC | 2
56 | M | 35889013 | osoušeč rukou na čidlo - dle výpisu inventáře | kus | 1 |  | 0 | CS ÚRS 2025 01 |  |  | základní |  | 0 | 0.0028 | 0.0028 | 0 | 0 | 32 | M | 2 |  |  |  | ROZPOCET | [5 empty] | 0 | 0 | 0 | 0 | 0 | 1 | 0 | 16 | -1139606927
| D | 763 | Konstrukce suché výstavby |  |  |  | 0 | [5 empty] | 0 |  | 0.66889 |  | 0 | 2 | D | 1 |  |  |  | ROZPOCET | [11 empty] | 0
57 | K | 998763332 | Přesun hmot pro konstrukce montované z desek sádrokartonových, sádrovláknitých, cementovláknitých nebo cementových stanovený z hmotnosti přesunovaného materiálu vodorovná dopravní vzdálenost do 50 m ruční (bez užití mechanizace) v objektech výšky přes 6 do 12 m | t | 0.669 |  | 0 | CS ÚRS 2025 01 |  |  | základní |  | 0 | 0 | 0 | 0 | 0 | 16 | K | 2 |  |  |  | ROZPOCET | [5 empty] | 0 | 0 | 0 | 0 | 0 | 1 | 0 | 16 | 1777145183
| Online PSC |  | https://podminky.urs.cz/item/CS_URS_2025_01/998763332 | [15 empty] | Online PSC | 2
| D | 763-21 | Předstěny |  |  |  | 0 | [5 empty] | 0 |  | 0.17911 |  | 0 | 2 | D | 2 |  |  |  | ROZPOCET | [11 empty] | 0
58 | K | 763121590 | Stěna předsazená ze sádrokartonových desek pro osazení závěsného WC s nosnou konstrukcí z ocelových profilů CW, UW dvojitě opláštěná deskami impregnovanými H2 tl. 2x12,5 mm bez izolace, stěna tl. 150 - 250 mm, profil 50 | m2 | 5.704 |  | 0 | CS ÚRS 2025 01 |  |  | základní |  | 0 | 0.02964 | 0.16907 | 0 | 0 | 16 | K | 3 |  |  |  | ROZPOCET | [5 empty] | 0 | 0 | 0 | 0 | 0 | 1 | 0 | 16 | -332931847
| Online PSC |  | https://podminky.urs.cz/item/CS_URS_2025_01/763121590 | [15 empty] | Online PSC | 3
| VV |  | "za pisoar" | [15 empty] | VV | 3 | 1 | True | 0 | ROZPOCET
| VV |  | 1,55*(+2,73+0,95) |  | 5.704 | [13 empty] | VV | 3 | 2 | True | 1 | ROZPOCET
59 | K | 763173112 | Montáž nosičů zařizovacích předmětů pro konstrukce ze sádrokartonových desek úchytu pro pisoár | kus | 3 |  | 0 | CS ÚRS 2025 01 |  |  | základní |  | 0 | 1e-05 | 3e-05 | 0 | 0 | 16 | K | 3 |  |  |  | ROZPOCET | [5 empty] | 0 | 0 | 0 | 0 | 0 | 1 | 0 | 16 | 112829424
| Online PSC |  | https://podminky.urs.cz/item/CS_URS_2025_01/763173112 | [15 empty] | Online PSC | 3
60 | M | 59030728 | konstrukce pro uchycení pisoáru osová rozteč CW profilů 450-625mm | kus | 3 |  | 0 | CS ÚRS 2025 01 |  |  | základní |  | 0 | 0.0025 | 0.0075 | 0 | 0 | 32 | M | 3 |  |  |  | ROZPOCET | [5 empty] | 0 | 0 | 0 | 0 | 0 | 1 | 0 | 16 | 1217174963
61 | K | 763173111 | Montáž nosičů zařizovacích předmětů pro konstrukce ze sádrokartonových desek úchytu pro umyvadlo | kus | 1 |  | 0 | CS ÚRS 2025 01 |  |  | základní |  | 0 | 1e-05 | 1e-05 | 0 | 0 | 16 | K | 3 |  |  |  | ROZPOCET | [5 empty] | 0 | 0 | 0 | 0 | 0 | 1 | 0 | 16 | -129960354
| Online PSC |  | https://podminky.urs.cz/item/CS_URS_2025_01/763173111 | [15 empty] | Online PSC | 3
62 | M | 59030729 | konstrukce pro uchycení umyvadla s nástěnnými bateriemi osová rozteč CW profilů 450-625mm | kus | 1 |  | 0 | CS ÚRS 2025 01 |  |  | základní |  | 0 | 0.0025 | 0.0025 | 0 | 0 | 32 | M | 3 |  |  |  | ROZPOCET | [5 empty] | 0 | 0 | 0 | 0 | 0 | 1 | 0 | 16 | 418708713
| D | 763-3 | Sanitární příčky |  |  |  | 0 | [5 empty] | 0 |  | 0.48978 |  | 0 | 2 | D | 2 |  |  |  | ROZPOCET | [11 empty] | 0
63 | K | 763412114 | Sanitární příčky vhodné do suchého prostředí dělící z dřevotřískových desek laminovaných tl. 32 mm - dle specifikace PD | m2 | 6.06 |  | 0 | CS ÚRS 2025 01 |  |  | základní |  | 0 | 0.054013 | 0.32732 | 0 | 0 | 16 | K | 3 |  |  |  | ROZPOCET | [5 empty] | 0 | 0 | 0 | 0 | 0 | 1 | 0 | 16 | 1390015845
| Online PSC |  | https://podminky.urs.cz/item/CS_URS_2025_01/763412114 | [15 empty] | Online PSC | 3
| VV |  | 2*(2,73+1,2*2) |  | 10.26 | [13 empty] | VV | 3 | 2 | True | 0 | ROZPOCET
| VV |  | -0,7*2*3 |  | -4.2 | [13 empty] | VV | 3 | 2 | True | 0 | ROZPOCET
| VV |  | Součet |  | 6.06 | [13 empty] | VV | 3 | 4 | True | 1 | ROZPOCET
64 | K | 763412124 | Sanitární příčky vhodné do suchého prostředí dveře vnitřní do sanitárních příček šířky do 800 mm, výšky do 2 000 mm z dřevotřískových desek laminovaných včetně nerezového kování tl. 32 mm - dle specifikace PD | kus | 3 |  | 0 | CS ÚRS 2025 01 |  |  | základní |  | 0 | 0.054155 | 0.16246 | 0 | 0 | 16 | K | 3 |  |  |  | ROZPOCET | [5 empty] | 0 | 0 | 0 | 0 | 0 | 1 | 0 | 16 | 1369340771
| Online PSC |  | https://podminky.urs.cz/item/CS_URS_2025_01/763412124 | [15 empty] | Online PSC | 3
| D | 766 | Konstrukce truhlářské |  |  |  | 0 | [5 empty] | 0 |  | 0.02185 |  | 0 | 2 | D | 1 |  |  |  | ROZPOCET | [11 empty] | 0
65 | K | 998766122 | Přesun hmot pro konstrukce truhlářské stanovený z hmotnosti přesunovaného materiálu vodorovná dopravní vzdálenost do 50 m ruční (bez užití mechanizace) v objektech výšky přes 6 do 12 m | t | 0.022 |  | 0 | CS ÚRS 2025 01 |  |  | základní |  | 0 | 0 | 0 | 0 | 0 | 16 | K | 2 |  |  |  | ROZPOCET | [5 empty] | 0 | 0 | 0 | 0 | 0 | 1 | 0 | 16 | 1908289983
| Online PSC |  | https://podminky.urs.cz/item/CS_URS_2025_01/998766122 | [15 empty] | Online PSC | 2
66 | K | 766660001 | Montáž dveřních křídel dřevěných nebo plastových otevíravých do ocelové zárubně povrchově upravených jednokřídlových, šířky do 800 mm | kus | 1 |  | 0 | CS ÚRS 2025 01 |  |  | základní |  | 0 | 0 | 0 | 0 | 0 | 16 | K | 2 |  |  |  | ROZPOCET | [5 empty] | 0 | 0 | 0 | 0 | 0 | 1 | 0 | 16 | -1346032142
| Online PSC |  | https://podminky.urs.cz/item/CS_URS_2025_01/766660001 | [15 empty] | Online PSC | 2
67 | M | 61162086 | dveře jednokřídlé dřevotřískové povrch laminátový plné 800x1970-2100mm | kus | 1 |  | 0 | CS ÚRS 2025 01 |  |  | základní |  | 0 | 0.0195 | 0.0195 | 0 | 0 | 32 | M | 2 |  |  |  | ROZPOCET | [5 empty] | 0 | 0 | 0 | 0 | 0 | 1 | 0 | 16 | -140451983
| VV |  | "D09"1 |  | 1 | [13 empty] | VV | 2 | 2 | True | 1 | ROZPOCET
68 | K | 766660728 | Montáž dveřních doplňků dveřního kování interiérového zámku | kus | 1 |  | 0 | CS ÚRS 2025 01 |  |  | základní |  | 0 | 0 | 0 | 0 | 0 | 16 | K | 2 |  |  |  | ROZPOCET | [5 empty] | 0 | 0 | 0 | 0 | 0 | 1 | 0 | 16 | -232109846
| Online PSC |  | https://podminky.urs.cz/item/CS_URS_2025_01/766660728 | [15 empty] | Online PSC | 2
69 | M | 54924004 | zámek zadlabací mezipokojový levý pro cylindrickou vložku rozteč 72x55mm | kus | 1 |  | 0 | CS ÚRS 2025 01 |  |  | základní |  | 0 | 0.00015 | 0.00015 | 0 | 0 | 32 | M | 2 |  |  |  | ROZPOCET | [5 empty] | 0 | 0 | 0 | 0 | 0 | 1 | 0 | 16 | -1819914451
70 | K | 766660729 | Montáž dveřních doplňků dveřního kování interiérového štítku s klikou | kus | 1 |  | 0 | CS ÚRS 2025 01 |  |  | základní |  | 0 | 0 | 0 | 0 | 0 | 16 | K | 2 |  |  |  | ROZPOCET | [5 empty] | 0 | 0 | 0 | 0 | 0 | 1 | 0 | 16 | -1314567319
| Online PSC |  | https://podminky.urs.cz/item/CS_URS_2025_01/766660729 | [15 empty] | Online PSC | 2
71 | M | 54914123 | dveřní kování interiérové rozetové klika/klika | kus | 1 |  | 0 | CS ÚRS 2025 01 |  |  | základní |  | 0 | 0.0022 | 0.0022 | 0 | 0 | 32 | M | 2 |  |  |  | ROZPOCET | [5 empty] | 0 | 0 | 0 | 0 | 0 | 1 | 0 | 16 | -537462098
| D | 771 | Podlahy z dlaždic |  |  |  | 0 | [5 empty] | 0 |  | 0.61822 |  | 0 | 2 | D | 1 |  |  |  | ROZPOCET | [11 empty] | 0
72 | K | 771111011 | Příprava podkladu před provedením dlažby vysátí podlah | m2 | 15.55 |  | 0 | CS ÚRS 2025 01 |  |  | základní |  | 0 | 0 | 0 | 0 | 0 | 16 | K | 2 |  |  |  | ROZPOCET | [5 empty] | 0 | 0 | 0 | 0 | 0 | 1 | 0 | 16 | 1584058483
| Online PSC |  | https://podminky.urs.cz/item/CS_URS_2025_01/771111011 | [15 empty] | Online PSC | 2
| VV |  | F011 |  | 15.55 | [13 empty] | VV | 2 | 2 | True | 1 | ROZPOCET
73 | K | 771121015 | Příprava podkladu před provedením dlažby nátěr kontaktní pro nesavé podklady na podlahu | m2 | 15.55 |  | 0 | CS ÚRS 2025 01 |  |  | základní |  | 0 | 0.0005 | 0.007775 | 0 | 0 | 16 | K | 2 |  |  |  | ROZPOCET | [5 empty] | 0 | 0 | 0 | 0 | 0 | 1 | 0 | 16 | -1353937765
| Online PSC |  | https://podminky.urs.cz/item/CS_URS_2025_01/771121015 | [15 empty] | Online PSC | 2
| VV |  | F011 |  | 15.55 | [13 empty] | VV | 2 | 2 | True | 0 | ROZPOCET
| VV |  | Součet |  | 15.55 | [13 empty] | VV | 2 | 4 | True | 1 | ROZPOCET
74 | K | 771574416 | Montáž podlah z dlaždic keramických lepených cementovým flexibilním lepidlem hladkých, tloušťky do 10 mm přes 9 do 12 ks/m2 | m2 | 18.755 |  | 0 | CS ÚRS 2025 01 |  |  | základní |  | 0 | 0.005996 | 0.11245 | 0 | 0 | 16 | K | 2 |  |  |  | ROZPOCET | [5 empty] | 0 | 0 | 0 | 0 | 0 | 1 | 0 | 16 | -1796276125
| Online PSC |  | https://podminky.urs.cz/item/CS_URS_2025_01/771574416 | [15 empty] | Online PSC | 2
75 | K | 771274113 | Montáž obkladů schodišť z dlaždic keramických lepených cementovým flexibilním lepidlem stupnic hladkých, šířky přes 250 do 300 mm | m | 3.77 |  | 0 | CS ÚRS 2025 01 |  |  | základní |  | 0 | 0.00153 | 0.0057681 | 0 | 0 | 16 | K | 2 |  |  |  | ROZPOCET | [5 empty] | 0 | 0 | 0 | 0 | 0 | 1 | 0 | 16 | 1851038411
| Online PSC |  | https://podminky.urs.cz/item/CS_URS_2025_01/771274113 | [15 empty] | Online PSC | 2
| VV |  | hrana |  | 3.77 | [13 empty] | VV | 2 | 2 | True | 1 | ROZPOCET
76 | K | 771274231 | Montáž obkladů schodišť z dlaždic keramických lepených cementovým flexibilním lepidlem podstupnic hladkých, výšky do 150 mm | m | 3.77 |  | 0 | CS ÚRS 2025 01 |  |  | základní |  | 0 | 0.00075 | 0.0028275 | 0 | 0 | 16 | K | 2 |  |  |  | ROZPOCET | [5 empty] | 0 | 0 | 0 | 0 | 0 | 1 | 0 | 16 | -1145622011
| Online PSC |  | https://podminky.urs.cz/item/CS_URS_2025_01/771274231 | [15 empty] | Online PSC | 2
| VV |  | hrana |  | 3.77 | [13 empty] | VV | 2 | 2 | True | 1 | ROZPOCET
77 | K | 771161022 | Příprava podkladu před provedením dlažby montáž profilu ukončujícího profilu pro schodové hrany a ukončení dlažby | m | 3.77 |  | 0 | CS ÚRS 2025 01 |  |  | základní |  | 0 | 0.00034 | 0.0012818 | 0 | 0 | 16 | K | 2 |  |  |  | ROZPOCET | [5 empty] | 0 | 0 | 0 | 0 | 0 | 1 | 0 | 16 | -2003035805
| Online PSC |  | https://podminky.urs.cz/item/CS_URS_2025_01/771161022 | [15 empty] | Online PSC | 2
| VV |  | hrana |  | 3.77 | [13 empty] | VV | 2 | 2 | True | 1 | ROZPOCET
78 | M | 59054144 | profil schodový protiskluzový ušlechtilá ocel V2A R10 V6 11x1000mm | m | 4.147 |  | 0 | CS ÚRS 2025 01 |  |  | základní |  | 0 | 0.0004 | 0.0016588 | 0 | 0 | 32 | M | 2 |  |  |  | ROZPOCET | [5 empty] | 0 | 0 | 0 | 0 | 0 | 1 | 0 | 16 | -1562637944
| VV |  | 3,77*1,1 'Přepočtené koeficientem množství |  | 4.147 | [13 empty] | VV | 2 | 2 | False | 1 | ROZPOCET
79 | M | 59761127 | dlažba keramická slinutá mrazuvzdorná R10/B povrch hladký/matný tl do 10mm přes 9 do 12ks/m2 | m2 | 19.593 |  | 0 | CS ÚRS 2025 01 |  |  | základní |  | 0 | 0.022 | 0.43105 | 0 | 0 | 32 | M | 2 |  |  |  | ROZPOCET | [5 empty] | 0 | 0 | 0 | 0 | 0 | 1 | 0 | 16 | 1975359947
| VV |  | F011 |  | 15.55 | [13 empty] | VV | 2 | 2 | True | 0 | ROZPOCET
| VV |  | hrana*(0,3+0,3) |  | 2.262 | [13 empty] | VV | 2 | 2 | True | 0 | ROZPOCET
| VV |  | Součet |  | 17.812 | [13 empty] | VV | 2 | 4 | True | 1 | ROZPOCET
| VV |  | 17,812*1,1 'Přepočtené koeficientem množství |  | 19.593 | [13 empty] | VV | 2 | 2 | False | 1 | ROZPOCET
80 | K | 998771122 | Přesun hmot pro podlahy z dlaždic stanovený z hmotnosti přesunovaného materiálu vodorovná dopravní vzdálenost do 50 m ruční (bez užití mechanizace) v objektech výšky přes 6 do 12 m | t | 0.618 |  | 0 | CS ÚRS 2025 01 |  |  | základní |  | 0 | 0 | 0 | 0 | 0 | 16 | K | 2 |  |  |  | ROZPOCET | [5 empty] | 0 | 0 | 0 | 0 | 0 | 1 | 0 | 16 | 1376723696
| Online PSC |  | https://podminky.urs.cz/item/CS_URS_2025_01/998771122 | [15 empty] | Online PSC | 2
| D | 771-1 | Hydroizolace pod dlažbu a obklad |  |  |  | 0 | [5 empty] | 0 |  | 0.055406 |  | 0 | 2 | D | 2 |  |  |  | ROZPOCET | [11 empty] | 0
81 | K | 771591207 | Izolace podlahy pod dlažbu montáž izolace nátěrem nebo stěrkou ve dvou vrstvách | m2 | 15.55 |  | 0 | CS ÚRS 2025 01 |  |  | základní |  | 0 | 0 | 0 | 0 | 0 | 16 | K | 3 |  |  |  | ROZPOCET | [5 empty] | 0 | 0 | 0 | 0 | 0 | 1 | 0 | 16 | 2108065849
| Online PSC |  | https://podminky.urs.cz/item/CS_URS_2025_01/771591207 | [15 empty] | Online PSC | 3
| VV |  | F011 |  | 15.55 | [13 empty] | VV | 3 | 2 | True | 1 | ROZPOCET
82 | K | 781131207 | Izolace stěny pod obklad montáž izolace nátěrem nebo stěrkou ve dvou vrstvách | m2 | 3.447 |  | 0 | CS ÚRS 2025 01 |  |  | základní |  | 0 | 0 | 0 | 0 | 0 | 16 | K | 3 |  |  |  | ROZPOCET | [5 empty] | 0 | 0 | 0 | 0 | 0 | 1 | 0 | 16 | -1646113819
| Online PSC |  | https://podminky.urs.cz/item/CS_URS_2025_01/781131207 | [15 empty] | Online PSC | 3
| VV |  | "soklík k vodorovné HI"0,15*(Obklad01) |  | 3.447 | [13 empty] | VV | 3 | 2 | True | 0 | ROZPOCET
| VV |  | Součet |  | 3.447 | [13 empty] | VV | 3 | 4 | True | 1 | ROZPOCET
83 | M | 58581246 | stěrka hydroizolační jednosložková do interiéru pod dlažbu | kg | 28.496 |  | 0 | CS ÚRS 2025 01 |  |  | základní |  | 0 | 0.001 | 0.028496 | 0 | 0 | 32 | M | 3 |  |  |  | ROZPOCET | [5 empty] | 0 | 0 | 0 | 0 | 0 | 1 | 0 | 16 | 913481710
| P |  | Poznámka k položce: Stěrka hydroizolační vnitřní | [15 empty] | P | 3
| VV |  | 18,997*1,5 'Přepočtené koeficientem množství |  | 28.496 | [13 empty] | VV | 3 | 2 | False | 1 | ROZPOCET
84 | K | 781131237 | Izolace stěny pod obklad montáž těsnícího pásu pro styčné nebo dilatační spáry | m | 22.98 |  | 0 | CS ÚRS 2025 01 |  |  | základní |  | 0 | 0.00017 | 0.0039066 | 0 | 0 | 16 | K | 3 |  |  |  | ROZPOCET | [5 empty] | 0 | 0 | 0 | 0 | 0 | 1 | 0 | 16 | 1608955736
| Online PSC |  | https://podminky.urs.cz/item/CS_URS_2025_01/781131237 | [15 empty] | Online PSC | 3
| VV |  | "po obvodu | [15 empty] | VV | 3 | 1 | True | 0 | ROZPOCET
| VV |  | Obklad01 |  | 22.98 | [13 empty] | VV | 3 | 2 | True | 0 | ROZPOCET
| VV |  | Součet |  | 22.98 | [13 empty] | VV | 3 | 4 | True | 1 | ROZPOCET
85 | M | 28355022 | páska pružná těsnící hydroizolační š do 125mm | m | 25.278 |  | 0 | CS ÚRS 2025 01 |  |  | základní |  | 0 | 0.00091 | 0.023003 | 0 | 0 | 32 | M | 3 |  |  |  | ROZPOCET | [5 empty] | 0 | 0 | 0 | 0 | 0 | 1 | 0 | 16 | -1593573662
| P |  | Poznámka k položce: Pás pogumovaný | [15 empty] | P | 3
| VV |  | 22,98*1,1 'Přepočtené koeficientem množství |  | 25.278 | [13 empty] | VV | 3 | 2 | False | 1 | ROZPOCET
| D | 781 | Dokončovací práce - obklady |  |  |  | 0 | [5 empty] | 0 |  | 1.0807 |  | 0 | 2 | D | 1 |  |  |  | ROZPOCET | [11 empty] | 0
86 | K | 781121011 | Příprava podkladu před provedením obkladu nátěr penetrační na stěnu | m2 | 43.966 |  | 0 | CS ÚRS 2025 01 |  |  | základní |  | 0 | 0.0003 | 0.01319 | 0 | 0 | 16 | K | 2 |  |  |  | ROZPOCET | [5 empty] | 0 | 0 | 0 | 0 | 0 | 1 | 0 | 16 | -1723383559
| Online PSC |  | https://podminky.urs.cz/item/CS_URS_2025_01/781121011 | [15 empty] | Online PSC | 2
| VV |  | obklad |  | 43.966 | [13 empty] | VV | 2 | 2 | True | 1 | ROZPOCET
87 | K | 781472221 | Montáž keramických obkladů stěn lepených cementovým flexibilním lepidlem hladkých přes 35 do 45 ks/m2 | m2 | 43.966 |  | 0 | CS ÚRS 2025 01 |  |  | základní |  | 0 | 0.00558 | 0.24533 | 0 | 0 | 16 | K | 2 |  |  |  | ROZPOCET | [5 empty] | 0 | 0 | 0 | 0 | 0 | 1 | 0 | 16 | -98439220
| Online PSC |  | https://podminky.urs.cz/item/CS_URS_2025_01/781472221 | [15 empty] | Online PSC | 2
88 | M | 59761716 | obklad keramický nemrazuvzdorný povrch hladký/matný tl do 10mm přes 35 do 45ks/m2 - dle PD | m2 | 48.363 |  | 0 | CS ÚRS 2025 01 |  |  | základní |  | 0 | 0.01429 | 0.69111 | 0 | 0 | 32 | M | 2 |  |  |  | ROZPOCET | [5 empty] | 0 | 0 | 0 | 0 | 0 | 1 | 0 | 16 | 1052413226
| VV |  | 43,966*1,1 'Přepočtené koeficientem množství |  | 48.363 | [13 empty] | VV | 2 | 2 | False | 1 | ROZPOCET
89 | K | 781492211 | Obklad - dokončující práce montáž profilu lepeného flexibilním cementovým lepidlem rohového | m | 10.88 |  | 0 | CS ÚRS 2025 01 |  |  | základní |  | 0 | 0.0002 | 0.002176 | 0 | 0 | 16 | K | 2 |  |  |  | ROZPOCET | [5 empty] | 0 | 0 | 0 | 0 | 0 | 1 | 0 | 16 | -483228980
| Online PSC |  | https://podminky.urs.cz/item/CS_URS_2025_01/781492211 | [15 empty] | Online PSC | 2
| VV |  | "přizdívky | [15 empty] | VV | 2 | 1 | True | 0 | ROZPOCET
| VV |  | 2,73+0,95+1,55 |  | 5.23 | [13 empty] | VV | 2 | 2 | True | 0 | ROZPOCET
| VV |  | "ostění oken | [15 empty] | VV | 2 | 1 | True | 0 | ROZPOCET
| VV |  | ostění_O |  | 5.65 | [13 empty] | VV | 2 | 2 | True | 0 | ROZPOCET
| VV |  | Součet |  | 10.88 | [13 empty] | VV | 2 | 4 | True | 1 | ROZPOCET
90 | M | 59054132 | profil ukončovací pro vnější hrany obkladů hliník leskle eloxovaný chromem 8x2500mm | m | 11.968 |  | 0 | CS ÚRS 2025 01 |  |  | základní |  | 0 | 0.00026 | 0.0031117 | 0 | 0 | 32 | M | 2 |  |  |  | ROZPOCET | [5 empty] | 0 | 0 | 0 | 0 | 0 | 1 | 0 | 16 | 1418937278
| VV |  | 10,88*1,1 'Přepočtené koeficientem množství |  | 11.968 | [13 empty] | VV | 2 | 2 | False | 1 | ROZPOCET
91 | K | 781495115 | Obklad - dokončující práce ostatní práce spárování silikonem | m | 46.21 |  | 0 | CS ÚRS 2025 01 |  |  | základní |  | 0 | 9e-05 | 0.0041589 | 0 | 0 | 16 | K | 2 |  |  |  | ROZPOCET | [5 empty] | 0 | 0 | 0 | 0 | 0 | 1 | 0 | 16 | -2070488410
| Online PSC |  | https://podminky.urs.cz/item/CS_URS_2025_01/781495115 | [15 empty] | Online PSC | 2
| VV |  | Obklad01+2,73+0,95+1,55 |  | 28.21 | [13 empty] | VV | 2 | 2 | True | 0 | ROZPOCET
| VV |  | "svislé kouty"2,25*8 |  | 18 | [13 empty] | VV | 2 | 2 | True | 0 | ROZPOCET
| VV |  | Součet |  | 46.21 | [13 empty] | VV | 2 | 4 | True | 1 | ROZPOCET
92 | K | 781495142 | Obklad - dokončující práce průnik obkladem kruhový, bez izolace přes DN 30 do DN 90 | kus | 10 |  | 0 | CS ÚRS 2025 01 |  |  | základní |  | 0 | 0 | 0 | 0 | 0 | 16 | K | 2 |  |  |  | ROZPOCET | [5 empty] | 0 | 0 | 0 | 0 | 0 | 1 | 0 | 16 | 1945454131
| Online PSC |  | https://podminky.urs.cz/item/CS_URS_2025_01/781495142 | [15 empty] | Online PSC | 2
| VV |  | "umyvadlo"1*2 |  | 2 | [13 empty] | VV | 2 | 2 | True | 0 | ROZPOCET
| VV |  | "elektro"5 |  | 5 | [13 empty] | VV | 2 | 2 | True | 0 | ROZPOCET
| VV |  | "pisoar"3 |  | 3 | [13 empty] | VV | 2 | 2 | True | 0 | ROZPOCET
| VV |  | Součet |  | 10 | [13 empty] | VV | 2 | 4 | True | 1 | ROZPOCET
93 | K | 781495143 | Obklad - dokončující práce průnik obkladem kruhový, bez izolace přes DN 90 | kus | 3 |  | 0 | CS ÚRS 2025 01 |  |  | základní |  | 0 | 0 | 0 | 0 | 0 | 16 | K | 2 |  |  |  | ROZPOCET | [5 empty] | 0 | 0 | 0 | 0 | 0 | 1 | 0 | 16 | -1462374589
| Online PSC |  | https://podminky.urs.cz/item/CS_URS_2025_01/781495143 | [15 empty] | Online PSC | 2
| VV |  | "WC"3 |  | 3 | [13 empty] | VV | 2 | 2 | True | 1 | ROZPOCET
94 | K | 781571121 | Montáž keramických obkladů ostění lepených standardním lepidlem šířky ostění přes 200 do 400 mm | m | 10.77 |  | 0 | CS ÚRS 2025 01 |  |  | základní |  | 0 | 0.002 | 0.02154 | 0 | 0 | 16 | K | 2 |  |  |  | ROZPOCET | [5 empty] | 0 | 0 | 0 | 0 | 0 | 1 | 0 | 16 | 509097509
| Online PSC |  | https://podminky.urs.cz/item/CS_URS_2025_01/781571121 | [15 empty] | Online PSC | 2
| VV |  | ostění_O |  | 5.65 | [13 empty] | VV | 2 | 2 | True | 0 | ROZPOCET
| VV |  | 2,73+0,84+1,55 |  | 5.12 | [13 empty] | VV | 2 | 2 | True | 0 | ROZPOCET
| VV |  | Součet |  | 10.77 | [13 empty] | VV | 2 | 4 | True | 1 | ROZPOCET
95 | M | 59761716 | obklad keramický nemrazuvzdorný povrch hladký/matný tl do 10mm přes 35 do 45ks/m2 - dle PD | m2 | 7.001 |  | 0 | CS ÚRS 2025 01 |  |  | základní |  | 0 | 0.01429 | 0.10004 | 0 | 0 | 32 | M | 2 |  |  |  | ROZPOCET | [5 empty] | 0 | 0 | 0 | 0 | 0 | 1 | 0 | 16 | -1614005949
| VV |  | 10,77*0,65 'Přepočtené koeficientem množství |  | 7.001 | [13 empty] | VV | 2 | 2 | False | 1 | ROZPOCET
96 | K | 998781122 | Přesun hmot pro obklady keramické stanovený z hmotnosti přesunovaného materiálu vodorovná dopravní vzdálenost do 50 m ruční (bez užití mechanizace) v objektech výšky přes 6 do 12 m | t | 1.081 |  | 0 | CS ÚRS 2025 01 |  |  | základní |  | 0 | 0 | 0 | 0 | 0 | 16 | K | 2 |  |  |  | ROZPOCET | [5 empty] | 0 | 0 | 0 | 0 | 0 | 1 | 0 | 16 | 836316203
| Online PSC |  | https://podminky.urs.cz/item/CS_URS_2025_01/998781122 | [15 empty] | Online PSC | 2
| D | 784 | Dokončovací práce - malby a tapety |  |  |  | 0 | [5 empty] | 0 |  | 0.024623 |  | 0.0011555 | 2 | D | 1 |  |  |  | ROZPOCET | [11 empty] | 0
97 | K | 784111001 | Oprášení (ometení) podkladu v místnostech výšky do 3,80 m | m2 | 49.086 |  | 0 | CS ÚRS 2025 01 |  |  | základní |  | 0 | 0 | 0 | 0 | 0 | 16 | K | 2 |  |  |  | ROZPOCET | [5 empty] | 0 | 0 | 0 | 0 | 0 | 1 | 0 | 16 | -1649459990
| Online PSC |  | https://podminky.urs.cz/item/CS_URS_2025_01/784111001 | [15 empty] | Online PSC | 2
| VV |  | F01 |  | 15.31 | [13 empty] | VV | 2 | 2 | True | 0 | ROZPOCET
| VV |  | Omítka |  | 13.776 | [13 empty] | VV | 2 | 2 | True | 0 | ROZPOCET
| VV |  | "zapravení zárubně ze strany chodby"20 |  | 20 | [13 empty] | VV | 2 | 2 | True | 0 | ROZPOCET
| VV |  | Součet |  | 49.086 | [13 empty] | VV | 2 | 4 | True | 1 | ROZPOCET
98 | K | 784171101 | Zakrytí nemalovaných ploch (materiál ve specifikaci) včetně pozdějšího odkrytí podlah | m2 | 15.55 |  | 0 | CS ÚRS 2025 01 |  |  | základní |  | 0 | 0 | 0 | 3e-05 | 0.0004665 | 16 | K | 2 |  |  |  | ROZPOCET | [5 empty] | 0 | 0 | 0 | 0 | 0 | 1 | 0 | 16 | -1957787894
| Online PSC |  | https://podminky.urs.cz/item/CS_URS_2025_01/784171101 | [15 empty] | Online PSC | 2
| VV |  | F011 |  | 15.55 | [13 empty] | VV | 2 | 2 | True | 1 | ROZPOCET
99 | M | 58124842 | fólie pro malířské potřeby zakrývací tl 7µ 4x5m | m2 | 17.105 |  | 0 | CS ÚRS 2025 01 |  |  | základní |  | 0 | 1e-05 | 0.00017105 | 0 | 0 | 32 | M | 2 |  |  |  | ROZPOCET | [5 empty] | 0 | 0 | 0 | 0 | 0 | 1 | 0 | 16 | 1535555010
| VV |  | 15,55*1,1 'Přepočtené koeficientem množství |  | 17.105 | [13 empty] | VV | 2 | 2 | False | 1 | ROZPOCET
100 | K | 784171121 | Zakrytí nemalovaných ploch (materiál ve specifikaci) včetně pozdějšího odkrytí konstrukcí nebo samostatných prvků např. schodišť, nábytku, radiátorů, zábradlí v místnostech výšky do 3,80 | m2 | 22.965 |  | 0 | CS ÚRS 2025 01 |  |  | základní |  | 0 | 0 | 0 | 3e-05 | 0.00068895 | 16 | K | 2 |  |  |  | ROZPOCET | [5 empty] | 0 | 0 | 0 | 0 | 0 | 1 | 0 | 16 | 1591186335
| Online PSC |  | https://podminky.urs.cz/item/CS_URS_2025_01/784171121 | [15 empty] | Online PSC | 2
| VV |  | "zařizovací předměty, okna, dveře | [15 empty] | VV | 2 | 1 | True | 0 | ROZPOCET
| VV |  | (F01)*1,5 |  | 22.965 | [13 empty] | VV | 2 | 2 | True | 1 | ROZPOCET
101 | M | 58124842 | fólie pro malířské potřeby zakrývací tl 7µ 4x5m | m2 | 25.262 |  | 0 | CS ÚRS 2025 01 |  |  | základní |  | 0 | 1e-05 | 0.00025262 | 0 | 0 | 32 | M | 2 |  |  |  | ROZPOCET | [5 empty] | 0 | 0 | 0 | 0 | 0 | 1 | 0 | 16 | -618424135
| VV |  | 22,965*1,1 'Přepočtené koeficientem množství |  | 25.262 | [13 empty] | VV | 2 | 2 | False | 1 | ROZPOCET
102 | K | 784181101 | Penetrace podkladu jednonásobná základní akrylátová bezbarvá v místnostech výšky do 3,80 m | m2 | 49.086 |  | 0 | CS ÚRS 2025 01 |  |  | základní |  | 0 | 0.000208 | 0.01021 | 0 | 0 | 16 | K | 2 |  |  |  | ROZPOCET | [5 empty] | 0 | 0 | 0 | 0 | 0 | 1 | 0 | 16 | -274193854
| Online PSC |  | https://podminky.urs.cz/item/CS_URS_2025_01/784181101 | [15 empty] | Online PSC | 2
103 | K | 784211101 | Malby z malířských směsí oděruvzdorných za mokra dvojnásobné, bílé za mokra oděruvzdorné výborně v místnostech výšky do 3,80 m | m2 | 49.086 |  | 0 | CS ÚRS 2025 01 |  |  | základní |  | 0 | 0.000285 | 0.01399 | 0 | 0 | 16 | K | 2 |  |  |  | ROZPOCET | [5 empty] | 0 | 0 | 0 | 0 | 0 | 1 | 0 | 16 | 879683373
| Online PSC |  | https://podminky.urs.cz/item/CS_URS_2025_01/784211101 | [15 empty] | Online PSC | 2

## B3 - Větev WC chlapci 2 NP
[9 empty] | >> skryté sloupce << | [9 empty] | {c14c2a07-7d9f-41a0-8fb3-ecc7aa50fa51} | [5 empty] | F011 | Plochy místností 1 PP - 2 NP - dlažba, vč. prostoru mezi dveřmi | m2 | 20,31 | 3
[19 empty] | 2 | [5 empty] | F01 | Plochy místností 1 PP-2 NP | m2 | 19,88 | 3
| KRYCÍ LIST SOUPISU PRACÍ | [8 empty] | v --- níže se nacházejí doplnkové a pomocné údaje k sestavám --- v | [8 empty] | False | [5 empty] | SDK | Plocha podhledu ze sádrokartonu, vč. navazujících vrstev | m2 | 19,88 | 3
[25 empty] | parapet1 | Délka parapetu | bm | 2,2 | 3
| Stavba: | [23 empty] | Obklad01 | Keramický obklad 1 PP - 2 NP, obvod místnosti | bm | 29,15 | 3
|  | Rekonstrukce sociálního zařízení včetně rozvodů vody a kanalizace | [22 empty] | obklad | Plocha ker. obkladu 1+2 NP + 1 PP | m2 | 52,673 | 3
| Objekt: | [23 empty] | omítka | Plocha omítky nad obklad | m2 | 23,314 | 3
|  | B - SO01 - Základní škola - chlapci | [22 empty] | okno1 | Otvory v obvodové stěně 1 PP - 2 NP | m2 | 2,21 | 3
| Soupis: | [23 empty] | obklad_S | Plocha stávajícího obkladu 1PP-1 NP | m2 | 45,101 | 3
|  | B3 - Větev WC chlapci 2 NP | [22 empty] | ostění1 | Ostění otvorů 1 PP -2 NP | bm | 4,24 | 3
[25 empty] | nadpraží1 | Nadpraží otvorů 1 PP - 2 NP | bm | 2,2 | 3
| KSO: |  |  |  |  | CC-CZ: | [18 empty] | ostění_O | Délka ostění v ker. obkladu vč. parapetu | bm | 5,1 | 3
| Místo: |  |  |  |  | Datum: | 0 | [17 empty] | hrana | Délka schodišťové hrany | bm | 3,77 | 3
| Zadavatel: |  |  |  |  | IČ:
DIČ:
| Účastník: |  |  |  |  | IČ: | Vyplň údaj
|  | Vyplň údaj |  |  |  | DIČ: | Vyplň údaj
| Projektant: |  |  |  |  | IČ:
DIČ:
| Zpracovatel: |  |  |  |  | IČ:
DIČ:
Poznámka:
| Cena bez DPH | [5 empty] | 0
|  |  | Základ daně |  |  | Sazba daně | Výše daně
| DPH | základní | 0 |  |  | 21% | 0
|  | snížená | 0 |  |  | 12% | 0
|  | zákl. přenesená | 0 |  |  | 21% | 0
|  | sníž. přenesená | 0 |  |  | 12% | 0
|  | nulová | 0 |  |  | 0% | 0
| Cena s DPH |  |  | v | CZK |  | 0
REKAPITULACE ČLENĚNÍ SOUPISU PRACÍ
Stavba:
Rekonstrukce sociálního zařízení včetně rozvodů vody a kanalizace
Objekt:
B - SO01 - Základní škola - chlapci
Soupis:
B3 - Větev WC chlapci 2 NP
Místo: | [5 empty] | Datum: | 0
Zadavatel: | [5 empty] | Projektant:
Účastník: |  |  | Vyplň údaj |  |  | Zpracovatel:
Kód dílu - Popis | [6 empty] | Cena celkem [CZK]
Náklady stavby celkem | [6 empty] | 0 | [12 empty] | -1
| A-HSV - Bourací práce | [5 empty] | 0
| 963 - Podlahy | [5 empty] | 0
| 964 - Otvorové výplně, ostatní | [5 empty] | 0
| 965 - Omítky, podhledy | [5 empty] | 0
| 968 - Svislé konstrukce | [5 empty] | 0
| 997 - Přesun sutě | [5 empty] | 0
| HSV - Práce a dodávky HSV | [5 empty] | 0
| 3 - Svislé a kompletní konstrukce | [5 empty] | 0
| 6 - Úpravy povrchů, podlahy a osazování výplní | [5 empty] | 0
| 61 - Úprava povrchů vnitřních | [5 empty] | 0
| 61-2 - Sádrová omítka + vápenocementová omítka pod obklad | [5 empty] | 0
| 63 - Podlahy a podlahové konstrukce | [5 empty] | 0
| 64 - Osazování výplní otvorů | [5 empty] | 0
| 9 - Ostatní konstrukce a práce, bourání | [5 empty] | 0
| 94 - Lešení a stavební výtahy | [5 empty] | 0
| 998 - Přesun hmot | [5 empty] | 0
| PSV - Práce a dodávky PSV | [5 empty] | 0
| 725 - Zdravotechnika - zařizovací předměty | [5 empty] | 0
| 763 - Konstrukce suché výstavby | [5 empty] | 0
| 763-1 - Podhledy | [5 empty] | 0
| 763-21 - Předstěny | [5 empty] | 0
| 763-3 - Sanitární příčky | [5 empty] | 0
| 766 - Konstrukce truhlářské | [5 empty] | 0
| 771 - Podlahy z dlaždic | [5 empty] | 0
| 771-1 - Hydroizolace pod dlažbu a obklad | [5 empty] | 0
| 781 - Dokončovací práce - obklady | [5 empty] | 0
| 784 - Dokončovací práce - malby a tapety | [5 empty] | 0
SOUPIS PRACÍ
Stavba:
Rekonstrukce sociálního zařízení včetně rozvodů vody a kanalizace
Objekt:
B - SO01 - Základní škola - chlapci
Soupis:
B3 - Větev WC chlapci 2 NP
Místo: | [5 empty] | Datum: | 0
Zadavatel: | [5 empty] | Projektant:
Účastník: |  |  | Vyplň údaj |  |  | Zpracovatel:
PČ | Typ | Kód | Popis | MJ | Množství | J.cena [CZK] | Cena celkem [CZK] | Cenová soustava |  |  | DPH | J. Nh [h] | Nh celkem [h] | J. hmotnost [t] | Hmotnost celkem [t] | J. suť [t] | Suť Celkem [t]
Náklady soupisu celkem | [6 empty] | 0 | [5 empty] | 0 |  | 5.4789 |  | 6.5773 |  | D | -1 | [15 empty] | 0
| D | A-HSV | Bourací práce |  |  |  | 0 | [5 empty] | 0 |  | 9.8138e-05 |  | 6.5758 | 1 | D | 0 |  |  |  | ROZPOCET | [11 empty] | 0
| D | 963 | Podlahy |  |  |  | 0 | [5 empty] | 0 |  | 9.8138e-05 |  | 0.23135 | 1 | D | 1 |  |  |  | ROZPOCET | [11 empty] | 0
1 | K | 965046111 | Broušení stávajících betonových podlah úběr do 3 mm | m2 | 20.31 |  | 0 | CS ÚRS 2025 01 |  |  | základní |  | 0 | 3.472e-06 | 7.0516e-05 | 0 | 0 | 4 | K | 2 |  |  |  | ROZPOCET | [5 empty] | 0 | 0 | 0 | 0 | 0 | 1 | 0 | 4 | -1850954794
| Online PSC |  | https://podminky.urs.cz/item/CS_URS_2025_01/965046111 | [15 empty] | Online PSC | 2
| VV |  | F011 |  | 20.31 | [13 empty] | VV | 2 | 2 | True | 1 | ROZPOCET
2 | K | 965046119 | Broušení stávajících betonových podlah Příplatek k ceně za každý další 1 mm úběru | m2 | 20.31 |  | 0 | CS ÚRS 2025 01 |  |  | základní |  | 0 | 1.36e-06 | 2.7622e-05 | 0 | 0 | 4 | K | 2 |  |  |  | ROZPOCET | [5 empty] | 0 | 0 | 0 | 0 | 0 | 1 | 0 | 4 | 90287792
| Online PSC |  | https://podminky.urs.cz/item/CS_URS_2025_01/965046119 | [15 empty] | Online PSC | 2
3 | K | 776201811 | Demontáž povlakových podlahovin lepených ručně bez podložky | m2 | 4.52 |  | 0 | CS ÚRS 2025 01 |  |  | základní |  | 0 | 0 | 0 | 0.0025 | 0.0113 | 4 | K | 2 |  |  |  | ROZPOCET | [5 empty] | 0 | 0 | 0 | 0 | 0 | 1 | 0 | 4 | 301029581
| Online PSC |  | https://podminky.urs.cz/item/CS_URS_2025_01/776201811 | [15 empty] | Online PSC | 2
| VV |  | "8/207a"3,36 |  | 3.36 | [13 empty] | VV | 2 | 2 | True | 0 | ROZPOCET
| VV |  | "8/207b"1,16 |  | 1.16 | [13 empty] | VV | 2 | 2 | True | 0 | ROZPOCET
| VV |  | Součet |  | 4.52 | [13 empty] | VV | 2 | 4 | True | 1 | ROZPOCET
4 | K | 965081611 | Odsekání soklíků včetně otlučení podkladní omítky až na zdivo rovných | m | 24.45 |  | 0 | CS ÚRS 2025 01 |  |  | základní |  | 0 | 0 | 0 | 0.009 | 0.22005 | 4 | K | 2 |  |  |  | ROZPOCET | [5 empty] | 0 | 0 | 0 | 0 | 0 | 1 | 0 | 4 | 801104653
| Online PSC |  | https://podminky.urs.cz/item/CS_URS_2025_01/965081611 | [15 empty] | Online PSC | 2
| VV |  | obklad01-0,9*2-0,8*2-0,65*2 |  | 24.45 | [13 empty] | VV | 2 | 2 | True | 1 | ROZPOCET
| D | 964 | Otvorové výplně, ostatní |  |  |  | 0 | [5 empty] | 0 |  | 0 |  | 0.69683 | 1 | D | 1 |  |  |  | ROZPOCET | [11 empty] | 0
5 | K | 968072455 | Vybourání kovových rámů oken s křídly, dveřních zárubní, vrat, stěn, ostění nebo obkladů dveřních zárubní, plochy do 2 m2 | m2 | 6.083 |  | 0 | CS ÚRS 2025 01 |  |  | základní |  | 0 | 0 | 0 | 0.076 | 0.46231 | 16 | K | 2 |  |  |  | ROZPOCET | [5 empty] | 0 | 0 | 0 | 0 | 0 | 1 | 0 | 16 | 504146589
| Online PSC |  | https://podminky.urs.cz/item/CS_URS_2025_01/968072455 | [15 empty] | Online PSC | 2
| VV |  | 0,8*2,02*3 |  | 4.848 | [13 empty] | VV | 2 | 2 | True | 0 | ROZPOCET
| VV |  | 0,65*1,9 |  | 1.235 | [13 empty] | VV | 2 | 2 | True | 0 | ROZPOCET
| VV |  | Součet |  | 6.083 | [13 empty] | VV | 2 | 4 | True | 1 | ROZPOCET
6 | K | K001 | Demontáž dávkovače mýdla | ks | 2 |  | 0 | vlastní |  |  | základní |  | 0 | 0 | 0 | 0.01 | 0.02 | 16 | K | 2 |  |  |  | ROZPOCET | [5 empty] | 0 | 0 | 0 | 0 | 0 | 1 | 0 | 16 | 978199804
7 | K | K002 | Demontáž WC kartáče | ks | 4 |  | 0 | vlastní |  |  | základní |  | 0 | 0 | 0 | 0 | 0 | 16 | K | 2 |  |  |  | ROZPOCET | [5 empty] | 0 | 0 | 0 | 0 | 0 | 1 | 0 | 16 | -908939141
8 | K | K003 | Demontáž zrcadla nad umyvadlem, lepeného, zavěšeného | ks | 2 |  | 0 | vlastní |  |  | základní |  | 0 | 0 | 0 | 0.005 | 0.01 | 16 | K | 2 |  |  |  | ROZPOCET | [5 empty] | 0 | 0 | 0 | 0 | 0 | 1 | 0 | 16 | -191202517
9 | K | 751398821 | Demontáž ostatních zařízení větrací mřížky stěnové, průřezu do 0,040 m2 | kus | 2 |  | 0 | CS ÚRS 2025 01 |  |  | základní |  | 0 | 0 | 0 | 5e-05 | 0.0001 | 16 | K | 2 |  |  |  | ROZPOCET | [5 empty] | 0 | 0 | 0 | 0 | 0 | 1 | 0 | 16 | -1373858455
| Online PSC |  | https://podminky.urs.cz/item/CS_URS_2025_01/751398821 | [15 empty] | Online PSC | 2
| VV |  | "nad dveřmi"2 |  | 2 | [13 empty] | VV | 2 | 2 | True | 1 | ROZPOCET
10 | K | 766691812 | Demontáž parapetních desek šířky přes 300 mm | m | 2.2 |  | 0 | CS ÚRS 2025 01 |  |  | základní |  | 0 | 0 | 0 | 0.005 | 0.011 | 16 | K | 2 |  |  |  | ROZPOCET | [5 empty] | 0 | 0 | 0 | 0 | 0 | 1 | 0 | 16 | 1206737183
| Online PSC |  | https://podminky.urs.cz/item/CS_URS_2025_01/766691812 | [15 empty] | Online PSC | 2
| VV |  | parapet1 |  | 2.2 | [13 empty] | VV | 2 | 2 | True | 1 | ROZPOCET
11 | K | 767132812 | Demontáž stěn a příček z plechů svařovaných do suti | m2 | 10.19 |  | 0 | CS ÚRS 2025 01 |  |  | základní |  | 0 | 0 | 0 | 0.018 | 0.18342 | 16 | K | 2 |  |  |  | ROZPOCET | [5 empty] | 0 | 0 | 0 | 0 | 0 | 1 | 0 | 16 | -1327884149
| Online PSC |  | https://podminky.urs.cz/item/CS_URS_2025_01/767132812 | [15 empty] | Online PSC | 2
| VV |  | "kabiny" | [15 empty] | VV | 2 | 1 | True | 0 | ROZPOCET
| VV |  | 2*(2,735+1,18*2) |  | 10.19 | [13 empty] | VV | 2 | 2 | True | 1 | ROZPOCET
12 | K | 767996701 | Demontáž ostatních zámečnických konstrukcí řezáním o hmotnosti jednotlivých dílů do 50 kg | kg | 10 |  | 0 | CS ÚRS 2025 01 |  |  | základní |  | 0 | 0 | 0 | 0.001 | 0.01 | 16 | K | 2 |  |  |  | ROZPOCET | [5 empty] | 0 | 0 | 0 | 0 | 0 | 1 | 0 | 16 | 1739362483
| Online PSC |  | https://podminky.urs.cz/item/CS_URS_2025_01/767996701 | [15 empty] | Online PSC | 2
| VV |  | "výlez na střechu"10 |  | 10 | [13 empty] | VV | 2 | 2 | True | 1 | ROZPOCET
| D | 965 | Omítky, podhledy |  |  |  | 0 | [5 empty] | 0 |  | 0 |  | 4.5362 | 1 | D | 1 |  |  |  | ROZPOCET | [11 empty] | 0
13 | K | 978013191 | Otlučení vápenných nebo vápenocementových omítek vnitřních ploch stěn s vyškrabáním spar, s očištěním zdiva, v rozsahu přes 50 do 100 % | m2 | 31.943 |  | 0 | CS ÚRS 2025 01 |  |  | základní |  | 0 | 0 | 0 | 0.046 | 1.4694 | 4 | K | 2 |  |  |  | ROZPOCET | [5 empty] | 0 | 0 | 0 | 0 | 0 | 1 | 0 | 4 | -482954936
| Online PSC |  | https://podminky.urs.cz/item/CS_URS_2025_01/978013191 | [15 empty] | Online PSC | 2
| VV |  | "nad úroveň obkladu | [15 empty] | VV | 2 | 1 | True | 0 | ROZPOCET
| VV |  | obklad01*(3-2) |  | 29.15 | [13 empty] | VV | 2 | 2 | True | 0 | ROZPOCET
| VV |  | "odpočet okna | [15 empty] | VV | 2 | 1 | True | 0 | ROZPOCET
| VV |  | (1,06+1,55-2)*nadpraží1 |  | 1.342 | [13 empty] | VV | 2 | 2 | True | 0 | ROZPOCET
| VV |  | "ostění | [15 empty] | VV | 2 | 1 | True | 0 | ROZPOCET
| VV |  | (ostění1+nadpraží1+parapet1-ostění_O)*0,41 |  | 1.451 | [13 empty] | VV | 2 | 2 | True | 0 | ROZPOCET
| VV |  | Součet |  | 31.943 | [13 empty] | VV | 2 | 4 | True | 1 | ROZPOCET
14 | K | 978059541 | Odsekání obkladů stěn včetně otlučení podkladní omítky až na zdivo z obkládaček vnitřních, z jakýchkoliv materiálů, plochy přes 1 m2 | m2 | 45.101 |  | 0 | CS ÚRS 2025 01 |  |  | základní |  | 0 | 0 | 0 | 0.068 | 3.0669 | 4 | K | 2 |  |  |  | ROZPOCET | [5 empty] | 0 | 0 | 0 | 0 | 0 | 1 | 0 | 4 | -1425586454
| Online PSC |  | https://podminky.urs.cz/item/CS_URS_2025_01/978059541 | [15 empty] | Online PSC | 2
| VV |  | obklad_S |  | 45.101 | [13 empty] | VV | 2 | 2 | True | 0 | ROZPOCET
| VV |  | Součet |  | 45.101 | [13 empty] | VV | 2 | 4 | True | 1 | ROZPOCET
| D | 968 | Svislé konstrukce |  |  |  | 0 | [5 empty] | 0 |  | 0 |  | 1.1114 | 1 | D | 1 |  |  |  | ROZPOCET | [11 empty] | 0
15 | K | 962031132 | Bourání příček nebo přizdívek z cihel pálených plných nebo dutých, tl. do 100 mm | m2 | 4.519 |  | 0 | CS ÚRS 2025 01 |  |  | základní |  | 0 | 0 | 0 | 0.208 | 0.93995 | 4 | K | 2 |  |  |  | ROZPOCET | [5 empty] | 0 | 0 | 0 | 0 | 0 | 1 | 0 | 4 | -1803145286
| Online PSC |  | https://podminky.urs.cz/item/CS_URS_2025_01/962031132 | [15 empty] | Online PSC | 2
| VV |  | "přizdívka | [15 empty] | VV | 2 | 1 | True | 0 | ROZPOCET
| VV |  | 1,25*(0,36+2,73+0,525) |  | 4.519 | [13 empty] | VV | 2 | 2 | True | 1 | ROZPOCET
16 | K | 971033521 | Vybourání otvorů ve zdivu základovém nebo nadzákladovém z cihel, tvárnic, příčkovek z cihel pálených na maltu vápennou nebo vápenocementovou plochy do 1 m2, tl. do 100 mm | m2 | 0.7 |  | 0 | CS ÚRS 2025 01 |  |  | základní |  | 0 | 0 | 0 | 0.187 | 0.1309 | 4 | K | 2 |  |  |  | ROZPOCET | [5 empty] | 0 | 0 | 0 | 0 | 0 | 1 | 0 | 4 | 1770111678
| Online PSC |  | https://podminky.urs.cz/item/CS_URS_2025_01/971033521 | [15 empty] | Online PSC | 2
| VV |  | "úprava otvoru"0,35*2 |  | 0.7 | [13 empty] | VV | 2 | 2 | True | 1 | ROZPOCET
17 | K | 974032664 | Vysekání rýh ve stěnách nebo příčkách z dutých cihel, tvárnic, desek pro vtahování nosníků do zdí před vybouráním otvoru do hl. 150 mm, při výšce nosníku do 150 mm | m | 1.5 |  | 0 | CS ÚRS 2025 01 |  |  | základní |  | 0 | 0 | 0 | 0.027 | 0.0405 | 4 | K | 2 |  |  |  | ROZPOCET | [5 empty] | 0 | 0 | 0 | 0 | 0 | 1 | 0 | 4 | -1960101621
| Online PSC |  | https://podminky.urs.cz/item/CS_URS_2025_01/974032664 | [15 empty] | Online PSC | 2
| D | 997 | Přesun sutě |  |  |  | 0 | [5 empty] | 0 |  | 0 |  | 0 | 1 | D | 1 |  |  |  | ROZPOCET | [11 empty] | 0
18 | K | 997013212 | Vnitrostaveništní doprava suti a vybouraných hmot vodorovně do 50 m s naložením ručně pro budovy a haly výšky přes 6 do 9 m | t | 6.577 |  | 0 | CS ÚRS 2025 01 |  |  | základní |  | 0 | 0 | 0 | 0 | 0 | 4 | K | 2 |  |  |  | ROZPOCET | [5 empty] | 0 | 0 | 0 | 0 | 0 | 1 | 0 | 4 | 1731742224
| Online PSC |  | https://podminky.urs.cz/item/CS_URS_2025_01/997013212 | [15 empty] | Online PSC | 2
19 | K | 997013501 | Odvoz suti a vybouraných hmot na skládku nebo meziskládku se složením, na vzdálenost do 1 km | t | 6.577 |  | 0 | CS ÚRS 2025 01 |  |  | základní |  | 0 | 0 | 0 | 0 | 0 | 4 | K | 2 |  |  |  | ROZPOCET | [5 empty] | 0 | 0 | 0 | 0 | 0 | 1 | 0 | 4 | 570490829
| Online PSC |  | https://podminky.urs.cz/item/CS_URS_2025_01/997013501 | [15 empty] | Online PSC | 2
20 | K | 997013509 | Odvoz suti a vybouraných hmot na skládku nebo meziskládku se složením, na vzdálenost Příplatek k ceně za každý další i započatý 1 km přes 1 km | t | 157.848 |  | 0 | CS ÚRS 2025 01 |  |  | základní |  | 0 | 0 | 0 | 0 | 0 | 4 | K | 2 |  |  |  | ROZPOCET | [5 empty] | 0 | 0 | 0 | 0 | 0 | 1 | 0 | 4 | -1570327530
| Online PSC |  | https://podminky.urs.cz/item/CS_URS_2025_01/997013509 | [15 empty] | Online PSC | 2
| VV |  | 6,577*24 'Přepočtené koeficientem množství |  | 157.848 | [13 empty] | VV | 2 | 2 | False | 1 | ROZPOCET
21 | K | 997013631 | Poplatek za uložení stavebního odpadu na skládce (skládkovné) směsného stavebního a demoličního zatříděného do Katalogu odpadů pod kódem 17 09 04 | t | 6.577 |  | 0 | CS ÚRS 2025 01 |  |  | základní |  | 0 | 0 | 0 | 0 | 0 | 4 | K | 2 |  |  |  | ROZPOCET | [5 empty] | 0 | 0 | 0 | 0 | 0 | 1 | 0 | 4 | 1113995516
| Online PSC |  | https://podminky.urs.cz/item/CS_URS_2025_01/997013631 | [15 empty] | Online PSC | 2
| D | HSV | Práce a dodávky HSV |  |  |  | 0 | [5 empty] | 0 |  | 2.4487 |  | 2.21e-05 | 1 | D | 0 |  |  |  | ROZPOCET | [11 empty] | 0
| D | 3 | Svislé a kompletní konstrukce |  |  |  | 0 | [5 empty] | 0 |  | 0.28846 |  | 0 | 1 | D | 1 |  |  |  | ROZPOCET | [11 empty] | 0
22 | K | 340271021 | Zazdívka otvorů v příčkách nebo stěnách pórobetonovými tvárnicemi plochy přes 0,25 m2 do 1 m2, objemová hmotnost 500 kg/m3, tloušťka příčky 100 mm | m2 | 3.751 |  | 0 | CS ÚRS 2025 01 |  |  | základní |  | 0 | 0.06307 | 0.23658 | 0 | 0 | 4 | K | 2 |  |  |  | ROZPOCET | [5 empty] | 0 | 0 | 0 | 0 | 0 | 1 | 0 | 4 | 1750931329
| Online PSC |  | https://podminky.urs.cz/item/CS_URS_2025_01/340271021 | [15 empty] | Online PSC | 2
| VV |  | "dveře"0,3*2 |  | 0.6 | [13 empty] | VV | 2 | 2 | True | 0 | ROZPOCET
| VV |  | "průhled do sousední místnosti | [15 empty] | VV | 2 | 1 | True | 0 | ROZPOCET
| VV |  | 1,08*2,455 |  | 2.651 | [13 empty] | VV | 2 | 2 | True | 0 | ROZPOCET
| VV |  | "drobná zazdívka nad překlad | [15 empty] | VV | 2 | 1 | True | 0 | ROZPOCET
| VV |  | 0,5 |  | 0.5 | [13 empty] | VV | 2 | 2 | True | 0 | ROZPOCET
| VV |  | Součet |  | 3.751 | [13 empty] | VV | 2 | 4 | True | 1 | ROZPOCET
23 | K | 317121151 | Montáž překladů ze železobetonových prefabrikátů dodatečně do připravených rýh, světlosti otvoru do 1050 mm | kus | 1 |  | 0 | CS ÚRS 2025 01 |  |  | základní |  | 0 | 0.02588 | 0.02588 | 0 | 0 | 4 | K | 2 |  |  |  | ROZPOCET | [5 empty] | 0 | 0 | 0 | 0 | 0 | 1 | 0 | 4 | -562832461
| Online PSC |  | https://podminky.urs.cz/item/CS_URS_2025_01/317121151 | [15 empty] | Online PSC | 2
24 | M | 59321002 | překlad pórobetonový nenosný š 100mm dl 1000-1250mm | kus | 1 |  | 0 | CS ÚRS 2025 01 |  |  | základní |  | 0 | 0.026 | 0.026 | 0 | 0 | 8 | M | 2 |  |  |  | ROZPOCET | [5 empty] | 0 | 0 | 0 | 0 | 0 | 1 | 0 | 4 | 2052799333
| D | 6 | Úpravy povrchů, podlahy a osazování výplní |  |  |  | 0 | [5 empty] | 0 |  | 2.1585 |  | 2.21e-05 | 1 | D | 1 |  |  |  | ROZPOCET | [11 empty] | 0
| D | 61 | Úprava povrchů vnitřních |  |  |  | 0 | [5 empty] | 0 |  | 1.7198 |  | 2.21e-05 | 1 | D | 2 |  |  |  | ROZPOCET | [11 empty] | 0
25 | K | 622143004 | Montáž omítkových profilů plastových, pozinkovaných nebo dřevěných upevněných vtlačením do podkladní vrstvy nebo přibitím začišťovacích samolepících pro vytvoření dilatujícího spoje s okenním rámem | m | 6.44 |  | 0 | CS ÚRS 2025 01 |  |  | základní |  | 0 | 0 | 0 | 0 | 0 | 4 | K | 3 |  |  |  | ROZPOCET | [5 empty] | 0 | 0 | 0 | 0 | 0 | 1 | 0 | 4 | -312463405
| Online PSC |  | https://podminky.urs.cz/item/CS_URS_2025_01/622143004 | [15 empty] | Online PSC | 3
| VV |  | ostění1 |  | 4.24 | [13 empty] | VV | 3 | 2 | True | 0 | ROZPOCET
| VV |  | nadpraží1 |  | 2.2 | [13 empty] | VV | 3 | 2 | True | 0 | ROZPOCET
| VV |  | Součet |  | 6.44 | [13 empty] | VV | 3 | 4 | True | 1 | ROZPOCET
26 | M | 59051516 | profil začišťovací PVC pro ostění vnitřních omítek | m | 7.084 |  | 0 | CS ÚRS 2025 01 |  |  | základní |  | 0 | 0.0003 | 0.0021252 | 0 | 0 | 8 | M | 3 |  |  |  | ROZPOCET | [5 empty] | 0 | 0 | 0 | 0 | 0 | 1 | 0 | 4 | -2027728826
| VV |  | 6,44*1,1 'Přepočtené koeficientem množství |  | 7.084 | [13 empty] | VV | 3 | 2 | False | 1 | ROZPOCET
27 | K | 622143005 | Montáž omítkových profilů plastových, pozinkovaných nebo dřevěných upevněných vtlačením do podkladní vrstvy nebo přibitím omítníků | m | 6.44 |  | 0 | CS ÚRS 2025 01 |  |  | základní |  | 0 | 0 | 0 | 0 | 0 | 4 | K | 3 |  |  |  | ROZPOCET | [5 empty] | 0 | 0 | 0 | 0 | 0 | 1 | 0 | 4 | 1371795874
| Online PSC |  | https://podminky.urs.cz/item/CS_URS_2025_01/622143005 | [15 empty] | Online PSC | 3
28 | M | 55343022 | profil rohový Pz s kulatou úzkou hlavou pro vnitřní omítky tl 12mm | m | 7.084 |  | 0 | CS ÚRS 2025 01 |  |  | základní |  | 0 | 0.0001 | 0.0007084 | 0 | 0 | 8 | M | 3 |  |  |  | ROZPOCET | [5 empty] | 0 | 0 | 0 | 0 | 0 | 1 | 0 | 4 | 741713458
| VV |  | ostění1 |  | 4.24 | [13 empty] | VV | 3 | 2 | True | 0 | ROZPOCET
| VV |  | nadpraží1 |  | 2.2 | [13 empty] | VV | 3 | 2 | True | 0 | ROZPOCET
| VV |  | Součet |  | 6.44 | [13 empty] | VV | 3 | 4 | True | 1 | ROZPOCET
| VV |  | 6,44*1,1 'Přepočtené koeficientem množství |  | 7.084 | [13 empty] | VV | 3 | 2 | False | 1 | ROZPOCET
29 | K | 629991012 | Zakrytí vnějších ploch před znečištěním včetně pozdějšího odkrytí výplní otvorů a svislých ploch fólií přilepenou na začišťovací lištu | m2 | 2.21 |  | 0 | CS ÚRS 2025 01 |  |  | základní |  | 0 | 2.2e-05 | 4.862e-05 | 1e-05 | 2.21e-05 | 4 | K | 3 |  |  |  | ROZPOCET | [5 empty] | 0 | 0 | 0 | 0 | 0 | 1 | 0 | 4 | -1569429868
| Online PSC |  | https://podminky.urs.cz/item/CS_URS_2025_01/629991012 | [15 empty] | Online PSC | 3
| VV |  | okno1 |  | 2.21 | [13 empty] | VV | 3 | 2 | True | 0 | ROZPOCET
| VV |  | Součet |  | 2.21 | [13 empty] | VV | 3 | 4 | True | 1 | ROZPOCET
| D | 61-2 | Sádrová omítka + vápenocementová omítka pod obklad |  |  |  | 0 | [5 empty] | 0 |  | 1.7169 |  | 0 | 1 | D | 3 |  |  |  | ROZPOCET | [11 empty] | 0
30 | K | 619995001 | Začištění omítek (s dodáním hmot) kolem oken, dveří, podlah, obkladů apod. | m | 10.6 |  | 0 | CS ÚRS 2025 01 |  |  | základní |  | 0 | 0.0015 | 0.0159 | 0 | 0 | 4 | K | 4 |  |  |  | ROZPOCET | [5 empty] | 0 | 0 | 0 | 0 | 0 | 1 | 0 | 4 | 144661296
| Online PSC |  | https://podminky.urs.cz/item/CS_URS_2025_01/619995001 | [15 empty] | Online PSC | 4
| VV |  | "nově vsazené zárubně ze strany chodby"0,9+2,2*2+0,9+2,2*2 |  | 10.6 | [13 empty] | VV | 4 | 2 | True | 1 | ROZPOCET
31 | K | 612321111 | Omítka vápenocementová vnitřních ploch nanášená ručně jednovrstvá, tloušťky do 10 mm hrubá zatřená svislých konstrukcí stěn | m2 | 54.764 |  | 0 | CS ÚRS 2025 01 |  |  | základní |  | 0 | 0.01575 | 0.86253 | 0 | 0 | 4 | K | 4 |  |  |  | ROZPOCET | [5 empty] | 0 | 0 | 0 | 0 | 0 | 1 | 0 | 4 | 1300137445
| Online PSC |  | https://podminky.urs.cz/item/CS_URS_2025_01/612321111 | [15 empty] | Online PSC | 4
| VV |  | "srovnání pod obklad | [15 empty] | VV | 4 | 1 | True | 0 | ROZPOCET
| VV |  | obklad |  | 52.673 | [13 empty] | VV | 4 | 2 | True | 0 | ROZPOCET
| VV |  | ostění_O*0,41 |  | 2.091 | [13 empty] | VV | 4 | 2 | True | 0 | ROZPOCET
| VV |  | Součet |  | 54.764 | [13 empty] | VV | 4 | 4 | True | 1 | ROZPOCET
32 | K | 612321191 | Omítka vápenocementová vnitřních ploch nanášená ručně Příplatek k cenám za každých dalších i započatých 5 mm tloušťky omítky přes 10 mm stěn | m2 | 54.764 |  | 0 | CS ÚRS 2025 01 |  |  | základní |  | 0 | 0.0079 | 0.43264 | 0 | 0 | 4 | K | 4 |  |  |  | ROZPOCET | [5 empty] | 0 | 0 | 0 | 0 | 0 | 1 | 0 | 4 | -558336749
| Online PSC |  | https://podminky.urs.cz/item/CS_URS_2025_01/612321191 | [15 empty] | Online PSC | 4
33 | K | 612131121 | Podkladní a spojovací vrstva vnitřních omítaných ploch penetrace disperzní nanášená ručně stěn | m2 | 75.987 |  | 0 | CS ÚRS 2025 01 |  |  | základní |  | 0 | 0.000263 | 0.019985 | 0 | 0 | 4 | K | 4 |  |  |  | ROZPOCET | [5 empty] | 0 | 0 | 0 | 0 | 0 | 1 | 0 | 4 | -1472900862
| Online PSC |  | https://podminky.urs.cz/item/CS_URS_2025_01/612131121 | [15 empty] | Online PSC | 4
| VV |  | omítka+obklad |  | 75.987 | [13 empty] | VV | 4 | 2 | True | 1 | ROZPOCET
34 | K | 612341121 | Omítka sádrová nebo vápenosádrová vnitřních ploch nanášená ručně jednovrstvá, tloušťky do 10 mm hladká svislých konstrukcí stěn | m2 | 23.314 |  | 0 | CS ÚRS 2025 01 |  |  | základní |  | 0 | 0.01103 | 0.25715 | 0 | 0 | 4 | K | 4 |  |  |  | ROZPOCET | [5 empty] | 0 | 0 | 0 | 0 | 0 | 1 | 0 | 4 | 924083504
| Online PSC |  | https://podminky.urs.cz/item/CS_URS_2025_01/612341121 | [15 empty] | Online PSC | 4
| VV |  | omítka |  | 23.314 | [13 empty] | VV | 4 | 2 | True | 1 | ROZPOCET
35 | K | 612341191 | Omítka sádrová nebo vápenosádrová vnitřních ploch nanášená ručně Příplatek k cenám za každých dalších i započatých 5 mm tloušťky omítky přes 10 mm stěn | m2 | 23.314 |  | 0 | CS ÚRS 2025 01 |  |  | základní |  | 0 | 0.00552 | 0.12869 | 0 | 0 | 4 | K | 4 |  |  |  | ROZPOCET | [5 empty] | 0 | 0 | 0 | 0 | 0 | 1 | 0 | 4 | 1945656840
| Online PSC |  | https://podminky.urs.cz/item/CS_URS_2025_01/612341191 | [15 empty] | Online PSC | 4
| D | 63 | Podlahy a podlahové konstrukce |  |  |  | 0 | [5 empty] | 0 |  | 0.21732 |  | 0 | 1 | D | 2 |  |  |  | ROZPOCET | [11 empty] | 0
36 | K | 632451101 | Potěr cementový samonivelační ze suchých směsí tloušťky přes 2 do 5 mm | m2 | 20.31 |  | 0 | CS ÚRS 2025 01 |  |  | základní |  | 0 | 0.0102 | 0.20716 | 0 | 0 | 4 | K | 3 |  |  |  | ROZPOCET | [5 empty] | 0 | 0 | 0 | 0 | 0 | 1 | 0 | 4 | 1279118824
| Online PSC |  | https://podminky.urs.cz/item/CS_URS_2025_01/632451101 | [15 empty] | Online PSC | 3
| VV |  | "dle potřeby a skut. stavu podkladu | [15 empty] | VV | 3 | 1 | True | 0 | ROZPOCET
| VV |  | F011 |  | 20.31 | [13 empty] | VV | 3 | 2 | True | 1 | ROZPOCET
37 | K | 771121015 | Příprava podkladu před provedením dlažby nátěr kontaktní pro nesavé podklady na podlahu | m2 | 20.31 |  | 0 | CS ÚRS 2025 01 |  |  | základní |  | 0 | 0.0005 | 0.010155 | 0 | 0 | 4 | K | 3 |  |  |  | ROZPOCET | [5 empty] | 0 | 0 | 0 | 0 | 0 | 1 | 0 | 4 | -535484226
| Online PSC |  | https://podminky.urs.cz/item/CS_URS_2025_01/771121015 | [15 empty] | Online PSC | 3
| D | 64 | Osazování výplní otvorů |  |  |  | 0 | [5 empty] | 0 |  | 0.22139 |  | 0 | 1 | D | 2 |  |  |  | ROZPOCET | [11 empty] | 0
38 | K | 642944121 | Osazení ocelových dveřních zárubní lisovaných nebo z úhelníků dodatečně s vybetonováním prahu, plochy do 2,5 m2 | kus | 3 |  | 0 | CS ÚRS 2025 01 |  |  | základní |  | 0 | 0.05644 | 0.16932 | 0 | 0 | 4 | K | 3 |  |  |  | ROZPOCET | [5 empty] | 0 | 0 | 0 | 0 | 0 | 1 | 0 | 4 | 1388357399
| Online PSC |  | https://podminky.urs.cz/item/CS_URS_2025_01/642944121 | [15 empty] | Online PSC | 3
39 | M | 55331442 | zárubeň jednokřídlá ocelová pro dodatečnou montáž tl stěny 160-200mm rozměru 800/1970, 2100mm | kus | 2 |  | 0 | CS ÚRS 2025 01 |  |  | základní |  | 0 | 0.01793 | 0.03586 | 0 | 0 | 8 | M | 3 |  |  |  | ROZPOCET | [5 empty] | 0 | 0 | 0 | 0 | 0 | 1 | 0 | 4 | 102442641
| VV |  | "D04"1+1 |  | 2 | [13 empty] | VV | 3 | 2 | True | 1 | ROZPOCET
40 | M | 55331436 | zárubeň jednokřídlá ocelová pro dodatečnou montáž tl stěny 110-150mm rozměru 700/1970, 2100mm | kus | 1 |  | 0 | CS ÚRS 2025 01 |  |  | základní |  | 0 | 0.01489 | 0.01489 | 0 | 0 | 8 | M | 3 |  |  |  | ROZPOCET | [5 empty] | 0 | 0 | 0 | 0 | 0 | 1 | 0 | 4 | -1007875275
| VV |  | "D06"1 |  | 1 | [13 empty] | VV | 3 | 2 | True | 1 | ROZPOCET
41 | K | 783301313 | Příprava podkladu zámečnických konstrukcí před provedením nátěru odmaštění odmašťovačem ředidlovým | m2 | 2.884 |  | 0 | CS ÚRS 2025 01 |  |  | základní |  | 0 | 6.7e-05 | 0.00019323 | 0 | 0 | 16 | K | 3 |  |  |  | ROZPOCET | [5 empty] | 0 | 0 | 0 | 0 | 0 | 1 | 0 | 16 | 907763205
| Online PSC |  | https://podminky.urs.cz/item/CS_URS_2025_01/783301313 | [15 empty] | Online PSC | 3
| VV |  | (0,05+0,1+0,05)*(0,8+2,02*2)*2 |  | 1.936 | [13 empty] | VV | 3 | 2 | True | 0 | ROZPOCET
| VV |  | (0,05+0,1+0,05)*(0,7+2,02*2) |  | 0.948 | [13 empty] | VV | 3 | 2 | True | 0 | ROZPOCET
| VV |  | Součet |  | 2.884 | [13 empty] | VV | 3 | 4 | True | 1 | ROZPOCET
42 | K | 783314101 | Základní nátěr zámečnických konstrukcí jednonásobný syntetický | m2 | 2.884 |  | 0 | CS ÚRS 2025 01 |  |  | základní |  | 0 | 0.00014375 | 0.00041457 | 0 | 0 | 16 | K | 3 |  |  |  | ROZPOCET | [5 empty] | 0 | 0 | 0 | 0 | 0 | 1 | 0 | 16 | 746518671
| Online PSC |  | https://podminky.urs.cz/item/CS_URS_2025_01/783314101 | [15 empty] | Online PSC | 3
43 | K | 783315101 | Mezinátěr zámečnických konstrukcí jednonásobný syntetický standardní | m2 | 2.884 |  | 0 | CS ÚRS 2025 01 |  |  | základní |  | 0 | 0.00012305 | 0.00035488 | 0 | 0 | 16 | K | 3 |  |  |  | ROZPOCET | [5 empty] | 0 | 0 | 0 | 0 | 0 | 1 | 0 | 16 | 1022655521
| Online PSC |  | https://podminky.urs.cz/item/CS_URS_2025_01/783315101 | [15 empty] | Online PSC | 3
44 | K | 783317101 | Krycí nátěr (email) zámečnických konstrukcí jednonásobný syntetický standardní | m2 | 2.884 |  | 0 | CS ÚRS 2025 01 |  |  | základní |  | 0 | 0.00012305 | 0.00035488 | 0 | 0 | 16 | K | 3 |  |  |  | ROZPOCET | [5 empty] | 0 | 0 | 0 | 0 | 0 | 1 | 0 | 16 | -1532226559
| Online PSC |  | https://podminky.urs.cz/item/CS_URS_2025_01/783317101 | [15 empty] | Online PSC | 3
| D | 9 | Ostatní konstrukce a práce, bourání |  |  |  | 0 | [5 empty] | 0 |  | 0.0017458 |  | 0 | 1 | D | 1 |  |  |  | ROZPOCET | [11 empty] | 0
45 | K | 952901111 | Vyčištění budov nebo objektů před předáním do užívání budov bytové nebo občanské výstavby, světlé výšky podlaží do 4 m | m2 | 49.88 |  | 0 | CS ÚRS 2025 01 |  |  | základní |  | 0 | 3.5e-05 | 0.0017458 | 0 | 0 | 16 | K | 2 |  |  |  | ROZPOCET | [5 empty] | 0 | 0 | 0 | 0 | 0 | 1 | 0 | 16 | -949544470
| Online PSC |  | https://podminky.urs.cz/item/CS_URS_2025_01/952901111 | [15 empty] | Online PSC | 2
| VV |  | "plocha prostor + stavební cesta | [15 empty] | VV | 2 | 1 | True | 0 | ROZPOCET
| VV |  | F01+30 |  | 49.88 | [13 empty] | VV | 2 | 2 | True | 0 | ROZPOCET
| VV |  | Součet |  | 49.88 | [13 empty] | VV | 2 | 4 | True | 1 | ROZPOCET
| D | 94 | Lešení a stavební výtahy |  |  |  | 0 | [5 empty] | 0 |  | 0 |  | 0 | 1 | D | 1 |  |  |  | ROZPOCET | [11 empty] | 0
46 | K | 949101111 | Lešení pomocné pracovní pro objekty pozemních staveb pro zatížení do 150 kg/m2, o výšce lešeňové podlahy do 1,9 m | m2 | 19.88 |  | 0 | CS ÚRS 2025 01 |  |  | základní |  | 0 | 0 | 0 | 0 | 0 | 4 | K | 2 |  |  |  | ROZPOCET | [5 empty] | 0 | 0 | 0 | 0 | 0 | 1 | 0 | 4 | 1831964255
| Online PSC |  | https://podminky.urs.cz/item/CS_URS_2025_01/949101111 | [15 empty] | Online PSC | 2
| VV |  | F01 |  | 19.88 | [13 empty] | VV | 2 | 2 | True | 1 | ROZPOCET
| D | 998 | Přesun hmot |  |  |  | 0 | [5 empty] | 0 |  | 0 |  | 0 | 1 | D | 1 |  |  |  | ROZPOCET | [11 empty] | 0
47 | K | 998018002 | Přesun hmot pro budovy občanské výstavby, bydlení, výrobu a služby ruční (bez užití mechanizace) vodorovná dopravní vzdálenost do 100 m pro budovy s jakoukoliv nosnou konstrukcí výšky přes 6 do 12 m | t | 2.446 |  | 0 | CS ÚRS 2025 01 |  |  | základní |  | 0 | 0 | 0 | 0 | 0 | 4 | K | 2 |  |  |  | ROZPOCET | [5 empty] | 0 | 0 | 0 | 0 | 0 | 1 | 0 | 4 | -1396169788
| Online PSC |  | https://podminky.urs.cz/item/CS_URS_2025_01/998018002 | [15 empty] | Online PSC | 2
| D | PSV | Práce a dodávky PSV |  |  |  | 0 | [5 empty] | 0 |  | 3.0301 |  | 0.0015039 | 2 | D | 0 |  |  |  | ROZPOCET | [11 empty] | 0
| D | 725 | Zdravotechnika - zařizovací předměty |  |  |  | 0 | [5 empty] | 0 |  | 0.016933 |  | 0 | 2 | D | 1 |  |  |  | ROZPOCET | [11 empty] | 0
48 | K | 998725122 | Přesun hmot pro zařizovací předměty stanovený z hmotnosti přesunovaného materiálu vodorovná dopravní vzdálenost do 50 m ruční (bez užití mechanizace) v objektech výšky přes 6 do 12 m | t | 0.017 |  | 0 | CS ÚRS 2025 01 |  |  | základní |  | 0 | 0 | 0 | 0 | 0 | 16 | K | 2 |  |  |  | ROZPOCET | [5 empty] | 0 | 0 | 0 | 0 | 0 | 1 | 0 | 16 | 1009396087
| Online PSC |  | https://podminky.urs.cz/item/CS_URS_2025_01/998725122 | [15 empty] | Online PSC | 2
49 | K | 725291667 | Montáž doplňků zařízení koupelen a záchodů piktogramu | kus | 2 |  | 0 | CS ÚRS 2025 01 |  |  | základní |  | 0 | 0 | 0 | 0 | 0 | 4 | K | 2 |  |  |  | ROZPOCET | [5 empty] | 0 | 0 | 0 | 0 | 0 | 1 | 0 | 4 | -40465155
| Online PSC |  | https://podminky.urs.cz/item/CS_URS_2025_01/725291667 | [15 empty] | Online PSC | 2
50 | M | 73558009 | piktogram nalepovací dle specifikace PD | kus | 2 |  | 0 | CS ÚRS 2025 01 |  |  | základní |  | 0 | 0.0002 | 0.0004 | 0 | 0 | 8 | M | 2 |  |  |  | ROZPOCET | [5 empty] | 0 | 0 | 0 | 0 | 0 | 1 | 0 | 4 | 74948421
51 | K | 725291652 | Montáž doplňků zařízení koupelen a záchodů dávkovače tekutého mýdla | kus | 2 |  | 0 | CS ÚRS 2025 01 |  |  | základní |  | 0 | 0 | 0 | 0 | 0 | 16 | K | 2 |  |  |  | ROZPOCET | [5 empty] | 0 | 0 | 0 | 0 | 0 | 1 | 0 | 16 | -396221888
| Online PSC |  | https://podminky.urs.cz/item/CS_URS_2025_01/725291652 | [15 empty] | Online PSC | 2
52 | M | 55431098 | dávkovač tekutého mýdla bílý dle výpisu inventáře | kus | 2 |  | 0 | CS ÚRS 2025 01 |  |  | základní |  | 0 | 0.0005 | 0.001 | 0 | 0 | 32 | M | 2 |  |  |  | ROZPOCET | [5 empty] | 0 | 0 | 0 | 0 | 0 | 1 | 0 | 16 | -1011543310
53 | K | 725291653 | Montáž doplňků zařízení koupelen a záchodů zásobníku toaletních papírů | kus | 4 |  | 0 | CS ÚRS 2025 01 |  |  | základní |  | 0 | 0 | 0 | 0 | 0 | 16 | K | 2 |  |  |  | ROZPOCET | [5 empty] | 0 | 0 | 0 | 0 | 0 | 1 | 0 | 16 | 1865006589
| Online PSC |  | https://podminky.urs.cz/item/CS_URS_2025_01/725291653 | [15 empty] | Online PSC | 2
54 | M | 55431092 | zásobník toaletních papírů komaxit bílý - dle výpisu inventáře | kus | 4 |  | 0 | CS ÚRS 2025 01 |  |  | základní |  | 0 | 0.0005 | 0.002 | 0 | 0 | 32 | M | 2 |  |  |  | ROZPOCET | [5 empty] | 0 | 0 | 0 | 0 | 0 | 1 | 0 | 16 | -765590765
55 | K | K004 | Montáž zásobníků hygienických sáčku | ks | 1 |  | 0 | vlastní |  |  | základní |  | 0 | 0 | 0 | 0 | 0 | 16 | K | 2 |  |  |  | ROZPOCET | [5 empty] | 0 | 0 | 0 | 0 | 0 | 1 | 0 | 16 | 27650986
56 | M | M005 | dodávka zásobníku na plastové hyg. sáčky dle výpisu inventáře | ks | 1 |  | 0 | vlastní |  |  | základní |  | 0 | 0 | 0 | 0 | 0 | 32 | M | 2 |  |  |  | ROZPOCET | [5 empty] | 0 | 0 | 0 | 0 | 0 | 1 | 0 | 16 | -2086023423
57 | K | K006 | D+M WC štětka, nerez, samostatná - dle výpisu inventáře | ks | 4 |  | 0 | vlastní |  |  | základní |  | 0 | 0 | 0 | 0 | 0 | 16 | K | 2 |  |  |  | ROZPOCET | [5 empty] | 0 | 0 | 0 | 0 | 0 | 1 | 0 | 16 | -1580387176
58 | K | K007 | D+M odpadkový koš k WC, nerez 3 l, samostatně stojící - dle výpisu inventáře | ks | 4 |  | 0 | vlastní |  |  | základní |  | 0 | 0 | 0 | 0 | 0 | 16 | K | 2 |  |  |  | ROZPOCET | [5 empty] | 0 | 0 | 0 | 0 | 0 | 1 | 0 | 16 | 795555672
59 | K | K008 | D+M odpadkový koš, nerez 30 l, samostatně stojící dle výpisu inventáře | ks | 2 |  | 0 | vlastní |  |  | základní |  | 0 | 0 | 0 | 0 | 0 | 16 | K | 2 |  |  |  | ROZPOCET | [5 empty] | 0 | 0 | 0 | 0 | 0 | 1 | 0 | 16 | -1929003223
60 | K | 725291680 | Montáž doplňků zařízení koupelen a záchodů drobného elektrického zařízení osoušeče rukou | kus | 2 |  | 0 | CS ÚRS 2025 01 |  |  | základní |  | 0 | 0 | 0 | 0 | 0 | 16 | K | 2 |  |  |  | ROZPOCET | [5 empty] | 0 | 0 | 0 | 0 | 0 | 1 | 0 | 16 | 1419277468
| Online PSC |  | https://podminky.urs.cz/item/CS_URS_2025_01/725291680 | [15 empty] | Online PSC | 2
61 | M | 35889013 | osoušeč rukou na čidlo - dle výpisu inventáře | kus | 2 |  | 0 | CS ÚRS 2025 01 |  |  | základní |  | 0 | 0.0028 | 0.0056 | 0 | 0 | 32 | M | 2 |  |  |  | ROZPOCET | [5 empty] | 0 | 0 | 0 | 0 | 0 | 1 | 0 | 16 | -1139606927
62 | K | 781491011 | Montáž zrcadel lepených silikonovým tmelem na podkladní omítku, plochy do 1 m2 | m2 | 0.54 |  | 0 | CS ÚRS 2025 01 |  |  | základní |  | 0 | 0.00149 | 0.0008046 | 0 | 0 | 16 | K | 2 |  |  |  | ROZPOCET | [5 empty] | 0 | 0 | 0 | 0 | 0 | 1 | 0 | 16 | 1765241199
| Online PSC |  | https://podminky.urs.cz/item/CS_URS_2025_01/781491011 | [15 empty] | Online PSC | 2
| VV |  | 0,6*0,9 |  | 0.54 | [13 empty] | VV | 2 | 2 | True | 1 | ROZPOCET
63 | M | 63465126 | zrcadlo nemontované čiré tl 5mm max rozměr 3210x2250mm | m2 | 0.594 |  | 0 | CS ÚRS 2025 01 |  |  | základní |  | 0 | 0.012 | 0.007128 | 0 | 0 | 32 | M | 2 |  |  |  | ROZPOCET | [5 empty] | 0 | 0 | 0 | 0 | 0 | 1 | 0 | 16 | 668021841
| VV |  | 0,54*1,1 'Přepočtené koeficientem množství |  | 0.594 | [13 empty] | VV | 2 | 2 | False | 1 | ROZPOCET
| D | 763 | Konstrukce suché výstavby |  |  |  | 0 | [5 empty] | 0 |  | 0.92455 |  | 0 | 2 | D | 1 |  |  |  | ROZPOCET | [11 empty] | 0
64 | K | 998763332 | Přesun hmot pro konstrukce montované z desek sádrokartonových, sádrovláknitých, cementovláknitých nebo cementových stanovený z hmotnosti přesunovaného materiálu vodorovná dopravní vzdálenost do 50 m ruční (bez užití mechanizace) v objektech výšky přes 6 do 12 m | t | 0.925 |  | 0 | CS ÚRS 2025 01 |  |  | základní |  | 0 | 0 | 0 | 0 | 0 | 16 | K | 2 |  |  |  | ROZPOCET | [5 empty] | 0 | 0 | 0 | 0 | 0 | 1 | 0 | 16 | 1777145183
| Online PSC |  | https://podminky.urs.cz/item/CS_URS_2025_01/998763332 | [15 empty] | Online PSC | 2
| D | 763-1 | Podhledy |  |  |  | 0 | [5 empty] | 0 |  | 0.27016 |  | 0 | 2 | D | 2 |  |  |  | ROZPOCET | [11 empty] | 0
65 | K | 763131451 | Podhled ze sádrokartonových desek dvouvrstvá zavěšená spodní konstrukce z ocelových profilů CD, UD jednoduše opláštěná deskou impregnovanou H2, tl. 12,5 mm, bez izolace | m2 | 19.88 |  | 0 | CS ÚRS 2025 01 |  |  | základní |  | 0 | 0.012595 | 0.25039 | 0 | 0 | 16 | K | 3 |  |  |  | ROZPOCET | [5 empty] | 0 | 0 | 0 | 0 | 0 | 1 | 0 | 16 | 1619592911
| Online PSC |  | https://podminky.urs.cz/item/CS_URS_2025_01/763131451 | [15 empty] | Online PSC | 3
| VV |  | SDK |  | 19.88 | [13 empty] | VV | 3 | 2 | True | 1 | ROZPOCET
66 | K | 763131714 | Podhled ze sádrokartonových desek ostatní práce a konstrukce na podhledech ze sádrokartonových desek základní penetrační nátěr | m2 | 19.88 |  | 0 | CS ÚRS 2025 01 |  |  | základní |  | 0 | 0.0001 | 0.001988 | 0 | 0 | 16 | K | 3 |  |  |  | ROZPOCET | [5 empty] | 0 | 0 | 0 | 0 | 0 | 1 | 0 | 16 | -1672891063
| Online PSC |  | https://podminky.urs.cz/item/CS_URS_2025_01/763131714 | [15 empty] | Online PSC | 3
| VV |  | SDK |  | 19.88 | [13 empty] | VV | 3 | 2 | True | 0 | ROZPOCET
| VV |  | Součet |  | 19.88 | [13 empty] | VV | 3 | 4 | True | 1 | ROZPOCET
67 | K | 763131761 | Podhled ze sádrokartonových desek Příplatek k cenám za plochu do 3 m2 jednotlivě | m2 | 4.52 |  | 0 | CS ÚRS 2025 01 |  |  | základní |  | 0 | 0 | 0 | 0 | 0 | 16 | K | 3 |  |  |  | ROZPOCET | [5 empty] | 0 | 0 | 0 | 0 | 0 | 1 | 0 | 16 | -717899316
| Online PSC |  | https://podminky.urs.cz/item/CS_URS_2025_01/763131761 | [15 empty] | Online PSC | 3
| VV |  | "8/207a"3,34 |  | 3.34 | [13 empty] | VV | 3 | 2 | True | 0 | ROZPOCET
| VV |  | "8/207b"1,18 |  | 1.18 | [13 empty] | VV | 3 | 2 | True | 0 | ROZPOCET
| VV |  | Součet |  | 4.52 | [13 empty] | VV | 3 | 4 | True | 1 | ROZPOCET
68 | K | 763172353 | Montáž dvířek pro konstrukce ze sádrokartonových desek revizních jednoplášťových pro podhledy velikost (šxv) 400 x 400 mm | kus | 2 |  | 0 | CS ÚRS 2025 01 |  |  | základní |  | 0 | 3.2e-05 | 6.4e-05 | 0 | 0 | 16 | K | 3 |  |  |  | ROZPOCET | [5 empty] | 0 | 0 | 0 | 0 | 0 | 1 | 0 | 16 | 1954691491
| Online PSC |  | https://podminky.urs.cz/item/CS_URS_2025_01/763172353 | [15 empty] | Online PSC | 3
| VV |  | "R03"2 |  | 2 | [13 empty] | VV | 3 | 2 | True | 1 | ROZPOCET
69 | M | 59030712 | dvířka revizní jednokřídlá s automatickým zámkem 400x400mm | kus | 2 |  | 0 | CS ÚRS 2025 01 |  |  | základní |  | 0 | 0.0022 | 0.0044 | 0 | 0 | 32 | M | 3 |  |  |  | ROZPOCET | [5 empty] | 0 | 0 | 0 | 0 | 0 | 1 | 0 | 16 | 1580414943
70 | K | 763172355 | Montáž dvířek pro konstrukce ze sádrokartonových desek revizních jednoplášťových pro podhledy velikost (šxv) 600 x 600 mm | kus | 4 |  | 0 | CS ÚRS 2025 01 |  |  | základní |  | 0 | 3e-05 | 0.00012 | 0 | 0 | 16 | K | 3 |  |  |  | ROZPOCET | [5 empty] | 0 | 0 | 0 | 0 | 0 | 1 | 0 | 16 | 2135578804
| Online PSC |  | https://podminky.urs.cz/item/CS_URS_2025_01/763172355 | [15 empty] | Online PSC | 3
| VV |  | "R02"4 |  | 4 | [13 empty] | VV | 3 | 2 | True | 1 | ROZPOCET
71 | M | 59030753 | dvířka revizní jednokřídlá s automatickým zámkem 400x600mm | kus | 4 |  | 0 | CS ÚRS 2025 01 |  |  | základní |  | 0 | 0.0033 | 0.0132 | 0 | 0 | 32 | M | 3 |  |  |  | ROZPOCET | [5 empty] | 0 | 0 | 0 | 0 | 0 | 1 | 0 | 16 | 1925995618
| D | 763-21 | Předstěny |  |  |  | 0 | [5 empty] | 0 |  | 0.1792 |  | 0 | 2 | D | 2 |  |  |  | ROZPOCET | [11 empty] | 0
72 | K | 763121590 | Stěna předsazená ze sádrokartonových desek pro osazení závěsného WC s nosnou konstrukcí z ocelových profilů CW, UW dvojitě opláštěná deskami impregnovanými H2 tl. 2x12,5 mm bez izolace, stěna tl. 150 - 250 mm, profil 50 | m2 | 5.707 |  | 0 | CS ÚRS 2025 01 |  |  | základní |  | 0 | 0.02964 | 0.16916 | 0 | 0 | 16 | K | 3 |  |  |  | ROZPOCET | [5 empty] | 0 | 0 | 0 | 0 | 0 | 1 | 0 | 16 | -332931847
| Online PSC |  | https://podminky.urs.cz/item/CS_URS_2025_01/763121590 | [15 empty] | Online PSC | 3
| VV |  | "za pisoar" | [15 empty] | VV | 3 | 1 | True | 0 | ROZPOCET
| VV |  | 1,55*(2,732+0,95) |  | 5.707 | [13 empty] | VV | 3 | 2 | True | 1 | ROZPOCET
73 | K | 763173112 | Montáž nosičů zařizovacích předmětů pro konstrukce ze sádrokartonových desek úchytu pro pisoár | kus | 3 |  | 0 | CS ÚRS 2025 01 |  |  | základní |  | 0 | 1e-05 | 3e-05 | 0 | 0 | 16 | K | 3 |  |  |  | ROZPOCET | [5 empty] | 0 | 0 | 0 | 0 | 0 | 1 | 0 | 16 | 112829424
| Online PSC |  | https://podminky.urs.cz/item/CS_URS_2025_01/763173112 | [15 empty] | Online PSC | 3
74 | M | 59030728 | konstrukce pro uchycení pisoáru osová rozteč CW profilů 450-625mm | kus | 3 |  | 0 | CS ÚRS 2025 01 |  |  | základní |  | 0 | 0.0025 | 0.0075 | 0 | 0 | 32 | M | 3 |  |  |  | ROZPOCET | [5 empty] | 0 | 0 | 0 | 0 | 0 | 1 | 0 | 16 | 1217174963
75 | K | 763173111 | Montáž nosičů zařizovacích předmětů pro konstrukce ze sádrokartonových desek úchytu pro umyvadlo | kus | 1 |  | 0 | CS ÚRS 2025 01 |  |  | základní |  | 0 | 1e-05 | 1e-05 | 0 | 0 | 16 | K | 3 |  |  |  | ROZPOCET | [5 empty] | 0 | 0 | 0 | 0 | 0 | 1 | 0 | 16 | -129960354
| Online PSC |  | https://podminky.urs.cz/item/CS_URS_2025_01/763173111 | [15 empty] | Online PSC | 3
76 | M | 59030729 | konstrukce pro uchycení umyvadla s nástěnnými bateriemi osová rozteč CW profilů 450-625mm | kus | 1 |  | 0 | CS ÚRS 2025 01 |  |  | základní |  | 0 | 0.0025 | 0.0025 | 0 | 0 | 32 | M | 3 |  |  |  | ROZPOCET | [5 empty] | 0 | 0 | 0 | 0 | 0 | 1 | 0 | 16 | 418708713
| D | 763-3 | Sanitární příčky |  |  |  | 0 | [5 empty] | 0 |  | 0.4752 |  | 0 | 2 | D | 2 |  |  |  | ROZPOCET | [11 empty] | 0
77 | K | 763412114 | Sanitární příčky vhodné do suchého prostředí dělící z dřevotřískových desek laminovaných tl. 32 mm - dle specifikace PD | m2 | 5.79 |  | 0 | CS ÚRS 2025 01 |  |  | základní |  | 0 | 0.054013 | 0.31273 | 0 | 0 | 16 | K | 3 |  |  |  | ROZPOCET | [5 empty] | 0 | 0 | 0 | 0 | 0 | 1 | 0 | 16 | 1390015845
| Online PSC |  | https://podminky.urs.cz/item/CS_URS_2025_01/763412114 | [15 empty] | Online PSC | 3
| VV |  | 2*(2,595+1,2*2) |  | 9.99 | [13 empty] | VV | 3 | 2 | True | 0 | ROZPOCET
| VV |  | -0,7*2*3 |  | -4.2 | [13 empty] | VV | 3 | 2 | True | 0 | ROZPOCET
| VV |  | Součet |  | 5.79 | [13 empty] | VV | 3 | 4 | True | 1 | ROZPOCET
78 | K | 763412124 | Sanitární příčky vhodné do suchého prostředí dveře vnitřní do sanitárních příček šířky do 800 mm, výšky do 2 000 mm z dřevotřískových desek laminovaných včetně nerezového kování tl. 32 mm - dle specifikace PD | kus | 3 |  | 0 | CS ÚRS 2025 01 |  |  | základní |  | 0 | 0.054155 | 0.16246 | 0 | 0 | 16 | K | 3 |  |  |  | ROZPOCET | [5 empty] | 0 | 0 | 0 | 0 | 0 | 1 | 0 | 16 | 1369340771
| Online PSC |  | https://podminky.urs.cz/item/CS_URS_2025_01/763412124 | [15 empty] | Online PSC | 3
| D | 766 | Konstrukce truhlářské |  |  |  | 0 | [5 empty] | 0 |  | 0.06355 |  | 0 | 2 | D | 1 |  |  |  | ROZPOCET | [11 empty] | 0
79 | K | 998766122 | Přesun hmot pro konstrukce truhlářské stanovený z hmotnosti přesunovaného materiálu vodorovná dopravní vzdálenost do 50 m ruční (bez užití mechanizace) v objektech výšky přes 6 do 12 m | t | 0.064 |  | 0 | CS ÚRS 2025 01 |  |  | základní |  | 0 | 0 | 0 | 0 | 0 | 16 | K | 2 |  |  |  | ROZPOCET | [5 empty] | 0 | 0 | 0 | 0 | 0 | 1 | 0 | 16 | 1908289983
| Online PSC |  | https://podminky.urs.cz/item/CS_URS_2025_01/998766122 | [15 empty] | Online PSC | 2
80 | K | 766660001 | Montáž dveřních křídel dřevěných nebo plastových otevíravých do ocelové zárubně povrchově upravených jednokřídlových, šířky do 800 mm | kus | 3 |  | 0 | CS ÚRS 2025 01 |  |  | základní |  | 0 | 0 | 0 | 0 | 0 | 16 | K | 2 |  |  |  | ROZPOCET | [5 empty] | 0 | 0 | 0 | 0 | 0 | 1 | 0 | 16 | -1346032142
| Online PSC |  | https://podminky.urs.cz/item/CS_URS_2025_01/766660001 | [15 empty] | Online PSC | 2
81 | M | 61162086 | dveře jednokřídlé dřevotřískové povrch laminátový plné 800x1970-2100mm | kus | 2 |  | 0 | CS ÚRS 2025 01 |  |  | základní |  | 0 | 0.0195 | 0.039 | 0 | 0 | 32 | M | 2 |  |  |  | ROZPOCET | [5 empty] | 0 | 0 | 0 | 0 | 0 | 1 | 0 | 16 | -140451983
| VV |  | "D12,13"2 |  | 2 | [13 empty] | VV | 2 | 2 | True | 1 | ROZPOCET
82 | M | 61162085 | dveře jednokřídlé dřevotřískové povrch laminátový plné 700x1970-2100mm | kus | 1 |  | 0 | CS ÚRS 2025 01 |  |  | základní |  | 0 | 0.0175 | 0.0175 | 0 | 0 | 32 | M | 2 |  |  |  | ROZPOCET | [5 empty] | 0 | 0 | 0 | 0 | 0 | 1 | 0 | 16 | -1900841891
| VV |  | "D06"1 |  | 1 | [13 empty] | VV | 2 | 2 | True | 1 | ROZPOCET
83 | K | 766660728 | Montáž dveřních doplňků dveřního kování interiérového zámku | kus | 3 |  | 0 | CS ÚRS 2025 01 |  |  | základní |  | 0 | 0 | 0 | 0 | 0 | 16 | K | 2 |  |  |  | ROZPOCET | [5 empty] | 0 | 0 | 0 | 0 | 0 | 1 | 0 | 16 | -232109846
| Online PSC |  | https://podminky.urs.cz/item/CS_URS_2025_01/766660728 | [15 empty] | Online PSC | 2
84 | M | 54924004 | zámek zadlabací mezipokojový levý pro cylindrickou vložku rozteč 72x55mm | kus | 2 |  | 0 | CS ÚRS 2025 01 |  |  | základní |  | 0 | 0.00015 | 0.0003 | 0 | 0 | 32 | M | 2 |  |  |  | ROZPOCET | [5 empty] | 0 | 0 | 0 | 0 | 0 | 1 | 0 | 16 | -1819914451
85 | M | 54924005 | zámek zadlabací mezipokojový levý pro WC kování rozteč 72x55mm | kus | 1 |  | 0 | CS ÚRS 2025 01 |  |  | základní |  | 0 | 0.00015 | 0.00015 | 0 | 0 | 32 | M | 2 |  |  |  | ROZPOCET | [5 empty] | 0 | 0 | 0 | 0 | 0 | 1 | 0 | 16 | 264398256
86 | K | 766660729 | Montáž dveřních doplňků dveřního kování interiérového štítku s klikou | kus | 3 |  | 0 | CS ÚRS 2025 01 |  |  | základní |  | 0 | 0 | 0 | 0 | 0 | 16 | K | 2 |  |  |  | ROZPOCET | [5 empty] | 0 | 0 | 0 | 0 | 0 | 1 | 0 | 16 | -1314567319
| Online PSC |  | https://podminky.urs.cz/item/CS_URS_2025_01/766660729 | [15 empty] | Online PSC | 2
87 | M | 54914123 | dveřní kování interiérové rozetové klika/klika | kus | 2 |  | 0 | CS ÚRS 2025 01 |  |  | základní |  | 0 | 0.0022 | 0.0044 | 0 | 0 | 32 | M | 2 |  |  |  | ROZPOCET | [5 empty] | 0 | 0 | 0 | 0 | 0 | 1 | 0 | 16 | -537462098
88 | M | 54914128 | dveřní kování interiérové rozetové pro WC | kus | 1 |  | 0 | CS ÚRS 2025 01 |  |  | základní |  | 0 | 0.0022 | 0.0022 | 0 | 0 | 32 | M | 2 |  |  |  | ROZPOCET | [5 empty] | 0 | 0 | 0 | 0 | 0 | 1 | 0 | 16 | -410585155
| D | 771 | Podlahy z dlaždic |  |  |  | 0 | [5 empty] | 0 |  | 0.75154 |  | 0 | 2 | D | 1 |  |  |  | ROZPOCET | [11 empty] | 0
89 | K | 771121015 | Příprava podkladu před provedením dlažby nátěr kontaktní pro nesavé podklady na podlahu | m2 | 20.31 |  | 0 | CS ÚRS 2025 01 |  |  | základní |  | 0 | 0.0005 | 0.010155 | 0 | 0 | 16 | K | 2 |  |  |  | ROZPOCET | [5 empty] | 0 | 0 | 0 | 0 | 0 | 1 | 0 | 16 | -1353937765
| Online PSC |  | https://podminky.urs.cz/item/CS_URS_2025_01/771121015 | [15 empty] | Online PSC | 2
| VV |  | F011 |  | 20.31 | [13 empty] | VV | 2 | 2 | True | 0 | ROZPOCET
| VV |  | Součet |  | 20.31 | [13 empty] | VV | 2 | 4 | True | 1 | ROZPOCET
90 | K | 771574416 | Montáž podlah z dlaždic keramických lepených cementovým flexibilním lepidlem hladkých, tloušťky do 10 mm přes 9 do 12 ks/m2 | m2 | 18.755 |  | 0 | CS ÚRS 2025 01 |  |  | základní |  | 0 | 0.005996 | 0.11245 | 0 | 0 | 16 | K | 2 |  |  |  | ROZPOCET | [5 empty] | 0 | 0 | 0 | 0 | 0 | 1 | 0 | 16 | 1772254280
| Online PSC |  | https://podminky.urs.cz/item/CS_URS_2025_01/771574416 | [15 empty] | Online PSC | 2
91 | K | 771274113 | Montáž obkladů schodišť z dlaždic keramických lepených cementovým flexibilním lepidlem stupnic hladkých, šířky přes 250 do 300 mm | m | 3.77 |  | 0 | CS ÚRS 2025 01 |  |  | základní |  | 0 | 0.00153 | 0.0057681 | 0 | 0 | 16 | K | 2 |  |  |  | ROZPOCET | [5 empty] | 0 | 0 | 0 | 0 | 0 | 1 | 0 | 16 | 849191986
| Online PSC |  | https://podminky.urs.cz/item/CS_URS_2025_01/771274113 | [15 empty] | Online PSC | 2
| VV |  | hrana |  | 3.77 | [13 empty] | VV | 2 | 2 | True | 1 | ROZPOCET
92 | K | 771274231 | Montáž obkladů schodišť z dlaždic keramických lepených cementovým flexibilním lepidlem podstupnic hladkých, výšky do 150 mm | m | 3.77 |  | 0 | CS ÚRS 2025 01 |  |  | základní |  | 0 | 0.00075 | 0.0028275 | 0 | 0 | 16 | K | 2 |  |  |  | ROZPOCET | [5 empty] | 0 | 0 | 0 | 0 | 0 | 1 | 0 | 16 | 771890890
| Online PSC |  | https://podminky.urs.cz/item/CS_URS_2025_01/771274231 | [15 empty] | Online PSC | 2
| VV |  | hrana |  | 3.77 | [13 empty] | VV | 2 | 2 | True | 1 | ROZPOCET
93 | K | 771161022 | Příprava podkladu před provedením dlažby montáž profilu ukončujícího profilu pro schodové hrany a ukončení dlažby | m | 3.77 |  | 0 | CS ÚRS 2025 01 |  |  | základní |  | 0 | 0.00034 | 0.0012818 | 0 | 0 | 16 | K | 2 |  |  |  | ROZPOCET | [5 empty] | 0 | 0 | 0 | 0 | 0 | 1 | 0 | 16 | -2065452649
| Online PSC |  | https://podminky.urs.cz/item/CS_URS_2025_01/771161022 | [15 empty] | Online PSC | 2
| VV |  | hrana |  | 3.77 | [13 empty] | VV | 2 | 2 | True | 1 | ROZPOCET
94 | M | 59054144 | profil schodový protiskluzový ušlechtilá ocel V2A R10 V6 11x1000mm | m | 4.147 |  | 0 | CS ÚRS 2025 01 |  |  | základní |  | 0 | 0.0004 | 0.0016588 | 0 | 0 | 32 | M | 2 |  |  |  | ROZPOCET | [5 empty] | 0 | 0 | 0 | 0 | 0 | 1 | 0 | 16 | -1043787706
| VV |  | 3,77*1,1 'Přepočtené koeficientem množství |  | 4.147 | [13 empty] | VV | 2 | 2 | False | 1 | ROZPOCET
95 | M | 59761127 | dlažba keramická slinutá mrazuvzdorná R10/B povrch hladký/matný tl do 10mm přes 9 do 12ks/m2 | m2 | 24.829 |  | 0 | CS ÚRS 2025 01 |  |  | základní |  | 0 | 0.022 | 0.54624 | 0 | 0 | 32 | M | 2 |  |  |  | ROZPOCET | [5 empty] | 0 | 0 | 0 | 0 | 0 | 1 | 0 | 16 | -234690971
| VV |  | F011 |  | 20.31 | [13 empty] | VV | 2 | 2 | True | 0 | ROZPOCET
| VV |  | hrana*(0,3+0,3) |  | 2.262 | [13 empty] | VV | 2 | 2 | True | 0 | ROZPOCET
| VV |  | Součet |  | 22.572 | [13 empty] | VV | 2 | 4 | True | 1 | ROZPOCET
| VV |  | 22,572*1,1 'Přepočtené koeficientem množství |  | 24.829 | [13 empty] | VV | 2 | 2 | False | 1 | ROZPOCET
96 | K | 998771122 | Přesun hmot pro podlahy z dlaždic stanovený z hmotnosti přesunovaného materiálu vodorovná dopravní vzdálenost do 50 m ruční (bez užití mechanizace) v objektech výšky přes 6 do 12 m | t | 0.752 |  | 0 | CS ÚRS 2025 01 |  |  | základní |  | 0 | 0 | 0 | 0 | 0 | 16 | K | 2 |  |  |  | ROZPOCET | [5 empty] | 0 | 0 | 0 | 0 | 0 | 1 | 0 | 16 | 1376723696
| Online PSC |  | https://podminky.urs.cz/item/CS_URS_2025_01/998771122 | [15 empty] | Online PSC | 2
| D | 771-1 | Hydroizolace pod dlažbu a obklad |  |  |  | 0 | [5 empty] | 0 |  | 0.07116 |  | 0 | 2 | D | 2 |  |  |  | ROZPOCET | [11 empty] | 0
97 | K | 771591207 | Izolace podlahy pod dlažbu montáž izolace nátěrem nebo stěrkou ve dvou vrstvách | m2 | 20.31 |  | 0 | CS ÚRS 2025 01 |  |  | základní |  | 0 | 0 | 0 | 0 | 0 | 16 | K | 3 |  |  |  | ROZPOCET | [5 empty] | 0 | 0 | 0 | 0 | 0 | 1 | 0 | 16 | 2108065849
| Online PSC |  | https://podminky.urs.cz/item/CS_URS_2025_01/771591207 | [15 empty] | Online PSC | 3
| VV |  | F011 |  | 20.31 | [13 empty] | VV | 3 | 2 | True | 1 | ROZPOCET
98 | K | 781131207 | Izolace stěny pod obklad montáž izolace nátěrem nebo stěrkou ve dvou vrstvách | m2 | 4.373 |  | 0 | CS ÚRS 2025 01 |  |  | základní |  | 0 | 0 | 0 | 0 | 0 | 16 | K | 3 |  |  |  | ROZPOCET | [5 empty] | 0 | 0 | 0 | 0 | 0 | 1 | 0 | 16 | -1646113819
| Online PSC |  | https://podminky.urs.cz/item/CS_URS_2025_01/781131207 | [15 empty] | Online PSC | 3
| VV |  | "soklík k vodorovné HI"0,15*(Obklad01) |  | 4.373 | [13 empty] | VV | 3 | 2 | True | 0 | ROZPOCET
| VV |  | Součet |  | 4.373 | [13 empty] | VV | 3 | 4 | True | 1 | ROZPOCET
99 | M | 58581246 | stěrka hydroizolační jednosložková do interiéru pod dlažbu | kg | 37.025 |  | 0 | CS ÚRS 2025 01 |  |  | základní |  | 0 | 0.001 | 0.037025 | 0 | 0 | 32 | M | 3 |  |  |  | ROZPOCET | [5 empty] | 0 | 0 | 0 | 0 | 0 | 1 | 0 | 16 | 913481710
| P |  | Poznámka k položce: Stěrka hydroizolační vnitřní | [15 empty] | P | 3
| VV |  | 24,683*1,5 'Přepočtené koeficientem množství |  | 37.025 | [13 empty] | VV | 3 | 2 | False | 1 | ROZPOCET
100 | K | 781131237 | Izolace stěny pod obklad montáž těsnícího pásu pro styčné nebo dilatační spáry | m | 29.15 |  | 0 | CS ÚRS 2025 01 |  |  | základní |  | 0 | 0.00017 | 0.0049555 | 0 | 0 | 16 | K | 3 |  |  |  | ROZPOCET | [5 empty] | 0 | 0 | 0 | 0 | 0 | 1 | 0 | 16 | 1608955736
| Online PSC |  | https://podminky.urs.cz/item/CS_URS_2025_01/781131237 | [15 empty] | Online PSC | 3
| VV |  | "po obvodu | [15 empty] | VV | 3 | 1 | True | 0 | ROZPOCET
| VV |  | Obklad01 |  | 29.15 | [13 empty] | VV | 3 | 2 | True | 0 | ROZPOCET
| VV |  | Součet |  | 29.15 | [13 empty] | VV | 3 | 4 | True | 1 | ROZPOCET
101 | M | 28355022 | páska pružná těsnící hydroizolační š do 125mm | m | 32.065 |  | 0 | CS ÚRS 2025 01 |  |  | základní |  | 0 | 0.00091 | 0.029179 | 0 | 0 | 32 | M | 3 |  |  |  | ROZPOCET | [5 empty] | 0 | 0 | 0 | 0 | 0 | 1 | 0 | 16 | -1593573662
| P |  | Poznámka k položce: Pás pogumovaný | [15 empty] | P | 3
| VV |  | 29,15*1,1 'Přepočtené koeficientem množství |  | 32.065 | [13 empty] | VV | 3 | 2 | False | 1 | ROZPOCET
| D | 781 | Dokončovací práce - obklady |  |  |  | 0 | [5 empty] | 0 |  | 1.2418 |  | 0 | 2 | D | 1 |  |  |  | ROZPOCET | [11 empty] | 0
102 | K | 781121011 | Příprava podkladu před provedením obkladu nátěr penetrační na stěnu | m2 | 52.673 |  | 0 | CS ÚRS 2025 01 |  |  | základní |  | 0 | 0.0003 | 0.015802 | 0 | 0 | 16 | K | 2 |  |  |  | ROZPOCET | [5 empty] | 0 | 0 | 0 | 0 | 0 | 1 | 0 | 16 | -1723383559
| Online PSC |  | https://podminky.urs.cz/item/CS_URS_2025_01/781121011 | [15 empty] | Online PSC | 2
| VV |  | obklad |  | 52.673 | [13 empty] | VV | 2 | 2 | True | 1 | ROZPOCET
103 | K | 781472221 | Montáž keramických obkladů stěn lepených cementovým flexibilním lepidlem hladkých přes 35 do 45 ks/m2 | m2 | 52.673 |  | 0 | CS ÚRS 2025 01 |  |  | základní |  | 0 | 0.00558 | 0.29392 | 0 | 0 | 16 | K | 2 |  |  |  | ROZPOCET | [5 empty] | 0 | 0 | 0 | 0 | 0 | 1 | 0 | 16 | -98439220
| Online PSC |  | https://podminky.urs.cz/item/CS_URS_2025_01/781472221 | [15 empty] | Online PSC | 2
104 | M | 59761716 | obklad keramický nemrazuvzdorný povrch hladký/matný tl do 10mm přes 35 do 45ks/m2 - dle PD | m2 | 57.94 |  | 0 | CS ÚRS 2025 01 |  |  | základní |  | 0 | 0.01429 | 0.82796 | 0 | 0 | 32 | M | 2 |  |  |  | ROZPOCET | [5 empty] | 0 | 0 | 0 | 0 | 0 | 1 | 0 | 16 | 1052413226
| VV |  | 52,673*1,1 'Přepočtené koeficientem množství |  | 57.94 | [13 empty] | VV | 2 | 2 | False | 1 | ROZPOCET
105 | K | 781492211 | Obklad - dokončující práce montáž profilu lepeného flexibilním cementovým lepidlem rohového | m | 10.332 |  | 0 | CS ÚRS 2025 01 |  |  | základní |  | 0 | 0.0002 | 0.0020664 | 0 | 0 | 16 | K | 2 |  |  |  | ROZPOCET | [5 empty] | 0 | 0 | 0 | 0 | 0 | 1 | 0 | 16 | -483228980
| Online PSC |  | https://podminky.urs.cz/item/CS_URS_2025_01/781492211 | [15 empty] | Online PSC | 2
| VV |  | "přizdívky | [15 empty] | VV | 2 | 1 | True | 0 | ROZPOCET
| VV |  | (2,732+0,95)+1,55 |  | 5.232 | [13 empty] | VV | 2 | 2 | True | 0 | ROZPOCET
| VV |  | "ostění oken | [15 empty] | VV | 2 | 1 | True | 0 | ROZPOCET
| VV |  | ostění_O |  | 5.1 | [13 empty] | VV | 2 | 2 | True | 0 | ROZPOCET
| VV |  | Součet |  | 10.332 | [13 empty] | VV | 2 | 4 | True | 1 | ROZPOCET
106 | M | 59054132 | profil ukončovací pro vnější hrany obkladů hliník leskle eloxovaný chromem 8x2500mm | m | 11.365 |  | 0 | CS ÚRS 2025 01 |  |  | základní |  | 0 | 0.00026 | 0.0029549 | 0 | 0 | 32 | M | 2 |  |  |  | ROZPOCET | [5 empty] | 0 | 0 | 0 | 0 | 0 | 1 | 0 | 16 | 1418937278
| VV |  | 10,332*1,1 'Přepočtené koeficientem množství |  | 11.365 | [13 empty] | VV | 2 | 2 | False | 1 | ROZPOCET
107 | K | 781493611R | Obklad - dokončující práce montáž dvířek revizních k zaobkládání | kus | 1 |  | 0 | vlastní |  |  | základní |  | 0 | 0.0002 | 0.0002 | 0 | 0 | 16 | K | 2 |  |  |  | ROZPOCET | [5 empty] | 0 | 0 | 0 | 0 | 0 | 1 | 0 | 16 | -216855417
| VV |  | 1 |  | 1 | [13 empty] | VV | 2 | 2 | True | 1 | ROZPOCET
108 | M | RMAT0001 | revizní dvířka dle specifikace R06 | kus | 1 |  | 0 | vlastní |  |  | základní |  | 0 | 0 | 0 | 0 | 0 | 32 | M | 2 |  |  |  | ROZPOCET | [5 empty] | 0 | 0 | 0 | 0 | 0 | 1 | 0 | 16 | -783801813
109 | K | 781495115 | Obklad - dokončující práce ostatní práce spárování silikonem | m | 49.4 |  | 0 | CS ÚRS 2025 01 |  |  | základní |  | 0 | 9e-05 | 0.004446 | 0 | 0 | 16 | K | 2 |  |  |  | ROZPOCET | [5 empty] | 0 | 0 | 0 | 0 | 0 | 1 | 0 | 16 | -2070488410
| Online PSC |  | https://podminky.urs.cz/item/CS_URS_2025_01/781495115 | [15 empty] | Online PSC | 2
| VV |  | Obklad01 |  | 29.15 | [13 empty] | VV | 2 | 2 | True | 0 | ROZPOCET
| VV |  | "svislé kouty"2,25*9 |  | 20.25 | [13 empty] | VV | 2 | 2 | True | 0 | ROZPOCET
| VV |  | Součet |  | 49.4 | [13 empty] | VV | 2 | 4 | True | 1 | ROZPOCET
110 | K | 781495142 | Obklad - dokončující práce průnik obkladem kruhový, bez izolace přes DN 30 do DN 90 | kus | 17 |  | 0 | CS ÚRS 2025 01 |  |  | základní |  | 0 | 0 | 0 | 0 | 0 | 16 | K | 2 |  |  |  | ROZPOCET | [5 empty] | 0 | 0 | 0 | 0 | 0 | 1 | 0 | 16 | 1945454131
| Online PSC |  | https://podminky.urs.cz/item/CS_URS_2025_01/781495142 | [15 empty] | Online PSC | 2
| VV |  | "umyvadlo"3*2 |  | 6 | [13 empty] | VV | 2 | 2 | True | 0 | ROZPOCET
| VV |  | "elektro"5 |  | 5 | [13 empty] | VV | 2 | 2 | True | 0 | ROZPOCET
| VV |  | "pisoar"3*2 |  | 6 | [13 empty] | VV | 2 | 2 | True | 0 | ROZPOCET
| VV |  | Součet |  | 17 | [13 empty] | VV | 2 | 4 | True | 1 | ROZPOCET
111 | K | 781495143 | Obklad - dokončující práce průnik obkladem kruhový, bez izolace přes DN 90 | kus | 3 |  | 0 | CS ÚRS 2025 01 |  |  | základní |  | 0 | 0 | 0 | 0 | 0 | 16 | K | 2 |  |  |  | ROZPOCET | [5 empty] | 0 | 0 | 0 | 0 | 0 | 1 | 0 | 16 | -1462374589
| Online PSC |  | https://podminky.urs.cz/item/CS_URS_2025_01/781495143 | [15 empty] | Online PSC | 2
| VV |  | "WC"3 |  | 3 | [13 empty] | VV | 2 | 2 | True | 1 | ROZPOCET
112 | K | 781571121 | Montáž keramických obkladů ostění lepených standardním lepidlem šířky ostění přes 200 do 400 mm | m | 10.332 |  | 0 | CS ÚRS 2025 01 |  |  | základní |  | 0 | 0.002 | 0.020664 | 0 | 0 | 16 | K | 2 |  |  |  | ROZPOCET | [5 empty] | 0 | 0 | 0 | 0 | 0 | 1 | 0 | 16 | 509097509
| Online PSC |  | https://podminky.urs.cz/item/CS_URS_2025_01/781571121 | [15 empty] | Online PSC | 2
| VV |  | ostění_O |  | 5.1 | [13 empty] | VV | 2 | 2 | True | 0 | ROZPOCET
| VV |  | (2,732+0,95)+1,55 |  | 5.232 | [13 empty] | VV | 2 | 2 | True | 0 | ROZPOCET
| VV |  | Součet |  | 10.332 | [13 empty] | VV | 2 | 4 | True | 1 | ROZPOCET
113 | M | 59761716 | obklad keramický nemrazuvzdorný povrch hladký/matný tl do 10mm přes 35 do 45ks/m2 - dle PD | m2 | 5.166 |  | 0 | CS ÚRS 2025 01 |  |  | základní |  | 0 | 0.01429 | 0.073822 | 0 | 0 | 32 | M | 2 |  |  |  | ROZPOCET | [5 empty] | 0 | 0 | 0 | 0 | 0 | 1 | 0 | 16 | -1614005949
| VV |  | 10,332*0,5 'Přepočtené koeficientem množství |  | 5.166 | [13 empty] | VV | 2 | 2 | False | 1 | ROZPOCET
114 | K | 998781122 | Přesun hmot pro obklady keramické stanovený z hmotnosti přesunovaného materiálu vodorovná dopravní vzdálenost do 50 m ruční (bez užití mechanizace) v objektech výšky přes 6 do 12 m | t | 1.242 |  | 0 | CS ÚRS 2025 01 |  |  | základní |  | 0 | 0 | 0 | 0 | 0 | 16 | K | 2 |  |  |  | ROZPOCET | [5 empty] | 0 | 0 | 0 | 0 | 0 | 1 | 0 | 16 | 836316203
| Online PSC |  | https://podminky.urs.cz/item/CS_URS_2025_01/998781122 | [15 empty] | Online PSC | 2
| D | 784 | Dokončovací práce - malby a tapety |  |  |  | 0 | [5 empty] | 0 |  | 0.031706 |  | 0.0015039 | 2 | D | 1 |  |  |  | ROZPOCET | [11 empty] | 0
115 | K | 784111001 | Oprášení (ometení) podkladu v místnostech výšky do 3,80 m | m2 | 63.194 |  | 0 | CS ÚRS 2025 01 |  |  | základní |  | 0 | 0 | 0 | 0 | 0 | 16 | K | 2 |  |  |  | ROZPOCET | [5 empty] | 0 | 0 | 0 | 0 | 0 | 1 | 0 | 16 | -1649459990
| Online PSC |  | https://podminky.urs.cz/item/CS_URS_2025_01/784111001 | [15 empty] | Online PSC | 2
| VV |  | SDK |  | 19.88 | [13 empty] | VV | 2 | 2 | True | 0 | ROZPOCET
| VV |  | Omítka |  | 23.314 | [13 empty] | VV | 2 | 2 | True | 0 | ROZPOCET
| VV |  | "zapravení zárubně ze strany chodby"20 |  | 20 | [13 empty] | VV | 2 | 2 | True | 0 | ROZPOCET
| VV |  | Součet |  | 63.194 | [13 empty] | VV | 2 | 4 | True | 1 | ROZPOCET
116 | K | 784171101 | Zakrytí nemalovaných ploch (materiál ve specifikaci) včetně pozdějšího odkrytí podlah | m2 | 20.31 |  | 0 | CS ÚRS 2025 01 |  |  | základní |  | 0 | 0 | 0 | 3e-05 | 0.0006093 | 16 | K | 2 |  |  |  | ROZPOCET | [5 empty] | 0 | 0 | 0 | 0 | 0 | 1 | 0 | 16 | -1957787894
| Online PSC |  | https://podminky.urs.cz/item/CS_URS_2025_01/784171101 | [15 empty] | Online PSC | 2
| VV |  | F011 |  | 20.31 | [13 empty] | VV | 2 | 2 | True | 1 | ROZPOCET
117 | M | 58124842 | fólie pro malířské potřeby zakrývací tl 7µ 4x5m | m2 | 22.341 |  | 0 | CS ÚRS 2025 01 |  |  | základní |  | 0 | 1e-05 | 0.00022341 | 0 | 0 | 32 | M | 2 |  |  |  | ROZPOCET | [5 empty] | 0 | 0 | 0 | 0 | 0 | 1 | 0 | 16 | 1535555010
| VV |  | 20,31*1,1 'Přepočtené koeficientem množství |  | 22.341 | [13 empty] | VV | 2 | 2 | False | 1 | ROZPOCET
118 | K | 784171121 | Zakrytí nemalovaných ploch (materiál ve specifikaci) včetně pozdějšího odkrytí konstrukcí nebo samostatných prvků např. schodišť, nábytku, radiátorů, zábradlí v místnostech výšky do 3,80 | m2 | 29.82 |  | 0 | CS ÚRS 2025 01 |  |  | základní |  | 0 | 0 | 0 | 3e-05 | 0.0008946 | 16 | K | 2 |  |  |  | ROZPOCET | [5 empty] | 0 | 0 | 0 | 0 | 0 | 1 | 0 | 16 | 1591186335
| Online PSC |  | https://podminky.urs.cz/item/CS_URS_2025_01/784171121 | [15 empty] | Online PSC | 2
| VV |  | "zařizovací předměty, okna, dveře | [15 empty] | VV | 2 | 1 | True | 0 | ROZPOCET
| VV |  | (F01)*1,5 |  | 29.82 | [13 empty] | VV | 2 | 2 | True | 1 | ROZPOCET
119 | M | 58124842 | fólie pro malířské potřeby zakrývací tl 7µ 4x5m | m2 | 32.802 |  | 0 | CS ÚRS 2025 01 |  |  | základní |  | 0 | 1e-05 | 0.00032802 | 0 | 0 | 32 | M | 2 |  |  |  | ROZPOCET | [5 empty] | 0 | 0 | 0 | 0 | 0 | 1 | 0 | 16 | -618424135
| VV |  | 29,82*1,1 'Přepočtené koeficientem množství |  | 32.802 | [13 empty] | VV | 2 | 2 | False | 1 | ROZPOCET
120 | K | 784181101 | Penetrace podkladu jednonásobná základní akrylátová bezbarvá v místnostech výšky do 3,80 m | m2 | 63.194 |  | 0 | CS ÚRS 2025 01 |  |  | základní |  | 0 | 0.000208 | 0.013144 | 0 | 0 | 16 | K | 2 |  |  |  | ROZPOCET | [5 empty] | 0 | 0 | 0 | 0 | 0 | 1 | 0 | 16 | -274193854
| Online PSC |  | https://podminky.urs.cz/item/CS_URS_2025_01/784181101 | [15 empty] | Online PSC | 2
121 | K | 784211101 | Malby z malířských směsí oděruvzdorných za mokra dvojnásobné, bílé za mokra oděruvzdorné výborně v místnostech výšky do 3,80 m | m2 | 63.194 |  | 0 | CS ÚRS 2025 01 |  |  | základní |  | 0 | 0.000285 | 0.01801 | 0 | 0 | 16 | K | 2 |  |  |  | ROZPOCET | [5 empty] | 0 | 0 | 0 | 0 | 0 | 1 | 0 | 16 | 879683373
| Online PSC |  | https://podminky.urs.cz/item/CS_URS_2025_01/784211101 | [15 empty] | Online PSC | 2

## B4 - Elektroinstalace
[9 empty] | >> skryté sloupce << | [9 empty] | {9a3e8d19-b2e6-4c2f-a87b-4cf0a57ae1ae}
2
| KRYCÍ LIST SOUPISU PRACÍ | [8 empty] | v --- níže se nacházejí doplnkové a pomocné údaje k sestavám --- v | [8 empty] | False
Stavba:
Rekonstrukce sociálního zařízení včetně rozvodů vody a kanalizace
Objekt:
B - SO01 - Základní škola - chlapci
Soupis:
B4 - Elektroinstalace
| KSO: |  |  |  |  | CC-CZ:
| Místo: |  |  |  |  | Datum: | 0
| Zadavatel: |  |  |  |  | IČ:
DIČ:
| Účastník: |  |  |  |  | IČ: | Vyplň údaj
|  | Vyplň údaj |  |  |  | DIČ: | Vyplň údaj
| Projektant: |  |  |  |  | IČ:
DIČ:
| Zpracovatel: |  |  |  |  | IČ:
DIČ:
Poznámka:
| Cena bez DPH | [5 empty] | 0
|  |  | Základ daně |  |  | Sazba daně | Výše daně
| DPH | základní | 0 |  |  | 21% | 0
|  | snížená | 0 |  |  | 12% | 0
|  | zákl. přenesená | 0 |  |  | 21% | 0
|  | sníž. přenesená | 0 |  |  | 12% | 0
|  | nulová | 0 |  |  | 0% | 0
| Cena s DPH |  |  | v | CZK |  | 0
REKAPITULACE ČLENĚNÍ SOUPISU PRACÍ
Stavba:
Rekonstrukce sociálního zařízení včetně rozvodů vody a kanalizace
Objekt:
B - SO01 - Základní škola - chlapci
Soupis:
B4 - Elektroinstalace
Místo: | [5 empty] | Datum: | 0
Zadavatel: | [5 empty] | Projektant:
Účastník: |  |  | Vyplň údaj |  |  | Zpracovatel:
Kód dílu - Popis | [6 empty] | Cena celkem [CZK]
Náklady stavby celkem | [6 empty] | 0 | [12 empty] | -1
| M21.1 - Silnoproud | [5 empty] | 0
SOUPIS PRACÍ
Stavba:
Rekonstrukce sociálního zařízení včetně rozvodů vody a kanalizace
Objekt:
B - SO01 - Základní škola - chlapci
Soupis:
B4 - Elektroinstalace
Místo: | [5 empty] | Datum: | 0
Zadavatel: | [5 empty] | Projektant:
Účastník: |  |  | Vyplň údaj |  |  | Zpracovatel:
PČ | Typ | Kód | Popis | MJ | Množství | J.cena [CZK] | Cena celkem [CZK] | Cenová soustava |  |  | DPH | J. Nh [h] | Nh celkem [h] | J. hmotnost [t] | Hmotnost celkem [t] | J. suť [t] | Suť Celkem [t]
Náklady soupisu celkem | [6 empty] | 0 | [5 empty] | 0 |  | 0 |  | 0 |  | D | -1 | [10 empty] | 0
| D | M21.1 | Silnoproud |  |  |  | 0 | [5 empty] | 0 |  | 0 |  | 0 | 1 | D | 0 |  |  |  | ROZPOCET | [6 empty] | 0
1 | K | 210-101 | Úprava rozvaděče RS0.1 pro 1.PP pro WC chlapci a učitelé včetně dodávky | kus | 1 |  | 0 | Vlastní |  |  | základní |  | 0 | 0 | 0 | 0 | 0 | 4 | K | 1 |  |  |  | ROZPOCET | 0 | 0 | 0 | 0 | 0 | 1 | 0 | 4 | 2
2 | K | 210-102 | Úprava rozvaděče RM1 pro 1.NP pro WC chlapci a učitelé včetně dodávky | kus | 1 |  | 0 | Vlastní |  |  | základní |  | 0 | 0 | 0 | 0 | 0 | 4 | K | 1 |  |  |  | ROZPOCET | 0 | 0 | 0 | 0 | 0 | 1 | 0 | 4 | 4
3 | K | 210-103 | Úprava rozvaděče RS2 pro 1.NP pro WC chlapci a učitelé včetně dodávky | kus | 1 |  | 0 | Vlastní |  |  | základní |  | 0 | 0 | 0 | 0 | 0 | 4 | K | 1 |  |  |  | ROZPOCET | 0 | 0 | 0 | 0 | 0 | 1 | 0 | 4 | 6
4 | K | 210800315RT2 | Montáž kabelu bezhalogenového CXKH 1 kV, 5 x 1,5 mm2, pevně uloženého, včetně dodávky CXKH-R | m | 230 |  | 0 | RTS 25/ I |  |  | základní |  | 0 | 0 | 0 | 0 | 0 | 4 | K | 1 |  |  |  | ROZPOCET | 0 | 0 | 0 | 0 | 0 | 1 | 0 | 4 | 8
5 | K | 210800286RT2 | Montáž kabelu bezhalogenového CXKH 1 kV, 3 x 2,5 mm2, pevně uloženého, včetně dodávky CXKH-R | m | 360 |  | 0 | RTS 25/ I |  |  | základní |  | 0 | 0 | 0 | 0 | 0 | 4 | K | 1 |  |  |  | ROZPOCET | 0 | 0 | 0 | 0 | 0 | 1 | 0 | 4 | 10
6 | K | 210800285RT2 | Montáž kabelu bezhalogenového CXKH 1 kV, 3 x 1,5 mm2, pevně uloženého, včetně dodávky CXKH-R | m | 260 |  | 0 | RTS 25/ I |  |  | základní |  | 0 | 0 | 0 | 0 | 0 | 4 | K | 1 |  |  |  | ROZPOCET | 0 | 0 | 0 | 0 | 0 | 1 | 0 | 4 | 12
7 | K | 210800645RZ1 | Vodič H07Z-K 4 mm2 uložený pevně, včetně dodávky vodiče | m | 80 |  | 0 | Vlastní |  |  | základní |  | 0 | 0 | 0 | 0 | 0 | 4 | K | 1 |  |  |  | ROZPOCET | 0 | 0 | 0 | 0 | 0 | 1 | 0 | 4 | 14
8 | K | 210800646RZ1 | Vodič H07Z-K 6 mm2 uložený pevně, včetně dodávky vodiče | m | 65 |  | 0 | Vlastní |  |  | základní |  | 0 | 0 | 0 | 0 | 0 | 4 | K | 1 |  |  |  | ROZPOCET | 0 | 0 | 0 | 0 | 0 | 1 | 0 | 4 | 16
9 | K | 210800647RZ1 | Vodič H07Z-K 10 mm2 uložený pevně, včetně dodávky vodiče | m | 65 |  | 0 | Vlastní |  |  | základní |  | 0 | 0 | 0 | 0 | 0 | 4 | K | 1 |  |  |  | ROZPOCET | 0 | 0 | 0 | 0 | 0 | 1 | 0 | 4 | 18
10 | K | 210010311R00 | Montáž krabice plastové univerzální, kruhové, , , , do zdiva, bez zapojení, | kus | 13 |  | 0 | RTS 25/ I |  |  | základní |  | 0 | 0 | 0 | 0 | 0 | 4 | K | 1 |  |  |  | ROZPOCET | 0 | 0 | 0 | 0 | 0 | 1 | 0 | 4 | 20
11 | K | 345715344R | krabice elektroinstalační pod omítku; univerzální; materiál: PVC; průměr= 71 mm; hl = 45 mm; jmenovité napětí do 400 V; jmenovitý proud do 16 A | kus | 13 |  | 0 | RTS 25/ I |  |  | základní |  | 0 | 0 | 0 | 0 | 0 | 4 | K | 1 |  |  |  | ROZPOCET | 0 | 0 | 0 | 0 | 0 | 1 | 0 | 4 | 22
12 | K | 210010301R00 | Montáž krabice plastové přístrojové, kruhové, , , , do zdiva, bez zapojení, | kus | 3 |  | 0 | RTS 25/ I |  |  | základní |  | 0 | 0 | 0 | 0 | 0 | 4 | K | 1 |  |  |  | ROZPOCET | 0 | 0 | 0 | 0 | 0 | 1 | 0 | 4 | 24
13 | K | 345715165R | krabice elektroinstalační pod omítku; přístrojová; mat. PVC samozhášivé; teplot.rozsah -5 až 60 °C; určeno pro rozvody s napětím 400 V a proudem max. 16 A; rozměry-průměr,hloubka 73, 66 mm | kus | 3 |  | 0 | RTS 25/ I |  |  | základní |  | 0 | 0 | 0 | 0 | 0 | 4 | K | 1 |  |  |  | ROZPOCET | 0 | 0 | 0 | 0 | 0 | 1 | 0 | 4 | 26
14 | K | 222260040T00 | Krabice rozbočovací na povrch, bez zapojení | kus | 20 |  | 0 | Vlastní |  |  | základní |  | 0 | 0 | 0 | 0 | 0 | 4 | K | 1 |  |  |  | ROZPOCET | 0 | 0 | 0 | 0 | 0 | 1 | 0 | 4 | 28
| VV |  | 10+10 |  | 20 | [13 empty] | VV | 1 | 2 | True | 0 | ROZPOCET
| VV |  | Součet |  | 20 | [13 empty] | VV | 1 | 4 | True | 1 | ROZPOCET
15 | K | 345714205R | Krabice elektroinstalační rozbočovací; s víčkem; materiál: plast; montáž: na povrch; rozměr: 85 x 85 x 40 mm; IP 55 | kus | 10 |  | 0 | RTS 25/ I |  |  | základní |  | 0 | 0 | 0 | 0 | 0 | 4 | K | 1 |  |  |  | ROZPOCET | 0 | 0 | 0 | 0 | 0 | 1 | 0 | 4 | 30
16 | K | 345714203R | Krabice elektroinstalační rozbočovací; s víčkem; materiál: plast; montáž: na povrch; rozměr: 75 x 75 x 37 mm; IP 55 | kus | 10 |  | 0 | RTS 25/ I |  |  | základní |  | 0 | 0 | 0 | 0 | 0 | 4 | K | 1 |  |  |  | ROZPOCET | 0 | 0 | 0 | 0 | 0 | 1 | 0 | 4 | 32
17 | K | 973031616R00 | Vysekání v cihelném zdivu výklenků a kapes kapes pro špalíky a krabice na jakoukoliv maltu vápennou nebo vápenocementovou, velilkosti do 100x100x50 mm | kus | 13 |  | 0 | RTS 25/ I |  |  | základní |  | 0 | 0 | 0 | 0 | 0 | 4 | K | 1 |  |  |  | ROZPOCET | 0 | 0 | 0 | 0 | 0 | 1 | 0 | 4 | 34
| P |  | Poznámka k položce: Včetně pomocného lešení o výšce podlahy do 1900 mm a pro zatížení do 1,5 kPa (150 kg/m2). | [15 empty] | P | 1
18 | K | 973031619R00 | Vysekání v cihelném zdivu výklenků a kapes kapes pro špalíky a krabice na jakoukoliv maltu vápennou nebo vápenocementovou, velilkosti do 150x150x100 mm | kus | 3 |  | 0 | RTS 25/ I |  |  | základní |  | 0 | 0 | 0 | 0 | 0 | 4 | K | 1 |  |  |  | ROZPOCET | 0 | 0 | 0 | 0 | 0 | 1 | 0 | 4 | 36
| P |  | Poznámka k položce: Včetně pomocného lešení o výšce podlahy do 1900 mm a pro zatížení do 1,5 kPa (150 kg/m2). | [15 empty] | P | 1
19 | K | 974031143R00 | Vysekání rýh v jakémkoliv zdivu cihelném v ploše do hloubky 70 mm, šířky do 100 mm | m | 5 |  | 0 | RTS 25/ I |  |  | základní |  | 0 | 0 | 0 | 0 | 0 | 4 | K | 1 |  |  |  | ROZPOCET | 0 | 0 | 0 | 0 | 0 | 1 | 0 | 4 | 38
| P |  | Poznámka k položce: Včetně pomocného lešení o výšce podlahy do 1900 mm a pro zatížení do 1,5 kPa (150 kg/m2). | [15 empty] | P | 1
20 | K | 974031121R00 | Vysekání rýh v jakémkoliv zdivu cihelném v ploše do hloubky 30 mm, šířky do 30 mm | m | 50 |  | 0 | RTS 25/ I |  |  | základní |  | 0 | 0 | 0 | 0 | 0 | 4 | K | 1 |  |  |  | ROZPOCET | 0 | 0 | 0 | 0 | 0 | 1 | 0 | 4 | 40
| P |  | Poznámka k položce: Včetně pomocného lešení o výšce podlahy do 1900 mm a pro zatížení do 1,5 kPa (150 kg/m2). | [15 empty] | P | 1
21 | K | 612403399RT2 | Hrubá výplň rýh ve stěnách, jakoukoliv maltou maltou ze suchých směsí jakékoliv šířky | m2 | 2.2 |  | 0 | RTS 25/ I |  |  | základní |  | 0 | 0 | 0 | 0 | 0 | 4 | K | 1 |  |  |  | ROZPOCET | 0 | 0 | 0 | 0 | 0 | 1 | 0 | 4 | 42
| P |  | Poznámka k položce: jakékoliv šířky rýhy, | [15 empty] | P | 1
| VV |  | zapravení rýh + 10% : | [15 empty] | VV | 1 | 1 | True | 0 | ROZPOCET
| VV |  | 0,10*5,0*1,1 |  | 0.55 | [13 empty] | VV | 1 | 2 | True | 0 | ROZPOCET
| VV |  | 0,03*50,0*1,1 |  | 1.65 | [13 empty] | VV | 1 | 2 | True | 0 | ROZPOCET
| VV |  | Součet |  | 2.2 | [13 empty] | VV | 1 | 4 | True | 1 | ROZPOCET
22 | K | 971033241R00 | Vybourání otvorů ve zdivu cihelném z jakýchkoliv cihel pálených na jakoukoliv maltu vápenou nebo vápenocementovou, plochy do 0,0225 m2, tloušťky do 300 mm | kus | 10 |  | 0 | RTS 25/ I |  |  | základní |  | 0 | 0 | 0 | 0 | 0 | 4 | K | 1 |  |  |  | ROZPOCET | 0 | 0 | 0 | 0 | 0 | 1 | 0 | 4 | 44
| P |  | Poznámka k položce: základovém nebo nadzákladovém, | [15 empty] | P | 1
23 | K | 210111011RT6 | Montáž zásuvky domovní zapuštěné včetně zapojení včetně dodávky zásuvky kompletní jednonásobné s ochr.kolíkem 16A/250VAC a rámečkem, , provedení 2P+PE, | kus | 8 |  | 0 | RTS 25/ I |  |  | základní |  | 0 | 0 | 0 | 0 | 0 | 4 | K | 1 |  |  |  | ROZPOCET | 0 | 0 | 0 | 0 | 0 | 1 | 0 | 4 | 46
24 | K | 210111014RT6 | Montáž zásuvky domovní zapuštěné včetně zapojení, včetně dodávky zásuvky dvojnásobné s ochrannými kolíky 16A/250VAC a rámečku, , provedení 2x (2P+PE), | kus | 5 |  | 0 | RTS 25/ I |  |  | základní |  | 0 | 0 | 0 | 0 | 0 | 4 | K | 1 |  |  |  | ROZPOCET | 0 | 0 | 0 | 0 | 0 | 1 | 0 | 4 | 48
25 | K | 650072611RT6 | Čidlo pohybové pro LED svítidla, dosah min. 6 m, detekční úhel -360°, včetně dodávky | kus | 13 |  | 0 | Vlastní |  |  | základní |  | 0 | 0 | 0 | 0 | 0 | 4 | K | 1 |  |  |  | ROZPOCET | 0 | 0 | 0 | 0 | 0 | 1 | 0 | 4 | 50
26 | K | 650101521MTZ | Montáž svítidla | kus | 23 |  | 0 | Vlastní |  |  | základní |  | 0 | 0 | 0 | 0 | 0 | 4 | K | 1 |  |  |  | ROZPOCET | 0 | 0 | 0 | 0 | 0 | 1 | 0 | 4 | 52
| VV |  | 6+3+2+4+8 |  | 23 | [13 empty] | VV | 1 | 2 | True | 0 | ROZPOCET
| VV |  | Součet |  | 23 | [13 empty] | VV | 1 | 4 | True | 1 | ROZPOCET
27 | K | 348-A1 | A1 - LED STROPNÍ SVÍTIDLO LINEÁRNÍ | kus | 6 |  | 0 | Vlastní |  |  | základní |  | 0 | 0 | 0 | 0 | 0 | 4 | K | 1 |  |  |  | ROZPOCET | 0 | 0 | 0 | 0 | 0 | 1 | 0 | 4 | 54
28 | K | 348-B1 | B1 - LED SVÍTIDLO NÁSTĚNNÉ KRUHOVÉ | kus | 3 |  | 0 | Vlastní |  |  | základní |  | 0 | 0 | 0 | 0 | 0 | 4 | K | 1 |  |  |  | ROZPOCET | 0 | 0 | 0 | 0 | 0 | 1 | 0 | 4 | 56
29 | K | 348-D1 | D1 - LED SVÍTIDLO NÁSTĚNNÉ LINEÁRNÍ | kus | 2 |  | 0 | Vlastní |  |  | základní |  | 0 | 0 | 0 | 0 | 0 | 4 | K | 1 |  |  |  | ROZPOCET | 0 | 0 | 0 | 0 | 0 | 1 | 0 | 4 | 58
30 | K | 348-E1 | E1 - LED SVÍTIDLO STROPNÍ ČTVERVOVÉ | kus | 4 |  | 0 | Vlastní |  |  | základní |  | 0 | 0 | 0 | 0 | 0 | 4 | K | 1 |  |  |  | ROZPOCET | 0 | 0 | 0 | 0 | 0 | 1 | 0 | 4 | 60
31 | K | 348-NP1 | NP1 NOUZOVÉ SVÍTIDLO S PIKTOGRAMEM, záloha 60 minut | kus | 8 |  | 0 | Vlastní |  |  | základní |  | 0 | 0 | 0 | 0 | 0 | 4 | K | 1 |  |  |  | ROZPOCET | 0 | 0 | 0 | 0 | 0 | 1 | 0 | 4 | 62
32 | K | 210010003RU3 | Montáž trubky ohebné, z PVC, uložené pod omítku, vnější průměr 25 mm, mech. pevnost 750 N/5 cm, včetně dodávky materiálu | m | 5 |  | 0 | RTS 25/ I |  |  | základní |  | 0 | 0 | 0 | 0 | 0 | 4 | K | 1 |  |  |  | ROZPOCET | 0 | 0 | 0 | 0 | 0 | 1 | 0 | 4 | 64
33 | K | 210010002RU3 | Montáž trubky ohebné, z PVC, uložené pod omítku, vnější průměr 20 mm, mech. pevnost 750 N/5 cm, včetně dodávky materiálu | m | 5 |  | 0 | RTS 25/ I |  |  | základní |  | 0 | 0 | 0 | 0 | 0 | 4 | K | 1 |  |  |  | ROZPOCET | 0 | 0 | 0 | 0 | 0 | 1 | 0 | 4 | 66
34 | K | 34572K | Příchytka stahovacího pásku včetně stahovacích pásků a upevňovacího materiálu | 100 kus | 1 |  | 0 | Vlastní |  |  | základní |  | 0 | 0 | 0 | 0 | 0 | 4 | K | 1 |  |  |  | ROZPOCET | 0 | 0 | 0 | 0 | 0 | 1 | 0 | 4 | 68
35 | K | 21001K | Kabelová lišta, plastová bezhalogenová 65x110 vč. spojovacího a upevňovacího materiálu, pro hlavní kabelovou trasu silnoproudu, včetně dodávky | m | 35 |  | 0 | Vlastní |  |  | základní |  | 0 | 0 | 0 | 0 | 0 | 4 | K | 1 |  |  |  | ROZPOCET | 0 | 0 | 0 | 0 | 0 | 1 | 0 | 4 | 70
36 | K | 22089K | Revize elektroinstalace | kus | 1 |  | 0 | Vlastní |  |  | základní |  | 0 | 0 | 0 | 0 | 0 | 4 | K | 1 |  |  |  | ROZPOCET | 0 | 0 | 0 | 0 | 0 | 1 | 0 | 4 | 72
37 | K | 21DMT | Demontáž stávající elektroinstalace na WC chlapci a učitelé včetně všech zařízení | kus | 1 |  | 0 | Vlastní |  |  | základní |  | 0 | 0 | 0 | 0 | 0 | 4 | K | 1 |  |  |  | ROZPOCET | 0 | 0 | 0 | 0 | 0 | 1 | 0 | 4 | 74
38 | K | 34195K | Podružný elektroinstalační materiál | kus | 1 |  | 0 | Vlastní |  |  | základní |  | 0 | 0 | 0 | 0 | 0 | 4 | K | 1 |  |  |  | ROZPOCET | 0 | 0 | 0 | 0 | 0 | 1 | 0 | 4 | 76
39 | K | 97908K | Odvoz stavebního materiálu, úklid , uložení suti na skládce | kus | 1 |  | 0 | Vlastní |  |  | základní |  | 0 | 0 | 0 | 0 | 0 | 4 | K | 1 |  |  |  | ROZPOCET | 0 | 0 | 0 | 0 | 0 | 1 | 0 | 4 | 78

## B5 - Vytápění
[9 empty] | >> skryté sloupce << | [9 empty] | {13eed0d4-f296-42c1-80c2-9472b7aed0f8}
2
| KRYCÍ LIST SOUPISU PRACÍ | [8 empty] | v --- níže se nacházejí doplnkové a pomocné údaje k sestavám --- v | [8 empty] | False
Stavba:
Rekonstrukce sociálního zařízení včetně rozvodů vody a kanalizace
Objekt:
B - SO01 - Základní škola - chlapci
Soupis:
B5 - Vytápění
| KSO: |  |  |  |  | CC-CZ:
| Místo: |  |  |  |  | Datum: | 0
| Zadavatel: |  |  |  |  | IČ:
DIČ:
| Účastník: |  |  |  |  | IČ: | Vyplň údaj
|  | Vyplň údaj |  |  |  | DIČ: | Vyplň údaj
| Projektant: |  |  |  |  | IČ:
DIČ:
| Zpracovatel: |  |  |  |  | IČ:
DIČ:
Poznámka:
| Cena bez DPH | [5 empty] | 0
|  |  | Základ daně |  |  | Sazba daně | Výše daně
| DPH | základní | 0 |  |  | 21% | 0
|  | snížená | 0 |  |  | 12% | 0
|  | zákl. přenesená | 0 |  |  | 21% | 0
|  | sníž. přenesená | 0 |  |  | 12% | 0
|  | nulová | 0 |  |  | 0% | 0
| Cena s DPH |  |  | v | CZK |  | 0
REKAPITULACE ČLENĚNÍ SOUPISU PRACÍ
Stavba:
Rekonstrukce sociálního zařízení včetně rozvodů vody a kanalizace
Objekt:
B - SO01 - Základní škola - chlapci
Soupis:
B5 - Vytápění
Místo: | [5 empty] | Datum: | 0
Zadavatel: | [5 empty] | Projektant:
Účastník: |  |  | Vyplň údaj |  |  | Zpracovatel:
Kód dílu - Popis | [6 empty] | Cena celkem [CZK]
Náklady stavby celkem | [6 empty] | 0 | [12 empty] | -1
| 1 - Vytápění | [5 empty] | 0
SOUPIS PRACÍ
Stavba:
Rekonstrukce sociálního zařízení včetně rozvodů vody a kanalizace
Objekt:
B - SO01 - Základní škola - chlapci
Soupis:
B5 - Vytápění
Místo: | [5 empty] | Datum: | 0
Zadavatel: | [5 empty] | Projektant:
Účastník: |  |  | Vyplň údaj |  |  | Zpracovatel:
PČ | Typ | Kód | Popis | MJ | Množství | J.cena [CZK] | Cena celkem [CZK] | Cenová soustava |  |  | DPH | J. Nh [h] | Nh celkem [h] | J. hmotnost [t] | Hmotnost celkem [t] | J. suť [t] | Suť Celkem [t]
Náklady soupisu celkem | [6 empty] | 0 | [5 empty] | 0 |  | 0 |  | 0 |  | D | -1 | [7 empty] | 0
| D | 1 | Vytápění |  |  |  | 0 | [5 empty] | 0 |  | 0 |  | 0 | 4 | D | 0 | ROZPOCET | [6 empty] | 0
1 | K | K027 | těleso otopné panelové 2 deskové 2 přídavné přestupní plochy v 900mm dl 700mm, hladká čelní deska | ks | 2 |  | 0 | vlastní |  |  | základní |  | 0 | 0 | 0 | 0 | 0 | 512 | K | 1 | ROZPOCET | 0 | 0 | 0 | 0 | 0 | 1 | 0 | 512 | -591754245
2 | K | K028 | těleso otopné panelové 2 deskové 2 přídavné přestupní plochy v 554mm dl 600mm, hladká čelní deska, připojovací rozteč 500 mm | ks | 1 |  | 0 | vlastní |  |  | základní |  | 0 | 0 | 0 | 0 | 0 | 512 | K | 1 | ROZPOCET | 0 | 0 | 0 | 0 | 0 | 1 | 0 | 512 | 1362325965
3 | K | K013 | Navrtávací konzole pro otopná tělesa, 120 mm, d15 | ks | 6 |  | 0 | vlastní |  |  | základní |  | 0 | 0 | 0 | 0 | 0 | 512 | K | 1 | ROZPOCET | 0 | 0 | 0 | 0 | 0 | 1 | 0 | 512 | -90990591
4 | K | 55121222 | ventil termostatický přímý s víčkem 1/2" jednoregulační | ks | 3 |  | 0 | vlastní |  |  | základní |  | 0 | 0 | 0 | 0 | 0 | 512 | K | 1 | ROZPOCET | 0 | 0 | 0 | 0 | 0 | 1 | 0 | 512 | 1399258348
5 | K | 55128125 | hlavice termostatická kapalinová pro veřejné prostory se zajištěním proti sejmutí M30 a aretací teploty | ks | 3 |  | 0 | vlastní |  |  | základní |  | 0 | 0 | 0 | 0 | 0 | 512 | K | 1 | ROZPOCET | 0 | 0 | 0 | 0 | 0 | 1 | 0 | 512 | -1402976450
6 | K | 55128308 | šroubení regulační radiátorové přímé chrom pro Cu trubku 1/2"x15 | ks | 3 |  | 0 | vlastní |  |  | základní |  | 0 | 0 | 0 | 0 | 0 | 512 | K | 1 | ROZPOCET | 0 | 0 | 0 | 0 | 0 | 1 | 0 | 512 | 704039943
7 | K | K014 | Ostatní měděné a mosazné tvarovky | ks | 38 |  | 0 | vlastní |  |  | základní |  | 0 | 0 | 0 | 0 | 0 | 512 | K | 1 | ROZPOCET | 0 | 0 | 0 | 0 | 0 | 1 | 0 | 512 | -684105415
8 | K | 733222302 | Potrubí měděné polotvrdé spojované lisováním D 15x1 mm | m | 5 |  | 0 | vlastní |  |  | základní |  | 0 | 0 | 0 | 0 | 0 | 512 | K | 1 | ROZPOCET | 0 | 0 | 0 | 0 | 0 | 1 | 0 | 512 | -452302983
9 | K | 733291101 | Zkouška těsnosti potrubí měděné D do 35x1,5 | m | 5 |  | 0 | vlastní |  |  | základní |  | 0 | 0 | 0 | 0 | 0 | 512 | K | 1 | ROZPOCET | 0 | 0 | 0 | 0 | 0 | 1 | 0 | 512 | -174871496
10 | K | 735159210 | Montáž otopných těles panelových dvouřadých dl do 1140 mm | ks | 3 |  | 0 | vlastní |  |  | základní |  | 0 | 0 | 0 | 0 | 0 | 512 | K | 1 | ROZPOCET | 0 | 0 | 0 | 0 | 0 | 1 | 0 | 512 | 1793520478
11 | K | 734200821 | Demontáž armatury závitové se dvěma závity přes G 1/2 do G 1/2 | ks | 3 |  | 0 | vlastní |  |  | základní |  | 0 | 0 | 0 | 0 | 0 | 512 | K | 1 | ROZPOCET | 0 | 0 | 0 | 0 | 0 | 1 | 0 | 512 | -1984001300
12 | K | 735111810 | Demontáž otopného tělesa litinového článkového | m2 | 13.435 |  | 0 | vlastní |  |  | základní |  | 0 | 0 | 0 | 0 | 0 | 512 | K | 1 | ROZPOCET | 0 | 0 | 0 | 0 | 0 | 1 | 0 | 512 | -1728496304
13 | K | 735494811 | Vypuštění vody z otopných těles | m2 | 13.435 |  | 0 | vlastní |  |  | základní |  | 0 | 0 | 0 | 0 | 0 | 512 | K | 1 | ROZPOCET | 0 | 0 | 0 | 0 | 0 | 1 | 0 | 512 | -1390012367
14 | K | 998735115 | Přesun hmot tonážní pro otopná tělesa s omezením mechanizace v objektech v přes 36 do 48 m | t | 0.397 |  | 0 | vlastní |  |  | základní |  | 0 | 0 | 0 | 0 | 0 | 512 | K | 1 | ROZPOCET | 0 | 0 | 0 | 0 | 0 | 1 | 0 | 512 | 1764126467
15 | K | 735191905 | Odvzdušnění otopných těles | ks | 3 |  | 0 | vlastní |  |  | základní |  | 0 | 0 | 0 | 0 | 0 | 512 | K | 1 | ROZPOCET | 0 | 0 | 0 | 0 | 0 | 1 | 0 | 512 | 1182471843
16 | K | K018 | Zaregulování tělesa | ks | 3 |  | 0 | vlastní |  |  | základní |  | 0 | 0 | 0 | 0 | 0 | 512 | K | 1 | ROZPOCET | 0 | 0 | 0 | 0 | 0 | 1 | 0 | 512 | 180187124
17 | K | K019 | Napuštění systému upravenou vodou, dle ČSN EN 14 868 | l | 18 |  | 0 | vlastní |  |  | základní |  | 0 | 0 | 0 | 0 | 0 | 512 | K | 1 | ROZPOCET | 0 | 0 | 0 | 0 | 0 | 1 | 0 | 512 | 1727474460
18 | K | K020 | Zednické přípomoci vč. začištění | kpl | 1 |  | 0 | vlastní |  |  | základní |  | 0 | 0 | 0 | 0 | 0 | 512 | K | 1 | ROZPOCET | 0 | 0 | 0 | 0 | 0 | 1 | 0 | 512 | -1627715927
19 | K | K021 | Odvoz suti | kpl | 1 |  | 0 | vlastní |  |  | základní |  | 0 | 0 | 0 | 0 | 0 | 512 | K | 1 | ROZPOCET | 0 | 0 | 0 | 0 | 0 | 1 | 0 | 512 | -954735693
20 | K | K022 | Poplatek za uložení suti | kpl | 1 |  | 0 | vlastní |  |  | základní |  | 0 | 0 | 0 | 0 | 0 | 512 | K | 1 | ROZPOCET | 0 | 0 | 0 | 0 | 0 | 1 | 0 | 512 | 668018107
21 | K | K023 | Výkup kovů - radiátory, potrubí | t | 0.6 |  | 0 | vlastní |  |  | základní |  | 0 | 0 | 0 | 0 | 0 | 512 | K | 1 | ROZPOCET | 0 | 0 | 0 | 0 | 0 | 1 | 0 | 512 | -2003340012

## B6 - VZT
[9 empty] | >> skryté sloupce << | [9 empty] | {7aa99175-24f2-4ced-a4d7-b57391ecb785}
2
| KRYCÍ LIST SOUPISU PRACÍ | [8 empty] | v --- níže se nacházejí doplnkové a pomocné údaje k sestavám --- v | [8 empty] | False
Stavba:
Rekonstrukce sociálního zařízení včetně rozvodů vody a kanalizace
Objekt:
B - SO01 - Základní škola - chlapci
Soupis:
B6 - VZT
| KSO: |  |  |  |  | CC-CZ:
| Místo: |  |  |  |  | Datum: | 0
| Zadavatel: |  |  |  |  | IČ:
DIČ:
| Účastník: |  |  |  |  | IČ: | Vyplň údaj
|  | Vyplň údaj |  |  |  | DIČ: | Vyplň údaj
| Projektant: |  |  |  |  | IČ:
DIČ:
| Zpracovatel: |  |  |  |  | IČ:
DIČ:
Poznámka:
| Cena bez DPH | [5 empty] | 0
|  |  | Základ daně |  |  | Sazba daně | Výše daně
| DPH | základní | 0 |  |  | 21% | 0
|  | snížená | 0 |  |  | 12% | 0
|  | zákl. přenesená | 0 |  |  | 21% | 0
|  | sníž. přenesená | 0 |  |  | 12% | 0
|  | nulová | 0 |  |  | 0% | 0
| Cena s DPH |  |  | v | CZK |  | 0
REKAPITULACE ČLENĚNÍ SOUPISU PRACÍ
Stavba:
Rekonstrukce sociálního zařízení včetně rozvodů vody a kanalizace
Objekt:
B - SO01 - Základní škola - chlapci
Soupis:
B6 - VZT
Místo: | [5 empty] | Datum: | 0
Zadavatel: | [5 empty] | Projektant:
Účastník: |  |  | Vyplň údaj |  |  | Zpracovatel:
Kód dílu - Popis | [6 empty] | Cena celkem [CZK]
Náklady stavby celkem | [6 empty] | 0 | [12 empty] | -1
| 1 - VZT | [5 empty] | 0
| 2 - Přívodní potrubí: | [5 empty] | 0
| 3 - Odvodní potrubí: | [5 empty] | 0
| 4 - Izolace potrubí: | [5 empty] | 0
| 5 - Ostatní: | [5 empty] | 0
SOUPIS PRACÍ
Stavba:
Rekonstrukce sociálního zařízení včetně rozvodů vody a kanalizace
Objekt:
B - SO01 - Základní škola - chlapci
Soupis:
B6 - VZT
Místo: | [5 empty] | Datum: | 0
Zadavatel: | [5 empty] | Projektant:
Účastník: |  |  | Vyplň údaj |  |  | Zpracovatel:
PČ | Typ | Kód | Popis | MJ | Množství | J.cena [CZK] | Cena celkem [CZK] | Cenová soustava |  |  | DPH | J. Nh [h] | Nh celkem [h] | J. hmotnost [t] | Hmotnost celkem [t] | J. suť [t] | Suť Celkem [t]
Náklady soupisu celkem | [6 empty] | 0 | [5 empty] | 0 |  | 0 |  | 0 |  | D | -1 | [7 empty] | 0
| D | 1 | VZT |  |  |  | 0 | [5 empty] | 0 |  | 0 |  | 0 | 4 | D | 0 | ROZPOCET | [6 empty] | 0
1 | M | 2.1.01 | Radiální ventilátor do kruhového potrubí DN 160, vč. 2ks rychloupínacích spon DN 160 | ks | 1 |  | 0 | vlastní |  |  | základní |  | 0 | 0 | 0 | 0 | 0 | 512 | M | 1 | ROZPOCET | 0 | 0 | 0 | 0 | 0 | 1 | 0 | 512 | -954639788
2 | M | 2.1.02 | Elektrický ohřívač do kruhového potrubí 200/3,0 230V/1 | ks | 1 |  | 0 | vlastní |  |  | základní |  | 0 | 0 | 0 | 0 | 0 | 512 | M | 1 | ROZPOCET | 0 | 0 | 0 | 0 | 0 | 1 | 0 | 512 | -393367959
3 | M | M003 | Regulátor pro elektrický ohřívač 230V | ks | 1 |  | 0 | vlastní |  |  | základní |  | 0 | 0 | 0 | 0 | 0 | 512 | M | 1 | ROZPOCET | 0 | 0 | 0 | 0 | 0 | 1 | 0 | 512 | 489214069
4 | M | 2.1.03 | Radiální ventilátor do kruhového potrubí DN 200, vč. 2ks rychloupínacích spon DN 200 | ks | 1 |  | 0 | vlastní |  |  | základní |  | 0 | 0 | 0 | 0 | 0 | 512 | M | 1 | ROZPOCET | 0 | 0 | 0 | 0 | 0 | 1 | 0 | 512 | -242130829
5 | M | 2.2.01 | Radiální ventilátor do kruhového potrubí DN 160, vč. 2ks rychloupínacích spon DN 160 | ks | 1 |  | 0 | vlastní |  |  | základní |  | 0 | 0 | 0 | 0 | 0 | 512 | M | 1 | ROZPOCET | 0 | 0 | 0 | 0 | 0 | 1 | 0 | 512 | 644581178
6 | M | 2.2.02 | Elektrický ohřívač do kruhového potrubí 200/3,0 230V/1 | ks | 1 |  | 0 | vlastní |  |  | základní |  | 0 | 0 | 0 | 0 | 0 | 512 | M | 1 | ROZPOCET | 0 | 0 | 0 | 0 | 0 | 1 | 0 | 512 | 667975856
7 | M | M003 | Regulátor pro elektrický ohřívač 230V | ks | 1 |  | 0 | vlastní |  |  | základní |  | 0 | 0 | 0 | 0 | 0 | 512 | M | 1 | ROZPOCET | 0 | 0 | 0 | 0 | 0 | 1 | 0 | 512 | -1236088594
8 | M | 2.2.03 | Radiální ventilátor do kruhového potrubí DN 200, vč. 2ks rychloupínacích spon DN 200 | ks | 1 |  | 0 | vlastní |  |  | základní |  | 0 | 0 | 0 | 0 | 0 | 512 | M | 1 | ROZPOCET | 0 | 0 | 0 | 0 | 0 | 1 | 0 | 512 | 363720545
9 | M | 2.3.01 | Radiální ventilátor do kruhového potrubí DN 160, vč. 2ks rychloupínacích spon DN 160 | ks | 1 |  | 0 | vlastní |  |  | základní |  | 0 | 0 | 0 | 0 | 0 | 512 | M | 1 | ROZPOCET | 0 | 0 | 0 | 0 | 0 | 1 | 0 | 512 | 392948119
10 | M | 2.3.02 | Elektrický ohřívač do kruhového potrubí 200/3,0 230V/1 | ks | 1 |  | 0 | vlastní |  |  | základní |  | 0 | 0 | 0 | 0 | 0 | 512 | M | 1 | ROZPOCET | 0 | 0 | 0 | 0 | 0 | 1 | 0 | 512 | -1268775057
11 | M | M003 | Regulátor pro elektrický ohřívač 230V | ks | 1 |  | 0 | vlastní |  |  | základní |  | 0 | 0 | 0 | 0 | 0 | 512 | M | 1 | ROZPOCET | 0 | 0 | 0 | 0 | 0 | 1 | 0 | 512 | 61565793
12 | M | 2.3.03 | Radiální ventilátor do kruhového potrubí DN 200, vč. 2ks rychloupínacích spon DN 200 | ks | 1 |  | 0 | vlastní |  |  | základní |  | 0 | 0 | 0 | 0 | 0 | 512 | M | 1 | ROZPOCET | 0 | 0 | 0 | 0 | 0 | 1 | 0 | 512 | 217494971
13 | M | 2.04 | Regulační klapka s ručním ovládaním ø160 | ks | 3 |  | 0 | vlastní |  |  | základní |  | 0 | 0 | 0 | 0 | 0 | 512 | M | 1 | ROZPOCET | 0 | 0 | 0 | 0 | 0 | 1 | 0 | 512 | 730580146
14 | M | 2.05 | Regulační klapka s ručním ovládaním ø200 | ks | 3 |  | 0 | vlastní |  |  | základní |  | 0 | 0 | 0 | 0 | 0 | 512 | M | 1 | ROZPOCET | 0 | 0 | 0 | 0 | 0 | 1 | 0 | 512 | 389747363
15 | M | 2.05.02 | Zpětná klapka ø160 | ks | 3 |  | 0 | vlastní |  |  | základní |  | 0 | 0 | 0 | 0 | 0 | 512 | M | 1 | ROZPOCET | 0 | 0 | 0 | 0 | 0 | 1 | 0 | 512 | -47433006
16 | M | 2.05.02.1 | Zpětná klapka ø200 | ks | 3 |  | 0 | vlastní |  |  | základní |  | 0 | 0 | 0 | 0 | 0 | 512 | M | 1 | ROZPOCET | 0 | 0 | 0 | 0 | 0 | 1 | 0 | 512 | -105598495
17 | M | 2.06 | Tlumič kruhový ø160, vč. hlukové izolace z minerální vaty (součinitel útlumu 0,81), dl. 600mm | ks | 5 |  | 0 | vlastní |  |  | základní |  | 0 | 0 | 0 | 0 | 0 | 512 | M | 1 | ROZPOCET | 0 | 0 | 0 | 0 | 0 | 1 | 0 | 512 | -1370665654
18 | M | 2.07 | Tlumič kruhový ø200, vč. hlukové izolace z minerální vaty (součinitel útlumu 0,81), dl. 600mm | ks | 4 |  | 0 | vlastní |  |  | základní |  | 0 | 0 | 0 | 0 | 0 | 512 | M | 1 | ROZPOCET | 0 | 0 | 0 | 0 | 0 | 1 | 0 | 512 | -1907349937
19 | M | 2.08 | Tlumič kruhový ø160, vč. hlukové izolace z minerální vaty (součinitel útlumu 0,81), dl. 300mm | ks | 1 |  | 0 | vlastní |  |  | základní |  | 0 | 0 | 0 | 0 | 0 | 512 | M | 1 | ROZPOCET | 0 | 0 | 0 | 0 | 0 | 1 | 0 | 512 | -239248630
20 | M | 2.09 | Tlumič kruhový ø200, vč. hlukové izolace z minerální vaty (součinitel útlumu 0,81), dl. 300mm | ks | 2 |  | 0 | vlastní |  |  | základní |  | 0 | 0 | 0 | 0 | 0 | 512 | M | 1 | ROZPOCET | 0 | 0 | 0 | 0 | 0 | 1 | 0 | 512 | -686836577
21 | M | 2.10 | Talířový ventil DN100, vč. montážního rámečku | ks | 10 |  | 0 | vlastní |  |  | základní |  | 0 | 0 | 0 | 0 | 0 | 512 | M | 1 | ROZPOCET | 0 | 0 | 0 | 0 | 0 | 1 | 0 | 512 | -558818554
22 | M | 2.11 | Talířový ventil DN125, vč. montážního rámečku | ks | 10 |  | 0 | vlastní |  |  | základní |  | 0 | 0 | 0 | 0 | 0 | 512 | M | 1 | ROZPOCET | 0 | 0 | 0 | 0 | 0 | 1 | 0 | 512 | -217855618
23 | M | 2.12 | Výustka do čtyřhranného potrubí 600x100, jednořadá s regulací, vč. uvínacího rámečku, RAL 9003, včetně připojovacího boxu | ks | 2 |  | 0 | vlastní |  |  | základní |  | 0 | 0 | 0 | 0 | 0 | 512 | M | 1 | ROZPOCET | 0 | 0 | 0 | 0 | 0 | 1 | 0 | 512 | -1873285816
24 | M | 2.13 | Protidešťová žaluzie hliníková 250x250, vč. boxu s připojením Ø158 | ks | 1 |  | 0 | vlastní |  |  | základní |  | 0 | 0 | 0 | 0 | 0 | 512 | M | 1 | ROZPOCET | 0 | 0 | 0 | 0 | 0 | 1 | 0 | 512 | -1955183839
25 | M | 2.14 | Protidešťová žaluzie hliníková 250x250, vč. boxu s připojením Ø198 | ks | 3 |  | 0 | vlastní |  |  | základní |  | 0 | 0 | 0 | 0 | 0 | 512 | M | 1 | ROZPOCET | 0 | 0 | 0 | 0 | 0 | 1 | 0 | 512 | 288053872
26 | M | 2.15 | Protidešťová žaluzie hliníková 400x400, vč. boxu s připojením Ø250 | ks | 1 |  | 0 | vlastní |  |  | základní |  | 0 | 0 | 0 | 0 | 0 | 512 | M | 1 | ROZPOCET | 0 | 0 | 0 | 0 | 0 | 1 | 0 | 512 | -1464885986
27 | M | 2.16 | Akustická mřížka 600x100 | ks | 2 |  | 0 | vlastní |  |  | základní |  | 0 | 0 | 0 | 0 | 0 | 512 | M | 1 | ROZPOCET | 0 | 0 | 0 | 0 | 0 | 1 | 0 | 512 | -1590802897
| D | 2 | Přívodní potrubí: |  |  |  | 0 | [5 empty] | 0 |  | 0 |  | 0 | 4 | D | 0 | ROZPOCET | [6 empty] | 0
28 | M | M004 | Čtyřhranné ocelové potrubí z pozinkovaného plechu SK I: Čtyřhranné potrubí do obv. 650 vč. 10% tvarovek | m2 | 2 |  | 0 | vlastní |  |  | základní |  | 0 | 0 | 0 | 0 | 0 | 512 | M | 1 | ROZPOCET | 0 | 0 | 0 | 0 | 0 | 1 | 0 | 512 | -1012061595
29 | M | M006 | Kruhové potrubí SPIRO oboustranně pozinkovaného plechu: Kruhové potrubí Ø125 vč. 30% tvarovek | bm | 3 |  | 0 | vlastní |  |  | základní |  | 0 | 0 | 0 | 0 | 0 | 512 | M | 1 | ROZPOCET | 0 | 0 | 0 | 0 | 0 | 1 | 0 | 512 | -748571721
30 | M | M007 | Kruhové potrubí SPIRO oboustranně pozinkovaného plechu: Kruhové potrubí Ø160 vč. 30% tvarovek | bm | 25 |  | 0 | vlastní |  |  | základní |  | 0 | 0 | 0 | 0 | 0 | 512 | M | 1 | ROZPOCET | 0 | 0 | 0 | 0 | 0 | 1 | 0 | 512 | -1255809730
31 | M | M008 | Kruhové potrubí SPIRO oboustranně pozinkovaného plechu: Kruhové potrubí Ø200 vč. 30% tvarovek | bm | 2 |  | 0 | vlastní |  |  | základní |  | 0 | 0 | 0 | 0 | 0 | 512 | M | 1 | ROZPOCET | 0 | 0 | 0 | 0 | 0 | 1 | 0 | 512 | 1852555988
| D | 3 | Odvodní potrubí: |  |  |  | 0 | [5 empty] | 0 |  | 0 |  | 0 | 4 | D | 0 | ROZPOCET | [6 empty] | 0
32 | M | M009 | Kruhové potrubí SPIRO oboustranně pozinkovaného plechu: Kruhové potrubí Ø100 vč. 30% tvarovek | bm | 26 |  | 0 | vlastní |  |  | základní |  | 0 | 0 | 0 | 0 | 0 | 512 | M | 1 | ROZPOCET | 0 | 0 | 0 | 0 | 0 | 1 | 0 | 512 | -826442797
33 | M | M008 | Kruhové potrubí SPIRO oboustranně pozinkovaného plechu: Kruhové potrubí Ø200 vč. 30% tvarovek | bm | 24 |  | 0 | vlastní |  |  | základní |  | 0 | 0 | 0 | 0 | 0 | 512 | M | 1 | ROZPOCET | 0 | 0 | 0 | 0 | 0 | 1 | 0 | 512 | 1362394977
| D | 4 | Izolace potrubí: |  |  |  | 0 | [5 empty] | 0 |  | 0 |  | 0 | 4 | D | 0 | ROZPOCET | [6 empty] | 0
34 | M | M010 | Hluková izolace (součinitel útlumu 0,81), tl. 60mm | m2 | 3 |  | 0 | vlastní |  |  | základní |  | 0 | 0 | 0 | 0 | 0 | 512 | M | 1 | ROZPOCET | 0 | 0 | 0 | 0 | 0 | 1 | 0 | 512 | 532985292
35 | M | M011 | Tepelná izolace tl. 20mm | m2 | 16 |  | 0 | vlastní |  |  | základní |  | 0 | 0 | 0 | 0 | 0 | 512 | M | 1 | ROZPOCET | 0 | 0 | 0 | 0 | 0 | 1 | 0 | 512 | 444897828
36 | M | M012 | Tepelná izolace tl. 40mm | m2 | 5 |  | 0 | vlastní |  |  | základní |  | 0 | 0 | 0 | 0 | 0 | 512 | M | 1 | ROZPOCET | 0 | 0 | 0 | 0 | 0 | 1 | 0 | 512 | 1671583747
| D | 5 | Ostatní: |  |  |  | 0 | [5 empty] | 0 |  | 0 |  | 0 | 4 | D | 0 | ROZPOCET | [6 empty] | 0
37 | K | K049 | Spojovací, těsnící, montážní, závěsný a pomocný materiál | kpl | 1 |  | 0 | vlastní |  |  | základní |  | 0 | 0 | 0 | 0 | 0 | 512 | K | 1 | ROZPOCET | 0 | 0 | 0 | 0 | 0 | 1 | 0 | 512 | 788395828
38 | K | K050 | Kompletní montáž vč. lešení, sprovoznění, vyregulování soustavy, vč. protokolu o zaregulování, zaškolení obsluhy a předání | kpl | 1 |  | 0 | vlastní |  |  | základní |  | 0 | 0 | 0 | 0 | 0 | 512 | K | 1 | ROZPOCET | 0 | 0 | 0 | 0 | 0 | 1 | 0 | 512 | -49994539
39 | K | K051 | Další náklady spojené s instalací | kpl | 1 |  | 0 | vlastní |  |  | základní |  | 0 | 0 | 0 | 0 | 0 | 512 | K | 1 | ROZPOCET | 0 | 0 | 0 | 0 | 0 | 1 | 0 | 512 | 1330099134
40 | K | K052 | Zednické přípomoci vč. zapravení a likvidace suti | kpl | 1 |  | 0 | vlastní |  |  | základní |  | 0 | 0 | 0 | 0 | 0 | 512 | K | 1 | ROZPOCET | 0 | 0 | 0 | 0 | 0 | 1 | 0 | 512 | -444330229

## B7 - ZTI
[9 empty] | >> skryté sloupce << | [9 empty] | {665db6c4-09ff-4f7f-8c11-96760420176b}
2
| KRYCÍ LIST SOUPISU PRACÍ | [8 empty] | v --- níže se nacházejí doplnkové a pomocné údaje k sestavám --- v | [8 empty] | False
Stavba:
Rekonstrukce sociálního zařízení včetně rozvodů vody a kanalizace
Objekt:
B - SO01 - Základní škola - chlapci
Soupis:
B7 - ZTI
| KSO: |  |  |  |  | CC-CZ:
| Místo: |  |  |  |  | Datum: | 0
| Zadavatel: |  |  |  |  | IČ:
DIČ:
| Účastník: |  |  |  |  | IČ: | Vyplň údaj
|  | Vyplň údaj |  |  |  | DIČ: | Vyplň údaj
| Projektant: |  |  |  |  | IČ:
DIČ:
| Zpracovatel: |  |  |  |  | IČ:
DIČ:
Poznámka:
| Cena bez DPH | [5 empty] | 0
|  |  | Základ daně |  |  | Sazba daně | Výše daně
| DPH | základní | 0 |  |  | 21% | 0
|  | snížená | 0 |  |  | 12% | 0
|  | zákl. přenesená | 0 |  |  | 21% | 0
|  | sníž. přenesená | 0 |  |  | 12% | 0
|  | nulová | 0 |  |  | 0% | 0
| Cena s DPH |  |  | v | CZK |  | 0
REKAPITULACE ČLENĚNÍ SOUPISU PRACÍ
Stavba:
Rekonstrukce sociálního zařízení včetně rozvodů vody a kanalizace
Objekt:
B - SO01 - Základní škola - chlapci
Soupis:
B7 - ZTI
Místo: | [5 empty] | Datum: | 0
Zadavatel: | [5 empty] | Projektant:
Účastník: |  |  | Vyplň údaj |  |  | Zpracovatel:
Kód dílu - Popis | [6 empty] | Cena celkem [CZK]
Náklady stavby celkem | [6 empty] | 0 | [12 empty] | -1
| 1 - Hlavní budova - část 2 | [5 empty] | 0
SOUPIS PRACÍ
Stavba:
Rekonstrukce sociálního zařízení včetně rozvodů vody a kanalizace
Objekt:
B - SO01 - Základní škola - chlapci
Soupis:
B7 - ZTI
Místo: | [5 empty] | Datum: | 0
Zadavatel: | [5 empty] | Projektant:
Účastník: |  |  | Vyplň údaj |  |  | Zpracovatel:
PČ | Typ | Kód | Popis | MJ | Množství | J.cena [CZK] | Cena celkem [CZK] | Cenová soustava |  |  | DPH | J. Nh [h] | Nh celkem [h] | J. hmotnost [t] | Hmotnost celkem [t] | J. suť [t] | Suť Celkem [t]
Náklady soupisu celkem | [6 empty] | 0 | [5 empty] | 0 |  | 0.39047 |  | 2.7104 |  | D | -1 | [7 empty] | 0
| D | 1 | Hlavní budova - část 2 |  |  |  | 0 | [5 empty] | 0 |  | 0.39047 |  | 2.7104 | 4 | D | 0 | ROZPOCET | [6 empty] | 0
1 | K | -.32 | WC kombi odpad spodní - hluboké splachování | ks | 11 |  | 0 | vlastní |  |  | základní |  | 0 | 0 | 0 | 0 | 0 | 4 | K | 1 | ROZPOCET | 0 | 0 | 0 | 0 | 0 | 1 | 0 | 4 | -1478764386
2 | K | -.1 | WC sedátko duroplastové antibakteriální pro WC kombi SLOWCLOSE | ks | 11 |  | 0 | vlastní |  |  | základní |  | 0 | 0 | 0 | 0 | 0 | 4 | K | 1 | ROZPOCET | 0 | 0 | 0 | 0 | 0 | 1 | 0 | 4 | -711508393
3 | K | 725121502.1 | Urinál antivandal, napájení 24V, | ks | 9 |  | 0 | CS ÚRS 2025 01 |  |  | základní |  | 0 | 0.01769 | 0.15921 | 0 | 0 | 4 | K | 1 | ROZPOCET | 0 | 0 | 0 | 0 | 0 | 1 | 0 | 4 | -557423545
| Online PSC |  | https://podminky.urs.cz/item/CS_URS_2025_01/725121502.1 | [15 empty] | Online PSC | 1
4 | K | -.33 | Napájecí zdroj 24 V, DC, pro max 5 urinálů | ks | 3 |  | 0 | vlastní |  |  | základní |  | 0 | 0 | 0 | 0 | 0 | 4 | K | 1 | ROZPOCET | 0 | 0 | 0 | 0 | 0 | 1 | 0 | 4 | 68340539
5 | K | 725211603 | Umyvadlo 600×420 mm, keramické umyvadlo s otvorem pro baterii a přepadem, instalace nástěnná, barva bílá | ks | 5 |  | 0 | CS ÚRS 2025 01 |  |  | základní |  | 0 | 0.01697 | 0.08485 | 0 | 0 | 4 | K | 1 | ROZPOCET | 0 | 0 | 0 | 0 | 0 | 1 | 0 | 4 | -1417081143
| Online PSC |  | https://podminky.urs.cz/item/CS_URS_2025_01/725211603 | [15 empty] | Online PSC | 1
6 | K | 725822611.2 | Umyvadlová stojánková páková baterie bez výpusti | ks | 4 |  | 0 | CS ÚRS 2025 01 |  |  | základní |  | 0 | 0.0018 | 0.0072 | 0 | 0 | 4 | K | 1 | ROZPOCET | 0 | 0 | 0 | 0 | 0 | 1 | 0 | 4 | 896455701
| Online PSC |  | https://podminky.urs.cz/item/CS_URS_2025_01/725822611.2 | [15 empty] | Online PSC | 1
7 | K | -.34 | Umyvadlová nástěnná baterie, raménko 150 mm | ks | 1 |  | 0 | vlastní |  |  | základní |  | 0 | 0 | 0 | 0 | 0 | 4 | K | 1 | ROZPOCET | 0 | 0 | 0 | 0 | 0 | 1 | 0 | 4 | 1410004327
8 | K | -.8 | Sifon umyvadlový celokovový pohledový DN 32 s převlečnou maticí chrom | ks | 5 |  | 0 | vlastní |  |  | základní |  | 0 | 0 | 0 | 0 | 0 | 4 | K | 1 | ROZPOCET | 0 | 0 | 0 | 0 | 0 | 1 | 0 | 4 | -530995179
9 | K | -.35 | Umyvadlová výpust 5/4" celokovová | ks | 5 |  | 0 | vlastní |  |  | základní |  | 0 | 0 | 0 | 0 | 0 | 4 | K | 1 | ROZPOCET | 0 | 0 | 0 | 0 | 0 | 1 | 0 | 4 | -787727831
10 | K | -.10 | Nástěnka krátká s vnitřním závitem 16 - Rp 1/2 | ks | 30 |  | 0 | vlastní |  |  | základní |  | 0 | 0 | 0 | 0 | 0 | 4 | K | 1 | ROZPOCET | 0 | 0 | 0 | 0 | 0 | 1 | 0 | 4 | -1690236140
11 | K | 725819401 | Rohový ventil s matkou s gumovým těsněním 1/2×3/8, chrom | ks | 19 |  | 0 | CS ÚRS 2025 01 |  |  | základní |  | 0 | 9e-05 | 0.00171 | 0 | 0 | 4 | K | 1 | ROZPOCET | 0 | 0 | 0 | 0 | 0 | 1 | 0 | 4 | -424835384
| Online PSC |  | https://podminky.urs.cz/item/CS_URS_2025_01/725819401 | [15 empty] | Online PSC | 1
12 | K | -.11 | zásobníkový ohřívač pro horní instalaci objem 5l | ks | 5 |  | 0 | vlastní |  |  | základní |  | 0 | 0 | 0 | 0 | 0 | 4 | K | 1 | ROZPOCET | 0 | 0 | 0 | 0 | 0 | 1 | 0 | 4 | -963283772
13 | K | 722232043.GCM | Kulový kohout chromovaný, DN15, s vnitřním závitem | ks | 10 |  | 0 | CS ÚRS 2025 01 |  |  | základní |  | 0 | 0.00021 | 0.0021 | 0 | 0 | 4 | K | 1 | ROZPOCET | 0 | 0 | 0 | 0 | 0 | 1 | 0 | 4 | -168028646
| Online PSC |  | https://podminky.urs.cz/item/CS_URS_2025_01/722232043.GCM | [15 empty] | Online PSC | 1
14 | K | -.12 | Mosazná zpětná klapka DN15 - 1/2" PN16 - mosazný plovák s pružinou | ks | 5 |  | 0 | vlastní |  |  | základní |  | 0 | 0 | 0 | 0 | 0 | 4 | K | 1 | ROZPOCET | 0 | 0 | 0 | 0 | 0 | 1 | 0 | 4 | 613386023
15 | K | -.13 | Termostatický směšovací ventil s ochranou proti opaření a dezinfekční ohřev, s vnějším závitem G1/2" | ks | 5 |  | 0 | vlastní |  |  | základní |  | 0 | 0 | 0 | 0 | 0 | 4 | K | 1 | ROZPOCET | 0 | 0 | 0 | 0 | 0 | 1 | 0 | 4 | 1387178061
16 | K | 722231221 | Bojlerový pojistný ventil DN 15 6 bar | ks | 5 |  | 0 | CS ÚRS 2025 01 |  |  | základní |  | 0 | 0.00012 | 0.0006 | 0 | 0 | 4 | K | 1 | ROZPOCET | 0 | 0 | 0 | 0 | 0 | 1 | 0 | 4 | 457275886
| Online PSC |  | https://podminky.urs.cz/item/CS_URS_2025_01/722231221 | [15 empty] | Online PSC | 1
17 | K | 725530823 | demontáž stávajících ohřívačů | ks | 5 |  | 0 | CS ÚRS 2025 01 |  |  | základní |  | 0 | 0 | 0 | 0.155 | 0.775 | 4 | K | 1 | ROZPOCET | 0 | 0 | 0 | 0 | 0 | 1 | 0 | 4 | -1104646609
| Online PSC |  | https://podminky.urs.cz/item/CS_URS_2025_01/725530823 | [15 empty] | Online PSC | 1
18 | K | 725210821.1 | Demontáž umyvadel | ks | 5 |  | 0 | CS ÚRS 2025 01 |  |  | základní |  | 0 | 0 | 0 | 0.01946 | 0.0973 | 4 | K | 1 | ROZPOCET | 0 | 0 | 0 | 0 | 0 | 1 | 0 | 4 | -1245709906
| Online PSC |  | https://podminky.urs.cz/item/CS_URS_2025_01/725210821.1 | [15 empty] | Online PSC | 1
19 | K | 725110814 | Demontáž klozetu Kombi | ks | 11 |  | 0 | CS ÚRS 2025 01 |  |  | základní |  | 0 | 0 | 0 | 0.0342 | 0.3762 | 4 | K | 1 | ROZPOCET | 0 | 0 | 0 | 0 | 0 | 1 | 0 | 4 | 1996987731
| Online PSC |  | https://podminky.urs.cz/item/CS_URS_2025_01/725110814 | [15 empty] | Online PSC | 1
20 | K | 725130811.1 | Demontáž pisoárových stání s nádrží jednodílných | ks | 12 |  | 0 | CS ÚRS 2025 01 |  |  | základní |  | 0 | 0 | 0 | 0.03968 | 0.47616 | 4 | K | 1 | ROZPOCET | 0 | 0 | 0 | 0 | 0 | 1 | 0 | 4 | 574181098
| Online PSC |  | https://podminky.urs.cz/item/CS_URS_2025_01/725130811.1 | [15 empty] | Online PSC | 1
21 | K | 722170804 | demontáž stávajícího vodovodního potrubí včetně armatur | m | 55 |  | 0 | CS ÚRS 2025 01 |  |  | základní |  | 0 | 0 | 0 | 0.00029 | 0.01595 | 4 | K | 1 | ROZPOCET | 0 | 0 | 0 | 0 | 0 | 1 | 0 | 4 | 447434670
| Online PSC |  | https://podminky.urs.cz/item/CS_URS_2025_01/722170804 | [15 empty] | Online PSC | 1
22 | K | 722174001 | výcevrstvá vodovodní trubka PN 16, kotouč 16,2×2,2 mm, včetně 30% na tvarovky | m | 16 |  | 0 | CS ÚRS 2025 01 |  |  | základní |  | 0 | 0.0005 | 0.008 | 0 | 0 | 4 | K | 1 | ROZPOCET | 0 | 0 | 0 | 0 | 0 | 1 | 0 | 4 | 1667712601
| Online PSC |  | https://podminky.urs.cz/item/CS_URS_2025_01/722174001 | [15 empty] | Online PSC | 1
23 | K | 722174002 | výcevrstvá vodovodní trubka PN 16, kotouč 20×2,8 mm, včetně 30% na tvarovky | m | 25 |  | 0 | CS ÚRS 2025 01 |  |  | základní |  | 0 | 0.00075 | 0.01875 | 0 | 0 | 4 | K | 1 | ROZPOCET | 0 | 0 | 0 | 0 | 0 | 1 | 0 | 4 | 1865277963
| Online PSC |  | https://podminky.urs.cz/item/CS_URS_2025_01/722174002 | [15 empty] | Online PSC | 1
24 | K | 722174003.1 | výcevrstvá vodovodní trubka PN 16, kotouč 25×3,5 mm, včetně 30% na tvarovky | m | 13 |  | 0 | CS ÚRS 2025 01 |  |  | základní |  | 0 | 0.00115 | 0.01495 | 0 | 0 | 4 | K | 1 | ROZPOCET | 0 | 0 | 0 | 0 | 0 | 1 | 0 | 4 | -1477203236
| Online PSC |  | https://podminky.urs.cz/item/CS_URS_2025_01/722174003.1 | [15 empty] | Online PSC | 1
25 | K | -.14 | Páska na izolaci, délka 10 bm | ks | 5 |  | 0 | vlastní |  |  | základní |  | 0 | 0 | 0 | 0 | 0 | 4 | K | 1 | ROZPOCET | 0 | 0 | 0 | 0 | 0 | 1 | 0 | 4 | 643215274
26 | K | 722181221 | Polyethylenová izolace se strukturou uzavřených buněk určená pro topenářské a sanitární rozvody 18/9. Tloušťka izolace 9 mm. | bm | 7 |  | 0 | CS ÚRS 2025 01 |  |  | základní |  | 0 | 4e-05 | 0.00028 | 0 | 0 | 4 | K | 1 | ROZPOCET | 0 | 0 | 0 | 0 | 0 | 1 | 0 | 4 | 1722358715
| Online PSC |  | https://podminky.urs.cz/item/CS_URS_2025_01/722181221 | [15 empty] | Online PSC | 1
27 | K | 722181231 | Polyethylenová izolace se strukturou uzavřených buněk určená pro topenářské a sanitární rozvody 18/13. Tloušťka izolace 13 mm. | bm | 6 |  | 0 | CS ÚRS 2025 01 |  |  | základní |  | 0 | 0.00034 | 0.00204 | 0 | 0 | 4 | K | 1 | ROZPOCET | 0 | 0 | 0 | 0 | 0 | 1 | 0 | 4 | 599737547
| Online PSC |  | https://podminky.urs.cz/item/CS_URS_2025_01/722181231 | [15 empty] | Online PSC | 1
28 | K | 722181231.1 | Polyethylenová izolace se strukturou uzavřených buněk určená pro topenářské a sanitární rozvody 20/13. Tloušťka izolace 13 mm. | bm | 20 |  | 0 | CS ÚRS 2025 01 |  |  | základní |  | 0 | 0.00034 | 0.0068 | 0 | 0 | 4 | K | 1 | ROZPOCET | 0 | 0 | 0 | 0 | 0 | 1 | 0 | 4 | 776649468
| Online PSC |  | https://podminky.urs.cz/item/CS_URS_2025_01/722181231.1 | [15 empty] | Online PSC | 1
29 | K | 722181232.1 | Polyethylenová izolace se strukturou uzavřených buněk určená pro topenářské a sanitární rozvody 25/13. Tloušťka izolace 13 mm. | bm | 11 |  | 0 | CS ÚRS 2025 01 |  |  | základní |  | 0 | 0.0001 | 0.0011 | 0 | 0 | 4 | K | 1 | ROZPOCET | 0 | 0 | 0 | 0 | 0 | 1 | 0 | 4 | -438327579
| Online PSC |  | https://podminky.urs.cz/item/CS_URS_2025_01/722181232.1 | [15 empty] | Online PSC | 1
30 | K | 721140802 | demontáž stávajícího kanalizačního potrubí včetně armatur | m | 65 |  | 0 | CS ÚRS 2025 01 |  |  | základní |  | 0 | 0 | 0 | 0.01492 | 0.9698 | 4 | K | 1 | ROZPOCET | 0 | 0 | 0 | 0 | 0 | 1 | 0 | 4 | -1000632331
| Online PSC |  | https://podminky.urs.cz/item/CS_URS_2025_01/721140802 | [15 empty] | Online PSC | 1
31 | K | 721174043 | PP HT, DN 50, odpadní systém z PP, s hrdlem a gumovým těsněním, včetně 30% na tvarovky | m | 16 |  | 0 | CS ÚRS 2025 01 |  |  | základní |  | 0 | 0.0005 | 0.008 | 0 | 0 | 4 | K | 1 | ROZPOCET | 0 | 0 | 0 | 0 | 0 | 1 | 0 | 4 | -1996168115
| Online PSC |  | https://podminky.urs.cz/item/CS_URS_2025_01/721174043 | [15 empty] | Online PSC | 1
32 | K | 721174044.1 | PP HT, DN 75, odpadní systém z PP, s hrdlem a gumovým těsněním, včetně 30% na tvarovky | m | 18 |  | 0 | CS ÚRS 2025 01 |  |  | základní |  | 0 | 0.00076 | 0.01368 | 0 | 0 | 4 | K | 1 | ROZPOCET | 0 | 0 | 0 | 0 | 0 | 1 | 0 | 4 | 982448868
| Online PSC |  | https://podminky.urs.cz/item/CS_URS_2025_01/721174044.1 | [15 empty] | Online PSC | 1
33 | K | 721174045 | PP HT, DN 110, odpadní systém z PP, s hrdlem a gumovým těsněním,, včetně 30% na tvarovky | m | 40 |  | 0 | CS ÚRS 2025 01 |  |  | základní |  | 0 | 0.00153 | 0.0612 | 0 | 0 | 4 | K | 1 | ROZPOCET | 0 | 0 | 0 | 0 | 0 | 1 | 0 | 4 | 1428970350
| Online PSC |  | https://podminky.urs.cz/item/CS_URS_2025_01/721174045 | [15 empty] | Online PSC | 1
34 | K | -.36 | zednické práce a odvoz suti | kpl | 1 |  | 0 | vlastní |  |  | základní |  | 0 | 0 | 0 | 0 | 0 | 4 | K | 1 | ROZPOCET | 0 | 0 | 0 | 0 | 0 | 1 | 0 | 4 | -671192606
35 | K | -.16 | Závěsový, spojovací a těsnící materiál | kpl | 1 |  | 0 | vlastní |  |  | základní |  | 0 | 0 | 0 | 0 | 0 | 4 | K | 1 | ROZPOCET | 0 | 0 | 0 | 0 | 0 | 1 | 0 | 4 | 479349988
36 | K | -.37 | Montáž ZTI rozvodů, izolatérské práce, osazení zařizovacích předmětů | kpl | 1 |  | 0 | vlastní |  |  | základní |  | 0 | 0 | 0 | 0 | 0 | 4 | K | 1 | ROZPOCET | 0 | 0 | 0 | 0 | 0 | 1 | 0 | 4 | 145509658

## B8 - VRN
[9 empty] | >> skryté sloupce << | [9 empty] | {c072ff9b-ca32-4555-9beb-2417325fbc58}
2
| KRYCÍ LIST SOUPISU PRACÍ | [8 empty] | v --- níže se nacházejí doplnkové a pomocné údaje k sestavám --- v | [8 empty] | False
Stavba:
Rekonstrukce sociálního zařízení včetně rozvodů vody a kanalizace
Objekt:
B - SO01 - Základní škola - chlapci
Soupis:
B8 - VRN
| KSO: |  |  |  |  | CC-CZ:
| Místo: |  |  |  |  | Datum: | 0
| Zadavatel: |  |  |  |  | IČ:
DIČ:
| Účastník: |  |  |  |  | IČ: | Vyplň údaj
|  | Vyplň údaj |  |  |  | DIČ: | Vyplň údaj
| Projektant: |  |  |  |  | IČ:
DIČ:
| Zpracovatel: |  |  |  |  | IČ:
DIČ:
Poznámka:
| Cena bez DPH | [5 empty] | 0
|  |  | Základ daně |  |  | Sazba daně | Výše daně
| DPH | základní | 0 |  |  | 21% | 0
|  | snížená | 0 |  |  | 12% | 0
|  | zákl. přenesená | 0 |  |  | 21% | 0
|  | sníž. přenesená | 0 |  |  | 12% | 0
|  | nulová | 0 |  |  | 0% | 0
| Cena s DPH |  |  | v | CZK |  | 0
REKAPITULACE ČLENĚNÍ SOUPISU PRACÍ
Stavba:
Rekonstrukce sociálního zařízení včetně rozvodů vody a kanalizace
Objekt:
B - SO01 - Základní škola - chlapci
Soupis:
B8 - VRN
Místo: | [5 empty] | Datum: | 0
Zadavatel: | [5 empty] | Projektant:
Účastník: |  |  | Vyplň údaj |  |  | Zpracovatel:
Kód dílu - Popis | [6 empty] | Cena celkem [CZK]
Náklady stavby celkem | [6 empty] | 0 | [12 empty] | -1
| VRN - Vedlejší rozpočtové náklady | [5 empty] | 0
| VRN3 - Zařízení staveniště | [5 empty] | 0
| VRN7 - Provozní vlivy | [5 empty] | 0
SOUPIS PRACÍ
Stavba:
Rekonstrukce sociálního zařízení včetně rozvodů vody a kanalizace
Objekt:
B - SO01 - Základní škola - chlapci
Soupis:
B8 - VRN
Místo: | [5 empty] | Datum: | 0
Zadavatel: | [5 empty] | Projektant:
Účastník: |  |  | Vyplň údaj |  |  | Zpracovatel:
PČ | Typ | Kód | Popis | MJ | Množství | J.cena [CZK] | Cena celkem [CZK] | Cenová soustava |  |  | DPH | J. Nh [h] | Nh celkem [h] | J. hmotnost [t] | Hmotnost celkem [t] | J. suť [t] | Suť Celkem [t]
Náklady soupisu celkem | [6 empty] | 0 | [5 empty] | 0 |  | 0 |  | 0 |  | D | -1 | [7 empty] | 0
| D | VRN | Vedlejší rozpočtové náklady |  |  |  | 0 | [5 empty] | 0 |  | 0 |  | 0 | 5 | D | 0 | ROZPOCET | [6 empty] | 0
| D | VRN3 | Zařízení staveniště |  |  |  | 0 | [5 empty] | 0 |  | 0 |  | 0 | 5 | D | 1 | ROZPOCET | [6 empty] | 0
1 | K | 030001000 | Zařízení staveniště | kpl | 1 |  | 0 | CS ÚRS 2025 01 |  |  | základní |  | 0 | 0 | 0 | 0 | 0 | 1024 | K | 2 | ROZPOCET | 0 | 0 | 0 | 0 | 0 | 1 | 0 | 1024 | 1172588742
| Online PSC |  | https://podminky.urs.cz/item/CS_URS_2025_01/030001000 | [15 empty] | Online PSC | 2
2 | K | K036 | Zajištěn náhradní toalety v průběhu výstavby - dle dohody s investorem | kpl | 1 |  | 0 | vlastní |  |  | základní |  | 0 | 0 | 0 | 0 | 0 | 4 | K | 2 | ROZPOCET | 0 | 0 | 0 | 0 | 0 | 1 | 0 | 4 | 1030522848
| D | VRN7 | Provozní vlivy |  |  |  | 0 | [5 empty] | 0 |  | 0 |  | 0 | 5 | D | 1 | ROZPOCET | [6 empty] | 0
3 | K | 070001000 | Provozní vlivy - ochrana stavební cesty, úklid chodeb, ochrana neřešených částí stavby | kpl | 1 |  | 0 | CS ÚRS 2025 01 |  |  | základní |  | 0 | 0 | 0 | 0 | 0 | 1024 | K | 2 | ROZPOCET | 0 | 0 | 0 | 0 | 0 | 1 | 0 | 1024 | 1375557884
| Online PSC |  | https://podminky.urs.cz/item/CS_URS_2025_01/070001000 | [15 empty] | Online PSC | 2

## C1 - WC, mezipatro
[9 empty] | >> skryté sloupce << | [9 empty] | {018a2129-0181-4bcf-96c4-a67d29bf494b} | [5 empty] | nadpraží1 | Nadpraží otvorů 1 PP - 2 NP | bm | 1,625 | 3
[19 empty] | 2 | [5 empty] | ostění_O | Délka ostění v ker. obkladu vč. parapetu | bm | 2,52 | 3
| KRYCÍ LIST SOUPISU PRACÍ | [8 empty] | v --- níže se nacházejí doplnkové a pomocné údaje k sestavám --- v | [8 empty] | False | [5 empty] | obvod11 | Obvod místnosti se soklem | bm | 4,884 | 3
[25 empty] | SDK | Plocha podhledu ze sádrokartonu, vč. navazujících vrstev | m2 | 2,727 | 3
| Stavba: | [23 empty] | F011 | Plochy místností 1 PP - 2 NP - dlažba, vč. prostoru mezi dveřmi | m2 | 3,25 | 3
|  | Rekonstrukce sociálního zařízení včetně rozvodů vody a kanalizace | [22 empty] | F01 | Plochy místností 1 PP-2 NP | m2 | 3,09 | 3
| Objekt: | [23 empty] | parapet1 | Délka parapetu | bm | 1,625 | 3
|  | C - SO01- Základní škola - tělocvična | [22 empty] | Obklad01 | Keramický obklad 1 PP - 2 NP, obvod místnosti | bm | 5,06 | 3
| Soupis: | [23 empty] | obklad | Plocha ker. obkladu 1+2 NP + 1 PP | m2 | 9,072 | 3
|  | C1 - WC, mezipatro | [22 empty] | omítka | Plocha omítky nad obklad | m2 | 10,642 | 3
[25 empty] | okno1 | Otvory v obvodové stěně 1 PP - 2 NP | m2 | 1,373 | 3
| KSO: |  |  |  |  | CC-CZ: | [18 empty] | ostění1 | Ostění otvorů 1 PP -2 NP | bm | 3,39 | 3
| Místo: |  |  |  |  | Datum: | 0
| Zadavatel: |  |  |  |  | IČ:
DIČ:
| Účastník: |  |  |  |  | IČ: | Vyplň údaj
|  | Vyplň údaj |  |  |  | DIČ: | Vyplň údaj
| Projektant: |  |  |  |  | IČ:
DIČ:
| Zpracovatel: |  |  |  |  | IČ:
DIČ:
Poznámka:
| Cena bez DPH | [5 empty] | 0
|  |  | Základ daně |  |  | Sazba daně | Výše daně
| DPH | základní | 0 |  |  | 21% | 0
|  | snížená | 0 |  |  | 12% | 0
|  | zákl. přenesená | 0 |  |  | 21% | 0
|  | sníž. přenesená | 0 |  |  | 12% | 0
|  | nulová | 0 |  |  | 0% | 0
| Cena s DPH |  |  | v | CZK |  | 0
REKAPITULACE ČLENĚNÍ SOUPISU PRACÍ
Stavba:
Rekonstrukce sociálního zařízení včetně rozvodů vody a kanalizace
Objekt:
C - SO01- Základní škola - tělocvična
Soupis:
C1 - WC, mezipatro
Místo: | [5 empty] | Datum: | 0
Zadavatel: | [5 empty] | Projektant:
Účastník: |  |  | Vyplň údaj |  |  | Zpracovatel:
Kód dílu - Popis | [6 empty] | Cena celkem [CZK]
Náklady stavby celkem | [6 empty] | 0 | [12 empty] | -1
| A-HSV - Bourací práce | [5 empty] | 0
| 963 - Podlahy | [5 empty] | 0
| 964 - Otvorové výplně, ostatní | [5 empty] | 0
| 965 - Omítky, podhledy | [5 empty] | 0
| 968 - Svislé konstrukce | [5 empty] | 0
| 997 - Přesun sutě | [5 empty] | 0
| HSV - Práce a dodávky HSV | [5 empty] | 0
| 3 - Svislé a kompletní konstrukce | [5 empty] | 0
| 6 - Úpravy povrchů, podlahy a osazování výplní | [5 empty] | 0
| 61 - Úprava povrchů vnitřních | [5 empty] | 0
| 61-2 - Sádrová omítka + vápenocementová omítka pod obklad | [5 empty] | 0
| 63 - Podlahy a podlahové konstrukce | [5 empty] | 0
| 64 - Osazování výplní otvorů | [5 empty] | 0
| 9 - Ostatní konstrukce a práce, bourání | [5 empty] | 0
| 94 - Lešení a stavební výtahy | [5 empty] | 0
| 998 - Přesun hmot | [5 empty] | 0
| PSV - Práce a dodávky PSV | [5 empty] | 0
| 725 - Zdravotechnika - zařizovací předměty | [5 empty] | 0
| 763 - Konstrukce suché výstavby | [5 empty] | 0
| 763-1 - Podhledy | [5 empty] | 0
| 766 - Konstrukce truhlářské | [5 empty] | 0
| 771 - Podlahy z dlaždic | [5 empty] | 0
| 771-1 - Hydroizolace pod dlažbu a obklad | [5 empty] | 0
| 781 - Dokončovací práce - obklady | [5 empty] | 0
| 784 - Dokončovací práce - malby a tapety | [5 empty] | 0
SOUPIS PRACÍ
Stavba:
Rekonstrukce sociálního zařízení včetně rozvodů vody a kanalizace
Objekt:
C - SO01- Základní škola - tělocvična
Soupis:
C1 - WC, mezipatro
Místo: | [5 empty] | Datum: | 0
Zadavatel: | [5 empty] | Projektant:
Účastník: |  |  | Vyplň údaj |  |  | Zpracovatel:
PČ | Typ | Kód | Popis | MJ | Množství | J.cena [CZK] | Cena celkem [CZK] | Cenová soustava |  |  | DPH | J. Nh [h] | Nh celkem [h] | J. hmotnost [t] | Hmotnost celkem [t] | J. suť [t] | Suť Celkem [t]
Náklady soupisu celkem | [6 empty] | 0 | [5 empty] | 0 |  | 1.2095 |  | 0.6548 |  | D | -1 | [15 empty] | 0
| D | A-HSV | Bourací práce |  |  |  | 0 | [5 empty] | 0 |  | 1.5704e-05 |  | 0.65455 | 1 | D | 0 |  |  |  | ROZPOCET | [11 empty] | 0
| D | 963 | Podlahy |  |  |  | 0 | [5 empty] | 0 |  | 1.5704e-05 |  | 0.077646 | 1 | D | 1 |  |  |  | ROZPOCET | [11 empty] | 0
1 | K | 965046111 | Broušení stávajících betonových podlah úběr do 3 mm | m2 | 3.25 |  | 0 | CS ÚRS 2025 01 |  |  | základní |  | 0 | 3.472e-06 | 1.1284e-05 | 0 | 0 | 4 | K | 2 |  |  |  | ROZPOCET | [5 empty] | 0 | 0 | 0 | 0 | 0 | 1 | 0 | 4 | -1850954794
| Online PSC |  | https://podminky.urs.cz/item/CS_URS_2025_01/965046111 | [15 empty] | Online PSC | 2
| VV |  | F011 |  | 3.25 | [13 empty] | VV | 2 | 2 | True | 1 | ROZPOCET
2 | K | 965046119 | Broušení stávajících betonových podlah Příplatek k ceně za každý další 1 mm úběru | m2 | 3.25 |  | 0 | CS ÚRS 2025 01 |  |  | základní |  | 0 | 1.36e-06 | 4.42e-06 | 0 | 0 | 4 | K | 2 |  |  |  | ROZPOCET | [5 empty] | 0 | 0 | 0 | 0 | 0 | 1 | 0 | 4 | 90287792
| Online PSC |  | https://podminky.urs.cz/item/CS_URS_2025_01/965046119 | [15 empty] | Online PSC | 2
3 | K | 965081611 | Odsekání soklíků včetně otlučení podkladní omítky až na zdivo rovných | m | 7.544 |  | 0 | CS ÚRS 2025 01 |  |  | základní |  | 0 | 0 | 0 | 0.009 | 0.067896 | 4 | K | 2 |  |  |  | ROZPOCET | [5 empty] | 0 | 0 | 0 | 0 | 0 | 1 | 0 | 4 | 801104653
| Online PSC |  | https://podminky.urs.cz/item/CS_URS_2025_01/965081611 | [15 empty] | Online PSC | 2
| VV |  | obklad01-0,8*3 |  | 2.66 | [13 empty] | VV | 2 | 2 | True | 0 | ROZPOCET
| VV |  | obvod11 |  | 4.884 | [13 empty] | VV | 2 | 2 | True | 0 | ROZPOCET
| VV |  | Součet |  | 7.544 | [13 empty] | VV | 2 | 4 | True | 1 | ROZPOCET
4 | K | 776201812 | Demontáž povlakových podlahovin lepených ručně s podložkou | m2 | 3.25 |  | 0 | CS ÚRS 2025 01 |  |  | základní |  | 0 | 0 | 0 | 0.003 | 0.00975 | 4 | K | 2 |  |  |  | ROZPOCET | [5 empty] | 0 | 0 | 0 | 0 | 0 | 1 | 0 | 4 | 1889426935
| Online PSC |  | https://podminky.urs.cz/item/CS_URS_2025_01/776201812 | [15 empty] | Online PSC | 2
| VV |  | F011 |  | 3.25 | [13 empty] | VV | 2 | 2 | True | 1 | ROZPOCET
| D | 964 | Otvorové výplně, ostatní |  |  |  | 0 | [5 empty] | 0 |  | 0 |  | 0.26876 | 1 | D | 1 |  |  |  | ROZPOCET | [11 empty] | 0
5 | K | 968072455 | Vybourání kovových rámů oken s křídly, dveřních zárubní, vrat, stěn, ostění nebo obkladů dveřních zárubní, plochy do 2 m2 | m2 | 3.232 |  | 0 | CS ÚRS 2025 01 |  |  | základní |  | 0 | 0 | 0 | 0.076 | 0.24563 | 16 | K | 2 |  |  |  | ROZPOCET | [5 empty] | 0 | 0 | 0 | 0 | 0 | 1 | 0 | 16 | 504146589
| Online PSC |  | https://podminky.urs.cz/item/CS_URS_2025_01/968072455 | [15 empty] | Online PSC | 2
| VV |  | 0,8*2,02*2 |  | 3.232 | [13 empty] | VV | 2 | 2 | True | 0 | ROZPOCET
| VV |  | Součet |  | 3.232 | [13 empty] | VV | 2 | 4 | True | 1 | ROZPOCET
6 | K | K001 | Demontáž dávkovače mýdla | ks | 1 |  | 0 | vlastní |  |  | základní |  | 0 | 0 | 0 | 0.01 | 0.01 | 16 | K | 2 |  |  |  | ROZPOCET | [5 empty] | 0 | 0 | 0 | 0 | 0 | 1 | 0 | 16 | 978199804
7 | K | K002 | Demontáž WC kartáče | ks | 1 |  | 0 | vlastní |  |  | základní |  | 0 | 0 | 0 | 0 | 0 | 16 | K | 2 |  |  |  | ROZPOCET | [5 empty] | 0 | 0 | 0 | 0 | 0 | 1 | 0 | 16 | -908939141
8 | K | K003 | Demontáž zrcadla nad umyvadlem, lepeného, zavěšeného | ks | 1 |  | 0 | vlastní |  |  | základní |  | 0 | 0 | 0 | 0.005 | 0.005 | 16 | K | 2 |  |  |  | ROZPOCET | [5 empty] | 0 | 0 | 0 | 0 | 0 | 1 | 0 | 16 | -191202517
9 | K | 766691812 | Demontáž parapetních desek šířky přes 300 mm | m | 1.625 |  | 0 | CS ÚRS 2025 01 |  |  | základní |  | 0 | 0 | 0 | 0.005 | 0.008125 | 16 | K | 2 |  |  |  | ROZPOCET | [5 empty] | 0 | 0 | 0 | 0 | 0 | 1 | 0 | 16 | 1206737183
| Online PSC |  | https://podminky.urs.cz/item/CS_URS_2025_01/766691812 | [15 empty] | Online PSC | 2
| VV |  | parapet1 |  | 1.625 | [13 empty] | VV | 2 | 2 | True | 1 | ROZPOCET
| D | 965 | Omítky, podhledy |  |  |  | 0 | [5 empty] | 0 |  | 0 |  | 0.17725 | 1 | D | 1 |  |  |  | ROZPOCET | [11 empty] | 0
10 | K | 978035127 | Odstranění tenkovrstvých omítek nebo štuku tloušťky přes 2 mm odsekáním, rozsahu přes 50 do 100% | m2 | 0.363 |  | 0 | CS ÚRS 2025 01 |  |  | základní |  | 0 | 0 | 0 | 0.00478 | 0.0017351 | 4 | K | 2 |  |  |  | ROZPOCET | [5 empty] | 0 | 0 | 0 | 0 | 0 | 1 | 0 | 4 | -800274821
| Online PSC |  | https://podminky.urs.cz/item/CS_URS_2025_01/978035127 | [15 empty] | Online PSC | 2
| VV |  | "strop"F01-SDK |  | 0.363 | [13 empty] | VV | 2 | 2 | True | 1 | ROZPOCET
11 | K | 978013141 | Otlučení vápenných nebo vápenocementových omítek vnitřních ploch stěn s vyškrabáním spar, s očištěním zdiva, v rozsahu přes 10 do 30 % | m2 | 17.551 |  | 0 | CS ÚRS 2025 01 |  |  | základní |  | 0 | 0 | 0 | 0.01 | 0.17551 | 4 | K | 2 |  |  |  | ROZPOCET | [5 empty] | 0 | 0 | 0 | 0 | 0 | 1 | 0 | 4 | -2093317835
| Online PSC |  | https://podminky.urs.cz/item/CS_URS_2025_01/978013141 | [15 empty] | Online PSC | 2
| VV |  | (obvod11+obklad01)*2,35 |  | 23.368 | [13 empty] | VV | 2 | 2 | True | 0 | ROZPOCET
| VV |  | -okno1 |  | -1.373 | [13 empty] | VV | 2 | 2 | True | 0 | ROZPOCET
| VV |  | -0,8*2,02*1 |  | -1.616 | [13 empty] | VV | 2 | 2 | True | 0 | ROZPOCET
| VV |  | -0,7*2,02*2 |  | -2.828 | [13 empty] | VV | 2 | 2 | True | 0 | ROZPOCET
| VV |  | Součet |  | 17.551 | [13 empty] | VV | 2 | 4 | True | 1 | ROZPOCET
| D | 968 | Svislé konstrukce |  |  |  | 0 | [5 empty] | 0 |  | 0 |  | 0.1309 | 1 | D | 1 |  |  |  | ROZPOCET | [11 empty] | 0
12 | K | 971033521 | Vybourání otvorů ve zdivu základovém nebo nadzákladovém z cihel, tvárnic, příčkovek z cihel pálených na maltu vápennou nebo vápenocementovou plochy do 1 m2, tl. do 100 mm | m2 | 0.7 |  | 0 | CS ÚRS 2025 01 |  |  | základní |  | 0 | 0 | 0 | 0.187 | 0.1309 | 4 | K | 2 |  |  |  | ROZPOCET | [5 empty] | 0 | 0 | 0 | 0 | 0 | 1 | 0 | 4 | 1770111678
| Online PSC |  | https://podminky.urs.cz/item/CS_URS_2025_01/971033521 | [15 empty] | Online PSC | 2
| VV |  | "úprava otvoru"0,35*2 |  | 0.7 | [13 empty] | VV | 2 | 2 | True | 1 | ROZPOCET
| D | 997 | Přesun sutě |  |  |  | 0 | [5 empty] | 0 |  | 0 |  | 0 | 1 | D | 1 |  |  |  | ROZPOCET | [11 empty] | 0
13 | K | 997013212 | Vnitrostaveništní doprava suti a vybouraných hmot vodorovně do 50 m s naložením ručně pro budovy a haly výšky přes 6 do 9 m | t | 0.655 |  | 0 | CS ÚRS 2025 01 |  |  | základní |  | 0 | 0 | 0 | 0 | 0 | 4 | K | 2 |  |  |  | ROZPOCET | [5 empty] | 0 | 0 | 0 | 0 | 0 | 1 | 0 | 4 | 1731742224
| Online PSC |  | https://podminky.urs.cz/item/CS_URS_2025_01/997013212 | [15 empty] | Online PSC | 2
14 | K | 997013501 | Odvoz suti a vybouraných hmot na skládku nebo meziskládku se složením, na vzdálenost do 1 km | t | 0.655 |  | 0 | CS ÚRS 2025 01 |  |  | základní |  | 0 | 0 | 0 | 0 | 0 | 4 | K | 2 |  |  |  | ROZPOCET | [5 empty] | 0 | 0 | 0 | 0 | 0 | 1 | 0 | 4 | 570490829
| Online PSC |  | https://podminky.urs.cz/item/CS_URS_2025_01/997013501 | [15 empty] | Online PSC | 2
15 | K | 997013509 | Odvoz suti a vybouraných hmot na skládku nebo meziskládku se složením, na vzdálenost Příplatek k ceně za každý další i započatý 1 km přes 1 km | t | 15.72 |  | 0 | CS ÚRS 2025 01 |  |  | základní |  | 0 | 0 | 0 | 0 | 0 | 4 | K | 2 |  |  |  | ROZPOCET | [5 empty] | 0 | 0 | 0 | 0 | 0 | 1 | 0 | 4 | -1570327530
| Online PSC |  | https://podminky.urs.cz/item/CS_URS_2025_01/997013509 | [15 empty] | Online PSC | 2
| VV |  | 0,655*24 'Přepočtené koeficientem množství |  | 15.72 | [13 empty] | VV | 2 | 2 | False | 1 | ROZPOCET
16 | K | 997013631 | Poplatek za uložení stavebního odpadu na skládce (skládkovné) směsného stavebního a demoličního zatříděného do Katalogu odpadů pod kódem 17 09 04 | t | 0.655 |  | 0 | CS ÚRS 2025 01 |  |  | základní |  | 0 | 0 | 0 | 0 | 0 | 4 | K | 2 |  |  |  | ROZPOCET | [5 empty] | 0 | 0 | 0 | 0 | 0 | 1 | 0 | 4 | 1113995516
| Online PSC |  | https://podminky.urs.cz/item/CS_URS_2025_01/997013631 | [15 empty] | Online PSC | 2
| D | HSV | Práce a dodávky HSV |  |  |  | 0 | [5 empty] | 0 |  | 0.65414 |  | 1.373e-05 | 1 | D | 0 |  |  |  | ROZPOCET | [11 empty] | 0
| D | 3 | Svislé a kompletní konstrukce |  |  |  | 0 | [5 empty] | 0 |  | 0.037842 |  | 0 | 1 | D | 1 |  |  |  | ROZPOCET | [11 empty] | 0
17 | K | 340271021 | Zazdívka otvorů v příčkách nebo stěnách pórobetonovými tvárnicemi plochy přes 0,25 m2 do 1 m2, objemová hmotnost 500 kg/m3, tloušťka příčky 100 mm | m2 | 0.6 |  | 0 | CS ÚRS 2025 01 |  |  | základní |  | 0 | 0.06307 | 0.037842 | 0 | 0 | 4 | K | 2 |  |  |  | ROZPOCET | [5 empty] | 0 | 0 | 0 | 0 | 0 | 1 | 0 | 4 | 1750931329
| Online PSC |  | https://podminky.urs.cz/item/CS_URS_2025_01/340271021 | [15 empty] | Online PSC | 2
| VV |  | "dveře"0,3*2 |  | 0.6 | [13 empty] | VV | 2 | 2 | True | 0 | ROZPOCET
| VV |  | Součet |  | 0.6 | [13 empty] | VV | 2 | 4 | True | 1 | ROZPOCET
| D | 6 | Úpravy povrchů, podlahy a osazování výplní |  |  |  | 0 | [5 empty] | 0 |  | 0.61514 |  | 1.373e-05 | 1 | D | 1 |  |  |  | ROZPOCET | [11 empty] | 0
| D | 61 | Úprava povrchů vnitřních |  |  |  | 0 | [5 empty] | 0 |  | 0.44186 |  | 1.373e-05 | 1 | D | 2 |  |  |  | ROZPOCET | [11 empty] | 0
18 | K | 622143004 | Montáž omítkových profilů plastových, pozinkovaných nebo dřevěných upevněných vtlačením do podkladní vrstvy nebo přibitím začišťovacích samolepících pro vytvoření dilatujícího spoje s okenním rámem | m | 5.015 |  | 0 | CS ÚRS 2025 01 |  |  | základní |  | 0 | 0 | 0 | 0 | 0 | 4 | K | 3 |  |  |  | ROZPOCET | [5 empty] | 0 | 0 | 0 | 0 | 0 | 1 | 0 | 4 | -312463405
| Online PSC |  | https://podminky.urs.cz/item/CS_URS_2025_01/622143004 | [15 empty] | Online PSC | 3
| VV |  | ostění1 |  | 3.39 | [13 empty] | VV | 3 | 2 | True | 0 | ROZPOCET
| VV |  | nadpraží1 |  | 1.625 | [13 empty] | VV | 3 | 2 | True | 0 | ROZPOCET
| VV |  | Součet |  | 5.015 | [13 empty] | VV | 3 | 4 | True | 1 | ROZPOCET
19 | M | 59051516 | profil začišťovací PVC pro ostění vnitřních omítek | m | 5.517 |  | 0 | CS ÚRS 2025 01 |  |  | základní |  | 0 | 0.0003 | 0.0016551 | 0 | 0 | 8 | M | 3 |  |  |  | ROZPOCET | [5 empty] | 0 | 0 | 0 | 0 | 0 | 1 | 0 | 4 | -2027728826
| VV |  | 5,015*1,1 'Přepočtené koeficientem množství |  | 5.517 | [13 empty] | VV | 3 | 2 | False | 1 | ROZPOCET
20 | K | 622143005 | Montáž omítkových profilů plastových, pozinkovaných nebo dřevěných upevněných vtlačením do podkladní vrstvy nebo přibitím omítníků | m | 5.015 |  | 0 | CS ÚRS 2025 01 |  |  | základní |  | 0 | 0 | 0 | 0 | 0 | 4 | K | 3 |  |  |  | ROZPOCET | [5 empty] | 0 | 0 | 0 | 0 | 0 | 1 | 0 | 4 | 1371795874
| Online PSC |  | https://podminky.urs.cz/item/CS_URS_2025_01/622143005 | [15 empty] | Online PSC | 3
21 | M | 55343022 | profil rohový Pz s kulatou úzkou hlavou pro vnitřní omítky tl 12mm | m | 5.517 |  | 0 | CS ÚRS 2025 01 |  |  | základní |  | 0 | 0.0001 | 0.0005517 | 0 | 0 | 8 | M | 3 |  |  |  | ROZPOCET | [5 empty] | 0 | 0 | 0 | 0 | 0 | 1 | 0 | 4 | 741713458
| VV |  | ostění1 |  | 3.39 | [13 empty] | VV | 3 | 2 | True | 0 | ROZPOCET
| VV |  | nadpraží1 |  | 1.625 | [13 empty] | VV | 3 | 2 | True | 0 | ROZPOCET
| VV |  | Součet |  | 5.015 | [13 empty] | VV | 3 | 4 | True | 1 | ROZPOCET
| VV |  | 5,015*1,1 'Přepočtené koeficientem množství |  | 5.517 | [13 empty] | VV | 3 | 2 | False | 1 | ROZPOCET
22 | K | 629991012 | Zakrytí vnějších ploch před znečištěním včetně pozdějšího odkrytí výplní otvorů a svislých ploch fólií přilepenou na začišťovací lištu | m2 | 1.373 |  | 0 | CS ÚRS 2025 01 |  |  | základní |  | 0 | 2.2e-05 | 3.0206e-05 | 1e-05 | 1.373e-05 | 4 | K | 3 |  |  |  | ROZPOCET | [5 empty] | 0 | 0 | 0 | 0 | 0 | 1 | 0 | 4 | -1569429868
| Online PSC |  | https://podminky.urs.cz/item/CS_URS_2025_01/629991012 | [15 empty] | Online PSC | 3
| VV |  | okno1 |  | 1.373 | [13 empty] | VV | 3 | 2 | True | 0 | ROZPOCET
| VV |  | Součet |  | 1.373 | [13 empty] | VV | 3 | 4 | True | 1 | ROZPOCET
| D | 61-2 | Sádrová omítka + vápenocementová omítka pod obklad |  |  |  | 0 | [5 empty] | 0 |  | 0.43963 |  | 0 | 1 | D | 3 |  |  |  | ROZPOCET | [11 empty] | 0
23 | K | 612341121 | Omítka sádrová nebo vápenosádrová vnitřních ploch nanášená ručně jednovrstvá, tloušťky do 10 mm hladká svislých konstrukcí stěn | m2 | 10.642 |  | 0 | CS ÚRS 2025 01 |  |  | základní |  | 0 | 0.01103 | 0.11738 | 0 | 0 | 4 | K | 4 |  |  |  | ROZPOCET | [5 empty] | 0 | 0 | 0 | 0 | 0 | 1 | 0 | 4 | 505182142
| Online PSC |  | https://podminky.urs.cz/item/CS_URS_2025_01/612341121 | [15 empty] | Online PSC | 4
| VV |  | omítka |  | 10.642 | [13 empty] | VV | 4 | 2 | True | 1 | ROZPOCET
24 | K | 612341191 | Omítka sádrová nebo vápenosádrová vnitřních ploch nanášená ručně Příplatek k cenám za každých dalších i započatých 5 mm tloušťky omítky přes 10 mm stěn | m2 | 10.642 |  | 0 | CS ÚRS 2025 01 |  |  | základní |  | 0 | 0.00552 | 0.058744 | 0 | 0 | 4 | K | 4 |  |  |  | ROZPOCET | [5 empty] | 0 | 0 | 0 | 0 | 0 | 1 | 0 | 4 | -1373069332
| Online PSC |  | https://podminky.urs.cz/item/CS_URS_2025_01/612341191 | [15 empty] | Online PSC | 4
25 | K | 619995001 | Začištění omítek (s dodáním hmot) kolem oken, dveří, podlah, obkladů apod. | m | 5.3 |  | 0 | CS ÚRS 2025 01 |  |  | základní |  | 0 | 0.0015 | 0.00795 | 0 | 0 | 4 | K | 4 |  |  |  | ROZPOCET | [5 empty] | 0 | 0 | 0 | 0 | 0 | 1 | 0 | 4 | 144661296
| Online PSC |  | https://podminky.urs.cz/item/CS_URS_2025_01/619995001 | [15 empty] | Online PSC | 4
| VV |  | "nově vsazené zárubně ze strany chodby"0,9+2,2*2 |  | 5.3 | [13 empty] | VV | 4 | 2 | True | 1 | ROZPOCET
26 | K | 612321111 | Omítka vápenocementová vnitřních ploch nanášená ručně jednovrstvá, tloušťky do 10 mm hrubá zatřená svislých konstrukcí stěn | m2 | 10.521 |  | 0 | CS ÚRS 2025 01 |  |  | základní |  | 0 | 0.01575 | 0.16571 | 0 | 0 | 4 | K | 4 |  |  |  | ROZPOCET | [5 empty] | 0 | 0 | 0 | 0 | 0 | 1 | 0 | 4 | 1300137445
| Online PSC |  | https://podminky.urs.cz/item/CS_URS_2025_01/612321111 | [15 empty] | Online PSC | 4
| VV |  | "srovnání pod obklad | [15 empty] | VV | 4 | 1 | True | 0 | ROZPOCET
| VV |  | obklad |  | 9.072 | [13 empty] | VV | 4 | 2 | True | 0 | ROZPOCET
| VV |  | ostění_O*0,575 |  | 1.449 | [13 empty] | VV | 4 | 2 | True | 0 | ROZPOCET
| VV |  | Součet |  | 10.521 | [13 empty] | VV | 4 | 4 | True | 1 | ROZPOCET
27 | K | 612321191 | Omítka vápenocementová vnitřních ploch nanášená ručně Příplatek k cenám za každých dalších i započatých 5 mm tloušťky omítky přes 10 mm stěn | m2 | 10.521 |  | 0 | CS ÚRS 2025 01 |  |  | základní |  | 0 | 0.0079 | 0.083116 | 0 | 0 | 4 | K | 4 |  |  |  | ROZPOCET | [5 empty] | 0 | 0 | 0 | 0 | 0 | 1 | 0 | 4 | -558336749
| Online PSC |  | https://podminky.urs.cz/item/CS_URS_2025_01/612321191 | [15 empty] | Online PSC | 4
28 | K | 612131121 | Podkladní a spojovací vrstva vnitřních omítaných ploch penetrace disperzní nanášená ručně stěn | m2 | 19.714 |  | 0 | CS ÚRS 2025 01 |  |  | základní |  | 0 | 0.000263 | 0.0051848 | 0 | 0 | 4 | K | 4 |  |  |  | ROZPOCET | [5 empty] | 0 | 0 | 0 | 0 | 0 | 1 | 0 | 4 | -1472900862
| Online PSC |  | https://podminky.urs.cz/item/CS_URS_2025_01/612131121 | [15 empty] | Online PSC | 4
| VV |  | obklad+omítka |  | 19.714 | [13 empty] | VV | 4 | 2 | True | 1 | ROZPOCET
29 | K | 611131121 | Podkladní a spojovací vrstva vnitřních omítaných ploch penetrace disperzní nanášená ručně stropů | m2 | 0.363 |  | 0 | CS ÚRS 2025 01 |  |  | základní |  | 0 | 0.00026 | 9.438e-05 | 0 | 0 | 4 | K | 4 |  |  |  | ROZPOCET | [5 empty] | 0 | 0 | 0 | 0 | 0 | 1 | 0 | 4 | -1364370231
| Online PSC |  | https://podminky.urs.cz/item/CS_URS_2025_01/611131121 | [15 empty] | Online PSC | 4
| VV |  | F01-sdk |  | 0.363 | [13 empty] | VV | 4 | 2 | True | 1 | ROZPOCET
30 | K | 611311131 | Vápenný štuk vnitřních ploch tloušťky do 3 mm vodorovných konstrukcí stropů rovných | m2 | 0.363 |  | 0 | CS ÚRS 2025 01 |  |  | základní |  | 0 | 0.004 | 0.001452 | 0 | 0 | 4 | K | 4 |  |  |  | ROZPOCET | [5 empty] | 0 | 0 | 0 | 0 | 0 | 1 | 0 | 4 | 126243551
| Online PSC |  | https://podminky.urs.cz/item/CS_URS_2025_01/611311131 | [15 empty] | Online PSC | 4
| D | 63 | Podlahy a podlahové konstrukce |  |  |  | 0 | [5 empty] | 0 |  | 0.034775 |  | 0 | 1 | D | 2 |  |  |  | ROZPOCET | [11 empty] | 0
31 | K | 632451101 | Potěr cementový samonivelační ze suchých směsí tloušťky přes 2 do 5 mm | m2 | 3.25 |  | 0 | CS ÚRS 2025 01 |  |  | základní |  | 0 | 0.0102 | 0.03315 | 0 | 0 | 4 | K | 3 |  |  |  | ROZPOCET | [5 empty] | 0 | 0 | 0 | 0 | 0 | 1 | 0 | 4 | 1279118824
| Online PSC |  | https://podminky.urs.cz/item/CS_URS_2025_01/632451101 | [15 empty] | Online PSC | 3
| VV |  | "dle potřeby a skut. stavu podkladu | [15 empty] | VV | 3 | 1 | True | 0 | ROZPOCET
| VV |  | F011 |  | 3.25 | [13 empty] | VV | 3 | 2 | True | 1 | ROZPOCET
32 | K | 771121015 | Příprava podkladu před provedením dlažby nátěr kontaktní pro nesavé podklady na podlahu | m2 | 3.25 |  | 0 | CS ÚRS 2025 01 |  |  | základní |  | 0 | 0.0005 | 0.001625 | 0 | 0 | 4 | K | 3 |  |  |  | ROZPOCET | [5 empty] | 0 | 0 | 0 | 0 | 0 | 1 | 0 | 4 | -535484226
| Online PSC |  | https://podminky.urs.cz/item/CS_URS_2025_01/771121015 | [15 empty] | Online PSC | 3
| D | 64 | Osazování výplní otvorů |  |  |  | 0 | [5 empty] | 0 |  | 0.1385 |  | 0 | 1 | D | 2 |  |  |  | ROZPOCET | [11 empty] | 0
33 | K | 642944121 | Osazení ocelových dveřních zárubní lisovaných nebo z úhelníků dodatečně s vybetonováním prahu, plochy do 2,5 m2 | kus | 2 |  | 0 | CS ÚRS 2025 01 |  |  | základní |  | 0 | 0.05644 | 0.11288 | 0 | 0 | 4 | K | 3 |  |  |  | ROZPOCET | [5 empty] | 0 | 0 | 0 | 0 | 0 | 1 | 0 | 4 | 1388357399
| Online PSC |  | https://podminky.urs.cz/item/CS_URS_2025_01/642944121 | [15 empty] | Online PSC | 3
34 | M | 55331432 | zárubeň jednokřídlá ocelová pro dodatečnou montáž tl stěny 75-100mm rozměru 800/1970, 2100mm | kus | 1 |  | 0 | CS ÚRS 2025 01 |  |  | základní |  | 0 | 0.01249 | 0.01249 | 0 | 0 | 8 | M | 3 |  |  |  | ROZPOCET | [5 empty] | 0 | 0 | 0 | 0 | 0 | 1 | 0 | 4 | -1624292616
35 | M | 55331431 | zárubeň jednokřídlá ocelová pro dodatečnou montáž tl stěny 75-100mm rozměru 700/1970, 2100mm | kus | 1 |  | 0 | CS ÚRS 2025 01 |  |  | základní |  | 0 | 0.01225 | 0.01225 | 0 | 0 | 8 | M | 3 |  |  |  | ROZPOCET | [5 empty] | 0 | 0 | 0 | 0 | 0 | 1 | 0 | 4 | 683160656
36 | K | 783301313 | Příprava podkladu zámečnických konstrukcí před provedením nátěru odmaštění odmašťovačem ředidlovým | m2 | 1.936 |  | 0 | CS ÚRS 2025 01 |  |  | základní |  | 0 | 6.7e-05 | 0.00012971 | 0 | 0 | 16 | K | 3 |  |  |  | ROZPOCET | [5 empty] | 0 | 0 | 0 | 0 | 0 | 1 | 0 | 16 | 907763205
| Online PSC |  | https://podminky.urs.cz/item/CS_URS_2025_01/783301313 | [15 empty] | Online PSC | 3
| VV |  | (0,05+0,1+0,05)*(0,8+2,02*2)*2 |  | 1.936 | [13 empty] | VV | 3 | 2 | True | 0 | ROZPOCET
| VV |  | Součet |  | 1.936 | [13 empty] | VV | 3 | 4 | True | 1 | ROZPOCET
37 | K | 783314101 | Základní nátěr zámečnických konstrukcí jednonásobný syntetický | m2 | 1.936 |  | 0 | CS ÚRS 2025 01 |  |  | základní |  | 0 | 0.00014375 | 0.0002783 | 0 | 0 | 16 | K | 3 |  |  |  | ROZPOCET | [5 empty] | 0 | 0 | 0 | 0 | 0 | 1 | 0 | 16 | 746518671
| Online PSC |  | https://podminky.urs.cz/item/CS_URS_2025_01/783314101 | [15 empty] | Online PSC | 3
38 | K | 783315101 | Mezinátěr zámečnických konstrukcí jednonásobný syntetický standardní | m2 | 1.936 |  | 0 | CS ÚRS 2025 01 |  |  | základní |  | 0 | 0.00012305 | 0.00023822 | 0 | 0 | 16 | K | 3 |  |  |  | ROZPOCET | [5 empty] | 0 | 0 | 0 | 0 | 0 | 1 | 0 | 16 | 1022655521
| Online PSC |  | https://podminky.urs.cz/item/CS_URS_2025_01/783315101 | [15 empty] | Online PSC | 3
39 | K | 783317101 | Krycí nátěr (email) zámečnických konstrukcí jednonásobný syntetický standardní | m2 | 1.936 |  | 0 | CS ÚRS 2025 01 |  |  | základní |  | 0 | 0.00012305 | 0.00023822 | 0 | 0 | 16 | K | 3 |  |  |  | ROZPOCET | [5 empty] | 0 | 0 | 0 | 0 | 0 | 1 | 0 | 16 | -1532226559
| Online PSC |  | https://podminky.urs.cz/item/CS_URS_2025_01/783317101 | [15 empty] | Online PSC | 3
| D | 9 | Ostatní konstrukce a práce, bourání |  |  |  | 0 | [5 empty] | 0 |  | 0.0011581 |  | 0 | 1 | D | 1 |  |  |  | ROZPOCET | [11 empty] | 0
40 | K | 952901111 | Vyčištění budov nebo objektů před předáním do užívání budov bytové nebo občanské výstavby, světlé výšky podlaží do 4 m | m2 | 33.09 |  | 0 | CS ÚRS 2025 01 |  |  | základní |  | 0 | 3.5e-05 | 0.0011581 | 0 | 0 | 16 | K | 2 |  |  |  | ROZPOCET | [5 empty] | 0 | 0 | 0 | 0 | 0 | 1 | 0 | 16 | -949544470
| Online PSC |  | https://podminky.urs.cz/item/CS_URS_2025_01/952901111 | [15 empty] | Online PSC | 2
| VV |  | "plocha prostor + stavební cesta | [15 empty] | VV | 2 | 1 | True | 0 | ROZPOCET
| VV |  | F01+30 |  | 33.09 | [13 empty] | VV | 2 | 2 | True | 0 | ROZPOCET
| VV |  | Součet |  | 33.09 | [13 empty] | VV | 2 | 4 | True | 1 | ROZPOCET
| D | 94 | Lešení a stavební výtahy |  |  |  | 0 | [5 empty] | 0 |  | 0 |  | 0 | 1 | D | 1 |  |  |  | ROZPOCET | [11 empty] | 0
41 | K | 949101111 | Lešení pomocné pracovní pro objekty pozemních staveb pro zatížení do 150 kg/m2, o výšce lešeňové podlahy do 1,9 m | m2 | 3.09 |  | 0 | CS ÚRS 2025 01 |  |  | základní |  | 0 | 0 | 0 | 0 | 0 | 4 | K | 2 |  |  |  | ROZPOCET | [5 empty] | 0 | 0 | 0 | 0 | 0 | 1 | 0 | 4 | 1831964255
| Online PSC |  | https://podminky.urs.cz/item/CS_URS_2025_01/949101111 | [15 empty] | Online PSC | 2
| VV |  | F01 |  | 3.09 | [13 empty] | VV | 2 | 2 | True | 1 | ROZPOCET
| D | 998 | Přesun hmot |  |  |  | 0 | [5 empty] | 0 |  | 0 |  | 0 | 1 | D | 1 |  |  |  | ROZPOCET | [11 empty] | 0
42 | K | 998018002 | Přesun hmot pro budovy občanské výstavby, bydlení, výrobu a služby ruční (bez užití mechanizace) vodorovná dopravní vzdálenost do 100 m pro budovy s jakoukoliv nosnou konstrukcí výšky přes 6 do 12 m | t | 0.652 |  | 0 | CS ÚRS 2025 01 |  |  | základní |  | 0 | 0 | 0 | 0 | 0 | 4 | K | 2 |  |  |  | ROZPOCET | [5 empty] | 0 | 0 | 0 | 0 | 0 | 1 | 0 | 4 | -1396169788
| Online PSC |  | https://podminky.urs.cz/item/CS_URS_2025_01/998018002 | [15 empty] | Online PSC | 2
| D | PSV | Práce a dodávky PSV |  |  |  | 0 | [5 empty] | 0 |  | 0.55536 |  | 0.00023655 | 2 | D | 0 |  |  |  | ROZPOCET | [11 empty] | 0
| D | 725 | Zdravotechnika - zařizovací předměty |  |  |  | 0 | [5 empty] | 0 |  | 0.004 |  | 0 | 2 | D | 1 |  |  |  | ROZPOCET | [11 empty] | 0
43 | K | 998725122 | Přesun hmot pro zařizovací předměty stanovený z hmotnosti přesunovaného materiálu vodorovná dopravní vzdálenost do 50 m ruční (bez užití mechanizace) v objektech výšky přes 6 do 12 m | t | 0.004 |  | 0 | CS ÚRS 2025 01 |  |  | základní |  | 0 | 0 | 0 | 0 | 0 | 16 | K | 2 |  |  |  | ROZPOCET | [5 empty] | 0 | 0 | 0 | 0 | 0 | 1 | 0 | 16 | 1009396087
| Online PSC |  | https://podminky.urs.cz/item/CS_URS_2025_01/998725122 | [15 empty] | Online PSC | 2
44 | K | 725291667 | Montáž doplňků zařízení koupelen a záchodů piktogramu | kus | 1 |  | 0 | CS ÚRS 2025 01 |  |  | základní |  | 0 | 0 | 0 | 0 | 0 | 4 | K | 2 |  |  |  | ROZPOCET | [5 empty] | 0 | 0 | 0 | 0 | 0 | 1 | 0 | 4 | -40465155
| Online PSC |  | https://podminky.urs.cz/item/CS_URS_2025_01/725291667 | [15 empty] | Online PSC | 2
45 | M | 73558009 | piktogram nalepovací dle specifikace PD | kus | 1 |  | 0 | CS ÚRS 2025 01 |  |  | základní |  | 0 | 0.0002 | 0.0002 | 0 | 0 | 8 | M | 2 |  |  |  | ROZPOCET | [5 empty] | 0 | 0 | 0 | 0 | 0 | 1 | 0 | 4 | 74948421
46 | K | 725291652 | Montáž doplňků zařízení koupelen a záchodů dávkovače tekutého mýdla | kus | 1 |  | 0 | CS ÚRS 2025 01 |  |  | základní |  | 0 | 0 | 0 | 0 | 0 | 16 | K | 2 |  |  |  | ROZPOCET | [5 empty] | 0 | 0 | 0 | 0 | 0 | 1 | 0 | 16 | -396221888
| Online PSC |  | https://podminky.urs.cz/item/CS_URS_2025_01/725291652 | [15 empty] | Online PSC | 2
47 | M | 55431098 | dávkovač tekutého mýdla bílý dle výpisu inventáře | kus | 1 |  | 0 | CS ÚRS 2025 01 |  |  | základní |  | 0 | 0.0005 | 0.0005 | 0 | 0 | 32 | M | 2 |  |  |  | ROZPOCET | [5 empty] | 0 | 0 | 0 | 0 | 0 | 1 | 0 | 16 | -1011543310
48 | K | 725291653 | Montáž doplňků zařízení koupelen a záchodů zásobníku toaletních papírů | kus | 1 |  | 0 | CS ÚRS 2025 01 |  |  | základní |  | 0 | 0 | 0 | 0 | 0 | 16 | K | 2 |  |  |  | ROZPOCET | [5 empty] | 0 | 0 | 0 | 0 | 0 | 1 | 0 | 16 | 1865006589
| Online PSC |  | https://podminky.urs.cz/item/CS_URS_2025_01/725291653 | [15 empty] | Online PSC | 2
49 | M | 55431092 | zásobník toaletních papírů komaxit bílý - dle výpisu inventáře | kus | 1 |  | 0 | CS ÚRS 2025 01 |  |  | základní |  | 0 | 0.0005 | 0.0005 | 0 | 0 | 32 | M | 2 |  |  |  | ROZPOCET | [5 empty] | 0 | 0 | 0 | 0 | 0 | 1 | 0 | 16 | -765590765
50 | K | K004 | Montáž zásobníků hygienických sáčku | ks | 1 |  | 0 | vlastní |  |  | základní |  | 0 | 0 | 0 | 0 | 0 | 16 | K | 2 |  |  |  | ROZPOCET | [5 empty] | 0 | 0 | 0 | 0 | 0 | 1 | 0 | 16 | -870556952
51 | M | M005 | dodávka zásobníku na plastové hyg. sáčky dle výpisu inventáře | ks | 1 |  | 0 | vlastní |  |  | základní |  | 0 | 0 | 0 | 0 | 0 | 32 | M | 2 |  |  |  | ROZPOCET | [5 empty] | 0 | 0 | 0 | 0 | 0 | 1 | 0 | 16 | -199127337
52 | K | K006 | D+M WC štětka, nerez, samostatná - dle výpisu inventáře | ks | 1 |  | 0 | vlastní |  |  | základní |  | 0 | 0 | 0 | 0 | 0 | 16 | K | 2 |  |  |  | ROZPOCET | [5 empty] | 0 | 0 | 0 | 0 | 0 | 1 | 0 | 16 | -1580387176
53 | K | K008 | D+M odpadkový koš, nerez 30 l, samostatně stojící dle výpisu inventáře | ks | 1 |  | 0 | vlastní |  |  | základní |  | 0 | 0 | 0 | 0 | 0 | 16 | K | 2 |  |  |  | ROZPOCET | [5 empty] | 0 | 0 | 0 | 0 | 0 | 1 | 0 | 16 | -1929003223
54 | K | 725291680 | Montáž doplňků zařízení koupelen a záchodů drobného elektrického zařízení osoušeče rukou | kus | 1 |  | 0 | CS ÚRS 2025 01 |  |  | základní |  | 0 | 0 | 0 | 0 | 0 | 16 | K | 2 |  |  |  | ROZPOCET | [5 empty] | 0 | 0 | 0 | 0 | 0 | 1 | 0 | 16 | 1419277468
| Online PSC |  | https://podminky.urs.cz/item/CS_URS_2025_01/725291680 | [15 empty] | Online PSC | 2
55 | M | 35889013 | osoušeč rukou na čidlo - dle výpisu inventáře | kus | 1 |  | 0 | CS ÚRS 2025 01 |  |  | základní |  | 0 | 0.0028 | 0.0028 | 0 | 0 | 32 | M | 2 |  |  |  | ROZPOCET | [5 empty] | 0 | 0 | 0 | 0 | 0 | 1 | 0 | 16 | -1139606927
| D | 763 | Konstrukce suché výstavby |  |  |  | 0 | [5 empty] | 0 |  | 0.044611 |  | 0 | 2 | D | 1 |  |  |  | ROZPOCET | [11 empty] | 0
56 | K | 998763332 | Přesun hmot pro konstrukce montované z desek sádrokartonových, sádrovláknitých, cementovláknitých nebo cementových stanovený z hmotnosti přesunovaného materiálu vodorovná dopravní vzdálenost do 50 m ruční (bez užití mechanizace) v objektech výšky přes 6 do 12 m | t | 0.045 |  | 0 | CS ÚRS 2025 01 |  |  | základní |  | 0 | 0 | 0 | 0 | 0 | 16 | K | 2 |  |  |  | ROZPOCET | [5 empty] | 0 | 0 | 0 | 0 | 0 | 1 | 0 | 16 | 1777145183
| Online PSC |  | https://podminky.urs.cz/item/CS_URS_2025_01/998763332 | [15 empty] | Online PSC | 2
| D | 763-1 | Podhledy |  |  |  | 0 | [5 empty] | 0 |  | 0.044611 |  | 0 | 2 | D | 2 |  |  |  | ROZPOCET | [11 empty] | 0
57 | K | 763131451 | Podhled ze sádrokartonových desek dvouvrstvá zavěšená spodní konstrukce z ocelových profilů CD, UD jednoduše opláštěná deskou impregnovanou H2, tl. 12,5 mm, bez izolace | m2 | 2.727 |  | 0 | CS ÚRS 2025 01 |  |  | základní |  | 0 | 0.012595 | 0.034347 | 0 | 0 | 16 | K | 3 |  |  |  | ROZPOCET | [5 empty] | 0 | 0 | 0 | 0 | 0 | 1 | 0 | 16 | -1598242572
| Online PSC |  | https://podminky.urs.cz/item/CS_URS_2025_01/763131451 | [15 empty] | Online PSC | 3
| VV |  | SDK |  | 2.727 | [13 empty] | VV | 3 | 2 | True | 1 | ROZPOCET
58 | K | 763131714 | Podhled ze sádrokartonových desek ostatní práce a konstrukce na podhledech ze sádrokartonových desek základní penetrační nátěr | m2 | 2.727 |  | 0 | CS ÚRS 2025 01 |  |  | základní |  | 0 | 0.0001 | 0.0002727 | 0 | 0 | 16 | K | 3 |  |  |  | ROZPOCET | [5 empty] | 0 | 0 | 0 | 0 | 0 | 1 | 0 | 16 | 786864109
| Online PSC |  | https://podminky.urs.cz/item/CS_URS_2025_01/763131714 | [15 empty] | Online PSC | 3
| VV |  | SDK |  | 2.727 | [13 empty] | VV | 3 | 2 | True | 0 | ROZPOCET
| VV |  | Součet |  | 2.727 | [13 empty] | VV | 3 | 4 | True | 1 | ROZPOCET
59 | K | 763131761 | Podhled ze sádrokartonových desek Příplatek k cenám za plochu do 3 m2 jednotlivě | m2 | 2.727 |  | 0 | CS ÚRS 2025 01 |  |  | základní |  | 0 | 0 | 0 | 0 | 0 | 16 | K | 3 |  |  |  | ROZPOCET | [5 empty] | 0 | 0 | 0 | 0 | 0 | 1 | 0 | 16 | -736457198
| Online PSC |  | https://podminky.urs.cz/item/CS_URS_2025_01/763131761 | [15 empty] | Online PSC | 3
| VV |  | SDK |  | 2.727 | [13 empty] | VV | 3 | 2 | True | 1 | ROZPOCET
60 | K | 763131721 | Podhled ze sádrokartonových desek ostatní práce a konstrukce na podhledech ze sádrokartonových desek skokové změny výšky podhledu do 0,5 m | m | 1.21 |  | 0 | CS ÚRS 2025 01 |  |  | základní |  | 0 | 0.00438 | 0.0052998 | 0 | 0 | 16 | K | 3 |  |  |  | ROZPOCET | [5 empty] | 0 | 0 | 0 | 0 | 0 | 1 | 0 | 16 | 2143459931
| Online PSC |  | https://podminky.urs.cz/item/CS_URS_2025_01/763131721 | [15 empty] | Online PSC | 3
| VV |  | "kapotáž"1,21 |  | 1.21 | [13 empty] | VV | 3 | 2 | True | 1 | ROZPOCET
61 | K | 763172322 | Montáž dvířek pro konstrukce ze sádrokartonových desek revizních jednoplášťových pro příčky a předsazené stěny velikost (šxv) 300 x 300 mm | kus | 1 |  | 0 | CS ÚRS 2025 01 |  |  | základní |  | 0 | 3e-05 | 3e-05 | 0 | 0 | 16 | K | 3 |  |  |  | ROZPOCET | [5 empty] | 0 | 0 | 0 | 0 | 0 | 1 | 0 | 16 | -734644029
| Online PSC |  | https://podminky.urs.cz/item/CS_URS_2025_01/763172322 | [15 empty] | Online PSC | 3
| VV |  | "R04"1 |  | 1 | [13 empty] | VV | 3 | 2 | True | 1 | ROZPOCET
62 | M | 59030750 | dvířka revizní jednokřídlá s automatickým zámkem 200x300mm | kus | 1 |  | 0 | CS ÚRS 2025 01 |  |  | základní |  | 0 | 0.0012 | 0.0012 | 0 | 0 | 32 | M | 3 |  |  |  | ROZPOCET | [5 empty] | 0 | 0 | 0 | 0 | 0 | 1 | 0 | 16 | -440246562
63 | K | 763172352 | Montáž dvířek pro konstrukce ze sádrokartonových desek revizních jednoplášťových pro podhledy velikost (šxv) 300 x 300 mm | kus | 1 |  | 0 | CS ÚRS 2025 01 |  |  | základní |  | 0 | 3e-05 | 3e-05 | 0 | 0 | 16 | K | 3 |  |  |  | ROZPOCET | [5 empty] | 0 | 0 | 0 | 0 | 0 | 1 | 0 | 16 | 2128673516
| Online PSC |  | https://podminky.urs.cz/item/CS_URS_2025_01/763172352 | [15 empty] | Online PSC | 3
| VV |  | "R01 | [15 empty] | VV | 3 | 1 | True | 0 | ROZPOCET
| VV |  | 1 |  | 1 | [13 empty] | VV | 3 | 2 | True | 1 | ROZPOCET
64 | M | 59030711 | dvířka revizní jednokřídlá s automatickým zámkem 300x300mm | kus | 1 |  | 0 | CS ÚRS 2025 01 |  |  | základní |  | 0 | 0.0014 | 0.0014 | 0 | 0 | 32 | M | 3 |  |  |  | ROZPOCET | [5 empty] | 0 | 0 | 0 | 0 | 0 | 1 | 0 | 16 | 1428075432
65 | K | 763172353 | Montáž dvířek pro konstrukce ze sádrokartonových desek revizních jednoplášťových pro podhledy velikost (šxv) 400 x 400 mm | kus | 1 |  | 0 | CS ÚRS 2025 01 |  |  | základní |  | 0 | 3.2e-05 | 3.2e-05 | 0 | 0 | 16 | K | 3 |  |  |  | ROZPOCET | [5 empty] | 0 | 0 | 0 | 0 | 0 | 1 | 0 | 16 | 81210062
| Online PSC |  | https://podminky.urs.cz/item/CS_URS_2025_01/763172353 | [15 empty] | Online PSC | 3
| VV |  | "R05"1 |  | 1 | [13 empty] | VV | 3 | 2 | True | 1 | ROZPOCET
66 | M | 59030751 | dvířka revizní jednokřídlá s automatickým zámkem 300x400mm | kus | 1 |  | 0 | CS ÚRS 2025 01 |  |  | základní |  | 0 | 0.002 | 0.002 | 0 | 0 | 32 | M | 3 |  |  |  | ROZPOCET | [5 empty] | 0 | 0 | 0 | 0 | 0 | 1 | 0 | 16 | 627057402
| D | 766 | Konstrukce truhlářské |  |  |  | 0 | [5 empty] | 0 |  | 0.0417 |  | 0 | 2 | D | 1 |  |  |  | ROZPOCET | [11 empty] | 0
67 | K | 998766122 | Přesun hmot pro konstrukce truhlářské stanovený z hmotnosti přesunovaného materiálu vodorovná dopravní vzdálenost do 50 m ruční (bez užití mechanizace) v objektech výšky přes 6 do 12 m | t | 0.042 |  | 0 | CS ÚRS 2025 01 |  |  | základní |  | 0 | 0 | 0 | 0 | 0 | 16 | K | 2 |  |  |  | ROZPOCET | [5 empty] | 0 | 0 | 0 | 0 | 0 | 1 | 0 | 16 | 1908289983
| Online PSC |  | https://podminky.urs.cz/item/CS_URS_2025_01/998766122 | [15 empty] | Online PSC | 2
68 | K | 766660001 | Montáž dveřních křídel dřevěných nebo plastových otevíravých do ocelové zárubně povrchově upravených jednokřídlových, šířky do 800 mm | kus | 2 |  | 0 | CS ÚRS 2025 01 |  |  | základní |  | 0 | 0 | 0 | 0 | 0 | 16 | K | 2 |  |  |  | ROZPOCET | [5 empty] | 0 | 0 | 0 | 0 | 0 | 1 | 0 | 16 | -1346032142
| Online PSC |  | https://podminky.urs.cz/item/CS_URS_2025_01/766660001 | [15 empty] | Online PSC | 2
69 | M | 61162086 | dveře jednokřídlé dřevotřískové povrch laminátový plné 800x1970-2100mm | kus | 1 |  | 0 | CS ÚRS 2025 01 |  |  | základní |  | 0 | 0.0195 | 0.0195 | 0 | 0 | 32 | M | 2 |  |  |  | ROZPOCET | [5 empty] | 0 | 0 | 0 | 0 | 0 | 1 | 0 | 16 | -140451983
| VV |  | "D09"1 |  | 1 | [13 empty] | VV | 2 | 2 | True | 1 | ROZPOCET
70 | M | 61162085 | dveře jednokřídlé dřevotřískové povrch laminátový plné 700x1970-2100mm | kus | 1 |  | 0 | CS ÚRS 2025 01 |  |  | základní |  | 0 | 0.0175 | 0.0175 | 0 | 0 | 32 | M | 2 |  |  |  | ROZPOCET | [5 empty] | 0 | 0 | 0 | 0 | 0 | 1 | 0 | 16 | 1365571525
71 | K | 766660728 | Montáž dveřních doplňků dveřního kování interiérového zámku | kus | 2 |  | 0 | CS ÚRS 2025 01 |  |  | základní |  | 0 | 0 | 0 | 0 | 0 | 16 | K | 2 |  |  |  | ROZPOCET | [5 empty] | 0 | 0 | 0 | 0 | 0 | 1 | 0 | 16 | -232109846
| Online PSC |  | https://podminky.urs.cz/item/CS_URS_2025_01/766660728 | [15 empty] | Online PSC | 2
72 | M | 54924004 | zámek zadlabací mezipokojový levý pro cylindrickou vložku rozteč 72x55mm | kus | 2 |  | 0 | CS ÚRS 2025 01 |  |  | základní |  | 0 | 0.00015 | 0.0003 | 0 | 0 | 32 | M | 2 |  |  |  | ROZPOCET | [5 empty] | 0 | 0 | 0 | 0 | 0 | 1 | 0 | 16 | -1819914451
73 | K | 766660729 | Montáž dveřních doplňků dveřního kování interiérového štítku s klikou | kus | 2 |  | 0 | CS ÚRS 2025 01 |  |  | základní |  | 0 | 0 | 0 | 0 | 0 | 16 | K | 2 |  |  |  | ROZPOCET | [5 empty] | 0 | 0 | 0 | 0 | 0 | 1 | 0 | 16 | -1314567319
| Online PSC |  | https://podminky.urs.cz/item/CS_URS_2025_01/766660729 | [15 empty] | Online PSC | 2
74 | M | 54914123 | dveřní kování interiérové rozetové klika/klika | kus | 1 |  | 0 | CS ÚRS 2025 01 |  |  | základní |  | 0 | 0.0022 | 0.0022 | 0 | 0 | 32 | M | 2 |  |  |  | ROZPOCET | [5 empty] | 0 | 0 | 0 | 0 | 0 | 1 | 0 | 16 | -537462098
75 | M | 54914128 | dveřní kování interiérové rozetové pro WC | kus | 1 |  | 0 | CS ÚRS 2025 01 |  |  | základní |  | 0 | 0.0022 | 0.0022 | 0 | 0 | 32 | M | 2 |  |  |  | ROZPOCET | [5 empty] | 0 | 0 | 0 | 0 | 0 | 1 | 0 | 16 | -219715134
| D | 771 | Podlahy z dlaždic |  |  |  | 0 | [5 empty] | 0 |  | 0.22145 |  | 0 | 2 | D | 1 |  |  |  | ROZPOCET | [11 empty] | 0
76 | K | 771111011 | Příprava podkladu před provedením dlažby vysátí podlah | m2 | 3.25 |  | 0 | CS ÚRS 2025 01 |  |  | základní |  | 0 | 0 | 0 | 0 | 0 | 16 | K | 2 |  |  |  | ROZPOCET | [5 empty] | 0 | 0 | 0 | 0 | 0 | 1 | 0 | 16 | 1584058483
| Online PSC |  | https://podminky.urs.cz/item/CS_URS_2025_01/771111011 | [15 empty] | Online PSC | 2
| VV |  | F011 |  | 3.25 | [13 empty] | VV | 2 | 2 | True | 1 | ROZPOCET
77 | K | 771121015 | Příprava podkladu před provedením dlažby nátěr kontaktní pro nesavé podklady na podlahu | m2 | 3.25 |  | 0 | CS ÚRS 2025 01 |  |  | základní |  | 0 | 0.0005 | 0.001625 | 0 | 0 | 16 | K | 2 |  |  |  | ROZPOCET | [5 empty] | 0 | 0 | 0 | 0 | 0 | 1 | 0 | 16 | -1353937765
| Online PSC |  | https://podminky.urs.cz/item/CS_URS_2025_01/771121015 | [15 empty] | Online PSC | 2
| VV |  | F011 |  | 3.25 | [13 empty] | VV | 2 | 2 | True | 0 | ROZPOCET
| VV |  | Součet |  | 3.25 | [13 empty] | VV | 2 | 4 | True | 1 | ROZPOCET
78 | K | 771574416 | Montáž podlah z dlaždic keramických lepených cementovým flexibilním lepidlem hladkých, tloušťky do 10 mm přes 9 do 12 ks/m2 | m2 | 18.755 |  | 0 | CS ÚRS 2025 01 |  |  | základní |  | 0 | 0.005996 | 0.11245 | 0 | 0 | 16 | K | 2 |  |  |  | ROZPOCET | [5 empty] | 0 | 0 | 0 | 0 | 0 | 1 | 0 | 16 | -1796276125
| Online PSC |  | https://podminky.urs.cz/item/CS_URS_2025_01/771574416 | [15 empty] | Online PSC | 2
79 | M | 59761127 | dlažba keramická slinutá mrazuvzdorná R10/B povrch hladký/matný tl do 10mm přes 9 do 12ks/m2 | m2 | 3.575 |  | 0 | CS ÚRS 2025 01 |  |  | základní |  | 0 | 0.022 | 0.07865 | 0 | 0 | 32 | M | 2 |  |  |  | ROZPOCET | [5 empty] | 0 | 0 | 0 | 0 | 0 | 1 | 0 | 16 | 1975359947
| VV |  | F011 |  | 3.25 | [13 empty] | VV | 2 | 2 | True | 0 | ROZPOCET
| VV |  | Součet |  | 3.25 | [13 empty] | VV | 2 | 4 | True | 1 | ROZPOCET
| VV |  | 3,25*1,1 'Přepočtené koeficientem množství |  | 3.575 | [13 empty] | VV | 2 | 2 | False | 1 | ROZPOCET
80 | K | 771474112 | Montáž soklů z dlaždic keramických lepených cementovým flexibilním lepidlem rovných, výšky přes 65 do 90 mm | m | 3.384 |  | 0 | CS ÚRS 2024 02 |  |  | základní |  | 0 | 0.000428 | 0.0014484 | 0 | 0 | 16 | K | 2 |  |  |  | ROZPOCET | [5 empty] | 0 | 0 | 0 | 0 | 0 | 1 | 0 | 16 | 688775315
| Online PSC |  | https://podminky.urs.cz/item/CS_URS_2024_02/771474112 | [15 empty] | Online PSC | 2
| VV |  | obvod11-0,7-0,8 |  | 3.384 | [13 empty] | VV | 2 | 2 | True | 1 | ROZPOCET
81 | K | 771591115 | Podlahy - dokončovací práce spárování silikonem | m | 3.384 |  | 0 | CS ÚRS 2024 02 |  |  | základní |  | 0 | 9e-05 | 0.00030456 | 0 | 0 | 16 | K | 2 |  |  |  | ROZPOCET | [5 empty] | 0 | 0 | 0 | 0 | 0 | 1 | 0 | 16 | 2034830481
| Online PSC |  | https://podminky.urs.cz/item/CS_URS_2024_02/771591115 | [15 empty] | Online PSC | 2
82 | K | 771591117 | Podlahy - dokončovací práce spárování akrylem | m | 3.384 |  | 0 | CS ÚRS 2024 02 |  |  | základní |  | 0 | 0.000249 | 0.00084262 | 0 | 0 | 16 | K | 2 |  |  |  | ROZPOCET | [5 empty] | 0 | 0 | 0 | 0 | 0 | 1 | 0 | 16 | 1392284827
| Online PSC |  | https://podminky.urs.cz/item/CS_URS_2024_02/771591117 | [15 empty] | Online PSC | 2
83 | M | 59761184 | sokl keramický mrazuvzdorný povrch hladký/matný tl do 10mm výšky přes 65 do 90mm | m | 3.722 |  | 0 | CS ÚRS 2024 02 |  |  | základní |  | 0 | 0.00198 | 0.0073696 | 0 | 0 | 32 | M | 2 |  |  |  | ROZPOCET | [5 empty] | 0 | 0 | 0 | 0 | 0 | 1 | 0 | 16 | 1432729290
| VV |  | 3,384*1,1 'Přepočtené koeficientem množství |  | 3.722 | [13 empty] | VV | 2 | 2 | False | 1 | ROZPOCET
84 | K | 998771122 | Přesun hmot pro podlahy z dlaždic stanovený z hmotnosti přesunovaného materiálu vodorovná dopravní vzdálenost do 50 m ruční (bez užití mechanizace) v objektech výšky přes 6 do 12 m | t | 0.221 |  | 0 | CS ÚRS 2025 01 |  |  | základní |  | 0 | 0 | 0 | 0 | 0 | 16 | K | 2 |  |  |  | ROZPOCET | [5 empty] | 0 | 0 | 0 | 0 | 0 | 1 | 0 | 16 | 1376723696
| Online PSC |  | https://podminky.urs.cz/item/CS_URS_2025_01/998771122 | [15 empty] | Online PSC | 2
| D | 771-1 | Hydroizolace pod dlažbu a obklad |  |  |  | 0 | [5 empty] | 0 |  | 0.018757 |  | 0 | 2 | D | 2 |  |  |  | ROZPOCET | [11 empty] | 0
85 | K | 771591207 | Izolace podlahy pod dlažbu montáž izolace nátěrem nebo stěrkou ve dvou vrstvách | m2 | 3.25 |  | 0 | CS ÚRS 2025 01 |  |  | základní |  | 0 | 0 | 0 | 0 | 0 | 16 | K | 3 |  |  |  | ROZPOCET | [5 empty] | 0 | 0 | 0 | 0 | 0 | 1 | 0 | 16 | 2108065849
| Online PSC |  | https://podminky.urs.cz/item/CS_URS_2025_01/771591207 | [15 empty] | Online PSC | 3
| VV |  | F011 |  | 3.25 | [13 empty] | VV | 3 | 2 | True | 1 | ROZPOCET
86 | K | 781131207 | Izolace stěny pod obklad montáž izolace nátěrem nebo stěrkou ve dvou vrstvách | m2 | 1.492 |  | 0 | CS ÚRS 2025 01 |  |  | základní |  | 0 | 0 | 0 | 0 | 0 | 16 | K | 3 |  |  |  | ROZPOCET | [5 empty] | 0 | 0 | 0 | 0 | 0 | 1 | 0 | 16 | -1646113819
| Online PSC |  | https://podminky.urs.cz/item/CS_URS_2025_01/781131207 | [15 empty] | Online PSC | 3
| VV |  | "soklík k vodorovné HI"0,15*(Obklad01+obvod11) |  | 1.492 | [13 empty] | VV | 3 | 2 | True | 0 | ROZPOCET
| VV |  | Součet |  | 1.492 | [13 empty] | VV | 3 | 4 | True | 1 | ROZPOCET
87 | M | 58581246 | stěrka hydroizolační jednosložková do interiéru pod dlažbu | kg | 7.113 |  | 0 | CS ÚRS 2025 01 |  |  | základní |  | 0 | 0.001 | 0.007113 | 0 | 0 | 32 | M | 3 |  |  |  | ROZPOCET | [5 empty] | 0 | 0 | 0 | 0 | 0 | 1 | 0 | 16 | 913481710
| P |  | Poznámka k položce: Stěrka hydroizolační vnitřní | [15 empty] | P | 3
| VV |  | 4,742*1,5 'Přepočtené koeficientem množství |  | 7.113 | [13 empty] | VV | 3 | 2 | False | 1 | ROZPOCET
88 | K | 781131237 | Izolace stěny pod obklad montáž těsnícího pásu pro styčné nebo dilatační spáry | m | 9.944 |  | 0 | CS ÚRS 2025 01 |  |  | základní |  | 0 | 0.00017 | 0.0016905 | 0 | 0 | 16 | K | 3 |  |  |  | ROZPOCET | [5 empty] | 0 | 0 | 0 | 0 | 0 | 1 | 0 | 16 | 1608955736
| Online PSC |  | https://podminky.urs.cz/item/CS_URS_2025_01/781131237 | [15 empty] | Online PSC | 3
| VV |  | "po obvodu | [15 empty] | VV | 3 | 1 | True | 0 | ROZPOCET
| VV |  | Obklad01+obvod11 |  | 9.944 | [13 empty] | VV | 3 | 2 | True | 0 | ROZPOCET
| VV |  | Součet |  | 9.944 | [13 empty] | VV | 3 | 4 | True | 1 | ROZPOCET
89 | M | 28355022 | páska pružná těsnící hydroizolační š do 125mm | m | 10.938 |  | 0 | CS ÚRS 2025 01 |  |  | základní |  | 0 | 0.00091 | 0.0099536 | 0 | 0 | 32 | M | 3 |  |  |  | ROZPOCET | [5 empty] | 0 | 0 | 0 | 0 | 0 | 1 | 0 | 16 | -1593573662
| P |  | Poznámka k položce: Pás pogumovaný | [15 empty] | P | 3
| VV |  | 9,944*1,1 'Přepočtené koeficientem množství |  | 10.938 | [13 empty] | VV | 3 | 2 | False | 1 | ROZPOCET
| D | 781 | Dokončovací práce - obklady |  |  |  | 0 | [5 empty] | 0 |  | 0.22688 |  | 0 | 2 | D | 1 |  |  |  | ROZPOCET | [11 empty] | 0
90 | K | 781121011 | Příprava podkladu před provedením obkladu nátěr penetrační na stěnu | m2 | 9.072 |  | 0 | CS ÚRS 2025 01 |  |  | základní |  | 0 | 0.0003 | 0.0027216 | 0 | 0 | 16 | K | 2 |  |  |  | ROZPOCET | [5 empty] | 0 | 0 | 0 | 0 | 0 | 1 | 0 | 16 | -1723383559
| Online PSC |  | https://podminky.urs.cz/item/CS_URS_2025_01/781121011 | [15 empty] | Online PSC | 2
| VV |  | obklad |  | 9.072 | [13 empty] | VV | 2 | 2 | True | 1 | ROZPOCET
91 | K | 781472221 | Montáž keramických obkladů stěn lepených cementovým flexibilním lepidlem hladkých přes 35 do 45 ks/m2 | m2 | 9.072 |  | 0 | CS ÚRS 2025 01 |  |  | základní |  | 0 | 0.00558 | 0.050622 | 0 | 0 | 16 | K | 2 |  |  |  | ROZPOCET | [5 empty] | 0 | 0 | 0 | 0 | 0 | 1 | 0 | 16 | -98439220
| Online PSC |  | https://podminky.urs.cz/item/CS_URS_2025_01/781472221 | [15 empty] | Online PSC | 2
92 | M | 59761716 | obklad keramický nemrazuvzdorný povrch hladký/matný tl do 10mm přes 35 do 45ks/m2 - dle PD | m2 | 9.979 |  | 0 | CS ÚRS 2025 01 |  |  | základní |  | 0 | 0.01429 | 0.1426 | 0 | 0 | 32 | M | 2 |  |  |  | ROZPOCET | [5 empty] | 0 | 0 | 0 | 0 | 0 | 1 | 0 | 16 | 1052413226
| VV |  | 9,072*1,1 'Přepočtené koeficientem množství |  | 9.979 | [13 empty] | VV | 2 | 2 | False | 1 | ROZPOCET
93 | K | 781492211 | Obklad - dokončující práce montáž profilu lepeného flexibilním cementovým lepidlem rohového | m | 2.52 |  | 0 | CS ÚRS 2025 01 |  |  | základní |  | 0 | 0.0002 | 0.000504 | 0 | 0 | 16 | K | 2 |  |  |  | ROZPOCET | [5 empty] | 0 | 0 | 0 | 0 | 0 | 1 | 0 | 16 | -483228980
| Online PSC |  | https://podminky.urs.cz/item/CS_URS_2025_01/781492211 | [15 empty] | Online PSC | 2
| VV |  | "ostění oken | [15 empty] | VV | 2 | 1 | True | 0 | ROZPOCET
| VV |  | ostění_O |  | 2.52 | [13 empty] | VV | 2 | 2 | True | 0 | ROZPOCET
| VV |  | Součet |  | 2.52 | [13 empty] | VV | 2 | 4 | True | 1 | ROZPOCET
94 | M | 59054132 | profil ukončovací pro vnější hrany obkladů hliník leskle eloxovaný chromem 8x2500mm | m | 2.772 |  | 0 | CS ÚRS 2025 01 |  |  | základní |  | 0 | 0.00026 | 0.00072072 | 0 | 0 | 32 | M | 2 |  |  |  | ROZPOCET | [5 empty] | 0 | 0 | 0 | 0 | 0 | 1 | 0 | 16 | 1418937278
| VV |  | 2,52*1,1 'Přepočtené koeficientem množství |  | 2.772 | [13 empty] | VV | 2 | 2 | False | 1 | ROZPOCET
95 | K | 781495115 | Obklad - dokončující práce ostatní práce spárování silikonem | m | 14.06 |  | 0 | CS ÚRS 2025 01 |  |  | základní |  | 0 | 9e-05 | 0.0012654 | 0 | 0 | 16 | K | 2 |  |  |  | ROZPOCET | [5 empty] | 0 | 0 | 0 | 0 | 0 | 1 | 0 | 16 | -2070488410
| Online PSC |  | https://podminky.urs.cz/item/CS_URS_2025_01/781495115 | [15 empty] | Online PSC | 2
| VV |  | Obklad01 |  | 5.06 | [13 empty] | VV | 2 | 2 | True | 0 | ROZPOCET
| VV |  | "svislé kouty"2,25*4 |  | 9 | [13 empty] | VV | 2 | 2 | True | 0 | ROZPOCET
| VV |  | Součet |  | 14.06 | [13 empty] | VV | 2 | 4 | True | 1 | ROZPOCET
96 | K | 781495142 | Obklad - dokončující práce průnik obkladem kruhový, bez izolace přes DN 30 do DN 90 | kus | 8 |  | 0 | CS ÚRS 2025 01 |  |  | základní |  | 0 | 0 | 0 | 0 | 0 | 16 | K | 2 |  |  |  | ROZPOCET | [5 empty] | 0 | 0 | 0 | 0 | 0 | 1 | 0 | 16 | 1945454131
| Online PSC |  | https://podminky.urs.cz/item/CS_URS_2025_01/781495142 | [15 empty] | Online PSC | 2
| VV |  | "umyvadlo"1*3 |  | 3 | [13 empty] | VV | 2 | 2 | True | 0 | ROZPOCET
| VV |  | "elektro"5 |  | 5 | [13 empty] | VV | 2 | 2 | True | 0 | ROZPOCET
| VV |  | Součet |  | 8 | [13 empty] | VV | 2 | 4 | True | 1 | ROZPOCET
97 | K | 781495143 | Obklad - dokončující práce průnik obkladem kruhový, bez izolace přes DN 90 | kus | 1 |  | 0 | CS ÚRS 2025 01 |  |  | základní |  | 0 | 0 | 0 | 0 | 0 | 16 | K | 2 |  |  |  | ROZPOCET | [5 empty] | 0 | 0 | 0 | 0 | 0 | 1 | 0 | 16 | -1462374589
| Online PSC |  | https://podminky.urs.cz/item/CS_URS_2025_01/781495143 | [15 empty] | Online PSC | 2
| VV |  | "WC"1 |  | 1 | [13 empty] | VV | 2 | 2 | True | 1 | ROZPOCET
98 | K | 781571121 | Montáž keramických obkladů ostění lepených standardním lepidlem šířky ostění přes 200 do 400 mm | m | 2.52 |  | 0 | CS ÚRS 2025 01 |  |  | základní |  | 0 | 0.002 | 0.00504 | 0 | 0 | 16 | K | 2 |  |  |  | ROZPOCET | [5 empty] | 0 | 0 | 0 | 0 | 0 | 1 | 0 | 16 | 509097509
| Online PSC |  | https://podminky.urs.cz/item/CS_URS_2025_01/781571121 | [15 empty] | Online PSC | 2
| VV |  | ostění_O |  | 2.52 | [13 empty] | VV | 2 | 2 | True | 0 | ROZPOCET
| VV |  | Součet |  | 2.52 | [13 empty] | VV | 2 | 4 | True | 1 | ROZPOCET
99 | M | 59761716 | obklad keramický nemrazuvzdorný povrch hladký/matný tl do 10mm přes 35 do 45ks/m2 - dle PD | m2 | 1.638 |  | 0 | CS ÚRS 2025 01 |  |  | základní |  | 0 | 0.01429 | 0.023407 | 0 | 0 | 32 | M | 2 |  |  |  | ROZPOCET | [5 empty] | 0 | 0 | 0 | 0 | 0 | 1 | 0 | 16 | -1614005949
| VV |  | 2,52*0,65 'Přepočtené koeficientem množství |  | 1.638 | [13 empty] | VV | 2 | 2 | False | 1 | ROZPOCET
100 | K | 998781122 | Přesun hmot pro obklady keramické stanovený z hmotnosti přesunovaného materiálu vodorovná dopravní vzdálenost do 50 m ruční (bez užití mechanizace) v objektech výšky přes 6 do 12 m | t | 0.227 |  | 0 | CS ÚRS 2025 01 |  |  | základní |  | 0 | 0 | 0 | 0 | 0 | 16 | K | 2 |  |  |  | ROZPOCET | [5 empty] | 0 | 0 | 0 | 0 | 0 | 1 | 0 | 16 | 836316203
| Online PSC |  | https://podminky.urs.cz/item/CS_URS_2025_01/998781122 | [15 empty] | Online PSC | 2
| D | 784 | Dokončovací práce - malby a tapety |  |  |  | 0 | [5 empty] | 0 |  | 0.016717 |  | 0.00023655 | 2 | D | 1 |  |  |  | ROZPOCET | [11 empty] | 0
101 | K | 784111001 | Oprášení (ometení) podkladu v místnostech výšky do 3,80 m | m2 | 33.732 |  | 0 | CS ÚRS 2025 01 |  |  | základní |  | 0 | 0 | 0 | 0 | 0 | 16 | K | 2 |  |  |  | ROZPOCET | [5 empty] | 0 | 0 | 0 | 0 | 0 | 1 | 0 | 16 | -1649459990
| Online PSC |  | https://podminky.urs.cz/item/CS_URS_2025_01/784111001 | [15 empty] | Online PSC | 2
| VV |  | F01 |  | 3.09 | [13 empty] | VV | 2 | 2 | True | 0 | ROZPOCET
| VV |  | Omítka |  | 10.642 | [13 empty] | VV | 2 | 2 | True | 0 | ROZPOCET
| VV |  | "zapravení zárubně ze strany chodby"20 |  | 20 | [13 empty] | VV | 2 | 2 | True | 0 | ROZPOCET
| VV |  | Součet |  | 33.732 | [13 empty] | VV | 2 | 4 | True | 1 | ROZPOCET
102 | K | 784171101 | Zakrytí nemalovaných ploch (materiál ve specifikaci) včetně pozdějšího odkrytí podlah | m2 | 3.25 |  | 0 | CS ÚRS 2025 01 |  |  | základní |  | 0 | 0 | 0 | 3e-05 | 9.75e-05 | 16 | K | 2 |  |  |  | ROZPOCET | [5 empty] | 0 | 0 | 0 | 0 | 0 | 1 | 0 | 16 | -1957787894
| Online PSC |  | https://podminky.urs.cz/item/CS_URS_2025_01/784171101 | [15 empty] | Online PSC | 2
| VV |  | F011 |  | 3.25 | [13 empty] | VV | 2 | 2 | True | 1 | ROZPOCET
103 | M | 58124842 | fólie pro malířské potřeby zakrývací tl 7µ 4x5m | m2 | 3.575 |  | 0 | CS ÚRS 2025 01 |  |  | základní |  | 0 | 1e-05 | 3.575e-05 | 0 | 0 | 32 | M | 2 |  |  |  | ROZPOCET | [5 empty] | 0 | 0 | 0 | 0 | 0 | 1 | 0 | 16 | 1535555010
| VV |  | 3,25*1,1 'Přepočtené koeficientem množství |  | 3.575 | [13 empty] | VV | 2 | 2 | False | 1 | ROZPOCET
104 | K | 784171121 | Zakrytí nemalovaných ploch (materiál ve specifikaci) včetně pozdějšího odkrytí konstrukcí nebo samostatných prvků např. schodišť, nábytku, radiátorů, zábradlí v místnostech výšky do 3,80 | m2 | 4.635 |  | 0 | CS ÚRS 2025 01 |  |  | základní |  | 0 | 0 | 0 | 3e-05 | 0.00013905 | 16 | K | 2 |  |  |  | ROZPOCET | [5 empty] | 0 | 0 | 0 | 0 | 0 | 1 | 0 | 16 | 1591186335
| Online PSC |  | https://podminky.urs.cz/item/CS_URS_2025_01/784171121 | [15 empty] | Online PSC | 2
| VV |  | "zařizovací předměty, okna, dveře | [15 empty] | VV | 2 | 1 | True | 0 | ROZPOCET
| VV |  | (F01)*1,5 |  | 4.635 | [13 empty] | VV | 2 | 2 | True | 1 | ROZPOCET
105 | M | 58124842 | fólie pro malířské potřeby zakrývací tl 7µ 4x5m | m2 | 5.099 |  | 0 | CS ÚRS 2025 01 |  |  | základní |  | 0 | 1e-05 | 5.099e-05 | 0 | 0 | 32 | M | 2 |  |  |  | ROZPOCET | [5 empty] | 0 | 0 | 0 | 0 | 0 | 1 | 0 | 16 | -618424135
| VV |  | 4,635*1,1 'Přepočtené koeficientem množství |  | 5.099 | [13 empty] | VV | 2 | 2 | False | 1 | ROZPOCET
106 | K | 784181101 | Penetrace podkladu jednonásobná základní akrylátová bezbarvá v místnostech výšky do 3,80 m | m2 | 33.732 |  | 0 | CS ÚRS 2025 01 |  |  | základní |  | 0 | 0.000208 | 0.0070163 | 0 | 0 | 16 | K | 2 |  |  |  | ROZPOCET | [5 empty] | 0 | 0 | 0 | 0 | 0 | 1 | 0 | 16 | -274193854
| Online PSC |  | https://podminky.urs.cz/item/CS_URS_2025_01/784181101 | [15 empty] | Online PSC | 2
107 | K | 784211101 | Malby z malířských směsí oděruvzdorných za mokra dvojnásobné, bílé za mokra oděruvzdorné výborně v místnostech výšky do 3,80 m | m2 | 33.732 |  | 0 | CS ÚRS 2025 01 |  |  | základní |  | 0 | 0.000285 | 0.0096136 | 0 | 0 | 16 | K | 2 |  |  |  | ROZPOCET | [5 empty] | 0 | 0 | 0 | 0 | 0 | 1 | 0 | 16 | 879683373
| Online PSC |  | https://podminky.urs.cz/item/CS_URS_2025_01/784211101 | [15 empty] | Online PSC | 2

## C2 - Elektroinstalace- WC
[9 empty] | >> skryté sloupce << | [9 empty] | {4b063a4d-db09-4f0d-8ad3-efb6f1cfc21e}
2
| KRYCÍ LIST SOUPISU PRACÍ | [8 empty] | v --- níže se nacházejí doplnkové a pomocné údaje k sestavám --- v | [8 empty] | False
Stavba:
Rekonstrukce sociálního zařízení včetně rozvodů vody a kanalizace
Objekt:
C - SO01- Základní škola - tělocvična
Soupis:
C2 - Elektroinstalace- WC
| KSO: |  |  |  |  | CC-CZ:
| Místo: |  |  |  |  | Datum: | 0
| Zadavatel: |  |  |  |  | IČ:
DIČ:
| Účastník: |  |  |  |  | IČ: | Vyplň údaj
|  | Vyplň údaj |  |  |  | DIČ: | Vyplň údaj
| Projektant: |  |  |  |  | IČ:
DIČ:
| Zpracovatel: |  |  |  |  | IČ:
DIČ:
Poznámka:
| Cena bez DPH | [5 empty] | 0
|  |  | Základ daně |  |  | Sazba daně | Výše daně
| DPH | základní | 0 |  |  | 21% | 0
|  | snížená | 0 |  |  | 12% | 0
|  | zákl. přenesená | 0 |  |  | 21% | 0
|  | sníž. přenesená | 0 |  |  | 12% | 0
|  | nulová | 0 |  |  | 0% | 0
| Cena s DPH |  |  | v | CZK |  | 0
REKAPITULACE ČLENĚNÍ SOUPISU PRACÍ
Stavba:
Rekonstrukce sociálního zařízení včetně rozvodů vody a kanalizace
Objekt:
C - SO01- Základní škola - tělocvična
Soupis:
C2 - Elektroinstalace- WC
Místo: | [5 empty] | Datum: | 0
Zadavatel: | [5 empty] | Projektant:
Účastník: |  |  | Vyplň údaj |  |  | Zpracovatel:
Kód dílu - Popis | [6 empty] | Cena celkem [CZK]
Náklady stavby celkem | [6 empty] | 0 | [12 empty] | -1
| M21.1 - Silnoproud | [5 empty] | 0
SOUPIS PRACÍ
Stavba:
Rekonstrukce sociálního zařízení včetně rozvodů vody a kanalizace
Objekt:
C - SO01- Základní škola - tělocvična
Soupis:
C2 - Elektroinstalace- WC
Místo: | [5 empty] | Datum: | 0
Zadavatel: | [5 empty] | Projektant:
Účastník: |  |  | Vyplň údaj |  |  | Zpracovatel:
PČ | Typ | Kód | Popis | MJ | Množství | J.cena [CZK] | Cena celkem [CZK] | Cenová soustava |  |  | DPH | J. Nh [h] | Nh celkem [h] | J. hmotnost [t] | Hmotnost celkem [t] | J. suť [t] | Suť Celkem [t]
Náklady soupisu celkem | [6 empty] | 0 | [5 empty] | 0 |  | 0 |  | 0 |  | D | -1 | [10 empty] | 0
| D | M21.1 | Silnoproud |  |  |  | 0 | [5 empty] | 0 |  | 0 |  | 0 | 1 | D | 0 |  |  |  | ROZPOCET | [6 empty] | 0
1 | K | 210-104 | Úprava rozvaděče RS2 pro tělocvičnu včetně dodávky | kus | 1 |  | 0 | Vlastní |  |  | základní |  | 0 | 0 | 0 | 0 | 0 | 4 | K | 1 |  |  |  | ROZPOCET | 0 | 0 | 0 | 0 | 0 | 1 | 0 | 4 | 2
2 | K | 210810055RT1 | Montáž kabelu CYKY 750 V, 5 x 1,5 mm2, pevně uloženého, včetně dodávky kabelu | m | 50 |  | 0 | RTS 25/ I |  |  | základní |  | 0 | 0 | 0 | 0 | 0 | 4 | K | 1 |  |  |  | ROZPOCET | 0 | 0 | 0 | 0 | 0 | 1 | 0 | 4 | 4
3 | K | 210810046RT3 | Montáž kabelu CYKY 750 V, 3 x 2,5 mm2, pevně uloženého, včetně dodávky kabelu | m | 65 |  | 0 | RTS 25/ I |  |  | základní |  | 0 | 0 | 0 | 0 | 0 | 4 | K | 1 |  |  |  | ROZPOCET | 0 | 0 | 0 | 0 | 0 | 1 | 0 | 4 | 6
4 | K | 210810045RT1 | Montáž kabelu CYKY 750 V, 3 x 1,5 mm2, pevně uloženého, včetně dodávky kabelu | m | 35 |  | 0 | RTS 25/ I |  |  | základní |  | 0 | 0 | 0 | 0 | 0 | 4 | K | 1 |  |  |  | ROZPOCET | 0 | 0 | 0 | 0 | 0 | 1 | 0 | 4 | 8
5 | K | 210800645RT1 | Montáž vodiče H07V-K (CYA), 4 mm2, uloženého pevně, včetně dodávky vodiče | m | 15 |  | 0 | RTS 25/ I |  |  | základní |  | 0 | 0 | 0 | 0 | 0 | 4 | K | 1 |  |  |  | ROZPOCET | 0 | 0 | 0 | 0 | 0 | 1 | 0 | 4 | 10
6 | K | 210800646RT1 | Montáž vodiče H07V-K (CYA), 6 mm2, uloženého pevně, včetně dodávky vodiče | m | 15 |  | 0 | RTS 25/ I |  |  | základní |  | 0 | 0 | 0 | 0 | 0 | 4 | K | 1 |  |  |  | ROZPOCET | 0 | 0 | 0 | 0 | 0 | 1 | 0 | 4 | 12
7 | K | 210800647RT1 | Montáž vodiče H07V-K (CYA), 10 mm2, uloženého pevně, včetně dodávky vodiče | m | 15 |  | 0 | RTS 25/ I |  |  | základní |  | 0 | 0 | 0 | 0 | 0 | 4 | K | 1 |  |  |  | ROZPOCET | 0 | 0 | 0 | 0 | 0 | 1 | 0 | 4 | 14
8 | K | 210010311R00 | Montáž krabice plastové univerzální, kruhové, , , , do zdiva, bez zapojení, | kus | 3 |  | 0 | RTS 25/ I |  |  | základní |  | 0 | 0 | 0 | 0 | 0 | 4 | K | 1 |  |  |  | ROZPOCET | 0 | 0 | 0 | 0 | 0 | 1 | 0 | 4 | 16
9 | K | 345715344R | krabice elektroinstalační pod omítku; univerzální; materiál: PVC; průměr= 71 mm; hl = 45 mm; jmenovité napětí do 400 V; jmenovitý proud do 16 A | kus | 3 |  | 0 | RTS 25/ I |  |  | základní |  | 0 | 0 | 0 | 0 | 0 | 4 | K | 1 |  |  |  | ROZPOCET | 0 | 0 | 0 | 0 | 0 | 1 | 0 | 4 | 18
10 | K | 210010301R00 | Montáž krabice plastové přístrojové, kruhové, , , , do zdiva, bez zapojení, | kus | 1 |  | 0 | RTS 25/ I |  |  | základní |  | 0 | 0 | 0 | 0 | 0 | 4 | K | 1 |  |  |  | ROZPOCET | 0 | 0 | 0 | 0 | 0 | 1 | 0 | 4 | 20
11 | K | 345715165R | krabice elektroinstalační pod omítku; přístrojová; mat. PVC samozhášivé; teplot.rozsah -5 až 60 °C; určeno pro rozvody s napětím 400 V a proudem max. 16 A; rozměry-průměr,hloubka 73, 66 mm | kus | 1 |  | 0 | RTS 25/ I |  |  | základní |  | 0 | 0 | 0 | 0 | 0 | 4 | K | 1 |  |  |  | ROZPOCET | 0 | 0 | 0 | 0 | 0 | 1 | 0 | 4 | 22
12 | K | 222260040T00 | Krabice rozbočovací na povrch, bez zapojení | kus | 4 |  | 0 | Vlastní |  |  | základní |  | 0 | 0 | 0 | 0 | 0 | 4 | K | 1 |  |  |  | ROZPOCET | 0 | 0 | 0 | 0 | 0 | 1 | 0 | 4 | 24
| VV |  | 2+2 |  | 4 | [13 empty] | VV | 1 | 2 | True | 0 | ROZPOCET
| VV |  | Součet |  | 4 | [13 empty] | VV | 1 | 4 | True | 1 | ROZPOCET
13 | K | 345714205R | Krabice elektroinstalační rozbočovací; s víčkem; materiál: plast; montáž: na povrch; rozměr: 85 x 85 x 40 mm; IP 55 | kus | 2 |  | 0 | RTS 25/ I |  |  | základní |  | 0 | 0 | 0 | 0 | 0 | 4 | K | 1 |  |  |  | ROZPOCET | 0 | 0 | 0 | 0 | 0 | 1 | 0 | 4 | 26
14 | K | 345714203R | Krabice elektroinstalační rozbočovací; s víčkem; materiál: plast; montáž: na povrch; rozměr: 75 x 75 x 37 mm; IP 55 | kus | 2 |  | 0 | RTS 25/ I |  |  | základní |  | 0 | 0 | 0 | 0 | 0 | 4 | K | 1 |  |  |  | ROZPOCET | 0 | 0 | 0 | 0 | 0 | 1 | 0 | 4 | 28
15 | K | 973031616R00 | Vysekání v cihelném zdivu výklenků a kapes kapes pro špalíky a krabice na jakoukoliv maltu vápennou nebo vápenocementovou, velilkosti do 100x100x50 mm | kus | 3 |  | 0 | RTS 25/ I |  |  | základní |  | 0 | 0 | 0 | 0 | 0 | 4 | K | 1 |  |  |  | ROZPOCET | 0 | 0 | 0 | 0 | 0 | 1 | 0 | 4 | 30
| P |  | Poznámka k položce: Včetně pomocného lešení o výšce podlahy do 1900 mm a pro zatížení do 1,5 kPa (150 kg/m2). | [15 empty] | P | 1
16 | K | 973031619R00 | Vysekání v cihelném zdivu výklenků a kapes kapes pro špalíky a krabice na jakoukoliv maltu vápennou nebo vápenocementovou, velilkosti do 150x150x100 mm | kus | 1 |  | 0 | RTS 25/ I |  |  | základní |  | 0 | 0 | 0 | 0 | 0 | 4 | K | 1 |  |  |  | ROZPOCET | 0 | 0 | 0 | 0 | 0 | 1 | 0 | 4 | 32
| P |  | Poznámka k položce: Včetně pomocného lešení o výšce podlahy do 1900 mm a pro zatížení do 1,5 kPa (150 kg/m2). | [15 empty] | P | 1
17 | K | 974031121R00 | Vysekání rýh v jakémkoliv zdivu cihelném v ploše do hloubky 30 mm, šířky do 30 mm | m | 10 |  | 0 | RTS 25/ I |  |  | základní |  | 0 | 0 | 0 | 0 | 0 | 4 | K | 1 |  |  |  | ROZPOCET | 0 | 0 | 0 | 0 | 0 | 1 | 0 | 4 | 34
| P |  | Poznámka k položce: Včetně pomocného lešení o výšce podlahy do 1900 mm a pro zatížení do 1,5 kPa (150 kg/m2). | [15 empty] | P | 1
18 | K | 612403399RT2 | Hrubá výplň rýh ve stěnách, jakoukoliv maltou maltou ze suchých směsí jakékoliv šířky | m2 | 0.33 |  | 0 | RTS 25/ I |  |  | základní |  | 0 | 0 | 0 | 0 | 0 | 4 | K | 1 |  |  |  | ROZPOCET | 0 | 0 | 0 | 0 | 0 | 1 | 0 | 4 | 36
| P |  | Poznámka k položce: jakékoliv šířky rýhy, | [15 empty] | P | 1
| VV |  | zapravení rýh + 10% : | [15 empty] | VV | 1 | 1 | True | 0 | ROZPOCET
| VV |  | 0,03*10,0*1,1 |  | 0.33 | [13 empty] | VV | 1 | 2 | True | 0 | ROZPOCET
| VV |  | Součet |  | 0.33 | [13 empty] | VV | 1 | 4 | True | 1 | ROZPOCET
19 | K | 971033241R00 | Vybourání otvorů ve zdivu cihelném z jakýchkoliv cihel pálených na jakoukoliv maltu vápenou nebo vápenocementovou, plochy do 0,0225 m2, tloušťky do 300 mm | kus | 2 |  | 0 | RTS 25/ I |  |  | základní |  | 0 | 0 | 0 | 0 | 0 | 4 | K | 1 |  |  |  | ROZPOCET | 0 | 0 | 0 | 0 | 0 | 1 | 0 | 4 | 38
| P |  | Poznámka k položce: základovém nebo nadzákladovém, | [15 empty] | P | 1
20 | K | 210111011RT6 | Montáž zásuvky domovní zapuštěné včetně zapojení včetně dodávky zásuvky kompletní jednonásobné s ochr.kolíkem 16A/250VAC a rámečkem, , provedení 2P+PE, | kus | 1 |  | 0 | RTS 25/ I |  |  | základní |  | 0 | 0 | 0 | 0 | 0 | 4 | K | 1 |  |  |  | ROZPOCET | 0 | 0 | 0 | 0 | 0 | 1 | 0 | 4 | 40
21 | K | 210111099RT6 | Kabelová vývodka IP44, vč. dodávky a rámečku, včetně dodávky | kus | 1 |  | 0 | Vlastní |  |  | základní |  | 0 | 0 | 0 | 0 | 0 | 4 | K | 1 |  |  |  | ROZPOCET | 0 | 0 | 0 | 0 | 0 | 1 | 0 | 4 | 42
22 | K | 650072611RT6 | Čidlo pohybové pro LED svítidla, dosah min. 6 m, detekční úhel -360°, včetně dodávky | kus | 2 |  | 0 | Vlastní |  |  | základní |  | 0 | 0 | 0 | 0 | 0 | 4 | K | 1 |  |  |  | ROZPOCET | 0 | 0 | 0 | 0 | 0 | 1 | 0 | 4 | 44
23 | K | 650101521MTZ | Montáž svítidla | kus | 3 |  | 0 | Vlastní |  |  | základní |  | 0 | 0 | 0 | 0 | 0 | 4 | K | 1 |  |  |  | ROZPOCET | 0 | 0 | 0 | 0 | 0 | 1 | 0 | 4 | 46
| VV |  | 2+1 |  | 3 | [13 empty] | VV | 1 | 2 | True | 0 | ROZPOCET
| VV |  | Součet |  | 3 | [13 empty] | VV | 1 | 4 | True | 1 | ROZPOCET
24 | K | 348-E1 | E1 - LED SVÍTIDLO STROPNÍ ČTVERVOVÉ | kus | 2 |  | 0 | Vlastní |  |  | základní |  | 0 | 0 | 0 | 0 | 0 | 4 | K | 1 |  |  |  | ROZPOCET | 0 | 0 | 0 | 0 | 0 | 1 | 0 | 4 | 48
25 | K | 348-NP1 | NP1 NOUZOVÉ SVÍTIDLO S PIKTOGRAMEM, záloha 60 minut | kus | 1 |  | 0 | Vlastní |  |  | základní |  | 0 | 0 | 0 | 0 | 0 | 4 | K | 1 |  |  |  | ROZPOCET | 0 | 0 | 0 | 0 | 0 | 1 | 0 | 4 | 50
26 | K | 210010003RU3 | Montáž trubky ohebné, z PVC, uložené pod omítku, vnější průměr 25 mm, mech. pevnost 750 N/5 cm, včetně dodávky materiálu | m | 5 |  | 0 | RTS 25/ I |  |  | základní |  | 0 | 0 | 0 | 0 | 0 | 4 | K | 1 |  |  |  | ROZPOCET | 0 | 0 | 0 | 0 | 0 | 1 | 0 | 4 | 52
27 | K | 210010002RU3 | Montáž trubky ohebné, z PVC, uložené pod omítku, vnější průměr 20 mm, mech. pevnost 750 N/5 cm, včetně dodávky materiálu | m | 5 |  | 0 | RTS 25/ I |  |  | základní |  | 0 | 0 | 0 | 0 | 0 | 4 | K | 1 |  |  |  | ROZPOCET | 0 | 0 | 0 | 0 | 0 | 1 | 0 | 4 | 54
28 | K | 34572K | Příchytka stahovacího pásku včetně stahovacích pásků a upevňovacího materiálu | 100 kus | 1 |  | 0 | Vlastní |  |  | základní |  | 0 | 0 | 0 | 0 | 0 | 4 | K | 1 |  |  |  | ROZPOCET | 0 | 0 | 0 | 0 | 0 | 1 | 0 | 4 | 56
29 | K | 21001T | Kabelová lišta, plastová 65x110 vč. spojovacího a upevňovacího materiálu, pro hlavní kabelovou trasu silnoproudu, včetně dodávky | m | 12 |  | 0 | Vlastní |  |  | základní |  | 0 | 0 | 0 | 0 | 0 | 4 | K | 1 |  |  |  | ROZPOCET | 0 | 0 | 0 | 0 | 0 | 1 | 0 | 4 | 58
30 | K | 22089K | Revize elektroinstalace | kus | 1 |  | 0 | Vlastní |  |  | základní |  | 0 | 0 | 0 | 0 | 0 | 4 | K | 1 |  |  |  | ROZPOCET | 0 | 0 | 0 | 0 | 0 | 1 | 0 | 4 | 60
31 | K | 21DMT | Demontáž stávající elektroinstalace na WC chlapci a učitelé včetně všech zařízení | kus | 1 |  | 0 | Vlastní |  |  | základní |  | 0 | 0 | 0 | 0 | 0 | 4 | K | 1 |  |  |  | ROZPOCET | 0 | 0 | 0 | 0 | 0 | 1 | 0 | 4 | 62
32 | K | 34195K | Podružný elektroinstalační materiál | kus | 1 |  | 0 | Vlastní |  |  | základní |  | 0 | 0 | 0 | 0 | 0 | 4 | K | 1 |  |  |  | ROZPOCET | 0 | 0 | 0 | 0 | 0 | 1 | 0 | 4 | 64
33 | K | 97908K | Odvoz stavebního materiálu, úklid, , uložení suti na skládce | kus | 1 |  | 0 | Vlastní |  |  | základní |  | 0 | 0 | 0 | 0 | 0 | 4 | K | 1 |  |  |  | ROZPOCET | 0 | 0 | 0 | 0 | 0 | 1 | 0 | 4 | 66

## C3 - Vytápění- WC
[9 empty] | >> skryté sloupce << | [9 empty] | {ba2aade0-4125-430a-ae1a-249cbb54fe41}
2
| KRYCÍ LIST SOUPISU PRACÍ | [8 empty] | v --- níže se nacházejí doplnkové a pomocné údaje k sestavám --- v | [8 empty] | False
Stavba:
Rekonstrukce sociálního zařízení včetně rozvodů vody a kanalizace
Objekt:
C - SO01- Základní škola - tělocvična
Soupis:
C3 - Vytápění- WC
| KSO: |  |  |  |  | CC-CZ:
| Místo: |  |  |  |  | Datum: | 0
| Zadavatel: |  |  |  |  | IČ:
DIČ:
| Účastník: |  |  |  |  | IČ: | Vyplň údaj
|  | Vyplň údaj |  |  |  | DIČ: | Vyplň údaj
| Projektant: |  |  |  |  | IČ:
DIČ:
| Zpracovatel: |  |  |  |  | IČ:
DIČ:
Poznámka:
| Cena bez DPH | [5 empty] | 0
|  |  | Základ daně |  |  | Sazba daně | Výše daně
| DPH | základní | 0 |  |  | 21% | 0
|  | snížená | 0 |  |  | 12% | 0
|  | zákl. přenesená | 0 |  |  | 21% | 0
|  | sníž. přenesená | 0 |  |  | 12% | 0
|  | nulová | 0 |  |  | 0% | 0
| Cena s DPH |  |  | v | CZK |  | 0
REKAPITULACE ČLENĚNÍ SOUPISU PRACÍ
Stavba:
Rekonstrukce sociálního zařízení včetně rozvodů vody a kanalizace
Objekt:
C - SO01- Základní škola - tělocvična
Soupis:
C3 - Vytápění- WC
Místo: | [5 empty] | Datum: | 0
Zadavatel: | [5 empty] | Projektant:
Účastník: |  |  | Vyplň údaj |  |  | Zpracovatel:
Kód dílu - Popis | [6 empty] | Cena celkem [CZK]
Náklady stavby celkem | [6 empty] | 0 | [12 empty] | -1
| 1 - Vytápění | [5 empty] | 0
SOUPIS PRACÍ
Stavba:
Rekonstrukce sociálního zařízení včetně rozvodů vody a kanalizace
Objekt:
C - SO01- Základní škola - tělocvična
Soupis:
C3 - Vytápění- WC
Místo: | [5 empty] | Datum: | 0
Zadavatel: | [5 empty] | Projektant:
Účastník: |  |  | Vyplň údaj |  |  | Zpracovatel:
PČ | Typ | Kód | Popis | MJ | Množství | J.cena [CZK] | Cena celkem [CZK] | Cenová soustava |  |  | DPH | J. Nh [h] | Nh celkem [h] | J. hmotnost [t] | Hmotnost celkem [t] | J. suť [t] | Suť Celkem [t]
Náklady soupisu celkem | [6 empty] | 0 | [5 empty] | 0 |  | 0 |  | 0 |  | D | -1 | [7 empty] | 0
| D | 1 | Vytápění |  |  |  | 0 | [5 empty] | 0 |  | 0 |  | 0 | 4 | D | 0 | ROZPOCET | [6 empty] | 0
1 | K | K026 | těleso otopné panelové 2 deskové 2 přídavné přestupní plochy v 554mm dl 500mm, hladká čelní deska, připojovací rozteč 500 mm | ks | 1 |  | 0 | vlastní |  |  | základní |  | 0 | 0 | 0 | 0 | 0 | 512 | K | 1 | ROZPOCET | 0 | 0 | 0 | 0 | 0 | 1 | 0 | 512 | -1514611613
2 | K | K013 | Navrtávací konzole pro otopná tělesa, 120 mm, d15 | ks | 2 |  | 0 | vlastní |  |  | základní |  | 0 | 0 | 0 | 0 | 0 | 512 | K | 1 | ROZPOCET | 0 | 0 | 0 | 0 | 0 | 1 | 0 | 512 | 243018234
3 | K | 55121222 | ventil termostatický přímý s víčkem 1/2" jednoregulační | ks | 1 |  | 0 | vlastní |  |  | základní |  | 0 | 0 | 0 | 0 | 0 | 512 | K | 1 | ROZPOCET | 0 | 0 | 0 | 0 | 0 | 1 | 0 | 512 | -1409343301
4 | K | 55128125 | hlavice termostatická kapalinová pro veřejné prostory se zajištěním proti sejmutí M30 a aretací teploty | ks | 1 |  | 0 | vlastní |  |  | základní |  | 0 | 0 | 0 | 0 | 0 | 512 | K | 1 | ROZPOCET | 0 | 0 | 0 | 0 | 0 | 1 | 0 | 512 | 427317229
5 | K | 55128308 | šroubení regulační radiátorové přímé chrom pro Cu trubku 1/2"x15 | ks | 1 |  | 0 | vlastní |  |  | základní |  | 0 | 0 | 0 | 0 | 0 | 512 | K | 1 | ROZPOCET | 0 | 0 | 0 | 0 | 0 | 1 | 0 | 512 | -1368146337
6 | K | K025 | mosazné tvarovky | ks | 2 |  | 0 | vlastní |  |  | základní |  | 0 | 0 | 0 | 0 | 0 | 512 | K | 1 | ROZPOCET | 0 | 0 | 0 | 0 | 0 | 1 | 0 | 512 | -42670292
7 | K | 735159210 | Montáž otopných těles panelových dvouřadých dl do 1140 mm | ks | 1 |  | 0 | vlastní |  |  | základní |  | 0 | 0 | 0 | 0 | 0 | 512 | K | 1 | ROZPOCET | 0 | 0 | 0 | 0 | 0 | 1 | 0 | 512 | -1323887735
8 | K | 734200821 | Demontáž armatury závitové se dvěma závity přes G 1/2 do G 1/2 | ks | 2 |  | 0 | vlastní |  |  | základní |  | 0 | 0 | 0 | 0 | 0 | 512 | K | 1 | ROZPOCET | 0 | 0 | 0 | 0 | 0 | 1 | 0 | 512 | 1179733359
9 | K | 735111810 | Demontáž otopného tělesa litinového článkového | m2 | 1.53 |  | 0 | vlastní |  |  | základní |  | 0 | 0 | 0 | 0 | 0 | 512 | K | 1 | ROZPOCET | 0 | 0 | 0 | 0 | 0 | 1 | 0 | 512 | -2051722159
10 | K | 735494811 | Vypuštění vody z otopných těles | m2 | 1.53 |  | 0 | vlastní |  |  | základní |  | 0 | 0 | 0 | 0 | 0 | 512 | K | 1 | ROZPOCET | 0 | 0 | 0 | 0 | 0 | 1 | 0 | 512 | -1248635335
11 | K | 998735115 | Přesun hmot tonážní pro otopná tělesa s omezením mechanizace v objektech v přes 36 do 48 m | t | 0.052 |  | 0 | vlastní |  |  | základní |  | 0 | 0 | 0 | 0 | 0 | 512 | K | 1 | ROZPOCET | 0 | 0 | 0 | 0 | 0 | 1 | 0 | 512 | 1511329111
12 | K | 735191905 | Odvzdušnění otopných těles | ks | 1 |  | 0 | vlastní |  |  | základní |  | 0 | 0 | 0 | 0 | 0 | 512 | K | 1 | ROZPOCET | 0 | 0 | 0 | 0 | 0 | 1 | 0 | 512 | 963316489
13 | K | K018 | Zaregulování tělesa | ks | 1 |  | 0 | vlastní |  |  | základní |  | 0 | 0 | 0 | 0 | 0 | 512 | K | 1 | ROZPOCET | 0 | 0 | 0 | 0 | 0 | 1 | 0 | 512 | -2085675102
14 | K | K019 | Napuštění systému upravenou vodou, dle ČSN EN 14 868 | l | 3 |  | 0 | vlastní |  |  | základní |  | 0 | 0 | 0 | 0 | 0 | 512 | K | 1 | ROZPOCET | 0 | 0 | 0 | 0 | 0 | 1 | 0 | 512 | 790156065
15 | K | K020 | Zednické přípomoci vč. začištění | kpl | 1 |  | 0 | vlastní |  |  | základní |  | 0 | 0 | 0 | 0 | 0 | 512 | K | 1 | ROZPOCET | 0 | 0 | 0 | 0 | 0 | 1 | 0 | 512 | -1902897449
16 | K | K021 | Odvoz suti | kpl | 1 |  | 0 | vlastní |  |  | základní |  | 0 | 0 | 0 | 0 | 0 | 512 | K | 1 | ROZPOCET | 0 | 0 | 0 | 0 | 0 | 1 | 0 | 512 | 490000176
17 | K | K022 | Poplatek za uložení suti | kpl | 1 |  | 0 | vlastní |  |  | základní |  | 0 | 0 | 0 | 0 | 0 | 512 | K | 1 | ROZPOCET | 0 | 0 | 0 | 0 | 0 | 1 | 0 | 512 | -1090359085
18 | K | K023 | Výkup kovů - radiátory, potrubí | t | 0.2 |  | 0 | vlastní |  |  | základní |  | 0 | 0 | 0 | 0 | 0 | 512 | K | 1 | ROZPOCET | 0 | 0 | 0 | 0 | 0 | 1 | 0 | 512 | -1270810395

## C4 - VZT - WC
[9 empty] | >> skryté sloupce << | [9 empty] | {e1ba3e67-0d8e-41ac-b5b2-255c7e331987}
2
| KRYCÍ LIST SOUPISU PRACÍ | [8 empty] | v --- níže se nacházejí doplnkové a pomocné údaje k sestavám --- v | [8 empty] | False
Stavba:
Rekonstrukce sociálního zařízení včetně rozvodů vody a kanalizace
Objekt:
C - SO01- Základní škola - tělocvična
Soupis:
C4 - VZT - WC
| KSO: |  |  |  |  | CC-CZ:
| Místo: |  |  |  |  | Datum: | 0
| Zadavatel: |  |  |  |  | IČ:
DIČ:
| Účastník: |  |  |  |  | IČ: | Vyplň údaj
|  | Vyplň údaj |  |  |  | DIČ: | Vyplň údaj
| Projektant: |  |  |  |  | IČ:
DIČ:
| Zpracovatel: |  |  |  |  | IČ:
DIČ:
Poznámka:
| Cena bez DPH | [5 empty] | 0
|  |  | Základ daně |  |  | Sazba daně | Výše daně
| DPH | základní | 0 |  |  | 21% | 0
|  | snížená | 0 |  |  | 12% | 0
|  | zákl. přenesená | 0 |  |  | 21% | 0
|  | sníž. přenesená | 0 |  |  | 12% | 0
|  | nulová | 0 |  |  | 0% | 0
| Cena s DPH |  |  | v | CZK |  | 0
REKAPITULACE ČLENĚNÍ SOUPISU PRACÍ
Stavba:
Rekonstrukce sociálního zařízení včetně rozvodů vody a kanalizace
Objekt:
C - SO01- Základní škola - tělocvična
Soupis:
C4 - VZT - WC
Místo: | [5 empty] | Datum: | 0
Zadavatel: | [5 empty] | Projektant:
Účastník: |  |  | Vyplň údaj |  |  | Zpracovatel:
Kód dílu - Popis | [6 empty] | Cena celkem [CZK]
Náklady stavby celkem | [6 empty] | 0 | [12 empty] | -1
| 1 - VZT - WC mezipatro | [5 empty] | 0
| 11 - VZT | [5 empty] | 0
| 12 - Přívodní potrubí: | [5 empty] | 0
| 13 - Odvodní potrubí: | [5 empty] | 0
| 14 - Izolace potrubí: | [5 empty] | 0
| 15 - Ostatní: | [5 empty] | 0
SOUPIS PRACÍ
Stavba:
Rekonstrukce sociálního zařízení včetně rozvodů vody a kanalizace
Objekt:
C - SO01- Základní škola - tělocvična
Soupis:
C4 - VZT - WC
Místo: | [5 empty] | Datum: | 0
Zadavatel: | [5 empty] | Projektant:
Účastník: |  |  | Vyplň údaj |  |  | Zpracovatel:
PČ | Typ | Kód | Popis | MJ | Množství | J.cena [CZK] | Cena celkem [CZK] | Cenová soustava |  |  | DPH | J. Nh [h] | Nh celkem [h] | J. hmotnost [t] | Hmotnost celkem [t] | J. suť [t] | Suť Celkem [t]
Náklady soupisu celkem | [6 empty] | 0 | [5 empty] | 0 |  | 0 |  | 0 |  | D | -1 | [7 empty] | 0
| D | 1 | VZT - WC mezipatro |  |  |  | 0 | [5 empty] | 0 |  | 0 |  | 0 | 4 | D | 0 | ROZPOCET | [6 empty] | 0
| D | 11 | VZT |  |  |  | 0 | [5 empty] | 0 |  | 0 |  | 0 | 4 | D | 1 | ROZPOCET | [6 empty] | 0
1 | M | 5.01 | Radiální ventilátor do kruhového potrubí DN 160, vč. 2ks rychloupínacích spon DN 160 | ks | 1 |  | 0 | vlastní |  |  | základní |  | 0 | 0 | 0 | 0 | 0 | 512 | M | 2 | ROZPOCET | 0 | 0 | 0 | 0 | 0 | 1 | 0 | 512 | -670426919
2 | M | 5.02 | Elektrický ohřívač do kruhového potrubí 200/3,0 230V/1 | ks | 1 |  | 0 | vlastní |  |  | základní |  | 0 | 0 | 0 | 0 | 0 | 512 | M | 2 | ROZPOCET | 0 | 0 | 0 | 0 | 0 | 1 | 0 | 512 | 662862457
3 | M | K037 | Regulátor pro elektrický ohřívač 230V | ks | 1 |  | 0 | vlastní |  |  | základní |  | 0 | 0 | 0 | 0 | 0 | 512 | M | 2 | ROZPOCET | 0 | 0 | 0 | 0 | 0 | 1 | 0 | 512 | -545475224
4 | M | 5.03 | Radiální ventilátor do kruhového potrubí DN 200, vč. 2ks rychloupínacích spon DN 200 | ks | 1 |  | 0 | vlastní |  |  | základní |  | 0 | 0 | 0 | 0 | 0 | 512 | M | 2 | ROZPOCET | 0 | 0 | 0 | 0 | 0 | 1 | 0 | 512 | 577888936
5 | M | 5.04 | Regulační klapka s ručním ovládaním ø160 | ks | 1 |  | 0 | vlastní |  |  | základní |  | 0 | 0 | 0 | 0 | 0 | 512 | M | 2 | ROZPOCET | 0 | 0 | 0 | 0 | 0 | 1 | 0 | 512 | 573155599
6 | M | 5.05 | Regulační klapka s ručním ovládaním ø200 | ks | 1 |  | 0 | vlastní |  |  | základní |  | 0 | 0 | 0 | 0 | 0 | 512 | M | 2 | ROZPOCET | 0 | 0 | 0 | 0 | 0 | 1 | 0 | 512 | -664026278
7 | M | 5.05.02 | Zpětná klapka ø160 | ks | 1 |  | 0 | vlastní |  |  | základní |  | 0 | 0 | 0 | 0 | 0 | 512 | M | 2 | ROZPOCET | 0 | 0 | 0 | 0 | 0 | 1 | 0 | 512 | 2096348257
8 | M | 5.05.03 | Zpětná klapka ø200 | ks | 1 |  | 0 | vlastní |  |  | základní |  | 0 | 0 | 0 | 0 | 0 | 512 | M | 2 | ROZPOCET | 0 | 0 | 0 | 0 | 0 | 1 | 0 | 512 | -1250369461
9 | M | 5.06 | Tlumič kruhový ø160, vč. hlukové izolace z minerální vaty (součinitel útlumu 0,81), dl.300mm | ks | 2 |  | 0 | vlastní |  |  | základní |  | 0 | 0 | 0 | 0 | 0 | 512 | M | 2 | ROZPOCET | 0 | 0 | 0 | 0 | 0 | 1 | 0 | 512 | -1151532726
10 | M | 5.07 | Tlumič kruhový ø200, vč. hlukové izolace z minerální vaty (součinitel útlumu 0,81), dl. 600mm | ks | 2 |  | 0 | vlastní |  |  | základní |  | 0 | 0 | 0 | 0 | 0 | 512 | M | 2 | ROZPOCET | 0 | 0 | 0 | 0 | 0 | 1 | 0 | 512 | 2046087276
11 | M | 5.08 | Talířový ventil DN160, vč. montážního rámečku | ks | 5 |  | 0 | vlastní |  |  | základní |  | 0 | 0 | 0 | 0 | 0 | 512 | M | 2 | ROZPOCET | 0 | 0 | 0 | 0 | 0 | 1 | 0 | 512 | -1384753059
12 | M | 5.09 | Výfuková hlavice kruhová Ø200 | ks | 1 |  | 0 | vlastní |  |  | základní |  | 0 | 0 | 0 | 0 | 0 | 512 | M | 2 | ROZPOCET | 0 | 0 | 0 | 0 | 0 | 1 | 0 | 512 | 1743050044
13 | M | 5.10 | Protidešťová žaluzie hliníková 250x250, vč. boxu s připojením Ø198 | ks | 1 |  | 0 | vlastní |  |  | základní |  | 0 | 0 | 0 | 0 | 0 | 512 | M | 2 | ROZPOCET | 0 | 0 | 0 | 0 | 0 | 1 | 0 | 512 | -1980983654
| D | 12 | Přívodní potrubí: |  |  |  | 0 | [5 empty] | 0 |  | 0 |  | 0 | 4 | D | 2 | ROZPOCET | [6 empty] | 0
14 | M | M016 | Kruhové potrubí SPIRO oboustranně pozinkovaného plechu: Kruhové potrubí Ø160 vč. 30% tvarovek | bm | 4 |  | 0 | vlastní |  |  | základní |  | 0 | 0 | 0 | 0 | 0 | 512 | M | 3 | ROZPOCET | 0 | 0 | 0 | 0 | 0 | 1 | 0 | 512 | -1321456150
15 | M | K045 | Kruhové potrubí SPIRO oboustranně pozinkovaného plechu: Kruhové potrubí Ø200 vč. 30% tvarovek | bm | 1 |  | 0 | vlastní |  |  | základní |  | 0 | 0 | 0 | 0 | 0 | 512 | M | 3 | ROZPOCET | 0 | 0 | 0 | 0 | 0 | 1 | 0 | 512 | 791360399
| D | 13 | Odvodní potrubí: |  |  |  | 0 | [5 empty] | 0 |  | 0 |  | 0 | 4 | D | 2 | ROZPOCET | [6 empty] | 0
16 | M | M024 | Kruhové potrubí SPIRO oboustranně pozinkovaného plechu:Kruhové potrubí Ø160 vč. 30% tvarovek | bm | 9 |  | 0 | vlastní |  |  | základní |  | 0 | 0 | 0 | 0 | 0 | 512 | M | 3 | ROZPOCET | 0 | 0 | 0 | 0 | 0 | 1 | 0 | 512 | 770982304
17 | M | K042 | Kruhové potrubí SPIRO oboustranně pozinkovaného plechu:Kruhové potrubí Ø200 vč. 30% tvarovek | bm | 2 |  | 0 | vlastní |  |  | základní |  | 0 | 0 | 0 | 0 | 0 | 512 | M | 3 | ROZPOCET | 0 | 0 | 0 | 0 | 0 | 1 | 0 | 512 | 855932405
| D | 14 | Izolace potrubí: |  |  |  | 0 | [5 empty] | 0 |  | 0 |  | 0 | 4 | D | 2 | ROZPOCET | [6 empty] | 0
18 | M | K046 | Hluková izolace (součinitel útlumu 0,81), tl. 60mm | m2 | 1 |  | 0 | vlastní |  |  | základní |  | 0 | 0 | 0 | 0 | 0 | 512 | M | 3 | ROZPOCET | 0 | 0 | 0 | 0 | 0 | 1 | 0 | 512 | 246647828
19 | M | M017 | Tepelná izolace tl. 20mm | m2 | 3 |  | 0 | vlastní |  |  | základní |  | 0 | 0 | 0 | 0 | 0 | 512 | M | 3 | ROZPOCET | 0 | 0 | 0 | 0 | 0 | 1 | 0 | 512 | 371217447
20 | M | K048 | Tepelná izolace tl. 40mm | m2 | 2 |  | 0 | vlastní |  |  | základní |  | 0 | 0 | 0 | 0 | 0 | 512 | M | 3 | ROZPOCET | 0 | 0 | 0 | 0 | 0 | 1 | 0 | 512 | -119160056
21 | M | M025 | Tepelná izolace tl. 100mm s oplechováním | m2 | 3 |  | 0 | vlastní |  |  | základní |  | 0 | 0 | 0 | 0 | 0 | 512 | M | 3 | ROZPOCET | 0 | 0 | 0 | 0 | 0 | 1 | 0 | 512 | 1508737306
| D | 15 | Ostatní: |  |  |  | 0 | [5 empty] | 0 |  | 0 |  | 0 | 4 | D | 2 | ROZPOCET | [6 empty] | 0
22 | M | M023 | Spojovací, těsnící, montážní, závěsný a pomocný materiál | kpl | 1 |  | 0 | vlastní |  |  | základní |  | 0 | 0 | 0 | 0 | 0 | 512 | M | 3 | ROZPOCET | 0 | 0 | 0 | 0 | 0 | 1 | 0 | 512 | 1413208036
23 | K | K055 | Kompletní montáž vč. lešení, sprovoznění, vyregulování soustavy, vč. protokolu o zaregulování, zaškolení obsluhy a předání | kpl | 1 |  | 0 | vlastní |  |  | základní |  | 0 | 0 | 0 | 0 | 0 | 512 | K | 3 | ROZPOCET | 0 | 0 | 0 | 0 | 0 | 1 | 0 | 512 | -1833110809
24 | K | K051 | Další náklady spojené s instalací | kpl | 1 |  | 0 | vlastní |  |  | základní |  | 0 | 0 | 0 | 0 | 0 | 512 | K | 3 | ROZPOCET | 0 | 0 | 0 | 0 | 0 | 1 | 0 | 512 | 704866689
25 | K | K052 | Zednické přípomoci vč. zapravení a likvidace suti | kpl | 1 |  | 0 | vlastní |  |  | základní |  | 0 | 0 | 0 | 0 | 0 | 512 | K | 3 | ROZPOCET | 0 | 0 | 0 | 0 | 0 | 1 | 0 | 512 | -60986095

## C5 - VRN
[9 empty] | >> skryté sloupce << | [9 empty] | {5be627fc-7dfb-423c-b5f3-01d9fbfe2af4}
2
| KRYCÍ LIST SOUPISU PRACÍ | [8 empty] | v --- níže se nacházejí doplnkové a pomocné údaje k sestavám --- v | [8 empty] | False
Stavba:
Rekonstrukce sociálního zařízení včetně rozvodů vody a kanalizace
Objekt:
C - SO01- Základní škola - tělocvična
Soupis:
C5 - VRN
| KSO: |  |  |  |  | CC-CZ:
| Místo: |  |  |  |  | Datum: | 0
| Zadavatel: |  |  |  |  | IČ:
DIČ:
| Účastník: |  |  |  |  | IČ: | Vyplň údaj
|  | Vyplň údaj |  |  |  | DIČ: | Vyplň údaj
| Projektant: |  |  |  |  | IČ:
DIČ:
| Zpracovatel: |  |  |  |  | IČ:
DIČ:
Poznámka:
| Cena bez DPH | [5 empty] | 0
|  |  | Základ daně |  |  | Sazba daně | Výše daně
| DPH | základní | 0 |  |  | 21% | 0
|  | snížená | 0 |  |  | 12% | 0
|  | zákl. přenesená | 0 |  |  | 21% | 0
|  | sníž. přenesená | 0 |  |  | 12% | 0
|  | nulová | 0 |  |  | 0% | 0
| Cena s DPH |  |  | v | CZK |  | 0
REKAPITULACE ČLENĚNÍ SOUPISU PRACÍ
Stavba:
Rekonstrukce sociálního zařízení včetně rozvodů vody a kanalizace
Objekt:
C - SO01- Základní škola - tělocvična
Soupis:
C5 - VRN
Místo: | [5 empty] | Datum: | 0
Zadavatel: | [5 empty] | Projektant:
Účastník: |  |  | Vyplň údaj |  |  | Zpracovatel:
Kód dílu - Popis | [6 empty] | Cena celkem [CZK]
Náklady stavby celkem | [6 empty] | 0 | [12 empty] | -1
| VRN - Vedlejší rozpočtové náklady | [5 empty] | 0
| VRN3 - Zařízení staveniště | [5 empty] | 0
| VRN7 - Provozní vlivy | [5 empty] | 0
SOUPIS PRACÍ
Stavba:
Rekonstrukce sociálního zařízení včetně rozvodů vody a kanalizace
Objekt:
C - SO01- Základní škola - tělocvična
Soupis:
C5 - VRN
Místo: | [5 empty] | Datum: | 0
Zadavatel: | [5 empty] | Projektant:
Účastník: |  |  | Vyplň údaj |  |  | Zpracovatel:
PČ | Typ | Kód | Popis | MJ | Množství | J.cena [CZK] | Cena celkem [CZK] | Cenová soustava |  |  | DPH | J. Nh [h] | Nh celkem [h] | J. hmotnost [t] | Hmotnost celkem [t] | J. suť [t] | Suť Celkem [t]
Náklady soupisu celkem | [6 empty] | 0 | [5 empty] | 0 |  | 0 |  | 0 |  | D | -1 | [7 empty] | 0
| D | VRN | Vedlejší rozpočtové náklady |  |  |  | 0 | [5 empty] | 0 |  | 0 |  | 0 | 5 | D | 0 | ROZPOCET | [6 empty] | 0
| D | VRN3 | Zařízení staveniště |  |  |  | 0 | [5 empty] | 0 |  | 0 |  | 0 | 5 | D | 1 | ROZPOCET | [6 empty] | 0
1 | K | 030001000 | Zařízení staveniště | kpl | 1 |  | 0 | CS ÚRS 2025 01 |  |  | základní |  | 0 | 0 | 0 | 0 | 0 | 1024 | K | 2 | ROZPOCET | 0 | 0 | 0 | 0 | 0 | 1 | 0 | 1024 | 1172588742
| Online PSC |  | https://podminky.urs.cz/item/CS_URS_2025_01/030001000 | [15 empty] | Online PSC | 2
2 | K | K036 | Zajištěn náhradní toalety v průběhu výstavby - dle dohody s investorem | kpl | 1 |  | 0 | vlastní |  |  | základní |  | 0 | 0 | 0 | 0 | 0 | 4 | K | 2 | ROZPOCET | 0 | 0 | 0 | 0 | 0 | 1 | 0 | 4 | -356085815
| D | VRN7 | Provozní vlivy |  |  |  | 0 | [5 empty] | 0 |  | 0 |  | 0 | 5 | D | 1 | ROZPOCET | [6 empty] | 0
3 | K | 070001000 | Provozní vlivy - ochrana stavební cesty, úklid chodeb, ochrana neřešených částí stavby | kpl | 1 |  | 0 | CS ÚRS 2025 01 |  |  | základní |  | 0 | 0 | 0 | 0 | 0 | 1024 | K | 2 | ROZPOCET | 0 | 0 | 0 | 0 | 0 | 1 | 0 | 1024 | 1375557884
| Online PSC |  | https://podminky.urs.cz/item/CS_URS_2025_01/070001000 | [15 empty] | Online PSC | 2

## D1 - WC - personál
[9 empty] | >> skryté sloupce << | [9 empty] | {9cde3d45-552e-4600-9ef8-86f35d8fc621} | [5 empty] | F011 | Plochy místností 1 PP - 2 NP - dlažba, vč. prostoru mezi dveřmi | m2 | 5,2 | 3
[19 empty] | 2 | [5 empty] | F01 | Plochy místností 1 PP-2 NP | m2 | 4,99 | 3
| KRYCÍ LIST SOUPISU PRACÍ | [8 empty] | v --- níže se nacházejí doplnkové a pomocné údaje k sestavám --- v | [8 empty] | False | [5 empty] | SDK | Plocha podhledu ze sádrokartonu, vč. navazujících vrstev | m2 | 4,99 | 3
[25 empty] | Obklad01 | Keramický obklad 1 PP - 2 NP, obvod místnosti | bm | 15,48 | 3
| Stavba: | [23 empty] | obklad | Plocha ker. obkladu 1+2 NP + 1 PP | m2 | 31,496 | 3
|  | Rekonstrukce sociálního zařízení včetně rozvodů vody a kanalizace | [22 empty] | omítka | Plocha omítky nad obklad | m2 | 40,061 | 3
Objekt:
D - SO02 - SPC
Soupis:
D1 - WC - personál
| KSO: |  |  |  |  | CC-CZ:
| Místo: |  |  |  |  | Datum: | 0
| Zadavatel: |  |  |  |  | IČ:
DIČ:
| Účastník: |  |  |  |  | IČ: | Vyplň údaj
|  | Vyplň údaj |  |  |  | DIČ: | Vyplň údaj
| Projektant: |  |  |  |  | IČ:
DIČ:
| Zpracovatel: |  |  |  |  | IČ:
DIČ:
Poznámka:
| Cena bez DPH | [5 empty] | 0
|  |  | Základ daně |  |  | Sazba daně | Výše daně
| DPH | základní | 0 |  |  | 21% | 0
|  | snížená | 0 |  |  | 12% | 0
|  | zákl. přenesená | 0 |  |  | 21% | 0
|  | sníž. přenesená | 0 |  |  | 12% | 0
|  | nulová | 0 |  |  | 0% | 0
| Cena s DPH |  |  | v | CZK |  | 0
REKAPITULACE ČLENĚNÍ SOUPISU PRACÍ
Stavba:
Rekonstrukce sociálního zařízení včetně rozvodů vody a kanalizace
Objekt:
D - SO02 - SPC
Soupis:
D1 - WC - personál
Místo: | [5 empty] | Datum: | 0
Zadavatel: | [5 empty] | Projektant:
Účastník: |  |  | Vyplň údaj |  |  | Zpracovatel:
Kód dílu - Popis | [6 empty] | Cena celkem [CZK]
Náklady stavby celkem | [6 empty] | 0 | [12 empty] | -1
| A-HSV - Bourací práce | [5 empty] | 0
| 963 - Podlahy | [5 empty] | 0
| 964 - Otvorové výplně, ostatní | [5 empty] | 0
| 965 - Omítky, podhledy | [5 empty] | 0
| 968 - Svislé konstrukce | [5 empty] | 0
| 997 - Přesun sutě | [5 empty] | 0
| HSV - Práce a dodávky HSV | [5 empty] | 0
| 3 - Svislé a kompletní konstrukce | [5 empty] | 0
| 6 - Úpravy povrchů, podlahy a osazování výplní | [5 empty] | 0
| 61 - Úprava povrchů vnitřních | [5 empty] | 0
| 61-2 - Sádrová omítka + vápenocementová omítka pod obklad | [5 empty] | 0
| 63 - Podlahy a podlahové konstrukce | [5 empty] | 0
| 64 - Osazování výplní otvorů | [5 empty] | 0
| 9 - Ostatní konstrukce a práce, bourání | [5 empty] | 0
| 94 - Lešení a stavební výtahy | [5 empty] | 0
| 998 - Přesun hmot | [5 empty] | 0
| PSV - Práce a dodávky PSV | [5 empty] | 0
| 725 - Zdravotechnika - zařizovací předměty | [5 empty] | 0
| 763 - Konstrukce suché výstavby | [5 empty] | 0
| 763-1 - Podhledy | [5 empty] | 0
| 766 - Konstrukce truhlářské | [5 empty] | 0
| 771 - Podlahy z dlaždic | [5 empty] | 0
| 771-1 - Hydroizolace pod dlažbu a obklad | [5 empty] | 0
| 781 - Dokončovací práce - obklady | [5 empty] | 0
| 784 - Dokončovací práce - malby a tapety | [5 empty] | 0
SOUPIS PRACÍ
Stavba:
Rekonstrukce sociálního zařízení včetně rozvodů vody a kanalizace
Objekt:
D - SO02 - SPC
Soupis:
D1 - WC - personál
Místo: | [5 empty] | Datum: | 0
Zadavatel: | [5 empty] | Projektant:
Účastník: |  |  | Vyplň údaj |  |  | Zpracovatel:
PČ | Typ | Kód | Popis | MJ | Množství | J.cena [CZK] | Cena celkem [CZK] | Cenová soustava |  |  | DPH | J. Nh [h] | Nh celkem [h] | J. hmotnost [t] | Hmotnost celkem [t] | J. suť [t] | Suť Celkem [t]
Náklady soupisu celkem | [6 empty] | 0 | [5 empty] | 0 |  | 4.0684 |  | 9.0284 |  | D | -1 | [15 empty] | 0
| D | A-HSV | Bourací práce |  |  |  | 0 | [5 empty] | 0 |  | 2.5126e-05 |  | 9.028 | 1 | D | 0 |  |  |  | ROZPOCET | [11 empty] | 0
| D | 963 | Podlahy |  |  |  | 0 | [5 empty] | 0 |  | 2.5126e-05 |  | 0.182 | 1 | D | 1 |  |  |  | ROZPOCET | [11 empty] | 0
1 | K | 965081213 | Bourání podlah z dlaždic bez podkladního lože nebo mazaniny, s jakoukoliv výplní spár keramických nebo xylolitových tl. do 10 mm, plochy přes 1 m2 | m2 | 5.2 |  | 0 | CS ÚRS 2025 01 |  |  | základní |  | 0 | 0 | 0 | 0.035 | 0.182 | 4 | K | 2 |  |  |  | ROZPOCET | [5 empty] | 0 | 0 | 0 | 0 | 0 | 1 | 0 | 4 | -1371626641
| Online PSC |  | https://podminky.urs.cz/item/CS_URS_2025_01/965081213 | [15 empty] | Online PSC | 2
| VV |  | F011 |  | 5.2 | [13 empty] | VV | 2 | 2 | True | 1 | ROZPOCET
2 | K | 965046111 | Broušení stávajících betonových podlah úběr do 3 mm | m2 | 5.2 |  | 0 | CS ÚRS 2025 01 |  |  | základní |  | 0 | 3.472e-06 | 1.8054e-05 | 0 | 0 | 4 | K | 2 |  |  |  | ROZPOCET | [5 empty] | 0 | 0 | 0 | 0 | 0 | 1 | 0 | 4 | -1850954794
| Online PSC |  | https://podminky.urs.cz/item/CS_URS_2025_01/965046111 | [15 empty] | Online PSC | 2
| VV |  | F011 |  | 5.2 | [13 empty] | VV | 2 | 2 | True | 1 | ROZPOCET
3 | K | 965046119 | Broušení stávajících betonových podlah Příplatek k ceně za každý další 1 mm úběru | m2 | 5.2 |  | 0 | CS ÚRS 2025 01 |  |  | základní |  | 0 | 1.36e-06 | 7.072e-06 | 0 | 0 | 4 | K | 2 |  |  |  | ROZPOCET | [5 empty] | 0 | 0 | 0 | 0 | 0 | 1 | 0 | 4 | 90287792
| Online PSC |  | https://podminky.urs.cz/item/CS_URS_2025_01/965046119 | [15 empty] | Online PSC | 2
| D | 964 | Otvorové výplně, ostatní |  |  |  | 0 | [5 empty] | 0 |  | 0 |  | 0.33744 | 1 | D | 1 |  |  |  | ROZPOCET | [11 empty] | 0
4 | K | 968072455 | Vybourání kovových rámů oken s křídly, dveřních zárubní, vrat, stěn, ostění nebo obkladů dveřních zárubní, plochy do 2 m2 | m2 | 4.242 |  | 0 | CS ÚRS 2025 01 |  |  | základní |  | 0 | 0 | 0 | 0.076 | 0.32239 | 16 | K | 2 |  |  |  | ROZPOCET | [5 empty] | 0 | 0 | 0 | 0 | 0 | 1 | 0 | 16 | 504146589
| Online PSC |  | https://podminky.urs.cz/item/CS_URS_2025_01/968072455 | [15 empty] | Online PSC | 2
| VV |  | 3*0,7*2,02 |  | 4.242 | [13 empty] | VV | 2 | 2 | True | 1 | ROZPOCET
5 | K | K001 | Demontáž dávkovače mýdla | ks | 1 |  | 0 | vlastní |  |  | základní |  | 0 | 0 | 0 | 0.01 | 0.01 | 16 | K | 2 |  |  |  | ROZPOCET | [5 empty] | 0 | 0 | 0 | 0 | 0 | 1 | 0 | 16 | 978199804
6 | K | K002 | Demontáž WC kartáče | ks | 2 |  | 0 | vlastní |  |  | základní |  | 0 | 0 | 0 | 0 | 0 | 16 | K | 2 |  |  |  | ROZPOCET | [5 empty] | 0 | 0 | 0 | 0 | 0 | 1 | 0 | 16 | -908939141
7 | K | K003 | Demontáž zrcadla nad umyvadlem, lepeného, zavěšeného | ks | 1 |  | 0 | vlastní |  |  | základní |  | 0 | 0 | 0 | 0.005 | 0.005 | 16 | K | 2 |  |  |  | ROZPOCET | [5 empty] | 0 | 0 | 0 | 0 | 0 | 1 | 0 | 16 | -191202517
8 | K | 751398821 | Demontáž ostatních zařízení větrací mřížky stěnové, průřezu do 0,040 m2 | kus | 1 |  | 0 | CS ÚRS 2025 01 |  |  | základní |  | 0 | 0 | 0 | 5e-05 | 5e-05 | 16 | K | 2 |  |  |  | ROZPOCET | [5 empty] | 0 | 0 | 0 | 0 | 0 | 1 | 0 | 16 | -1373858455
| Online PSC |  | https://podminky.urs.cz/item/CS_URS_2025_01/751398821 | [15 empty] | Online PSC | 2
| D | 965 | Omítky, podhledy |  |  |  | 0 | [5 empty] | 0 |  | 0 |  | 2.6531 | 1 | D | 1 |  |  |  | ROZPOCET | [11 empty] | 0
9 | K | 978013191 | Otlučení vápenných nebo vápenocementových omítek vnitřních ploch stěn s vyškrabáním spar, s očištěním zdiva, v rozsahu přes 50 do 100 % | m2 | 29.56 |  | 0 | CS ÚRS 2025 01 |  |  | základní |  | 0 | 0 | 0 | 0.046 | 1.3598 | 4 | K | 2 |  |  |  | ROZPOCET | [5 empty] | 0 | 0 | 0 | 0 | 0 | 1 | 0 | 4 | -482954936
| Online PSC |  | https://podminky.urs.cz/item/CS_URS_2025_01/978013191 | [15 empty] | Online PSC | 2
| VV |  | "nad obklad | [15 empty] | VV | 2 | 1 | True | 0 | ROZPOCET
| VV |  | obklad01*(3,5-1,5) |  | 30.96 | [13 empty] | VV | 2 | 2 | True | 0 | ROZPOCET
| VV |  | "odpočet dveří"-0,5*0,7*4 |  | -1.4 | [13 empty] | VV | 2 | 2 | True | 0 | ROZPOCET
| VV |  | Součet |  | 29.56 | [13 empty] | VV | 2 | 4 | True | 1 | ROZPOCET
10 | K | 978059541 | Odsekání obkladů stěn včetně otlučení podkladní omítky až na zdivo z obkládaček vnitřních, z jakýchkoliv materiálů, plochy přes 1 m2 | m2 | 19.02 |  | 0 | CS ÚRS 2025 01 |  |  | základní |  | 0 | 0 | 0 | 0.068 | 1.2934 | 4 | K | 2 |  |  |  | ROZPOCET | [5 empty] | 0 | 0 | 0 | 0 | 0 | 1 | 0 | 4 | -1425586454
| Online PSC |  | https://podminky.urs.cz/item/CS_URS_2025_01/978059541 | [15 empty] | Online PSC | 2
| VV |  | obklad01*1,5 |  | 23.22 | [13 empty] | VV | 2 | 2 | True | 0 | ROZPOCET
| VV |  | "odpočet dveří"-1,5*0,7*4 |  | -4.2 | [13 empty] | VV | 2 | 2 | True | 0 | ROZPOCET
| VV |  | Součet |  | 19.02 | [13 empty] | VV | 2 | 4 | True | 1 | ROZPOCET
| D | 968 | Svislé konstrukce |  |  |  | 0 | [5 empty] | 0 |  | 0 |  | 5.8554 | 1 | D | 1 |  |  |  | ROZPOCET | [11 empty] | 0
11 | K | 962031132 | Bourání příček nebo přizdívek z cihel pálených plných nebo dutých, tl. do 100 mm | m2 | 28.151 |  | 0 | CS ÚRS 2025 01 |  |  | základní |  | 0 | 0 | 0 | 0.208 | 5.8554 | 4 | K | 2 |  |  |  | ROZPOCET | [5 empty] | 0 | 0 | 0 | 0 | 0 | 1 | 0 | 4 | -1803145286
| Online PSC |  | https://podminky.urs.cz/item/CS_URS_2025_01/962031132 | [15 empty] | Online PSC | 2
| VV |  | 4,09*(1,1+1,46+1,53+1,35+1,1+1,38) |  | 32.393 | [13 empty] | VV | 2 | 2 | True | 0 | ROZPOCET
| VV |  | -0,7*2,02*3 |  | -4.242 | [13 empty] | VV | 2 | 2 | True | 0 | ROZPOCET
| VV |  | Součet |  | 28.151 | [13 empty] | VV | 2 | 4 | True | 1 | ROZPOCET
| D | 997 | Přesun sutě |  |  |  | 0 | [5 empty] | 0 |  | 0 |  | 0 | 1 | D | 1 |  |  |  | ROZPOCET | [11 empty] | 0
12 | K | 997013212 | Vnitrostaveništní doprava suti a vybouraných hmot vodorovně do 50 m s naložením ručně pro budovy a haly výšky přes 6 do 9 m | t | 9.028 |  | 0 | CS ÚRS 2025 01 |  |  | základní |  | 0 | 0 | 0 | 0 | 0 | 4 | K | 2 |  |  |  | ROZPOCET | [5 empty] | 0 | 0 | 0 | 0 | 0 | 1 | 0 | 4 | 1731742224
| Online PSC |  | https://podminky.urs.cz/item/CS_URS_2025_01/997013212 | [15 empty] | Online PSC | 2
13 | K | 997013501 | Odvoz suti a vybouraných hmot na skládku nebo meziskládku se složením, na vzdálenost do 1 km | t | 9.028 |  | 0 | CS ÚRS 2025 01 |  |  | základní |  | 0 | 0 | 0 | 0 | 0 | 4 | K | 2 |  |  |  | ROZPOCET | [5 empty] | 0 | 0 | 0 | 0 | 0 | 1 | 0 | 4 | 570490829
| Online PSC |  | https://podminky.urs.cz/item/CS_URS_2025_01/997013501 | [15 empty] | Online PSC | 2
14 | K | 997013509 | Odvoz suti a vybouraných hmot na skládku nebo meziskládku se složením, na vzdálenost Příplatek k ceně za každý další i započatý 1 km přes 1 km | t | 216.672 |  | 0 | CS ÚRS 2025 01 |  |  | základní |  | 0 | 0 | 0 | 0 | 0 | 4 | K | 2 |  |  |  | ROZPOCET | [5 empty] | 0 | 0 | 0 | 0 | 0 | 1 | 0 | 4 | -1570327530
| Online PSC |  | https://podminky.urs.cz/item/CS_URS_2025_01/997013509 | [15 empty] | Online PSC | 2
| VV |  | 9,028*24 'Přepočtené koeficientem množství |  | 216.672 | [13 empty] | VV | 2 | 2 | False | 1 | ROZPOCET
15 | K | 997013631 | Poplatek za uložení stavebního odpadu na skládce (skládkovné) směsného stavebního a demoličního zatříděného do Katalogu odpadů pod kódem 17 09 04 | t | 9.028 |  | 0 | CS ÚRS 2025 01 |  |  | základní |  | 0 | 0 | 0 | 0 | 0 | 4 | K | 2 |  |  |  | ROZPOCET | [5 empty] | 0 | 0 | 0 | 0 | 0 | 1 | 0 | 4 | 1113995516
| Online PSC |  | https://podminky.urs.cz/item/CS_URS_2025_01/997013631 | [15 empty] | Online PSC | 2
| D | HSV | Práce a dodávky HSV |  |  |  | 0 | [5 empty] | 0 |  | 3.004 |  | 0 | 1 | D | 0 |  |  |  | ROZPOCET | [11 empty] | 0
| D | 3 | Svislé a kompletní konstrukce |  |  |  | 0 | [5 empty] | 0 |  | 1.4296 |  | 0 | 1 | D | 1 |  |  |  | ROZPOCET | [11 empty] | 0
16 | K | 317142422 | Překlady nenosné z pórobetonu osazené do tenkého maltového lože, výšky do 250 mm, šířky překladu 100 mm, délky překladu přes 1000 do 1250 mm | kus | 4 |  | 0 | CS ÚRS 2025 01 |  |  | základní |  | 0 | 0.02628 | 0.10512 | 0 | 0 | 4 | K | 2 |  |  |  | ROZPOCET | [5 empty] | 0 | 0 | 0 | 0 | 0 | 1 | 0 | 4 | 154790124
| Online PSC |  | https://podminky.urs.cz/item/CS_URS_2025_01/317142422 | [15 empty] | Online PSC | 2
| VV |  | "P1"4 |  | 4 | [13 empty] | VV | 2 | 2 | True | 1 | ROZPOCET
17 | K | 342272225 | Příčky z pórobetonových tvárnic hladkých na tenké maltové lože objemová hmotnost do 500 kg/m3, tloušťka příčky 100 mm | m2 | 21.421 |  | 0 | CS ÚRS 2025 01 |  |  | základní |  | 0 | 0.06172 | 1.3221 | 0 | 0 | 4 | K | 2 |  |  |  | ROZPOCET | [5 empty] | 0 | 0 | 0 | 0 | 0 | 1 | 0 | 4 | -956153968
| Online PSC |  | https://podminky.urs.cz/item/CS_URS_2025_01/342272225 | [15 empty] | Online PSC | 2
| VV |  | 4,09*(1,1+1,53+1,46+1,395+1,01) |  | 26.565 | [13 empty] | VV | 2 | 2 | True | 0 | ROZPOCET
| VV |  | (4,06-2,4)*(-1,395) |  | -2.316 | [13 empty] | VV | 2 | 2 | True | 0 | ROZPOCET
| VV |  | "odpočet dveří | [15 empty] | VV | 2 | 1 | True | 0 | ROZPOCET
| VV |  | -0,7*2,02*2 |  | -2.828 | [13 empty] | VV | 2 | 2 | True | 0 | ROZPOCET
| VV |  | Součet |  | 21.421 | [13 empty] | VV | 2 | 4 | True | 1 | ROZPOCET
18 | K | 342291111 | Ukotvení příček polyuretanovou pěnou, tl. příčky do 100 mm | m | 5.1 |  | 0 | CS ÚRS 2025 01 |  |  | základní |  | 0 | 8.0271e-05 | 0.00040938 | 0 | 0 | 4 | K | 2 |  |  |  | ROZPOCET | [5 empty] | 0 | 0 | 0 | 0 | 0 | 1 | 0 | 4 | -1431446052
| Online PSC |  | https://podminky.urs.cz/item/CS_URS_2025_01/342291111 | [15 empty] | Online PSC | 2
| VV |  | (1,1+1,53+1,46+1,395+1,01-1,395) |  | 5.1 | [13 empty] | VV | 2 | 2 | True | 1 | ROZPOCET
19 | K | 342291121 | Ukotvení příček plochými kotvami, do konstrukce cihelné | m | 14.67 |  | 0 | CS ÚRS 2025 01 |  |  | základní |  | 0 | 0.000136 | 0.0019951 | 0 | 0 | 4 | K | 2 |  |  |  | ROZPOCET | [5 empty] | 0 | 0 | 0 | 0 | 0 | 1 | 0 | 4 | -92168754
| Online PSC |  | https://podminky.urs.cz/item/CS_URS_2025_01/342291121 | [15 empty] | Online PSC | 2
| VV |  | 4,09*3+2,4 |  | 14.67 | [13 empty] | VV | 2 | 2 | True | 1 | ROZPOCET
| D | 6 | Úpravy povrchů, podlahy a osazování výplní |  |  |  | 0 | [5 empty] | 0 |  | 1.5731 |  | 0 | 1 | D | 1 |  |  |  | ROZPOCET | [11 empty] | 0
| D | 61 | Úprava povrchů vnitřních |  |  |  | 0 | [5 empty] | 0 |  | 1.4272 |  | 0 | 1 | D | 2 |  |  |  | ROZPOCET | [11 empty] | 0
20 | K | 622143005 | Montáž omítkových profilů plastových, pozinkovaných nebo dřevěných upevněných vtlačením do podkladní vrstvy nebo přibitím omítníků | m | 4.09 |  | 0 | CS ÚRS 2025 01 |  |  | základní |  | 0 | 0 | 0 | 0 | 0 | 4 | K | 3 |  |  |  | ROZPOCET | [5 empty] | 0 | 0 | 0 | 0 | 0 | 1 | 0 | 4 | 1371795874
| Online PSC |  | https://podminky.urs.cz/item/CS_URS_2025_01/622143005 | [15 empty] | Online PSC | 3
21 | M | 55343022 | profil rohový Pz s kulatou úzkou hlavou pro vnitřní omítky tl 12mm | m | 4.499 |  | 0 | CS ÚRS 2025 01 |  |  | základní |  | 0 | 0.0001 | 0.0004499 | 0 | 0 | 8 | M | 3 |  |  |  | ROZPOCET | [5 empty] | 0 | 0 | 0 | 0 | 0 | 1 | 0 | 4 | 741713458
| VV |  | "roh"4,09 |  | 4.09 | [13 empty] | VV | 3 | 2 | True | 1 | ROZPOCET
| VV |  | 4,09*1,1 'Přepočtené koeficientem množství |  | 4.499 | [13 empty] | VV | 3 | 2 | False | 1 | ROZPOCET
| D | 61-2 | Sádrová omítka + vápenocementová omítka pod obklad |  |  |  | 0 | [5 empty] | 0 |  | 1.4267 |  | 0 | 1 | D | 3 |  |  |  | ROZPOCET | [11 empty] | 0
22 | K | 612321111 | Omítka vápenocementová vnitřních ploch nanášená ručně jednovrstvá, tloušťky do 10 mm hrubá zatřená svislých konstrukcí stěn | m2 | 31.496 |  | 0 | CS ÚRS 2025 01 |  |  | základní |  | 0 | 0.01575 | 0.49606 | 0 | 0 | 4 | K | 4 |  |  |  | ROZPOCET | [5 empty] | 0 | 0 | 0 | 0 | 0 | 1 | 0 | 4 | 1300137445
| Online PSC |  | https://podminky.urs.cz/item/CS_URS_2025_01/612321111 | [15 empty] | Online PSC | 4
| VV |  | "srovnání pod obklad | [15 empty] | VV | 4 | 1 | True | 0 | ROZPOCET
| VV |  | obklad |  | 31.496 | [13 empty] | VV | 4 | 2 | True | 0 | ROZPOCET
| VV |  | Součet |  | 31.496 | [13 empty] | VV | 4 | 4 | True | 1 | ROZPOCET
23 | K | 612321191 | Omítka vápenocementová vnitřních ploch nanášená ručně Příplatek k cenám za každých dalších i započatých 5 mm tloušťky omítky přes 10 mm stěn | m2 | 31.496 |  | 0 | CS ÚRS 2025 01 |  |  | základní |  | 0 | 0.0079 | 0.24882 | 0 | 0 | 4 | K | 4 |  |  |  | ROZPOCET | [5 empty] | 0 | 0 | 0 | 0 | 0 | 1 | 0 | 4 | -558336749
| Online PSC |  | https://podminky.urs.cz/item/CS_URS_2025_01/612321191 | [15 empty] | Online PSC | 4
24 | K | 612131121 | Podkladní a spojovací vrstva vnitřních omítaných ploch penetrace disperzní nanášená ručně stěn | m2 | 71.557 |  | 0 | CS ÚRS 2025 01 |  |  | základní |  | 0 | 0.000263 | 0.018819 | 0 | 0 | 4 | K | 4 |  |  |  | ROZPOCET | [5 empty] | 0 | 0 | 0 | 0 | 0 | 1 | 0 | 4 | -1472900862
| Online PSC |  | https://podminky.urs.cz/item/CS_URS_2025_01/612131121 | [15 empty] | Online PSC | 4
| VV |  | omítka+obklad |  | 71.557 | [13 empty] | VV | 4 | 2 | True | 1 | ROZPOCET
25 | K | 612341121 | Omítka sádrová nebo vápenosádrová vnitřních ploch nanášená ručně jednovrstvá, tloušťky do 10 mm hladká svislých konstrukcí stěn | m2 | 40.061 |  | 0 | CS ÚRS 2025 01 |  |  | základní |  | 0 | 0.01103 | 0.44187 | 0 | 0 | 4 | K | 4 |  |  |  | ROZPOCET | [5 empty] | 0 | 0 | 0 | 0 | 0 | 1 | 0 | 4 | 924083504
| Online PSC |  | https://podminky.urs.cz/item/CS_URS_2025_01/612341121 | [15 empty] | Online PSC | 4
| VV |  | omítka |  | 40.061 | [13 empty] | VV | 4 | 2 | True | 1 | ROZPOCET
26 | K | 612341191 | Omítka sádrová nebo vápenosádrová vnitřních ploch nanášená ručně Příplatek k cenám za každých dalších i započatých 5 mm tloušťky omítky přes 10 mm stěn | m2 | 40.061 |  | 0 | CS ÚRS 2025 01 |  |  | základní |  | 0 | 0.00552 | 0.22114 | 0 | 0 | 4 | K | 4 |  |  |  | ROZPOCET | [5 empty] | 0 | 0 | 0 | 0 | 0 | 1 | 0 | 4 | 1945656840
| Online PSC |  | https://podminky.urs.cz/item/CS_URS_2025_01/612341191 | [15 empty] | Online PSC | 4
| D | 63 | Podlahy a podlahové konstrukce |  |  |  | 0 | [5 empty] | 0 |  | 0.0546 |  | 0 | 1 | D | 2 |  |  |  | ROZPOCET | [11 empty] | 0
27 | K | 632451101 | Potěr cementový samonivelační ze suchých směsí tloušťky přes 2 do 5 mm | m2 | 5.2 |  | 0 | CS ÚRS 2025 01 |  |  | základní |  | 0 | 0.0102 | 0.05304 | 0 | 0 | 4 | K | 3 |  |  |  | ROZPOCET | [5 empty] | 0 | 0 | 0 | 0 | 0 | 1 | 0 | 4 | 1279118824
| Online PSC |  | https://podminky.urs.cz/item/CS_URS_2025_01/632451101 | [15 empty] | Online PSC | 3
| VV |  | "dle potřeby a skut. stavu podkladu | [15 empty] | VV | 3 | 1 | True | 0 | ROZPOCET
| VV |  | F011 |  | 5.2 | [13 empty] | VV | 3 | 2 | True | 1 | ROZPOCET
28 | K | 771121011 | Příprava podkladu - nátěr penetrační na podlahu | m2 | 5.2 |  | 0 | CS ÚRS 2025 01 |  |  | základní |  | 0 | 0.0003 | 0.00156 | 0 | 0 | 4 | K | 3 |  |  |  | ROZPOCET | [5 empty] | 0 | 0 | 0 | 0 | 0 | 1 | 0 | 4 | -535484226
| Online PSC |  | https://podminky.urs.cz/item/CS_URS_2025_01/771121011 | [15 empty] | Online PSC | 3
| D | 64 | Osazování výplní otvorů |  |  |  | 0 | [5 empty] | 0 |  | 0.091359 |  | 0 | 1 | D | 2 |  |  |  | ROZPOCET | [11 empty] | 0
29 | K | 642942111 | Osazování zárubní nebo rámů kovových dveřních lisovaných nebo z úhelníků bez dveřních křídel na cementovou maltu, plochy otvoru do 2,5 m2 | kus | 3 |  | 0 | CS ÚRS 2025 01 |  |  | základní |  | 0 | 0.01777 | 0.05331 | 0 | 0 | 4 | K | 3 |  |  |  | ROZPOCET | [5 empty] | 0 | 0 | 0 | 0 | 0 | 1 | 0 | 4 | -1037715888
| Online PSC |  | https://podminky.urs.cz/item/CS_URS_2025_01/642942111 | [15 empty] | Online PSC | 3
30 | M | 55331481 | zárubeň jednokřídlá ocelová pro zdění tl stěny 75-100mm rozměru 700/1970, 2100mm | kus | 3 |  | 0 | CS ÚRS 2025 01 |  |  | základní |  | 0 | 0.01225 | 0.03675 | 0 | 0 | 8 | M | 3 |  |  |  | ROZPOCET | [5 empty] | 0 | 0 | 0 | 0 | 0 | 1 | 0 | 4 | -1426290480
31 | K | 783301313 | Příprava podkladu zámečnických konstrukcí před provedením nátěru odmaštění odmašťovačem ředidlovým | m2 | 2.844 |  | 0 | CS ÚRS 2025 01 |  |  | základní |  | 0 | 6.7e-05 | 0.00019055 | 0 | 0 | 16 | K | 3 |  |  |  | ROZPOCET | [5 empty] | 0 | 0 | 0 | 0 | 0 | 1 | 0 | 16 | 907763205
| Online PSC |  | https://podminky.urs.cz/item/CS_URS_2025_01/783301313 | [15 empty] | Online PSC | 3
| VV |  | (0,05+0,1+0,05)*(0,7+2,02*2)*3 |  | 2.844 | [13 empty] | VV | 3 | 2 | True | 0 | ROZPOCET
| VV |  | Součet |  | 2.844 | [13 empty] | VV | 3 | 4 | True | 1 | ROZPOCET
32 | K | 783314101 | Základní nátěr zámečnických konstrukcí jednonásobný syntetický | m2 | 2.844 |  | 0 | CS ÚRS 2025 01 |  |  | základní |  | 0 | 0.00014375 | 0.00040882 | 0 | 0 | 16 | K | 3 |  |  |  | ROZPOCET | [5 empty] | 0 | 0 | 0 | 0 | 0 | 1 | 0 | 16 | 746518671
| Online PSC |  | https://podminky.urs.cz/item/CS_URS_2025_01/783314101 | [15 empty] | Online PSC | 3
33 | K | 783315101 | Mezinátěr zámečnických konstrukcí jednonásobný syntetický standardní | m2 | 2.844 |  | 0 | CS ÚRS 2025 01 |  |  | základní |  | 0 | 0.00012305 | 0.00034995 | 0 | 0 | 16 | K | 3 |  |  |  | ROZPOCET | [5 empty] | 0 | 0 | 0 | 0 | 0 | 1 | 0 | 16 | 1022655521
| Online PSC |  | https://podminky.urs.cz/item/CS_URS_2025_01/783315101 | [15 empty] | Online PSC | 3
34 | K | 783317101 | Krycí nátěr (email) zámečnických konstrukcí jednonásobný syntetický standardní | m2 | 2.844 |  | 0 | CS ÚRS 2025 01 |  |  | základní |  | 0 | 0.00012305 | 0.00034995 | 0 | 0 | 16 | K | 3 |  |  |  | ROZPOCET | [5 empty] | 0 | 0 | 0 | 0 | 0 | 1 | 0 | 16 | -1532226559
| Online PSC |  | https://podminky.urs.cz/item/CS_URS_2025_01/783317101 | [15 empty] | Online PSC | 3
| D | 9 | Ostatní konstrukce a práce, bourání |  |  |  | 0 | [5 empty] | 0 |  | 0.0012246 |  | 0 | 1 | D | 1 |  |  |  | ROZPOCET | [11 empty] | 0
35 | K | 952901111 | Vyčištění budov nebo objektů před předáním do užívání budov bytové nebo občanské výstavby, světlé výšky podlaží do 4 m | m2 | 34.99 |  | 0 | CS ÚRS 2025 01 |  |  | základní |  | 0 | 3.5e-05 | 0.0012246 | 0 | 0 | 16 | K | 2 |  |  |  | ROZPOCET | [5 empty] | 0 | 0 | 0 | 0 | 0 | 1 | 0 | 16 | -949544470
| Online PSC |  | https://podminky.urs.cz/item/CS_URS_2025_01/952901111 | [15 empty] | Online PSC | 2
| VV |  | "plocha prostor + stavební cesta | [15 empty] | VV | 2 | 1 | True | 0 | ROZPOCET
| VV |  | F01+30 |  | 34.99 | [13 empty] | VV | 2 | 2 | True | 0 | ROZPOCET
| VV |  | Součet |  | 34.99 | [13 empty] | VV | 2 | 4 | True | 1 | ROZPOCET
| D | 94 | Lešení a stavební výtahy |  |  |  | 0 | [5 empty] | 0 |  | 0 |  | 0 | 1 | D | 1 |  |  |  | ROZPOCET | [11 empty] | 0
36 | K | 949101111 | Lešení pomocné pracovní pro objekty pozemních staveb pro zatížení do 150 kg/m2, o výšce lešeňové podlahy do 1,9 m | m2 | 24.97 |  | 0 | CS ÚRS 2025 01 |  |  | základní |  | 0 | 0 | 0 | 0 | 0 | 4 | K | 2 |  |  |  | ROZPOCET | [5 empty] | 0 | 0 | 0 | 0 | 0 | 1 | 0 | 4 | 1831964255
| Online PSC |  | https://podminky.urs.cz/item/CS_URS_2025_01/949101111 | [15 empty] | Online PSC | 2
| VV |  | "28/104a"5,1 |  | 5.1 | [13 empty] | VV | 2 | 2 | True | 0 | ROZPOCET
| VV |  | "28/104b"4,59 |  | 4.59 | [13 empty] | VV | 2 | 2 | True | 0 | ROZPOCET
| VV |  | "28/103a"6,76 |  | 6.76 | [13 empty] | VV | 2 | 2 | True | 0 | ROZPOCET
| VV |  | "28/103b"8,52 |  | 8.52 | [13 empty] | VV | 2 | 2 | True | 0 | ROZPOCET
| VV |  | Součet |  | 24.97 | [13 empty] | VV | 2 | 4 | True | 1 | ROZPOCET
| D | 998 | Přesun hmot |  |  |  | 0 | [5 empty] | 0 |  | 0 |  | 0 | 1 | D | 1 |  |  |  | ROZPOCET | [11 empty] | 0
37 | K | 998018002 | Přesun hmot pro budovy občanské výstavby, bydlení, výrobu a služby ruční (bez užití mechanizace) vodorovná dopravní vzdálenost do 100 m pro budovy s jakoukoliv nosnou konstrukcí výšky přes 6 do 12 m | t | 3.002 |  | 0 | CS ÚRS 2025 01 |  |  | základní |  | 0 | 0 | 0 | 0 | 0 | 4 | K | 2 |  |  |  | ROZPOCET | [5 empty] | 0 | 0 | 0 | 0 | 0 | 1 | 0 | 4 | -1396169788
| Online PSC |  | https://podminky.urs.cz/item/CS_URS_2025_01/998018002 | [15 empty] | Online PSC | 2
| D | PSV | Práce a dodávky PSV |  |  |  | 0 | [5 empty] | 0 |  | 1.0644 |  | 0.00038055 | 2 | D | 0 |  |  |  | ROZPOCET | [11 empty] | 0
| D | 725 | Zdravotechnika - zařizovací předměty |  |  |  | 0 | [5 empty] | 0 |  | 0.023865 |  | 0 | 2 | D | 1 |  |  |  | ROZPOCET | [11 empty] | 0
38 | K | 998725122 | Přesun hmot pro zařizovací předměty stanovený z hmotnosti přesunovaného materiálu vodorovná dopravní vzdálenost do 50 m ruční (bez užití mechanizace) v objektech výšky přes 6 do 12 m | t | 0.023 |  | 0 | CS ÚRS 2025 01 |  |  | základní |  | 0 | 0 | 0 | 0 | 0 | 16 | K | 2 |  |  |  | ROZPOCET | [5 empty] | 0 | 0 | 0 | 0 | 0 | 1 | 0 | 16 | 1009396087
| Online PSC |  | https://podminky.urs.cz/item/CS_URS_2025_01/998725122 | [15 empty] | Online PSC | 2
39 | K | 725291667 | Montáž doplňků zařízení koupelen a záchodů piktogramu | kus | 2 |  | 0 | CS ÚRS 2025 01 |  |  | základní |  | 0 | 0 | 0 | 0 | 0 | 4 | K | 2 |  |  |  | ROZPOCET | [5 empty] | 0 | 0 | 0 | 0 | 0 | 1 | 0 | 4 | -40465155
| Online PSC |  | https://podminky.urs.cz/item/CS_URS_2025_01/725291667 | [15 empty] | Online PSC | 2
40 | M | 73558009 | piktogram nalepovací dle specifikace PD | kus | 2 |  | 0 | CS ÚRS 2025 01 |  |  | základní |  | 0 | 0.0002 | 0.0004 | 0 | 0 | 8 | M | 2 |  |  |  | ROZPOCET | [5 empty] | 0 | 0 | 0 | 0 | 0 | 1 | 0 | 4 | 74948421
41 | K | 725291652 | Montáž doplňků zařízení koupelen a záchodů dávkovače tekutého mýdla | kus | 2 |  | 0 | CS ÚRS 2025 01 |  |  | základní |  | 0 | 0 | 0 | 0 | 0 | 16 | K | 2 |  |  |  | ROZPOCET | [5 empty] | 0 | 0 | 0 | 0 | 0 | 1 | 0 | 16 | -396221888
| Online PSC |  | https://podminky.urs.cz/item/CS_URS_2025_01/725291652 | [15 empty] | Online PSC | 2
42 | M | 55431098 | dávkovač tekutého mýdla bílý dle výpisu inventáře | kus | 2 |  | 0 | CS ÚRS 2025 01 |  |  | základní |  | 0 | 0.0005 | 0.001 | 0 | 0 | 32 | M | 2 |  |  |  | ROZPOCET | [5 empty] | 0 | 0 | 0 | 0 | 0 | 1 | 0 | 16 | -1011543310
43 | K | 725291653 | Montáž doplňků zařízení koupelen a záchodů zásobníku toaletních papírů | kus | 2 |  | 0 | CS ÚRS 2025 01 |  |  | základní |  | 0 | 0 | 0 | 0 | 0 | 16 | K | 2 |  |  |  | ROZPOCET | [5 empty] | 0 | 0 | 0 | 0 | 0 | 1 | 0 | 16 | 1865006589
| Online PSC |  | https://podminky.urs.cz/item/CS_URS_2025_01/725291653 | [15 empty] | Online PSC | 2
44 | M | 55431092 | zásobník toaletních papírů komaxit bílý - dle výpisu inventáře | kus | 2 |  | 0 | CS ÚRS 2025 01 |  |  | základní |  | 0 | 0.0005 | 0.001 | 0 | 0 | 32 | M | 2 |  |  |  | ROZPOCET | [5 empty] | 0 | 0 | 0 | 0 | 0 | 1 | 0 | 16 | -765590765
45 | K | K004 | Montáž zásobníků hygienických sáčku | ks | 2 |  | 0 | vlastní |  |  | základní |  | 0 | 0 | 0 | 0 | 0 | 16 | K | 2 |  |  |  | ROZPOCET | [5 empty] | 0 | 0 | 0 | 0 | 0 | 1 | 0 | 16 | 27650986
46 | M | M005 | dodávka zásobníku na plastové hyg. sáčky dle výpisu inventáře | ks | 2 |  | 0 | vlastní |  |  | základní |  | 0 | 0 | 0 | 0 | 0 | 32 | M | 2 |  |  |  | ROZPOCET | [5 empty] | 0 | 0 | 0 | 0 | 0 | 1 | 0 | 16 | -2086023423
47 | K | K006 | D+M WC štětka, nerez, samostatná - dle výpisu inventáře | ks | 2 |  | 0 | vlastní |  |  | základní |  | 0 | 0 | 0 | 0 | 0 | 16 | K | 2 |  |  |  | ROZPOCET | [5 empty] | 0 | 0 | 0 | 0 | 0 | 1 | 0 | 16 | -1580387176
48 | K | K007 | D+M odpadkový koš k WC, nerez 3 l, samostatně stojící - dle výpisu inventáře | ks | 2 |  | 0 | vlastní |  |  | základní |  | 0 | 0 | 0 | 0 | 0 | 16 | K | 2 |  |  |  | ROZPOCET | [5 empty] | 0 | 0 | 0 | 0 | 0 | 1 | 0 | 16 | 795555672
49 | K | K008 | D+M odpadkový koš, nerez 30 l, samostatně stojící dle výpisu inventáře | ks | 1 |  | 0 | vlastní |  |  | základní |  | 0 | 0 | 0 | 0 | 0 | 16 | K | 2 |  |  |  | ROZPOCET | [5 empty] | 0 | 0 | 0 | 0 | 0 | 1 | 0 | 16 | -1929003223
50 | K | 725291680 | Montáž doplňků zařízení koupelen a záchodů drobného elektrického zařízení osoušeče rukou | kus | 2 |  | 0 | CS ÚRS 2025 01 |  |  | základní |  | 0 | 0 | 0 | 0 | 0 | 16 | K | 2 |  |  |  | ROZPOCET | [5 empty] | 0 | 0 | 0 | 0 | 0 | 1 | 0 | 16 | 1419277468
| Online PSC |  | https://podminky.urs.cz/item/CS_URS_2025_01/725291680 | [15 empty] | Online PSC | 2
51 | M | 35889013 | osoušeč rukou na čidlo - dle výpisu inventáře | kus | 2 |  | 0 | CS ÚRS 2025 01 |  |  | základní |  | 0 | 0.0028 | 0.0056 | 0 | 0 | 32 | M | 2 |  |  |  | ROZPOCET | [5 empty] | 0 | 0 | 0 | 0 | 0 | 1 | 0 | 16 | -1139606927
52 | K | 781491011 | Montáž zrcadel lepených silikonovým tmelem na podkladní omítku, plochy do 1 m2 | m2 | 1.08 |  | 0 | CS ÚRS 2025 01 |  |  | základní |  | 0 | 0.00149 | 0.0016092 | 0 | 0 | 16 | K | 2 |  |  |  | ROZPOCET | [5 empty] | 0 | 0 | 0 | 0 | 0 | 1 | 0 | 16 | 1072131435
| Online PSC |  | https://podminky.urs.cz/item/CS_URS_2025_01/781491011 | [15 empty] | Online PSC | 2
| VV |  | 0,6*0,9*2 |  | 1.08 | [13 empty] | VV | 2 | 2 | True | 1 | ROZPOCET
53 | M | 63465126 | zrcadlo nemontované čiré tl 5mm max rozměr 3210x2250mm | m2 | 1.188 |  | 0 | CS ÚRS 2025 01 |  |  | základní |  | 0 | 0.012 | 0.014256 | 0 | 0 | 32 | M | 2 |  |  |  | ROZPOCET | [5 empty] | 0 | 0 | 0 | 0 | 0 | 1 | 0 | 16 | -1030964937
| VV |  | 1,08*1,1 'Přepočtené koeficientem množství |  | 1.188 | [13 empty] | VV | 2 | 2 | False | 1 | ROZPOCET
| D | 763 | Konstrukce suché výstavby |  |  |  | 0 | [5 empty] | 0 |  | 0.07224 |  | 0 | 2 | D | 1 |  |  |  | ROZPOCET | [11 empty] | 0
54 | K | 998763332 | Přesun hmot pro konstrukce montované z desek sádrokartonových, sádrovláknitých, cementovláknitých nebo cementových stanovený z hmotnosti přesunovaného materiálu vodorovná dopravní vzdálenost do 50 m ruční (bez užití mechanizace) v objektech výšky přes 6 do 12 m | t | 0.072 |  | 0 | CS ÚRS 2025 01 |  |  | základní |  | 0 | 0 | 0 | 0 | 0 | 16 | K | 2 |  |  |  | ROZPOCET | [5 empty] | 0 | 0 | 0 | 0 | 0 | 1 | 0 | 16 | 1777145183
| Online PSC |  | https://podminky.urs.cz/item/CS_URS_2025_01/998763332 | [15 empty] | Online PSC | 2
| D | 763-1 | Podhledy |  |  |  | 0 | [5 empty] | 0 |  | 0.07224 |  | 0 | 2 | D | 2 |  |  |  | ROZPOCET | [11 empty] | 0
55 | K | 763131451 | Podhled ze sádrokartonových desek dvouvrstvá zavěšená spodní konstrukce z ocelových profilů CD, UD jednoduše opláštěná deskou impregnovanou H2, tl. 12,5 mm, bez izolace | m2 | 4.99 |  | 0 | CS ÚRS 2025 01 |  |  | základní |  | 0 | 0.012595 | 0.062849 | 0 | 0 | 16 | K | 3 |  |  |  | ROZPOCET | [5 empty] | 0 | 0 | 0 | 0 | 0 | 1 | 0 | 16 | 1619592911
| Online PSC |  | https://podminky.urs.cz/item/CS_URS_2025_01/763131451 | [15 empty] | Online PSC | 3
| VV |  | SDK |  | 4.99 | [13 empty] | VV | 3 | 2 | True | 1 | ROZPOCET
56 | K | 763131714 | Podhled ze sádrokartonových desek ostatní práce a konstrukce na podhledech ze sádrokartonových desek základní penetrační nátěr | m2 | 4.99 |  | 0 | CS ÚRS 2025 01 |  |  | základní |  | 0 | 0.0001 | 0.000499 | 0 | 0 | 16 | K | 3 |  |  |  | ROZPOCET | [5 empty] | 0 | 0 | 0 | 0 | 0 | 1 | 0 | 16 | -1672891063
| Online PSC |  | https://podminky.urs.cz/item/CS_URS_2025_01/763131714 | [15 empty] | Online PSC | 3
| VV |  | SDK |  | 4.99 | [13 empty] | VV | 3 | 2 | True | 0 | ROZPOCET
| VV |  | Součet |  | 4.99 | [13 empty] | VV | 3 | 4 | True | 1 | ROZPOCET
57 | K | 763131761 | Podhled ze sádrokartonových desek Příplatek k cenám za plochu do 3 m2 jednotlivě | m2 | 4.99 |  | 0 | CS ÚRS 2025 01 |  |  | základní |  | 0 | 0 | 0 | 0 | 0 | 16 | K | 3 |  |  |  | ROZPOCET | [5 empty] | 0 | 0 | 0 | 0 | 0 | 1 | 0 | 16 | 1031865305
| Online PSC |  | https://podminky.urs.cz/item/CS_URS_2025_01/763131761 | [15 empty] | Online PSC | 3
| VV |  | SDK |  | 4.99 | [13 empty] | VV | 3 | 2 | True | 1 | ROZPOCET
58 | K | 763172353 | Montáž dvířek pro konstrukce ze sádrokartonových desek revizních jednoplášťových pro podhledy velikost (šxv) 400 x 400 mm | kus | 1 |  | 0 | CS ÚRS 2025 01 |  |  | základní |  | 0 | 3.2e-05 | 3.2e-05 | 0 | 0 | 16 | K | 3 |  |  |  | ROZPOCET | [5 empty] | 0 | 0 | 0 | 0 | 0 | 1 | 0 | 16 | -1002162433
| Online PSC |  | https://podminky.urs.cz/item/CS_URS_2025_01/763172353 | [15 empty] | Online PSC | 3
| VV |  | "R03"1 |  | 1 | [13 empty] | VV | 3 | 2 | True | 1 | ROZPOCET
59 | M | 59030712 | dvířka revizní jednokřídlá s automatickým zámkem 400x400mm | kus | 1 |  | 0 | CS ÚRS 2025 01 |  |  | základní |  | 0 | 0.0022 | 0.0022 | 0 | 0 | 32 | M | 3 |  |  |  | ROZPOCET | [5 empty] | 0 | 0 | 0 | 0 | 0 | 1 | 0 | 16 | -2094660143
60 | K | 763172355 | Montáž dvířek pro konstrukce ze sádrokartonových desek revizních jednoplášťových pro podhledy velikost (šxv) 600 x 600 mm | kus | 2 |  | 0 | CS ÚRS 2025 01 |  |  | základní |  | 0 | 3e-05 | 6e-05 | 0 | 0 | 16 | K | 3 |  |  |  | ROZPOCET | [5 empty] | 0 | 0 | 0 | 0 | 0 | 1 | 0 | 16 | 1886614908
| Online PSC |  | https://podminky.urs.cz/item/CS_URS_2025_01/763172355 | [15 empty] | Online PSC | 3
| VV |  | "R02"2 |  | 2 | [13 empty] | VV | 3 | 2 | True | 1 | ROZPOCET
61 | M | 59030753 | dvířka revizní jednokřídlá s automatickým zámkem 400x600mm | kus | 2 |  | 0 | CS ÚRS 2025 01 |  |  | základní |  | 0 | 0.0033 | 0.0066 | 0 | 0 | 32 | M | 3 |  |  |  | ROZPOCET | [5 empty] | 0 | 0 | 0 | 0 | 0 | 1 | 0 | 16 | 1725079764
| D | 766 | Konstrukce truhlářské |  |  |  | 0 | [5 empty] | 0 |  | 0.05955 |  | 0 | 2 | D | 1 |  |  |  | ROZPOCET | [11 empty] | 0
62 | K | 998766122 | Přesun hmot pro konstrukce truhlářské stanovený z hmotnosti přesunovaného materiálu vodorovná dopravní vzdálenost do 50 m ruční (bez užití mechanizace) v objektech výšky přes 6 do 12 m | t | 0.06 |  | 0 | CS ÚRS 2025 01 |  |  | základní |  | 0 | 0 | 0 | 0 | 0 | 16 | K | 2 |  |  |  | ROZPOCET | [5 empty] | 0 | 0 | 0 | 0 | 0 | 1 | 0 | 16 | 1908289983
| Online PSC |  | https://podminky.urs.cz/item/CS_URS_2025_01/998766122 | [15 empty] | Online PSC | 2
63 | K | 766660001 | Montáž dveřních křídel dřevěných nebo plastových otevíravých do ocelové zárubně povrchově upravených jednokřídlových, šířky do 800 mm | kus | 3 |  | 0 | CS ÚRS 2025 01 |  |  | základní |  | 0 | 0 | 0 | 0 | 0 | 16 | K | 2 |  |  |  | ROZPOCET | [5 empty] | 0 | 0 | 0 | 0 | 0 | 1 | 0 | 16 | -1346032142
| Online PSC |  | https://podminky.urs.cz/item/CS_URS_2025_01/766660001 | [15 empty] | Online PSC | 2
| VV |  | "D07-9"1+1+1 |  | 3 | [13 empty] | VV | 2 | 2 | True | 1 | ROZPOCET
64 | M | 61162085 | dveře jednokřídlé dřevotřískové povrch laminátový plné 700x1970-2100mm | kus | 3 |  | 0 | CS ÚRS 2025 01 |  |  | základní |  | 0 | 0.0175 | 0.0525 | 0 | 0 | 32 | M | 2 |  |  |  | ROZPOCET | [5 empty] | 0 | 0 | 0 | 0 | 0 | 1 | 0 | 16 | -140451983
65 | K | 766660728 | Montáž dveřních doplňků dveřního kování interiérového zámku | kus | 3 |  | 0 | CS ÚRS 2025 01 |  |  | základní |  | 0 | 0 | 0 | 0 | 0 | 16 | K | 2 |  |  |  | ROZPOCET | [5 empty] | 0 | 0 | 0 | 0 | 0 | 1 | 0 | 16 | -232109846
| Online PSC |  | https://podminky.urs.cz/item/CS_URS_2025_01/766660728 | [15 empty] | Online PSC | 2
66 | M | 54924005 | zámek zadlabací mezipokojový levý pro WC kování rozteč 72x55mm | kus | 3 |  | 0 | CS ÚRS 2025 01 |  |  | základní |  | 0 | 0.00015 | 0.00045 | 0 | 0 | 32 | M | 2 |  |  |  | ROZPOCET | [5 empty] | 0 | 0 | 0 | 0 | 0 | 1 | 0 | 16 | 2036322137
67 | K | 766660729 | Montáž dveřních doplňků dveřního kování interiérového štítku s klikou | kus | 3 |  | 0 | CS ÚRS 2025 01 |  |  | základní |  | 0 | 0 | 0 | 0 | 0 | 16 | K | 2 |  |  |  | ROZPOCET | [5 empty] | 0 | 0 | 0 | 0 | 0 | 1 | 0 | 16 | -1314567319
| Online PSC |  | https://podminky.urs.cz/item/CS_URS_2025_01/766660729 | [15 empty] | Online PSC | 2
68 | M | 54914128 | dveřní kování interiérové rozetové pro WC | kus | 3 |  | 0 | CS ÚRS 2025 01 |  |  | základní |  | 0 | 0.0022 | 0.0066 | 0 | 0 | 32 | M | 2 |  |  |  | ROZPOCET | [5 empty] | 0 | 0 | 0 | 0 | 0 | 1 | 0 | 16 | 549923387
| D | 771 | Podlahy z dlaždic |  |  |  | 0 | [5 empty] | 0 |  | 0.18799 |  | 0 | 2 | D | 1 |  |  |  | ROZPOCET | [11 empty] | 0
69 | K | 771111011 | Příprava podkladu před provedením dlažby vysátí podlah | m2 | 5.2 |  | 0 | CS ÚRS 2025 01 |  |  | základní |  | 0 | 0 | 0 | 0 | 0 | 16 | K | 2 |  |  |  | ROZPOCET | [5 empty] | 0 | 0 | 0 | 0 | 0 | 1 | 0 | 16 | 1584058483
| Online PSC |  | https://podminky.urs.cz/item/CS_URS_2025_01/771111011 | [15 empty] | Online PSC | 2
| VV |  | F011 |  | 5.2 | [13 empty] | VV | 2 | 2 | True | 1 | ROZPOCET
70 | K | 771121011 | Příprava podkladu - nátěr penetrační na podlahu | m2 | 5.2 |  | 0 | CS ÚRS 2025 01 |  |  | základní |  | 0 | 0.0003 | 0.00156 | 0 | 0 | 16 | K | 2 |  |  |  | ROZPOCET | [5 empty] | 0 | 0 | 0 | 0 | 0 | 1 | 0 | 16 | -1353937765
| Online PSC |  | https://podminky.urs.cz/item/CS_URS_2025_01/771121011 | [15 empty] | Online PSC | 2
| VV |  | F011 |  | 5.2 | [13 empty] | VV | 2 | 2 | True | 0 | ROZPOCET
| VV |  | Součet |  | 5.2 | [13 empty] | VV | 2 | 4 | True | 1 | ROZPOCET
71 | K | 771574416 | Montáž podlah z dlaždic keramických lepených cementovým flexibilním lepidlem hladkých, tloušťky do 10 mm přes 9 do 12 ks/m2 | m2 | 5.2 |  | 0 | CS ÚRS 2025 01 |  |  | základní |  | 0 | 0.005996 | 0.031179 | 0 | 0 | 16 | K | 2 |  |  |  | ROZPOCET | [5 empty] | 0 | 0 | 0 | 0 | 0 | 1 | 0 | 16 | -1796276125
| Online PSC |  | https://podminky.urs.cz/item/CS_URS_2025_01/771574416 | [15 empty] | Online PSC | 2
72 | M | 59761127 | dlažba keramická slinutá mrazuvzdorná R10/B povrch hladký/matný tl do 10mm přes 9 do 12ks/m2 | m2 | 5.72 |  | 0 | CS ÚRS 2025 01 |  |  | základní |  | 0 | 0.022 | 0.12584 | 0 | 0 | 32 | M | 2 |  |  |  | ROZPOCET | [5 empty] | 0 | 0 | 0 | 0 | 0 | 1 | 0 | 16 | 1975359947
| VV |  | 5,2*1,1 'Přepočtené koeficientem množství |  | 5.72 | [13 empty] | VV | 2 | 2 | False | 1 | ROZPOCET
73 | K | 998771122 | Přesun hmot pro podlahy z dlaždic stanovený z hmotnosti přesunovaného materiálu vodorovná dopravní vzdálenost do 50 m ruční (bez užití mechanizace) v objektech výšky přes 6 do 12 m | t | 0.188 |  | 0 | CS ÚRS 2025 01 |  |  | základní |  | 0 | 0 | 0 | 0 | 0 | 16 | K | 2 |  |  |  | ROZPOCET | [5 empty] | 0 | 0 | 0 | 0 | 0 | 1 | 0 | 16 | 1376723696
| Online PSC |  | https://podminky.urs.cz/item/CS_URS_2025_01/998771122 | [15 empty] | Online PSC | 2
| D | 771-1 | Hydroizolace pod dlažbu a obklad |  |  |  | 0 | [5 empty] | 0 |  | 0.02941 |  | 0 | 2 | D | 2 |  |  |  | ROZPOCET | [11 empty] | 0
74 | K | 771591207 | Izolace podlahy pod dlažbu montáž izolace nátěrem nebo stěrkou ve dvou vrstvách | m2 | 5.2 |  | 0 | CS ÚRS 2025 01 |  |  | základní |  | 0 | 0 | 0 | 0 | 0 | 16 | K | 3 |  |  |  | ROZPOCET | [5 empty] | 0 | 0 | 0 | 0 | 0 | 1 | 0 | 16 | 2108065849
| Online PSC |  | https://podminky.urs.cz/item/CS_URS_2025_01/771591207 | [15 empty] | Online PSC | 3
| VV |  | F011 |  | 5.2 | [13 empty] | VV | 3 | 2 | True | 1 | ROZPOCET
75 | K | 781131207 | Izolace stěny pod obklad montáž izolace nátěrem nebo stěrkou ve dvou vrstvách | m2 | 2.322 |  | 0 | CS ÚRS 2025 01 |  |  | základní |  | 0 | 0 | 0 | 0 | 0 | 16 | K | 3 |  |  |  | ROZPOCET | [5 empty] | 0 | 0 | 0 | 0 | 0 | 1 | 0 | 16 | -1646113819
| Online PSC |  | https://podminky.urs.cz/item/CS_URS_2025_01/781131207 | [15 empty] | Online PSC | 3
| VV |  | "soklík k vodorovné HI"0,15*(Obklad01) |  | 2.322 | [13 empty] | VV | 3 | 2 | True | 0 | ROZPOCET
| VV |  | Součet |  | 2.322 | [13 empty] | VV | 3 | 4 | True | 1 | ROZPOCET
76 | M | 58581246 | stěrka hydroizolační jednosložková do interiéru pod dlažbu | kg | 11.283 |  | 0 | CS ÚRS 2025 01 |  |  | základní |  | 0 | 0.001 | 0.011283 | 0 | 0 | 32 | M | 3 |  |  |  | ROZPOCET | [5 empty] | 0 | 0 | 0 | 0 | 0 | 1 | 0 | 16 | 913481710
| P |  | Poznámka k položce: Stěrka hydroizolační vnitřní | [15 empty] | P | 3
| VV |  | 7,522*1,5 'Přepočtené koeficientem množství |  | 11.283 | [13 empty] | VV | 3 | 2 | False | 1 | ROZPOCET
77 | K | 781131237 | Izolace stěny pod obklad montáž těsnícího pásu pro styčné nebo dilatační spáry | m | 15.48 |  | 0 | CS ÚRS 2025 01 |  |  | základní |  | 0 | 0.00017 | 0.0026316 | 0 | 0 | 16 | K | 3 |  |  |  | ROZPOCET | [5 empty] | 0 | 0 | 0 | 0 | 0 | 1 | 0 | 16 | 1608955736
| Online PSC |  | https://podminky.urs.cz/item/CS_URS_2025_01/781131237 | [15 empty] | Online PSC | 3
| VV |  | "po obvodu | [15 empty] | VV | 3 | 1 | True | 0 | ROZPOCET
| VV |  | Obklad01 |  | 15.48 | [13 empty] | VV | 3 | 2 | True | 0 | ROZPOCET
| VV |  | Součet |  | 15.48 | [13 empty] | VV | 3 | 4 | True | 1 | ROZPOCET
78 | M | 28355022 | páska pružná těsnící hydroizolační š do 125mm | m | 17.028 |  | 0 | CS ÚRS 2025 01 |  |  | základní |  | 0 | 0.00091 | 0.015495 | 0 | 0 | 32 | M | 3 |  |  |  | ROZPOCET | [5 empty] | 0 | 0 | 0 | 0 | 0 | 1 | 0 | 16 | -1593573662
| P |  | Poznámka k položce: Pás pogumovaný | [15 empty] | P | 3
| VV |  | 15,48*1,1 'Přepočtené koeficientem množství |  | 17.028 | [13 empty] | VV | 3 | 2 | False | 1 | ROZPOCET
| D | 781 | Dokončovací práce - obklady |  |  |  | 0 | [5 empty] | 0 |  | 0.68859 |  | 0 | 2 | D | 1 |  |  |  | ROZPOCET | [11 empty] | 0
79 | K | 781121011 | Příprava podkladu před provedením obkladu nátěr penetrační na stěnu | m2 | 31.496 |  | 0 | CS ÚRS 2025 01 |  |  | základní |  | 0 | 0.0003 | 0.0094488 | 0 | 0 | 16 | K | 2 |  |  |  | ROZPOCET | [5 empty] | 0 | 0 | 0 | 0 | 0 | 1 | 0 | 16 | -1723383559
| Online PSC |  | https://podminky.urs.cz/item/CS_URS_2025_01/781121011 | [15 empty] | Online PSC | 2
| VV |  | obklad |  | 31.496 | [13 empty] | VV | 2 | 2 | True | 1 | ROZPOCET
80 | K | 781472221 | Montáž keramických obkladů stěn lepených cementovým flexibilním lepidlem hladkých přes 35 do 45 ks/m2 | m2 | 31.496 |  | 0 | CS ÚRS 2025 01 |  |  | základní |  | 0 | 0.00558 | 0.17575 | 0 | 0 | 16 | K | 2 |  |  |  | ROZPOCET | [5 empty] | 0 | 0 | 0 | 0 | 0 | 1 | 0 | 16 | -98439220
| Online PSC |  | https://podminky.urs.cz/item/CS_URS_2025_01/781472221 | [15 empty] | Online PSC | 2
81 | M | 59761716 | obklad keramický nemrazuvzdorný povrch hladký/matný tl do 10mm přes 35 do 45ks/m2 - dle PD | m2 | 34.646 |  | 0 | CS ÚRS 2025 01 |  |  | základní |  | 0 | 0.01429 | 0.49509 | 0 | 0 | 32 | M | 2 |  |  |  | ROZPOCET | [5 empty] | 0 | 0 | 0 | 0 | 0 | 1 | 0 | 16 | 1052413226
| VV |  | 31,496*1,1 'Přepočtené koeficientem množství |  | 34.646 | [13 empty] | VV | 2 | 2 | False | 1 | ROZPOCET
82 | K | 781495115 | Obklad - dokončující práce ostatní práce spárování silikonem | m | 44.28 |  | 0 | CS ÚRS 2025 01 |  |  | základní |  | 0 | 9e-05 | 0.0039852 | 0 | 0 | 16 | K | 2 |  |  |  | ROZPOCET | [5 empty] | 0 | 0 | 0 | 0 | 0 | 1 | 0 | 16 | -2070488410
| Online PSC |  | https://podminky.urs.cz/item/CS_URS_2025_01/781495115 | [15 empty] | Online PSC | 2
| VV |  | Obklad01 |  | 15.48 | [13 empty] | VV | 2 | 2 | True | 0 | ROZPOCET
| VV |  | "svislé kouty"2,4*12 |  | 28.8 | [13 empty] | VV | 2 | 2 | True | 0 | ROZPOCET
| VV |  | Součet |  | 44.28 | [13 empty] | VV | 2 | 4 | True | 1 | ROZPOCET
83 | K | 781495142 | Obklad - dokončující práce průnik obkladem kruhový, bez izolace přes DN 30 do DN 90 | kus | 13 |  | 0 | CS ÚRS 2025 01 |  |  | základní |  | 0 | 0 | 0 | 0 | 0 | 16 | K | 2 |  |  |  | ROZPOCET | [5 empty] | 0 | 0 | 0 | 0 | 0 | 1 | 0 | 16 | 1945454131
| Online PSC |  | https://podminky.urs.cz/item/CS_URS_2025_01/781495142 | [15 empty] | Online PSC | 2
| VV |  | "umyvadlo"3*2 |  | 6 | [13 empty] | VV | 2 | 2 | True | 0 | ROZPOCET
| VV |  | "elektro"5+2 |  | 7 | [13 empty] | VV | 2 | 2 | True | 0 | ROZPOCET
| VV |  | Součet |  | 13 | [13 empty] | VV | 2 | 4 | True | 1 | ROZPOCET
84 | K | 781495143 | Obklad - dokončující práce průnik obkladem kruhový, bez izolace přes DN 90 | kus | 2 |  | 0 | CS ÚRS 2025 01 |  |  | základní |  | 0 | 0 | 0 | 0 | 0 | 16 | K | 2 |  |  |  | ROZPOCET | [5 empty] | 0 | 0 | 0 | 0 | 0 | 1 | 0 | 16 | -1462374589
| Online PSC |  | https://podminky.urs.cz/item/CS_URS_2025_01/781495143 | [15 empty] | Online PSC | 2
| VV |  | "WC"2 |  | 2 | [13 empty] | VV | 2 | 2 | True | 1 | ROZPOCET
85 | K | 781571111 | Montáž keramických obkladů ostění lepených standardním lepidlem šířky ostění do 200 mm | m | 1.395 |  | 0 | CS ÚRS 2025 01 |  |  | základní |  | 0 | 0.000952 | 0.001328 | 0 | 0 | 16 | K | 2 |  |  |  | ROZPOCET | [5 empty] | 0 | 0 | 0 | 0 | 0 | 1 | 0 | 16 | 509097509
| Online PSC |  | https://podminky.urs.cz/item/CS_URS_2025_01/781571111 | [15 empty] | Online PSC | 2
| VV |  | "příčka shora | [15 empty] | VV | 2 | 1 | True | 0 | ROZPOCET
| VV |  | 1,395 |  | 1.395 | [13 empty] | VV | 2 | 2 | True | 1 | ROZPOCET
86 | M | 59761716 | obklad keramický nemrazuvzdorný povrch hladký/matný tl do 10mm přes 35 do 45ks/m2 - dle PD | m2 | 0.209 |  | 0 | CS ÚRS 2025 01 |  |  | základní |  | 0 | 0.01429 | 0.0029866 | 0 | 0 | 32 | M | 2 |  |  |  | ROZPOCET | [5 empty] | 0 | 0 | 0 | 0 | 0 | 1 | 0 | 16 | -1614005949
| VV |  | 1,395*0,15 'Přepočtené koeficientem množství |  | 0.209 | [13 empty] | VV | 2 | 2 | False | 1 | ROZPOCET
87 | K | 998781122 | Přesun hmot pro obklady keramické stanovený z hmotnosti přesunovaného materiálu vodorovná dopravní vzdálenost do 50 m ruční (bez užití mechanizace) v objektech výšky přes 6 do 12 m | t | 0.689 |  | 0 | CS ÚRS 2025 01 |  |  | základní |  | 0 | 0 | 0 | 0 | 0 | 16 | K | 2 |  |  |  | ROZPOCET | [5 empty] | 0 | 0 | 0 | 0 | 0 | 1 | 0 | 16 | 836316203
| Online PSC |  | https://podminky.urs.cz/item/CS_URS_2025_01/998781122 | [15 empty] | Online PSC | 2
| D | 784 | Dokončovací práce - malby a tapety |  |  |  | 0 | [5 empty] | 0 |  | 0.03221 |  | 0.00038055 | 2 | D | 1 |  |  |  | ROZPOCET | [11 empty] | 0
88 | K | 784111001 | Oprášení (ometení) podkladu v místnostech výšky do 3,80 m | m2 | 65.051 |  | 0 | CS ÚRS 2025 01 |  |  | základní |  | 0 | 0 | 0 | 0 | 0 | 16 | K | 2 |  |  |  | ROZPOCET | [5 empty] | 0 | 0 | 0 | 0 | 0 | 1 | 0 | 16 | -1649459990
| Online PSC |  | https://podminky.urs.cz/item/CS_URS_2025_01/784111001 | [15 empty] | Online PSC | 2
| VV |  | SDK |  | 4.99 | [13 empty] | VV | 2 | 2 | True | 0 | ROZPOCET
| VV |  | Omítka |  | 40.061 | [13 empty] | VV | 2 | 2 | True | 0 | ROZPOCET
| VV |  | "zapravení zárubně ze strany chodby"20 |  | 20 | [13 empty] | VV | 2 | 2 | True | 0 | ROZPOCET
| VV |  | Součet |  | 65.051 | [13 empty] | VV | 2 | 4 | True | 1 | ROZPOCET
89 | K | 784171101 | Zakrytí nemalovaných ploch (materiál ve specifikaci) včetně pozdějšího odkrytí podlah | m2 | 5.2 |  | 0 | CS ÚRS 2025 01 |  |  | základní |  | 0 | 0 | 0 | 3e-05 | 0.000156 | 16 | K | 2 |  |  |  | ROZPOCET | [5 empty] | 0 | 0 | 0 | 0 | 0 | 1 | 0 | 16 | -1957787894
| Online PSC |  | https://podminky.urs.cz/item/CS_URS_2025_01/784171101 | [15 empty] | Online PSC | 2
| VV |  | F011 |  | 5.2 | [13 empty] | VV | 2 | 2 | True | 1 | ROZPOCET
90 | M | 58124842 | fólie pro malířské potřeby zakrývací tl 7µ 4x5m | m2 | 5.72 |  | 0 | CS ÚRS 2025 01 |  |  | základní |  | 0 | 1e-05 | 5.72e-05 | 0 | 0 | 32 | M | 2 |  |  |  | ROZPOCET | [5 empty] | 0 | 0 | 0 | 0 | 0 | 1 | 0 | 16 | 1535555010
| VV |  | 5,2*1,1 'Přepočtené koeficientem množství |  | 5.72 | [13 empty] | VV | 2 | 2 | False | 1 | ROZPOCET
91 | K | 784171121 | Zakrytí nemalovaných ploch (materiál ve specifikaci) včetně pozdějšího odkrytí konstrukcí nebo samostatných prvků např. schodišť, nábytku, radiátorů, zábradlí v místnostech výšky do 3,80 | m2 | 7.485 |  | 0 | CS ÚRS 2025 01 |  |  | základní |  | 0 | 0 | 0 | 3e-05 | 0.00022455 | 16 | K | 2 |  |  |  | ROZPOCET | [5 empty] | 0 | 0 | 0 | 0 | 0 | 1 | 0 | 16 | 1591186335
| Online PSC |  | https://podminky.urs.cz/item/CS_URS_2025_01/784171121 | [15 empty] | Online PSC | 2
| VV |  | "zařizovací předměty, okna, dveře | [15 empty] | VV | 2 | 1 | True | 0 | ROZPOCET
| VV |  | (F01)*1,5 |  | 7.485 | [13 empty] | VV | 2 | 2 | True | 1 | ROZPOCET
92 | M | 58124842 | fólie pro malířské potřeby zakrývací tl 7µ 4x5m | m2 | 8.234 |  | 0 | CS ÚRS 2025 01 |  |  | základní |  | 0 | 1e-05 | 8.234e-05 | 0 | 0 | 32 | M | 2 |  |  |  | ROZPOCET | [5 empty] | 0 | 0 | 0 | 0 | 0 | 1 | 0 | 16 | -618424135
| VV |  | 7,485*1,1 'Přepočtené koeficientem množství |  | 8.234 | [13 empty] | VV | 2 | 2 | False | 1 | ROZPOCET
93 | K | 784181101 | Penetrace podkladu jednonásobná základní akrylátová bezbarvá v místnostech výšky do 3,80 m | m2 | 65.051 |  | 0 | CS ÚRS 2025 01 |  |  | základní |  | 0 | 0.000208 | 0.013531 | 0 | 0 | 16 | K | 2 |  |  |  | ROZPOCET | [5 empty] | 0 | 0 | 0 | 0 | 0 | 1 | 0 | 16 | -274193854
| Online PSC |  | https://podminky.urs.cz/item/CS_URS_2025_01/784181101 | [15 empty] | Online PSC | 2
94 | K | 784211101 | Malby z malířských směsí oděruvzdorných za mokra dvojnásobné, bílé za mokra oděruvzdorné výborně v místnostech výšky do 3,80 m | m2 | 65.051 |  | 0 | CS ÚRS 2025 01 |  |  | základní |  | 0 | 0.000285 | 0.01854 | 0 | 0 | 16 | K | 2 |  |  |  | ROZPOCET | [5 empty] | 0 | 0 | 0 | 0 | 0 | 1 | 0 | 16 | 879683373
| Online PSC |  | https://podminky.urs.cz/item/CS_URS_2025_01/784211101 | [15 empty] | Online PSC | 2

## D2 - WC - návštěvníci
[9 empty] | >> skryté sloupce << | [9 empty] | {e09c38f9-b1e2-4b77-96f1-cdf01ed51c0c} | [5 empty] | F011 | Plochy místností 1 PP - 2 NP - dlažba, vč. prostoru mezi dveřmi | m2 | 24,085 | 3
[19 empty] | 2 | [5 empty] | F01 | Plochy místností 1 PP-2 NP | m2 | 22,59 | 3
| KRYCÍ LIST SOUPISU PRACÍ | [8 empty] | v --- níže se nacházejí doplnkové a pomocné údaje k sestavám --- v | [8 empty] | False | [5 empty] | SDK | Plocha podhledu ze sádrokartonu, vč. navazujících vrstev | m2 | 22,59 | 3
[25 empty] | parapet1 | Délka parapetu | bm | 3,41 | 3
| Stavba: | [23 empty] | Obklad01 | Keramický obklad 1 PP - 2 NP, obvod místnosti výška obkladu 2,4 m | bm | 26,38 | 3
|  | Rekonstrukce sociálního zařízení včetně rozvodů vody a kanalizace | [22 empty] | obklad | Plocha ker. obkladu 1+2 NP + 1 PP | m2 | 69,311 | 3
| Objekt: | [23 empty] | omítka | Plocha omítky nad obklad | m2 | 105,642 | 3
|  | D - SO02 - SPC | [22 empty] | okno1 | Otvory v obvodové stěně 1 PP - 2 NP | m2 | 8,32 | 3
| Soupis: | [23 empty] | obklad_S | Plocha stávajícího obkladu 1PP-1 NP | m2 | 21,322 | 3
|  | D2 - WC - návštěvníci | [22 empty] | ostění1 | Ostění otvorů 1 PP -2 NP | bm | 14,11 | 3
[25 empty] | nadpraží1 | Nadpraží otvorů 1 PP - 2 NP | bm | 3,41 | 3
| KSO: |  |  |  |  | CC-CZ: | [18 empty] | ostění_O | Délka ostění v ker. obkladu vč. parapetu | bm | 7,01 | 3
| Místo: |  |  |  |  | Datum: | 0 | [17 empty] | soklík | Délka ker. soklu |  | 10,88 | 2
| Zadavatel: |  |  |  |  | IČ:
DIČ:
| Účastník: |  |  |  |  | IČ: | Vyplň údaj
|  | Vyplň údaj |  |  |  | DIČ: | Vyplň údaj
| Projektant: |  |  |  |  | IČ:
DIČ:
| Zpracovatel: |  |  |  |  | IČ:
DIČ:
Poznámka:
| Cena bez DPH | [5 empty] | 0
|  |  | Základ daně |  |  | Sazba daně | Výše daně
| DPH | základní | 0 |  |  | 21% | 0
|  | snížená | 0 |  |  | 12% | 0
|  | zákl. přenesená | 0 |  |  | 21% | 0
|  | sníž. přenesená | 0 |  |  | 12% | 0
|  | nulová | 0 |  |  | 0% | 0
| Cena s DPH |  |  | v | CZK |  | 0
REKAPITULACE ČLENĚNÍ SOUPISU PRACÍ
Stavba:
Rekonstrukce sociálního zařízení včetně rozvodů vody a kanalizace
Objekt:
D - SO02 - SPC
Soupis:
D2 - WC - návštěvníci
Místo: | [5 empty] | Datum: | 0
Zadavatel: | [5 empty] | Projektant:
Účastník: |  |  | Vyplň údaj |  |  | Zpracovatel:
Kód dílu - Popis | [6 empty] | Cena celkem [CZK]
Náklady stavby celkem | [6 empty] | 0 | [12 empty] | -1
| A-HSV - Bourací práce | [5 empty] | 0
| 963 - Podlahy | [5 empty] | 0
| 964 - Otvorové výplně, ostatní | [5 empty] | 0
| 965 - Omítky, podhledy | [5 empty] | 0
| 968 - Svislé konstrukce | [5 empty] | 0
| 997 - Přesun sutě | [5 empty] | 0
| HSV - Práce a dodávky HSV | [5 empty] | 0
| 3 - Svislé a kompletní konstrukce | [5 empty] | 0
| 6 - Úpravy povrchů, podlahy a osazování výplní | [5 empty] | 0
| 61 - Úprava povrchů vnitřních | [5 empty] | 0
| 61-2 - Sádrová omítka + vápenocementová omítka pod obklad | [5 empty] | 0
| 63 - Podlahy a podlahové konstrukce | [5 empty] | 0
| 64 - Osazování výplní otvorů | [5 empty] | 0
| 9 - Ostatní konstrukce a práce, bourání | [5 empty] | 0
| 94 - Lešení a stavební výtahy | [5 empty] | 0
| 998 - Přesun hmot | [5 empty] | 0
| PSV - Práce a dodávky PSV | [5 empty] | 0
| 725 - Zdravotechnika - zařizovací předměty | [5 empty] | 0
| 763 - Konstrukce suché výstavby | [5 empty] | 0
| 763-1 - Podhledy | [5 empty] | 0
| 763-3 - Sanitární příčky | [5 empty] | 0
| 766 - Konstrukce truhlářské | [5 empty] | 0
| 771 - Podlahy z dlaždic | [5 empty] | 0
| 771-1 - Hydroizolace pod dlažbu a obklad | [5 empty] | 0
| 781 - Dokončovací práce - obklady | [5 empty] | 0
| 784 - Dokončovací práce - malby a tapety | [5 empty] | 0
SOUPIS PRACÍ
Stavba:
Rekonstrukce sociálního zařízení včetně rozvodů vody a kanalizace
Objekt:
D - SO02 - SPC
Soupis:
D2 - WC - návštěvníci
Místo: | [5 empty] | Datum: | 0
Zadavatel: | [5 empty] | Projektant:
Účastník: |  |  | Vyplň údaj |  |  | Zpracovatel:
PČ | Typ | Kód | Popis | MJ | Množství | J.cena [CZK] | Cena celkem [CZK] | Cenová soustava |  |  | DPH | J. Nh [h] | Nh celkem [h] | J. hmotnost [t] | Hmotnost celkem [t] | J. suť [t] | Suť Celkem [t]
Náklady soupisu celkem | [6 empty] | 0 | [5 empty] | 0 |  | 9.9557 |  | 19.9041 |  | D | -1 | [15 empty] | 0
| D | A-HSV | Bourací práce |  |  |  | 0 | [5 empty] | 0 |  | 0.00011638 |  | 19.9023 | 1 | D | 0 |  |  |  | ROZPOCET | [11 empty] | 0
| D | 963 | Podlahy |  |  |  | 0 | [5 empty] | 0 |  | 0.00011638 |  | 1.2376 | 1 | D | 1 |  |  |  | ROZPOCET | [11 empty] | 0
1 | K | 965081213 | Bourání podlah z dlaždic bez podkladního lože nebo mazaniny, s jakoukoliv výplní spár keramických nebo xylolitových tl. do 10 mm, plochy přes 1 m2 | m2 | 24.085 |  | 0 | CS ÚRS 2025 01 |  |  | základní |  | 0 | 0 | 0 | 0.035 | 0.84298 | 4 | K | 2 |  |  |  | ROZPOCET | [5 empty] | 0 | 0 | 0 | 0 | 0 | 1 | 0 | 4 | -1371626641
| Online PSC |  | https://podminky.urs.cz/item/CS_URS_2025_01/965081213 | [15 empty] | Online PSC | 2
| VV |  | F011 |  | 24.085 | [13 empty] | VV | 2 | 2 | True | 1 | ROZPOCET
2 | K | 965081611 | Odsekání soklíků včetně otlučení podkladní omítky až na zdivo rovných | m | 43.844 |  | 0 | CS ÚRS 2025 01 |  |  | základní |  | 0 | 0 | 0 | 0.009 | 0.3946 | 4 | K | 2 |  |  |  | ROZPOCET | [5 empty] | 0 | 0 | 0 | 0 | 0 | 1 | 0 | 4 | 14138107
| Online PSC |  | https://podminky.urs.cz/item/CS_URS_2025_01/965081611 | [15 empty] | Online PSC | 2
| VV |  | 2*(1,285+0,895+0,85+1,295+1,29+0,81+1,326+0,81+1,87+1,28)*2 |  | 46.844 | [13 empty] | VV | 2 | 2 | True | 0 | ROZPOCET
| VV |  | -0,6*5 |  | -3 | [13 empty] | VV | 2 | 2 | True | 0 | ROZPOCET
| VV |  | Součet |  | 43.844 | [13 empty] | VV | 2 | 4 | True | 1 | ROZPOCET
3 | K | 965046111 | Broušení stávajících betonových podlah úběr do 3 mm | m2 | 24.085 |  | 0 | CS ÚRS 2025 01 |  |  | základní |  | 0 | 3.472e-06 | 8.3623e-05 | 0 | 0 | 4 | K | 2 |  |  |  | ROZPOCET | [5 empty] | 0 | 0 | 0 | 0 | 0 | 1 | 0 | 4 | -1850954794
| Online PSC |  | https://podminky.urs.cz/item/CS_URS_2025_01/965046111 | [15 empty] | Online PSC | 2
| VV |  | F011 |  | 24.085 | [13 empty] | VV | 2 | 2 | True | 1 | ROZPOCET
4 | K | 965046119 | Broušení stávajících betonových podlah Příplatek k ceně za každý další 1 mm úběru | m2 | 24.085 |  | 0 | CS ÚRS 2025 01 |  |  | základní |  | 0 | 1.36e-06 | 3.2756e-05 | 0 | 0 | 4 | K | 2 |  |  |  | ROZPOCET | [5 empty] | 0 | 0 | 0 | 0 | 0 | 1 | 0 | 4 | 90287792
| Online PSC |  | https://podminky.urs.cz/item/CS_URS_2025_01/965046119 | [15 empty] | Online PSC | 2
| D | 964 | Otvorové výplně, ostatní |  |  |  | 0 | [5 empty] | 0 |  | 0 |  | 0.59138 | 1 | D | 1 |  |  |  | ROZPOCET | [11 empty] | 0
5 | K | 968072455 | Vybourání kovových rámů oken s křídly, dveřních zárubní, vrat, stěn, ostění nebo obkladů dveřních zárubní, plochy do 2 m2 | m2 | 7.255 |  | 0 | CS ÚRS 2025 01 |  |  | základní |  | 0 | 0 | 0 | 0.076 | 0.55138 | 16 | K | 2 |  |  |  | ROZPOCET | [5 empty] | 0 | 0 | 0 | 0 | 0 | 1 | 0 | 16 | 504146589
| Online PSC |  | https://podminky.urs.cz/item/CS_URS_2025_01/968072455 | [15 empty] | Online PSC | 2
| VV |  | 0,6*1,915*2 |  | 2.298 | [13 empty] | VV | 2 | 2 | True | 0 | ROZPOCET
| VV |  | 0,8*1,94 |  | 1.552 | [13 empty] | VV | 2 | 2 | True | 0 | ROZPOCET
| VV |  | 0,59*1,915*2 |  | 2.26 | [13 empty] | VV | 2 | 2 | True | 0 | ROZPOCET
| VV |  | 0,595*1,925 |  | 1.145 | [13 empty] | VV | 2 | 2 | True | 0 | ROZPOCET
| VV |  | Součet |  | 7.255 | [13 empty] | VV | 2 | 4 | True | 1 | ROZPOCET
6 | K | K001 | Demontáž dávkovače mýdla | ks | 3 |  | 0 | vlastní |  |  | základní |  | 0 | 0 | 0 | 0.01 | 0.03 | 16 | K | 2 |  |  |  | ROZPOCET | [5 empty] | 0 | 0 | 0 | 0 | 0 | 1 | 0 | 16 | 978199804
7 | K | K002 | Demontáž WC kartáče | ks | 4 |  | 0 | vlastní |  |  | základní |  | 0 | 0 | 0 | 0 | 0 | 16 | K | 2 |  |  |  | ROZPOCET | [5 empty] | 0 | 0 | 0 | 0 | 0 | 1 | 0 | 16 | -908939141
8 | K | K003 | Demontáž zrcadla nad umyvadlem, lepeného, zavěšeného | ks | 2 |  | 0 | vlastní |  |  | základní |  | 0 | 0 | 0 | 0.005 | 0.01 | 16 | K | 2 |  |  |  | ROZPOCET | [5 empty] | 0 | 0 | 0 | 0 | 0 | 1 | 0 | 16 | -191202517
| D | 965 | Omítky, podhledy |  |  |  | 0 | [5 empty] | 0 |  | 0 |  | 3.7733 | 1 | D | 1 |  |  |  | ROZPOCET | [11 empty] | 0
9 | K | 978013191 | Otlučení vápenných nebo vápenocementových omítek vnitřních ploch stěn s vyškrabáním spar, s očištěním zdiva, v rozsahu přes 50 do 100 % | m2 | 48.997 |  | 0 | CS ÚRS 2025 01 |  |  | základní |  | 0 | 0 | 0 | 0.046 | 2.2539 | 4 | K | 2 |  |  |  | ROZPOCET | [5 empty] | 0 | 0 | 0 | 0 | 0 | 1 | 0 | 4 | -482954936
| Online PSC |  | https://podminky.urs.cz/item/CS_URS_2025_01/978013191 | [15 empty] | Online PSC | 2
| VV |  | "nad úroveň obkladu, pouze obvodové stěny | [15 empty] | VV | 2 | 1 | True | 0 | ROZPOCET
| VV |  | 3,6*(3,795+1,95+0,1+1,05+0,1+1,383+1,225)*2 |  | 69.142 | [13 empty] | VV | 2 | 2 | True | 0 | ROZPOCET
| VV |  | -1,21*(1,96+3,795+1,96+3,795-0,6-0,8) |  | -12.233 | [13 empty] | VV | 2 | 2 | True | 0 | ROZPOCET
| VV |  | -1,15*(4,02+1+0,8+0,3) |  | -7.038 | [13 empty] | VV | 2 | 2 | True | 0 | ROZPOCET
| VV |  | -okno1 |  | -8.32 | [13 empty] | VV | 2 | 2 | True | 0 | ROZPOCET
| VV |  | (ostění1+nadpraží1)*0,425 |  | 7.446 | [13 empty] | VV | 2 | 2 | True | 0 | ROZPOCET
| VV |  | Součet |  | 48.997 | [13 empty] | VV | 2 | 4 | True | 1 | ROZPOCET
10 | K | 978059541 | Odsekání obkladů stěn včetně otlučení podkladní omítky až na zdivo z obkládaček vnitřních, z jakýchkoliv materiálů, plochy přes 1 m2 | m2 | 22.345 |  | 0 | CS ÚRS 2025 01 |  |  | základní |  | 0 | 0 | 0 | 0.068 | 1.5195 | 4 | K | 2 |  |  |  | ROZPOCET | [5 empty] | 0 | 0 | 0 | 0 | 0 | 1 | 0 | 4 | -1425586454
| Online PSC |  | https://podminky.urs.cz/item/CS_URS_2025_01/978059541 | [15 empty] | Online PSC | 2
| VV |  | obklad_S |  | 21.322 | [13 empty] | VV | 2 | 2 | True | 0 | ROZPOCET
| VV |  | parapet1*0,3 |  | 1.023 | [13 empty] | VV | 2 | 2 | True | 0 | ROZPOCET
| VV |  | Součet |  | 22.345 | [13 empty] | VV | 2 | 4 | True | 1 | ROZPOCET
| D | 968 | Svislé konstrukce |  |  |  | 0 | [5 empty] | 0 |  | 0 |  | 14.3 | 1 | D | 1 |  |  |  | ROZPOCET | [11 empty] | 0
11 | K | 962031132 | Bourání příček nebo přizdívek z cihel pálených plných nebo dutých, tl. do 100 mm | m2 | 68.75 |  | 0 | CS ÚRS 2025 01 |  |  | základní |  | 0 | 0 | 0 | 0.208 | 14.3 | 4 | K | 2 |  |  |  | ROZPOCET | [5 empty] | 0 | 0 | 0 | 0 | 0 | 1 | 0 | 4 | -1803145286
| Online PSC |  | https://podminky.urs.cz/item/CS_URS_2025_01/962031132 | [15 empty] | Online PSC | 2
| VV |  | 4,2*(3,795+4,02+1,87*2+2,825+0,9*2+1,95) |  | 76.146 | [13 empty] | VV | 2 | 2 | True | 0 | ROZPOCET
| VV |  | "odpočet dveří | [15 empty] | VV | 2 | 1 | True | 0 | ROZPOCET
| VV |  | -0,6*2 |  | -1.2 | [13 empty] | VV | 2 | 2 | True | 0 | ROZPOCET
| VV |  | -0,8*2 |  | -1.6 | [13 empty] | VV | 2 | 2 | True | 0 | ROZPOCET
| VV |  | -0,6*1,915*4 |  | -4.596 | [13 empty] | VV | 2 | 2 | True | 0 | ROZPOCET
| VV |  | Součet |  | 68.75 | [13 empty] | VV | 2 | 4 | True | 1 | ROZPOCET
| D | 997 | Přesun sutě |  |  |  | 0 | [5 empty] | 0 |  | 0 |  | 0 | 1 | D | 1 |  |  |  | ROZPOCET | [11 empty] | 0
12 | K | 997013212 | Vnitrostaveništní doprava suti a vybouraných hmot vodorovně do 50 m s naložením ručně pro budovy a haly výšky přes 6 do 9 m | t | 19.904 |  | 0 | CS ÚRS 2025 01 |  |  | základní |  | 0 | 0 | 0 | 0 | 0 | 4 | K | 2 |  |  |  | ROZPOCET | [5 empty] | 0 | 0 | 0 | 0 | 0 | 1 | 0 | 4 | 1731742224
| Online PSC |  | https://podminky.urs.cz/item/CS_URS_2025_01/997013212 | [15 empty] | Online PSC | 2
13 | K | 997013501 | Odvoz suti a vybouraných hmot na skládku nebo meziskládku se složením, na vzdálenost do 1 km | t | 19.904 |  | 0 | CS ÚRS 2025 01 |  |  | základní |  | 0 | 0 | 0 | 0 | 0 | 4 | K | 2 |  |  |  | ROZPOCET | [5 empty] | 0 | 0 | 0 | 0 | 0 | 1 | 0 | 4 | 570490829
| Online PSC |  | https://podminky.urs.cz/item/CS_URS_2025_01/997013501 | [15 empty] | Online PSC | 2
14 | K | 997013509 | Odvoz suti a vybouraných hmot na skládku nebo meziskládku se složením, na vzdálenost Příplatek k ceně za každý další i započatý 1 km přes 1 km | t | 477.696 |  | 0 | CS ÚRS 2025 01 |  |  | základní |  | 0 | 0 | 0 | 0 | 0 | 4 | K | 2 |  |  |  | ROZPOCET | [5 empty] | 0 | 0 | 0 | 0 | 0 | 1 | 0 | 4 | -1570327530
| Online PSC |  | https://podminky.urs.cz/item/CS_URS_2025_01/997013509 | [15 empty] | Online PSC | 2
| VV |  | 19,904*24 'Přepočtené koeficientem množství |  | 477.696 | [13 empty] | VV | 2 | 2 | False | 1 | ROZPOCET
15 | K | 997013631 | Poplatek za uložení stavebního odpadu na skládce (skládkovné) směsného stavebního a demoličního zatříděného do Katalogu odpadů pod kódem 17 09 04 | t | 19.904 |  | 0 | CS ÚRS 2025 01 |  |  | základní |  | 0 | 0 | 0 | 0 | 0 | 4 | K | 2 |  |  |  | ROZPOCET | [5 empty] | 0 | 0 | 0 | 0 | 0 | 1 | 0 | 4 | 1113995516
| Online PSC |  | https://podminky.urs.cz/item/CS_URS_2025_01/997013631 | [15 empty] | Online PSC | 2
| D | HSV | Práce a dodávky HSV |  |  |  | 0 | [5 empty] | 0 |  | 6.7379 |  | 8.32e-05 | 1 | D | 0 |  |  |  | ROZPOCET | [11 empty] | 0
| D | 3 | Svislé a kompletní konstrukce |  |  |  | 0 | [5 empty] | 0 |  | 2.8699 |  | 0 | 1 | D | 1 |  |  |  | ROZPOCET | [11 empty] | 0
16 | K | 317142422 | Překlady nenosné z pórobetonu osazené do tenkého maltového lože, výšky do 250 mm, šířky překladu 100 mm, délky překladu přes 1000 do 1250 mm | kus | 4 |  | 0 | CS ÚRS 2025 01 |  |  | základní |  | 0 | 0.02628 | 0.10512 | 0 | 0 | 4 | K | 2 |  |  |  | ROZPOCET | [5 empty] | 0 | 0 | 0 | 0 | 0 | 1 | 0 | 4 | 1952621909
| Online PSC |  | https://podminky.urs.cz/item/CS_URS_2025_01/317142422 | [15 empty] | Online PSC | 2
| VV |  | "P1"4 |  | 4 | [13 empty] | VV | 2 | 2 | True | 1 | ROZPOCET
17 | K | 342272225 | Příčky z pórobetonových tvárnic hladkých na tenké maltové lože objemová hmotnost do 500 kg/m3, tloušťka příčky 100 mm | m2 | 44.752 |  | 0 | CS ÚRS 2025 01 |  |  | základní |  | 0 | 0.06172 | 2.7621 | 0 | 0 | 4 | K | 2 |  |  |  | ROZPOCET | [5 empty] | 0 | 0 | 0 | 0 | 0 | 1 | 0 | 4 | 1244272732
| Online PSC |  | https://podminky.urs.cz/item/CS_URS_2025_01/342272225 | [15 empty] | Online PSC | 2
| VV |  | 4,2*(1,865+4,045+0,1+1,83) |  | 32.928 | [13 empty] | VV | 2 | 2 | True | 0 | ROZPOCET
| VV |  | 2,4*(1,865+0,905+0,805+4,045) |  | 18.288 | [13 empty] | VV | 2 | 2 | True | 0 | ROZPOCET
| VV |  | "odpočet dveří" | [15 empty] | VV | 2 | 1 | True | 0 | ROZPOCET
| VV |  | -0,8*2,02*4 |  | -6.464 | [13 empty] | VV | 2 | 2 | True | 0 | ROZPOCET
| VV |  | Součet |  | 44.752 | [13 empty] | VV | 2 | 4 | True | 1 | ROZPOCET
18 | K | 342291111 | Ukotvení příček polyuretanovou pěnou, tl. příčky do 100 mm | m | 7.84 |  | 0 | CS ÚRS 2025 01 |  |  | základní |  | 0 | 8.0271e-05 | 0.00062933 | 0 | 0 | 4 | K | 2 |  |  |  | ROZPOCET | [5 empty] | 0 | 0 | 0 | 0 | 0 | 1 | 0 | 4 | -184439306
| Online PSC |  | https://podminky.urs.cz/item/CS_URS_2025_01/342291111 | [15 empty] | Online PSC | 2
| VV |  | (1,865+4,045+0,1+1,83) |  | 7.84 | [13 empty] | VV | 2 | 2 | True | 0 | ROZPOCET
| VV |  | Součet |  | 7.84 | [13 empty] | VV | 2 | 4 | True | 1 | ROZPOCET
19 | K | 342291121 | Ukotvení příček plochými kotvami, do konstrukce cihelné | m | 15 |  | 0 | CS ÚRS 2025 01 |  |  | základní |  | 0 | 0.000136 | 0.00204 | 0 | 0 | 4 | K | 2 |  |  |  | ROZPOCET | [5 empty] | 0 | 0 | 0 | 0 | 0 | 1 | 0 | 4 | 1167353884
| Online PSC |  | https://podminky.urs.cz/item/CS_URS_2025_01/342291121 | [15 empty] | Online PSC | 2
| VV |  | 4,2*3+2,4 |  | 15 | [13 empty] | VV | 2 | 2 | True | 1 | ROZPOCET
| D | 6 | Úpravy povrchů, podlahy a osazování výplní |  |  |  | 0 | [5 empty] | 0 |  | 3.8662 |  | 8.32e-05 | 1 | D | 1 |  |  |  | ROZPOCET | [11 empty] | 0
| D | 61 | Úprava povrchů vnitřních |  |  |  | 0 | [5 empty] | 0 |  | 3.4915 |  | 8.32e-05 | 1 | D | 2 |  |  |  | ROZPOCET | [11 empty] | 0
20 | K | 622143004 | Montáž omítkových profilů plastových, pozinkovaných nebo dřevěných upevněných vtlačením do podkladní vrstvy nebo přibitím začišťovacích samolepících pro vytvoření dilatujícího spoje s okenním rámem | m | 17.52 |  | 0 | CS ÚRS 2025 01 |  |  | základní |  | 0 | 0 | 0 | 0 | 0 | 4 | K | 3 |  |  |  | ROZPOCET | [5 empty] | 0 | 0 | 0 | 0 | 0 | 1 | 0 | 4 | -312463405
| Online PSC |  | https://podminky.urs.cz/item/CS_URS_2025_01/622143004 | [15 empty] | Online PSC | 3
| VV |  | ostění1 |  | 14.11 | [13 empty] | VV | 3 | 2 | True | 0 | ROZPOCET
| VV |  | nadpraží1 |  | 3.41 | [13 empty] | VV | 3 | 2 | True | 0 | ROZPOCET
| VV |  | Součet |  | 17.52 | [13 empty] | VV | 3 | 4 | True | 1 | ROZPOCET
21 | M | 59051516 | profil začišťovací PVC pro ostění vnitřních omítek | m | 19.272 |  | 0 | CS ÚRS 2025 01 |  |  | základní |  | 0 | 0.0003 | 0.0057816 | 0 | 0 | 8 | M | 3 |  |  |  | ROZPOCET | [5 empty] | 0 | 0 | 0 | 0 | 0 | 1 | 0 | 4 | -2027728826
| VV |  | 17,52*1,1 'Přepočtené koeficientem množství |  | 19.272 | [13 empty] | VV | 3 | 2 | False | 1 | ROZPOCET
22 | K | 622143005 | Montáž omítkových profilů plastových, pozinkovaných nebo dřevěných upevněných vtlačením do podkladní vrstvy nebo přibitím omítníků | m | 19.92 |  | 0 | CS ÚRS 2025 01 |  |  | základní |  | 0 | 0 | 0 | 0 | 0 | 4 | K | 3 |  |  |  | ROZPOCET | [5 empty] | 0 | 0 | 0 | 0 | 0 | 1 | 0 | 4 | 1371795874
| Online PSC |  | https://podminky.urs.cz/item/CS_URS_2025_01/622143005 | [15 empty] | Online PSC | 3
23 | M | 55343022 | profil rohový Pz s kulatou úzkou hlavou pro vnitřní omítky tl 12mm | m | 21.912 |  | 0 | CS ÚRS 2025 01 |  |  | základní |  | 0 | 0.0001 | 0.0021912 | 0 | 0 | 8 | M | 3 |  |  |  | ROZPOCET | [5 empty] | 0 | 0 | 0 | 0 | 0 | 1 | 0 | 4 | 741713458
| VV |  | ostění1 |  | 14.11 | [13 empty] | VV | 3 | 2 | True | 0 | ROZPOCET
| VV |  | nadpraží1 |  | 3.41 | [13 empty] | VV | 3 | 2 | True | 0 | ROZPOCET
| VV |  | "rohy"2,4 |  | 2.4 | [13 empty] | VV | 3 | 2 | True | 0 | ROZPOCET
| VV |  | Součet |  | 19.92 | [13 empty] | VV | 3 | 4 | True | 1 | ROZPOCET
| VV |  | 19,92*1,1 'Přepočtené koeficientem množství |  | 21.912 | [13 empty] | VV | 3 | 2 | False | 1 | ROZPOCET
24 | K | 629991012 | Zakrytí vnějších ploch před znečištěním včetně pozdějšího odkrytí výplní otvorů a svislých ploch fólií přilepenou na začišťovací lištu | m2 | 8.32 |  | 0 | CS ÚRS 2025 01 |  |  | základní |  | 0 | 2.2e-05 | 0.00018304 | 1e-05 | 8.32e-05 | 4 | K | 3 |  |  |  | ROZPOCET | [5 empty] | 0 | 0 | 0 | 0 | 0 | 1 | 0 | 4 | -1569429868
| Online PSC |  | https://podminky.urs.cz/item/CS_URS_2025_01/629991012 | [15 empty] | Online PSC | 3
| VV |  | okno1 |  | 8.32 | [13 empty] | VV | 3 | 2 | True | 0 | ROZPOCET
| VV |  | Součet |  | 8.32 | [13 empty] | VV | 3 | 4 | True | 1 | ROZPOCET
| D | 61-2 | Sádrová omítka + vápenocementová omítka pod obklad |  |  |  | 0 | [5 empty] | 0 |  | 3.4833 |  | 0 | 1 | D | 3 |  |  |  | ROZPOCET | [11 empty] | 0
25 | K | 612321111 | Omítka vápenocementová vnitřních ploch nanášená ručně jednovrstvá, tloušťky do 10 mm hrubá zatřená svislých konstrukcí stěn | m2 | 71.414 |  | 0 | CS ÚRS 2025 01 |  |  | základní |  | 0 | 0.01575 | 1.1248 | 0 | 0 | 4 | K | 4 |  |  |  | ROZPOCET | [5 empty] | 0 | 0 | 0 | 0 | 0 | 1 | 0 | 4 | 1300137445
| Online PSC |  | https://podminky.urs.cz/item/CS_URS_2025_01/612321111 | [15 empty] | Online PSC | 4
| VV |  | "srovnání pod obklad | [15 empty] | VV | 4 | 1 | True | 0 | ROZPOCET
| VV |  | obklad |  | 69.311 | [13 empty] | VV | 4 | 2 | True | 0 | ROZPOCET
| VV |  | ostění_O*0,3 |  | 2.103 | [13 empty] | VV | 4 | 2 | True | 0 | ROZPOCET
| VV |  | Součet |  | 71.414 | [13 empty] | VV | 4 | 4 | True | 1 | ROZPOCET
26 | K | 612321191 | Omítka vápenocementová vnitřních ploch nanášená ručně Příplatek k cenám za každých dalších i započatých 5 mm tloušťky omítky přes 10 mm stěn | m2 | 71.414 |  | 0 | CS ÚRS 2025 01 |  |  | základní |  | 0 | 0.0079 | 0.56417 | 0 | 0 | 4 | K | 4 |  |  |  | ROZPOCET | [5 empty] | 0 | 0 | 0 | 0 | 0 | 1 | 0 | 4 | -558336749
| Online PSC |  | https://podminky.urs.cz/item/CS_URS_2025_01/612321191 | [15 empty] | Online PSC | 4
27 | K | 612131121 | Podkladní a spojovací vrstva vnitřních omítaných ploch penetrace disperzní nanášená ručně stěn | m2 | 174.953 |  | 0 | CS ÚRS 2025 01 |  |  | základní |  | 0 | 0.000263 | 0.046013 | 0 | 0 | 4 | K | 4 |  |  |  | ROZPOCET | [5 empty] | 0 | 0 | 0 | 0 | 0 | 1 | 0 | 4 | -1472900862
| Online PSC |  | https://podminky.urs.cz/item/CS_URS_2025_01/612131121 | [15 empty] | Online PSC | 4
| VV |  | omítka+obklad |  | 174.953 | [13 empty] | VV | 4 | 2 | True | 1 | ROZPOCET
28 | K | 612341121 | Omítka sádrová nebo vápenosádrová vnitřních ploch nanášená ručně jednovrstvá, tloušťky do 10 mm hladká svislých konstrukcí stěn | m2 | 105.642 |  | 0 | CS ÚRS 2025 01 |  |  | základní |  | 0 | 0.01103 | 1.1652 | 0 | 0 | 4 | K | 4 |  |  |  | ROZPOCET | [5 empty] | 0 | 0 | 0 | 0 | 0 | 1 | 0 | 4 | 924083504
| Online PSC |  | https://podminky.urs.cz/item/CS_URS_2025_01/612341121 | [15 empty] | Online PSC | 4
| VV |  | omítka |  | 105.642 | [13 empty] | VV | 4 | 2 | True | 1 | ROZPOCET
29 | K | 612341191 | Omítka sádrová nebo vápenosádrová vnitřních ploch nanášená ručně Příplatek k cenám za každých dalších i započatých 5 mm tloušťky omítky přes 10 mm stěn | m2 | 105.642 |  | 0 | CS ÚRS 2025 01 |  |  | základní |  | 0 | 0.00552 | 0.58314 | 0 | 0 | 4 | K | 4 |  |  |  | ROZPOCET | [5 empty] | 0 | 0 | 0 | 0 | 0 | 1 | 0 | 4 | 1945656840
| Online PSC |  | https://podminky.urs.cz/item/CS_URS_2025_01/612341191 | [15 empty] | Online PSC | 4
| D | 63 | Podlahy a podlahové konstrukce |  |  |  | 0 | [5 empty] | 0 |  | 0.25289 |  | 0 | 1 | D | 2 |  |  |  | ROZPOCET | [11 empty] | 0
30 | K | 632451101 | Potěr cementový samonivelační ze suchých směsí tloušťky přes 2 do 5 mm | m2 | 24.085 |  | 0 | CS ÚRS 2025 01 |  |  | základní |  | 0 | 0.0102 | 0.24567 | 0 | 0 | 4 | K | 3 |  |  |  | ROZPOCET | [5 empty] | 0 | 0 | 0 | 0 | 0 | 1 | 0 | 4 | 1279118824
| Online PSC |  | https://podminky.urs.cz/item/CS_URS_2025_01/632451101 | [15 empty] | Online PSC | 3
| VV |  | "dle potřeby a skut. stavu podkladu | [15 empty] | VV | 3 | 1 | True | 0 | ROZPOCET
| VV |  | F011 |  | 24.085 | [13 empty] | VV | 3 | 2 | True | 1 | ROZPOCET
31 | K | 771121011 | Příprava podkladu - nátěr penetrační na podlahu | m2 | 24.085 |  | 0 | CS ÚRS 2025 01 |  |  | základní |  | 0 | 0.0003 | 0.0072255 | 0 | 0 | 4 | K | 3 |  |  |  | ROZPOCET | [5 empty] | 0 | 0 | 0 | 0 | 0 | 1 | 0 | 4 | -535484226
| Online PSC |  | https://podminky.urs.cz/item/CS_URS_2025_01/771121011 | [15 empty] | Online PSC | 3
| D | 64 | Osazování výplní otvorů |  |  |  | 0 | [5 empty] | 0 |  | 0.12181 |  | 0 | 1 | D | 2 |  |  |  | ROZPOCET | [11 empty] | 0
32 | K | 642942111 | Osazování zárubní nebo rámů kovových dveřních lisovaných nebo z úhelníků bez dveřních křídel na cementovou maltu, plochy otvoru do 2,5 m2 | kus | 4 |  | 0 | CS ÚRS 2025 01 |  |  | základní |  | 0 | 0.01777 | 0.07108 | 0 | 0 | 4 | K | 3 |  |  |  | ROZPOCET | [5 empty] | 0 | 0 | 0 | 0 | 0 | 1 | 0 | 4 | -1322517620
| Online PSC |  | https://podminky.urs.cz/item/CS_URS_2025_01/642942111 | [15 empty] | Online PSC | 3
| VV |  | "D03-06 | [15 empty] | VV | 3 | 1 | True | 0 | ROZPOCET
| VV |  | 4 |  | 4 | [13 empty] | VV | 3 | 2 | True | 1 | ROZPOCET
33 | M | 55331481 | zárubeň jednokřídlá ocelová pro zdění tl stěny 75-100mm rozměru 700/1970, 2100mm | kus | 4 |  | 0 | CS ÚRS 2025 01 |  |  | základní |  | 0 | 0.01225 | 0.049 | 0 | 0 | 8 | M | 3 |  |  |  | ROZPOCET | [5 empty] | 0 | 0 | 0 | 0 | 0 | 1 | 0 | 4 | 1419278971
34 | K | 783301313 | Příprava podkladu zámečnických konstrukcí před provedením nátěru odmaštění odmašťovačem ředidlovým | m2 | 3.792 |  | 0 | CS ÚRS 2025 01 |  |  | základní |  | 0 | 6.7e-05 | 0.00025406 | 0 | 0 | 16 | K | 3 |  |  |  | ROZPOCET | [5 empty] | 0 | 0 | 0 | 0 | 0 | 1 | 0 | 16 | 907763205
| Online PSC |  | https://podminky.urs.cz/item/CS_URS_2025_01/783301313 | [15 empty] | Online PSC | 3
| VV |  | (0,05+0,1+0,05)*(0,7+2,02*2)*4 |  | 3.792 | [13 empty] | VV | 3 | 2 | True | 0 | ROZPOCET
| VV |  | Součet |  | 3.792 | [13 empty] | VV | 3 | 4 | True | 1 | ROZPOCET
35 | K | 783314101 | Základní nátěr zámečnických konstrukcí jednonásobný syntetický | m2 | 3.792 |  | 0 | CS ÚRS 2025 01 |  |  | základní |  | 0 | 0.00014375 | 0.0005451 | 0 | 0 | 16 | K | 3 |  |  |  | ROZPOCET | [5 empty] | 0 | 0 | 0 | 0 | 0 | 1 | 0 | 16 | 746518671
| Online PSC |  | https://podminky.urs.cz/item/CS_URS_2025_01/783314101 | [15 empty] | Online PSC | 3
36 | K | 783315101 | Mezinátěr zámečnických konstrukcí jednonásobný syntetický standardní | m2 | 3.792 |  | 0 | CS ÚRS 2025 01 |  |  | základní |  | 0 | 0.00012305 | 0.00046661 | 0 | 0 | 16 | K | 3 |  |  |  | ROZPOCET | [5 empty] | 0 | 0 | 0 | 0 | 0 | 1 | 0 | 16 | 1022655521
| Online PSC |  | https://podminky.urs.cz/item/CS_URS_2025_01/783315101 | [15 empty] | Online PSC | 3
37 | K | 783317101 | Krycí nátěr (email) zámečnických konstrukcí jednonásobný syntetický standardní | m2 | 3.792 |  | 0 | CS ÚRS 2025 01 |  |  | základní |  | 0 | 0.00012305 | 0.00046661 | 0 | 0 | 16 | K | 3 |  |  |  | ROZPOCET | [5 empty] | 0 | 0 | 0 | 0 | 0 | 1 | 0 | 16 | -1532226559
| Online PSC |  | https://podminky.urs.cz/item/CS_URS_2025_01/783317101 | [15 empty] | Online PSC | 3
| D | 9 | Ostatní konstrukce a práce, bourání |  |  |  | 0 | [5 empty] | 0 |  | 0.0018406 |  | 0 | 1 | D | 1 |  |  |  | ROZPOCET | [11 empty] | 0
38 | K | 952901111 | Vyčištění budov nebo objektů před předáním do užívání budov bytové nebo občanské výstavby, světlé výšky podlaží do 4 m | m2 | 52.59 |  | 0 | CS ÚRS 2025 01 |  |  | základní |  | 0 | 3.5e-05 | 0.0018406 | 0 | 0 | 16 | K | 2 |  |  |  | ROZPOCET | [5 empty] | 0 | 0 | 0 | 0 | 0 | 1 | 0 | 16 | -949544470
| Online PSC |  | https://podminky.urs.cz/item/CS_URS_2025_01/952901111 | [15 empty] | Online PSC | 2
| VV |  | "plocha prostor + stavební cesta | [15 empty] | VV | 2 | 1 | True | 0 | ROZPOCET
| VV |  | F01+30 |  | 52.59 | [13 empty] | VV | 2 | 2 | True | 0 | ROZPOCET
| VV |  | Součet |  | 52.59 | [13 empty] | VV | 2 | 4 | True | 1 | ROZPOCET
| D | 94 | Lešení a stavební výtahy |  |  |  | 0 | [5 empty] | 0 |  | 0 |  | 0 | 1 | D | 1 |  |  |  | ROZPOCET | [11 empty] | 0
39 | K | 949101111 | Lešení pomocné pracovní pro objekty pozemních staveb pro zatížení do 150 kg/m2, o výšce lešeňové podlahy do 1,9 m | m2 | 24.97 |  | 0 | CS ÚRS 2025 01 |  |  | základní |  | 0 | 0 | 0 | 0 | 0 | 4 | K | 2 |  |  |  | ROZPOCET | [5 empty] | 0 | 0 | 0 | 0 | 0 | 1 | 0 | 4 | 1831964255
| Online PSC |  | https://podminky.urs.cz/item/CS_URS_2025_01/949101111 | [15 empty] | Online PSC | 2
| VV |  | "28/104a"5,1 |  | 5.1 | [13 empty] | VV | 2 | 2 | True | 0 | ROZPOCET
| VV |  | "28/104b"4,59 |  | 4.59 | [13 empty] | VV | 2 | 2 | True | 0 | ROZPOCET
| VV |  | "28/103a"6,76 |  | 6.76 | [13 empty] | VV | 2 | 2 | True | 0 | ROZPOCET
| VV |  | "28/103b"8,52 |  | 8.52 | [13 empty] | VV | 2 | 2 | True | 0 | ROZPOCET
| VV |  | Součet |  | 24.97 | [13 empty] | VV | 2 | 4 | True | 1 | ROZPOCET
| D | 998 | Přesun hmot |  |  |  | 0 | [5 empty] | 0 |  | 0 |  | 0 | 1 | D | 1 |  |  |  | ROZPOCET | [11 empty] | 0
40 | K | 998018002 | Přesun hmot pro budovy občanské výstavby, bydlení, výrobu a služby ruční (bez užití mechanizace) vodorovná dopravní vzdálenost do 100 m pro budovy s jakoukoliv nosnou konstrukcí výšky přes 6 do 12 m | t | 6.735 |  | 0 | CS ÚRS 2025 01 |  |  | základní |  | 0 | 0 | 0 | 0 | 0 | 4 | K | 2 |  |  |  | ROZPOCET | [5 empty] | 0 | 0 | 0 | 0 | 0 | 1 | 0 | 4 | -1396169788
| Online PSC |  | https://podminky.urs.cz/item/CS_URS_2025_01/998018002 | [15 empty] | Online PSC | 2
| D | PSV | Práce a dodávky PSV |  |  |  | 0 | [5 empty] | 0 |  | 3.2177 |  | 0.0017391 | 2 | D | 0 |  |  |  | ROZPOCET | [11 empty] | 0
| D | 725 | Zdravotechnika - zařizovací předměty |  |  |  | 0 | [5 empty] | 0 |  | 0.028865 |  | 0 | 2 | D | 1 |  |  |  | ROZPOCET | [11 empty] | 0
41 | K | 998725122 | Přesun hmot pro zařizovací předměty stanovený z hmotnosti přesunovaného materiálu vodorovná dopravní vzdálenost do 50 m ruční (bez užití mechanizace) v objektech výšky přes 6 do 12 m | t | 0.028 |  | 0 | CS ÚRS 2025 01 |  |  | základní |  | 0 | 0 | 0 | 0 | 0 | 16 | K | 2 |  |  |  | ROZPOCET | [5 empty] | 0 | 0 | 0 | 0 | 0 | 1 | 0 | 16 | 1009396087
| Online PSC |  | https://podminky.urs.cz/item/CS_URS_2025_01/998725122 | [15 empty] | Online PSC | 2
42 | K | 725291667 | Montáž doplňků zařízení koupelen a záchodů piktogramu | kus | 3 |  | 0 | CS ÚRS 2025 01 |  |  | základní |  | 0 | 0 | 0 | 0 | 0 | 4 | K | 2 |  |  |  | ROZPOCET | [5 empty] | 0 | 0 | 0 | 0 | 0 | 1 | 0 | 4 | -40465155
| Online PSC |  | https://podminky.urs.cz/item/CS_URS_2025_01/725291667 | [15 empty] | Online PSC | 2
43 | M | 73558009 | piktogram nalepovací dle specifikace PD | kus | 3 |  | 0 | CS ÚRS 2025 01 |  |  | základní |  | 0 | 0.0002 | 0.0006 | 0 | 0 | 8 | M | 2 |  |  |  | ROZPOCET | [5 empty] | 0 | 0 | 0 | 0 | 0 | 1 | 0 | 4 | 74948421
44 | K | 725291652 | Montáž doplňků zařízení koupelen a záchodů dávkovače tekutého mýdla | kus | 3 |  | 0 | CS ÚRS 2025 01 |  |  | základní |  | 0 | 0 | 0 | 0 | 0 | 16 | K | 2 |  |  |  | ROZPOCET | [5 empty] | 0 | 0 | 0 | 0 | 0 | 1 | 0 | 16 | -396221888
| Online PSC |  | https://podminky.urs.cz/item/CS_URS_2025_01/725291652 | [15 empty] | Online PSC | 2
45 | M | 55431098 | dávkovač tekutého mýdla bílý dle výpisu inventáře | kus | 3 |  | 0 | CS ÚRS 2025 01 |  |  | základní |  | 0 | 0.0005 | 0.0015 | 0 | 0 | 32 | M | 2 |  |  |  | ROZPOCET | [5 empty] | 0 | 0 | 0 | 0 | 0 | 1 | 0 | 16 | -1011543310
46 | K | 725291653 | Montáž doplňků zařízení koupelen a záchodů zásobníku toaletních papírů | kus | 5 |  | 0 | CS ÚRS 2025 01 |  |  | základní |  | 0 | 0 | 0 | 0 | 0 | 16 | K | 2 |  |  |  | ROZPOCET | [5 empty] | 0 | 0 | 0 | 0 | 0 | 1 | 0 | 16 | 1865006589
| Online PSC |  | https://podminky.urs.cz/item/CS_URS_2025_01/725291653 | [15 empty] | Online PSC | 2
47 | M | 55431092 | zásobník toaletních papírů komaxit bílý - dle výpisu inventáře | kus | 5 |  | 0 | CS ÚRS 2025 01 |  |  | základní |  | 0 | 0.0005 | 0.0025 | 0 | 0 | 32 | M | 2 |  |  |  | ROZPOCET | [5 empty] | 0 | 0 | 0 | 0 | 0 | 1 | 0 | 16 | -765590765
48 | K | K004 | Montáž zásobníků hygienických sáčku | ks | 3 |  | 0 | vlastní |  |  | základní |  | 0 | 0 | 0 | 0 | 0 | 16 | K | 2 |  |  |  | ROZPOCET | [5 empty] | 0 | 0 | 0 | 0 | 0 | 1 | 0 | 16 | 27650986
49 | M | M005 | dodávka zásobníku na plastové hyg. sáčky dle výpisu inventáře | ks | 3 |  | 0 | vlastní |  |  | základní |  | 0 | 0 | 0 | 0 | 0 | 32 | M | 2 |  |  |  | ROZPOCET | [5 empty] | 0 | 0 | 0 | 0 | 0 | 1 | 0 | 16 | -2086023423
50 | K | K006 | D+M WC štětka, nerez, samostatná - dle výpisu inventáře | ks | 5 |  | 0 | vlastní |  |  | základní |  | 0 | 0 | 0 | 0 | 0 | 16 | K | 2 |  |  |  | ROZPOCET | [5 empty] | 0 | 0 | 0 | 0 | 0 | 1 | 0 | 16 | -1580387176
51 | K | K007 | D+M odpadkový koš k WC, nerez 3 l, samostatně stojící - dle výpisu inventáře | ks | 4 |  | 0 | vlastní |  |  | základní |  | 0 | 0 | 0 | 0 | 0 | 16 | K | 2 |  |  |  | ROZPOCET | [5 empty] | 0 | 0 | 0 | 0 | 0 | 1 | 0 | 16 | 795555672
52 | K | K008 | D+M odpadkový koš, nerez 30 l, samostatně stojící dle výpisu inventáře | ks | 3 |  | 0 | vlastní |  |  | základní |  | 0 | 0 | 0 | 0 | 0 | 16 | K | 2 |  |  |  | ROZPOCET | [5 empty] | 0 | 0 | 0 | 0 | 0 | 1 | 0 | 16 | -1929003223
53 | K | 725291680 | Montáž doplňků zařízení koupelen a záchodů drobného elektrického zařízení osoušeče rukou | kus | 3 |  | 0 | CS ÚRS 2025 01 |  |  | základní |  | 0 | 0 | 0 | 0 | 0 | 16 | K | 2 |  |  |  | ROZPOCET | [5 empty] | 0 | 0 | 0 | 0 | 0 | 1 | 0 | 16 | 1419277468
| Online PSC |  | https://podminky.urs.cz/item/CS_URS_2025_01/725291680 | [15 empty] | Online PSC | 2
54 | M | 35889013 | osoušeč rukou na čidlo - dle výpisu inventáře | kus | 3 |  | 0 | CS ÚRS 2025 01 |  |  | základní |  | 0 | 0.0028 | 0.0084 | 0 | 0 | 32 | M | 2 |  |  |  | ROZPOCET | [5 empty] | 0 | 0 | 0 | 0 | 0 | 1 | 0 | 16 | -1139606927
55 | K | 781491011 | Montáž zrcadel lepených silikonovým tmelem na podkladní omítku, plochy do 1 m2 | m2 | 1.08 |  | 0 | CS ÚRS 2025 01 |  |  | základní |  | 0 | 0.00149 | 0.0016092 | 0 | 0 | 16 | K | 2 |  |  |  | ROZPOCET | [5 empty] | 0 | 0 | 0 | 0 | 0 | 1 | 0 | 16 | 1072131435
| Online PSC |  | https://podminky.urs.cz/item/CS_URS_2025_01/781491011 | [15 empty] | Online PSC | 2
| VV |  | 0,6*0,9*2 |  | 1.08 | [13 empty] | VV | 2 | 2 | True | 1 | ROZPOCET
56 | M | 63465126 | zrcadlo nemontované čiré tl 5mm max rozměr 3210x2250mm | m2 | 1.188 |  | 0 | CS ÚRS 2025 01 |  |  | základní |  | 0 | 0.012 | 0.014256 | 0 | 0 | 32 | M | 2 |  |  |  | ROZPOCET | [5 empty] | 0 | 0 | 0 | 0 | 0 | 1 | 0 | 16 | -1030964937
| VV |  | 1,08*1,1 'Přepočtené koeficientem množství |  | 1.188 | [13 empty] | VV | 2 | 2 | False | 1 | ROZPOCET
| D | 763 | Konstrukce suché výstavby |  |  |  | 0 | [5 empty] | 0 |  | 0.6041 |  | 0 | 2 | D | 1 |  |  |  | ROZPOCET | [11 empty] | 0
57 | K | 998763332 | Přesun hmot pro konstrukce montované z desek sádrokartonových, sádrovláknitých, cementovláknitých nebo cementových stanovený z hmotnosti přesunovaného materiálu vodorovná dopravní vzdálenost do 50 m ruční (bez užití mechanizace) v objektech výšky přes 6 do 12 m | t | 0.604 |  | 0 | CS ÚRS 2025 01 |  |  | základní |  | 0 | 0 | 0 | 0 | 0 | 16 | K | 2 |  |  |  | ROZPOCET | [5 empty] | 0 | 0 | 0 | 0 | 0 | 1 | 0 | 16 | 1777145183
| Online PSC |  | https://podminky.urs.cz/item/CS_URS_2025_01/998763332 | [15 empty] | Online PSC | 2
| D | 763-1 | Podhledy |  |  |  | 0 | [5 empty] | 0 |  | 0.29616 |  | 0 | 2 | D | 2 |  |  |  | ROZPOCET | [11 empty] | 0
58 | K | 763131451 | Podhled ze sádrokartonových desek dvouvrstvá zavěšená spodní konstrukce z ocelových profilů CD, UD jednoduše opláštěná deskou impregnovanou H2, tl. 12,5 mm, bez izolace | m2 | 22.59 |  | 0 | CS ÚRS 2025 01 |  |  | základní |  | 0 | 0.012595 | 0.28452 | 0 | 0 | 16 | K | 3 |  |  |  | ROZPOCET | [5 empty] | 0 | 0 | 0 | 0 | 0 | 1 | 0 | 16 | 1619592911
| Online PSC |  | https://podminky.urs.cz/item/CS_URS_2025_01/763131451 | [15 empty] | Online PSC | 3
| VV |  | SDK |  | 22.59 | [13 empty] | VV | 3 | 2 | True | 1 | ROZPOCET
59 | K | 763131714 | Podhled ze sádrokartonových desek ostatní práce a konstrukce na podhledech ze sádrokartonových desek základní penetrační nátěr | m2 | 22.59 |  | 0 | CS ÚRS 2025 01 |  |  | základní |  | 0 | 0.0001 | 0.002259 | 0 | 0 | 16 | K | 3 |  |  |  | ROZPOCET | [5 empty] | 0 | 0 | 0 | 0 | 0 | 1 | 0 | 16 | -1672891063
| Online PSC |  | https://podminky.urs.cz/item/CS_URS_2025_01/763131714 | [15 empty] | Online PSC | 3
| VV |  | SDK |  | 22.59 | [13 empty] | VV | 3 | 2 | True | 0 | ROZPOCET
| VV |  | Součet |  | 22.59 | [13 empty] | VV | 3 | 4 | True | 1 | ROZPOCET
60 | K | 763131761 | Podhled ze sádrokartonových desek Příplatek k cenám za plochu do 3 m2 jednotlivě | m2 | 4.637 |  | 0 | CS ÚRS 2025 01 |  |  | základní |  | 0 | 0 | 0 | 0 | 0 | 16 | K | 3 |  |  |  | ROZPOCET | [5 empty] | 0 | 0 | 0 | 0 | 0 | 1 | 0 | 16 | 1570105662
| Online PSC |  | https://podminky.urs.cz/item/CS_URS_2025_01/763131761 | [15 empty] | Online PSC | 3
| VV |  | "106c"2,45 |  | 2.45 | [13 empty] | VV | 3 | 2 | True | 0 | ROZPOCET
| VV |  | "kabiny 106a"1,35*0,81*2 |  | 2.187 | [13 empty] | VV | 3 | 2 | True | 0 | ROZPOCET
| VV |  | Součet |  | 4.637 | [13 empty] | VV | 3 | 4 | True | 1 | ROZPOCET
61 | K | 763172352 | Montáž dvířek pro konstrukce ze sádrokartonových desek revizních jednoplášťových pro podhledy velikost (šxv) 300 x 300 mm | kus | 5 |  | 0 | CS ÚRS 2025 01 |  |  | základní |  | 0 | 3e-05 | 0.00015 | 0 | 0 | 16 | K | 3 |  |  |  | ROZPOCET | [5 empty] | 0 | 0 | 0 | 0 | 0 | 1 | 0 | 16 | 2050158598
| Online PSC |  | https://podminky.urs.cz/item/CS_URS_2025_01/763172352 | [15 empty] | Online PSC | 3
| VV |  | "R01"5 |  | 5 | [13 empty] | VV | 3 | 2 | True | 1 | ROZPOCET
62 | M | 59030711 | dvířka revizní jednokřídlá s automatickým zámkem 300x300mm | kus | 5 |  | 0 | CS ÚRS 2025 01 |  |  | základní |  | 0 | 0.0014 | 0.007 | 0 | 0 | 32 | M | 3 |  |  |  | ROZPOCET | [5 empty] | 0 | 0 | 0 | 0 | 0 | 1 | 0 | 16 | -351475197
63 | K | 763172353 | Montáž dvířek pro konstrukce ze sádrokartonových desek revizních jednoplášťových pro podhledy velikost (šxv) 400 x 400 mm | kus | 1 |  | 0 | CS ÚRS 2025 01 |  |  | základní |  | 0 | 3.2e-05 | 3.2e-05 | 0 | 0 | 16 | K | 3 |  |  |  | ROZPOCET | [5 empty] | 0 | 0 | 0 | 0 | 0 | 1 | 0 | 16 | -1449163576
| Online PSC |  | https://podminky.urs.cz/item/CS_URS_2025_01/763172353 | [15 empty] | Online PSC | 3
| VV |  | "R03"1 |  | 1 | [13 empty] | VV | 3 | 2 | True | 1 | ROZPOCET
64 | M | 59030712 | dvířka revizní jednokřídlá s automatickým zámkem 400x400mm | kus | 1 |  | 0 | CS ÚRS 2025 01 |  |  | základní |  | 0 | 0.0022 | 0.0022 | 0 | 0 | 32 | M | 3 |  |  |  | ROZPOCET | [5 empty] | 0 | 0 | 0 | 0 | 0 | 1 | 0 | 16 | -767669513
| D | 763-3 | Sanitární příčky |  |  |  | 0 | [5 empty] | 0 |  | 0.30794 |  | 0 | 2 | D | 2 |  |  |  | ROZPOCET | [11 empty] | 0
65 | K | 763412114 | Sanitární příčky vhodné do suchého prostředí dělící z dřevotřískových desek laminovaných tl. 32 mm - dle specifikace PD | m2 | 3.696 |  | 0 | CS ÚRS 2025 01 |  |  | základní |  | 0 | 0.054013 | 0.19963 | 0 | 0 | 16 | K | 3 |  |  |  | ROZPOCET | [5 empty] | 0 | 0 | 0 | 0 | 0 | 1 | 0 | 16 | 1390015845
| Online PSC |  | https://podminky.urs.cz/item/CS_URS_2025_01/763412114 | [15 empty] | Online PSC | 3
| VV |  | 2*(1,865+1,383) |  | 6.496 | [13 empty] | VV | 3 | 2 | True | 0 | ROZPOCET
| VV |  | -0,7*2*2 |  | -2.8 | [13 empty] | VV | 3 | 2 | True | 0 | ROZPOCET
| VV |  | Součet |  | 3.696 | [13 empty] | VV | 3 | 4 | True | 1 | ROZPOCET
66 | K | 763412124 | Sanitární příčky vhodné do suchého prostředí dveře vnitřní do sanitárních příček šířky do 800 mm, výšky do 2 000 mm z dřevotřískových desek laminovaných včetně nerezového kování tl. 32 mm - dle specifikace PD | kus | 2 |  | 0 | CS ÚRS 2025 01 |  |  | základní |  | 0 | 0.054155 | 0.10831 | 0 | 0 | 16 | K | 3 |  |  |  | ROZPOCET | [5 empty] | 0 | 0 | 0 | 0 | 0 | 1 | 0 | 16 | 1369340771
| Online PSC |  | https://podminky.urs.cz/item/CS_URS_2025_01/763412124 | [15 empty] | Online PSC | 3
| D | 766 | Konstrukce truhlářské |  |  |  | 0 | [5 empty] | 0 |  | 0.0794 |  | 0 | 2 | D | 1 |  |  |  | ROZPOCET | [11 empty] | 0
67 | K | 998766122 | Přesun hmot pro konstrukce truhlářské stanovený z hmotnosti přesunovaného materiálu vodorovná dopravní vzdálenost do 50 m ruční (bez užití mechanizace) v objektech výšky přes 6 do 12 m | t | 0.079 |  | 0 | CS ÚRS 2025 01 |  |  | základní |  | 0 | 0 | 0 | 0 | 0 | 16 | K | 2 |  |  |  | ROZPOCET | [5 empty] | 0 | 0 | 0 | 0 | 0 | 1 | 0 | 16 | 1908289983
| Online PSC |  | https://podminky.urs.cz/item/CS_URS_2025_01/998766122 | [15 empty] | Online PSC | 2
68 | K | 766660001 | Montáž dveřních křídel dřevěných nebo plastových otevíravých do ocelové zárubně povrchově upravených jednokřídlových, šířky do 800 mm | kus | 4 |  | 0 | CS ÚRS 2025 01 |  |  | základní |  | 0 | 0 | 0 | 0 | 0 | 16 | K | 2 |  |  |  | ROZPOCET | [5 empty] | 0 | 0 | 0 | 0 | 0 | 1 | 0 | 16 | -1346032142
| Online PSC |  | https://podminky.urs.cz/item/CS_URS_2025_01/766660001 | [15 empty] | Online PSC | 2
| VV |  | "D03-06"4 |  | 4 | [13 empty] | VV | 2 | 2 | True | 1 | ROZPOCET
69 | M | 61162085 | dveře jednokřídlé dřevotřískové povrch laminátový plné 700x1970-2100mm | kus | 4 |  | 0 | CS ÚRS 2025 01 |  |  | základní |  | 0 | 0.0175 | 0.07 | 0 | 0 | 32 | M | 2 |  |  |  | ROZPOCET | [5 empty] | 0 | 0 | 0 | 0 | 0 | 1 | 0 | 16 | -140451983
70 | K | 766660728 | Montáž dveřních doplňků dveřního kování interiérového zámku | kus | 4 |  | 0 | CS ÚRS 2025 01 |  |  | základní |  | 0 | 0 | 0 | 0 | 0 | 16 | K | 2 |  |  |  | ROZPOCET | [5 empty] | 0 | 0 | 0 | 0 | 0 | 1 | 0 | 16 | -232109846
| Online PSC |  | https://podminky.urs.cz/item/CS_URS_2025_01/766660728 | [15 empty] | Online PSC | 2
71 | M | 54924004 | zámek zadlabací mezipokojový levý pro cylindrickou vložku rozteč 72x55mm | kus | 1 |  | 0 | CS ÚRS 2025 01 |  |  | základní |  | 0 | 0.00015 | 0.00015 | 0 | 0 | 32 | M | 2 |  |  |  | ROZPOCET | [5 empty] | 0 | 0 | 0 | 0 | 0 | 1 | 0 | 16 | -1819914451
72 | M | 54924005 | zámek zadlabací mezipokojový levý pro WC kování rozteč 72x55mm | kus | 3 |  | 0 | CS ÚRS 2025 01 |  |  | základní |  | 0 | 0.00015 | 0.00045 | 0 | 0 | 32 | M | 2 |  |  |  | ROZPOCET | [5 empty] | 0 | 0 | 0 | 0 | 0 | 1 | 0 | 16 | 2036322137
73 | K | 766660729 | Montáž dveřních doplňků dveřního kování interiérového štítku s klikou | kus | 4 |  | 0 | CS ÚRS 2025 01 |  |  | základní |  | 0 | 0 | 0 | 0 | 0 | 16 | K | 2 |  |  |  | ROZPOCET | [5 empty] | 0 | 0 | 0 | 0 | 0 | 1 | 0 | 16 | -1314567319
| Online PSC |  | https://podminky.urs.cz/item/CS_URS_2025_01/766660729 | [15 empty] | Online PSC | 2
74 | M | 54914123 | dveřní kování interiérové rozetové klika/klika | kus | 1 |  | 0 | CS ÚRS 2025 01 |  |  | základní |  | 0 | 0.0022 | 0.0022 | 0 | 0 | 32 | M | 2 |  |  |  | ROZPOCET | [5 empty] | 0 | 0 | 0 | 0 | 0 | 1 | 0 | 16 | -537462098
75 | M | 54914128 | dveřní kování interiérové rozetové pro WC | kus | 3 |  | 0 | CS ÚRS 2025 01 |  |  | základní |  | 0 | 0.0022 | 0.0066 | 0 | 0 | 32 | M | 2 |  |  |  | ROZPOCET | [5 empty] | 0 | 0 | 0 | 0 | 0 | 1 | 0 | 16 | 549923387
76 | K | K009 | D+M repase stáv. dveřních křídel a zrubní, kontrola kování, alt. výměna, povrchová úprava, odstranění stáv, nátěru, broušení, tmelení, nátěr | ks | 2 |  | 0 | vlastní |  |  | základní |  | 0 | 0 | 0 | 0 | 0 | 16 | K | 2 |  |  |  | ROZPOCET | [5 empty] | 0 | 0 | 0 | 0 | 0 | 1 | 0 | 16 | 892494050
| D | 771 | Podlahy z dlaždic |  |  |  | 0 | [5 empty] | 0 |  | 0.85113 |  | 0 | 2 | D | 1 |  |  |  | ROZPOCET | [11 empty] | 0
77 | K | 771121011 | Příprava podkladu - nátěr penetrační na podlahu | m2 | 24.085 |  | 0 | CS ÚRS 2025 01 |  |  | základní |  | 0 | 0.0003 | 0.0072255 | 0 | 0 | 16 | K | 2 |  |  |  | ROZPOCET | [5 empty] | 0 | 0 | 0 | 0 | 0 | 1 | 0 | 16 | -1353937765
| Online PSC |  | https://podminky.urs.cz/item/CS_URS_2025_01/771121011 | [15 empty] | Online PSC | 2
| VV |  | F011 |  | 24.085 | [13 empty] | VV | 2 | 2 | True | 0 | ROZPOCET
| VV |  | Součet |  | 24.085 | [13 empty] | VV | 2 | 4 | True | 1 | ROZPOCET
78 | K | 771111011 | Příprava podkladu před provedením dlažby vysátí podlah | m2 | 24.085 |  | 0 | CS ÚRS 2025 01 |  |  | základní |  | 0 | 0 | 0 | 0 | 0 | 16 | K | 2 |  |  |  | ROZPOCET | [5 empty] | 0 | 0 | 0 | 0 | 0 | 1 | 0 | 16 | 1584058483
| Online PSC |  | https://podminky.urs.cz/item/CS_URS_2025_01/771111011 | [15 empty] | Online PSC | 2
| VV |  | F011 |  | 24.085 | [13 empty] | VV | 2 | 2 | True | 1 | ROZPOCET
79 | K | 771574416 | Montáž podlah z dlaždic keramických lepených cementovým flexibilním lepidlem hladkých, tloušťky do 10 mm přes 9 do 12 ks/m2 | m2 | 24.085 |  | 0 | CS ÚRS 2025 01 |  |  | základní |  | 0 | 0.005996 | 0.14441 | 0 | 0 | 16 | K | 2 |  |  |  | ROZPOCET | [5 empty] | 0 | 0 | 0 | 0 | 0 | 1 | 0 | 16 | -1796276125
| Online PSC |  | https://podminky.urs.cz/item/CS_URS_2025_01/771574416 | [15 empty] | Online PSC | 2
80 | M | 59761127 | dlažba keramická slinutá mrazuvzdorná R10/B povrch hladký/matný tl do 10mm přes 9 do 12ks/m2 | m2 | 26.494 |  | 0 | CS ÚRS 2025 01 |  |  | základní |  | 0 | 0.022 | 0.58287 | 0 | 0 | 32 | M | 2 |  |  |  | ROZPOCET | [5 empty] | 0 | 0 | 0 | 0 | 0 | 1 | 0 | 16 | 1975359947
| VV |  | 24,085*1,1 'Přepočtené koeficientem množství |  | 26.494 | [13 empty] | VV | 2 | 2 | False | 1 | ROZPOCET
81 | K | 771474112 | Montáž soklů z dlaždic keramických lepených cementovým flexibilním lepidlem rovných, výšky přes 65 do 90 mm | m | 9.67 |  | 0 | CS ÚRS 2024 02 |  |  | základní |  | 0 | 0.000428 | 0.0041388 | 0 | 0 | 16 | K | 2 |  |  |  | ROZPOCET | [5 empty] | 0 | 0 | 0 | 0 | 0 | 1 | 0 | 16 | 328088465
| Online PSC |  | https://podminky.urs.cz/item/CS_URS_2024_02/771474112 | [15 empty] | Online PSC | 2
| VV |  | "106a | [15 empty] | VV | 2 | 1 | True | 0 | ROZPOCET
| VV | soklík | 1,83+4,045+0,96+4,045 |  | 10.88 | [13 empty] | VV | 2 | 2 | True | 0 | ROZPOCET
| VV |  | "odpočet dveří | [15 empty] | VV | 2 | 1 | True | 0 | ROZPOCET
| VV |  | 0,89-0,7*3 |  | -1.21 | [13 empty] | VV | 2 | 2 | True | 0 | ROZPOCET
| VV |  | Součet |  | 9.67 | [13 empty] | VV | 2 | 4 | True | 1 | ROZPOCET
82 | K | 771591115 | Podlahy - dokončovací práce spárování silikonem | m | 9.67 |  | 0 | CS ÚRS 2024 02 |  |  | základní |  | 0 | 9e-05 | 0.0008703 | 0 | 0 | 16 | K | 2 |  |  |  | ROZPOCET | [5 empty] | 0 | 0 | 0 | 0 | 0 | 1 | 0 | 16 | -1288571794
| Online PSC |  | https://podminky.urs.cz/item/CS_URS_2024_02/771591115 | [15 empty] | Online PSC | 2
83 | K | 771591117 | Podlahy - dokončovací práce spárování akrylem | m | 9.67 |  | 0 | CS ÚRS 2024 02 |  |  | základní |  | 0 | 0.000249 | 0.0024078 | 0 | 0 | 16 | K | 2 |  |  |  | ROZPOCET | [5 empty] | 0 | 0 | 0 | 0 | 0 | 1 | 0 | 16 | -1903153743
| Online PSC |  | https://podminky.urs.cz/item/CS_URS_2024_02/771591117 | [15 empty] | Online PSC | 2
84 | M | 59761184 | sokl keramický mrazuvzdorný povrch hladký/matný tl do 10mm výšky přes 65 do 90mm | m | 10.637 |  | 0 | CS ÚRS 2024 02 |  |  | základní |  | 0 | 0.00198 | 0.021061 | 0 | 0 | 32 | M | 2 |  |  |  | ROZPOCET | [5 empty] | 0 | 0 | 0 | 0 | 0 | 1 | 0 | 16 | 1586396334
| VV |  | 9,67*1,1 'Přepočtené koeficientem množství |  | 10.637 | [13 empty] | VV | 2 | 2 | False | 1 | ROZPOCET
85 | K | 998771122 | Přesun hmot pro podlahy z dlaždic stanovený z hmotnosti přesunovaného materiálu vodorovná dopravní vzdálenost do 50 m ruční (bez užití mechanizace) v objektech výšky přes 6 do 12 m | t | 0.851 |  | 0 | CS ÚRS 2025 01 |  |  | základní |  | 0 | 0 | 0 | 0 | 0 | 16 | K | 2 |  |  |  | ROZPOCET | [5 empty] | 0 | 0 | 0 | 0 | 0 | 1 | 0 | 16 | 1376723696
| Online PSC |  | https://podminky.urs.cz/item/CS_URS_2025_01/998771122 | [15 empty] | Online PSC | 2
| D | 771-1 | Hydroizolace pod dlažbu a obklad |  |  |  | 0 | [5 empty] | 0 |  | 0.088142 |  | 0 | 2 | D | 2 |  |  |  | ROZPOCET | [11 empty] | 0
86 | K | 771591207 | Izolace podlahy pod dlažbu montáž izolace nátěrem nebo stěrkou ve dvou vrstvách | m2 | 24.085 |  | 0 | CS ÚRS 2025 01 |  |  | základní |  | 0 | 0 | 0 | 0 | 0 | 16 | K | 3 |  |  |  | ROZPOCET | [5 empty] | 0 | 0 | 0 | 0 | 0 | 1 | 0 | 16 | 2108065849
| Online PSC |  | https://podminky.urs.cz/item/CS_URS_2025_01/771591207 | [15 empty] | Online PSC | 3
| VV |  | F011 |  | 24.085 | [13 empty] | VV | 3 | 2 | True | 1 | ROZPOCET
87 | K | 781131207 | Izolace stěny pod obklad montáž izolace nátěrem nebo stěrkou ve dvou vrstvách | m2 | 5.589 |  | 0 | CS ÚRS 2025 01 |  |  | základní |  | 0 | 0 | 0 | 0 | 0 | 16 | K | 3 |  |  |  | ROZPOCET | [5 empty] | 0 | 0 | 0 | 0 | 0 | 1 | 0 | 16 | -1646113819
| Online PSC |  | https://podminky.urs.cz/item/CS_URS_2025_01/781131207 | [15 empty] | Online PSC | 3
| VV |  | "soklík k vodorovné HI"0,15*(Obklad01+soklík) |  | 5.589 | [13 empty] | VV | 3 | 2 | True | 0 | ROZPOCET
| VV |  | Součet |  | 5.589 | [13 empty] | VV | 3 | 4 | True | 1 | ROZPOCET
88 | M | 58581246 | stěrka hydroizolační jednosložková do interiéru pod dlažbu | kg | 44.511 |  | 0 | CS ÚRS 2025 01 |  |  | základní |  | 0 | 0.001 | 0.044511 | 0 | 0 | 32 | M | 3 |  |  |  | ROZPOCET | [5 empty] | 0 | 0 | 0 | 0 | 0 | 1 | 0 | 16 | 913481710
| P |  | Poznámka k položce: Stěrka hydroizolační vnitřní | [15 empty] | P | 3
| VV |  | 29,674*1,5 'Přepočtené koeficientem množství |  | 44.511 | [13 empty] | VV | 3 | 2 | False | 1 | ROZPOCET
89 | K | 781131237 | Izolace stěny pod obklad montáž těsnícího pásu pro styčné nebo dilatační spáry | m | 37.26 |  | 0 | CS ÚRS 2025 01 |  |  | základní |  | 0 | 0.00017 | 0.0063342 | 0 | 0 | 16 | K | 3 |  |  |  | ROZPOCET | [5 empty] | 0 | 0 | 0 | 0 | 0 | 1 | 0 | 16 | 1608955736
| Online PSC |  | https://podminky.urs.cz/item/CS_URS_2025_01/781131237 | [15 empty] | Online PSC | 3
| VV |  | "po obvodu | [15 empty] | VV | 3 | 1 | True | 0 | ROZPOCET
| VV |  | Obklad01+soklík |  | 37.26 | [13 empty] | VV | 3 | 2 | True | 0 | ROZPOCET
| VV |  | Součet |  | 37.26 | [13 empty] | VV | 3 | 4 | True | 1 | ROZPOCET
90 | M | 28355022 | páska pružná těsnící hydroizolační š do 125mm | m | 40.986 |  | 0 | CS ÚRS 2025 01 |  |  | základní |  | 0 | 0.00091 | 0.037297 | 0 | 0 | 32 | M | 3 |  |  |  | ROZPOCET | [5 empty] | 0 | 0 | 0 | 0 | 0 | 1 | 0 | 16 | -1593573662
| P |  | Poznámka k položce: Pás pogumovaný | [15 empty] | P | 3
| VV |  | 37,26*1,1 'Přepočtené koeficientem množství |  | 40.986 | [13 empty] | VV | 3 | 2 | False | 1 | ROZPOCET
| D | 781 | Dokončovací práce - obklady |  |  |  | 0 | [5 empty] | 0 |  | 1.5804 |  | 0 | 2 | D | 1 |  |  |  | ROZPOCET | [11 empty] | 0
91 | K | 781121011 | Příprava podkladu před provedením obkladu nátěr penetrační na stěnu | m2 | 69.311 |  | 0 | CS ÚRS 2025 01 |  |  | základní |  | 0 | 0.0003 | 0.020793 | 0 | 0 | 16 | K | 2 |  |  |  | ROZPOCET | [5 empty] | 0 | 0 | 0 | 0 | 0 | 1 | 0 | 16 | -1723383559
| Online PSC |  | https://podminky.urs.cz/item/CS_URS_2025_01/781121011 | [15 empty] | Online PSC | 2
| VV |  | obklad |  | 69.311 | [13 empty] | VV | 2 | 2 | True | 1 | ROZPOCET
92 | K | 781472221 | Montáž keramických obkladů stěn lepených cementovým flexibilním lepidlem hladkých přes 35 do 45 ks/m2 | m2 | 69.311 |  | 0 | CS ÚRS 2025 01 |  |  | základní |  | 0 | 0.00558 | 0.38676 | 0 | 0 | 16 | K | 2 |  |  |  | ROZPOCET | [5 empty] | 0 | 0 | 0 | 0 | 0 | 1 | 0 | 16 | -98439220
| Online PSC |  | https://podminky.urs.cz/item/CS_URS_2025_01/781472221 | [15 empty] | Online PSC | 2
93 | M | 59761716 | obklad keramický nemrazuvzdorný povrch hladký/matný tl do 10mm přes 35 do 45ks/m2 - dle PD | m2 | 76.242 |  | 0 | CS ÚRS 2025 01 |  |  | základní |  | 0 | 0.01429 | 1.0895 | 0 | 0 | 32 | M | 2 |  |  |  | ROZPOCET | [5 empty] | 0 | 0 | 0 | 0 | 0 | 1 | 0 | 16 | 1052413226
| VV |  | 69,311*1,1 'Přepočtené koeficientem množství |  | 76.242 | [13 empty] | VV | 2 | 2 | False | 1 | ROZPOCET
94 | K | 781492211 | Obklad - dokončující práce montáž profilu lepeného flexibilním cementovým lepidlem rohového | m | 9.26 |  | 0 | CS ÚRS 2025 01 |  |  | základní |  | 0 | 0.0002 | 0.001852 | 0 | 0 | 16 | K | 2 |  |  |  | ROZPOCET | [5 empty] | 0 | 0 | 0 | 0 | 0 | 1 | 0 | 16 | -483228980
| Online PSC |  | https://podminky.urs.cz/item/CS_URS_2025_01/781492211 | [15 empty] | Online PSC | 2
| VV |  | "ostění oken | [15 empty] | VV | 2 | 1 | True | 0 | ROZPOCET
| VV |  | ostění_O |  | 7.01 | [13 empty] | VV | 2 | 2 | True | 0 | ROZPOCET
| VV |  | "rohy v prostoru | [15 empty] | VV | 2 | 1 | True | 0 | ROZPOCET
| VV |  | 2,25 |  | 2.25 | [13 empty] | VV | 2 | 2 | True | 0 | ROZPOCET
| VV |  | Součet |  | 9.26 | [13 empty] | VV | 2 | 4 | True | 1 | ROZPOCET
95 | M | 59054132 | profil ukončovací pro vnější hrany obkladů hliník leskle eloxovaný chromem 8x2500mm | m | 10.186 |  | 0 | CS ÚRS 2025 01 |  |  | základní |  | 0 | 0.00026 | 0.0026484 | 0 | 0 | 32 | M | 2 |  |  |  | ROZPOCET | [5 empty] | 0 | 0 | 0 | 0 | 0 | 1 | 0 | 16 | 1418937278
| VV |  | 9,26*1,1 'Přepočtené koeficientem množství |  | 10.186 | [13 empty] | VV | 2 | 2 | False | 1 | ROZPOCET
96 | K | 781495115 | Obklad - dokončující práce ostatní práce spárování silikonem | m | 69.88 |  | 0 | CS ÚRS 2025 01 |  |  | základní |  | 0 | 9e-05 | 0.0062892 | 0 | 0 | 16 | K | 2 |  |  |  | ROZPOCET | [5 empty] | 0 | 0 | 0 | 0 | 0 | 1 | 0 | 16 | -2070488410
| Online PSC |  | https://podminky.urs.cz/item/CS_URS_2025_01/781495115 | [15 empty] | Online PSC | 2
| VV |  | Obklad01 |  | 26.38 | [13 empty] | VV | 2 | 2 | True | 0 | ROZPOCET
| VV |  | "svislé kouty"2,25*16 |  | 36 | [13 empty] | VV | 2 | 2 | True | 0 | ROZPOCET
| VV |  | 1,5*5 |  | 7.5 | [13 empty] | VV | 2 | 2 | True | 0 | ROZPOCET
| VV |  | Součet |  | 69.88 | [13 empty] | VV | 2 | 4 | True | 1 | ROZPOCET
97 | K | 781495142 | Obklad - dokončující práce průnik obkladem kruhový, bez izolace přes DN 30 do DN 90 | kus | 24 |  | 0 | CS ÚRS 2025 01 |  |  | základní |  | 0 | 0 | 0 | 0 | 0 | 16 | K | 2 |  |  |  | ROZPOCET | [5 empty] | 0 | 0 | 0 | 0 | 0 | 1 | 0 | 16 | 1945454131
| Online PSC |  | https://podminky.urs.cz/item/CS_URS_2025_01/781495142 | [15 empty] | Online PSC | 2
| VV |  | "umyvadlo"3*3 |  | 9 | [13 empty] | VV | 2 | 2 | True | 0 | ROZPOCET
| VV |  | "elektro"5*3 |  | 15 | [13 empty] | VV | 2 | 2 | True | 0 | ROZPOCET
| VV |  | Součet |  | 24 | [13 empty] | VV | 2 | 4 | True | 1 | ROZPOCET
98 | K | 781495143 | Obklad - dokončující práce průnik obkladem kruhový, bez izolace přes DN 90 | kus | 5 |  | 0 | CS ÚRS 2025 01 |  |  | základní |  | 0 | 0 | 0 | 0 | 0 | 16 | K | 2 |  |  |  | ROZPOCET | [5 empty] | 0 | 0 | 0 | 0 | 0 | 1 | 0 | 16 | -1462374589
| Online PSC |  | https://podminky.urs.cz/item/CS_URS_2025_01/781495143 | [15 empty] | Online PSC | 2
| VV |  | "WC"5 |  | 5 | [13 empty] | VV | 2 | 2 | True | 1 | ROZPOCET
99 | K | 781571111 | Montáž keramických obkladů ostění lepených standardním lepidlem šířky ostění do 200 mm | m | 7.72 |  | 0 | CS ÚRS 2025 01 |  |  | základní |  | 0 | 0.00095 | 0.007334 | 0 | 0 | 16 | K | 2 |  |  |  | ROZPOCET | [5 empty] | 0 | 0 | 0 | 0 | 0 | 1 | 0 | 16 | 375546355
| Online PSC |  | https://podminky.urs.cz/item/CS_URS_2025_01/781571111 | [15 empty] | Online PSC | 2
| VV |  | "příčky shora" | [15 empty] | VV | 2 | 1 | True | 0 | ROZPOCET
| VV |  | 1,865+0,905*2+4,045 |  | 7.72 | [13 empty] | VV | 2 | 2 | True | 0 | ROZPOCET
| VV |  | Součet |  | 7.72 | [13 empty] | VV | 2 | 4 | True | 1 | ROZPOCET
100 | K | 781571121 | Montáž keramických obkladů ostění lepených standardním lepidlem šířky ostění přes 200 do 400 mm | m | 7.01 |  | 0 | CS ÚRS 2025 01 |  |  | základní |  | 0 | 0.002 | 0.01402 | 0 | 0 | 16 | K | 2 |  |  |  | ROZPOCET | [5 empty] | 0 | 0 | 0 | 0 | 0 | 1 | 0 | 16 | 509097509
| Online PSC |  | https://podminky.urs.cz/item/CS_URS_2025_01/781571121 | [15 empty] | Online PSC | 2
| VV |  | ostění_O |  | 7.01 | [13 empty] | VV | 2 | 2 | True | 1 | ROZPOCET
101 | M | 59761716 | obklad keramický nemrazuvzdorný povrch hladký/matný tl do 10mm přes 35 do 45ks/m2 - dle PD | m2 | 3.587 |  | 0 | CS ÚRS 2025 01 |  |  | základní |  | 0 | 0.01429 | 0.051258 | 0 | 0 | 32 | M | 2 |  |  |  | ROZPOCET | [5 empty] | 0 | 0 | 0 | 0 | 0 | 1 | 0 | 16 | -1614005949
| VV |  | ostění_O*0,3 |  | 2.103 | [13 empty] | VV | 2 | 2 | True | 0 | ROZPOCET
| VV |  | 7,72*0,15 |  | 1.158 | [13 empty] | VV | 2 | 2 | True | 0 | ROZPOCET
| VV |  | Součet |  | 3.261 | [13 empty] | VV | 2 | 4 | True | 1 | ROZPOCET
| VV |  | 3,261*1,1 'Přepočtené koeficientem množství |  | 3.587 | [13 empty] | VV | 2 | 2 | False | 1 | ROZPOCET
102 | K | 998781122 | Přesun hmot pro obklady keramické stanovený z hmotnosti přesunovaného materiálu vodorovná dopravní vzdálenost do 50 m ruční (bez užití mechanizace) v objektech výšky přes 6 do 12 m | t | 1.58 |  | 0 | CS ÚRS 2025 01 |  |  | základní |  | 0 | 0 | 0 | 0 | 0 | 16 | K | 2 |  |  |  | ROZPOCET | [5 empty] | 0 | 0 | 0 | 0 | 0 | 1 | 0 | 16 | 836316203
| Online PSC |  | https://podminky.urs.cz/item/CS_URS_2025_01/998781122 | [15 empty] | Online PSC | 2
| D | 784 | Dokončovací práce - malby a tapety |  |  |  | 0 | [5 empty] | 0 |  | 0.073716 |  | 0.0017391 | 2 | D | 1 |  |  |  | ROZPOCET | [11 empty] | 0
103 | K | 784111001 | Oprášení (ometení) podkladu v místnostech výšky do 3,80 m | m2 | 148.232 |  | 0 | CS ÚRS 2025 01 |  |  | základní |  | 0 | 0 | 0 | 0 | 0 | 16 | K | 2 |  |  |  | ROZPOCET | [5 empty] | 0 | 0 | 0 | 0 | 0 | 1 | 0 | 16 | -1649459990
| Online PSC |  | https://podminky.urs.cz/item/CS_URS_2025_01/784111001 | [15 empty] | Online PSC | 2
| VV |  | SDK |  | 22.59 | [13 empty] | VV | 2 | 2 | True | 0 | ROZPOCET
| VV |  | Omítka |  | 105.642 | [13 empty] | VV | 2 | 2 | True | 0 | ROZPOCET
| VV |  | "zapravení zárubně ze strany chodby"20 |  | 20 | [13 empty] | VV | 2 | 2 | True | 0 | ROZPOCET
| VV |  | Součet |  | 148.232 | [13 empty] | VV | 2 | 4 | True | 1 | ROZPOCET
104 | K | 784171101 | Zakrytí nemalovaných ploch (materiál ve specifikaci) včetně pozdějšího odkrytí podlah | m2 | 24.085 |  | 0 | CS ÚRS 2025 01 |  |  | základní |  | 0 | 0 | 0 | 3e-05 | 0.00072255 | 16 | K | 2 |  |  |  | ROZPOCET | [5 empty] | 0 | 0 | 0 | 0 | 0 | 1 | 0 | 16 | -1957787894
| Online PSC |  | https://podminky.urs.cz/item/CS_URS_2025_01/784171101 | [15 empty] | Online PSC | 2
| VV |  | F011 |  | 24.085 | [13 empty] | VV | 2 | 2 | True | 1 | ROZPOCET
105 | M | 58124842 | fólie pro malířské potřeby zakrývací tl 7µ 4x5m | m2 | 26.494 |  | 0 | CS ÚRS 2025 01 |  |  | základní |  | 0 | 1e-05 | 0.00026494 | 0 | 0 | 32 | M | 2 |  |  |  | ROZPOCET | [5 empty] | 0 | 0 | 0 | 0 | 0 | 1 | 0 | 16 | 1535555010
| VV |  | 24,085*1,1 'Přepočtené koeficientem množství |  | 26.494 | [13 empty] | VV | 2 | 2 | False | 1 | ROZPOCET
106 | K | 784171121 | Zakrytí nemalovaných ploch (materiál ve specifikaci) včetně pozdějšího odkrytí konstrukcí nebo samostatných prvků např. schodišť, nábytku, radiátorů, zábradlí v místnostech výšky do 3,80 | m2 | 33.885 |  | 0 | CS ÚRS 2025 01 |  |  | základní |  | 0 | 0 | 0 | 3e-05 | 0.0010165 | 16 | K | 2 |  |  |  | ROZPOCET | [5 empty] | 0 | 0 | 0 | 0 | 0 | 1 | 0 | 16 | 1591186335
| Online PSC |  | https://podminky.urs.cz/item/CS_URS_2025_01/784171121 | [15 empty] | Online PSC | 2
| VV |  | "zařizovací předměty, okna, dveře | [15 empty] | VV | 2 | 1 | True | 0 | ROZPOCET
| VV |  | (F01)*1,5 |  | 33.885 | [13 empty] | VV | 2 | 2 | True | 1 | ROZPOCET
107 | M | 58124842 | fólie pro malířské potřeby zakrývací tl 7µ 4x5m | m2 | 37.274 |  | 0 | CS ÚRS 2025 01 |  |  | základní |  | 0 | 1e-05 | 0.00037274 | 0 | 0 | 32 | M | 2 |  |  |  | ROZPOCET | [5 empty] | 0 | 0 | 0 | 0 | 0 | 1 | 0 | 16 | -618424135
| VV |  | 33,885*1,1 'Přepočtené koeficientem množství |  | 37.274 | [13 empty] | VV | 2 | 2 | False | 1 | ROZPOCET
108 | K | 784181101 | Penetrace podkladu jednonásobná základní akrylátová bezbarvá v místnostech výšky do 3,80 m | m2 | 148.232 |  | 0 | CS ÚRS 2025 01 |  |  | základní |  | 0 | 0.000208 | 0.030832 | 0 | 0 | 16 | K | 2 |  |  |  | ROZPOCET | [5 empty] | 0 | 0 | 0 | 0 | 0 | 1 | 0 | 16 | -274193854
| Online PSC |  | https://podminky.urs.cz/item/CS_URS_2025_01/784181101 | [15 empty] | Online PSC | 2
109 | K | 784211101 | Malby z malířských směsí oděruvzdorných za mokra dvojnásobné, bílé za mokra oděruvzdorné výborně v místnostech výšky do 3,80 m | m2 | 148.232 |  | 0 | CS ÚRS 2025 01 |  |  | základní |  | 0 | 0.000285 | 0.042246 | 0 | 0 | 16 | K | 2 |  |  |  | ROZPOCET | [5 empty] | 0 | 0 | 0 | 0 | 0 | 1 | 0 | 16 | 879683373
| Online PSC |  | https://podminky.urs.cz/item/CS_URS_2025_01/784211101 | [15 empty] | Online PSC | 2

## D3 - Elektroinstalace
[9 empty] | >> skryté sloupce << | [9 empty] | {0e384f44-2c31-4e12-8c7e-f82d0a48f56c}
2
| KRYCÍ LIST SOUPISU PRACÍ | [8 empty] | v --- níže se nacházejí doplnkové a pomocné údaje k sestavám --- v | [8 empty] | False
Stavba:
Rekonstrukce sociálního zařízení včetně rozvodů vody a kanalizace
Objekt:
D - SO02 - SPC
Soupis:
D3 - Elektroinstalace
| KSO: |  |  |  |  | CC-CZ:
| Místo: |  |  |  |  | Datum: | 0
| Zadavatel: |  |  |  |  | IČ:
DIČ:
| Účastník: |  |  |  |  | IČ: | Vyplň údaj
|  | Vyplň údaj |  |  |  | DIČ: | Vyplň údaj
| Projektant: |  |  |  |  | IČ:
DIČ:
| Zpracovatel: |  |  |  |  | IČ:
DIČ:
Poznámka:
| Cena bez DPH | [5 empty] | 0
|  |  | Základ daně |  |  | Sazba daně | Výše daně
| DPH | základní | 0 |  |  | 21% | 0
|  | snížená | 0 |  |  | 12% | 0
|  | zákl. přenesená | 0 |  |  | 21% | 0
|  | sníž. přenesená | 0 |  |  | 12% | 0
|  | nulová | 0 |  |  | 0% | 0
| Cena s DPH |  |  | v | CZK |  | 0
REKAPITULACE ČLENĚNÍ SOUPISU PRACÍ
Stavba:
Rekonstrukce sociálního zařízení včetně rozvodů vody a kanalizace
Objekt:
D - SO02 - SPC
Soupis:
D3 - Elektroinstalace
Místo: | [5 empty] | Datum: | 0
Zadavatel: | [5 empty] | Projektant:
Účastník: |  |  | Vyplň údaj |  |  | Zpracovatel:
Kód dílu - Popis | [6 empty] | Cena celkem [CZK]
Náklady stavby celkem | [6 empty] | 0 | [12 empty] | -1
| M21.1 - Silnoproud | [5 empty] | 0
SOUPIS PRACÍ
Stavba:
Rekonstrukce sociálního zařízení včetně rozvodů vody a kanalizace
Objekt:
D - SO02 - SPC
Soupis:
D3 - Elektroinstalace
Místo: | [5 empty] | Datum: | 0
Zadavatel: | [5 empty] | Projektant:
Účastník: |  |  | Vyplň údaj |  |  | Zpracovatel:
PČ | Typ | Kód | Popis | MJ | Množství | J.cena [CZK] | Cena celkem [CZK] | Cenová soustava |  |  | DPH | J. Nh [h] | Nh celkem [h] | J. hmotnost [t] | Hmotnost celkem [t] | J. suť [t] | Suť Celkem [t]
Náklady soupisu celkem | [6 empty] | 0 | [5 empty] | 0 |  | 0 |  | 0 |  | D | -1 | [10 empty] | 0
| D | M21.1 | Silnoproud |  |  |  | 0 | [5 empty] | 0 |  | 0 |  | 0 | 1 | D | 0 |  |  |  | ROZPOCET | [6 empty] | 0
1 | K | 210-104 | Úprava rozvaděče RJ48 pros SPC včetně dodávky | kus | 1 |  | 0 | Vlastní |  |  | základní |  | 0 | 0 | 0 | 0 | 0 | 4 | K | 1 |  |  |  | ROZPOCET | 0 | 0 | 0 | 0 | 0 | 1 | 0 | 4 | 2
2 | K | 210-105 | Výměna dveří elektroměrového rozvaděče v zádveří v 1.NP, za dveře s požární odolností EI 30 DP1-S200 kouřotěsné | kus | 1 |  | 0 | Vlastní |  |  | základní |  | 0 | 0 | 0 | 0 | 0 | 4 | K | 1 |  |  |  | ROZPOCET | 0 | 0 | 0 | 0 | 0 | 1 | 0 | 4 | 4
3 | K | 210-106 | Výměna dveří rozvaděče s hlavním jističem v zádveří v 1.NP, za dveře s požární odolností EI 30 DP1-S200 kouřotěsné | kus | 1 |  | 0 | Vlastní |  |  | základní |  | 0 | 0 | 0 | 0 | 0 | 4 | K | 1 |  |  |  | ROZPOCET | 0 | 0 | 0 | 0 | 0 | 1 | 0 | 4 | 6
4 | K | 210810055RT1 | Montáž kabelu CYKY 750 V, 5 x 1,5 mm2, pevně uloženého, včetně dodávky kabelu | m | 280 |  | 0 | RTS 25/ I |  |  | základní |  | 0 | 0 | 0 | 0 | 0 | 4 | K | 1 |  |  |  | ROZPOCET | 0 | 0 | 0 | 0 | 0 | 1 | 0 | 4 | 8
5 | K | 210810046RT3 | Montáž kabelu CYKY 750 V, 3 x 2,5 mm2, pevně uloženého, včetně dodávky kabelu | m | 420 |  | 0 | RTS 25/ I |  |  | základní |  | 0 | 0 | 0 | 0 | 0 | 4 | K | 1 |  |  |  | ROZPOCET | 0 | 0 | 0 | 0 | 0 | 1 | 0 | 4 | 10
6 | K | 210810045RT1 | Montáž kabelu CYKY 750 V, 3 x 1,5 mm2, pevně uloženého, včetně dodávky kabelu | m | 210 |  | 0 | RTS 25/ I |  |  | základní |  | 0 | 0 | 0 | 0 | 0 | 4 | K | 1 |  |  |  | ROZPOCET | 0 | 0 | 0 | 0 | 0 | 1 | 0 | 4 | 12
7 | K | 210800645RT1 | Montáž vodiče H07V-K (CYA), 4 mm2, uloženého pevně, včetně dodávky vodiče | m | 80 |  | 0 | RTS 25/ I |  |  | základní |  | 0 | 0 | 0 | 0 | 0 | 4 | K | 1 |  |  |  | ROZPOCET | 0 | 0 | 0 | 0 | 0 | 1 | 0 | 4 | 14
8 | K | 210800646RT1 | Montáž vodiče H07V-K (CYA), 6 mm2, uloženého pevně, včetně dodávky vodiče | m | 70 |  | 0 | RTS 25/ I |  |  | základní |  | 0 | 0 | 0 | 0 | 0 | 4 | K | 1 |  |  |  | ROZPOCET | 0 | 0 | 0 | 0 | 0 | 1 | 0 | 4 | 16
9 | K | 210800647RT1 | Montáž vodiče H07V-K (CYA), 10 mm2, uloženého pevně, včetně dodávky vodiče | m | 65 |  | 0 | RTS 25/ I |  |  | základní |  | 0 | 0 | 0 | 0 | 0 | 4 | K | 1 |  |  |  | ROZPOCET | 0 | 0 | 0 | 0 | 0 | 1 | 0 | 4 | 18
10 | K | 210010311R00 | Montáž krabice plastové univerzální, kruhové, , , , do zdiva, bez zapojení, | kus | 10 |  | 0 | RTS 25/ I |  |  | základní |  | 0 | 0 | 0 | 0 | 0 | 4 | K | 1 |  |  |  | ROZPOCET | 0 | 0 | 0 | 0 | 0 | 1 | 0 | 4 | 20
11 | K | 345715344R | krabice elektroinstalační pod omítku; univerzální; materiál: PVC; průměr= 71 mm; hl = 45 mm; jmenovité napětí do 400 V; jmenovitý proud do 16 A | kus | 10 |  | 0 | RTS 25/ I |  |  | základní |  | 0 | 0 | 0 | 0 | 0 | 4 | K | 1 |  |  |  | ROZPOCET | 0 | 0 | 0 | 0 | 0 | 1 | 0 | 4 | 22
12 | K | 210010301R00 | Montáž krabice plastové přístrojové, kruhové, , , , do zdiva, bez zapojení, | kus | 2 |  | 0 | RTS 25/ I |  |  | základní |  | 0 | 0 | 0 | 0 | 0 | 4 | K | 1 |  |  |  | ROZPOCET | 0 | 0 | 0 | 0 | 0 | 1 | 0 | 4 | 24
13 | K | 345715165R | krabice elektroinstalační pod omítku; přístrojová; mat. PVC samozhášivé; teplot.rozsah -5 až 60 °C; určeno pro rozvody s napětím 400 V a proudem max. 16 A; rozměry-průměr,hloubka 73, 66 mm | kus | 2 |  | 0 | RTS 25/ I |  |  | základní |  | 0 | 0 | 0 | 0 | 0 | 4 | K | 1 |  |  |  | ROZPOCET | 0 | 0 | 0 | 0 | 0 | 1 | 0 | 4 | 26
14 | K | 222260040T00 | Krabice rozbočovací na povrch, bez zapojení | kus | 20 |  | 0 | Vlastní |  |  | základní |  | 0 | 0 | 0 | 0 | 0 | 4 | K | 1 |  |  |  | ROZPOCET | 0 | 0 | 0 | 0 | 0 | 1 | 0 | 4 | 28
| VV |  | 10+10 |  | 20 | [13 empty] | VV | 1 | 2 | True | 0 | ROZPOCET
| VV |  | Součet |  | 20 | [13 empty] | VV | 1 | 4 | True | 1 | ROZPOCET
15 | K | 345714205R | Krabice elektroinstalační rozbočovací; s víčkem; materiál: plast; montáž: na povrch; rozměr: 85 x 85 x 40 mm; IP 55 | kus | 10 |  | 0 | RTS 25/ I |  |  | základní |  | 0 | 0 | 0 | 0 | 0 | 4 | K | 1 |  |  |  | ROZPOCET | 0 | 0 | 0 | 0 | 0 | 1 | 0 | 4 | 30
16 | K | 345714203R | Krabice elektroinstalační rozbočovací; s víčkem; materiál: plast; montáž: na povrch; rozměr: 75 x 75 x 37 mm; IP 55 | kus | 10 |  | 0 | RTS 25/ I |  |  | základní |  | 0 | 0 | 0 | 0 | 0 | 4 | K | 1 |  |  |  | ROZPOCET | 0 | 0 | 0 | 0 | 0 | 1 | 0 | 4 | 32
17 | K | 973031616R00 | Vysekání v cihelném zdivu výklenků a kapes kapes pro špalíky a krabice na jakoukoliv maltu vápennou nebo vápenocementovou, velilkosti do 100x100x50 mm | kus | 10 |  | 0 | RTS 25/ I |  |  | základní |  | 0 | 0 | 0 | 0 | 0 | 4 | K | 1 |  |  |  | ROZPOCET | 0 | 0 | 0 | 0 | 0 | 1 | 0 | 4 | 34
| P |  | Poznámka k položce: Včetně pomocného lešení o výšce podlahy do 1900 mm a pro zatížení do 1,5 kPa (150 kg/m2). | [15 empty] | P | 1
18 | K | 973031619R00 | Vysekání v cihelném zdivu výklenků a kapes kapes pro špalíky a krabice na jakoukoliv maltu vápennou nebo vápenocementovou, velilkosti do 150x150x100 mm | kus | 2 |  | 0 | RTS 25/ I |  |  | základní |  | 0 | 0 | 0 | 0 | 0 | 4 | K | 1 |  |  |  | ROZPOCET | 0 | 0 | 0 | 0 | 0 | 1 | 0 | 4 | 36
| P |  | Poznámka k položce: Včetně pomocného lešení o výšce podlahy do 1900 mm a pro zatížení do 1,5 kPa (150 kg/m2). | [15 empty] | P | 1
19 | K | 974031143R00 | Vysekání rýh v jakémkoliv zdivu cihelném v ploše do hloubky 70 mm, šířky do 100 mm | m | 5 |  | 0 | RTS 25/ I |  |  | základní |  | 0 | 0 | 0 | 0 | 0 | 4 | K | 1 |  |  |  | ROZPOCET | 0 | 0 | 0 | 0 | 0 | 1 | 0 | 4 | 38
| P |  | Poznámka k položce: Včetně pomocného lešení o výšce podlahy do 1900 mm a pro zatížení do 1,5 kPa (150 kg/m2). | [15 empty] | P | 1
20 | K | 974031121R00 | Vysekání rýh v jakémkoliv zdivu cihelném v ploše do hloubky 30 mm, šířky do 30 mm | m | 30 |  | 0 | RTS 25/ I |  |  | základní |  | 0 | 0 | 0 | 0 | 0 | 4 | K | 1 |  |  |  | ROZPOCET | 0 | 0 | 0 | 0 | 0 | 1 | 0 | 4 | 40
| P |  | Poznámka k položce: Včetně pomocného lešení o výšce podlahy do 1900 mm a pro zatížení do 1,5 kPa (150 kg/m2). | [15 empty] | P | 1
21 | K | 612403399RT2 | Hrubá výplň rýh ve stěnách, jakoukoliv maltou maltou ze suchých směsí jakékoliv šířky | m2 | 1.54 |  | 0 | RTS 25/ I |  |  | základní |  | 0 | 0 | 0 | 0 | 0 | 4 | K | 1 |  |  |  | ROZPOCET | 0 | 0 | 0 | 0 | 0 | 1 | 0 | 4 | 42
| P |  | Poznámka k položce: jakékoliv šířky rýhy, | [15 empty] | P | 1
| VV |  | zapravení rýh + 10% : | [15 empty] | VV | 1 | 1 | True | 0 | ROZPOCET
| VV |  | 0,10*5,0*1,1 |  | 0.55 | [13 empty] | VV | 1 | 2 | True | 0 | ROZPOCET
| VV |  | 0,03*30,0*1,1 |  | 0.99 | [13 empty] | VV | 1 | 2 | True | 0 | ROZPOCET
| VV |  | Součet |  | 1.54 | [13 empty] | VV | 1 | 4 | True | 1 | ROZPOCET
22 | K | 971033241R00 | Vybourání otvorů ve zdivu cihelném z jakýchkoliv cihel pálených na jakoukoliv maltu vápenou nebo vápenocementovou, plochy do 0,0225 m2, tloušťky do 300 mm | kus | 8 |  | 0 | RTS 25/ I |  |  | základní |  | 0 | 0 | 0 | 0 | 0 | 4 | K | 1 |  |  |  | ROZPOCET | 0 | 0 | 0 | 0 | 0 | 1 | 0 | 4 | 44
| P |  | Poznámka k položce: základovém nebo nadzákladovém, | [15 empty] | P | 1
23 | K | 210111011RT6 | Montáž zásuvky domovní zapuštěné včetně zapojení včetně dodávky zásuvky kompletní jednonásobné s ochr.kolíkem 16A/250VAC a rámečkem, , provedení 2P+PE, | kus | 4 |  | 0 | RTS 25/ I |  |  | základní |  | 0 | 0 | 0 | 0 | 0 | 4 | K | 1 |  |  |  | ROZPOCET | 0 | 0 | 0 | 0 | 0 | 1 | 0 | 4 | 46
24 | K | 210111014RT6 | Montáž zásuvky domovní zapuštěné včetně zapojení, včetně dodávky zásuvky dvojnásobné s ochrannými kolíky 16A/250VAC a rámečku, , provedení 2x (2P+PE), | kus | 5 |  | 0 | RTS 25/ I |  |  | základní |  | 0 | 0 | 0 | 0 | 0 | 4 | K | 1 |  |  |  | ROZPOCET | 0 | 0 | 0 | 0 | 0 | 1 | 0 | 4 | 48
25 | K | 210111099RT6 | Kabelová vývodka IP44, vč. dodávky a rámečku, včetně dodávky | kus | 1 |  | 0 | Vlastní |  |  | základní |  | 0 | 0 | 0 | 0 | 0 | 4 | K | 1 |  |  |  | ROZPOCET | 0 | 0 | 0 | 0 | 0 | 1 | 0 | 4 | 50
26 | K | 650072611RT6 | Čidlo pohybové pro LED svítidla, dosah min. 6 m, detekční úhel -360°, včetně dodávky | kus | 9 |  | 0 | Vlastní |  |  | základní |  | 0 | 0 | 0 | 0 | 0 | 4 | K | 1 |  |  |  | ROZPOCET | 0 | 0 | 0 | 0 | 0 | 1 | 0 | 4 | 52
27 | K | 650101521MTZ | Montáž svítidla | kus | 16 |  | 0 | Vlastní |  |  | základní |  | 0 | 0 | 0 | 0 | 0 | 4 | K | 1 |  |  |  | ROZPOCET | 0 | 0 | 0 | 0 | 0 | 1 | 0 | 4 | 54
| VV |  | 3+4+1+1+3+4 |  | 16 | [13 empty] | VV | 1 | 2 | True | 0 | ROZPOCET
| VV |  | Součet |  | 16 | [13 empty] | VV | 1 | 4 | True | 1 | ROZPOCET
28 | K | 348-A1 | A1 - LED STROPNÍ SVÍTIDLO LINEÁRNÍ | kus | 3 |  | 0 | Vlastní |  |  | základní |  | 0 | 0 | 0 | 0 | 0 | 4 | K | 1 |  |  |  | ROZPOCET | 0 | 0 | 0 | 0 | 0 | 1 | 0 | 4 | 56
29 | K | 348-B1 | B1 - LED SVÍTIDLO NÁSTĚNNÉ KRUHOVÉ | kus | 4 |  | 0 | Vlastní |  |  | základní |  | 0 | 0 | 0 | 0 | 0 | 4 | K | 1 |  |  |  | ROZPOCET | 0 | 0 | 0 | 0 | 0 | 1 | 0 | 4 | 58
30 | K | 348-C2 | C2 - LED SVÍTIDLO STROPNÍ ČTVERVOVÉ | kus | 1 |  | 0 | Vlastní |  |  | základní |  | 0 | 0 | 0 | 0 | 0 | 4 | K | 1 |  |  |  | ROZPOCET | 0 | 0 | 0 | 0 | 0 | 1 | 0 | 4 | 60
31 | K | 348-D1 | D1 - LED SVÍTIDLO NÁSTĚNNÉ LINEÁRNÍ | kus | 1 |  | 0 | Vlastní |  |  | základní |  | 0 | 0 | 0 | 0 | 0 | 4 | K | 1 |  |  |  | ROZPOCET | 0 | 0 | 0 | 0 | 0 | 1 | 0 | 4 | 62
32 | K | 348-E1 | E1 - LED SVÍTIDLO STROPNÍ ČTVERVOVÉ | kus | 3 |  | 0 | Vlastní |  |  | základní |  | 0 | 0 | 0 | 0 | 0 | 4 | K | 1 |  |  |  | ROZPOCET | 0 | 0 | 0 | 0 | 0 | 1 | 0 | 4 | 64
33 | K | 348-NP1 | NP1 NOUZOVÉ SVÍTIDLO S PIKTOGRAMEM, záloha 60 minut | kus | 4 |  | 0 | Vlastní |  |  | základní |  | 0 | 0 | 0 | 0 | 0 | 4 | K | 1 |  |  |  | ROZPOCET | 0 | 0 | 0 | 0 | 0 | 1 | 0 | 4 | 66
34 | K | 210010003RU3 | Montáž trubky ohebné, z PVC, uložené pod omítku, vnější průměr 25 mm, mech. pevnost 750 N/5 cm, včetně dodávky materiálu | m | 10 |  | 0 | RTS 25/ I |  |  | základní |  | 0 | 0 | 0 | 0 | 0 | 4 | K | 1 |  |  |  | ROZPOCET | 0 | 0 | 0 | 0 | 0 | 1 | 0 | 4 | 68
35 | K | 210010002RU3 | Montáž trubky ohebné, z PVC, uložené pod omítku, vnější průměr 20 mm, mech. pevnost 750 N/5 cm, včetně dodávky materiálu | m | 10 |  | 0 | RTS 25/ I |  |  | základní |  | 0 | 0 | 0 | 0 | 0 | 4 | K | 1 |  |  |  | ROZPOCET | 0 | 0 | 0 | 0 | 0 | 1 | 0 | 4 | 70
36 | K | 34572K | Příchytka stahovacího pásku včetně stahovacích pásků a upevňovacího materiálu | 100 kus | 1 |  | 0 | Vlastní |  |  | základní |  | 0 | 0 | 0 | 0 | 0 | 4 | K | 1 |  |  |  | ROZPOCET | 0 | 0 | 0 | 0 | 0 | 1 | 0 | 4 | 72
37 | K | 21001T | Kabelová lišta, plastová 65x110 vč. spojovacího a upevňovacího materiálu, pro hlavní kabelovou trasu silnoproudu, včetně dodávky | m | 35 |  | 0 | Vlastní |  |  | základní |  | 0 | 0 | 0 | 0 | 0 | 4 | K | 1 |  |  |  | ROZPOCET | 0 | 0 | 0 | 0 | 0 | 1 | 0 | 4 | 74
38 | K | 22089K | Revize elektroinstalace | kus | 1 |  | 0 | Vlastní |  |  | základní |  | 0 | 0 | 0 | 0 | 0 | 4 | K | 1 |  |  |  | ROZPOCET | 0 | 0 | 0 | 0 | 0 | 1 | 0 | 4 | 76
39 | K | 21DMT | Demontáž stávající elektroinstalace na WC chlapci a učitelé včetně všech zařízení | kus | 1 |  | 0 | Vlastní |  |  | základní |  | 0 | 0 | 0 | 0 | 0 | 4 | K | 1 |  |  |  | ROZPOCET | 0 | 0 | 0 | 0 | 0 | 1 | 0 | 4 | 78
40 | K | 34195K | Podružný elektroinstalační materiál | kus | 1 |  | 0 | Vlastní |  |  | základní |  | 0 | 0 | 0 | 0 | 0 | 4 | K | 1 |  |  |  | ROZPOCET | 0 | 0 | 0 | 0 | 0 | 1 | 0 | 4 | 80
41 | K | 97908K | Odvoz stavebního materiálu, úklid, , uložení suti na skládce | kus | 1 |  | 0 | Vlastní |  |  | základní |  | 0 | 0 | 0 | 0 | 0 | 4 | K | 1 |  |  |  | ROZPOCET | 0 | 0 | 0 | 0 | 0 | 1 | 0 | 4 | 82

## D4 - Vytápění
[9 empty] | >> skryté sloupce << | [9 empty] | {b6332a6a-125b-4852-8343-0ba5d2f62f02}
2
| KRYCÍ LIST SOUPISU PRACÍ | [8 empty] | v --- níže se nacházejí doplnkové a pomocné údaje k sestavám --- v | [8 empty] | False
Stavba:
Rekonstrukce sociálního zařízení včetně rozvodů vody a kanalizace
Objekt:
D - SO02 - SPC
Soupis:
D4 - Vytápění
| KSO: |  |  |  |  | CC-CZ:
| Místo: |  |  |  |  | Datum: | 0
| Zadavatel: |  |  |  |  | IČ:
DIČ:
| Účastník: |  |  |  |  | IČ: | Vyplň údaj
|  | Vyplň údaj |  |  |  | DIČ: | Vyplň údaj
| Projektant: |  |  |  |  | IČ:
DIČ:
| Zpracovatel: |  |  |  |  | IČ:
DIČ:
Poznámka:
| Cena bez DPH | [5 empty] | 0
|  |  | Základ daně |  |  | Sazba daně | Výše daně
| DPH | základní | 0 |  |  | 21% | 0
|  | snížená | 0 |  |  | 12% | 0
|  | zákl. přenesená | 0 |  |  | 21% | 0
|  | sníž. přenesená | 0 |  |  | 12% | 0
|  | nulová | 0 |  |  | 0% | 0
| Cena s DPH |  |  | v | CZK |  | 0
REKAPITULACE ČLENĚNÍ SOUPISU PRACÍ
Stavba:
Rekonstrukce sociálního zařízení včetně rozvodů vody a kanalizace
Objekt:
D - SO02 - SPC
Soupis:
D4 - Vytápění
Místo: | [5 empty] | Datum: | 0
Zadavatel: | [5 empty] | Projektant:
Účastník: |  |  | Vyplň údaj |  |  | Zpracovatel:
Kód dílu - Popis | [6 empty] | Cena celkem [CZK]
Náklady stavby celkem | [6 empty] | 0 | [12 empty] | -1
| 1 - Vytápění | [5 empty] | 0
SOUPIS PRACÍ
Stavba:
Rekonstrukce sociálního zařízení včetně rozvodů vody a kanalizace
Objekt:
D - SO02 - SPC
Soupis:
D4 - Vytápění
Místo: | [5 empty] | Datum: | 0
Zadavatel: | [5 empty] | Projektant:
Účastník: |  |  | Vyplň údaj |  |  | Zpracovatel:
PČ | Typ | Kód | Popis | MJ | Množství | J.cena [CZK] | Cena celkem [CZK] | Cenová soustava |  |  | DPH | J. Nh [h] | Nh celkem [h] | J. hmotnost [t] | Hmotnost celkem [t] | J. suť [t] | Suť Celkem [t]
Náklady soupisu celkem | [6 empty] | 0 | [5 empty] | 0 |  | 0 |  | 0 |  | D | -1 | [7 empty] | 0
| D | 1 | Vytápění |  |  |  | 0 | [5 empty] | 0 |  | 0 |  | 0 | 4 | D | 0 | ROZPOCET | [6 empty] | 0
1 | K | K010 | Elektrické přímotopné těleso s programovatelným termostatem 3 91 x 461 x 114 mm, 750 W | ks | 1 |  | 0 |  |  |  | základní |  | 0 | 0 | 0 | 0 | 0 | 512 | K | 1 | ROZPOCET | 0 | 0 | 0 | 0 | 0 | 1 | 0 | 512 | 1840959536
2 | K | K011 | těleso otopné panelové 2 deskové 1 přídavná přestupní plocha v 500mm dl 400mm, hladká čelní deska | ks | 1 |  | 0 |  |  |  | základní |  | 0 | 0 | 0 | 0 | 0 | 512 | K | 1 | ROZPOCET | 0 | 0 | 0 | 0 | 0 | 1 | 0 | 512 | 1418402586
3 | K | K012 | těleso otopné panelové 3 deskové 3 přídavné přestupní plochy v 500mm dl 1000mm, hladká čelní deska | ks | 2 |  | 0 |  |  |  | základní |  | 0 | 0 | 0 | 0 | 0 | 512 | K | 1 | ROZPOCET | 0 | 0 | 0 | 0 | 0 | 1 | 0 | 512 | -338404511
4 | K | K013 | Navrtávací konzole pro otopná tělesa, 120 mm, d15 | ks | 6 |  | 0 |  |  |  | základní |  | 0 | 0 | 0 | 0 | 0 | 512 | K | 1 | ROZPOCET | 0 | 0 | 0 | 0 | 0 | 1 | 0 | 512 | 1808107652
5 | K | 55121222 | ventil termostatický přímý s víčkem 1/2" jednoregulační | ks | 3 |  | 0 |  |  |  | základní |  | 0 | 0 | 0 | 0 | 0 | 512 | K | 1 | ROZPOCET | 0 | 0 | 0 | 0 | 0 | 1 | 0 | 512 | -221943398
6 | K | 55128125 | hlavice termostatická kapalinová pro veřejné prostory se zajištěním proti sejmutí M30 a aretací teploty | ks | 3 |  | 0 |  |  |  | základní |  | 0 | 0 | 0 | 0 | 0 | 512 | K | 1 | ROZPOCET | 0 | 0 | 0 | 0 | 0 | 1 | 0 | 512 | 556905446
7 | K | 55128308 | šroubení regulační radiátorové přímé chrom pro Cu trubku 1/2"x15 | ks | 3 |  | 0 |  |  |  | základní |  | 0 | 0 | 0 | 0 | 0 | 512 | K | 1 | ROZPOCET | 0 | 0 | 0 | 0 | 0 | 1 | 0 | 512 | -97239848
8 | K | 55261571 | koleno 90° se vsuvným koncem Cu rozvod vody d 15 | ks | 18 |  | 0 |  |  |  | základní |  | 0 | 0 | 0 | 0 | 0 | 512 | K | 1 | ROZPOCET | 0 | 0 | 0 | 0 | 0 | 1 | 0 | 512 | 1546412056
9 | K | 55261582 | tvarovka T Cu lisovací spoj pro rozvod vody d 15 | ks | 2 |  | 0 |  |  |  | základní |  | 0 | 0 | 0 | 0 | 0 | 512 | K | 1 | ROZPOCET | 0 | 0 | 0 | 0 | 0 | 1 | 0 | 512 | -1140657034
10 | K | K014 | Ostatní měděné a mosazné tvarovky | ks | 8 |  | 0 |  |  |  | základní |  | 0 | 0 | 0 | 0 | 0 | 512 | K | 1 | ROZPOCET | 0 | 0 | 0 | 0 | 0 | 1 | 0 | 512 | -1389838578
11 | K | 733222302 | Potrubí měděné polotvrdé spojované lisováním D 15x1 mm | m | 16 |  | 0 |  |  |  | základní |  | 0 | 0 | 0 | 0 | 0 | 512 | K | 1 | ROZPOCET | 0 | 0 | 0 | 0 | 0 | 1 | 0 | 512 | -1922611428
12 | K | 28377094 | pouzdro izolační potrubní z pěnového polyetylenu 15/9mm | m | 14 |  | 0 |  |  |  | základní |  | 0 | 0 | 0 | 0 | 0 | 512 | K | 1 | ROZPOCET | 0 | 0 | 0 | 0 | 0 | 1 | 0 | 512 | 841214226
13 | K | 733291101 | Zkouška těsnosti potrubí měděné D do 35x1,5 | m | 16 |  | 0 |  |  |  | základní |  | 0 | 0 | 0 | 0 | 0 | 512 | K | 1 | ROZPOCET | 0 | 0 | 0 | 0 | 0 | 1 | 0 | 512 | -983916634
14 | K | 735159210 | Montáž otopných těles panelových dvouřadých dl do 1140 mm | ks | 1 |  | 0 |  |  |  | základní |  | 0 | 0 | 0 | 0 | 0 | 512 | K | 1 | ROZPOCET | 0 | 0 | 0 | 0 | 0 | 1 | 0 | 512 | 86521776
15 | K | 735159310 | Montáž otopných těles panelových třířadých dl do 1140 mm | ks | 2 |  | 0 |  |  |  | základní |  | 0 | 0 | 0 | 0 | 0 | 512 | K | 1 | ROZPOCET | 0 | 0 | 0 | 0 | 0 | 1 | 0 | 512 | 2016211528
16 | K | K017 | Montáž přímotopného tělesa | ks | 1 |  | 0 |  |  |  | základní |  | 0 | 0 | 0 | 0 | 0 | 512 | K | 1 | ROZPOCET | 0 | 0 | 0 | 0 | 0 | 1 | 0 | 512 | -1087668388
17 | K | 734200821 | Demontáž armatury závitové se dvěma závity přes G 1/2 do G 1/2 | ks | 4 |  | 0 |  |  |  | základní |  | 0 | 0 | 0 | 0 | 0 | 512 | K | 1 | ROZPOCET | 0 | 0 | 0 | 0 | 0 | 1 | 0 | 512 | 1870148984
18 | K | 735151821 | Demontáž otopného tělesa panelového dvouřadého dl do 1500 mm | ks | 1 |  | 0 |  |  |  | základní |  | 0 | 0 | 0 | 0 | 0 | 512 | K | 1 | ROZPOCET | 0 | 0 | 0 | 0 | 0 | 1 | 0 | 512 | 849994860
19 | K | 735151831 | Demontáž otopného tělesa panelového třířadého dl do 1500 mm | ks | 1 |  | 0 |  |  |  | základní |  | 0 | 0 | 0 | 0 | 0 | 512 | K | 1 | ROZPOCET | 0 | 0 | 0 | 0 | 0 | 1 | 0 | 512 | 2120129511
20 | K | 735494811 | Vypuštění vody z otopných těles | m2 | 0.7 |  | 0 |  |  |  | základní |  | 0 | 0 | 0 | 0 | 0 | 512 | K | 1 | ROZPOCET | 0 | 0 | 0 | 0 | 0 | 1 | 0 | 512 | 804960342
21 | K | 998735115 | Přesun hmot tonážní pro otopná tělesa s omezením mechanizace v objektech v přes 36 do 48 m | t | 0.132 |  | 0 |  |  |  | základní |  | 0 | 0 | 0 | 0 | 0 | 512 | K | 1 | ROZPOCET | 0 | 0 | 0 | 0 | 0 | 1 | 0 | 512 | -335281383
22 | K | 735191905 | Odvzdušnění otopných těles | ks | 3 |  | 0 |  |  |  | základní |  | 0 | 0 | 0 | 0 | 0 | 512 | K | 1 | ROZPOCET | 0 | 0 | 0 | 0 | 0 | 1 | 0 | 512 | -1789076967
23 | K | K018 | Zaregulování tělesa | ks | 3 |  | 0 |  |  |  | základní |  | 0 | 0 | 0 | 0 | 0 | 512 | K | 1 | ROZPOCET | 0 | 0 | 0 | 0 | 0 | 1 | 0 | 512 | 888312361
24 | K | K019 | Napuštění systému upravenou vodou, dle ČSN EN 14 868 | l | 20 |  | 0 |  |  |  | základní |  | 0 | 0 | 0 | 0 | 0 | 512 | K | 1 | ROZPOCET | 0 | 0 | 0 | 0 | 0 | 1 | 0 | 512 | -1502087618
25 | K | K020 | Zednické přípomoci vč. začištění | kpl | 1 |  | 0 |  |  |  | základní |  | 0 | 0 | 0 | 0 | 0 | 512 | K | 1 | ROZPOCET | 0 | 0 | 0 | 0 | 0 | 1 | 0 | 512 | 1797898539
26 | K | K021 | Odvoz suti | kpl | 1 |  | 0 |  |  |  | základní |  | 0 | 0 | 0 | 0 | 0 | 512 | K | 1 | ROZPOCET | 0 | 0 | 0 | 0 | 0 | 1 | 0 | 512 | -1191668494
27 | K | K022 | Poplatek za uložení suti | kpl | 1 |  | 0 |  |  |  | základní |  | 0 | 0 | 0 | 0 | 0 | 512 | K | 1 | ROZPOCET | 0 | 0 | 0 | 0 | 0 | 1 | 0 | 512 | 511811017
28 | K | K023 | Výkup kovů - radiátory, potrubí | t | 0.15 |  | 0 |  |  |  | základní |  | 0 | 0 | 0 | 0 | 0 | 512 | K | 1 | ROZPOCET | 0 | 0 | 0 | 0 | 0 | 1 | 0 | 512 | 1999078691

## D5 - VZT
[9 empty] | >> skryté sloupce << | [9 empty] | {a56a0386-cd69-4bde-9d51-b910f208849c}
2
| KRYCÍ LIST SOUPISU PRACÍ | [8 empty] | v --- níže se nacházejí doplnkové a pomocné údaje k sestavám --- v | [8 empty] | False
Stavba:
Rekonstrukce sociálního zařízení včetně rozvodů vody a kanalizace
Objekt:
D - SO02 - SPC
Soupis:
D5 - VZT
| KSO: |  |  |  |  | CC-CZ:
| Místo: |  |  |  |  | Datum: | 0
| Zadavatel: |  |  |  |  | IČ:
DIČ:
| Účastník: |  |  |  |  | IČ: | Vyplň údaj
|  | Vyplň údaj |  |  |  | DIČ: | Vyplň údaj
| Projektant: |  |  |  |  | IČ:
DIČ:
| Zpracovatel: |  |  |  |  | IČ:
DIČ:
Poznámka:
| Cena bez DPH | [5 empty] | 0
|  |  | Základ daně |  |  | Sazba daně | Výše daně
| DPH | základní | 0 |  |  | 21% | 0
|  | snížená | 0 |  |  | 12% | 0
|  | zákl. přenesená | 0 |  |  | 21% | 0
|  | sníž. přenesená | 0 |  |  | 12% | 0
|  | nulová | 0 |  |  | 0% | 0
| Cena s DPH |  |  | v | CZK |  | 0
REKAPITULACE ČLENĚNÍ SOUPISU PRACÍ
Stavba:
Rekonstrukce sociálního zařízení včetně rozvodů vody a kanalizace
Objekt:
D - SO02 - SPC
Soupis:
D5 - VZT
Místo: | [5 empty] | Datum: | 0
Zadavatel: | [5 empty] | Projektant:
Účastník: |  |  | Vyplň údaj |  |  | Zpracovatel:
Kód dílu - Popis | [6 empty] | Cena celkem [CZK]
Náklady stavby celkem | [6 empty] | 0 | [12 empty] | -1
| 2 - VZT vpravo | [5 empty] | 0
| 21 - Přívodní potrubí: | [5 empty] | 0
| 22 - Odvodní potrubí: | [5 empty] | 0
| 23 - Izolace potrubí: | [5 empty] | 0
| 24 - Ostatní: | [5 empty] | 0
| 1 - VZT vlevo | [5 empty] | 0
| 10 - potrubí | [5 empty] | 0
| 11 - Izolace potrubí: | [5 empty] | 0
| 12 - Ostatní: | [5 empty] | 0
SOUPIS PRACÍ
Stavba:
Rekonstrukce sociálního zařízení včetně rozvodů vody a kanalizace
Objekt:
D - SO02 - SPC
Soupis:
D5 - VZT
Místo: | [5 empty] | Datum: | 0
Zadavatel: | [5 empty] | Projektant:
Účastník: |  |  | Vyplň údaj |  |  | Zpracovatel:
PČ | Typ | Kód | Popis | MJ | Množství | J.cena [CZK] | Cena celkem [CZK] | Cenová soustava |  |  | DPH | J. Nh [h] | Nh celkem [h] | J. hmotnost [t] | Hmotnost celkem [t] | J. suť [t] | Suť Celkem [t]
Náklady soupisu celkem | [6 empty] | 0 | [5 empty] | 0 |  | 0 |  | 0 |  | D | -1 | [7 empty] | 0
| D | 2 | VZT vpravo |  |  |  | 0 | [5 empty] | 0 |  | 0 |  | 0 | 4 | D | 0 | ROZPOCET | [6 empty] | 0
1 | K | 4.01 | Radiální ventilátor do kruhového potrubí DN 125, vč. 2ks rychloupínacích spon DN 125 | ks | 1 |  | 0 | vlastní |  |  | základní |  | 0 | 0 | 0 | 0 | 0 | 4 | K | 1 | ROZPOCET | 0 | 0 | 0 | 0 | 0 | 1 | 0 | 4 | -58064848
2 | M | 4.02 | Elektrický ohřívač do kruhového potrubí 125/1,8 230V/1 | ks | 1 |  | 0 | vlastní |  |  | základní |  | 0 | 0 | 0 | 0 | 0 | 8 | M | 1 | ROZPOCET | 0 | 0 | 0 | 0 | 0 | 1 | 0 | 4 | 422588324
3 | M | K037 | Regulátor pro elektrický ohřívač 230V | ks | 1 |  | 0 | vlastní |  |  | základní |  | 0 | 0 | 0 | 0 | 0 | 8 | M | 1 | ROZPOCET | 0 | 0 | 0 | 0 | 0 | 1 | 0 | 4 | -1454962259
4 | M | 4.03 | Radiální ventilátor do kruhového potrubí DN 160, vč. 2ks rychloupínacích spon DN 160 | ks | 1 |  | 0 | vlastní |  |  | základní |  | 0 | 0 | 0 | 0 | 0 | 8 | M | 1 | ROZPOCET | 0 | 0 | 0 | 0 | 0 | 1 | 0 | 4 | 337607288
5 | M | 4.04 | Regulační klapka s ručním ovládaním ø125 | ks | 1 |  | 0 | vlastní |  |  | základní |  | 0 | 0 | 0 | 0 | 0 | 8 | M | 1 | ROZPOCET | 0 | 0 | 0 | 0 | 0 | 1 | 0 | 4 | 1774383257
6 | M | 4.05 | Regulační klapka s ručním ovládaním ø160 | ks | 1 |  | 0 | vlastní |  |  | základní |  | 0 | 0 | 0 | 0 | 0 | 8 | M | 1 | ROZPOCET | 0 | 0 | 0 | 0 | 0 | 1 | 0 | 4 | -63204843
7 | M | 4.05.02 | Zpětná klapka ø125 | ks | 1 |  | 0 | vlastní |  |  | základní |  | 0 | 0 | 0 | 0 | 0 | 8 | M | 1 | ROZPOCET | 0 | 0 | 0 | 0 | 0 | 1 | 0 | 4 | 818561205
8 | M | 4.05.03 | Zpětná klapka ø160 | ks | 1 |  | 0 | vlastní |  |  | základní |  | 0 | 0 | 0 | 0 | 0 | 8 | M | 1 | ROZPOCET | 0 | 0 | 0 | 0 | 0 | 1 | 0 | 4 | -314034308
9 | M | 4.06 | Tlumič kruhový ø125, vč. hlukové izolace z minerální vaty (součinitel útlumu 0,81), dl.300mm | ks | 1 |  | 0 | vlastní |  |  | základní |  | 0 | 0 | 0 | 0 | 0 | 8 | M | 1 | ROZPOCET | 0 | 0 | 0 | 0 | 0 | 1 | 0 | 4 | -111063667
10 | M | 4.07 | Tlumič kruhový ø125, vč. hlukové izolace z minerální vaty (součinitel útlumu 0,81), dl.600mm | ks | 1 |  | 0 | vlastní |  |  | základní |  | 0 | 0 | 0 | 0 | 0 | 8 | M | 1 | ROZPOCET | 0 | 0 | 0 | 0 | 0 | 1 | 0 | 4 | -283960766
11 | M | 4.08 | Tlumič kruhový ø160, vč. hlukové izolace z minerální vaty (součinitel útlumu 0,81), dl.600mm | ks | 2 |  | 0 | vlastní |  |  | základní |  | 0 | 0 | 0 | 0 | 0 | 8 | M | 1 | ROZPOCET | 0 | 0 | 0 | 0 | 0 | 1 | 0 | 4 | -313679237
12 | M | 4.09 | Talířový ventil DN100, vč. montážního rámečku | ks | 1 |  | 0 | vlastní |  |  | základní |  | 0 | 0 | 0 | 0 | 0 | 8 | M | 1 | ROZPOCET | 0 | 0 | 0 | 0 | 0 | 1 | 0 | 4 | -1529279661
13 | M | 4.10 | Talířový ventil DN125, vč. montážního rámečku | ks | 4 |  | 0 | vlastní |  |  | základní |  | 0 | 0 | 0 | 0 | 0 | 8 | M | 1 | ROZPOCET | 0 | 0 | 0 | 0 | 0 | 1 | 0 | 4 | 979560300
14 | M | 4.11 | Výfuková hlavice kruhová Ø160 | ks | 1 |  | 0 | vlastní |  |  | základní |  | 0 | 0 | 0 | 0 | 0 | 8 | M | 1 | ROZPOCET | 0 | 0 | 0 | 0 | 0 | 1 | 0 | 4 | 508340177
15 | M | 4.12 | Hlavice pro sání kruhová Ø160 | ks | 1 |  | 0 | vlastní |  |  | základní |  | 0 | 0 | 0 | 0 | 0 | 8 | M | 1 | ROZPOCET | 0 | 0 | 0 | 0 | 0 | 1 | 0 | 4 | -1046334347
| D | 21 | Přívodní potrubí: |  |  |  | 0 | [5 empty] | 0 |  | 0 |  | 0 | 1 | D | 1 | ROZPOCET | [6 empty] | 0
16 | M | M018 | Kruhové potrubí SPIRO oboustranně pozinkovaného plechu: Kruhové potrubí SPIRO oboustranně pozinkovaného plechu: Kruhové potrubí Ø100 vč. 30% tvarovek | bm | 2 |  | 0 | vlastní |  |  | základní |  | 0 | 0 | 0 | 0 | 0 | 8 | M | 2 | ROZPOCET | 0 | 0 | 0 | 0 | 0 | 1 | 0 | 4 | 1119879543
17 | M | M019 | Kruhové potrubí Ø125 vč. 30% tvarovek | bm | 5 |  | 0 | vlastní |  |  | základní |  | 0 | 0 | 0 | 0 | 0 | 8 | M | 2 | ROZPOCET | 0 | 0 | 0 | 0 | 0 | 1 | 0 | 4 | 1973880987
| D | 22 | Odvodní potrubí: |  |  |  | 0 | [5 empty] | 0 |  | 0 |  | 0 | 1 | D | 1 | ROZPOCET | [6 empty] | 0
18 | M | M020 | Kruhové potrubí SPIRO oboustranně pozinkovaného plechu: Kruhové potrubí Ø100 vč. 30% tvarovek | bm | 2 |  | 0 | vlastní |  |  | základní |  | 0 | 0 | 0 | 0 | 0 | 8 | M | 2 | ROZPOCET | 0 | 0 | 0 | 0 | 0 | 1 | 0 | 4 | 180540560
19 | M | M021 | Kruhové potrubí SPIRO oboustranně pozinkovaného plechu: Kruhové potrubí Ø125 vč. 30% tvarovek | bm | 3 |  | 0 | vlastní |  |  | základní |  | 0 | 0 | 0 | 0 | 0 | 8 | M | 2 | ROZPOCET | 0 | 0 | 0 | 0 | 0 | 1 | 0 | 4 | 1934032632
20 | M | M016 | Kruhové potrubí SPIRO oboustranně pozinkovaného plechu: Kruhové potrubí Ø160 vč. 30% tvarovek | bm | 4 |  | 0 | vlastní |  |  | základní |  | 0 | 0 | 0 | 0 | 0 | 8 | M | 2 | ROZPOCET | 0 | 0 | 0 | 0 | 0 | 1 | 0 | 4 | 574790895
| D | 23 | Izolace potrubí: |  |  |  | 0 | [5 empty] | 0 |  | 0 |  | 0 | 1 | D | 1 | ROZPOCET | [6 empty] | 0
21 | M | K046 | Hluková izolace (součinitel útlumu 0,81), tl. 60mm | m2 | 2 |  | 0 | vlastní |  |  | základní |  | 0 | 0 | 0 | 0 | 0 | 8 | M | 2 | ROZPOCET | 0 | 0 | 0 | 0 | 0 | 1 | 0 | 4 | 429393052
22 | M | M017 | Tepelná izolace tl. 20mm | m2 | 1 |  | 0 | vlastní |  |  | základní |  | 0 | 0 | 0 | 0 | 0 | 8 | M | 2 | ROZPOCET | 0 | 0 | 0 | 0 | 0 | 1 | 0 | 4 | 420905596
23 | M | K048 | Tepelná izolace tl. 40mm | m2 | 2 |  | 0 | vlastní |  |  | základní |  | 0 | 0 | 0 | 0 | 0 | 8 | M | 2 | ROZPOCET | 0 | 0 | 0 | 0 | 0 | 1 | 0 | 4 | -9190409
24 | M | M022 | Tepelná izolace tl. 100mm s oplechováním | m2 | 5 |  | 0 | vlastní |  |  | základní |  | 0 | 0 | 0 | 0 | 0 | 8 | M | 2 | ROZPOCET | 0 | 0 | 0 | 0 | 0 | 1 | 0 | 4 | -476848036
| D | 24 | Ostatní: |  |  |  | 0 | [5 empty] | 0 |  | 0 |  | 0 | 1 | D | 1 | ROZPOCET | [6 empty] | 0
25 | M | M023 | Spojovací, těsnící, montážní, závěsný a pomocný materiál | kpl | 1 |  | 0 | vlastní |  |  | základní |  | 0 | 0 | 0 | 0 | 0 | 8 | M | 2 | ROZPOCET | 0 | 0 | 0 | 0 | 0 | 1 | 0 | 4 | 265601815
26 | K | K055 | Kompletní montáž vč. lešení, sprovoznění, vyregulování soustavy, vč. protokolu o zaregulování, zaškolení obsluhy a předání | kpl | 1 |  | 0 | vlastní |  |  | základní |  | 0 | 0 | 0 | 0 | 0 | 4 | K | 2 | ROZPOCET | 0 | 0 | 0 | 0 | 0 | 1 | 0 | 4 | -1690362410
27 | K | K051 | Další náklady spojené s instalací | kpl | 1 |  | 0 | vlastní |  |  | základní |  | 0 | 0 | 0 | 0 | 0 | 4 | K | 2 | ROZPOCET | 0 | 0 | 0 | 0 | 0 | 1 | 0 | 4 | 465989521
28 | K | K052 | Zednické přípomoci vč. zapravení a likvidace suti | kpl | 1 |  | 0 | vlastní |  |  | základní |  | 0 | 0 | 0 | 0 | 0 | 4 | K | 2 | ROZPOCET | 0 | 0 | 0 | 0 | 0 | 1 | 0 | 4 | -90673297
29 | K | K053 | Demontáž ventilátoru vč. mřížky | kpl | 1 |  | 0 | vlastní |  |  | základní |  | 0 | 0 | 0 | 0 | 0 | 4 | K | 2 | ROZPOCET | 0 | 0 | 0 | 0 | 0 | 1 | 0 | 4 | 158677764
| D | 1 | VZT vlevo |  |  |  | 0 | [5 empty] | 0 |  | 0 |  | 0 | 4 | D | 0 | ROZPOCET | [6 empty] | 0
30 | M | 3.01 | Radiální ventilátor do kruhového potrubí DN 200, vč. 2ks rychloupínacích spon DN 200 | ks | 1 |  | 0 | vlastní |  |  | základní |  | 0 | 0 | 0 | 0 | 0 | 8 | M | 1 | ROZPOCET | 0 | 0 | 0 | 0 | 0 | 1 | 0 | 4 | -1960929861
31 | M | 3.02 | Elektrický ohřívač do kruhového potrubí 200/3,0 230V/1 | ks | 1 |  | 0 | vlastní |  |  | základní |  | 0 | 0 | 0 | 0 | 0 | 8 | M | 1 | ROZPOCET | 0 | 0 | 0 | 0 | 0 | 1 | 0 | 4 | 516052263
32 | M | K037 | Regulátor pro elektrický ohřívač 230V | ks | 1 |  | 0 | vlastní |  |  | základní |  | 0 | 0 | 0 | 0 | 0 | 8 | M | 1 | ROZPOCET | 0 | 0 | 0 | 0 | 0 | 1 | 0 | 4 | 237410105
33 | M | 3.03 | Radiální ventilátor do kruhového potrubí DN 200, vč. 2ks rychloupínacích spon DN 200 | ks | 1 |  | 0 | vlastní |  |  | základní |  | 0 | 0 | 0 | 0 | 0 | 8 | M | 1 | ROZPOCET | 0 | 0 | 0 | 0 | 0 | 1 | 0 | 4 | -1979883482
34 | M | 3.04 | Regulační klapka s ručním ovládaním ø200 | ks | 2 |  | 0 | vlastní |  |  | základní |  | 0 | 0 | 0 | 0 | 0 | 8 | M | 1 | ROZPOCET | 0 | 0 | 0 | 0 | 0 | 1 | 0 | 4 | -1710245014
35 | M | 3.04.02 | Zpětná klapka ø200 | ks | 2 |  | 0 | vlastní |  |  | základní |  | 0 | 0 | 0 | 0 | 0 | 8 | M | 1 | ROZPOCET | 0 | 0 | 0 | 0 | 0 | 1 | 0 | 4 | 360441156
36 | M | 3.05 | Tlumič kruhový ø200, vč. hlukové izolace z minerální vaty (součinitel útlumu 0,81), dl.300mm | ks | 1 |  | 0 | vlastní |  |  | základní |  | 0 | 0 | 0 | 0 | 0 | 8 | M | 1 | ROZPOCET | 0 | 0 | 0 | 0 | 0 | 1 | 0 | 4 | 1817069445
37 | M | 3.06 | Tlumič kruhový ø200, vč. hlukové izolace z minerální vaty (součinitel útlumu 0,81), dl. 600mm | ks | 3 |  | 0 | vlastní |  |  | základní |  | 0 | 0 | 0 | 0 | 0 | 8 | M | 1 | ROZPOCET | 0 | 0 | 0 | 0 | 0 | 1 | 0 | 4 | -52295871
38 | M | 3.07 | Talířový ventil DN100, vč. montážního rámečku | ks | 7 |  | 0 | vlastní |  |  | základní |  | 0 | 0 | 0 | 0 | 0 | 8 | M | 1 | ROZPOCET | 0 | 0 | 0 | 0 | 0 | 1 | 0 | 4 | 1366902776
39 | M | 3.08 | Talířový ventil DN125, vč. montážního rámečku | ks | 6 |  | 0 | vlastní |  |  | základní |  | 0 | 0 | 0 | 0 | 0 | 8 | M | 1 | ROZPOCET | 0 | 0 | 0 | 0 | 0 | 1 | 0 | 4 | 2098819562
40 | M | 3.09 | Protidešťová žaluzie hliníková 250x250, vč. boxu s připojením Ø198 | ks | 2 |  | 0 | vlastní |  |  | základní |  | 0 | 0 | 0 | 0 | 0 | 8 | M | 1 | ROZPOCET | 0 | 0 | 0 | 0 | 0 | 1 | 0 | 4 | -632408314
41 | M | 3.10 | Akustická mřížka 800x100 | ks | 1 |  | 0 | vlastní |  |  | základní |  | 0 | 0 | 0 | 0 | 0 | 8 | M | 1 | ROZPOCET | 0 | 0 | 0 | 0 | 0 | 1 | 0 | 4 | 1043623689
| D | 10 | potrubí |  |  |  | 0 | [5 empty] | 0 |  | 0 |  | 0 | 1 | D | 1 | ROZPOCET | [6 empty] | 0
42 | M | M013 | Kruhové potrubí SPIRO oboustranně pozinkovaného plechu: Kruhové potrubí Ø125 vč. 30% tvarovek | bm | 4 |  | 0 | vlastní |  |  | základní |  | 0 | 0 | 0 | 0 | 0 | 8 | M | 2 | ROZPOCET | 0 | 0 | 0 | 0 | 0 | 1 | 0 | 4 | 1608999845
43 | M | K045 | Kruhové potrubí SPIRO oboustranně pozinkovaného plechu: Kruhové potrubí Ø200 vč. 30% tvarovek | bm | 2 |  | 0 | vlastní |  |  | základní |  | 0 | 0 | 0 | 0 | 0 | 8 | M | 2 | ROZPOCET | 0 | 0 | 0 | 0 | 0 | 1 | 0 | 4 | -1768093729
44 | M | M014 | Kruhové potrubí SPIRO oboustranně pozinkovaného plechu: Kruhové potrubí Ø100 vč. 30% tvarovek | bm | 9 |  | 0 | vlastní |  |  | základní |  | 0 | 0 | 0 | 0 | 0 | 8 | M | 2 | ROZPOCET | 0 | 0 | 0 | 0 | 0 | 1 | 0 | 4 | -39878436
45 | M | M015 | Kruhové potrubí SPIRO oboustranně pozinkovaného plechu: Kruhové potrubí Ø125 vč. 30% tvarovek | bm | 4 |  | 0 | vlastní |  |  | základní |  | 0 | 0 | 0 | 0 | 0 | 8 | M | 2 | ROZPOCET | 0 | 0 | 0 | 0 | 0 | 1 | 0 | 4 | -324628387
46 | M | M016 | Kruhové potrubí SPIRO oboustranně pozinkovaného plechu: Kruhové potrubí Ø160 vč. 30% tvarovek | bm | 2 |  | 0 | vlastní |  |  | základní |  | 0 | 0 | 0 | 0 | 0 | 8 | M | 2 | ROZPOCET | 0 | 0 | 0 | 0 | 0 | 1 | 0 | 4 | -1963676375
47 | M | K045 | Kruhové potrubí SPIRO oboustranně pozinkovaného plechu: Kruhové potrubí Ø200 vč. 30% tvarovek | bm | 3 |  | 0 | vlastní |  |  | základní |  | 0 | 0 | 0 | 0 | 0 | 8 | M | 2 | ROZPOCET | 0 | 0 | 0 | 0 | 0 | 1 | 0 | 4 | 2001689746
| D | 11 | Izolace potrubí: |  |  |  | 0 | [5 empty] | 0 |  | 0 |  | 0 | 1 | D | 1 | ROZPOCET | [6 empty] | 0
48 | M | K046 | Hluková izolace (součinitel útlumu 0,81), tl. 60mm | m2 | 1 |  | 0 | vlastní |  |  | základní |  | 0 | 0 | 0 | 0 | 0 | 8 | M | 2 | ROZPOCET | 0 | 0 | 0 | 0 | 0 | 1 | 0 | 4 | -1683245859
49 | M | M017 | Tepelná izolace tl. 20mm | m2 | 3 |  | 0 | vlastní |  |  | základní |  | 0 | 0 | 0 | 0 | 0 | 8 | M | 2 | ROZPOCET | 0 | 0 | 0 | 0 | 0 | 1 | 0 | 4 | 2080606688
50 | M | K048 | Tepelná izolace tl. 40mm | m2 | 1 |  | 0 | vlastní |  |  | základní |  | 0 | 0 | 0 | 0 | 0 | 8 | M | 2 | ROZPOCET | 0 | 0 | 0 | 0 | 0 | 1 | 0 | 4 | 616151533
| D | 12 | Ostatní: |  |  |  | 0 | [5 empty] | 0 |  | 0 |  | 0 | 1 | D | 1 | ROZPOCET | [6 empty] | 0
51 | K | K054 | Spojovací, těsnící, montážní, závěsný a pomocný materiál | kpl | 1 |  | 0 | vlastní |  |  | základní |  | 0 | 0 | 0 | 0 | 0 | 4 | K | 2 | ROZPOCET | 0 | 0 | 0 | 0 | 0 | 1 | 0 | 4 | -356583659
52 | K | K055 | Kompletní montáž vč. lešení, sprovoznění, vyregulování soustavy, vč. protokolu o zaregulování, zaškolení obsluhy a předání | kpl | 1 |  | 0 | vlastní |  |  | základní |  | 0 | 0 | 0 | 0 | 0 | 4 | K | 2 | ROZPOCET | 0 | 0 | 0 | 0 | 0 | 1 | 0 | 4 | -413840430
53 | K | K051 | Další náklady spojené s instalací | kpl | 1 |  | 0 | vlastní |  |  | základní |  | 0 | 0 | 0 | 0 | 0 | 4 | K | 2 | ROZPOCET | 0 | 0 | 0 | 0 | 0 | 1 | 0 | 4 | -2000380033
54 | K | K052 | Zednické přípomoci vč. zapravení a likvidace suti | kpl | 1 |  | 0 | vlastní |  |  | základní |  | 0 | 0 | 0 | 0 | 0 | 4 | K | 2 | ROZPOCET | 0 | 0 | 0 | 0 | 0 | 1 | 0 | 4 | -239526664

## D6 - ZTI
[9 empty] | >> skryté sloupce << | [9 empty] | {fac7683a-5ecd-4e1c-8c27-878649acf49a}
2
| KRYCÍ LIST SOUPISU PRACÍ | [8 empty] | v --- níže se nacházejí doplnkové a pomocné údaje k sestavám --- v | [8 empty] | False
Stavba:
Rekonstrukce sociálního zařízení včetně rozvodů vody a kanalizace
Objekt:
D - SO02 - SPC
Soupis:
D6 - ZTI
| KSO: |  |  |  |  | CC-CZ:
| Místo: |  |  |  |  | Datum: | 0
| Zadavatel: |  |  |  |  | IČ:
DIČ:
| Účastník: |  |  |  |  | IČ: | Vyplň údaj
|  | Vyplň údaj |  |  |  | DIČ: | Vyplň údaj
| Projektant: |  |  |  |  | IČ:
DIČ:
| Zpracovatel: |  |  |  |  | IČ:
DIČ:
Poznámka:
| Cena bez DPH | [5 empty] | 0
|  |  | Základ daně |  |  | Sazba daně | Výše daně
| DPH | základní | 0 |  |  | 21% | 0
|  | snížená | 0 |  |  | 12% | 0
|  | zákl. přenesená | 0 |  |  | 21% | 0
|  | sníž. přenesená | 0 |  |  | 12% | 0
|  | nulová | 0 |  |  | 0% | 0
| Cena s DPH |  |  | v | CZK |  | 0
REKAPITULACE ČLENĚNÍ SOUPISU PRACÍ
Stavba:
Rekonstrukce sociálního zařízení včetně rozvodů vody a kanalizace
Objekt:
D - SO02 - SPC
Soupis:
D6 - ZTI
Místo: | [5 empty] | Datum: | 0
Zadavatel: | [5 empty] | Projektant:
Účastník: |  |  | Vyplň údaj |  |  | Zpracovatel:
Kód dílu - Popis | [6 empty] | Cena celkem [CZK]
Náklady stavby celkem | [6 empty] | 0 | [12 empty] | -1
| 1 - Speciální pedagogické centrum | [5 empty] | 0
SOUPIS PRACÍ
Stavba:
Rekonstrukce sociálního zařízení včetně rozvodů vody a kanalizace
Objekt:
D - SO02 - SPC
Soupis:
D6 - ZTI
Místo: | [5 empty] | Datum: | 0
Zadavatel: | [5 empty] | Projektant:
Účastník: |  |  | Vyplň údaj |  |  | Zpracovatel:
PČ | Typ | Kód | Popis | MJ | Množství | J.cena [CZK] | Cena celkem [CZK] | Cenová soustava |  |  | DPH | J. Nh [h] | Nh celkem [h] | J. hmotnost [t] | Hmotnost celkem [t] | J. suť [t] | Suť Celkem [t]
Náklady soupisu celkem | [6 empty] | 0 | [5 empty] | 0 |  | 0.34326 |  | 1.6239 |  | D | -1 | [7 empty] | 0
| D | 1 | Speciální pedagogické centrum |  |  |  | 0 | [5 empty] | 0 |  | 0.34326 |  | 1.6239 | 4 | D | 0 | ROZPOCET | [6 empty] | 0
1 | K | -.38 | WC kombi spodní - hluboké splachování | ks | 7 |  | 0 | vlastní |  |  | základní |  | 0 | 0 | 0 | 0 | 0 | 512 | K | 1 | ROZPOCET | 0 | 0 | 0 | 0 | 0 | 1 | 0 | 512 | -1060524117
2 | K | -.1 | WC sedátko duroplastové antibakteriální pro WC kombi SLOWCLOSE | ks | 7 |  | 0 | vlastní |  |  | základní |  | 0 | 0 | 0 | 0 | 0 | 512 | K | 1 | ROZPOCET | 0 | 0 | 0 | 0 | 0 | 1 | 0 | 512 | 298511188
3 | K | 725121502.1 | Urinál antivandal, napájení 24V, | ks | 2 |  | 0 | CS ÚRS 2025 01 |  |  | základní |  | 0 | 0.01769 | 0.03538 | 0 | 0 | 512 | K | 1 | ROZPOCET | 0 | 0 | 0 | 0 | 0 | 1 | 0 | 512 | 263251165
| Online PSC |  | https://podminky.urs.cz/item/CS_URS_2025_01/725121502.1 | [15 empty] | Online PSC | 1
4 | K | -.33 | Napájecí zdroj 24 V, DC, pro max 5 urinálů | ks | 1 |  | 0 | vlastní |  |  | základní |  | 0 | 0 | 0 | 0 | 0 | 512 | K | 1 | ROZPOCET | 0 | 0 | 0 | 0 | 0 | 1 | 0 | 512 | -1488063333
5 | K | 725211701 | Umývátko rohové 450×460 mm | ks | 1 |  | 0 | CS ÚRS 2025 01 |  |  | základní |  | 0 | 0.00996 | 0.00996 | 0 | 0 | 512 | K | 1 | ROZPOCET | 0 | 0 | 0 | 0 | 0 | 1 | 0 | 512 | 343098467
| Online PSC |  | https://podminky.urs.cz/item/CS_URS_2025_01/725211701 | [15 empty] | Online PSC | 1
6 | K | 725211701.1 | Umývátko 400×300 mm baterie vpravo | ks | 2 |  | 0 | CS ÚRS 2025 01 |  |  | základní |  | 0 | 0.00996 | 0.01992 | 0 | 0 | 512 | K | 1 | ROZPOCET | 0 | 0 | 0 | 0 | 0 | 1 | 0 | 512 | 965411812
| Online PSC |  | https://podminky.urs.cz/item/CS_URS_2025_01/725211701.1 | [15 empty] | Online PSC | 1
7 | K | 725211603 | Umyvadlo 600×420 mm, keramické umyvadlo s otvorem pro baterii a přepadem, instalace nástěnná, barva bílá | ks | 2 |  | 0 | CS ÚRS 2025 01 |  |  | základní |  | 0 | 0.01697 | 0.03394 | 0 | 0 | 512 | K | 1 | ROZPOCET | 0 | 0 | 0 | 0 | 0 | 1 | 0 | 512 | -968085717
| Online PSC |  | https://podminky.urs.cz/item/CS_URS_2025_01/725211603 | [15 empty] | Online PSC | 1
8 | K | 725822611.2 | Umyvadlová stojánková páková baterie bez výpusti | ks | 5 |  | 0 | CS ÚRS 2025 01 |  |  | základní |  | 0 | 0.0018 | 0.009 | 0 | 0 | 512 | K | 1 | ROZPOCET | 0 | 0 | 0 | 0 | 0 | 1 | 0 | 512 | 2108510092
| Online PSC |  | https://podminky.urs.cz/item/CS_URS_2025_01/725822611.2 | [15 empty] | Online PSC | 1
9 | K | -.39 | Umyvadlový sifon bez výpusti mosaz/chrom. Odpad průměr 32 mm | ks | 3 |  | 0 | vlastní |  |  | základní |  | 0 | 0 | 0 | 0 | 0 | 512 | K | 1 | ROZPOCET | 0 | 0 | 0 | 0 | 0 | 1 | 0 | 512 | -474621008
10 | K | -.8 | Sifon umyvadlový celokovový pohledový DN 32 s převlečnou maticí chrom | ks | 2 |  | 0 | vlastní |  |  | základní |  | 0 | 0 | 0 | 0 | 0 | 512 | K | 1 | ROZPOCET | 0 | 0 | 0 | 0 | 0 | 1 | 0 | 512 | 250495207
11 | K | 725841322 | sprchová nástěnná baterie se sprchovým příslušenstvím | ks | 1 |  | 0 | CS ÚRS 2025 01 |  |  | základní |  | 0 | 0.00214 | 0.00214 | 0 | 0 | 512 | K | 1 | ROZPOCET | 0 | 0 | 0 | 0 | 0 | 1 | 0 | 512 | -894966947
| Online PSC |  | https://podminky.urs.cz/item/CS_URS_2025_01/725841322 | [15 empty] | Online PSC | 1
12 | K | -.40 | Sprchová vanička čtvercová 70x70 cm smaltovaná ocel | ks | 1 |  | 0 | vlastní |  |  | základní |  | 0 | 0 | 0 | 0 | 0 | 512 | K | 1 | ROZPOCET | 0 | 0 | 0 | 0 | 0 | 1 | 0 | 512 | 1328653998
13 | K | -.10 | Nástěnka krátká s vnitřním závitem 16 - Rp 1/2 | ks | 22 |  | 0 | vlastní |  |  | základní |  | 0 | 0 | 0 | 0 | 0 | 512 | K | 1 | ROZPOCET | 0 | 0 | 0 | 0 | 0 | 1 | 0 | 512 | 724645334
14 | K | 725819401 | Rohový ventil s matkou s gumovým těsněním 1/2×3/8, chrom | ks | 17 |  | 0 | CS ÚRS 2025 01 |  |  | základní |  | 0 | 9e-05 | 0.00153 | 0 | 0 | 512 | K | 1 | ROZPOCET | 0 | 0 | 0 | 0 | 0 | 1 | 0 | 512 | -1897289697
| Online PSC |  | https://podminky.urs.cz/item/CS_URS_2025_01/725819401 | [15 empty] | Online PSC | 1
15 | K | -.11 | zásobníkový ohřívač pro horní instalaci objem 5l | ks | 2 |  | 0 | vlastní |  |  | základní |  | 0 | 0 | 0 | 0 | 0 | 512 | K | 1 | ROZPOCET | 0 | 0 | 0 | 0 | 0 | 1 | 0 | 512 | -1811081525
16 | K | 725532114 | zásobníkový nástěný ohřívač o objemu 80l | ks | 1 |  | 0 | CS ÚRS 2025 01 |  |  | základní |  | 0 | 0.03634 | 0.03634 | 0 | 0 | 512 | K | 1 | ROZPOCET | 0 | 0 | 0 | 0 | 0 | 1 | 0 | 512 | -1715806879
| Online PSC |  | https://podminky.urs.cz/item/CS_URS_2025_01/725532114 | [15 empty] | Online PSC | 1
17 | K | 722232043.GCM | Kulový kohout chromovaný, DN15, s vnitřním závitem | ks | 6 |  | 0 | CS ÚRS 2025 01 |  |  | základní |  | 0 | 0.00021 | 0.00126 | 0 | 0 | 512 | K | 1 | ROZPOCET | 0 | 0 | 0 | 0 | 0 | 1 | 0 | 512 | -846305662
| Online PSC |  | https://podminky.urs.cz/item/CS_URS_2025_01/722232043.GCM | [15 empty] | Online PSC | 1
18 | K | -.41 | Mosazná zpětná klapka DN15 - 1/2" PN16 - mosazný plovák s pružinou | ks | 3 |  | 0 | vlastní |  |  | základní |  | 0 | 0 | 0 | 0 | 0 | 512 | K | 1 | ROZPOCET | 0 | 0 | 0 | 0 | 0 | 1 | 0 | 512 | -570077600
19 | K | -.13 | Termostatický směšovací ventil s ochranou proti opaření a dezinfekční ohřev, s vnějším závitem G1/2" | ks | 3 |  | 0 | vlastní |  |  | základní |  | 0 | 0 | 0 | 0 | 0 | 512 | K | 1 | ROZPOCET | 0 | 0 | 0 | 0 | 0 | 1 | 0 | 512 | -1087022824
20 | K | 722231221 | Bojlerový pojistný ventil DN 15 6 bar | ks | 3 |  | 0 | CS ÚRS 2025 01 |  |  | základní |  | 0 | 0.00012 | 0.00036 | 0 | 0 | 512 | K | 1 | ROZPOCET | 0 | 0 | 0 | 0 | 0 | 1 | 0 | 512 | -1944808165
| Online PSC |  | https://podminky.urs.cz/item/CS_URS_2025_01/722231221 | [15 empty] | Online PSC | 1
21 | K | 725530823 | demontáž stávajících ohřívačů | ks | 1 |  | 0 | CS ÚRS 2025 01 |  |  | základní |  | 0 | 0 | 0 | 0.155 | 0.155 | 512 | K | 1 | ROZPOCET | 0 | 0 | 0 | 0 | 0 | 1 | 0 | 512 | -814254711
| Online PSC |  | https://podminky.urs.cz/item/CS_URS_2025_01/725530823 | [15 empty] | Online PSC | 1
22 | K | 725210821.1 | Demontáž umyvadel | ks | 6 |  | 0 | CS ÚRS 2025 01 |  |  | základní |  | 0 | 0 | 0 | 0.01946 | 0.11676 | 512 | K | 1 | ROZPOCET | 0 | 0 | 0 | 0 | 0 | 1 | 0 | 512 | 437876813
| Online PSC |  | https://podminky.urs.cz/item/CS_URS_2025_01/725210821.1 | [15 empty] | Online PSC | 1
23 | K | 725110814 | Demontáž klozetu Kombi | ks | 7 |  | 0 | CS ÚRS 2025 01 |  |  | základní |  | 0 | 0 | 0 | 0.0342 | 0.2394 | 512 | K | 1 | ROZPOCET | 0 | 0 | 0 | 0 | 0 | 1 | 0 | 512 | -349157753
| Online PSC |  | https://podminky.urs.cz/item/CS_URS_2025_01/725110814 | [15 empty] | Online PSC | 1
24 | K | 725130811.1 | Demontáž pisoárových stání s nádrží jednodílných | ks | 2 |  | 0 | CS ÚRS 2025 01 |  |  | základní |  | 0 | 0 | 0 | 0.03968 | 0.07936 | 512 | K | 1 | ROZPOCET | 0 | 0 | 0 | 0 | 0 | 1 | 0 | 512 | -854400289
| Online PSC |  | https://podminky.urs.cz/item/CS_URS_2025_01/725130811.1 | [15 empty] | Online PSC | 1
25 | K | 722170804 | demontáž stávajícího vodovodního potrubí včetně armatur | m | 65 |  | 0 | CS ÚRS 2025 01 |  |  | základní |  | 0 | 0 | 0 | 0.00029 | 0.01885 | 512 | K | 1 | ROZPOCET | 0 | 0 | 0 | 0 | 0 | 1 | 0 | 512 | -874986302
| Online PSC |  | https://podminky.urs.cz/item/CS_URS_2025_01/722170804 | [15 empty] | Online PSC | 1
26 | K | 722174002 | výcevrstvá vodovodní trubka PN 16, kotouč 20×2,8 mm, včetně 30% na tvarovky | m | 57 |  | 0 | CS ÚRS 2025 01 |  |  | základní |  | 0 | 0.00075 | 0.04275 | 0 | 0 | 512 | K | 1 | ROZPOCET | 0 | 0 | 0 | 0 | 0 | 1 | 0 | 512 | 914080863
| Online PSC |  | https://podminky.urs.cz/item/CS_URS_2025_01/722174002 | [15 empty] | Online PSC | 1
27 | K | 722174003.1 | výcevrstvá vodovodní trubka PN 16, kotouč 25×3,5 mm, včetně 30% na tvarovky | m | 10 |  | 0 | CS ÚRS 2025 01 |  |  | základní |  | 0 | 0.00115 | 0.0115 | 0 | 0 | 512 | K | 1 | ROZPOCET | 0 | 0 | 0 | 0 | 0 | 1 | 0 | 512 | -402680303
| Online PSC |  | https://podminky.urs.cz/item/CS_URS_2025_01/722174003.1 | [15 empty] | Online PSC | 1
28 | K | -.14 | Páska na izolaci, délka 10 bm | ks | 6 |  | 0 | vlastní |  |  | základní |  | 0 | 0 | 0 | 0 | 0 | 512 | K | 1 | ROZPOCET | 0 | 0 | 0 | 0 | 0 | 1 | 0 | 512 | 816857240
29 | K | 722181231.1 | Polyethylenová izolace se strukturou uzavřených buněk určená pro topenářské a sanitární rozvody 20/13. Tloušťka izolace 13 mm. | bm | 31 |  | 0 | CS ÚRS 2025 01 |  |  | základní |  | 0 | 0.00034 | 0.01054 | 0 | 0 | 512 | K | 1 | ROZPOCET | 0 | 0 | 0 | 0 | 0 | 1 | 0 | 512 | -742972416
| Online PSC |  | https://podminky.urs.cz/item/CS_URS_2025_01/722181231.1 | [15 empty] | Online PSC | 1
30 | K | 722181241.1 | Polyethylenová izolace se strukturou uzavřených buněk určená pro topenářské a sanitární rozvody 20/20. Tloušťka izolace 20 mm. | bm | 15 |  | 0 | CS ÚRS 2025 01 |  |  | základní |  | 0 | 0.00011 | 0.00165 | 0 | 0 | 512 | K | 1 | ROZPOCET | 0 | 0 | 0 | 0 | 0 | 1 | 0 | 512 | 665284850
| Online PSC |  | https://podminky.urs.cz/item/CS_URS_2025_01/722181241.1 | [15 empty] | Online PSC | 1
31 | K | 722181232.1 | Polyethylenová izolace se strukturou uzavřených buněk určená pro topenářské a sanitární rozvody 25/13. Tloušťka izolace 13 mm. | bm | 8 |  | 0 | CS ÚRS 2025 01 |  |  | základní |  | 0 | 0.0001 | 0.0008 | 0 | 0 | 512 | K | 1 | ROZPOCET | 0 | 0 | 0 | 0 | 0 | 1 | 0 | 512 | -583823350
| Online PSC |  | https://podminky.urs.cz/item/CS_URS_2025_01/722181232.1 | [15 empty] | Online PSC | 1
32 | K | 721140802 | demontáž stávajícího kanalizačního potrubí včetně armatur | m | 68 |  | 0 | CS ÚRS 2025 01 |  |  | základní |  | 0 | 0 | 0 | 0.01492 | 1.0146 | 512 | K | 1 | ROZPOCET | 0 | 0 | 0 | 0 | 0 | 1 | 0 | 512 | -1591467427
| Online PSC |  | https://podminky.urs.cz/item/CS_URS_2025_01/721140802 | [15 empty] | Online PSC | 1
33 | K | 721174043 | PP HT, DN 50, odpadní systém z PP, s hrdlem a gumovým těsněním, včetně 30% na tvarovky | m | 29 |  | 0 | CS ÚRS 2025 01 |  |  | základní |  | 0 | 0.0005 | 0.0145 | 0 | 0 | 512 | K | 1 | ROZPOCET | 0 | 0 | 0 | 0 | 0 | 1 | 0 | 512 | 111298055
| Online PSC |  | https://podminky.urs.cz/item/CS_URS_2025_01/721174043 | [15 empty] | Online PSC | 1
34 | K | 721174045 | PP HT, DN 110, odpadní systém z PP, s hrdlem a gumovým těsněním,, včetně 30% na tvarovky | m | 73 |  | 0 | CS ÚRS 2025 01 |  |  | základní |  | 0 | 0.00153 | 0.11169 | 0 | 0 | 512 | K | 1 | ROZPOCET | 0 | 0 | 0 | 0 | 0 | 1 | 0 | 512 | -907215574
| Online PSC |  | https://podminky.urs.cz/item/CS_URS_2025_01/721174045 | [15 empty] | Online PSC | 1
35 | K | -.42 | zednické práce a odvoz suti | kpl | 1 |  | 0 | vlastní |  |  | základní |  | 0 | 0 | 0 | 0 | 0 | 512 | K | 1 | ROZPOCET | 0 | 0 | 0 | 0 | 0 | 1 | 0 | 512 | 1321092656
36 | K | -.43 | Závěsový, spojovací a těsnící materiál | kpl | 1 |  | 0 | vlastní |  |  | základní |  | 0 | 0 | 0 | 0 | 0 | 512 | K | 1 | ROZPOCET | 0 | 0 | 0 | 0 | 0 | 1 | 0 | 512 | -2064789460
37 | K | -.44 | Montáž ZTI rozvodů, izolatérské práce, osazení zařizovacích předmětů | kpl | 1 |  | 0 | vlastní |  |  | základní |  | 0 | 0 | 0 | 0 | 0 | 512 | K | 1 | ROZPOCET | 0 | 0 | 0 | 0 | 0 | 1 | 0 | 512 | -975615658

## D7 - VRN
[9 empty] | >> skryté sloupce << | [9 empty] | {c3a878c3-d77e-4996-bd58-fd9bb86cd8ab}
2
| KRYCÍ LIST SOUPISU PRACÍ | [8 empty] | v --- níže se nacházejí doplnkové a pomocné údaje k sestavám --- v | [8 empty] | False
Stavba:
Rekonstrukce sociálního zařízení včetně rozvodů vody a kanalizace
Objekt:
D - SO02 - SPC
Soupis:
D7 - VRN
| KSO: |  |  |  |  | CC-CZ:
| Místo: |  |  |  |  | Datum: | 0
| Zadavatel: |  |  |  |  | IČ:
DIČ:
| Účastník: |  |  |  |  | IČ: | Vyplň údaj
|  | Vyplň údaj |  |  |  | DIČ: | Vyplň údaj
| Projektant: |  |  |  |  | IČ:
DIČ:
| Zpracovatel: |  |  |  |  | IČ:
DIČ:
Poznámka:
| Cena bez DPH | [5 empty] | 0
|  |  | Základ daně |  |  | Sazba daně | Výše daně
| DPH | základní | 0 |  |  | 21% | 0
|  | snížená | 0 |  |  | 12% | 0
|  | zákl. přenesená | 0 |  |  | 21% | 0
|  | sníž. přenesená | 0 |  |  | 12% | 0
|  | nulová | 0 |  |  | 0% | 0
| Cena s DPH |  |  | v | CZK |  | 0
REKAPITULACE ČLENĚNÍ SOUPISU PRACÍ
Stavba:
Rekonstrukce sociálního zařízení včetně rozvodů vody a kanalizace
Objekt:
D - SO02 - SPC
Soupis:
D7 - VRN
Místo: | [5 empty] | Datum: | 0
Zadavatel: | [5 empty] | Projektant:
Účastník: |  |  | Vyplň údaj |  |  | Zpracovatel:
Kód dílu - Popis | [6 empty] | Cena celkem [CZK]
Náklady stavby celkem | [6 empty] | 0 | [12 empty] | -1
| VRN - Vedlejší rozpočtové náklady | [5 empty] | 0
| VRN3 - Zařízení staveniště | [5 empty] | 0
| VRN7 - Provozní vlivy | [5 empty] | 0
SOUPIS PRACÍ
Stavba:
Rekonstrukce sociálního zařízení včetně rozvodů vody a kanalizace
Objekt:
D - SO02 - SPC
Soupis:
D7 - VRN
Místo: | [5 empty] | Datum: | 0
Zadavatel: | [5 empty] | Projektant:
Účastník: |  |  | Vyplň údaj |  |  | Zpracovatel:
PČ | Typ | Kód | Popis | MJ | Množství | J.cena [CZK] | Cena celkem [CZK] | Cenová soustava |  |  | DPH | J. Nh [h] | Nh celkem [h] | J. hmotnost [t] | Hmotnost celkem [t] | J. suť [t] | Suť Celkem [t]
Náklady soupisu celkem | [6 empty] | 0 | [5 empty] | 0 |  | 0 |  | 0 |  | D | -1 | [7 empty] | 0
| D | VRN | Vedlejší rozpočtové náklady |  |  |  | 0 | [5 empty] | 0 |  | 0 |  | 0 | 5 | D | 0 | ROZPOCET | [6 empty] | 0
| D | VRN3 | Zařízení staveniště |  |  |  | 0 | [5 empty] | 0 |  | 0 |  | 0 | 5 | D | 1 | ROZPOCET | [6 empty] | 0
1 | K | 030001000 | Zařízení staveniště | kpl | 1 |  | 0 | CS ÚRS 2025 01 |  |  | základní |  | 0 | 0 | 0 | 0 | 0 | 1024 | K | 2 | ROZPOCET | 0 | 0 | 0 | 0 | 0 | 1 | 0 | 1024 | 1172588742
| Online PSC |  | https://podminky.urs.cz/item/CS_URS_2025_01/030001000 | [15 empty] | Online PSC | 2
2 | K | K036 | Zajištěn náhradní toalety v průběhu výstavby - dle dohody s investorem | kpl | 1 |  | 0 | vlastní |  |  | základní |  | 0 | 0 | 0 | 0 | 0 | 4 | K | 2 | ROZPOCET | 0 | 0 | 0 | 0 | 0 | 1 | 0 | 4 | -1613812279
| D | VRN7 | Provozní vlivy |  |  |  | 0 | [5 empty] | 0 |  | 0 |  | 0 | 5 | D | 1 | ROZPOCET | [6 empty] | 0
3 | K | 070001000 | Provozní vlivy - ochrana stavební cesty, úklid chodeb, ochrana neřešených částí stavby | kpl | 1 |  | 0 | CS ÚRS 2025 01 |  |  | základní |  | 0 | 0 | 0 | 0 | 0 | 1024 | K | 2 | ROZPOCET | 0 | 0 | 0 | 0 | 0 | 1 | 0 | 1024 | 1375557884
| Online PSC |  | https://podminky.urs.cz/item/CS_URS_2025_01/070001000 | [15 empty] | Online PSC | 2

## E1 - Sprcha
W
[10 empty] | >> skryté sloupce << | [9 empty] | {45e5030c-fa0e-43b5-bc08-f8e1e94801ed} | [5 empty] | nadpraží1 | Nadpraží otvorů 1 PP - 2 NP | bm | 1,6 | 3
[20 empty] | 2 | [5 empty] | ostění_O | Délka ostění v ker. obkladu vč. parapetu | bm | 2,715 | 3
|  | KRYCÍ LIST SOUPISU PRACÍ | [8 empty] | v --- níže se nacházejí doplnkové a pomocné údaje k sestavám --- v | [8 empty] | False | [5 empty] | obvod11 | Obvod místnosti se soklem | bm | 4,884 | 3
[26 empty] | SDK | Plocha podhledu ze sádrokartonu, vč. navazujících vrstev | m2 | 8,045 | 3
|  | Stavba: | [23 empty] | F011 | Plochy místností 1 PP - 2 NP - dlažba, vč. prostoru mezi dveřmi | m2 | 15,96 | 3
|  |  | Rekonstrukce sociálního zařízení včetně rozvodů vody a kanalizace | [22 empty] | F01 | Plochy místností 1 PP-2 NP | m2 | 15,88 | 3
|  | Objekt: | [23 empty] | Obklad01 | Keramický obklad 1 PP - 2 NP, obvod místnosti | bm | 28,175 | 3
|  |  | E - SO01 - Sprchy tělocvična | [22 empty] | obklad | Plocha ker. obkladu 1+2 NP + 1 PP | m2 | 57,911 | 3
|  | Soupis: | [23 empty] | omítka | Plocha omítky nad obklad | m2 | 19,952 | 3
|  |  | E1 - Sprcha | [22 empty] | okno1 | Otvory v obvodové stěně 1 PP - 2 NP | m2 | 0,872 | 3
[26 empty] | obklad_S | Plocha stávajícího obkladu 1PP-1 NP | m2 | 49,636 | 3
|  | KSO: |  |  |  |  | CC-CZ: | [18 empty] | ostění1 | Ostění otvorů 1 PP -2 NP | bm | 1,09 | 3
|  | Místo: |  |  |  |  | Datum: | 0
|  | Zadavatel: |  |  |  |  | IČ:
DIČ:
|  | Účastník: |  |  |  |  | IČ: | Vyplň údaj
|  |  | Vyplň údaj |  |  |  | DIČ: | Vyplň údaj
|  | Projektant: |  |  |  |  | IČ:
DIČ:
|  | Zpracovatel: |  |  |  |  | IČ:
DIČ:
Poznámka:
|  | Cena bez DPH | [5 empty] | 0
|  |  |  | Základ daně |  |  | Sazba daně | Výše daně
|  | DPH | základní | 0 |  |  | 21% | 0
|  |  | snížená | 0 |  |  | 12% | 0
|  |  | zákl. přenesená | 0 |  |  | 21% | 0
|  |  | sníž. přenesená | 0 |  |  | 12% | 0
|  |  | nulová | 0 |  |  | 0% | 0
|  | Cena s DPH |  |  | v | CZK |  | 0
REKAPITULACE ČLENĚNÍ SOUPISU PRACÍ
Stavba:
Rekonstrukce sociálního zařízení včetně rozvodů vody a kanalizace
Objekt:
E - SO01 - Sprchy tělocvična
Soupis:
E1 - Sprcha
| Místo: | [5 empty] | Datum: | 0
| Zadavatel: | [5 empty] | Projektant:
| Účastník: |  |  | Vyplň údaj |  |  | Zpracovatel:
| Kód dílu - Popis | [6 empty] | Cena celkem [CZK]
| Náklady stavby celkem | [6 empty] | 0 | [12 empty] | -1
|  | A-HSV - Bourací práce | [5 empty] | 0
|  | 963 - Podlahy | [5 empty] | 0
|  | 964 - Otvorové výplně, ostatní | [5 empty] | 0
|  | 965 - Omítky, podhledy | [5 empty] | 0
|  | 968 - Svislé konstrukce | [5 empty] | 0
|  | 997 - Přesun sutě | [5 empty] | 0
|  | HSV - Práce a dodávky HSV | [5 empty] | 0
|  | 3 - Svislé a kompletní konstrukce | [5 empty] | 0
|  | 6 - Úpravy povrchů, podlahy a osazování výplní | [5 empty] | 0
|  | 61 - Úprava povrchů vnitřních | [5 empty] | 0
|  | 61-2 - Sádrová omítka + vápenocementová omítka pod obklad | [5 empty] | 0
|  | 63 - Podlahy a podlahové konstrukce | [5 empty] | 0
|  | 64 - Osazování výplní otvorů | [5 empty] | 0
|  | 9 - Ostatní konstrukce a práce, bourání | [5 empty] | 0
|  | 94 - Lešení a stavební výtahy | [5 empty] | 0
|  | 998 - Přesun hmot | [5 empty] | 0
|  | PSV - Práce a dodávky PSV | [5 empty] | 0
|  | 725 - Zdravotechnika - zařizovací předměty | [5 empty] | 0
|  | 763 - Konstrukce suché výstavby | [5 empty] | 0
|  | 763-1 - Podhledy | [5 empty] | 0
|  | 766 - Konstrukce truhlářské | [5 empty] | 0
|  | 771 - Podlahy z dlaždic | [5 empty] | 0
|  | 771-1 - Hydroizolace pod dlažbu a obklad | [5 empty] | 0
|  | 781 - Dokončovací práce - obklady | [5 empty] | 0
|  | 784 - Dokončovací práce - malby a tapety | [5 empty] | 0
SOUPIS PRACÍ
Stavba:
Rekonstrukce sociálního zařízení včetně rozvodů vody a kanalizace
Objekt:
E - SO01 - Sprchy tělocvična
Soupis:
E1 - Sprcha
| Místo: | [5 empty] | Datum: | 0
| Zadavatel: | [5 empty] | Projektant:
| Účastník: |  |  | Vyplň údaj |  |  | Zpracovatel:
| PČ | Typ | Kód | Popis | MJ | Množství | J.cena [CZK] | Cena celkem [CZK] | Cenová soustava |  |  | DPH | J. Nh [h] | Nh celkem [h] | J. hmotnost [t] | Hmotnost celkem [t] | J. suť [t] | Suť Celkem [t]
| Náklady soupisu celkem | [6 empty] | 0 | [5 empty] | 0 |  | 5.5104 |  | 4.0792 |  | D | -1 | [15 empty] | 0
|  | D | A-HSV | Bourací práce |  |  |  | 0 | [5 empty] | 0 |  | 7.7119e-05 |  | 4.078 | 1 | D | 0 |  |  |  | ROZPOCET | [11 empty] | 0
|  | D | 963 | Podlahy |  |  |  | 0 | [5 empty] | 0 |  | 7.7119e-05 |  | 0 | 1 | D | 1 |  |  |  | ROZPOCET | [11 empty] | 0
| 1 | K | 965046111 | Broušení stávajících betonových podlah úběr do 3 mm | m2 | 15.96 |  | 0 | CS ÚRS 2025 01 |  |  | základní |  | 0 | 3.472e-06 | 5.5413e-05 | 0 | 0 | 4 | K | 2 |  |  |  | ROZPOCET | [5 empty] | 0 | 0 | 0 | 0 | 0 | 1 | 0 | 4 | -1850954794
|  | Online PSC |  | https://podminky.urs.cz/item/CS_URS_2025_01/965046111 | [15 empty] | Online PSC | 2
|  | VV |  | F011 |  | 15.96 | [13 empty] | VV | 2 | 2 | True | 1 | ROZPOCET
| 2 | K | 965046119 | Broušení stávajících betonových podlah Příplatek k ceně za každý další 1 mm úběru | m2 | 15.96 |  | 0 | CS ÚRS 2025 01 |  |  | základní |  | 0 | 1.36e-06 | 2.1706e-05 | 0 | 0 | 4 | K | 2 |  |  |  | ROZPOCET | [5 empty] | 0 | 0 | 0 | 0 | 0 | 1 | 0 | 4 | 90287792
|  | Online PSC |  | https://podminky.urs.cz/item/CS_URS_2025_01/965046119 | [15 empty] | Online PSC | 2
|  | D | 964 | Otvorové výplně, ostatní |  |  |  | 0 | [5 empty] | 0 |  | 0 |  | 0.15282 | 1 | D | 1 |  |  |  | ROZPOCET | [11 empty] | 0
| 3 | K | 968072455 | Vybourání kovových rámů oken s křídly, dveřních zárubní, vrat, stěn, ostění nebo obkladů dveřních zárubní, plochy do 2 m2 | m2 | 1.616 |  | 0 | CS ÚRS 2025 01 |  |  | základní |  | 0 | 0 | 0 | 0.076 | 0.12282 | 16 | K | 2 |  |  |  | ROZPOCET | [5 empty] | 0 | 0 | 0 | 0 | 0 | 1 | 0 | 16 | 504146589
|  | Online PSC |  | https://podminky.urs.cz/item/CS_URS_2025_01/968072455 | [15 empty] | Online PSC | 2
|  | VV |  | 0,8*2,02 |  | 1.616 | [13 empty] | VV | 2 | 2 | True | 0 | ROZPOCET
|  | VV |  | Součet |  | 1.616 | [13 empty] | VV | 2 | 4 | True | 1 | ROZPOCET
| 4 | K | K001 | Demontáž dávkovače mýdla | ks | 2 |  | 0 | vlastní |  |  | základní |  | 0 | 0 | 0 | 0.01 | 0.02 | 16 | K | 2 |  |  |  | ROZPOCET | [5 empty] | 0 | 0 | 0 | 0 | 0 | 1 | 0 | 16 | 978199804
| 5 | K | K003 | Demontáž zrcadla nad umyvadlem, lepeného, zavěšeného | ks | 2 |  | 0 | vlastní |  |  | základní |  | 0 | 0 | 0 | 0.005 | 0.01 | 16 | K | 2 |  |  |  | ROZPOCET | [5 empty] | 0 | 0 | 0 | 0 | 0 | 1 | 0 | 16 | -191202517
|  | D | 965 | Omítky, podhledy |  |  |  | 0 | [5 empty] | 0 |  | 0 |  | 3.7097 | 1 | D | 1 |  |  |  | ROZPOCET | [11 empty] | 0
| 6 | K | 978035127 | Odstranění tenkovrstvých omítek nebo štuku tloušťky přes 2 mm odsekáním, rozsahu přes 50 do 100% | m2 | 7.835 |  | 0 | CS ÚRS 2025 01 |  |  | základní |  | 0 | 0 | 0 | 0.00478 | 0.037451 | 4 | K | 2 |  |  |  | ROZPOCET | [5 empty] | 0 | 0 | 0 | 0 | 0 | 1 | 0 | 4 | -800274821
|  | Online PSC |  | https://podminky.urs.cz/item/CS_URS_2025_01/978035127 | [15 empty] | Online PSC | 2
|  | VV |  | "strop"F01-SDK |  | 7.835 | [13 empty] | VV | 2 | 2 | True | 1 | ROZPOCET
| 7 | K | 978059541 | Odsekání obkladů stěn včetně otlučení podkladní omítky až na zdivo z obkládaček vnitřních, z jakýchkoliv materiálů, plochy přes 1 m2 | m2 | 49.636 |  | 0 | CS ÚRS 2025 01 |  |  | základní |  | 0 | 0 | 0 | 0.068 | 3.3752 | 4 | K | 2 |  |  |  | ROZPOCET | [5 empty] | 0 | 0 | 0 | 0 | 0 | 1 | 0 | 4 | -729526344
|  | Online PSC |  | https://podminky.urs.cz/item/CS_URS_2025_01/978059541 | [15 empty] | Online PSC | 2
|  | VV |  | obklad_S |  | 49.636 | [13 empty] | VV | 2 | 2 | True | 1 | ROZPOCET
| 8 | K | 978013141 | Otlučení vápenných nebo vápenocementových omítek vnitřních ploch stěn s vyškrabáním spar, s očištěním zdiva, v rozsahu přes 10 do 30 % | m2 | 29.701 |  | 0 | CS ÚRS 2025 01 |  |  | základní |  | 0 | 0 | 0 | 0.01 | 0.29701 | 4 | K | 2 |  |  |  | ROZPOCET | [5 empty] | 0 | 0 | 0 | 0 | 0 | 1 | 0 | 4 | -2093317835
|  | Online PSC |  | https://podminky.urs.cz/item/CS_URS_2025_01/978013141 | [15 empty] | Online PSC | 2
|  | VV |  | (obklad01)*(2,77-1,86) |  | 25.639 | [13 empty] | VV | 2 | 2 | True | 0 | ROZPOCET
|  | VV |  | "korekce za kabiny"10,195*(2,77-1,86) |  | 9.277 | [13 empty] | VV | 2 | 2 | True | 0 | ROZPOCET
|  | VV |  | -okno1 |  | -0.872 | [13 empty] | VV | 2 | 2 | True | 0 | ROZPOCET
|  | VV |  | -0,8*2,02*1 |  | -1.616 | [13 empty] | VV | 2 | 2 | True | 0 | ROZPOCET
|  | VV |  | -0,6*2,02*2,25 |  | -2.727 | [13 empty] | VV | 2 | 2 | True | 0 | ROZPOCET
|  | VV |  | Součet |  | 29.701 | [13 empty] | VV | 2 | 4 | True | 1 | ROZPOCET
|  | D | 968 | Svislé konstrukce |  |  |  | 0 | [5 empty] | 0 |  | 0 |  | 0.21547 | 1 | D | 1 |  |  |  | ROZPOCET | [11 empty] | 0
| 9 | K | 962031021 | Bourání příček nebo přizdívek z cihel děrovaných broušených, tl. do 100 mm | m2 | 18.26 |  | 0 | CS ÚRS 2025 01 |  |  | základní |  | 0 | 0 | 0 | 0.0118 | 0.21547 | 4 | K | 2 |  |  |  | ROZPOCET | [5 empty] | 0 | 0 | 0 | 0 | 0 | 1 | 0 | 4 | 1770111678
|  | Online PSC |  | https://podminky.urs.cz/item/CS_URS_2025_01/962031021 | [15 empty] | Online PSC | 2
|  | VV |  | (0,915+0,115+0,115*2+0,915+1,09+0,915+0,31+0,115+0,4+0,115+0,915+1,19+0,915+0,405+0,115+0,505+0,115+0,915-0,6*2)*2,03 |  | 18.26 | [13 empty] | VV | 2 | 2 | True | 1 | ROZPOCET
|  | D | 997 | Přesun sutě |  |  |  | 0 | [5 empty] | 0 |  | 0 |  | 0 | 1 | D | 1 |  |  |  | ROZPOCET | [11 empty] | 0
| 10 | K | 997013212 | Vnitrostaveništní doprava suti a vybouraných hmot vodorovně do 50 m s naložením ručně pro budovy a haly výšky přes 6 do 9 m | t | 4.079 |  | 0 | CS ÚRS 2025 01 |  |  | základní |  | 0 | 0 | 0 | 0 | 0 | 4 | K | 2 |  |  |  | ROZPOCET | [5 empty] | 0 | 0 | 0 | 0 | 0 | 1 | 0 | 4 | 1731742224
|  | Online PSC |  | https://podminky.urs.cz/item/CS_URS_2025_01/997013212 | [15 empty] | Online PSC | 2
| 11 | K | 997013501 | Odvoz suti a vybouraných hmot na skládku nebo meziskládku se složením, na vzdálenost do 1 km | t | 4.079 |  | 0 | CS ÚRS 2025 01 |  |  | základní |  | 0 | 0 | 0 | 0 | 0 | 4 | K | 2 |  |  |  | ROZPOCET | [5 empty] | 0 | 0 | 0 | 0 | 0 | 1 | 0 | 4 | 570490829
|  | Online PSC |  | https://podminky.urs.cz/item/CS_URS_2025_01/997013501 | [15 empty] | Online PSC | 2
| 12 | K | 997013509 | Odvoz suti a vybouraných hmot na skládku nebo meziskládku se složením, na vzdálenost Příplatek k ceně za každý další i započatý 1 km přes 1 km | t | 97.896 |  | 0 | CS ÚRS 2025 01 |  |  | základní |  | 0 | 0 | 0 | 0 | 0 | 4 | K | 2 |  |  |  | ROZPOCET | [5 empty] | 0 | 0 | 0 | 0 | 0 | 1 | 0 | 4 | -1570327530
|  | Online PSC |  | https://podminky.urs.cz/item/CS_URS_2025_01/997013509 | [15 empty] | Online PSC | 2
|  | VV |  | 4,079*24 'Přepočtené koeficientem množství |  | 97.896 | [13 empty] | VV | 2 | 2 | False | 1 | ROZPOCET
| 13 | K | 997013631 | Poplatek za uložení stavebního odpadu na skládce (skládkovné) směsného stavebního a demoličního zatříděného do Katalogu odpadů pod kódem 17 09 04 | t | 4.079 |  | 0 | CS ÚRS 2025 01 |  |  | základní |  | 0 | 0 | 0 | 0 | 0 | 4 | K | 2 |  |  |  | ROZPOCET | [5 empty] | 0 | 0 | 0 | 0 | 0 | 1 | 0 | 4 | 1113995516
|  | Online PSC |  | https://podminky.urs.cz/item/CS_URS_2025_01/997013631 | [15 empty] | Online PSC | 2
|  | D | HSV | Práce a dodávky HSV |  |  |  | 0 | [5 empty] | 0 |  | 3.3696 |  | 8.72e-06 | 1 | D | 0 |  |  |  | ROZPOCET | [11 empty] | 0
|  | D | 3 | Svislé a kompletní konstrukce |  |  |  | 0 | [5 empty] | 0 |  | 1.3264 |  | 0 | 1 | D | 1 |  |  |  | ROZPOCET | [11 empty] | 0
| 14 | K | 342272225 | Příčky z pórobetonových tvárnic hladkých na tenké maltové lože objemová hmotnost do 500 kg/m3, tloušťka příčky 100 mm | m2 | 21.49 |  | 0 | CS ÚRS 2025 01 |  |  | základní |  | 0 | 0.06172 | 1.3264 | 0 | 0 | 4 | K | 2 |  |  |  | ROZPOCET | [5 empty] | 0 | 0 | 0 | 0 | 0 | 1 | 0 | 4 | 1750931329
|  | Online PSC |  | https://podminky.urs.cz/item/CS_URS_2025_01/342272225 | [15 empty] | Online PSC | 2
|  | VV |  | "kabiny | [15 empty] | VV | 2 | 1 | True | 0 | ROZPOCET
|  | VV |  | 2,25*(0,915+0,115+0,115*2+0,915+1,09+0,915+0,31+0,115+0,4+0,115+0,915+1,19+0,915+0,405+0,115+0,505+0,115+0,915) |  | 22.939 | [13 empty] | VV | 2 | 2 | True | 0 | ROZPOCET
|  | VV |  | -0,69*2,1 |  | -1.449 | [13 empty] | VV | 2 | 2 | True | 0 | ROZPOCET
|  | VV |  | Součet |  | 21.49 | [13 empty] | VV | 2 | 4 | True | 1 | ROZPOCET
|  | D | 6 | Úpravy povrchů, podlahy a osazování výplní |  |  |  | 0 | [5 empty] | 0 |  | 2.0416 |  | 8.72e-06 | 1 | D | 1 |  |  |  | ROZPOCET | [11 empty] | 0
|  | D | 61 | Úprava povrchů vnitřních |  |  |  | 0 | [5 empty] | 0 |  | 1.8015 |  | 8.72e-06 | 1 | D | 2 |  |  |  | ROZPOCET | [11 empty] | 0
| 15 | K | 622143004 | Montáž omítkových profilů plastových, pozinkovaných nebo dřevěných upevněných vtlačením do podkladní vrstvy nebo přibitím začišťovacích samolepících pro vytvoření dilatujícího spoje s okenním rámem | m | 2.69 |  | 0 | CS ÚRS 2025 01 |  |  | základní |  | 0 | 0 | 0 | 0 | 0 | 4 | K | 3 |  |  |  | ROZPOCET | [5 empty] | 0 | 0 | 0 | 0 | 0 | 1 | 0 | 4 | -312463405
|  | Online PSC |  | https://podminky.urs.cz/item/CS_URS_2025_01/622143004 | [15 empty] | Online PSC | 3
|  | VV |  | ostění1 |  | 1.09 | [13 empty] | VV | 3 | 2 | True | 0 | ROZPOCET
|  | VV |  | nadpraží1 |  | 1.6 | [13 empty] | VV | 3 | 2 | True | 0 | ROZPOCET
|  | VV |  | Součet |  | 2.69 | [13 empty] | VV | 3 | 4 | True | 1 | ROZPOCET
| 16 | M | 59051516 | profil začišťovací PVC pro ostění vnitřních omítek | m | 2.959 |  | 0 | CS ÚRS 2025 01 |  |  | základní |  | 0 | 0.0003 | 0.0008877 | 0 | 0 | 8 | M | 3 |  |  |  | ROZPOCET | [5 empty] | 0 | 0 | 0 | 0 | 0 | 1 | 0 | 4 | -2027728826
|  | VV |  | 2,69*1,1 'Přepočtené koeficientem množství |  | 2.959 | [13 empty] | VV | 3 | 2 | False | 1 | ROZPOCET
| 17 | K | 622143005 | Montáž omítkových profilů plastových, pozinkovaných nebo dřevěných upevněných vtlačením do podkladní vrstvy nebo přibitím omítníků | m | 18.44 |  | 0 | CS ÚRS 2025 01 |  |  | základní |  | 0 | 0 | 0 | 0 | 0 | 4 | K | 3 |  |  |  | ROZPOCET | [5 empty] | 0 | 0 | 0 | 0 | 0 | 1 | 0 | 4 | 1371795874
|  | Online PSC |  | https://podminky.urs.cz/item/CS_URS_2025_01/622143005 | [15 empty] | Online PSC | 3
| 18 | M | 55343022 | profil rohový Pz s kulatou úzkou hlavou pro vnitřní omítky tl 12mm | m | 20.284 |  | 0 | CS ÚRS 2025 01 |  |  | základní |  | 0 | 0.0001 | 0.0020284 | 0 | 0 | 8 | M | 3 |  |  |  | ROZPOCET | [5 empty] | 0 | 0 | 0 | 0 | 0 | 1 | 0 | 4 | 741713458
|  | VV |  | ostění1 |  | 1.09 | [13 empty] | VV | 3 | 2 | True | 0 | ROZPOCET
|  | VV |  | nadpraží1 |  | 1.6 | [13 empty] | VV | 3 | 2 | True | 0 | ROZPOCET
|  | VV |  | 2,25*7 |  | 15.75 | [13 empty] | VV | 3 | 2 | True | 0 | ROZPOCET
|  | VV |  | Součet |  | 18.44 | [13 empty] | VV | 3 | 4 | True | 1 | ROZPOCET
|  | VV |  | 18,44*1,1 'Přepočtené koeficientem množství |  | 20.284 | [13 empty] | VV | 3 | 2 | False | 1 | ROZPOCET
| 19 | K | 629991012 | Zakrytí vnějších ploch před znečištěním včetně pozdějšího odkrytí výplní otvorů a svislých ploch fólií přilepenou na začišťovací lištu | m2 | 0.872 |  | 0 | CS ÚRS 2025 01 |  |  | základní |  | 0 | 2.2e-05 | 1.9184e-05 | 1e-05 | 8.72e-06 | 4 | K | 3 |  |  |  | ROZPOCET | [5 empty] | 0 | 0 | 0 | 0 | 0 | 1 | 0 | 4 | -1569429868
|  | Online PSC |  | https://podminky.urs.cz/item/CS_URS_2025_01/629991012 | [15 empty] | Online PSC | 3
|  | VV |  | okno1 |  | 0.872 | [13 empty] | VV | 3 | 2 | True | 0 | ROZPOCET
|  | VV |  | Součet |  | 0.872 | [13 empty] | VV | 3 | 4 | True | 1 | ROZPOCET
|  | D | 61-2 | Sádrová omítka + vápenocementová omítka pod obklad |  |  |  | 0 | [5 empty] | 0 |  | 1.7985 |  | 0 | 1 | D | 3 |  |  |  | ROZPOCET | [11 empty] | 0
| 20 | K | 612341121 | Omítka sádrová nebo vápenosádrová vnitřních ploch nanášená ručně jednovrstvá, tloušťky do 10 mm hladká svislých konstrukcí stěn | m2 | 19.952 |  | 0 | CS ÚRS 2025 01 |  |  | základní |  | 0 | 0.01103 | 0.22007 | 0 | 0 | 4 | K | 4 |  |  |  | ROZPOCET | [5 empty] | 0 | 0 | 0 | 0 | 0 | 1 | 0 | 4 | 505182142
|  | Online PSC |  | https://podminky.urs.cz/item/CS_URS_2025_01/612341121 | [15 empty] | Online PSC | 4
|  | VV |  | omítka |  | 19.952 | [13 empty] | VV | 4 | 2 | True | 1 | ROZPOCET
| 21 | K | 612341191 | Omítka sádrová nebo vápenosádrová vnitřních ploch nanášená ručně Příplatek k cenám za každých dalších i započatých 5 mm tloušťky omítky přes 10 mm stěn | m2 | 19.952 |  | 0 | CS ÚRS 2025 01 |  |  | základní |  | 0 | 0.00552 | 0.11014 | 0 | 0 | 4 | K | 4 |  |  |  | ROZPOCET | [5 empty] | 0 | 0 | 0 | 0 | 0 | 1 | 0 | 4 | -1373069332
|  | Online PSC |  | https://podminky.urs.cz/item/CS_URS_2025_01/612341191 | [15 empty] | Online PSC | 4
| 22 | K | 619995001 | Začištění omítek (s dodáním hmot) kolem oken, dveří, podlah, obkladů apod. | m | 5.3 |  | 0 | CS ÚRS 2025 01 |  |  | základní |  | 0 | 0.0015 | 0.00795 | 0 | 0 | 4 | K | 4 |  |  |  | ROZPOCET | [5 empty] | 0 | 0 | 0 | 0 | 0 | 1 | 0 | 4 | 144661296
|  | Online PSC |  | https://podminky.urs.cz/item/CS_URS_2025_01/619995001 | [15 empty] | Online PSC | 4
|  | VV |  | "nově vsazené zárubně ze strany chodby"0,9+2,2*2 |  | 5.3 | [13 empty] | VV | 4 | 2 | True | 1 | ROZPOCET
| 23 | K | 612321111 | Omítka vápenocementová vnitřních ploch nanášená ručně jednovrstvá, tloušťky do 10 mm hrubá zatřená svislých konstrukcí stěn | m2 | 59.472 |  | 0 | CS ÚRS 2025 01 |  |  | základní |  | 0 | 0.01575 | 0.93668 | 0 | 0 | 4 | K | 4 |  |  |  | ROZPOCET | [5 empty] | 0 | 0 | 0 | 0 | 0 | 1 | 0 | 4 | 1300137445
|  | Online PSC |  | https://podminky.urs.cz/item/CS_URS_2025_01/612321111 | [15 empty] | Online PSC | 4
|  | VV |  | "srovnání pod obklad | [15 empty] | VV | 4 | 1 | True | 0 | ROZPOCET
|  | VV |  | obklad |  | 57.911 | [13 empty] | VV | 4 | 2 | True | 0 | ROZPOCET
|  | VV |  | ostění_O*0,575 |  | 1.561 | [13 empty] | VV | 4 | 2 | True | 0 | ROZPOCET
|  | VV |  | Součet |  | 59.472 | [13 empty] | VV | 4 | 4 | True | 1 | ROZPOCET
| 24 | K | 612321191 | Omítka vápenocementová vnitřních ploch nanášená ručně Příplatek k cenám za každých dalších i započatých 5 mm tloušťky omítky přes 10 mm stěn | m2 | 59.472 |  | 0 | CS ÚRS 2025 01 |  |  | základní |  | 0 | 0.0079 | 0.46983 | 0 | 0 | 4 | K | 4 |  |  |  | ROZPOCET | [5 empty] | 0 | 0 | 0 | 0 | 0 | 1 | 0 | 4 | -558336749
|  | Online PSC |  | https://podminky.urs.cz/item/CS_URS_2025_01/612321191 | [15 empty] | Online PSC | 4
| 25 | K | 612131121 | Podkladní a spojovací vrstva vnitřních omítaných ploch penetrace disperzní nanášená ručně stěn | m2 | 77.863 |  | 0 | CS ÚRS 2025 01 |  |  | základní |  | 0 | 0.000263 | 0.020478 | 0 | 0 | 4 | K | 4 |  |  |  | ROZPOCET | [5 empty] | 0 | 0 | 0 | 0 | 0 | 1 | 0 | 4 | -1472900862
|  | Online PSC |  | https://podminky.urs.cz/item/CS_URS_2025_01/612131121 | [15 empty] | Online PSC | 4
|  | VV |  | obklad+omítka |  | 77.863 | [13 empty] | VV | 4 | 2 | True | 1 | ROZPOCET
| 26 | K | 611131121 | Podkladní a spojovací vrstva vnitřních omítaných ploch penetrace disperzní nanášená ručně stropů | m2 | 7.835 |  | 0 | CS ÚRS 2025 01 |  |  | základní |  | 0 | 0.00026 | 0.0020371 | 0 | 0 | 4 | K | 4 |  |  |  | ROZPOCET | [5 empty] | 0 | 0 | 0 | 0 | 0 | 1 | 0 | 4 | -1364370231
|  | Online PSC |  | https://podminky.urs.cz/item/CS_URS_2025_01/611131121 | [15 empty] | Online PSC | 4
|  | VV |  | F01-sdk |  | 7.835 | [13 empty] | VV | 4 | 2 | True | 1 | ROZPOCET
| 27 | K | 611311131 | Vápenný štuk vnitřních ploch tloušťky do 3 mm vodorovných konstrukcí stropů rovných | m2 | 7.835 |  | 0 | CS ÚRS 2025 01 |  |  | základní |  | 0 | 0.004 | 0.03134 | 0 | 0 | 4 | K | 4 |  |  |  | ROZPOCET | [5 empty] | 0 | 0 | 0 | 0 | 0 | 1 | 0 | 4 | 126243551
|  | Online PSC |  | https://podminky.urs.cz/item/CS_URS_2025_01/611311131 | [15 empty] | Online PSC | 4
|  | D | 63 | Podlahy a podlahové konstrukce |  |  |  | 0 | [5 empty] | 0 |  | 0.17077 |  | 0 | 1 | D | 2 |  |  |  | ROZPOCET | [11 empty] | 0
| 28 | K | 632451101 | Potěr cementový samonivelační ze suchých směsí tloušťky přes 2 do 5 mm | m2 | 15.96 |  | 0 | CS ÚRS 2025 01 |  |  | základní |  | 0 | 0.0102 | 0.16279 | 0 | 0 | 4 | K | 3 |  |  |  | ROZPOCET | [5 empty] | 0 | 0 | 0 | 0 | 0 | 1 | 0 | 4 | 1279118824
|  | Online PSC |  | https://podminky.urs.cz/item/CS_URS_2025_01/632451101 | [15 empty] | Online PSC | 3
|  | VV |  | "dle potřeby a skut. stavu podkladu | [15 empty] | VV | 3 | 1 | True | 0 | ROZPOCET
|  | VV |  | F011 |  | 15.96 | [13 empty] | VV | 3 | 2 | True | 1 | ROZPOCET
| 29 | K | 771121015 | Příprava podkladu před provedením dlažby nátěr kontaktní pro nesavé podklady na podlahu | m2 | 15.96 |  | 0 | CS ÚRS 2025 01 |  |  | základní |  | 0 | 0.0005 | 0.00798 | 0 | 0 | 4 | K | 3 |  |  |  | ROZPOCET | [5 empty] | 0 | 0 | 0 | 0 | 0 | 1 | 0 | 4 | -535484226
|  | Online PSC |  | https://podminky.urs.cz/item/CS_URS_2025_01/771121015 | [15 empty] | Online PSC | 3
|  | D | 64 | Osazování výplní otvorů |  |  |  | 0 | [5 empty] | 0 |  | 0.069372 |  | 0 | 1 | D | 2 |  |  |  | ROZPOCET | [11 empty] | 0
| 30 | K | 642944121 | Osazení ocelových dveřních zárubní lisovaných nebo z úhelníků dodatečně s vybetonováním prahu, plochy do 2,5 m2 | kus | 1 |  | 0 | CS ÚRS 2025 01 |  |  | základní |  | 0 | 0.05644 | 0.05644 | 0 | 0 | 4 | K | 3 |  |  |  | ROZPOCET | [5 empty] | 0 | 0 | 0 | 0 | 0 | 1 | 0 | 4 | 1388357399
|  | Online PSC |  | https://podminky.urs.cz/item/CS_URS_2025_01/642944121 | [15 empty] | Online PSC | 3
| 31 | M | 55331432 | zárubeň jednokřídlá ocelová pro dodatečnou montáž tl stěny 75-100mm rozměru 800/1970, 2100mm | kus | 1 |  | 0 | CS ÚRS 2025 01 |  |  | základní |  | 0 | 0.01249 | 0.01249 | 0 | 0 | 8 | M | 3 |  |  |  | ROZPOCET | [5 empty] | 0 | 0 | 0 | 0 | 0 | 1 | 0 | 4 | -1624292616
| 32 | K | 783301313 | Příprava podkladu zámečnických konstrukcí před provedením nátěru odmaštění odmašťovačem ředidlovým | m2 | 0.968 |  | 0 | CS ÚRS 2025 01 |  |  | základní |  | 0 | 6.7e-05 | 6.4856e-05 | 0 | 0 | 16 | K | 3 |  |  |  | ROZPOCET | [5 empty] | 0 | 0 | 0 | 0 | 0 | 1 | 0 | 16 | 907763205
|  | Online PSC |  | https://podminky.urs.cz/item/CS_URS_2025_01/783301313 | [15 empty] | Online PSC | 3
|  | VV |  | (0,05+0,1+0,05)*(0,8+2,02*2) |  | 0.968 | [13 empty] | VV | 3 | 2 | True | 0 | ROZPOCET
|  | VV |  | Součet |  | 0.968 | [13 empty] | VV | 3 | 4 | True | 1 | ROZPOCET
| 33 | K | 783314101 | Základní nátěr zámečnických konstrukcí jednonásobný syntetický | m2 | 0.968 |  | 0 | CS ÚRS 2025 01 |  |  | základní |  | 0 | 0.00014375 | 0.00013915 | 0 | 0 | 16 | K | 3 |  |  |  | ROZPOCET | [5 empty] | 0 | 0 | 0 | 0 | 0 | 1 | 0 | 16 | 746518671
|  | Online PSC |  | https://podminky.urs.cz/item/CS_URS_2025_01/783314101 | [15 empty] | Online PSC | 3
| 34 | K | 783315101 | Mezinátěr zámečnických konstrukcí jednonásobný syntetický standardní | m2 | 0.968 |  | 0 | CS ÚRS 2025 01 |  |  | základní |  | 0 | 0.00012305 | 0.00011911 | 0 | 0 | 16 | K | 3 |  |  |  | ROZPOCET | [5 empty] | 0 | 0 | 0 | 0 | 0 | 1 | 0 | 16 | 1022655521
|  | Online PSC |  | https://podminky.urs.cz/item/CS_URS_2025_01/783315101 | [15 empty] | Online PSC | 3
| 35 | K | 783317101 | Krycí nátěr (email) zámečnických konstrukcí jednonásobný syntetický standardní | m2 | 0.968 |  | 0 | CS ÚRS 2025 01 |  |  | základní |  | 0 | 0.00012305 | 0.00011911 | 0 | 0 | 16 | K | 3 |  |  |  | ROZPOCET | [5 empty] | 0 | 0 | 0 | 0 | 0 | 1 | 0 | 16 | -1532226559
|  | Online PSC |  | https://podminky.urs.cz/item/CS_URS_2025_01/783317101 | [15 empty] | Online PSC | 3
|  | D | 9 | Ostatní konstrukce a práce, bourání |  |  |  | 0 | [5 empty] | 0 |  | 0.0016058 |  | 0 | 1 | D | 1 |  |  |  | ROZPOCET | [11 empty] | 0
| 36 | K | 952901111 | Vyčištění budov nebo objektů před předáním do užívání budov bytové nebo občanské výstavby, světlé výšky podlaží do 4 m | m2 | 45.88 |  | 0 | CS ÚRS 2025 01 |  |  | základní |  | 0 | 3.5e-05 | 0.0016058 | 0 | 0 | 16 | K | 2 |  |  |  | ROZPOCET | [5 empty] | 0 | 0 | 0 | 0 | 0 | 1 | 0 | 16 | -949544470
|  | Online PSC |  | https://podminky.urs.cz/item/CS_URS_2025_01/952901111 | [15 empty] | Online PSC | 2
|  | VV |  | "plocha prostor + stavební cesta | [15 empty] | VV | 2 | 1 | True | 0 | ROZPOCET
|  | VV |  | F01+30 |  | 45.88 | [13 empty] | VV | 2 | 2 | True | 0 | ROZPOCET
|  | VV |  | Součet |  | 45.88 | [13 empty] | VV | 2 | 4 | True | 1 | ROZPOCET
|  | D | 94 | Lešení a stavební výtahy |  |  |  | 0 | [5 empty] | 0 |  | 0 |  | 0 | 1 | D | 1 |  |  |  | ROZPOCET | [11 empty] | 0
| 37 | K | 949101111 | Lešení pomocné pracovní pro objekty pozemních staveb pro zatížení do 150 kg/m2, o výšce lešeňové podlahy do 1,9 m | m2 | 15.88 |  | 0 | CS ÚRS 2025 01 |  |  | základní |  | 0 | 0 | 0 | 0 | 0 | 4 | K | 2 |  |  |  | ROZPOCET | [5 empty] | 0 | 0 | 0 | 0 | 0 | 1 | 0 | 4 | 1831964255
|  | Online PSC |  | https://podminky.urs.cz/item/CS_URS_2025_01/949101111 | [15 empty] | Online PSC | 2
|  | VV |  | F01 |  | 15.88 | [13 empty] | VV | 2 | 2 | True | 1 | ROZPOCET
|  | D | 998 | Přesun hmot |  |  |  | 0 | [5 empty] | 0 |  | 0 |  | 0 | 1 | D | 1 |  |  |  | ROZPOCET | [11 empty] | 0
| 38 | K | 998018002 | Přesun hmot pro budovy občanské výstavby, bydlení, výrobu a služby ruční (bez užití mechanizace) vodorovná dopravní vzdálenost do 100 m pro budovy s jakoukoliv nosnou konstrukcí výšky přes 6 do 12 m | t | 3.368 |  | 0 | CS ÚRS 2025 01 |  |  | základní |  | 0 | 0 | 0 | 0 | 0 | 4 | K | 2 |  |  |  | ROZPOCET | [5 empty] | 0 | 0 | 0 | 0 | 0 | 1 | 0 | 4 | -1396169788
|  | Online PSC |  | https://podminky.urs.cz/item/CS_URS_2025_01/998018002 | [15 empty] | Online PSC | 2
|  | D | PSV | Práce a dodávky PSV |  |  |  | 0 | [5 empty] | 0 |  | 2.1407 |  | 0.0011934 | 2 | D | 0 |  |  |  | ROZPOCET | [11 empty] | 0
|  | D | 725 | Zdravotechnika - zařizovací předměty |  |  |  | 0 | [5 empty] | 0 |  | 0.004 |  | 0 | 2 | D | 1 |  |  |  | ROZPOCET | [11 empty] | 0
| 39 | K | 998725122 | Přesun hmot pro zařizovací předměty stanovený z hmotnosti přesunovaného materiálu vodorovná dopravní vzdálenost do 50 m ruční (bez užití mechanizace) v objektech výšky přes 6 do 12 m | t | 0.004 |  | 0 | CS ÚRS 2025 01 |  |  | základní |  | 0 | 0 | 0 | 0 | 0 | 16 | K | 2 |  |  |  | ROZPOCET | [5 empty] | 0 | 0 | 0 | 0 | 0 | 1 | 0 | 16 | 1009396087
|  | Online PSC |  | https://podminky.urs.cz/item/CS_URS_2025_01/998725122 | [15 empty] | Online PSC | 2
| 40 | K | 725291667 | Montáž doplňků zařízení koupelen a záchodů piktogramu | kus | 1 |  | 0 | CS ÚRS 2025 01 |  |  | základní |  | 0 | 0 | 0 | 0 | 0 | 4 | K | 2 |  |  |  | ROZPOCET | [5 empty] | 0 | 0 | 0 | 0 | 0 | 1 | 0 | 4 | -40465155
|  | Online PSC |  | https://podminky.urs.cz/item/CS_URS_2025_01/725291667 | [15 empty] | Online PSC | 2
| 41 | M | 73558009 | piktogram nalepovací dle specifikace PD | kus | 1 |  | 0 | CS ÚRS 2025 01 |  |  | základní |  | 0 | 0.0002 | 0.0002 | 0 | 0 | 8 | M | 2 |  |  |  | ROZPOCET | [5 empty] | 0 | 0 | 0 | 0 | 0 | 1 | 0 | 4 | 74948421
| 42 | K | 725291652 | Montáž doplňků zařízení koupelen a záchodů dávkovače tekutého mýdla | kus | 2 |  | 0 | CS ÚRS 2025 01 |  |  | základní |  | 0 | 0 | 0 | 0 | 0 | 16 | K | 2 |  |  |  | ROZPOCET | [5 empty] | 0 | 0 | 0 | 0 | 0 | 1 | 0 | 16 | -396221888
|  | Online PSC |  | https://podminky.urs.cz/item/CS_URS_2025_01/725291652 | [15 empty] | Online PSC | 2
| 43 | M | 55431098 | dávkovač tekutého mýdla bílý dle výpisu inventáře | kus | 2 |  | 0 | CS ÚRS 2025 01 |  |  | základní |  | 0 | 0.0005 | 0.001 | 0 | 0 | 32 | M | 2 |  |  |  | ROZPOCET | [5 empty] | 0 | 0 | 0 | 0 | 0 | 1 | 0 | 16 | -1011543310
| 44 | K | K008 | D+M odpadkový koš, nerez 30 l, samostatně stojící dle výpisu inventáře | ks | 1 |  | 0 | vlastní |  |  | základní |  | 0 | 0 | 0 | 0 | 0 | 16 | K | 2 |  |  |  | ROZPOCET | [5 empty] | 0 | 0 | 0 | 0 | 0 | 1 | 0 | 16 | -1929003223
| 45 | K | 725291680 | Montáž doplňků zařízení koupelen a záchodů drobného elektrického zařízení osoušeče rukou | kus | 1 |  | 0 | CS ÚRS 2025 01 |  |  | základní |  | 0 | 0 | 0 | 0 | 0 | 16 | K | 2 |  |  |  | ROZPOCET | [5 empty] | 0 | 0 | 0 | 0 | 0 | 1 | 0 | 16 | 1419277468
|  | Online PSC |  | https://podminky.urs.cz/item/CS_URS_2025_01/725291680 | [15 empty] | Online PSC | 2
| 46 | M | 35889013 | osoušeč rukou na čidlo - dle výpisu inventáře | kus | 1 |  | 0 | CS ÚRS 2025 01 |  |  | základní |  | 0 | 0.0028 | 0.0028 | 0 | 0 | 32 | M | 2 |  |  |  | ROZPOCET | [5 empty] | 0 | 0 | 0 | 0 | 0 | 1 | 0 | 16 | -1139606927
|  | D | 763 | Konstrukce suché výstavby |  |  |  | 0 | [5 empty] | 0 |  | 0.14427 |  | 0 | 2 | D | 1 |  |  |  | ROZPOCET | [11 empty] | 0
| 47 | K | 998763332 | Přesun hmot pro konstrukce montované z desek sádrokartonových, sádrovláknitých, cementovláknitých nebo cementových stanovený z hmotnosti přesunovaného materiálu vodorovná dopravní vzdálenost do 50 m ruční (bez užití mechanizace) v objektech výšky přes 6 do 12 m | t | 0.144 |  | 0 | CS ÚRS 2025 01 |  |  | základní |  | 0 | 0 | 0 | 0 | 0 | 16 | K | 2 |  |  |  | ROZPOCET | [5 empty] | 0 | 0 | 0 | 0 | 0 | 1 | 0 | 16 | 1777145183
|  | Online PSC |  | https://podminky.urs.cz/item/CS_URS_2025_01/998763332 | [15 empty] | Online PSC | 2
|  | D | 763-1 | Podhledy |  |  |  | 0 | [5 empty] | 0 |  | 0.14427 |  | 0 | 2 | D | 2 |  |  |  | ROZPOCET | [11 empty] | 0
| 48 | K | 763131451 | Podhled ze sádrokartonových desek dvouvrstvá zavěšená spodní konstrukce z ocelových profilů CD, UD jednoduše opláštěná deskou impregnovanou H2, tl. 12,5 mm, bez izolace | m2 | 8.045 |  | 0 | CS ÚRS 2025 01 |  |  | základní |  | 0 | 0.012595 | 0.10133 | 0 | 0 | 16 | K | 3 |  |  |  | ROZPOCET | [5 empty] | 0 | 0 | 0 | 0 | 0 | 1 | 0 | 16 | -1598242572
|  | Online PSC |  | https://podminky.urs.cz/item/CS_URS_2025_01/763131451 | [15 empty] | Online PSC | 3
|  | VV |  | SDK |  | 8.045 | [13 empty] | VV | 3 | 2 | True | 1 | ROZPOCET
| 49 | K | 763131714 | Podhled ze sádrokartonových desek ostatní práce a konstrukce na podhledech ze sádrokartonových desek základní penetrační nátěr | m2 | 8.045 |  | 0 | CS ÚRS 2025 01 |  |  | základní |  | 0 | 0.0001 | 0.0008045 | 0 | 0 | 16 | K | 3 |  |  |  | ROZPOCET | [5 empty] | 0 | 0 | 0 | 0 | 0 | 1 | 0 | 16 | 786864109
|  | Online PSC |  | https://podminky.urs.cz/item/CS_URS_2025_01/763131714 | [15 empty] | Online PSC | 3
|  | VV |  | SDK |  | 8.045 | [13 empty] | VV | 3 | 2 | True | 0 | ROZPOCET
|  | VV |  | Součet |  | 8.045 | [13 empty] | VV | 3 | 4 | True | 1 | ROZPOCET
| 50 | K | 763131721 | Podhled ze sádrokartonových desek ostatní práce a konstrukce na podhledech ze sádrokartonových desek skokové změny výšky podhledu do 0,5 m | m | 7.59 |  | 0 | CS ÚRS 2025 01 |  |  | základní |  | 0 | 0.00438 | 0.033244 | 0 | 0 | 16 | K | 3 |  |  |  | ROZPOCET | [5 empty] | 0 | 0 | 0 | 0 | 0 | 1 | 0 | 16 | 2143459931
|  | Online PSC |  | https://podminky.urs.cz/item/CS_URS_2025_01/763131721 | [15 empty] | Online PSC | 3
|  | VV |  | "kapotáž"2,53*3 |  | 7.59 | [13 empty] | VV | 3 | 2 | True | 1 | ROZPOCET
| 51 | K | 763172353 | Montáž dvířek pro konstrukce ze sádrokartonových desek revizních jednoplášťových pro podhledy velikost (šxv) 400 x 400 mm | kus | 1 |  | 0 | CS ÚRS 2025 01 |  |  | základní |  | 0 | 3e-05 | 3e-05 | 0 | 0 | 16 | K | 3 |  |  |  | ROZPOCET | [5 empty] | 0 | 0 | 0 | 0 | 0 | 1 | 0 | 16 | 1272550401
|  | Online PSC |  | https://podminky.urs.cz/item/CS_URS_2025_01/763172353 | [15 empty] | Online PSC | 3
|  | VV |  | "R03"1 |  | 1 | [13 empty] | VV | 3 | 2 | True | 1 | ROZPOCET
| 52 | M | 59030712 | dvířka revizní jednokřídlá s automatickým zámkem 400x400mm | kus | 1 |  | 0 | CS ÚRS 2025 01 |  |  | základní |  | 0 | 0.0022 | 0.0022 | 0 | 0 | 32 | M | 3 |  |  |  | ROZPOCET | [5 empty] | 0 | 0 | 0 | 0 | 0 | 1 | 0 | 16 | 886629980
| 53 | K | 763172355 | Montáž dvířek pro konstrukce ze sádrokartonových desek revizních jednoplášťových pro podhledy velikost (šxv) 600 x 600 mm | kus | 2 |  | 0 | CS ÚRS 2025 01 |  |  | základní |  | 0 | 3.2e-05 | 6.4e-05 | 0 | 0 | 16 | K | 3 |  |  |  | ROZPOCET | [5 empty] | 0 | 0 | 0 | 0 | 0 | 1 | 0 | 16 | -1020383245
|  | Online PSC |  | https://podminky.urs.cz/item/CS_URS_2025_01/763172355 | [15 empty] | Online PSC | 3
|  | VV |  | "R02"2 |  | 2 | [13 empty] | VV | 3 | 2 | True | 1 | ROZPOCET
| 54 | M | 59030753 | dvířka revizní jednokřídlá s automatickým zámkem 400x600mm | kus | 2 |  | 0 | CS ÚRS 2025 01 |  |  | základní |  | 0 | 0.0033 | 0.0066 | 0 | 0 | 32 | M | 3 |  |  |  | ROZPOCET | [5 empty] | 0 | 0 | 0 | 0 | 0 | 1 | 0 | 16 | -331305922
|  | D | 766 | Konstrukce truhlářské |  |  |  | 0 | [5 empty] | 0 |  | 0.02185 |  | 0 | 2 | D | 1 |  |  |  | ROZPOCET | [11 empty] | 0
| 55 | K | 998766122 | Přesun hmot pro konstrukce truhlářské stanovený z hmotnosti přesunovaného materiálu vodorovná dopravní vzdálenost do 50 m ruční (bez užití mechanizace) v objektech výšky přes 6 do 12 m | t | 0.022 |  | 0 | CS ÚRS 2025 01 |  |  | základní |  | 0 | 0 | 0 | 0 | 0 | 16 | K | 2 |  |  |  | ROZPOCET | [5 empty] | 0 | 0 | 0 | 0 | 0 | 1 | 0 | 16 | 1908289983
|  | Online PSC |  | https://podminky.urs.cz/item/CS_URS_2025_01/998766122 | [15 empty] | Online PSC | 2
| 56 | K | 766660001 | Montáž dveřních křídel dřevěných nebo plastových otevíravých do ocelové zárubně povrchově upravených jednokřídlových, šířky do 800 mm | kus | 1 |  | 0 | CS ÚRS 2025 01 |  |  | základní |  | 0 | 0 | 0 | 0 | 0 | 16 | K | 2 |  |  |  | ROZPOCET | [5 empty] | 0 | 0 | 0 | 0 | 0 | 1 | 0 | 16 | -1346032142
|  | Online PSC |  | https://podminky.urs.cz/item/CS_URS_2025_01/766660001 | [15 empty] | Online PSC | 2
| 57 | M | 61162086 | dveře jednokřídlé dřevotřískové povrch laminátový plné 800x1970-2100mm | kus | 1 |  | 0 | CS ÚRS 2025 01 |  |  | základní |  | 0 | 0.0195 | 0.0195 | 0 | 0 | 32 | M | 2 |  |  |  | ROZPOCET | [5 empty] | 0 | 0 | 0 | 0 | 0 | 1 | 0 | 16 | -140451983
|  | VV |  | "D09"1 |  | 1 | [13 empty] | VV | 2 | 2 | True | 1 | ROZPOCET
| 58 | K | 766660728 | Montáž dveřních doplňků dveřního kování interiérového zámku | kus | 1 |  | 0 | CS ÚRS 2025 01 |  |  | základní |  | 0 | 0 | 0 | 0 | 0 | 16 | K | 2 |  |  |  | ROZPOCET | [5 empty] | 0 | 0 | 0 | 0 | 0 | 1 | 0 | 16 | -232109846
|  | Online PSC |  | https://podminky.urs.cz/item/CS_URS_2025_01/766660728 | [15 empty] | Online PSC | 2
| 59 | M | 54924004 | zámek zadlabací mezipokojový levý pro cylindrickou vložku rozteč 72x55mm | kus | 1 |  | 0 | CS ÚRS 2025 01 |  |  | základní |  | 0 | 0.00015 | 0.00015 | 0 | 0 | 32 | M | 2 |  |  |  | ROZPOCET | [5 empty] | 0 | 0 | 0 | 0 | 0 | 1 | 0 | 16 | -1819914451
| 60 | K | 766660729 | Montáž dveřních doplňků dveřního kování interiérového štítku s klikou | kus | 1 |  | 0 | CS ÚRS 2025 01 |  |  | základní |  | 0 | 0 | 0 | 0 | 0 | 16 | K | 2 |  |  |  | ROZPOCET | [5 empty] | 0 | 0 | 0 | 0 | 0 | 1 | 0 | 16 | -1314567319
|  | Online PSC |  | https://podminky.urs.cz/item/CS_URS_2025_01/766660729 | [15 empty] | Online PSC | 2
| 61 | M | 54914123 | dveřní kování interiérové rozetové klika/klika | kus | 1 |  | 0 | CS ÚRS 2025 01 |  |  | základní |  | 0 | 0.0022 | 0.0022 | 0 | 0 | 32 | M | 2 |  |  |  | ROZPOCET | [5 empty] | 0 | 0 | 0 | 0 | 0 | 1 | 0 | 16 | -537462098
|  | D | 771 | Podlahy z dlaždic |  |  |  | 0 | [5 empty] | 0 |  | 0.5981 |  | 0 | 2 | D | 1 |  |  |  | ROZPOCET | [11 empty] | 0
| 62 | K | 771111011 | Příprava podkladu před provedením dlažby vysátí podlah | m2 | 15.96 |  | 0 | CS ÚRS 2025 01 |  |  | základní |  | 0 | 0 | 0 | 0 | 0 | 16 | K | 2 |  |  |  | ROZPOCET | [5 empty] | 0 | 0 | 0 | 0 | 0 | 1 | 0 | 16 | 1584058483
|  | Online PSC |  | https://podminky.urs.cz/item/CS_URS_2025_01/771111011 | [15 empty] | Online PSC | 2
|  | VV |  | F011 |  | 15.96 | [13 empty] | VV | 2 | 2 | True | 1 | ROZPOCET
| 63 | K | 771121015 | Příprava podkladu před provedením dlažby nátěr kontaktní pro nesavé podklady na podlahu | m2 | 15.96 |  | 0 | CS ÚRS 2025 01 |  |  | základní |  | 0 | 0.0005 | 0.00798 | 0 | 0 | 16 | K | 2 |  |  |  | ROZPOCET | [5 empty] | 0 | 0 | 0 | 0 | 0 | 1 | 0 | 16 | -1353937765
|  | Online PSC |  | https://podminky.urs.cz/item/CS_URS_2025_01/771121015 | [15 empty] | Online PSC | 2
|  | VV |  | F011 |  | 15.96 | [13 empty] | VV | 2 | 2 | True | 0 | ROZPOCET
|  | VV |  | Součet |  | 15.96 | [13 empty] | VV | 2 | 4 | True | 1 | ROZPOCET
| 64 | K | 771574416 | Montáž podlah z dlaždic keramických lepených cementovým flexibilním lepidlem hladkých, tloušťky do 10 mm přes 9 do 12 ks/m2 | m2 | 15.96 |  | 0 | CS ÚRS 2025 01 |  |  | základní |  | 0 | 0.005996 | 0.095696 | 0 | 0 | 16 | K | 2 |  |  |  | ROZPOCET | [5 empty] | 0 | 0 | 0 | 0 | 0 | 1 | 0 | 16 | -1796276125
|  | Online PSC |  | https://podminky.urs.cz/item/CS_URS_2025_01/771574416 | [15 empty] | Online PSC | 2
|  | VV |  | F011+0 |  | 15.96 | [13 empty] | VV | 2 | 2 | True | 1 | ROZPOCET
| 65 | M | 59761127 | dlažba keramická slinutá mrazuvzdorná R10/B povrch hladký/matný tl do 10mm přes 9 do 12ks/m2 | m2 | 17.556 |  | 0 | CS ÚRS 2025 01 |  |  | základní |  | 0 | 0.022 | 0.38623 | 0 | 0 | 32 | M | 2 |  |  |  | ROZPOCET | [5 empty] | 0 | 0 | 0 | 0 | 0 | 1 | 0 | 16 | 1975359947
|  | VV |  | F011 |  | 15.96 | [13 empty] | VV | 2 | 2 | True | 0 | ROZPOCET
|  | VV |  | Součet |  | 15.96 | [13 empty] | VV | 2 | 4 | True | 1 | ROZPOCET
|  | VV |  | 15,96*1,1 'Přepočtené koeficientem množství |  | 17.556 | [13 empty] | VV | 2 | 2 | False | 1 | ROZPOCET
| 66 | K | K005 | Podrovnání dlažby lepidlem - vytvoření spádu | m2 | 2.031 |  | 0 |  |  |  | základní |  | 0 | 0 | 0 | 0 | 0 | 16 | K | 2 |  |  |  | ROZPOCET | [5 empty] | 0 | 0 | 0 | 0 | 0 | 1 | 0 | 16 | 56012752
|  | VV |  | 1,19*0,915+1,03*0,915 |  | 2.031 | [13 empty] | VV | 2 | 2 | True | 1 | ROZPOCET
| 67 | K | 998771122 | Přesun hmot pro podlahy z dlaždic stanovený z hmotnosti přesunovaného materiálu vodorovná dopravní vzdálenost do 50 m ruční (bez užití mechanizace) v objektech výšky přes 6 do 12 m | t | 0.598 |  | 0 | CS ÚRS 2025 01 |  |  | základní |  | 0 | 0 | 0 | 0 | 0 | 16 | K | 2 |  |  |  | ROZPOCET | [5 empty] | 0 | 0 | 0 | 0 | 0 | 1 | 0 | 16 | 1376723696
|  | Online PSC |  | https://podminky.urs.cz/item/CS_URS_2025_01/998771122 | [15 empty] | Online PSC | 2
|  | D | 771-1 | Hydroizolace pod dlažbu a obklad |  |  |  | 0 | [5 empty] | 0 |  | 0.1082 |  | 0 | 2 | D | 2 |  |  |  | ROZPOCET | [11 empty] | 0
| 68 | K | 771591207 | Izolace podlahy pod dlažbu montáž izolace nátěrem nebo stěrkou ve dvou vrstvách | m2 | 15.96 |  | 0 | CS ÚRS 2025 01 |  |  | základní |  | 0 | 0 | 0 | 0 | 0 | 16 | K | 3 |  |  |  | ROZPOCET | [5 empty] | 0 | 0 | 0 | 0 | 0 | 1 | 0 | 16 | 2108065849
|  | Online PSC |  | https://podminky.urs.cz/item/CS_URS_2025_01/771591207 | [15 empty] | Online PSC | 3
|  | VV |  | F011 |  | 15.96 | [13 empty] | VV | 3 | 2 | True | 1 | ROZPOCET
| 69 | K | 781131207 | Izolace stěny pod obklad montáž izolace nátěrem nebo stěrkou ve dvou vrstvách | m2 | 19.823 |  | 0 | CS ÚRS 2025 01 |  |  | základní |  | 0 | 0 | 0 | 0 | 0 | 16 | K | 3 |  |  |  | ROZPOCET | [5 empty] | 0 | 0 | 0 | 0 | 0 | 1 | 0 | 16 | -1646113819
|  | Online PSC |  | https://podminky.urs.cz/item/CS_URS_2025_01/781131207 | [15 empty] | Online PSC | 3
|  | VV |  | "soklík k vodorovné HI"0,15*(Obklad01) |  | 4.226 | [13 empty] | VV | 3 | 2 | True | 0 | ROZPOCET
|  | VV |  | (0,915+1,09+0,915+1,19)*2*2,25 |  | 18.495 | [13 empty] | VV | 3 | 2 | True | 0 | ROZPOCET
|  | VV |  | -2,1*0,69*2 |  | -2.898 | [13 empty] | VV | 3 | 2 | True | 0 | ROZPOCET
|  | VV |  | Součet |  | 19.823 | [13 empty] | VV | 3 | 4 | True | 1 | ROZPOCET
| 70 | M | 58581246 | stěrka hydroizolační jednosložková do interiéru pod dlažbu | kg | 53.675 |  | 0 | CS ÚRS 2025 01 |  |  | základní |  | 0 | 0.001 | 0.053675 | 0 | 0 | 32 | M | 3 |  |  |  | ROZPOCET | [5 empty] | 0 | 0 | 0 | 0 | 0 | 1 | 0 | 16 | 913481710
|  | P |  | Poznámka k položce: Stěrka hydroizolační vnitřní | [15 empty] | P | 3
|  | VV |  | 35,783*1,5 'Přepočtené koeficientem množství |  | 53.675 | [13 empty] | VV | 3 | 2 | False | 1 | ROZPOCET
| 71 | K | 781131237 | Izolace stěny pod obklad montáž těsnícího pásu pro styčné nebo dilatační spáry | m | 46.559 |  | 0 | CS ÚRS 2025 01 |  |  | základní |  | 0 | 0.00017 | 0.007915 | 0 | 0 | 16 | K | 3 |  |  |  | ROZPOCET | [5 empty] | 0 | 0 | 0 | 0 | 0 | 1 | 0 | 16 | 1608955736
|  | Online PSC |  | https://podminky.urs.cz/item/CS_URS_2025_01/781131237 | [15 empty] | Online PSC | 3
|  | VV |  | "po obvodu | [15 empty] | VV | 3 | 1 | True | 0 | ROZPOCET
|  | VV |  | Obklad01+obvod11 |  | 33.059 | [13 empty] | VV | 3 | 2 | True | 0 | ROZPOCET
|  | VV |  | +6*2,25 |  | 13.5 | [13 empty] | VV | 3 | 2 | True | 0 | ROZPOCET
|  | VV |  | Součet |  | 46.559 | [13 empty] | VV | 3 | 4 | True | 1 | ROZPOCET
| 72 | M | 28355022 | páska pružná těsnící hydroizolační š do 125mm | m | 51.215 |  | 0 | CS ÚRS 2025 01 |  |  | základní |  | 0 | 0.00091 | 0.046606 | 0 | 0 | 32 | M | 3 |  |  |  | ROZPOCET | [5 empty] | 0 | 0 | 0 | 0 | 0 | 1 | 0 | 16 | -1593573662
|  | P |  | Poznámka k položce: Pás pogumovaný | [15 empty] | P | 3
|  | VV |  | 46,559*1,1 'Přepočtené koeficientem množství |  | 51.215 | [13 empty] | VV | 3 | 2 | False | 1 | ROZPOCET
|  | D | 781 | Dokončovací práce - obklady |  |  |  | 0 | [5 empty] | 0 |  | 1.3445 |  | 0 | 2 | D | 1 |  |  |  | ROZPOCET | [11 empty] | 0
| 73 | K | 781121011 | Příprava podkladu před provedením obkladu nátěr penetrační na stěnu | m2 | 57.911 |  | 0 | CS ÚRS 2025 01 |  |  | základní |  | 0 | 0.0003 | 0.017373 | 0 | 0 | 16 | K | 2 |  |  |  | ROZPOCET | [5 empty] | 0 | 0 | 0 | 0 | 0 | 1 | 0 | 16 | -1723383559
|  | Online PSC |  | https://podminky.urs.cz/item/CS_URS_2025_01/781121011 | [15 empty] | Online PSC | 2
|  | VV |  | obklad |  | 57.911 | [13 empty] | VV | 2 | 2 | True | 1 | ROZPOCET
| 74 | K | 781472221 | Montáž keramických obkladů stěn lepených cementovým flexibilním lepidlem hladkých přes 35 do 45 ks/m2 | m2 | 57.911 |  | 0 | CS ÚRS 2025 01 |  |  | základní |  | 0 | 0.00558 | 0.32314 | 0 | 0 | 16 | K | 2 |  |  |  | ROZPOCET | [5 empty] | 0 | 0 | 0 | 0 | 0 | 1 | 0 | 16 | -98439220
|  | Online PSC |  | https://podminky.urs.cz/item/CS_URS_2025_01/781472221 | [15 empty] | Online PSC | 2
| 75 | M | 59761716 | obklad keramický nemrazuvzdorný povrch hladký/matný tl do 10mm přes 35 do 45ks/m2 - dle PD | m2 | 63.702 |  | 0 | CS ÚRS 2025 01 |  |  | základní |  | 0 | 0.01429 | 0.9103 | 0 | 0 | 32 | M | 2 |  |  |  | ROZPOCET | [5 empty] | 0 | 0 | 0 | 0 | 0 | 1 | 0 | 16 | 1052413226
|  | VV |  | 57,911*1,1 'Přepočtené koeficientem množství |  | 63.702 | [13 empty] | VV | 2 | 2 | False | 1 | ROZPOCET
| 76 | K | 781492211 | Obklad - dokončující práce montáž profilu lepeného flexibilním cementovým lepidlem rohového | m | 25.115 |  | 0 | CS ÚRS 2025 01 |  |  | základní |  | 0 | 0.0002 | 0.005023 | 0 | 0 | 16 | K | 2 |  |  |  | ROZPOCET | [5 empty] | 0 | 0 | 0 | 0 | 0 | 1 | 0 | 16 | -483228980
|  | Online PSC |  | https://podminky.urs.cz/item/CS_URS_2025_01/781492211 | [15 empty] | Online PSC | 2
|  | VV |  | "ostění oken | [15 empty] | VV | 2 | 1 | True | 0 | ROZPOCET
|  | VV |  | ostění_O+nadpraží1 |  | 4.315 | [13 empty] | VV | 2 | 2 | True | 0 | ROZPOCET
|  | VV |  | 2,25*8 |  | 18 | [13 empty] | VV | 2 | 2 | True | 0 | ROZPOCET
|  | VV |  | 0,7*2*2 |  | 2.8 | [13 empty] | VV | 2 | 2 | True | 0 | ROZPOCET
|  | VV |  | Součet |  | 25.115 | [13 empty] | VV | 2 | 4 | True | 1 | ROZPOCET
| 77 | M | 59054132 | profil ukončovací pro vnější hrany obkladů hliník leskle eloxovaný chromem 8x2500mm | m | 27.627 |  | 0 | CS ÚRS 2025 01 |  |  | základní |  | 0 | 0.00026 | 0.007183 | 0 | 0 | 32 | M | 2 |  |  |  | ROZPOCET | [5 empty] | 0 | 0 | 0 | 0 | 0 | 1 | 0 | 16 | 1418937278
|  | VV |  | 25,115*1,1 'Přepočtené koeficientem množství |  | 27.627 | [13 empty] | VV | 2 | 2 | False | 1 | ROZPOCET
| 78 | K | 781495115 | Obklad - dokončující práce ostatní práce spárování silikonem | m | 50.675 |  | 0 | CS ÚRS 2025 01 |  |  | základní |  | 0 | 9e-05 | 0.0045607 | 0 | 0 | 16 | K | 2 |  |  |  | ROZPOCET | [5 empty] | 0 | 0 | 0 | 0 | 0 | 1 | 0 | 16 | -2070488410
|  | Online PSC |  | https://podminky.urs.cz/item/CS_URS_2025_01/781495115 | [15 empty] | Online PSC | 2
|  | VV |  | Obklad01 |  | 28.175 | [13 empty] | VV | 2 | 2 | True | 0 | ROZPOCET
|  | VV |  | "svislé kouty"2,25*4+2,25*6 |  | 22.5 | [13 empty] | VV | 2 | 2 | True | 0 | ROZPOCET
|  | VV |  | Součet |  | 50.675 | [13 empty] | VV | 2 | 4 | True | 1 | ROZPOCET
| 79 | K | 781495142 | Obklad - dokončující práce průnik obkladem kruhový, bez izolace přes DN 30 do DN 90 | kus | 12 |  | 0 | CS ÚRS 2025 01 |  |  | základní |  | 0 | 0 | 0 | 0 | 0 | 16 | K | 2 |  |  |  | ROZPOCET | [5 empty] | 0 | 0 | 0 | 0 | 0 | 1 | 0 | 16 | 1945454131
|  | Online PSC |  | https://podminky.urs.cz/item/CS_URS_2025_01/781495142 | [15 empty] | Online PSC | 2
|  | VV |  | "umyvadlo"1*3 |  | 3 | [13 empty] | VV | 2 | 2 | True | 0 | ROZPOCET
|  | VV |  | "elektro"5 |  | 5 | [13 empty] | VV | 2 | 2 | True | 0 | ROZPOCET
|  | VV |  | "sprcha"4 |  | 4 | [13 empty] | VV | 2 | 2 | True | 0 | ROZPOCET
|  | VV |  | Součet |  | 12 | [13 empty] | VV | 2 | 4 | True | 1 | ROZPOCET
| 80 | K | 781571121 | Montáž keramických obkladů ostění lepených standardním lepidlem šířky ostění přes 200 do 400 mm | m | 2.715 |  | 0 | CS ÚRS 2025 01 |  |  | základní |  | 0 | 0.002 | 0.00543 | 0 | 0 | 16 | K | 2 |  |  |  | ROZPOCET | [5 empty] | 0 | 0 | 0 | 0 | 0 | 1 | 0 | 16 | 509097509
|  | Online PSC |  | https://podminky.urs.cz/item/CS_URS_2025_01/781571121 | [15 empty] | Online PSC | 2
|  | VV |  | ostění_O |  | 2.715 | [13 empty] | VV | 2 | 2 | True | 0 | ROZPOCET
|  | VV |  | Součet |  | 2.715 | [13 empty] | VV | 2 | 4 | True | 1 | ROZPOCET
| 81 | K | 781571111 | Montáž keramických obkladů ostění lepených standardním lepidlem šířky ostění do 200 mm | m | 15.17 |  | 0 | CS ÚRS 2025 01 |  |  | základní |  | 0 | 0.00095 | 0.014412 | 0 | 0 | 16 | K | 2 |  |  |  | ROZPOCET | [5 empty] | 0 | 0 | 0 | 0 | 0 | 1 | 0 | 16 | -1429016504
|  | Online PSC |  | https://podminky.urs.cz/item/CS_URS_2025_01/781571111 | [15 empty] | Online PSC | 2
|  | VV |  | "sprcha | [15 empty] | VV | 2 | 1 | True | 0 | ROZPOCET
|  | VV |  | 2,1*4+0,7*2 |  | 9.8 | [13 empty] | VV | 2 | 2 | True | 0 | ROZPOCET
|  | VV |  | "shora | [15 empty] | VV | 2 | 1 | True | 0 | ROZPOCET
|  | VV |  | 0,915+0,115+0,69+0,4+0,115+0,685+0,505+0,115+0,915+0,915 |  | 5.37 | [13 empty] | VV | 2 | 2 | True | 0 | ROZPOCET
|  | VV |  | Součet |  | 15.17 | [13 empty] | VV | 2 | 4 | True | 1 | ROZPOCET
| 82 | M | 59761716 | obklad keramický nemrazuvzdorný povrch hladký/matný tl do 10mm přes 35 do 45ks/m2 - dle PD | m2 | 3.997 |  | 0 | CS ÚRS 2025 01 |  |  | základní |  | 0 | 0.01429 | 0.057117 | 0 | 0 | 32 | M | 2 |  |  |  | ROZPOCET | [5 empty] | 0 | 0 | 0 | 0 | 0 | 1 | 0 | 16 | -1614005949
|  | VV |  | 2,715*0,5 |  | 1.358 | [13 empty] | VV | 2 | 2 | True | 0 | ROZPOCET
|  | VV |  | 15,17*0,15 |  | 2.276 | [13 empty] | VV | 2 | 2 | True | 0 | ROZPOCET
|  | VV |  | Součet |  | 3.634 | [13 empty] | VV | 2 | 4 | True | 1 | ROZPOCET
|  | VV |  | 3,634*1,1 'Přepočtené koeficientem množství |  | 3.997 | [13 empty] | VV | 2 | 2 | False | 1 | ROZPOCET
| 83 | K | 998781122 | Přesun hmot pro obklady keramické stanovený z hmotnosti přesunovaného materiálu vodorovná dopravní vzdálenost do 50 m ruční (bez užití mechanizace) v objektech výšky přes 6 do 12 m | t | 1.345 |  | 0 | CS ÚRS 2025 01 |  |  | základní |  | 0 | 0 | 0 | 0 | 0 | 16 | K | 2 |  |  |  | ROZPOCET | [5 empty] | 0 | 0 | 0 | 0 | 0 | 1 | 0 | 16 | 836316203
|  | Online PSC |  | https://podminky.urs.cz/item/CS_URS_2025_01/998781122 | [15 empty] | Online PSC | 2
|  | D | 784 | Dokončovací práce - malby a tapety |  |  |  | 0 | [5 empty] | 0 |  | 0.027963 |  | 0.0011934 | 2 | D | 1 |  |  |  | ROZPOCET | [11 empty] | 0
| 84 | K | 784111001 | Oprášení (ometení) podkladu v místnostech výšky do 3,80 m | m2 | 55.832 |  | 0 | CS ÚRS 2025 01 |  |  | základní |  | 0 | 0 | 0 | 0 | 0 | 16 | K | 2 |  |  |  | ROZPOCET | [5 empty] | 0 | 0 | 0 | 0 | 0 | 1 | 0 | 16 | -1649459990
|  | Online PSC |  | https://podminky.urs.cz/item/CS_URS_2025_01/784111001 | [15 empty] | Online PSC | 2
|  | VV |  | F01 |  | 15.88 | [13 empty] | VV | 2 | 2 | True | 0 | ROZPOCET
|  | VV |  | Omítka |  | 19.952 | [13 empty] | VV | 2 | 2 | True | 0 | ROZPOCET
|  | VV |  | "zapravení zárubně ze strany chodby"20 |  | 20 | [13 empty] | VV | 2 | 2 | True | 0 | ROZPOCET
|  | VV |  | Součet |  | 55.832 | [13 empty] | VV | 2 | 4 | True | 1 | ROZPOCET
| 85 | K | 784171101 | Zakrytí nemalovaných ploch (materiál ve specifikaci) včetně pozdějšího odkrytí podlah | m2 | 15.96 |  | 0 | CS ÚRS 2025 01 |  |  | základní |  | 0 | 0 | 0 | 3e-05 | 0.0004788 | 16 | K | 2 |  |  |  | ROZPOCET | [5 empty] | 0 | 0 | 0 | 0 | 0 | 1 | 0 | 16 | -1957787894
|  | Online PSC |  | https://podminky.urs.cz/item/CS_URS_2025_01/784171101 | [15 empty] | Online PSC | 2
|  | VV |  | F011 |  | 15.96 | [13 empty] | VV | 2 | 2 | True | 1 | ROZPOCET
| 86 | M | 58124842 | fólie pro malířské potřeby zakrývací tl 7µ 4x5m | m2 | 17.556 |  | 0 | CS ÚRS 2025 01 |  |  | základní |  | 0 | 1e-05 | 0.00017556 | 0 | 0 | 32 | M | 2 |  |  |  | ROZPOCET | [5 empty] | 0 | 0 | 0 | 0 | 0 | 1 | 0 | 16 | 1535555010
|  | VV |  | 15,96*1,1 'Přepočtené koeficientem množství |  | 17.556 | [13 empty] | VV | 2 | 2 | False | 1 | ROZPOCET
| 87 | K | 784171121 | Zakrytí nemalovaných ploch (materiál ve specifikaci) včetně pozdějšího odkrytí konstrukcí nebo samostatných prvků např. schodišť, nábytku, radiátorů, zábradlí v místnostech výšky do 3,80 | m2 | 23.82 |  | 0 | CS ÚRS 2025 01 |  |  | základní |  | 0 | 0 | 0 | 3e-05 | 0.0007146 | 16 | K | 2 |  |  |  | ROZPOCET | [5 empty] | 0 | 0 | 0 | 0 | 0 | 1 | 0 | 16 | 1591186335
|  | Online PSC |  | https://podminky.urs.cz/item/CS_URS_2025_01/784171121 | [15 empty] | Online PSC | 2
|  | VV |  | "zařizovací předměty, okna, dveře | [15 empty] | VV | 2 | 1 | True | 0 | ROZPOCET
|  | VV |  | (F01)*1,5 |  | 23.82 | [13 empty] | VV | 2 | 2 | True | 1 | ROZPOCET
| 88 | M | 58124842 | fólie pro malířské potřeby zakrývací tl 7µ 4x5m | m2 | 26.202 |  | 0 | CS ÚRS 2025 01 |  |  | základní |  | 0 | 1e-05 | 0.00026202 | 0 | 0 | 32 | M | 2 |  |  |  | ROZPOCET | [5 empty] | 0 | 0 | 0 | 0 | 0 | 1 | 0 | 16 | -618424135
|  | VV |  | 23,82*1,1 'Přepočtené koeficientem množství |  | 26.202 | [13 empty] | VV | 2 | 2 | False | 1 | ROZPOCET
| 89 | K | 784181101 | Penetrace podkladu jednonásobná základní akrylátová bezbarvá v místnostech výšky do 3,80 m | m2 | 55.832 |  | 0 | CS ÚRS 2025 01 |  |  | základní |  | 0 | 0.000208 | 0.011613 | 0 | 0 | 16 | K | 2 |  |  |  | ROZPOCET | [5 empty] | 0 | 0 | 0 | 0 | 0 | 1 | 0 | 16 | -274193854
|  | Online PSC |  | https://podminky.urs.cz/item/CS_URS_2025_01/784181101 | [15 empty] | Online PSC | 2
| 90 | K | 784211101 | Malby z malířských směsí oděruvzdorných za mokra dvojnásobné, bílé za mokra oděruvzdorné výborně v místnostech výšky do 3,80 m | m2 | 55.832 |  | 0 | CS ÚRS 2025 01 |  |  | základní |  | 0 | 0.000285 | 0.015912 | 0 | 0 | 16 | K | 2 |  |  |  | ROZPOCET | [5 empty] | 0 | 0 | 0 | 0 | 0 | 1 | 0 | 16 | 879683373
|  | Online PSC |  | https://podminky.urs.cz/item/CS_URS_2025_01/784211101 | [15 empty] | Online PSC | 2

## E2 - Elektroinstalace- sp...
[9 empty] | >> skryté sloupce << | [9 empty] | {25860eb0-388a-4f5d-9723-053804869ee4}
2
| KRYCÍ LIST SOUPISU PRACÍ | [8 empty] | v --- níže se nacházejí doplnkové a pomocné údaje k sestavám --- v | [8 empty] | False
Stavba:
Rekonstrukce sociálního zařízení včetně rozvodů vody a kanalizace
Objekt:
E - SO01 - Sprchy tělocvična
Soupis:
E2 - Elektroinstalace- sprcha
| KSO: |  |  |  |  | CC-CZ:
| Místo: |  |  |  |  | Datum: | 0
| Zadavatel: |  |  |  |  | IČ:
DIČ:
| Účastník: |  |  |  |  | IČ: | Vyplň údaj
|  | Vyplň údaj |  |  |  | DIČ: | Vyplň údaj
| Projektant: |  |  |  |  | IČ:
DIČ:
| Zpracovatel: |  |  |  |  | IČ:
DIČ:
Poznámka:
| Cena bez DPH | [5 empty] | 0
|  |  | Základ daně |  |  | Sazba daně | Výše daně
| DPH | základní | 0 |  |  | 21% | 0
|  | snížená | 0 |  |  | 12% | 0
|  | zákl. přenesená | 0 |  |  | 21% | 0
|  | sníž. přenesená | 0 |  |  | 12% | 0
|  | nulová | 0 |  |  | 0% | 0
| Cena s DPH |  |  | v | CZK |  | 0
REKAPITULACE ČLENĚNÍ SOUPISU PRACÍ
Stavba:
Rekonstrukce sociálního zařízení včetně rozvodů vody a kanalizace
Objekt:
E - SO01 - Sprchy tělocvična
Soupis:
E2 - Elektroinstalace- sprcha
Místo: | [5 empty] | Datum: | 0
Zadavatel: | [5 empty] | Projektant:
Účastník: |  |  | Vyplň údaj |  |  | Zpracovatel:
Kód dílu - Popis | [6 empty] | Cena celkem [CZK]
Náklady stavby celkem | [6 empty] | 0 | [12 empty] | -1
| M21.1 - Silnoproud | [5 empty] | 0
SOUPIS PRACÍ
Stavba:
Rekonstrukce sociálního zařízení včetně rozvodů vody a kanalizace
Objekt:
E - SO01 - Sprchy tělocvična
Soupis:
E2 - Elektroinstalace- sprcha
Místo: | [5 empty] | Datum: | 0
Zadavatel: | [5 empty] | Projektant:
Účastník: |  |  | Vyplň údaj |  |  | Zpracovatel:
PČ | Typ | Kód | Popis | MJ | Množství | J.cena [CZK] | Cena celkem [CZK] | Cenová soustava |  |  | DPH | J. Nh [h] | Nh celkem [h] | J. hmotnost [t] | Hmotnost celkem [t] | J. suť [t] | Suť Celkem [t]
Náklady soupisu celkem | [6 empty] | 0 | [5 empty] | 0 |  | 0 |  | 0 |  | D | -1 | [10 empty] | 0
| D | M21.1 | Silnoproud |  |  |  | 0 | [5 empty] | 0 |  | 0 |  | 0 | 1 | D | 0 |  |  |  | ROZPOCET | [6 empty] | 0
1 | K | 210810055RT1 | Montáž kabelu CYKY 750 V, 5 x 1,5 mm2, pevně uloženého, včetně dodávky kabelu | m | 85 |  | 0 | RTS 25/ I |  |  | základní |  | 0 | 0 | 0 | 0 | 0 | 4 | K | 1 |  |  |  | ROZPOCET | 0 | 0 | 0 | 0 | 0 | 1 | 0 | 4 | 2
2 | K | 210810046RT3 | Montáž kabelu CYKY 750 V, 3 x 2,5 mm2, pevně uloženého, včetně dodávky kabelu | m | 70 |  | 0 | RTS 25/ I |  |  | základní |  | 0 | 0 | 0 | 0 | 0 | 4 | K | 1 |  |  |  | ROZPOCET | 0 | 0 | 0 | 0 | 0 | 1 | 0 | 4 | 4
3 | K | 210810045RT1 | Montáž kabelu CYKY 750 V, 3 x 1,5 mm2, pevně uloženého, včetně dodávky kabelu | m | 30 |  | 0 | RTS 25/ I |  |  | základní |  | 0 | 0 | 0 | 0 | 0 | 4 | K | 1 |  |  |  | ROZPOCET | 0 | 0 | 0 | 0 | 0 | 1 | 0 | 4 | 6
4 | K | 210800645RT1 | Montáž vodiče H07V-K (CYA), 4 mm2, uloženého pevně, včetně dodávky vodiče | m | 25 |  | 0 | RTS 25/ I |  |  | základní |  | 0 | 0 | 0 | 0 | 0 | 4 | K | 1 |  |  |  | ROZPOCET | 0 | 0 | 0 | 0 | 0 | 1 | 0 | 4 | 8
5 | K | 210800646RT1 | Montáž vodiče H07V-K (CYA), 6 mm2, uloženého pevně, včetně dodávky vodiče | m | 20 |  | 0 | RTS 25/ I |  |  | základní |  | 0 | 0 | 0 | 0 | 0 | 4 | K | 1 |  |  |  | ROZPOCET | 0 | 0 | 0 | 0 | 0 | 1 | 0 | 4 | 10
6 | K | 210800647RT1 | Montáž vodiče H07V-K (CYA), 10 mm2, uloženého pevně, včetně dodávky vodiče | m | 20 |  | 0 | RTS 25/ I |  |  | základní |  | 0 | 0 | 0 | 0 | 0 | 4 | K | 1 |  |  |  | ROZPOCET | 0 | 0 | 0 | 0 | 0 | 1 | 0 | 4 | 12
7 | K | 210010311R00 | Montáž krabice plastové univerzální, kruhové, , , , do zdiva, bez zapojení, | kus | 4 |  | 0 | RTS 25/ I |  |  | základní |  | 0 | 0 | 0 | 0 | 0 | 4 | K | 1 |  |  |  | ROZPOCET | 0 | 0 | 0 | 0 | 0 | 1 | 0 | 4 | 14
8 | K | 345715344R | krabice elektroinstalační pod omítku; univerzální; materiál: PVC; průměr= 71 mm; hl = 45 mm; jmenovité napětí do 400 V; jmenovitý proud do 16 A | kus | 4 |  | 0 | RTS 25/ I |  |  | základní |  | 0 | 0 | 0 | 0 | 0 | 4 | K | 1 |  |  |  | ROZPOCET | 0 | 0 | 0 | 0 | 0 | 1 | 0 | 4 | 16
9 | K | 210010301R00 | Montáž krabice plastové přístrojové, kruhové, , , , do zdiva, bez zapojení, | kus | 1 |  | 0 | RTS 25/ I |  |  | základní |  | 0 | 0 | 0 | 0 | 0 | 4 | K | 1 |  |  |  | ROZPOCET | 0 | 0 | 0 | 0 | 0 | 1 | 0 | 4 | 18
10 | K | 345715165R | krabice elektroinstalační pod omítku; přístrojová; mat. PVC samozhášivé; teplot.rozsah -5 až 60 °C; určeno pro rozvody s napětím 400 V a proudem max. 16 A; rozměry-průměr,hloubka 73, 66 mm | kus | 1 |  | 0 | RTS 25/ I |  |  | základní |  | 0 | 0 | 0 | 0 | 0 | 4 | K | 1 |  |  |  | ROZPOCET | 0 | 0 | 0 | 0 | 0 | 1 | 0 | 4 | 20
11 | K | 222260040T00 | Krabice rozbočovací na povrch, bez zapojení | kus | 4 |  | 0 | Vlastní |  |  | základní |  | 0 | 0 | 0 | 0 | 0 | 4 | K | 1 |  |  |  | ROZPOCET | 0 | 0 | 0 | 0 | 0 | 1 | 0 | 4 | 22
| VV |  | 2+2 |  | 4 | [13 empty] | VV | 1 | 2 | True | 0 | ROZPOCET
| VV |  | Součet |  | 4 | [13 empty] | VV | 1 | 4 | True | 1 | ROZPOCET
12 | K | 345714205R | Krabice elektroinstalační rozbočovací; s víčkem; materiál: plast; montáž: na povrch; rozměr: 85 x 85 x 40 mm; IP 55 | kus | 2 |  | 0 | RTS 25/ I |  |  | základní |  | 0 | 0 | 0 | 0 | 0 | 4 | K | 1 |  |  |  | ROZPOCET | 0 | 0 | 0 | 0 | 0 | 1 | 0 | 4 | 24
13 | K | 345714203R | Krabice elektroinstalační rozbočovací; s víčkem; materiál: plast; montáž: na povrch; rozměr: 75 x 75 x 37 mm; IP 55 | kus | 2 |  | 0 | RTS 25/ I |  |  | základní |  | 0 | 0 | 0 | 0 | 0 | 4 | K | 1 |  |  |  | ROZPOCET | 0 | 0 | 0 | 0 | 0 | 1 | 0 | 4 | 26
14 | K | 973031616R00 | Vysekání v cihelném zdivu výklenků a kapes kapes pro špalíky a krabice na jakoukoliv maltu vápennou nebo vápenocementovou, velilkosti do 100x100x50 mm | kus | 4 |  | 0 | RTS 25/ I |  |  | základní |  | 0 | 0 | 0 | 0 | 0 | 4 | K | 1 |  |  |  | ROZPOCET | 0 | 0 | 0 | 0 | 0 | 1 | 0 | 4 | 28
| P |  | Poznámka k položce: Včetně pomocného lešení o výšce podlahy do 1900 mm a pro zatížení do 1,5 kPa (150 kg/m2). | [15 empty] | P | 1
15 | K | 973031619R00 | Vysekání v cihelném zdivu výklenků a kapes kapes pro špalíky a krabice na jakoukoliv maltu vápennou nebo vápenocementovou, velilkosti do 150x150x100 mm | kus | 1 |  | 0 | RTS 25/ I |  |  | základní |  | 0 | 0 | 0 | 0 | 0 | 4 | K | 1 |  |  |  | ROZPOCET | 0 | 0 | 0 | 0 | 0 | 1 | 0 | 4 | 30
| P |  | Poznámka k položce: Včetně pomocného lešení o výšce podlahy do 1900 mm a pro zatížení do 1,5 kPa (150 kg/m2). | [15 empty] | P | 1
16 | K | 974031143R00 | Vysekání rýh v jakémkoliv zdivu cihelném v ploše do hloubky 70 mm, šířky do 100 mm | m | 1 |  | 0 | RTS 25/ I |  |  | základní |  | 0 | 0 | 0 | 0 | 0 | 4 | K | 1 |  |  |  | ROZPOCET | 0 | 0 | 0 | 0 | 0 | 1 | 0 | 4 | 32
| P |  | Poznámka k položce: Včetně pomocného lešení o výšce podlahy do 1900 mm a pro zatížení do 1,5 kPa (150 kg/m2). | [15 empty] | P | 1
17 | K | 974031121R00 | Vysekání rýh v jakémkoliv zdivu cihelném v ploše do hloubky 30 mm, šířky do 30 mm | m | 20 |  | 0 | RTS 25/ I |  |  | základní |  | 0 | 0 | 0 | 0 | 0 | 4 | K | 1 |  |  |  | ROZPOCET | 0 | 0 | 0 | 0 | 0 | 1 | 0 | 4 | 34
| P |  | Poznámka k položce: Včetně pomocného lešení o výšce podlahy do 1900 mm a pro zatížení do 1,5 kPa (150 kg/m2). | [15 empty] | P | 1
18 | K | 612403399RT2 | Hrubá výplň rýh ve stěnách, jakoukoliv maltou maltou ze suchých směsí jakékoliv šířky | m2 | 0.44 |  | 0 | RTS 25/ I |  |  | základní |  | 0 | 0 | 0 | 0 | 0 | 4 | K | 1 |  |  |  | ROZPOCET | 0 | 0 | 0 | 0 | 0 | 1 | 0 | 4 | 36
| P |  | Poznámka k položce: jakékoliv šířky rýhy, | [15 empty] | P | 1
| VV |  | zapravení rýh + 10% : | [15 empty] | VV | 1 | 1 | True | 0 | ROZPOCET
| VV |  | 0,10*1,0*1,1 |  | 0.11 | [13 empty] | VV | 1 | 2 | True | 0 | ROZPOCET
| VV |  | 0,03*10,0*1,1 |  | 0.33 | [13 empty] | VV | 1 | 2 | True | 0 | ROZPOCET
| VV |  | Součet |  | 0.44 | [13 empty] | VV | 1 | 4 | True | 1 | ROZPOCET
19 | K | 971033241R00 | Vybourání otvorů ve zdivu cihelném z jakýchkoliv cihel pálených na jakoukoliv maltu vápenou nebo vápenocementovou, plochy do 0,0225 m2, tloušťky do 300 mm | kus | 2 |  | 0 | RTS 25/ I |  |  | základní |  | 0 | 0 | 0 | 0 | 0 | 4 | K | 1 |  |  |  | ROZPOCET | 0 | 0 | 0 | 0 | 0 | 1 | 0 | 4 | 38
| P |  | Poznámka k položce: základovém nebo nadzákladovém, | [15 empty] | P | 1
20 | K | 210111011RT6 | Montáž zásuvky domovní zapuštěné včetně zapojení včetně dodávky zásuvky kompletní jednonásobné s ochr.kolíkem 16A/250VAC a rámečkem, , provedení 2P+PE, | kus | 2 |  | 0 | RTS 25/ I |  |  | základní |  | 0 | 0 | 0 | 0 | 0 | 4 | K | 1 |  |  |  | ROZPOCET | 0 | 0 | 0 | 0 | 0 | 1 | 0 | 4 | 40
21 | K | 210111014RT6 | Montáž zásuvky domovní zapuštěné včetně zapojení, včetně dodávky zásuvky dvojnásobné s ochrannými kolíky 16A/250VAC a rámečku, , provedení 2x (2P+PE), | kus | 1 |  | 0 | RTS 25/ I |  |  | základní |  | 0 | 0 | 0 | 0 | 0 | 4 | K | 1 |  |  |  | ROZPOCET | 0 | 0 | 0 | 0 | 0 | 1 | 0 | 4 | 42
22 | K | 210110041RT6 | Montáž spínače zapuštěného a polozapuštěného včetně zapojení, dodávky spínače, krytu a rámečku, jednopólového, , řazení 1 | kus | 1 |  | 0 | RTS 25/ I |  |  | základní |  | 0 | 0 | 0 | 0 | 0 | 4 | K | 1 |  |  |  | ROZPOCET | 0 | 0 | 0 | 0 | 0 | 1 | 0 | 4 | 44
23 | K | 650101521MTZ | Montáž svítidla | kus | 9 |  | 0 | Vlastní |  |  | základní |  | 0 | 0 | 0 | 0 | 0 | 4 | K | 1 |  |  |  | ROZPOCET | 0 | 0 | 0 | 0 | 0 | 1 | 0 | 4 | 46
| VV |  | 4+4+1 |  | 9 | [13 empty] | VV | 1 | 2 | True | 0 | ROZPOCET
| VV |  | Součet |  | 9 | [13 empty] | VV | 1 | 4 | True | 1 | ROZPOCET
24 | K | 348-A2 | A2 - LED STROPNÍ SVÍTIDLO LINEÁRNÍ | kus | 4 |  | 0 | Vlastní |  |  | základní |  | 0 | 0 | 0 | 0 | 0 | 4 | K | 1 |  |  |  | ROZPOCET | 0 | 0 | 0 | 0 | 0 | 1 | 0 | 4 | 48
25 | K | 348-E1 | E1 - LED SVÍTIDLO STROPNÍ ČTVERVOVÉ | kus | 4 |  | 0 | Vlastní |  |  | základní |  | 0 | 0 | 0 | 0 | 0 | 4 | K | 1 |  |  |  | ROZPOCET | 0 | 0 | 0 | 0 | 0 | 1 | 0 | 4 | 50
26 | K | 348-NP1 | NP1 NOUZOVÉ SVÍTIDLO S PIKTOGRAMEM, záloha 60 minut | kus | 1 |  | 0 | Vlastní |  |  | základní |  | 0 | 0 | 0 | 0 | 0 | 4 | K | 1 |  |  |  | ROZPOCET | 0 | 0 | 0 | 0 | 0 | 1 | 0 | 4 | 52
27 | K | 210010003RU3 | Montáž trubky ohebné, z PVC, uložené pod omítku, vnější průměr 25 mm, mech. pevnost 750 N/5 cm, včetně dodávky materiálu | m | 5 |  | 0 | RTS 25/ I |  |  | základní |  | 0 | 0 | 0 | 0 | 0 | 4 | K | 1 |  |  |  | ROZPOCET | 0 | 0 | 0 | 0 | 0 | 1 | 0 | 4 | 54
28 | K | 210010002RU3 | Montáž trubky ohebné, z PVC, uložené pod omítku, vnější průměr 20 mm, mech. pevnost 750 N/5 cm, včetně dodávky materiálu | m | 5 |  | 0 | RTS 25/ I |  |  | základní |  | 0 | 0 | 0 | 0 | 0 | 4 | K | 1 |  |  |  | ROZPOCET | 0 | 0 | 0 | 0 | 0 | 1 | 0 | 4 | 56
29 | K | 34572K | Příchytka stahovacího pásku včetně stahovacích pásků a upevňovacího materiálu | 100 kus | 1 |  | 0 | Vlastní |  |  | základní |  | 0 | 0 | 0 | 0 | 0 | 4 | K | 1 |  |  |  | ROZPOCET | 0 | 0 | 0 | 0 | 0 | 1 | 0 | 4 | 58
30 | K | 21000T | Kabelová lišta, plastová 40x100 vč. spojovacího a upevňovacího materiálu, pro hlavní kabelovou trasu silnoproudu, včetně dodávky | m | 12 |  | 0 | Vlastní |  |  | základní |  | 0 | 0 | 0 | 0 | 0 | 4 | K | 1 |  |  |  | ROZPOCET | 0 | 0 | 0 | 0 | 0 | 1 | 0 | 4 | 60
31 | K | 22089K | Revize elektroinstalace | kus | 1 |  | 0 | Vlastní |  |  | základní |  | 0 | 0 | 0 | 0 | 0 | 4 | K | 1 |  |  |  | ROZPOCET | 0 | 0 | 0 | 0 | 0 | 1 | 0 | 4 | 62
32 | K | 21DMT | Demontáž stávající elektroinstalace na WC chlapci a učitelé včetně všech zařízení | kus | 1 |  | 0 | Vlastní |  |  | základní |  | 0 | 0 | 0 | 0 | 0 | 4 | K | 1 |  |  |  | ROZPOCET | 0 | 0 | 0 | 0 | 0 | 1 | 0 | 4 | 64
33 | K | 34195K | Podružný elektroinstalační materiál | kus | 1 |  | 0 | Vlastní |  |  | základní |  | 0 | 0 | 0 | 0 | 0 | 4 | K | 1 |  |  |  | ROZPOCET | 0 | 0 | 0 | 0 | 0 | 1 | 0 | 4 | 66
34 | K | 97908K | Odvoz stavebního materiálu, úklid, , uložení suti na skládce | kus | 1 |  | 0 | Vlastní |  |  | základní |  | 0 | 0 | 0 | 0 | 0 | 4 | K | 1 |  |  |  | ROZPOCET | 0 | 0 | 0 | 0 | 0 | 1 | 0 | 4 | 68

## E3 - Vytápění - sprcha
[9 empty] | >> skryté sloupce << | [9 empty] | {f57466b3-8806-47ab-b8b8-4cdc768c1d99}
2
| KRYCÍ LIST SOUPISU PRACÍ | [8 empty] | v --- níže se nacházejí doplnkové a pomocné údaje k sestavám --- v | [8 empty] | False
Stavba:
Rekonstrukce sociálního zařízení včetně rozvodů vody a kanalizace
Objekt:
E - SO01 - Sprchy tělocvična
Soupis:
E3 - Vytápění - sprcha
| KSO: |  |  |  |  | CC-CZ:
| Místo: |  |  |  |  | Datum: | 0
| Zadavatel: |  |  |  |  | IČ:
DIČ:
| Účastník: |  |  |  |  | IČ: | Vyplň údaj
|  | Vyplň údaj |  |  |  | DIČ: | Vyplň údaj
| Projektant: |  |  |  |  | IČ:
DIČ:
| Zpracovatel: |  |  |  |  | IČ:
DIČ:
Poznámka:
| Cena bez DPH | [5 empty] | 0
|  |  | Základ daně |  |  | Sazba daně | Výše daně
| DPH | základní | 0 |  |  | 21% | 0
|  | snížená | 0 |  |  | 12% | 0
|  | zákl. přenesená | 0 |  |  | 21% | 0
|  | sníž. přenesená | 0 |  |  | 12% | 0
|  | nulová | 0 |  |  | 0% | 0
| Cena s DPH |  |  | v | CZK |  | 0
REKAPITULACE ČLENĚNÍ SOUPISU PRACÍ
Stavba:
Rekonstrukce sociálního zařízení včetně rozvodů vody a kanalizace
Objekt:
E - SO01 - Sprchy tělocvična
Soupis:
E3 - Vytápění - sprcha
Místo: | [5 empty] | Datum: | 0
Zadavatel: | [5 empty] | Projektant:
Účastník: |  |  | Vyplň údaj |  |  | Zpracovatel:
Kód dílu - Popis | [6 empty] | Cena celkem [CZK]
Náklady stavby celkem | [6 empty] | 0 | [12 empty] | -1
| 1 - Vytápění | [5 empty] | 0
SOUPIS PRACÍ
Stavba:
Rekonstrukce sociálního zařízení včetně rozvodů vody a kanalizace
Objekt:
E - SO01 - Sprchy tělocvična
Soupis:
E3 - Vytápění - sprcha
Místo: | [5 empty] | Datum: | 0
Zadavatel: | [5 empty] | Projektant:
Účastník: |  |  | Vyplň údaj |  |  | Zpracovatel:
PČ | Typ | Kód | Popis | MJ | Množství | J.cena [CZK] | Cena celkem [CZK] | Cenová soustava |  |  | DPH | J. Nh [h] | Nh celkem [h] | J. hmotnost [t] | Hmotnost celkem [t] | J. suť [t] | Suť Celkem [t]
Náklady soupisu celkem | [6 empty] | 0 | [5 empty] | 0 |  | 0 |  | 0 |  | D | -1 | [7 empty] | 0
| D | 1 | Vytápění |  |  |  | 0 | [5 empty] | 0 |  | 0 |  | 0 | 4 | D | 0 | ROZPOCET | [6 empty] | 0
1 | K | K024 | těleso otopné panelové 3 deskové 3 přídavné přestupní plochy v 554mm dl 900mm, hladká čelní deska, připojovací rozteč 500 mm | ks | 1 |  | 0 | vlastní |  |  | základní |  | 0 | 0 | 0 | 0 | 0 | 512 | K | 1 | ROZPOCET | 0 | 0 | 0 | 0 | 0 | 1 | 0 | 512 | -687671463
2 | K | K013 | Navrtávací konzole pro otopná tělesa, 120 mm, d15 | ks | 2 |  | 0 | vlastní |  |  | základní |  | 0 | 0 | 0 | 0 | 0 | 512 | K | 1 | ROZPOCET | 0 | 0 | 0 | 0 | 0 | 1 | 0 | 512 | 996441216
3 | K | 55121222 | ventil termostatický přímý s víčkem 1/2" jednoregulační | ks | 1 |  | 0 | vlastní |  |  | základní |  | 0 | 0 | 0 | 0 | 0 | 512 | K | 1 | ROZPOCET | 0 | 0 | 0 | 0 | 0 | 1 | 0 | 512 | -1654221737
4 | K | 55128125 | hlavice termostatická kapalinová pro veřejné prostory se zajištěním proti sejmutí M30 a aretací teploty | ks | 1 |  | 0 | vlastní |  |  | základní |  | 0 | 0 | 0 | 0 | 0 | 512 | K | 1 | ROZPOCET | 0 | 0 | 0 | 0 | 0 | 1 | 0 | 512 | 142154383
5 | K | 55128308 | šroubení regulační radiátorové přímé chrom pro Cu trubku 1/2"x15 | ks | 1 |  | 0 | vlastní |  |  | základní |  | 0 | 0 | 0 | 0 | 0 | 512 | K | 1 | ROZPOCET | 0 | 0 | 0 | 0 | 0 | 1 | 0 | 512 | -1706573969
6 | K | K025 | mosazné tvarovky | ks | 2 |  | 0 | vlastní |  |  | základní |  | 0 | 0 | 0 | 0 | 0 | 512 | K | 1 | ROZPOCET | 0 | 0 | 0 | 0 | 0 | 1 | 0 | 512 | 377024347
7 | K | 735159310 | Montáž otopných těles panelových třířadých dl do 1140 mm | ks | 1 |  | 0 | vlastní |  |  | základní |  | 0 | 0 | 0 | 0 | 0 | 512 | K | 1 | ROZPOCET | 0 | 0 | 0 | 0 | 0 | 1 | 0 | 512 | -1650912030
8 | K | 734200821 | Demontáž armatury závitové se dvěma závity přes G 1/2 do G 1/2 | ks | 2 |  | 0 | vlastní |  |  | základní |  | 0 | 0 | 0 | 0 | 0 | 512 | K | 1 | ROZPOCET | 0 | 0 | 0 | 0 | 0 | 1 | 0 | 512 | 1670635652
9 | K | 735111810 | Demontáž otopného tělesa litinového článkového | m2 | 5.1 |  | 0 | vlastní |  |  | základní |  | 0 | 0 | 0 | 0 | 0 | 512 | K | 1 | ROZPOCET | 0 | 0 | 0 | 0 | 0 | 1 | 0 | 512 | 1607762592
10 | K | 735494811 | Vypuštění vody z otopných těles | m2 | 5.1 |  | 0 | vlastní |  |  | základní |  | 0 | 0 | 0 | 0 | 0 | 512 | K | 1 | ROZPOCET | 0 | 0 | 0 | 0 | 0 | 1 | 0 | 512 | 1880092775
11 | K | 998735115 | Přesun hmot tonážní pro otopná tělesa s omezením mechanizace v objektech v přes 36 do 48 m | t | 0.135 |  | 0 | vlastní |  |  | základní |  | 0 | 0 | 0 | 0 | 0 | 512 | K | 1 | ROZPOCET | 0 | 0 | 0 | 0 | 0 | 1 | 0 | 512 | -95244126
12 | K | 735191905 | Odvzdušnění otopných těles | ks | 1 |  | 0 | vlastní |  |  | základní |  | 0 | 0 | 0 | 0 | 0 | 512 | K | 1 | ROZPOCET | 0 | 0 | 0 | 0 | 0 | 1 | 0 | 512 | 1165078143
13 | K | K018 | Zaregulování tělesa | ks | 1 |  | 0 | vlastní |  |  | základní |  | 0 | 0 | 0 | 0 | 0 | 512 | K | 1 | ROZPOCET | 0 | 0 | 0 | 0 | 0 | 1 | 0 | 512 | 1503566824
14 | K | K019 | Napuštění systému upravenou vodou, dle ČSN EN 14 868 | l | 5 |  | 0 | vlastní |  |  | základní |  | 0 | 0 | 0 | 0 | 0 | 512 | K | 1 | ROZPOCET | 0 | 0 | 0 | 0 | 0 | 1 | 0 | 512 | -1920511484
15 | K | K020 | Zednické přípomoci vč. začištění | kpl | 1 |  | 0 | vlastní |  |  | základní |  | 0 | 0 | 0 | 0 | 0 | 512 | K | 1 | ROZPOCET | 0 | 0 | 0 | 0 | 0 | 1 | 0 | 512 | -1081064034
16 | K | K021 | Odvoz suti | kpl | 1 |  | 0 | vlastní |  |  | základní |  | 0 | 0 | 0 | 0 | 0 | 512 | K | 1 | ROZPOCET | 0 | 0 | 0 | 0 | 0 | 1 | 0 | 512 | -1588953742
17 | K | K022 | Poplatek za uložení suti | kpl | 1 |  | 0 | vlastní |  |  | základní |  | 0 | 0 | 0 | 0 | 0 | 512 | K | 1 | ROZPOCET | 0 | 0 | 0 | 0 | 0 | 1 | 0 | 512 | -1971460674
18 | K | K023 | Výkup kovů - radiátory, potrubí | t | 0.2 |  | 0 | vlastní |  |  | základní |  | 0 | 0 | 0 | 0 | 0 | 512 | K | 1 | ROZPOCET | 0 | 0 | 0 | 0 | 0 | 1 | 0 | 512 | -1479705934

## E4 - VZT - sprcha
[9 empty] | >> skryté sloupce << | [9 empty] | {0cc11dbb-b638-457d-b897-cf5315ae2aa2}
2
| KRYCÍ LIST SOUPISU PRACÍ | [8 empty] | v --- níže se nacházejí doplnkové a pomocné údaje k sestavám --- v | [8 empty] | False
Stavba:
Rekonstrukce sociálního zařízení včetně rozvodů vody a kanalizace
Objekt:
E - SO01 - Sprchy tělocvična
Soupis:
E4 - VZT - sprcha
| KSO: |  |  |  |  | CC-CZ:
| Místo: |  |  |  |  | Datum: | 0
| Zadavatel: |  |  |  |  | IČ:
DIČ:
| Účastník: |  |  |  |  | IČ: | Vyplň údaj
|  | Vyplň údaj |  |  |  | DIČ: | Vyplň údaj
| Projektant: |  |  |  |  | IČ:
DIČ:
| Zpracovatel: |  |  |  |  | IČ:
DIČ:
Poznámka:
| Cena bez DPH | [5 empty] | 0
|  |  | Základ daně |  |  | Sazba daně | Výše daně
| DPH | základní | 0 |  |  | 21% | 0
|  | snížená | 0 |  |  | 12% | 0
|  | zákl. přenesená | 0 |  |  | 21% | 0
|  | sníž. přenesená | 0 |  |  | 12% | 0
|  | nulová | 0 |  |  | 0% | 0
| Cena s DPH |  |  | v | CZK |  | 0
REKAPITULACE ČLENĚNÍ SOUPISU PRACÍ
Stavba:
Rekonstrukce sociálního zařízení včetně rozvodů vody a kanalizace
Objekt:
E - SO01 - Sprchy tělocvična
Soupis:
E4 - VZT - sprcha
Místo: | [5 empty] | Datum: | 0
Zadavatel: | [5 empty] | Projektant:
Účastník: |  |  | Vyplň údaj |  |  | Zpracovatel:
Kód dílu - Popis | [6 empty] | Cena celkem [CZK]
Náklady stavby celkem | [6 empty] | 0 | [12 empty] | -1
| 2 - VZT - sprchy | [5 empty] | 0
| 21 - vzt | [5 empty] | 0
| 22 - Odvodní potrubí: | [5 empty] | 0
| 23 - Izolace potrubí: | [5 empty] | 0
| 24 - Ostatní: | [5 empty] | 0
SOUPIS PRACÍ
Stavba:
Rekonstrukce sociálního zařízení včetně rozvodů vody a kanalizace
Objekt:
E - SO01 - Sprchy tělocvična
Soupis:
E4 - VZT - sprcha
Místo: | [5 empty] | Datum: | 0
Zadavatel: | [5 empty] | Projektant:
Účastník: |  |  | Vyplň údaj |  |  | Zpracovatel:
PČ | Typ | Kód | Popis | MJ | Množství | J.cena [CZK] | Cena celkem [CZK] | Cenová soustava |  |  | DPH | J. Nh [h] | Nh celkem [h] | J. hmotnost [t] | Hmotnost celkem [t] | J. suť [t] | Suť Celkem [t]
Náklady soupisu celkem | [6 empty] | 0 | [5 empty] | 0 |  | 0 |  | 0 |  | D | -1 | [7 empty] | 0
| D | 2 | VZT - sprchy |  |  |  | 0 | [5 empty] | 0 |  | 0 |  | 0 | 1 | D | 0 | ROZPOCET | [6 empty] | 0
| D | 21 | vzt |  |  |  | 0 | [5 empty] | 0 |  | 0 |  | 0 | 1 | D | 1 | ROZPOCET | [6 empty] | 0
1 | M | 6.03 | Radiální ventilátor do kruhového potrubí DN 125, vč. 2ks rychloupínacích spon DN 125 | ks | 1 |  | 0 | vlastní |  |  | základní |  | 0 | 0 | 0 | 0 | 0 | 8 | M | 2 | ROZPOCET | 0 | 0 | 0 | 0 | 0 | 1 | 0 | 4 | -1186714532
2 | M | 6.04 | Regulační klapka s ručním ovládaním ø125 | ks | 1 |  | 0 | vlastní |  |  | základní |  | 0 | 0 | 0 | 0 | 0 | 8 | M | 2 | ROZPOCET | 0 | 0 | 0 | 0 | 0 | 1 | 0 | 4 | 764256654
3 | M | 6.04.02 | Zpětná klapka ø125 | ks | 1 |  | 0 | vlastní |  |  | základní |  | 0 | 0 | 0 | 0 | 0 | 8 | M | 2 | ROZPOCET | 0 | 0 | 0 | 0 | 0 | 1 | 0 | 4 | 1162801229
4 | M | 6.05 | Tlumič kruhový ø125, vč. hlukové izolace z minerální vaty (součinitel útlumu 0,81), dl.300mm | ks | 2 |  | 0 | vlastní |  |  | základní |  | 0 | 0 | 0 | 0 | 0 | 8 | M | 2 | ROZPOCET | 0 | 0 | 0 | 0 | 0 | 1 | 0 | 4 | 1748933730
5 | M | 6.06 | Talířový ventil DN125, vč. montážního rámečku | ks | 1 |  | 0 | vlastní |  |  | základní |  | 0 | 0 | 0 | 0 | 0 | 8 | M | 2 | ROZPOCET | 0 | 0 | 0 | 0 | 0 | 1 | 0 | 4 | -1790611671
6 | M | 6.07 | Protidešťová žaluzie hliníková 250x250, vč. boxu s připojením Ø158 | ks | 1 |  | 0 | vlastní |  |  | základní |  | 0 | 0 | 0 | 0 | 0 | 8 | M | 2 | ROZPOCET | 0 | 0 | 0 | 0 | 0 | 1 | 0 | 4 | -86290668
| D | 22 | Odvodní potrubí: |  |  |  | 0 | [5 empty] | 0 |  | 0 |  | 0 | 1 | D | 1 | ROZPOCET | [6 empty] | 0
7 | M | M026 | Kruhové potrubí SPIRO oboustranně pozinkovaného plechu: Kruhové potrubí Ø125 vč. 30% tvarovek | bm | 2 |  | 0 | vlastní |  |  | základní |  | 0 | 0 | 0 | 0 | 0 | 8 | M | 2 | ROZPOCET | 0 | 0 | 0 | 0 | 0 | 1 | 0 | 4 | 130590252
8 | M | M027 | Kruhové potrubí SPIRO oboustranně pozinkovaného plechu: Kruhové potrubí Ø160 vč. 30% tvarovek | bm | 1 |  | 0 | vlastní |  |  | základní |  | 0 | 0 | 0 | 0 | 0 | 8 | M | 2 | ROZPOCET | 0 | 0 | 0 | 0 | 0 | 1 | 0 | 4 | 285680788
| D | 23 | Izolace potrubí: |  |  |  | 0 | [5 empty] | 0 |  | 0 |  | 0 | 1 | D | 1 | ROZPOCET | [6 empty] | 0
9 | M | K046 | Hluková izolace (součinitel útlumu 0,81), tl. 60mm | m2 | 1 |  | 0 | vlastní |  |  | základní |  | 0 | 0 | 0 | 0 | 0 | 8 | M | 2 | ROZPOCET | 0 | 0 | 0 | 0 | 0 | 1 | 0 | 4 | 2109964848
10 | M | M017 | Tepelná izolace tl. 20mm | m2 | 1 |  | 0 | vlastní |  |  | základní |  | 0 | 0 | 0 | 0 | 0 | 8 | M | 2 | ROZPOCET | 0 | 0 | 0 | 0 | 0 | 1 | 0 | 4 | 2095242451
11 | M | K048 | Tepelná izolace tl. 40mm | m2 | 1 |  | 0 | vlastní |  |  | základní |  | 0 | 0 | 0 | 0 | 0 | 8 | M | 2 | ROZPOCET | 0 | 0 | 0 | 0 | 0 | 1 | 0 | 4 | 469428455
| D | 24 | Ostatní: |  |  |  | 0 | [5 empty] | 0 |  | 0 |  | 0 | 1 | D | 1 | ROZPOCET | [6 empty] | 0
12 | K | K054 | Spojovací, těsnící, montážní, závěsný a pomocný materiál | kpl | 1 |  | 0 | vlastní |  |  | základní |  | 0 | 0 | 0 | 0 | 0 | 4 | K | 2 | ROZPOCET | 0 | 0 | 0 | 0 | 0 | 1 | 0 | 4 | 1449782489
13 | K | K056 | Kompletní montáž vč. lešení, sprovoznění, vyregulování soustavy, vč. protokolu o zaregulování, zaškolení obsluhy a předání | kpl | 1 |  | 0 | vlastní |  |  | základní |  | 0 | 0 | 0 | 0 | 0 | 4 | K | 2 | ROZPOCET | 0 | 0 | 0 | 0 | 0 | 1 | 0 | 4 | -1322317387
14 | K | K051 | Další náklady spojené s instalací | kpl | 1 |  | 0 | vlastní |  |  | základní |  | 0 | 0 | 0 | 0 | 0 | 4 | K | 2 | ROZPOCET | 0 | 0 | 0 | 0 | 0 | 1 | 0 | 4 | -1806868179
15 | K | K052 | Zednické přípomoci vč. zapravení a likvidace suti | kpl | 1 |  | 0 | vlastní |  |  | základní |  | 0 | 0 | 0 | 0 | 0 | 4 | K | 2 | ROZPOCET | 0 | 0 | 0 | 0 | 0 | 1 | 0 | 4 | -313155613

## E5 - ZTI - sprcha
[9 empty] | >> skryté sloupce << | [9 empty] | {0e4b0a15-726f-416c-b3fb-df0cb585ef46}
2
| KRYCÍ LIST SOUPISU PRACÍ | [8 empty] | v --- níže se nacházejí doplnkové a pomocné údaje k sestavám --- v | [8 empty] | False
Stavba:
Rekonstrukce sociálního zařízení včetně rozvodů vody a kanalizace
Objekt:
E - SO01 - Sprchy tělocvična
Soupis:
E5 - ZTI - sprcha
| KSO: |  |  |  |  | CC-CZ:
| Místo: |  |  |  |  | Datum: | 0
| Zadavatel: |  |  |  |  | IČ:
DIČ:
| Účastník: |  |  |  |  | IČ: | Vyplň údaj
|  | Vyplň údaj |  |  |  | DIČ: | Vyplň údaj
| Projektant: |  |  |  |  | IČ:
DIČ:
| Zpracovatel: |  |  |  |  | IČ:
DIČ:
Poznámka:
| Cena bez DPH | [5 empty] | 0
|  |  | Základ daně |  |  | Sazba daně | Výše daně
| DPH | základní | 0 |  |  | 21% | 0
|  | snížená | 0 |  |  | 12% | 0
|  | zákl. přenesená | 0 |  |  | 21% | 0
|  | sníž. přenesená | 0 |  |  | 12% | 0
|  | nulová | 0 |  |  | 0% | 0
| Cena s DPH |  |  | v | CZK |  | 0
REKAPITULACE ČLENĚNÍ SOUPISU PRACÍ
Stavba:
Rekonstrukce sociálního zařízení včetně rozvodů vody a kanalizace
Objekt:
E - SO01 - Sprchy tělocvična
Soupis:
E5 - ZTI - sprcha
Místo: | [5 empty] | Datum: | 0
Zadavatel: | [5 empty] | Projektant:
Účastník: |  |  | Vyplň údaj |  |  | Zpracovatel:
Kód dílu - Popis | [6 empty] | Cena celkem [CZK]
Náklady stavby celkem | [6 empty] | 0 | [12 empty] | -1
| 1 - Tělocvična - sprchy | [5 empty] | 0
SOUPIS PRACÍ
Stavba:
Rekonstrukce sociálního zařízení včetně rozvodů vody a kanalizace
Objekt:
E - SO01 - Sprchy tělocvična
Soupis:
E5 - ZTI - sprcha
Místo: | [5 empty] | Datum: | 0
Zadavatel: | [5 empty] | Projektant:
Účastník: |  |  | Vyplň údaj |  |  | Zpracovatel:
PČ | Typ | Kód | Popis | MJ | Množství | J.cena [CZK] | Cena celkem [CZK] | Cenová soustava |  |  | DPH | J. Nh [h] | Nh celkem [h] | J. hmotnost [t] | Hmotnost celkem [t] | J. suť [t] | Suť Celkem [t]
Náklady soupisu celkem | [6 empty] | 0 | [5 empty] | 0 |  | 0.13841 |  | 0.39101 |  | D | -1 | [7 empty] | 0
| D | 1 | Tělocvična - sprchy |  |  |  | 0 | [5 empty] | 0 |  | 0.13841 |  | 0.39101 | 4 | D | 0 | ROZPOCET | [6 empty] | 0
1 | K | 721211401 | Podlahová vpust boční, 11x11 cm, průměr 5/8 cm, nerez/plast, včetně příslušenství | ks | 2 |  | 0 | CS ÚRS 2025 01 |  |  | základní |  | 0 | 0.00077 | 0.00154 | 0 | 0 | 512 | K | 1 | ROZPOCET | 0 | 0 | 0 | 0 | 0 | 1 | 0 | 512 | 471997806
| Online PSC |  | https://podminky.urs.cz/item/CS_URS_2025_01/721211401 | [15 empty] | Online PSC | 1
2 | K | 725841322.1 | sprchová nástěnná baterie se sprchovým příslušenstvím | ks | 2 |  | 0 | CS ÚRS 2025 01 |  |  | základní |  | 0 | 0.00214 | 0.00428 | 0 | 0 | 512 | K | 1 | ROZPOCET | 0 | 0 | 0 | 0 | 0 | 1 | 0 | 512 | 309076116
| Online PSC |  | https://podminky.urs.cz/item/CS_URS_2025_01/725841322.1 | [15 empty] | Online PSC | 1
3 | K | 725211603 | Umyvadlo 600×420 mm, keramické umyvadlo s otvorem pro baterii a přepadem, instalace nástěnná, barva bílá | ks | 2 |  | 0 | CS ÚRS 2025 01 |  |  | základní |  | 0 | 0.01697 | 0.03394 | 0 | 0 | 512 | K | 1 | ROZPOCET | 0 | 0 | 0 | 0 | 0 | 1 | 0 | 512 | 183252634
| Online PSC |  | https://podminky.urs.cz/item/CS_URS_2025_01/725211603 | [15 empty] | Online PSC | 1
4 | K | 725822611.2 | Umyvadlová stojánková páková baterie bez výpusti | ks | 2 |  | 0 | CS ÚRS 2025 01 |  |  | základní |  | 0 | 0.0018 | 0.0036 | 0 | 0 | 512 | K | 1 | ROZPOCET | 0 | 0 | 0 | 0 | 0 | 1 | 0 | 512 | -995144484
| Online PSC |  | https://podminky.urs.cz/item/CS_URS_2025_01/725822611.2 | [15 empty] | Online PSC | 1
5 | K | -.8 | Sifon umyvadlový celokovový pohledový DN 32 s převlečnou maticí chrom | ks | 2 |  | 0 | vlastní |  |  | základní |  | 0 | 0 | 0 | 0 | 0 | 512 | K | 1 | ROZPOCET | 0 | 0 | 0 | 0 | 0 | 1 | 0 | 512 | 710018311
6 | K | -.9 | Umyvadlová výpust 5/4" celokovová | ks | 2 |  | 0 | vlastní |  |  | základní |  | 0 | 0 | 0 | 0 | 0 | 512 | K | 1 | ROZPOCET | 0 | 0 | 0 | 0 | 0 | 1 | 0 | 512 | -684720915
7 | K | -.10 | Nástěnka krátká s vnitřním závitem 16 - Rp 1/2 | ks | 2 |  | 0 | vlastní |  |  | základní |  | 0 | 0 | 0 | 0 | 0 | 512 | K | 1 | ROZPOCET | 0 | 0 | 0 | 0 | 0 | 1 | 0 | 512 | 661541252
8 | K | 725819401 | Rohový ventil s matkou s gumovým těsněním 1/2×3/8, chrom | ks | 4 |  | 0 | CS ÚRS 2025 01 |  |  | základní |  | 0 | 9e-05 | 0.00036 | 0 | 0 | 512 | K | 1 | ROZPOCET | 0 | 0 | 0 | 0 | 0 | 1 | 0 | 512 | 582518064
| Online PSC |  | https://podminky.urs.cz/item/CS_URS_2025_01/725819401 | [15 empty] | Online PSC | 1
9 | K | 725532120 | zásobníkový ohřívač nástěný s objemem 125 l | ks | 1 |  | 0 | CS ÚRS 2025 01 |  |  | základní |  | 0 | 0.06334 | 0.06334 | 0 | 0 | 512 | K | 1 | ROZPOCET | 0 | 0 | 0 | 0 | 0 | 1 | 0 | 512 | 1241405818
| Online PSC |  | https://podminky.urs.cz/item/CS_URS_2025_01/725532120 | [15 empty] | Online PSC | 1
10 | K | 722232043.GCM | Kulový kohout chromovaný, DN15, s vnitřním závitem | ks | 2 |  | 0 | vlastní |  |  | základní |  | 0 | 0.00021 | 0.00042 | 0 | 0 | 512 | K | 1 | ROZPOCET | 0 | 0 | 0 | 0 | 0 | 1 | 0 | 512 | -1552121164
11 | K | -.12 | Mosazná zpětná klapka DN15 - 1/2" PN16 - mosazný plovák s pružinou | ks | 1 |  | 0 | vlastní |  |  | základní |  | 0 | 0 | 0 | 0 | 0 | 512 | K | 1 | ROZPOCET | 0 | 0 | 0 | 0 | 0 | 1 | 0 | 512 | 1075659703
12 | K | -.45 | Termostatický směšovací ventil, s vnějším závitem G1/2" | ks | 1 |  | 0 | vlastní |  |  | základní |  | 0 | 0 | 0 | 0 | 0 | 512 | K | 1 | ROZPOCET | 0 | 0 | 0 | 0 | 0 | 1 | 0 | 512 | -1081780314
13 | K | 722231221 | Bojlerový pojistný ventil DN 15 6 bar | ks | 1 |  | 0 | CS ÚRS 2025 01 |  |  | základní |  | 0 | 0.00012 | 0.00012 | 0 | 0 | 512 | K | 1 | ROZPOCET | 0 | 0 | 0 | 0 | 0 | 1 | 0 | 512 | 841837739
| Online PSC |  | https://podminky.urs.cz/item/CS_URS_2025_01/722231221 | [15 empty] | Online PSC | 1
14 | K | 725514802 | demontáž stávajících ohřívačů | ks | 1 |  | 0 | CS ÚRS 2025 01 |  |  | základní |  | 0 | 0 | 0 | 0.0228 | 0.0228 | 512 | K | 1 | ROZPOCET | 0 | 0 | 0 | 0 | 0 | 1 | 0 | 512 | 2099351526
| Online PSC |  | https://podminky.urs.cz/item/CS_URS_2025_01/725514802 | [15 empty] | Online PSC | 1
15 | K | 725210821.1 | Demontáž umyvadel | ks | 2 |  | 0 | CS ÚRS 2025 01 |  |  | základní |  | 0 | 0 | 0 | 0.01946 | 0.03892 | 512 | K | 1 | ROZPOCET | 0 | 0 | 0 | 0 | 0 | 1 | 0 | 512 | 1294067213
| Online PSC |  | https://podminky.urs.cz/item/CS_URS_2025_01/725210821.1 | [15 empty] | Online PSC | 1
16 | K | 725110814.2 | Demontáž sprch | ks | 2 |  | 0 | CS ÚRS 2025 01 |  |  | základní |  | 0 | 0 | 0 | 0.0342 | 0.0684 | 512 | K | 1 | ROZPOCET | 0 | 0 | 0 | 0 | 0 | 1 | 0 | 512 | 125596867
| Online PSC |  | https://podminky.urs.cz/item/CS_URS_2025_01/725110814.2 | [15 empty] | Online PSC | 1
17 | K | 722170804 | demontáž stávajícího vodovodního potrubí včetně armatur | m | 25 |  | 0 | CS ÚRS 2025 01 |  |  | základní |  | 0 | 0 | 0 | 0.00029 | 0.00725 | 512 | K | 1 | ROZPOCET | 0 | 0 | 0 | 0 | 0 | 1 | 0 | 512 | -1263527296
| Online PSC |  | https://podminky.urs.cz/item/CS_URS_2025_01/722170804 | [15 empty] | Online PSC | 1
18 | K | 722174001 | výcevrstvá vodovodní trubka PN 16, kotouč 16,2×2,2 mm, včetně 30% na tvarovky | m | 3.5 |  | 0 | CS ÚRS 2025 01 |  |  | základní |  | 0 | 0.0005 | 0.00175 | 0 | 0 | 512 | K | 1 | ROZPOCET | 0 | 0 | 0 | 0 | 0 | 1 | 0 | 512 | 1047901909
| Online PSC |  | https://podminky.urs.cz/item/CS_URS_2025_01/722174001 | [15 empty] | Online PSC | 1
19 | K | 722174002 | výcevrstvá vodovodní trubka PN 16, kotouč 20×2,8 mm, včetně 30% na tvarovky | m | 17.6 |  | 0 | CS ÚRS 2025 01 |  |  | základní |  | 0 | 0.00075 | 0.0132 | 0 | 0 | 512 | K | 1 | ROZPOCET | 0 | 0 | 0 | 0 | 0 | 1 | 0 | 512 | 1483362564
| Online PSC |  | https://podminky.urs.cz/item/CS_URS_2025_01/722174002 | [15 empty] | Online PSC | 1
20 | K | -.14 | Páska na izolaci, délka 10 bm | ks | 2 |  | 0 | vlastní |  |  | základní |  | 0 | 0 | 0 | 0 | 0 | 512 | K | 1 | ROZPOCET | 0 | 0 | 0 | 0 | 0 | 1 | 0 | 512 | -1349519439
21 | K | 722181221 | Polyethylenová izolace se strukturou uzavřených buněk určená pro topenářské a sanitární rozvody 18/9. Tloušťka izolace 9 mm. | bm | 1.5 |  | 0 | CS ÚRS 2025 01 |  |  | základní |  | 0 | 4e-05 | 6e-05 | 0 | 0 | 512 | K | 1 | ROZPOCET | 0 | 0 | 0 | 0 | 0 | 1 | 0 | 512 | -1607043367
| Online PSC |  | https://podminky.urs.cz/item/CS_URS_2025_01/722181221 | [15 empty] | Online PSC | 1
22 | K | 722181231 | Polyethylenová izolace se strukturou uzavřených buněk určená pro topenářské a sanitární rozvody 18/13. Tloušťka izolace 13 mm. | bm | 1.5 |  | 0 | CS ÚRS 2025 01 |  |  | základní |  | 0 | 0.00034 | 0.00051 | 0 | 0 | 512 | K | 1 | ROZPOCET | 0 | 0 | 0 | 0 | 0 | 1 | 0 | 512 | 936819169
| Online PSC |  | https://podminky.urs.cz/item/CS_URS_2025_01/722181231 | [15 empty] | Online PSC | 1
23 | K | 722181231.1 | Polyethylenová izolace se strukturou uzavřených buněk určená pro topenářské a sanitární rozvody 20/13. Tloušťka izolace 13 mm. | bm | 7 |  | 0 | CS ÚRS 2025 01 |  |  | základní |  | 0 | 0.00034 | 0.00238 | 0 | 0 | 512 | K | 1 | ROZPOCET | 0 | 0 | 0 | 0 | 0 | 1 | 0 | 512 | 1433993080
| Online PSC |  | https://podminky.urs.cz/item/CS_URS_2025_01/722181231.1 | [15 empty] | Online PSC | 1
24 | K | 722181241 | Polyethylenová izolace se strukturou uzavřených buněk určená pro topenářské a sanitární rozvody 20/20. Tloušťka izolace 20 mm. | bm | 7 |  | 0 | CS ÚRS 2025 01 |  |  | základní |  | 0 | 0.00011 | 0.00077 | 0 | 0 | 512 | K | 1 | ROZPOCET | 0 | 0 | 0 | 0 | 0 | 1 | 0 | 512 | 898553726
| Online PSC |  | https://podminky.urs.cz/item/CS_URS_2025_01/722181241 | [15 empty] | Online PSC | 1
25 | K | 721140802 | demontáž stávajícího kanalizačního potrubí včetně armatur | m | 17 |  | 0 | CS ÚRS 2025 01 |  |  | základní |  | 0 | 0 | 0 | 0.01492 | 0.25364 | 512 | K | 1 | ROZPOCET | 0 | 0 | 0 | 0 | 0 | 1 | 0 | 512 | 2118983279
| Online PSC |  | https://podminky.urs.cz/item/CS_URS_2025_01/721140802 | [15 empty] | Online PSC | 1
26 | K | 721174043 | PP HT, DN 50, odpadní systém z PP, s hrdlem a gumovým těsněním, včetně 30% na tvarovky | m | 10.5 |  | 0 | CS ÚRS 2025 01 |  |  | základní |  | 0 | 0.0005 | 0.00525 | 0 | 0 | 512 | K | 1 | ROZPOCET | 0 | 0 | 0 | 0 | 0 | 1 | 0 | 512 | -1124306485
| Online PSC |  | https://podminky.urs.cz/item/CS_URS_2025_01/721174043 | [15 empty] | Online PSC | 1
27 | K | 721174045 | PP HT, DN 110, odpadní systém z PP, s hrdlem a gumovým těsněním,, včetně 30% na tvarovky | m | 4.5 |  | 0 | CS ÚRS 2025 01 |  |  | základní |  | 0 | 0.00153 | 0.006885 | 0 | 0 | 512 | K | 1 | ROZPOCET | 0 | 0 | 0 | 0 | 0 | 1 | 0 | 512 | 1705495498
| Online PSC |  | https://podminky.urs.cz/item/CS_URS_2025_01/721174045 | [15 empty] | Online PSC | 1
28 | K | -.46 | zednické práce a odvoz suti | kpl | 1 |  | 0 | vlastní |  |  | základní |  | 0 | 0 | 0 | 0 | 0 | 512 | K | 1 | ROZPOCET | 0 | 0 | 0 | 0 | 0 | 1 | 0 | 512 | -1427421947
29 | K | -.47 | Závěsový, spojovací a těsnící materiál | kpl | 1 |  | 0 | vlastní |  |  | základní |  | 0 | 0 | 0 | 0 | 0 | 512 | K | 1 | ROZPOCET | 0 | 0 | 0 | 0 | 0 | 1 | 0 | 512 | -817783186
30 | K | -.48 | Montáž ZTI rozvodů, izolatérské práce, osazení zařizovacích předmětů | kpl | 1 |  | 0 | vlastní |  |  | základní |  | 0 | 0 | 0 | 0 | 0 | 512 | K | 1 | ROZPOCET | 0 | 0 | 0 | 0 | 0 | 1 | 0 | 512 | 1823845668

## E6 - VRN
[9 empty] | >> skryté sloupce << | [9 empty] | {234d2f36-3fe5-4af0-9c7f-269220cacf10}
2
| KRYCÍ LIST SOUPISU PRACÍ | [8 empty] | v --- níže se nacházejí doplnkové a pomocné údaje k sestavám --- v | [8 empty] | False
Stavba:
Rekonstrukce sociálního zařízení včetně rozvodů vody a kanalizace
Objekt:
E - SO01 - Sprchy tělocvična
Soupis:
E6 - VRN
| KSO: |  |  |  |  | CC-CZ:
| Místo: |  |  |  |  | Datum: | 0
| Zadavatel: |  |  |  |  | IČ:
DIČ:
| Účastník: |  |  |  |  | IČ: | Vyplň údaj
|  | Vyplň údaj |  |  |  | DIČ: | Vyplň údaj
| Projektant: |  |  |  |  | IČ:
DIČ:
| Zpracovatel: |  |  |  |  | IČ:
DIČ:
Poznámka:
| Cena bez DPH | [5 empty] | 0
|  |  | Základ daně |  |  | Sazba daně | Výše daně
| DPH | základní | 0 |  |  | 21% | 0
|  | snížená | 0 |  |  | 12% | 0
|  | zákl. přenesená | 0 |  |  | 21% | 0
|  | sníž. přenesená | 0 |  |  | 12% | 0
|  | nulová | 0 |  |  | 0% | 0
| Cena s DPH |  |  | v | CZK |  | 0
REKAPITULACE ČLENĚNÍ SOUPISU PRACÍ
Stavba:
Rekonstrukce sociálního zařízení včetně rozvodů vody a kanalizace
Objekt:
E - SO01 - Sprchy tělocvična
Soupis:
E6 - VRN
Místo: | [5 empty] | Datum: | 0
Zadavatel: | [5 empty] | Projektant:
Účastník: |  |  | Vyplň údaj |  |  | Zpracovatel:
Kód dílu - Popis | [6 empty] | Cena celkem [CZK]
Náklady stavby celkem | [6 empty] | 0 | [12 empty] | -1
| VRN - Vedlejší rozpočtové náklady | [5 empty] | 0
| VRN3 - Zařízení staveniště | [5 empty] | 0
| VRN7 - Provozní vlivy | [5 empty] | 0
SOUPIS PRACÍ
Stavba:
Rekonstrukce sociálního zařízení včetně rozvodů vody a kanalizace
Objekt:
E - SO01 - Sprchy tělocvična
Soupis:
E6 - VRN
Místo: | [5 empty] | Datum: | 0
Zadavatel: | [5 empty] | Projektant:
Účastník: |  |  | Vyplň údaj |  |  | Zpracovatel:
PČ | Typ | Kód | Popis | MJ | Množství | J.cena [CZK] | Cena celkem [CZK] | Cenová soustava |  |  | DPH | J. Nh [h] | Nh celkem [h] | J. hmotnost [t] | Hmotnost celkem [t] | J. suť [t] | Suť Celkem [t]
Náklady soupisu celkem | [6 empty] | 0 | [5 empty] | 0 |  | 0 |  | 0 |  | D | -1 | [7 empty] | 0
| D | VRN | Vedlejší rozpočtové náklady |  |  |  | 0 | [5 empty] | 0 |  | 0 |  | 0 | 5 | D | 0 | ROZPOCET | [6 empty] | 0
| D | VRN3 | Zařízení staveniště |  |  |  | 0 | [5 empty] | 0 |  | 0 |  | 0 | 5 | D | 1 | ROZPOCET | [6 empty] | 0
1 | K | 030001000 | Zařízení staveniště | kpl | 1 |  | 0 | CS ÚRS 2025 01 |  |  | základní |  | 0 | 0 | 0 | 0 | 0 | 1024 | K | 2 | ROZPOCET | 0 | 0 | 0 | 0 | 0 | 1 | 0 | 1024 | 1172588742
| Online PSC |  | https://podminky.urs.cz/item/CS_URS_2025_01/030001000 | [15 empty] | Online PSC | 2
2 | K | K036 | Zajištěn náhradní toalety v průběhu výstavby - dle dohody s investorem | kpl | 1 |  | 0 | vlastní |  |  | základní |  | 0 | 0 | 0 | 0 | 0 | 4 | K | 2 | ROZPOCET | 0 | 0 | 0 | 0 | 0 | 1 | 0 | 4 | -356085815
| D | VRN7 | Provozní vlivy |  |  |  | 0 | [5 empty] | 0 |  | 0 |  | 0 | 5 | D | 1 | ROZPOCET | [6 empty] | 0
3 | K | 070001000 | Provozní vlivy - ochrana stavební cesty, úklid chodeb, ochrana neřešených částí stavby | kpl | 1 |  | 0 | CS ÚRS 2025 01 |  |  | základní |  | 0 | 0 | 0 | 0 | 0 | 1024 | K | 2 | ROZPOCET | 0 | 0 | 0 | 0 | 0 | 1 | 0 | 1024 | 1375557884
| Online PSC |  | https://podminky.urs.cz/item/CS_URS_2025_01/070001000 | [15 empty] | Online PSC | 2

## Seznam figur
SEZNAM FIGUR
Kód: | roz71
Stavba: | Rekonstrukce sociálního zařízení včetně rozvodů vody a kanalizace
Datum: | 0
Kód | Popis | MJ | Výměra
A/ A1 | Větev WC dívky 1 PP
F01 | Plochy místností 1 PP-2 NP | m2 | 17.52
| "43/0005a"9,23 |  | 9.23
| "43/0005b"8,29 |  | 8.29
| Součet |  | 17.52
Použití figury:
784171121 | Zakrytí vnitřních ploch konstrukcí nebo prvků v místnostech v do 3,80 m | m2 | 26.28
949101111 | Lešení pomocné pro objekty pozemních staveb s lešeňovou podlahou v do 1,9 m zatížení do 150 kg/m2 | m2 | 17.52
952901111 | Vyčištění budov bytové a občanské výstavby při výšce podlaží do 4 m | m2 | 47.52
F011 | Plochy místností 1 PP - 2 NP - dlažba, vč. prostoru mezi dveřmi | m2 | 18.638
| "43/005a"9,23 |  | 9.23
| "43/005b"8,29 |  | 8.29
| "prostor průchodu |  | 0
| 1,05*0,95 |  | 0.998
| 0,15*0,8 |  | 0.12
| Součet |  | 18.638
Použití figury:
632451101 | Cementový samonivelační potěr ze suchých směsí tl přes 2 do 5 mm | m2 | 18.638
771111011 | Vysátí podkladu před pokládkou dlažby | m2 | 18.638
771121011 | Nátěr penetrační na podlahu | m2 | 18.638
771574416 | Montáž podlah keramických hladkých lepených cementovým flexibilním lepidlem přes 9 do 12 ks/m2 | m2 | 18.638
771591207 | Montáž izolace pod dlažbu nátěrem nebo stěrkou ve dvou vrstvách | m2 | 18.638
784171101 | Zakrytí vnitřních podlah včetně pozdějšího odkrytí | m2 | 18.638
965046111 | Broušení stávajících betonových podlah úběr do 3 mm | m2 | 18.638
965081213 | Bourání podlah z dlaždic keramických nebo xylolitových tl do 10 mm plochy přes 1 m2 | m2 | 18.638
nadpraží1 | Nadpraží otvorů 1 PP - 2 NP | bm | 2.25
| 1,05+0,1+1,1 |  | 2.25
Použití figury:
622143004 | Montáž omítkových samolepících začišťovacích profilů pro spojení s okenním rámem | m | 4.46
55343022 | profil rohový Pz s kulatou úzkou hlavou pro vnitřní omítky tl 12mm | m | 17.534
obklad | Plocha ker. obkladu 1+2 NP + 1 PP | m2 | 49.026
| Obklad01*2,25 |  | 53.055
| "odpočet otvorů" |  | 0
| -0,9*1,995*2 |  | -3.591
| -0,9*1,999 |  | -1.799
| -(2,25-1,25)*(1,1043*2+0,1) |  | -2.309
| "ostění průchodu |  | 0
| 1,05*2+0,785*2 |  | 3.67
| Součet |  | 49.026
Použití figury:
612131121 | Penetrační disperzní nátěr vnitřních stěn nanášený ručně | m2 | 60.663
612321111 | Vápenocementová omítka hrubá jednovrstvá zatřená vnitřních stěn nanášená ručně | m2 | 50.74
781121011 | Nátěr penetrační na stěnu | m2 | 49.026
obklad_S | Plocha stávajícího obkladu 1PP-1 NP | m2 | 54.847
| "43/005a" |  | 0
| 2,1*(3,295+2,835)*2 |  | 25.746
0
0
| "43/005b" |  | 0
| 2,1*(1,315+0,84+1,315+0,64+1,315+0,84)*2 |  | 26.313
| 2,1*(1,54+2,705)*2 |  | 17.829
| 1,995*0,315*2 |  | 1.257
| "odpočet dveří |  | 0
| -0,7*2,02*2*3 |  | -8.484
| -0,9*1,995*2 |  | -3.591
| -0,895*1,99 |  | -1.781
| "odpočet okna |  | 0
| -1,105*1,105*2 |  | -2.442
0
| Součet |  | 54.847
Použití figury:
978059541 | Odsekání a odebrání obkladů stěn z vnitřních obkládaček plochy přes 1 m2 | m2 | 55.723
Obklad01 | Keramický obklad 1 PP - 2 NP, obvod místnosti | bm | 23.58
| "43/005a"(2,835+3,295)*2 |  | 12.26
| "43/005b"(2,705+2,955)*2 |  | 11.32
| Součet |  | 23.58
Použití figury:
781131207 | Montáž izolace nátěrem nebo stěrkou ve dvou vrstvách | m2 | 3.537
781131237 | Montáž izolace pod obklad těsnícími pásy pro styčné nebo dilatační spáry | m | 23.58
781495115 | Spárování vnitřních obkladů silikonem | m | 43.83
978013191 | Otlučení (osekání) vnitřní vápenné nebo vápenocementové omítky stěn v rozsahu přes 50 do 100 % | m2 | 15.447
Obvod01 | SOUČTOVÁ Obvody místností 1 NP | bm | 23.58
| 0 |  | 0
| Obvod012 |  | 0
| Obvod013 |  | 0
| Obvod014 |  | 0
| Obklad01 |  | 23.58
| obvodS |  | 0
| Součet |  | 23.58
okno1 | Otvory v obvodové stěně 1 PP - 2 NP | m2 | 2.21
| 1,105*2 |  | 2.21
| Součet |  | 2.21
0
0
0
0
0
0
| 0 |  | 0
Použití figury:
629991012 | Zakrytí výplní otvorů fólií přilepenou na začišťovací lišty | m2 | 2.21
omítka | Plocha omítky nad obklad | m2 | 11.637
| "1 NP |  | 0
| obklad01*(2,7-2,25) |  | 10.611
| 0,417*(nadpraží1+parapet1+ostění1-ostění_O) |  | 1.026
0
| Součet |  | 11.637
Použití figury:
612131121 | Penetrační disperzní nátěr vnitřních stěn nanášený ručně | m2 | 60.663
612341121 | Sádrová nebo vápenosádrová omítka hladká jednovrstvá vnitřních stěn nanášená ručně | m2 | 11.637
784111001 | Oprášení (ometení ) podkladu v místnostech v do 3,80 m | m2 | 49.157
ostění_O | Délka ostění v ker. obkladu vč. parapetu | bm | 4.11
| (2,25-1,255)*2 |  | 1.99
| 1,01*2+0,1 |  | 2.12
| Součet |  | 4.11
Použití figury:
612321111 | Vápenocementová omítka hrubá jednovrstvá zatřená vnitřních stěn nanášená ručně | m2 | 50.74
781492211 | Montáž profilů rohových lepených flexibilním cementovým lepidlem | m | 15.36
781571121 | Montáž keramických obkladů ostění šířky přes 200 do 400 mm lepených standartním lepidlem | m | 4.11
ostění1 | Ostění otvorů 1 PP -2 NP | bm | 2.21
| 1,105*2 |  | 2.21
Použití figury:
622143004 | Montáž omítkových samolepících začišťovacích profilů pro spojení s okenním rámem | m | 4.46
55343022 | profil rohový Pz s kulatou úzkou hlavou pro vnitřní omítky tl 12mm | m | 17.534
parapet1 | Délka parapetu | bm | 2.11
| 1,01+0,1+1,0 |  | 2.11
Použití figury:
978059541 | Odsekání a odebrání obkladů stěn z vnitřních obkládaček plochy přes 1 m2 | m2 | 55.723
SDK | Plocha podhledu ze sádrokartonu, vč. navazujících vrstev | m2 | 17.52
| "43/0005a"9,23 |  | 9.23
| "43/0005b"8,29 |  | 8.29
| Součet |  | 17.52
Použití figury:
763131451 | SDK podhled deska 1xH2 12,5 bez izolace dvouvrstvá spodní kce profil CD+UD | m2 | 17.52
763131714 | SDK podhled základní penetrační nátěr | m2 | 17.52
784111001 | Oprášení (ometení ) podkladu v místnostech v do 3,80 m | m2 | 49.157
A/ A2 | Větev WC dívky 1 NP
F01 | Plochy místností 1 PP-2 NP | m2 | 24.97
| "28/104a"5,1 |  | 5.1
| "28/104b"4,59 |  | 4.59
| "28/103a"6,76 |  | 6.76
| "28/103b"8,52 |  | 8.52
| Součet |  | 24.97
Použití figury:
784171121 | Zakrytí vnitřních ploch konstrukcí nebo prvků v místnostech v do 3,80 m | m2 | 37.455
952901111 | Vyčištění budov bytové a občanské výstavby při výšce podlaží do 4 m | m2 | 54.97
F011 | Plochy místností 1 PP - 2 NP - dlažba, vč. prostoru mezi dveřmi | m2 | 26.44
| "28/104a"5,1 |  | 5.1
| "28/104b"4,59 |  | 4.59
| "28/103a"6,76 |  | 6.76
| "28/103b"8,52 |  | 8.52
| "prostor průchodu a mezi dveřmi |  | 0
| 0,9*0,95 |  | 0.855
| 0,4*0,9 |  | 0.36
| 0,15*0,9 |  | 0.135
| 0,15*0,8 |  | 0.12
| Součet |  | 26.44
Použití figury:
632451101 | Cementový samonivelační potěr ze suchých směsí tl přes 2 do 5 mm | m2 | 26.44
771111011 | Vysátí podkladu před pokládkou dlažby | m2 | 26.44
771121011 | Nátěr penetrační na podlahu | m2 | 26.44
771574416 | Montáž podlah keramických hladkých lepených cementovým flexibilním lepidlem přes 9 do 12 ks/m2 | m2 | 26.44
771591207 | Montáž izolace pod dlažbu nátěrem nebo stěrkou ve dvou vrstvách | m2 | 26.44
784171101 | Zakrytí vnitřních podlah včetně pozdějšího odkrytí | m2 | 26.44
965046111 | Broušení stávajících betonových podlah úběr do 3 mm | m2 | 26.44
965081213 | Bourání podlah z dlaždic keramických nebo xylolitových tl do 10 mm plochy přes 1 m2 | m2 | 26.44
nadpraží1 | Nadpraží otvorů 1 PP - 2 NP | bm | 4.595
| 2,38+0,865+1,35 |  | 4.595
Použití figury:
622143004 | Montáž omítkových samolepících začišťovacích profilů pro spojení s okenním rámem | m | 11.395
978013191 | Otlučení (osekání) vnitřní vápenné nebo vápenocementové omítky stěn v rozsahu přes 50 do 100 % | m2 | 50.776
55343022 | profil rohový Pz s kulatou úzkou hlavou pro vnitřní omítky tl 12mm | m | 32.472
obklad | Plocha ker. obkladu 1+2 NP + 1 PP | m2 | 88.351
| Obklad01*2,25 |  | 88.538
| "odpočet otvorů" |  | 0
| -0,9*2,02 |  | -1.818
| -1*2,02*3 |  | -6.06
| (2,25-2,1)*parapet1 |  | 0.689
| "ostění průchodu a dveří |  | 0
| 0,9*(2,61+0,9+2,61) |  | 5.508
| 0,3*(0,96+2,01*2) |  | 1.494
0
| Součet |  | 88.351
Použití figury:
612131121 | Penetrační disperzní nátěr vnitřních stěn nanášený ručně | m2 | 138.064
612321111 | Vápenocementová omítka hrubá jednovrstvá zatřená vnitřních stěn nanášená ručně | m2 | 90.686
781121011 | Nátěr penetrační na stěnu | m2 | 88.351
obklad_S | Plocha stávajícího obkladu 1PP-1 NP | m2 | 87.189
| "29/103a"2,09*(2,238+2,08+0,665)*2 |  | 20.829
| "29/103b"2,1*(2,73+1,568+0,825+0,845+0,825+1,3)*2 |  | 33.991
0
| "28/104a"2,09*(1,73+2,755)*2 |  | 18.747
| "28/104b"(2,09)*(1,676+2,755)*2 |  | 18.522
| "odpočet dveří |  | 0
| -0,7*2*3*2 |  | -8.4
| -0,8*2*2 |  | -3.2
| 0,9*2 |  | 1.8
| 0,9*2*3 |  | 5.4
| "odpočet okna |  | 0
| -0,5 |  | -0.5
0
0
| Součet |  | 87.189
Použití figury:
978059541 | Odsekání a odebrání obkladů stěn z vnitřních obkládaček plochy přes 1 m2 | m2 | 89.096
Obklad01 | Keramický obklad 1 PP - 2 NP, obvod místnosti | bm | 39.35
| "29/103a"(2,38+2,08+0,655)*2 |  | 10.23
| "29/103b"(3,015+2,73)*2 |  | 11.49
| "28/104a"(1,73+2,755)*2 |  | 8.97
| "28/104b"(1,575+2,755)*2 |  | 8.66
| Součet |  | 39.35
Použití figury:
781131207 | Montáž izolace nátěrem nebo stěrkou ve dvou vrstvách | m2 | 5.903
781131237 | Montáž izolace pod obklad těsnícími pásy pro styčné nebo dilatační spáry | m | 39.35
781495115 | Spárování vnitřních obkladů silikonem | m | 77.6
978013191 | Otlučení (osekání) vnitřní vápenné nebo vápenocementové omítky stěn v rozsahu přes 50 do 100 % | m2 | 50.776
Obvod01 | SOUČTOVÁ Obvody místností 1 NP | bm | 39.35
| 0 |  | 0
| Obvod012 |  | 0
| Obvod013 |  | 0
| Obvod014 |  | 0
| Obklad01 |  | 39.35
| obvodS |  | 0
| Součet |  | 39.35
okno1 | Otvory v obvodové stěně 1 PP - 2 NP | m2 | 5.222
| 2,38*1,150 |  | 2.737
| 0,865*1,125 |  | 0.973
| 1,35*1,120 |  | 1.512
| Součet |  | 5.222
Použití figury:
629991012 | Zakrytí výplní otvorů fólií přilepenou na začišťovací lišty | m2 | 5.222
978013191 | Otlučení (osekání) vnitřní vápenné nebo vápenocementové omítky stěn v rozsahu přes 50 do 100 % | m2 | 50.776
omítka | Plocha omítky nad obklad | m2 | 49.713
| "1 NP |  | 0
| obklad01*(3,4-2,25) |  | 45.253
| 0,425*(nadpraží1+parapet1+ostění1-ostění_O) |  | 4.46
0
| Součet |  | 49.713
Použití figury:
612131121 | Penetrační disperzní nátěr vnitřních stěn nanášený ručně | m2 | 138.064
612341121 | Sádrová nebo vápenosádrová omítka hladká jednovrstvá vnitřních stěn nanášená ručně | m2 | 49.713
784111001 | Oprášení (ometení ) podkladu v místnostech v do 3,80 m | m2 | 94.683
ostění_O | Délka ostění v ker. obkladu vč. parapetu | bm | 5.495
| 0,15*6 |  | 0.9
| parapet1 |  | 4.595
| Součet |  | 5.495
Použití figury:
612321111 | Vápenocementová omítka hrubá jednovrstvá zatřená vnitřních stěn nanášená ručně | m2 | 90.686
781492211 | Montáž profilů rohových lepených flexibilním cementovým lepidlem | m | 24.885
781571121 | Montáž keramických obkladů ostění šířky přes 200 do 400 mm lepených standartním lepidlem | m | 5.495
ostění1 | Ostění otvorů 1 PP -2 NP | bm | 6.8
| 1,15*2+1,125*4 |  | 6.8
Použití figury:
622143004 | Montáž omítkových samolepících začišťovacích profilů pro spojení s okenním rámem | m | 11.395
978013191 | Otlučení (osekání) vnitřní vápenné nebo vápenocementové omítky stěn v rozsahu přes 50 do 100 % | m2 | 50.776
55343022 | profil rohový Pz s kulatou úzkou hlavou pro vnitřní omítky tl 12mm | m | 32.472
parapet1 | Délka parapetu | bm | 4.595
| 2,38+0,865+1,35 |  | 4.595
Použití figury:
978059541 | Odsekání a odebrání obkladů stěn z vnitřních obkládaček plochy přes 1 m2 | m2 | 89.096
SDK | Plocha podhledu ze sádrokartonu, vč. navazujících vrstev | m2 | 24.97
| "28/104a"5,1 |  | 5.1
| "28/104b"4,59 |  | 4.59
| "28/103a"6,76 |  | 6.76
| "28/103b"8,52 |  | 8.52
| Součet |  | 24.97
Použití figury:
763131451 | SDK podhled deska 1xH2 12,5 bez izolace dvouvrstvá spodní kce profil CD+UD | m2 | 24.97
763131714 | SDK podhled základní penetrační nátěr | m2 | 24.97
784111001 | Oprášení (ometení ) podkladu v místnostech v do 3,80 m | m2 | 94.683
A/ A3 | Větev WC dívky 2 NP
F01 | Plochy místností 1 PP-2 NP | m2 | 24.55
| "13/204a"5,05 |  | 5.05
| "13/204b"4,52 |  | 4.52
| "14/203a"6,41 |  | 6.41
| "14/203b"8,57 |  | 8.57
| Součet |  | 24.55
Použití figury:
784171121 | Zakrytí vnitřních ploch konstrukcí nebo prvků v místnostech v do 3,80 m | m2 | 36.825
952901111 | Vyčištění budov bytové a občanské výstavby při výšce podlaží do 4 m | m2 | 54.55
F011 | Plochy místností 1 PP - 2 NP - dlažba, vč. prostoru mezi dveřmi | m2 | 26.02
| "13/204a"5,05 |  | 5.05
| "13/204b"4,52 |  | 4.52
| "14/203a"6,41 |  | 6.41
| "14/203b"8,57 |  | 8.57
| "prostor průchodu a mezi dveřmi |  | 0
| 0,9*0,95 |  | 0.855
| 0,4*0,9 |  | 0.36
| 0,15*0,9 |  | 0.135
| 0,15*0,8 |  | 0.12
| Součet |  | 26.02
Použití figury:
632451101 | Cementový samonivelační potěr ze suchých směsí tl přes 2 do 5 mm | m2 | 26.02
771111011 | Vysátí podkladu před pokládkou dlažby | m2 | 26.02
771121011 | Nátěr penetrační na podlahu | m2 | 26.02
771574416 | Montáž podlah keramických hladkých lepených cementovým flexibilním lepidlem přes 9 do 12 ks/m2 | m2 | 26.02
771591207 | Montáž izolace pod dlažbu nátěrem nebo stěrkou ve dvou vrstvách | m2 | 26.02
784171101 | Zakrytí vnitřních podlah včetně pozdějšího odkrytí | m2 | 26.02
965046111 | Broušení stávajících betonových podlah úběr do 3 mm | m2 | 26.02
965081213 | Bourání podlah z dlaždic keramických nebo xylolitových tl do 10 mm plochy přes 1 m2 | m2 | 26.02
nadpraží1 | Nadpraží otvorů 1 PP - 2 NP | bm | 4.595
| 2,38+0,865+1,35 |  | 4.595
Použití figury:
622143004 | Montáž omítkových samolepících začišťovacích profilů pro spojení s okenním rámem | m | 11.395
978013191 | Otlučení (osekání) vnitřní vápenné nebo vápenocementové omítky stěn v rozsahu přes 50 do 100 % | m2 | 50.662
55343022 | profil rohový Pz s kulatou úzkou hlavou pro vnitřní omítky tl 12mm | m | 32.472
obklad | Plocha ker. obkladu 1+2 NP + 1 PP | m2 | 88.351
| Obklad01*2,25 |  | 88.538
| "odpočet otvorů" |  | 0
| -0,9*2,02 |  | -1.818
| -1*2,02*3 |  | -6.06
| (2,25-2,1)*parapet1 |  | 0.689
| "ostění průchodu a dveří |  | 0
| 0,9*(2,61+0,9+2,61) |  | 5.508
| 0,3*(0,96+2,01*2) |  | 1.494
0
| Součet |  | 88.351
Použití figury:
612131121 | Penetrační disperzní nátěr vnitřních stěn nanášený ručně | m2 | 138.064
612321111 | Vápenocementová omítka hrubá jednovrstvá zatřená vnitřních stěn nanášená ručně | m2 | 90.686
781121011 | Nátěr penetrační na stěnu | m2 | 88.351
obklad_S | Plocha stávajícího obkladu 1PP-1 NP | m2 | 87.489
| "14/203b"2,09*(2,238+2,08+0,665)*2 |  | 20.829
| "14/203b"2,1*(2,73+1,568+0,825+0,845+0,825+1,3)*2 |  | 33.991
0
| "13/204a"2,09*(1,73+2,755)*2 |  | 18.747
| "13/204b"(2,09)*(1,676+2,755)*2 |  | 18.522
| "odpočet dveří |  | 0
| -0,7*2*3*2 |  | -8.4
| -0,8*2*2 |  | -3.2
| 0,9*2 |  | 1.8
| 0,95*2*3 |  | 5.7
| "odpočet okna |  | 0
| -0,5 |  | -0.5
0
0
| Součet |  | 87.489
Použití figury:
978059541 | Odsekání a odebrání obkladů stěn z vnitřních obkládaček plochy přes 1 m2 | m2 | 89.396
Obklad01 | Keramický obklad 1 PP - 2 NP, obvod místnosti | bm | 39.35
| "14/203a"(2,38+2,08+0,655)*2 |  | 10.23
| "14/203b"(3,015+2,73)*2 |  | 11.49
| "13/204a"(1,73+2,755)*2 |  | 8.97
| "13/204b"(1,575+2,755)*2 |  | 8.66
| Součet |  | 39.35
Použití figury:
781131207 | Montáž izolace nátěrem nebo stěrkou ve dvou vrstvách | m2 | 5.903
781131237 | Montáž izolace pod obklad těsnícími pásy pro styčné nebo dilatační spáry | m | 39.35
781495115 | Spárování vnitřních obkladů silikonem | m | 77.6
978013191 | Otlučení (osekání) vnitřní vápenné nebo vápenocementové omítky stěn v rozsahu přes 50 do 100 % | m2 | 50.662
Obvod01 | SOUČTOVÁ Obvody místností 1 NP | bm | 39.35
| 0 |  | 0
| Obvod012 |  | 0
| Obvod013 |  | 0
| Obvod014 |  | 0
| Obklad01 |  | 39.35
| obvodS |  | 0
| Součet |  | 39.35
okno1 | Otvory v obvodové stěně 1 PP - 2 NP | m2 | 5.222
| 2,38*1,150 |  | 2.737
| 0,865*1,125 |  | 0.973
| 1,35*1,120 |  | 1.512
| Součet |  | 5.222
Použití figury:
629991012 | Zakrytí výplní otvorů fólií přilepenou na začišťovací lišty | m2 | 5.222
978013191 | Otlučení (osekání) vnitřní vápenné nebo vápenocementové omítky stěn v rozsahu přes 50 do 100 % | m2 | 50.662
omítka | Plocha omítky nad obklad | m2 | 49.713
| "1 NP |  | 0
| obklad01*(3,4-2,25) |  | 45.253
| 0,425*(nadpraží1+parapet1+ostění1-ostění_O) |  | 4.46
0
| Součet |  | 49.713
Použití figury:
612131121 | Penetrační disperzní nátěr vnitřních stěn nanášený ručně | m2 | 138.064
612341121 | Sádrová nebo vápenosádrová omítka hladká jednovrstvá vnitřních stěn nanášená ručně | m2 | 49.713
784111001 | Oprášení (ometení ) podkladu v místnostech v do 3,80 m | m2 | 94.263
ostění_O | Délka ostění v ker. obkladu vč. parapetu | bm | 5.495
| 0,15*6 |  | 0.9
| parapet1 |  | 4.595
| Součet |  | 5.495
Použití figury:
612321111 | Vápenocementová omítka hrubá jednovrstvá zatřená vnitřních stěn nanášená ručně | m2 | 90.686
781492211 | Montáž profilů rohových lepených flexibilním cementovým lepidlem | m | 24.885
781571121 | Montáž keramických obkladů ostění šířky přes 200 do 400 mm lepených standartním lepidlem | m | 5.495
ostění1 | Ostění otvorů 1 PP -2 NP | bm | 6.8
| 1,15*2+1,125*4 |  | 6.8
Použití figury:
622143004 | Montáž omítkových samolepících začišťovacích profilů pro spojení s okenním rámem | m | 11.395
978013191 | Otlučení (osekání) vnitřní vápenné nebo vápenocementové omítky stěn v rozsahu přes 50 do 100 % | m2 | 50.662
55343022 | profil rohový Pz s kulatou úzkou hlavou pro vnitřní omítky tl 12mm | m | 32.472
parapet1 | Délka parapetu | bm | 4.595
| 2,38+0,865+1,35 |  | 4.595
Použití figury:
978059541 | Odsekání a odebrání obkladů stěn z vnitřních obkládaček plochy přes 1 m2 | m2 | 89.396
SDK | Plocha podhledu ze sádrokartonu, vč. navazujících vrstev | m2 | 24.55
| "13/204a"5,05 |  | 5.05
| "13/204b"4,52 |  | 4.52
| "14/203a"6,41 |  | 6.41
| "14/203b"8,57 |  | 8.57
| Součet |  | 24.55
Použití figury:
763131451 | SDK podhled deska 1xH2 12,5 bez izolace dvouvrstvá spodní kce profil CD+UD | m2 | 24.55
763131714 | SDK podhled základní penetrační nátěr | m2 | 24.55
784111001 | Oprášení (ometení ) podkladu v místnostech v do 3,80 m | m2 | 94.263
B/ B1 | Větev WC chlapci 1 PP
F01 | Plochy místností 1 PP-2 NP | m2 | 18.45
| "51/014a"6,56 |  | 6.56
| "51/014b"7,72 |  | 7.72
| "52/015a"2,95 |  | 2.95
| "52/015b"1,22 |  | 1.22
| Součet |  | 18.45
Použití figury:
784171121 | Zakrytí vnitřních ploch konstrukcí nebo prvků v místnostech v do 3,80 m | m2 | 27.675
949101111 | Lešení pomocné pro objekty pozemních staveb s lešeňovou podlahou v do 1,9 m zatížení do 150 kg/m2 | m2 | 18.45
952901111 | Vyčištění budov bytové a občanské výstavby při výšce podlaží do 4 m | m2 | 48.45
F011 | Plochy místností 1 PP - 2 NP - dlažba, vč. prostoru mezi dveřmi | m2 | 18.755
| "51/014a"6,56 |  | 6.56
| "51/014b"7,72 |  | 7.72
| "52/015a"2,95 |  | 2.95
| "52/015b"1,22 |  | 1.22
0
| "prostor mezi dveřmi" |  | 0
| 0,8*0,15*2 |  | 0.24
| 0,65*0,1 |  | 0.065
| Součet |  | 18.755
Použití figury:
632451101 | Cementový samonivelační potěr ze suchých směsí tl přes 2 do 5 mm | m2 | 18.755
771111011 | Vysátí podkladu před pokládkou dlažby | m2 | 18.755
771121015 | Nátěr kontaktní pro nesavé podklady na podlahu | m2 | 18.755
771574416 | Montáž podlah keramických hladkých lepených cementovým flexibilním lepidlem přes 9 do 12 ks/m2 | m2 | 18.755
771591207 | Montáž izolace pod dlažbu nátěrem nebo stěrkou ve dvou vrstvách | m2 | 18.755
784171101 | Zakrytí vnitřních podlah včetně pozdějšího odkrytí | m2 | 18.755
965046111 | Broušení stávajících betonových podlah úběr do 3 mm | m2 | 18.755
nadpraží1 | Nadpraží otvorů 1 PP - 2 NP | bm | 2.2
| 0,65+1,55 |  | 2.2
Použití figury:
622143004 | Montáž omítkových samolepících začišťovacích profilů pro spojení s okenním rámem | m | 6.44
978013191 | Otlučení (osekání) vnitřní vápenné nebo vápenocementové omítky stěn v rozsahu přes 50 do 100 % | m2 | 25.967
55343022 | profil rohový Pz s kulatou úzkou hlavou pro vnitřní omítky tl 12mm | m | 7.084
obklad | Plocha ker. obkladu 1+2 NP + 1 PP | m2 | 49.289
| Obklad01*2,25 |  | 63.383
| "odpočet otvorů" |  | 0
| -0,8*2*2 |  | -3.2
| -(1,06+1,55-0,25)*(parapet1) |  | -5.192
0
| "dveře |  | 0
| -0,8*2,02*2 |  | -3.232
| -0,65*1,9*2 |  | -2.47
| Součet |  | 49.289
Použití figury:
612131121 | Penetrační disperzní nátěr vnitřních stěn nanášený ručně | m2 | 66.62
612321111 | Vápenocementová omítka hrubá jednovrstvá zatřená vnitřních stěn nanášená ručně | m2 | 52.298
781121011 | Nátěr penetrační na stěnu | m2 | 49.289
obklad_S | Plocha stávajícího obkladu 1PP-1 NP | m2 | 44.82
| "průměrná výška 2 m |  | 0
| obklad01*2 |  | 56.34
| "odpočet otvorů" |  | 0
| -0,8*2*2 |  | -3.2
| -(2,25-1,06)*(parapet1) |  | -2.618
| "dveře |  | 0
| -0,8*2,02*2 |  | -3.232
| -0,65*1,9*2 |  | -2.47
| Součet |  | 44.82
Použití figury:
978059541 | Odsekání a odebrání obkladů stěn z vnitřních obkládaček plochy přes 1 m2 | m2 | 44.82
Obklad01 | Keramický obklad 1 PP - 2 NP, obvod místnosti | bm | 28.17
| "51/014a"(3,575+1,835)*1 |  | 5.41
| "51/014b"(2,38+3,125)*2 |  | 11.01
| "52/015a"(1,2+2,455)*2 |  | 7.31
| "52/015b"(1,02+1,2)*2 |  | 4.44
| Součet |  | 28.17
Použití figury:
781131207 | Montáž izolace nátěrem nebo stěrkou ve dvou vrstvách | m2 | 4.226
781131237 | Montáž izolace pod obklad těsnícími pásy pro styčné nebo dilatační spáry | m | 28.17
781495115 | Spárování vnitřních obkladů silikonem | m | 48.42
965081611 | Odsekání soklíků rovných | m | 23.47
978013191 | Otlučení (osekání) vnitřní vápenné nebo vápenocementové omítky stěn v rozsahu přes 50 do 100 % | m2 | 25.967
Obvod01 | SOUČTOVÁ Obvody místností 1 NP | bm | 28.17
| 0 |  | 0
| Obvod012 |  | 0
| Obvod013 |  | 0
| Obvod014 |  | 0
| Obklad01 |  | 28.17
| obvodS |  | 0
| Součet |  | 28.17
okno1 | Otvory v obvodové stěně 1 PP - 2 NP | m2 | 2.21
| 1,105*2 |  | 2.21
| Součet |  | 2.21
0
0
0
0
0
0
| 0 |  | 0
Použití figury:
629991012 | Zakrytí výplní otvorů fólií přilepenou na začišťovací lišty | m2 | 2.21
omítka | Plocha omítky nad obklad | m2 | 17.331
| "1 NP |  | 0
| obklad01*(2,8-2,25) |  | 15.494
| 0,519*(nadpraží1+parapet1+ostění1-ostění_O) |  | 1.837
0
| Součet |  | 17.331
Použití figury:
612131121 | Penetrační disperzní nátěr vnitřních stěn nanášený ručně | m2 | 66.62
612341121 | Sádrová nebo vápenosádrová omítka hladká jednovrstvá vnitřních stěn nanášená ručně | m2 | 17.331
784111001 | Oprášení (ometení ) podkladu v místnostech v do 3,80 m | m2 | 55.781
ostění_O | Délka ostění v ker. obkladu vč. parapetu | bm | 5.1
| (2,25-1,55)*4 |  | 2.8
| 2,3 |  | 2.3
| Součet |  | 5.1
Použití figury:
612321111 | Vápenocementová omítka hrubá jednovrstvá zatřená vnitřních stěn nanášená ručně | m2 | 52.298
781492211 | Montáž profilů rohových lepených flexibilním cementovým lepidlem | m | 10.085
781571121 | Montáž keramických obkladů ostění šířky přes 200 do 400 mm lepených standartním lepidlem | m | 10.085
978013191 | Otlučení (osekání) vnitřní vápenné nebo vápenocementové omítky stěn v rozsahu přes 50 do 100 % | m2 | 25.967
ostění1 | Ostění otvorů 1 PP -2 NP | bm | 4.24
| 1,06*4 |  | 4.24
Použití figury:
622143004 | Montáž omítkových samolepících začišťovacích profilů pro spojení s okenním rámem | m | 6.44
978013191 | Otlučení (osekání) vnitřní vápenné nebo vápenocementové omítky stěn v rozsahu přes 50 do 100 % | m2 | 25.967
55343022 | profil rohový Pz s kulatou úzkou hlavou pro vnitřní omítky tl 12mm | m | 7.084
parapet1 | Délka parapetu | bm | 2.2
| 0,65+1,55 |  | 2.2
Použití figury:
766691812 | Demontáž parapetních desek dřevěných nebo plastových šířky přes 300 mm | m | 2.2
978013191 | Otlučení (osekání) vnitřní vápenné nebo vápenocementové omítky stěn v rozsahu přes 50 do 100 % | m2 | 25.967
předstěny_SDK | Plocha SDK předstěn | m2 | 0
SDK | Plocha podhledu ze sádrokartonu, vč. navazujících vrstev | m2 | 18.45
| "51/014a"6,56 |  | 6.56
| "51/014b"7,72 |  | 7.72
| "52/015a"2,95 |  | 2.95
| "52/015b"1,22 |  | 1.22
| Součet |  | 18.45
Použití figury:
763131451 | SDK podhled deska 1xH2 12,5 bez izolace dvouvrstvá spodní kce profil CD+UD | m2 | 18.45
763131714 | SDK podhled základní penetrační nátěr | m2 | 18.45
784111001 | Oprášení (ometení ) podkladu v místnostech v do 3,80 m | m2 | 55.781
B/ B2 | Větev WC chlapci 1 NP
F01 | Plochy místností 1 PP-2 NP | m2 | 15.31
| "23/106a"6,79 |  | 6.79
| "23/106b"8,52 |  | 8.52
| Součet |  | 15.31
Použití figury:
611131121 | Penetrační disperzní nátěr vnitřních stropů nanášený ručně | m2 | 15.31
611311131 | Vápenný štuk vnitřních rovných stropů tloušťky do 3 mm | m2 | 15.31
784111001 | Oprášení (ometení ) podkladu v místnostech v do 3,80 m | m2 | 49.086
784171121 | Zakrytí vnitřních ploch konstrukcí nebo prvků v místnostech v do 3,80 m | m2 | 22.965
949101111 | Lešení pomocné pro objekty pozemních staveb s lešeňovou podlahou v do 1,9 m zatížení do 150 kg/m2 | m2 | 15.31
952901111 | Vyčištění budov bytové a občanské výstavby při výšce podlaží do 4 m | m2 | 45.31
978035117 | Odstranění tenkovrstvé omítky tl do 2 mm obroušením v rozsahu přes 50 do 100 % | m2 | 15.31
F011 | Plochy místností 1 PP - 2 NP - dlažba, vč. prostoru mezi dveřmi | m2 | 15.55
| "23/106a"6,79 |  | 6.79
| "23/106b"8,52 |  | 8.52
0
| "prostor mezi dveřmi" |  | 0
| 0,8*0,15*2 |  | 0.24
| Součet |  | 15.55
Použití figury:
632451101 | Cementový samonivelační potěr ze suchých směsí tl přes 2 do 5 mm | m2 | 15.55
771111011 | Vysátí podkladu před pokládkou dlažby | m2 | 15.55
771121015 | Nátěr kontaktní pro nesavé podklady na podlahu | m2 | 15.55
771574416 | Montáž podlah keramických hladkých lepených cementovým flexibilním lepidlem přes 9 do 12 ks/m2 | m2 | 18.755
771591207 | Montáž izolace pod dlažbu nátěrem nebo stěrkou ve dvou vrstvách | m2 | 15.55
784171101 | Zakrytí vnitřních podlah včetně pozdějšího odkrytí | m2 | 15.55
965046111 | Broušení stávajících betonových podlah úběr do 3 mm | m2 | 15.55
59761127 | dlažba keramická slinutá mrazuvzdorná R10/B povrch hladký/matný tl do 10mm přes 9 do 12ks/m2 | m2 | 19.593
hrana | Délka schodišťové hrany | bm | 3.77
| 1,885*2 |  | 3.77
Použití figury:
771161022 | Montáž profilu pro schodové hrany nebo ukončení dlažby | m | 3.77
771274113 | Montáž obkladů stupnic z dlaždic keramických hladkých lepených cementovým flexibilním lepidlem š přes 250 do 300 mm | m | 3.77
771274231 | Montáž obkladů podstupnic z dlaždic keramických hladkých lepených cementovým flexibilním lepidlem v do 150 mm | m | 3.77
59761127 | dlažba keramická slinutá mrazuvzdorná R10/B povrch hladký/matný tl do 10mm přes 9 do 12ks/m2 | m2 | 19.593
nadpraží1 | Nadpraží otvorů 1 PP - 2 NP | bm | 2.19
| 0,65+1,54 |  | 2.19
Použití figury:
622143004 | Montáž omítkových samolepících začišťovacích profilů pro spojení s okenním rámem | m | 5.65
55343022 | profil rohový Pz s kulatou úzkou hlavou pro vnitřní omítky tl 12mm | m | 6.215
obklad | Plocha ker. obkladu 1+2 NP + 1 PP | m2 | 43.966
| Obklad01*2,25 |  | 51.705
| "odpočet otvorů" |  | 0
| -0,8*2*2 |  | -3.2
| -1,065*0,64-1,454*0,665 |  | -1.649
| "korekce za výškový schod"-0,3*(1,18+1,885+1,18) |  | -1.274
| "dveře |  | 0
| -0,8*2,02 |  | -1.616
| Součet |  | 43.966
Použití figury:
612131121 | Penetrační disperzní nátěr vnitřních stěn nanášený ručně | m2 | 43.966
612321111 | Vápenocementová omítka hrubá jednovrstvá zatřená vnitřních stěn nanášená ručně | m2 | 46.311
781121011 | Nátěr penetrační na stěnu | m2 | 43.966
obklad_S | Plocha stávajícího obkladu 1PP-1 NP | m2 | 39.36
| "průměrná výška 2 m |  | 0
| obklad01*2 |  | 45.96
| "odpočet otvorů" |  | 0
| -(2,25-1,45)*(parapet1) |  | -1.752
| "dveře |  | 0
| -0,8*2,02*3 |  | -4.848
| Součet |  | 39.36
Použití figury:
978059541 | Odsekání a odebrání obkladů stěn z vnitřních obkládaček plochy přes 1 m2 | m2 | 39.36
Obklad01 | Keramický obklad 1 PP - 2 NP, obvod místnosti | bm | 22.98
| "23/106a"(3,27+2,73)*2 |  | 12
| "23/106b"(3,605+1,885)*2 |  | 10.98
| Součet |  | 22.98
Použití figury:
781131207 | Montáž izolace nátěrem nebo stěrkou ve dvou vrstvách | m2 | 3.447
781131237 | Montáž izolace pod obklad těsnícími pásy pro styčné nebo dilatační spáry | m | 22.98
781495115 | Spárování vnitřních obkladů silikonem | m | 46.21
965081611 | Odsekání soklíků rovných | m | 20.58
Obvod01 | SOUČTOVÁ Obvody místností 1 NP | bm | 22.98
| 0 |  | 0
| Obvod012 |  | 0
| Obvod013 |  | 0
| Obvod014 |  | 0
| Obklad01 |  | 22.98
| obvodS |  | 0
| Součet |  | 22.98
okno1 | Otvory v obvodové stěně 1 PP - 2 NP | m2 | 2.21
| 1,105*2 |  | 2.21
| Součet |  | 2.21
0
0
0
0
0
0
| 0 |  | 0
Použití figury:
629991012 | Zakrytí výplní otvorů fólií přilepenou na začišťovací lišty | m2 | 2.21
omítka | Plocha omítky nad obklad | m2 | 13.776
| "1 NP |  | 0
| obklad01*(2,8-2,25) |  | 12.639
| 0,519*(nadpraží1+parapet1+ostění1-ostění_O) |  | 1.137
0
| Součet |  | 13.776
Použití figury:
784111001 | Oprášení (ometení ) podkladu v místnostech v do 3,80 m | m2 | 49.086
ostění_O | Délka ostění v ker. obkladu vč. parapetu | bm | 5.65
| parapet1 |  | 2.19
| 1,065*2 |  | 2.13
| 0,665*2 |  | 1.33
| Součet |  | 5.65
Použití figury:
612321111 | Vápenocementová omítka hrubá jednovrstvá zatřená vnitřních stěn nanášená ručně | m2 | 46.311
781492211 | Montáž profilů rohových lepených flexibilním cementovým lepidlem | m | 10.88
781571121 | Montáž keramických obkladů ostění šířky přes 200 do 400 mm lepených standartním lepidlem | m | 10.77
ostění1 | Ostění otvorů 1 PP -2 NP | bm | 3.46
| 1,065*2 |  | 2.13
| 0,665*2 |  | 1.33
| Součet |  | 3.46
Použití figury:
622143004 | Montáž omítkových samolepících začišťovacích profilů pro spojení s okenním rámem | m | 5.65
55343022 | profil rohový Pz s kulatou úzkou hlavou pro vnitřní omítky tl 12mm | m | 6.215
parapet1 | Délka parapetu | bm | 2.19
| 0,65+1,54 |  | 2.19
Použití figury:
766691812 | Demontáž parapetních desek dřevěných nebo plastových šířky přes 300 mm | m | 2.19
B/ B3 | Větev WC chlapci 2 NP
F01 | Plochy místností 1 PP-2 NP | m2 | 19.88
| "8/207a"3,34 |  | 3.34
| "8/207b"1,18 |  | 1.18
| "9/206a"6,8 |  | 6.8
| "9/206b"8,56 |  | 8.56
| Součet |  | 19.88
Použití figury:
784171121 | Zakrytí vnitřních ploch konstrukcí nebo prvků v místnostech v do 3,80 m | m2 | 29.82
949101111 | Lešení pomocné pro objekty pozemních staveb s lešeňovou podlahou v do 1,9 m zatížení do 150 kg/m2 | m2 | 19.88
952901111 | Vyčištění budov bytové a občanské výstavby při výšce podlaží do 4 m | m2 | 49.88
F011 | Plochy místností 1 PP - 2 NP - dlažba, vč. prostoru mezi dveřmi | m2 | 20.31
| "8/207a"3,34 |  | 3.34
| "8/207b"1,18 |  | 1.18
| "9/206a"6,8 |  | 6.8
| "9/206b"8,56 |  | 8.56
| "prostor mezi dveřmi" |  | 0
| 0,8*0,15*3 |  | 0.36
| 0,7*0,1 |  | 0.07
| Součet |  | 20.31
Použití figury:
632451101 | Cementový samonivelační potěr ze suchých směsí tl přes 2 do 5 mm | m2 | 20.31
771121015 | Nátěr kontaktní pro nesavé podklady na podlahu | m2 | 20.31
771574416 | Montáž podlah keramických hladkých lepených cementovým flexibilním lepidlem přes 9 do 12 ks/m2 | m2 | 18.755
771591207 | Montáž izolace pod dlažbu nátěrem nebo stěrkou ve dvou vrstvách | m2 | 20.31
784171101 | Zakrytí vnitřních podlah včetně pozdějšího odkrytí | m2 | 20.31
965046111 | Broušení stávajících betonových podlah úběr do 3 mm | m2 | 20.31
59761127 | dlažba keramická slinutá mrazuvzdorná R10/B povrch hladký/matný tl do 10mm přes 9 do 12ks/m2 | m2 | 24.829
F011_1 | Plochy místností 1 PP - 2 NP - dlažba, vč. prostoru mezi dveřmi | m2 | 15.55
| "23/106a"6,79 |  | 6.79
| "23/106b"8,52 |  | 8.52
0
| "prostor mezi dveřmi" |  | 0
| 0,8*0,15*2 |  | 0.24
| Součet |  | 15.55
hrana | Délka schodišťové hrany | bm | 3.77
| 1,885*2 |  | 3.77
Použití figury:
771161022 | Montáž profilu pro schodové hrany nebo ukončení dlažby | m | 3.77
771274113 | Montáž obkladů stupnic z dlaždic keramických hladkých lepených cementovým flexibilním lepidlem š přes 250 do 300 mm | m | 3.77
771274231 | Montáž obkladů podstupnic z dlaždic keramických hladkých lepených cementovým flexibilním lepidlem v do 150 mm | m | 3.77
59761127 | dlažba keramická slinutá mrazuvzdorná R10/B povrch hladký/matný tl do 10mm přes 9 do 12ks/m2 | m2 | 24.829
nadpraží1 | Nadpraží otvorů 1 PP - 2 NP | bm | 2.2
| 0,65+1,55 |  | 2.2
Použití figury:
622143004 | Montáž omítkových samolepících začišťovacích profilů pro spojení s okenním rámem | m | 6.44
978013191 | Otlučení (osekání) vnitřní vápenné nebo vápenocementové omítky stěn v rozsahu přes 50 do 100 % | m2 | 31.943
55343022 | profil rohový Pz s kulatou úzkou hlavou pro vnitřní omítky tl 12mm | m | 7.084
obklad | Plocha ker. obkladu 1+2 NP + 1 PP | m2 | 52.673
| Obklad01*2,25 |  | 65.588
| "odpočet otvorů" |  | 0
| -0,8*2*2 |  | -3.2
| -(1,06+1,55-0,25)*(parapet1) |  | -5.192
| "korekce o schody"+0,32*(0,9+1,885+0,9) |  | 1.179
| "dveře |  | 0
| -0,8*2,02*2 |  | -3.232
| -0,65*1,9*2 |  | -2.47
| Součet |  | 52.673
Použití figury:
612131121 | Penetrační disperzní nátěr vnitřních stěn nanášený ručně | m2 | 75.987
612321111 | Vápenocementová omítka hrubá jednovrstvá zatřená vnitřních stěn nanášená ručně | m2 | 54.764
781121011 | Nátěr penetrační na stěnu | m2 | 52.673
obklad_S | Plocha stávajícího obkladu 1PP-1 NP | m2 | 45.101
| "průměrná výška 1,9 m |  | 0
| obklad01*1,95 |  | 56.843
| "odpočet otvorů" |  | 0
| -(2,25-1,06)*(parapet1) |  | -2.618
| "dveře |  | 0
| -0,8*2,02*2*2 |  | -6.464
| -0,7*1,9*2 |  | -2.66
| Součet |  | 45.101
Použití figury:
978059541 | Odsekání a odebrání obkladů stěn z vnitřních obkládaček plochy přes 1 m2 | m2 | 45.101
Obklad01 | Keramický obklad 1 PP - 2 NP, obvod místnosti | bm | 29.15
| "8/207a"(2,59+1,29)*2 |  | 7.76
| "8/207b"(0,95+1,29)*2 |  | 4.48
| "9/206a"(3,605+1,885)*2 |  | 10.98
| "9/206b"(3,2+2,73)*1 |  | 5.93
| Součet |  | 29.15
Použití figury:
781131207 | Montáž izolace nátěrem nebo stěrkou ve dvou vrstvách | m2 | 4.373
781131237 | Montáž izolace pod obklad těsnícími pásy pro styčné nebo dilatační spáry | m | 29.15
781495115 | Spárování vnitřních obkladů silikonem | m | 49.4
965081611 | Odsekání soklíků rovných | m | 24.45
978013191 | Otlučení (osekání) vnitřní vápenné nebo vápenocementové omítky stěn v rozsahu přes 50 do 100 % | m2 | 31.943
Obvod01 | SOUČTOVÁ Obvody místností 1 NP | bm | 29.15
| 0 |  | 0
| Obvod012 |  | 0
| Obvod013 |  | 0
| Obvod014 |  | 0
| Obklad01 |  | 29.15
| obvodS |  | 0
| Součet |  | 29.15
okno1 | Otvory v obvodové stěně 1 PP - 2 NP | m2 | 2.21
| 1,105*2 |  | 2.21
| Součet |  | 2.21
0
0
0
0
0
0
| 0 |  | 0
Použití figury:
629991012 | Zakrytí výplní otvorů fólií přilepenou na začišťovací lišty | m2 | 2.21
omítka | Plocha omítky nad obklad | m2 | 23.314
| "1 NP |  | 0
| obklad01*(3-2,25) |  | 21.863
| 0,41*(nadpraží1+parapet1+ostění1-ostění_O) |  | 1.451
0
| Součet |  | 23.314
Použití figury:
612131121 | Penetrační disperzní nátěr vnitřních stěn nanášený ručně | m2 | 75.987
612341121 | Sádrová nebo vápenosádrová omítka hladká jednovrstvá vnitřních stěn nanášená ručně | m2 | 23.314
784111001 | Oprášení (ometení ) podkladu v místnostech v do 3,80 m | m2 | 63.194
ostění_O | Délka ostění v ker. obkladu vč. parapetu | bm | 5.1
| (2,25-1,55)*4 |  | 2.8
| 2,3 |  | 2.3
| Součet |  | 5.1
Použití figury:
612321111 | Vápenocementová omítka hrubá jednovrstvá zatřená vnitřních stěn nanášená ručně | m2 | 54.764
781492211 | Montáž profilů rohových lepených flexibilním cementovým lepidlem | m | 10.332
781571121 | Montáž keramických obkladů ostění šířky přes 200 do 400 mm lepených standartním lepidlem | m | 10.332
978013191 | Otlučení (osekání) vnitřní vápenné nebo vápenocementové omítky stěn v rozsahu přes 50 do 100 % | m2 | 31.943
ostění1 | Ostění otvorů 1 PP -2 NP | bm | 4.24
| 1,06*4 |  | 4.24
Použití figury:
622143004 | Montáž omítkových samolepících začišťovacích profilů pro spojení s okenním rámem | m | 6.44
978013191 | Otlučení (osekání) vnitřní vápenné nebo vápenocementové omítky stěn v rozsahu přes 50 do 100 % | m2 | 31.943
55343022 | profil rohový Pz s kulatou úzkou hlavou pro vnitřní omítky tl 12mm | m | 7.084
parapet1 | Délka parapetu | bm | 2.2
| 0,65+1,55 |  | 2.2
Použití figury:
766691812 | Demontáž parapetních desek dřevěných nebo plastových šířky přes 300 mm | m | 2.2
978013191 | Otlučení (osekání) vnitřní vápenné nebo vápenocementové omítky stěn v rozsahu přes 50 do 100 % | m2 | 31.943
předstěny_SDK | Plocha SDK předstěn | m2 | 0
SDK | Plocha podhledu ze sádrokartonu, vč. navazujících vrstev | m2 | 19.88
| "8/207a"3,34 |  | 3.34
| "8/207b"1,18 |  | 1.18
| "9/206a"6,8 |  | 6.8
| "9/206b"8,56 |  | 8.56
| Součet |  | 19.88
Použití figury:
763131451 | SDK podhled deska 1xH2 12,5 bez izolace dvouvrstvá spodní kce profil CD+UD | m2 | 19.88
763131714 | SDK podhled základní penetrační nátěr | m2 | 19.88
784111001 | Oprášení (ometení ) podkladu v místnostech v do 3,80 m | m2 | 63.194
SDK_1 | Plocha podhledu ze sádrokartonu, vč. navazujících vrstev | m2 | 2.727
| "59/112a"1,49-0,3*1,21 |  | 1.127
| "59/112b"1,6 |  | 1.6
| Součet |  | 2.727
C/ C1 | WC, mezipatro
F01 | Plochy místností 1 PP-2 NP | m2 | 3.09
| "59/112a"1,49 |  | 1.49
| "59/112b"1,6 |  | 1.6
| Součet |  | 3.09
Použití figury:
611131121 | Penetrační disperzní nátěr vnitřních stropů nanášený ručně | m2 | 0.363
611311131 | Vápenný štuk vnitřních rovných stropů tloušťky do 3 mm | m2 | 0.363
784111001 | Oprášení (ometení ) podkladu v místnostech v do 3,80 m | m2 | 33.732
784171121 | Zakrytí vnitřních ploch konstrukcí nebo prvků v místnostech v do 3,80 m | m2 | 4.635
949101111 | Lešení pomocné pro objekty pozemních staveb s lešeňovou podlahou v do 1,9 m zatížení do 150 kg/m2 | m2 | 3.09
952901111 | Vyčištění budov bytové a občanské výstavby při výšce podlaží do 4 m | m2 | 33.09
978035127 | Odstranění tenkovrstvé omítky tl přes 2 mm odsekáním v rozsahu přes 50 do 100 % | m2 | 0.363
F011 | Plochy místností 1 PP - 2 NP - dlažba, vč. prostoru mezi dveřmi | m2 | 3.25
| "59/112a"1,49 |  | 1.49
| "59/112b"1,6 |  | 1.6
0
0
| "prostor mezi dveřmi" |  | 0
| 0,8*0,1*2 |  | 0.16
| Součet |  | 3.25
Použití figury:
632451101 | Cementový samonivelační potěr ze suchých směsí tl přes 2 do 5 mm | m2 | 3.25
771111011 | Vysátí podkladu před pokládkou dlažby | m2 | 3.25
771121015 | Nátěr kontaktní pro nesavé podklady na podlahu | m2 | 3.25
771574416 | Montáž podlah keramických hladkých lepených cementovým flexibilním lepidlem přes 9 do 12 ks/m2 | m2 | 18.755
771591207 | Montáž izolace pod dlažbu nátěrem nebo stěrkou ve dvou vrstvách | m2 | 3.25
776201812 | Demontáž lepených povlakových podlah s podložkou ručně | m2 | 3.25
784171101 | Zakrytí vnitřních podlah včetně pozdějšího odkrytí | m2 | 3.25
965046111 | Broušení stávajících betonových podlah úběr do 3 mm | m2 | 3.25
59761127 | dlažba keramická slinutá mrazuvzdorná R10/B povrch hladký/matný tl do 10mm přes 9 do 12ks/m2 | m2 | 3.575
nadpraží1 | Nadpraží otvorů 1 PP - 2 NP | bm | 1.625
| 0,805+0,820 |  | 1.625
Použití figury:
622143004 | Montáž omítkových samolepících začišťovacích profilů pro spojení s okenním rámem | m | 5.015
55343022 | profil rohový Pz s kulatou úzkou hlavou pro vnitřní omítky tl 12mm | m | 5.517
obklad | Plocha ker. obkladu 1+2 NP + 1 PP | m2 | 9.072
| Obklad01*2,25 |  | 11.385
| "odpočet otvorů" |  | 0
| -0,82*0,85 |  | -0.697
| "dveře |  | 0
| -0,8*2,02 |  | -1.616
| Součet |  | 9.072
Použití figury:
612131121 | Penetrační disperzní nátěr vnitřních stěn nanášený ručně | m2 | 19.714
612321111 | Vápenocementová omítka hrubá jednovrstvá zatřená vnitřních stěn nanášená ručně | m2 | 10.521
781121011 | Nátěr penetrační na stěnu | m2 | 9.072
obklad_S | Plocha stávajícího obkladu 1PP-1 NP | m2 | 3.972
| "průměrná výška 2 m |  | 0
| obklad01*2 |  | 10.12
| "odpočet otvorů" |  | 0
| -(2,25-1,45)*(parapet1) |  | -1.3
| "dveře |  | 0
| -0,8*2,02*3 |  | -4.848
| Součet |  | 3.972
Obklad01 | Keramický obklad 1 PP - 2 NP, obvod místnosti | bm | 5.06
| "59/112b" |  | 0
| (1,21+1,32)*2 |  | 5.06
| Součet |  | 5.06
Použití figury:
781131207 | Montáž izolace nátěrem nebo stěrkou ve dvou vrstvách | m2 | 1.492
781131237 | Montáž izolace pod obklad těsnícími pásy pro styčné nebo dilatační spáry | m | 9.944
781495115 | Spárování vnitřních obkladů silikonem | m | 14.06
965081611 | Odsekání soklíků rovných | m | 7.544
978013141 | Otlučení (osekání) vnitřní vápenné nebo vápenocementové omítky stěn v rozsahu přes 10 do 30 % | m2 | 17.551
Obvod01 | SOUČTOVÁ Obvody místností 1 NP | bm | 5.06
| 0 |  | 0
| Obvod012 |  | 0
| Obvod013 |  | 0
| Obvod014 |  | 0
| Obklad01 |  | 5.06
| obvodS |  | 0
| Součet |  | 5.06
obvod11 | Obvod místnosti se soklem | bm | 4.884
| "59/112a" |  | 0
| (1,21+1,232)*2 |  | 4.884
| Součet |  | 4.884
Použití figury:
771474112 | Montáž soklů z dlaždic keramických rovných lepených cementovým flexibilním lepidlem v přes 65 do 90 mm | m | 3.384
781131207 | Montáž izolace nátěrem nebo stěrkou ve dvou vrstvách | m2 | 1.492
781131237 | Montáž izolace pod obklad těsnícími pásy pro styčné nebo dilatační spáry | m | 9.944
965081611 | Odsekání soklíků rovných | m | 7.544
978013141 | Otlučení (osekání) vnitřní vápenné nebo vápenocementové omítky stěn v rozsahu přes 10 do 30 % | m2 | 17.551
okno1 | Otvory v obvodové stěně 1 PP - 2 NP | m2 | 1.373
| 0,82*0,85 |  | 0.697
| 0,805*0,84 |  | 0.676
| Součet |  | 1.373
Použití figury:
629991012 | Zakrytí výplní otvorů fólií přilepenou na začišťovací lišty | m2 | 1.373
978013141 | Otlučení (osekání) vnitřní vápenné nebo vápenocementové omítky stěn v rozsahu přes 10 do 30 % | m2 | 17.551
omítka | Plocha omítky nad obklad | m2 | 10.642
| "1 NP |  | 0
| obklad01*(2,35-2,25) |  | 0.506
| 0,575*(nadpraží1+parapet1+ostění1-ostění_O) |  | 2.369
| obvod11*(2,35) |  | 11.477
| "odpočet okna a dveří |  | 0
| -0,7*2,02 |  | -1.414
| -0,8*2,02 |  | -1.616
| -0,805*0,845 |  | -0.68
| Součet |  | 10.642
Použití figury:
612131121 | Penetrační disperzní nátěr vnitřních stěn nanášený ručně | m2 | 19.714
612341121 | Sádrová nebo vápenosádrová omítka hladká jednovrstvá vnitřních stěn nanášená ručně | m2 | 10.642
784111001 | Oprášení (ometení ) podkladu v místnostech v do 3,80 m | m2 | 33.732
ostění_O | Délka ostění v ker. obkladu vč. parapetu | bm | 2.52
| 0,82+0,85*2 |  | 2.52
Použití figury:
612321111 | Vápenocementová omítka hrubá jednovrstvá zatřená vnitřních stěn nanášená ručně | m2 | 10.521
781492211 | Montáž profilů rohových lepených flexibilním cementovým lepidlem | m | 2.52
781571121 | Montáž keramických obkladů ostění šířky přes 200 do 400 mm lepených standartním lepidlem | m | 2.52
ostění1 | Ostění otvorů 1 PP -2 NP | bm | 3.39
| 0,85*2 |  | 1.7
| 0,845*2 |  | 1.69
| Součet |  | 3.39
Použití figury:
622143004 | Montáž omítkových samolepících začišťovacích profilů pro spojení s okenním rámem | m | 5.015
55343022 | profil rohový Pz s kulatou úzkou hlavou pro vnitřní omítky tl 12mm | m | 5.517
parapet1 | Délka parapetu | bm | 1.625
| 0,82+0,805 |  | 1.625
Použití figury:
766691812 | Demontáž parapetních desek dřevěných nebo plastových šířky přes 300 mm | m | 1.625
SDK | Plocha podhledu ze sádrokartonu, vč. navazujících vrstev | m2 | 2.727
| "59/112a"1,49-0,3*1,21 |  | 1.127
| "59/112b"1,6 |  | 1.6
| Součet |  | 2.727
Použití figury:
611131121 | Penetrační disperzní nátěr vnitřních stropů nanášený ručně | m2 | 0.363
763131451 | SDK podhled deska 1xH2 12,5 bez izolace dvouvrstvá spodní kce profil CD+UD | m2 | 2.727
763131714 | SDK podhled základní penetrační nátěr | m2 | 2.727
763131761 | Příplatek k SDK podhledu za plochu do 3 m2 jednotlivě | m2 | 2.727
978035127 | Odstranění tenkovrstvé omítky tl přes 2 mm odsekáním v rozsahu přes 50 do 100 % | m2 | 0.363
D/ D1 | WC - personál
F01 | Plochy místností 1 PP-2 NP | m2 | 4.99
| "109"1,35 |  | 1.35
| "110"3,64 |  | 3.64
| Součet |  | 4.99
Použití figury:
784171121 | Zakrytí vnitřních ploch konstrukcí nebo prvků v místnostech v do 3,80 m | m2 | 7.485
952901111 | Vyčištění budov bytové a občanské výstavby při výšce podlaží do 4 m | m2 | 34.99
F011 | Plochy místností 1 PP - 2 NP - dlažba, vč. prostoru mezi dveřmi | m2 | 5.2
| "109"1,35 |  | 1.35
| "110"3,64 |  | 3.64
| "mezi dvřemi |  | 0
| 0,1*(0,7+0,7+0,7) |  | 0.21
| Součet |  | 5.2
Použití figury:
632451101 | Cementový samonivelační potěr ze suchých směsí tl přes 2 do 5 mm | m2 | 5.2
771111011 | Vysátí podkladu před pokládkou dlažby | m2 | 5.2
771121011 | Nátěr penetrační na podlahu | m2 | 5.2
771574416 | Montáž podlah keramických hladkých lepených cementovým flexibilním lepidlem přes 9 do 12 ks/m2 | m2 | 5.2
771591207 | Montáž izolace pod dlažbu nátěrem nebo stěrkou ve dvou vrstvách | m2 | 5.2
784171101 | Zakrytí vnitřních podlah včetně pozdějšího odkrytí | m2 | 5.2
965046111 | Broušení stávajících betonových podlah úběr do 3 mm | m2 | 5.2
965081213 | Bourání podlah z dlaždic keramických nebo xylolitových tl do 10 mm plochy přes 1 m2 | m2 | 5.2
obklad | Plocha ker. obkladu 1+2 NP + 1 PP | m2 | 31.496
| Obklad01*2,4 |  | 37.152
| "odpočet otvorů" |  | 0
| -0,7*2,02*4 |  | -5.656
0
| Součet |  | 31.496
Použití figury:
612131121 | Penetrační disperzní nátěr vnitřních stěn nanášený ručně | m2 | 71.557
612321111 | Vápenocementová omítka hrubá jednovrstvá zatřená vnitřních stěn nanášená ručně | m2 | 31.496
781121011 | Nátěr penetrační na stěnu | m2 | 31.496
obklad_S | Plocha stávajícího obkladu 1PP-1 NP | m2 | 87.189
| "29/103a"2,09*(2,238+2,08+0,665)*2 |  | 20.829
| "29/103b"2,1*(2,73+1,568+0,825+0,845+0,825+1,3)*2 |  | 33.991
0
| "28/104a"2,09*(1,73+2,755)*2 |  | 18.747
| "28/104b"(2,09)*(1,676+2,755)*2 |  | 18.522
| "odpočet dveří |  | 0
| -0,7*2*3*2 |  | -8.4
| -0,8*2*2 |  | -3.2
| 0,9*2 |  | 1.8
| 0,9*2*3 |  | 5.4
| "odpočet okna |  | 0
| -0,5 |  | -0.5
0
0
| Součet |  | 87.189
Obklad01 | Keramický obklad 1 PP - 2 NP, obvod místnosti | bm | 15.48
| "109"(1,345+1,05)*2 |  | 4.79
| "110"(1,535+1,38+1,05+1,38)*2 |  | 10.69
| Součet |  | 15.48
Použití figury:
781131207 | Montáž izolace nátěrem nebo stěrkou ve dvou vrstvách | m2 | 2.322
781131237 | Montáž izolace pod obklad těsnícími pásy pro styčné nebo dilatační spáry | m | 15.48
781495115 | Spárování vnitřních obkladů silikonem | m | 44.28
978013191 | Otlučení (osekání) vnitřní vápenné nebo vápenocementové omítky stěn v rozsahu přes 50 do 100 % | m2 | 29.56
978059541 | Odsekání a odebrání obkladů stěn z vnitřních obkládaček plochy přes 1 m2 | m2 | 19.02
Obvod01 | SOUČTOVÁ Obvody místností 1 NP | bm | 15.48
| 0 |  | 0
| Obvod012 |  | 0
| Obvod013 |  | 0
| Obvod014 |  | 0
| Obklad01 |  | 15.48
| obvodS |  | 0
| Součet |  | 15.48
omítka | Plocha omítky nad obklad | m2 | 40.061
| "1 NP |  | 0
| obklad01*4,09 |  | 63.313
| (1,1+1,46+1,53)*4,09 |  | 16.728
| -0,7*2,02*6 |  | -8.484
| -OBKLAD |  | -31.496
| Součet0 |  | 40.061
Použití figury:
612131121 | Penetrační disperzní nátěr vnitřních stěn nanášený ručně | m2 | 71.557
612341121 | Sádrová nebo vápenosádrová omítka hladká jednovrstvá vnitřních stěn nanášená ručně | m2 | 40.061
784111001 | Oprášení (ometení ) podkladu v místnostech v do 3,80 m | m2 | 65.051
SDK | Plocha podhledu ze sádrokartonu, vč. navazujících vrstev | m2 | 4.99
| "109"1,35 |  | 1.35
| "110"3,64 |  | 3.64
| Součet |  | 4.99
Použití figury:
763131451 | SDK podhled deska 1xH2 12,5 bez izolace dvouvrstvá spodní kce profil CD+UD | m2 | 4.99
763131714 | SDK podhled základní penetrační nátěr | m2 | 4.99
763131761 | Příplatek k SDK podhledu za plochu do 3 m2 jednotlivě | m2 | 4.99
784111001 | Oprášení (ometení ) podkladu v místnostech v do 3,80 m | m2 | 65.051
D/ D2 | WC - návštěvníci
F01 | Plochy místností 1 PP-2 NP | m2 | 22.59
| "105"5,27 |  | 5.27
| "106a"7,43 |  | 7.43
| "106b"7,44 |  | 7.44
| "106c"2,45 |  | 2.45
| Součet |  | 22.59
Použití figury:
784171121 | Zakrytí vnitřních ploch konstrukcí nebo prvků v místnostech v do 3,80 m | m2 | 33.885
952901111 | Vyčištění budov bytové a občanské výstavby při výšce podlaží do 4 m | m2 | 52.59
F011 | Plochy místností 1 PP - 2 NP - dlažba, vč. prostoru mezi dveřmi | m2 | 24.085
| "105"5,27 |  | 5.27
| "106a"7,43 |  | 7.43
| "106b"7,44 |  | 7.44
| "106c"2,45 |  | 2.45
| "mezi dveřmi |  | 0
| 0,7*0,1*4 |  | 0.28
| 0,7*0,795 |  | 0.557
| 0,7*0,94 |  | 0.658
0
| Součet |  | 24.085
Použití figury:
632451101 | Cementový samonivelační potěr ze suchých směsí tl přes 2 do 5 mm | m2 | 24.085
771111011 | Vysátí podkladu před pokládkou dlažby | m2 | 24.085
771121011 | Nátěr penetrační na podlahu | m2 | 24.085
771574416 | Montáž podlah keramických hladkých lepených cementovým flexibilním lepidlem přes 9 do 12 ks/m2 | m2 | 24.085
771591207 | Montáž izolace pod dlažbu nátěrem nebo stěrkou ve dvou vrstvách | m2 | 24.085
784171101 | Zakrytí vnitřních podlah včetně pozdějšího odkrytí | m2 | 24.085
965046111 | Broušení stávajících betonových podlah úběr do 3 mm | m2 | 24.085
965081213 | Bourání podlah z dlaždic keramických nebo xylolitových tl do 10 mm plochy přes 1 m2 | m2 | 24.085
nadpraží1 | Nadpraží otvorů 1 PP - 2 NP | bm | 3.41
| 0,88+1,27+1,26 |  | 3.41
Použití figury:
622143004 | Montáž omítkových samolepících začišťovacích profilů pro spojení s okenním rámem | m | 17.52
978013191 | Otlučení (osekání) vnitřní vápenné nebo vápenocementové omítky stěn v rozsahu přes 50 do 100 % | m2 | 48.997
55343022 | profil rohový Pz s kulatou úzkou hlavou pro vnitřní omítky tl 12mm | m | 21.912
obklad | Plocha ker. obkladu 1+2 NP + 1 PP | m2 | 69.311
| Obklad01*2,4 |  | 63.312
| Obklad02*1,5 |  | 17.358
| "odpočet otvorů" |  | 0
| -0,8*2,02*5 |  | -8.08
| -(2,4-0,75)*1,26 |  | -2.079
| -0,8*1,5 |  | -1.2
| Součet |  | 69.311
Použití figury:
612131121 | Penetrační disperzní nátěr vnitřních stěn nanášený ručně | m2 | 174.953
612321111 | Vápenocementová omítka hrubá jednovrstvá zatřená vnitřních stěn nanášená ručně | m2 | 71.414
781121011 | Nátěr penetrační na stěnu | m2 | 69.311
obklad_S | Plocha stávajícího obkladu 1PP-1 NP | m2 | 21.322
| "dle výšek |  | 0
| 1,21*(3,795+4,02+1) |  | 10.666
| 1,33*1,21 |  | 1.609
| 1,18*(1,22+2,2+1,22+1,195+1+3,795) |  | 12.543
| -0,6*1,18*2 |  | -1.416
| -0,8*1,3*2 |  | -2.08
| Součet |  | 21.322
Použití figury:
978059541 | Odsekání a odebrání obkladů stěn z vnitřních obkládaček plochy přes 1 m2 | m2 | 22.345
Obklad01 | Keramický obklad 1 PP - 2 NP, obvod místnosti výška obkladu 2,4 m | bm | 26.38
| "106a"(0,805+1,305+0,805+1,35)*2 |  | 8.53
| "106b"(3,795+1,96)*2 |  | 11.51
| "106c"(1,865+1,305)*2 |  | 6.34
| Součet |  | 26.38
Použití figury:
781131207 | Montáž izolace nátěrem nebo stěrkou ve dvou vrstvách | m2 | 5.589
781131237 | Montáž izolace pod obklad těsnícími pásy pro styčné nebo dilatační spáry | m | 37.26
781495115 | Spárování vnitřních obkladů silikonem | m | 69.88
obklad02 | Obvod místnosti s obkladem, výška 1,5 m | bm | 11.572
| "106a"1,191+0,905 |  | 2.096
| "105"(2,13+1,383+1,225)*2 |  | 9.476
| Součet |  | 11.572
Obvod01 | SOUČTOVÁ Obvody místností 1 NP | bm | 26.38
| 0 |  | 0
| Obvod012 |  | 0
| Obvod013 |  | 0
| Obvod014 |  | 0
| Obklad01 |  | 26.38
| obvodS |  | 0
| Součet |  | 26.38
Obvod011 | Obvod místností 1 NP - soklík dlažby | bm | 0
| - prostor schodiště do figury obvodS |  | 0
| 0 |  | 0
Obvod021 | Obvod místností 2 NP - soklík dlažby | bm | 0
okno1 | Otvory v obvodové stěně 1 PP - 2 NP | m2 | 8.32
| 0,88*1,57 |  | 1.382
| 1,27*2,735 |  | 3.473
| 1,26*2,75 |  | 3.465
| Součet |  | 8.32
Použití figury:
629991012 | Zakrytí výplní otvorů fólií přilepenou na začišťovací lišty | m2 | 8.32
978013191 | Otlučení (osekání) vnitřní vápenné nebo vápenocementové omítky stěn v rozsahu přes 50 do 100 % | m2 | 48.997
omítka | Plocha omítky nad obklad | m2 | 105.642
| "1 NP |  | 0
| "plocha příček |  | 0
| 4,2*(1,865+4,045+0,1+1,83)*2 |  | 65.856
| 2,4*(1,865+0,905+0,805+4,045)*2 |  | 36.576
| "odpočet dveří" |  | 0
| -0,8*2,02*4*2 |  | -12.928
| "obvodové stěny |  | 0
| 4,2*(1,96+0,1+4,045+3,795)*2 |  | 83.16
| 0,3*(nadpraží1+parapet1+ostění1-ostění_O) |  | 4.176
| "odpočet dveří " |  | 0
| -0,795*2,24 |  | -1.781
| -0,94*2,24 |  | -2.106
| -obklad |  | -69.311
| "zapravení po umyvadlu |  | 0
| 2 |  | 2
| Součet |  | 105.642
Použití figury:
612131121 | Penetrační disperzní nátěr vnitřních stěn nanášený ručně | m2 | 174.953
612341121 | Sádrová nebo vápenosádrová omítka hladká jednovrstvá vnitřních stěn nanášená ručně | m2 | 105.642
784111001 | Oprášení (ometení ) podkladu v místnostech v do 3,80 m | m2 | 148.232
ostění_O | Délka ostění v ker. obkladu vč. parapetu | bm | 7.01
| (2,4-0,75)*2 |  | 3.3
| 0,15*2 |  | 0.3
| parapet1 |  | 3.41
| Součet |  | 7.01
Použití figury:
612321111 | Vápenocementová omítka hrubá jednovrstvá zatřená vnitřních stěn nanášená ručně | m2 | 71.414
781492211 | Montáž profilů rohových lepených flexibilním cementovým lepidlem | m | 9.26
781571121 | Montáž keramických obkladů ostění šířky přes 200 do 400 mm lepených standartním lepidlem | m | 7.01
59761716 | obklad keramický nemrazuvzdorný povrch hladký/matný tl do 10mm přes 35 do 45ks/m2 | m2 | 3.587
ostění1 | Ostění otvorů 1 PP -2 NP | bm | 14.11
| 1,57*2 |  | 3.14
| 2,735*2 |  | 5.47
| 2,75*2 |  | 5.5
| Součet |  | 14.11
Použití figury:
622143004 | Montáž omítkových samolepících začišťovacích profilů pro spojení s okenním rámem | m | 17.52
978013191 | Otlučení (osekání) vnitřní vápenné nebo vápenocementové omítky stěn v rozsahu přes 50 do 100 % | m2 | 48.997
55343022 | profil rohový Pz s kulatou úzkou hlavou pro vnitřní omítky tl 12mm | m | 21.912
parapet1 | Délka parapetu | bm | 3.41
| 0,88+1,27+1,26 |  | 3.41
Použití figury:
978059541 | Odsekání a odebrání obkladů stěn z vnitřních obkládaček plochy přes 1 m2 | m2 | 22.345
SDK | Plocha podhledu ze sádrokartonu, vč. navazujících vrstev | m2 | 22.59
| "105"5,27 |  | 5.27
| "106a"7,43 |  | 7.43
| "106b"7,44 |  | 7.44
| "106c"2,45 |  | 2.45
| Součet |  | 22.59
Použití figury:
763131451 | SDK podhled deska 1xH2 12,5 bez izolace dvouvrstvá spodní kce profil CD+UD | m2 | 22.59
763131714 | SDK podhled základní penetrační nátěr | m2 | 22.59
784111001 | Oprášení (ometení ) podkladu v místnostech v do 3,80 m | m2 | 148.232
soklík | Délka ker. soklu |  | 10.88
| "106a |  | 0
soklík | 1,83+4,045+0,96+4,045 |  | 10.88
Použití figury:
771474112 | Montáž soklů z dlaždic keramických rovných lepených cementovým flexibilním lepidlem v přes 65 do 90 mm | m | 9.67
781131207 | Montáž izolace nátěrem nebo stěrkou ve dvou vrstvách | m2 | 5.589
781131237 | Montáž izolace pod obklad těsnícími pásy pro styčné nebo dilatační spáry | m | 37.26
E/ E1 | Sprcha
F01 | Plochy místností 1 PP-2 NP | m2 | 15.88
| "64/134"15,88 |  | 15.88
Použití figury:
611131121 | Penetrační disperzní nátěr vnitřních stropů nanášený ručně | m2 | 7.835
611311131 | Vápenný štuk vnitřních rovných stropů tloušťky do 3 mm | m2 | 7.835
784111001 | Oprášení (ometení ) podkladu v místnostech v do 3,80 m | m2 | 55.832
784171121 | Zakrytí vnitřních ploch konstrukcí nebo prvků v místnostech v do 3,80 m | m2 | 23.82
949101111 | Lešení pomocné pro objekty pozemních staveb s lešeňovou podlahou v do 1,9 m zatížení do 150 kg/m2 | m2 | 15.88
952901111 | Vyčištění budov bytové a občanské výstavby při výšce podlaží do 4 m | m2 | 45.88
978035127 | Odstranění tenkovrstvé omítky tl přes 2 mm odsekáním v rozsahu přes 50 do 100 % | m2 | 7.835
F011 | Plochy místností 1 PP - 2 NP - dlažba, vč. prostoru mezi dveřmi | m2 | 15.96
| "64/134"15,88 |  | 15.88
| "prostor mezi dveřmi" |  | 0
| 0,8*0,1 |  | 0.08
| Součet |  | 15.96
Použití figury:
632451101 | Cementový samonivelační potěr ze suchých směsí tl přes 2 do 5 mm | m2 | 15.96
771111011 | Vysátí podkladu před pokládkou dlažby | m2 | 15.96
771121015 | Nátěr kontaktní pro nesavé podklady na podlahu | m2 | 15.96
771574416 | Montáž podlah keramických hladkých lepených cementovým flexibilním lepidlem přes 9 do 12 ks/m2 | m2 | 15.96
771591207 | Montáž izolace pod dlažbu nátěrem nebo stěrkou ve dvou vrstvách | m2 | 15.96
784171101 | Zakrytí vnitřních podlah včetně pozdějšího odkrytí | m2 | 15.96
965046111 | Broušení stávajících betonových podlah úběr do 3 mm | m2 | 15.96
59761127 | dlažba keramická slinutá mrazuvzdorná R10/B povrch hladký/matný tl do 10mm přes 9 do 12ks/m2 | m2 | 17.556
nadpraží1 | Nadpraží otvorů 1 PP - 2 NP | bm | 1.6
| 1,6 |  | 1.6
Použití figury:
622143004 | Montáž omítkových samolepících začišťovacích profilů pro spojení s okenním rámem | m | 2.69
781492211 | Montáž profilů rohových lepených flexibilním cementovým lepidlem | m | 25.115
55343022 | profil rohový Pz s kulatou úzkou hlavou pro vnitřní omítky tl 12mm | m | 20.284
obklad | Plocha ker. obkladu 1+2 NP + 1 PP | m2 | 57.911
| Obklad01*2,25 |  | 63.394
| "odpočet otvorů" |  | 0
| -okno1 |  | -0.872
| -0,69*2*2,25+0,69*0,08*2 |  | -2.995
| "dveře |  | 0
| -0,8*2,02 |  | -1.616
| Součet |  | 57.911
Použití figury:
612131121 | Penetrační disperzní nátěr vnitřních stěn nanášený ručně | m2 | 77.863
612321111 | Vápenocementová omítka hrubá jednovrstvá zatřená vnitřních stěn nanášená ručně | m2 | 59.472
781121011 | Nátěr penetrační na stěnu | m2 | 57.911
obklad_S | Plocha stávajícího obkladu 1PP-1 NP | m2 | 49.636
| "průměrná výška 1,85 m |  | 0
| obklad01*1,85 |  | 52.124
| "odpočet otvorů" |  | 0
| -okno1 |  | -0.872
| "dveře |  | 0
| -0,8*2,02 |  | -1.616
| Součet |  | 49.636
Použití figury:
978059541 | Odsekání a odebrání obkladů stěn z vnitřních obkládaček plochy přes 1 m2 | m2 | 49.636
Obklad01 | Keramický obklad 1 PP - 2 NP, obvod místnosti | bm | 28.175
| "64/134 |  | 0
| (6,46+2,53)*2 |  | 17.98
| (0,915+0,115+0,115*2+0,915+1,09+0,915+0,31+0,115+0,4+0,115+0,915+1,19+0,915+0,405+0,115+0,505+0,115+0,915) |  | 10.195
| Součet |  | 28.175
Použití figury:
781131207 | Montáž izolace nátěrem nebo stěrkou ve dvou vrstvách | m2 | 19.823
781131237 | Montáž izolace pod obklad těsnícími pásy pro styčné nebo dilatační spáry | m | 46.559
781495115 | Spárování vnitřních obkladů silikonem | m | 50.675
978013141 | Otlučení (osekání) vnitřní vápenné nebo vápenocementové omítky stěn v rozsahu přes 10 do 30 % | m2 | 29.701
Obvod01 | SOUČTOVÁ Obvody místností 1 NP | bm | 28.175
| 0 |  | 0
| Obvod012 |  | 0
| Obvod013 |  | 0
| Obvod014 |  | 0
| Obklad01 |  | 28.175
| obvodS |  | 0
| Součet |  | 28.175
obvod11 | Obvod místnosti se soklem | bm | 4.884
| "59/112a" |  | 0
| (1,21+1,232)*2 |  | 4.884
| Součet |  | 4.884
Použití figury:
781131237 | Montáž izolace pod obklad těsnícími pásy pro styčné nebo dilatační spáry | m | 46.559
okno1 | Otvory v obvodové stěně 1 PP - 2 NP | m2 | 0.872
| 1,6*0,545 |  | 0.872
Použití figury:
629991012 | Zakrytí výplní otvorů fólií přilepenou na začišťovací lišty | m2 | 0.872
978013141 | Otlučení (osekání) vnitřní vápenné nebo vápenocementové omítky stěn v rozsahu přes 10 do 30 % | m2 | 29.701
omítka | Plocha omítky nad obklad | m2 | 19.952
| "1 NP |  | 0
| obklad01*(2,77-2,25) |  | 14.651
| "korekce za kabiny |  | 0
| (0,915+0,115+0,115*2+0,915+1,09+0,915+0,31+0,115+0,4+0,115+0,915+1,19+0,915+0,405+0,115+0,505+0,115+0,915)*(2,77-2,25) |  | 5.301
| Součet |  | 19.952
Použití figury:
612131121 | Penetrační disperzní nátěr vnitřních stěn nanášený ručně | m2 | 77.863
612341121 | Sádrová nebo vápenosádrová omítka hladká jednovrstvá vnitřních stěn nanášená ručně | m2 | 19.952
784111001 | Oprášení (ometení ) podkladu v místnostech v do 3,80 m | m2 | 55.832
ostění_O | Délka ostění v ker. obkladu vč. parapetu | bm | 2.715
| ostění1+parapet1 |  | 2.715
Použití figury:
612321111 | Vápenocementová omítka hrubá jednovrstvá zatřená vnitřních stěn nanášená ručně | m2 | 59.472
781492211 | Montáž profilů rohových lepených flexibilním cementovým lepidlem | m | 25.115
781571121 | Montáž keramických obkladů ostění šířky přes 200 do 400 mm lepených standartním lepidlem | m | 2.715
ostění1 | Ostění otvorů 1 PP -2 NP | bm | 1.09
| 0,545*2 |  | 1.09
Použití figury:
622143004 | Montáž omítkových samolepících začišťovacích profilů pro spojení s okenním rámem | m | 2.69
55343022 | profil rohový Pz s kulatou úzkou hlavou pro vnitřní omítky tl 12mm | m | 20.284
parapet1 | Délka parapetu | bm | 1.625
| 0,82+0,805 |  | 1.625
SDK | Plocha podhledu ze sádrokartonu, vč. navazujících vrstev | m2 | 8.045
| 2,53*1,935+1,245*2,53 |  | 8.045
Použití figury:
611131121 | Penetrační disperzní nátěr vnitřních stropů nanášený ručně | m2 | 7.835
763131451 | SDK podhled deska 1xH2 12,5 bez izolace dvouvrstvá spodní kce profil CD+UD | m2 | 8.045
763131714 | SDK podhled základní penetrační nátěr | m2 | 8.045
978035127 | Odstranění tenkovrstvé omítky tl přes 2 mm odsekáním v rozsahu přes 50 do 100 % | m2 | 7.835

## Pokyny pro vyplnění
Struktura údajů, formát souboru a metodika pro zpracování
Struktura
Soubor je složen ze záložky Rekapitulace stavby a záložek s názvem soupisu prací pro jednotlivé objekty ve formátu XLSX. Každá ze záložek přitom obsahuje
ještě samostatné sestavy vymezené orámovaním a nadpisem sestavy.
Rekapitulace stavby obsahuje sestavu Rekapitulace stavby a Rekapitulace objektů stavby a soupisů prací.
V sestavě Rekapitulace stavby jsou uvedeny informace identifikující předmět veřejné zakázky na stavební práce, KSO, CC-CZ, CZ-CPV, CZ-CPA a rekapitulaci
celkové nabídkové ceny účastníka.
Termínem "učastník" (resp. zhotovitel) se myslí "účastník zadávacího řízení" ve smyslu zákona o zadávání veřejných zakázek.
V sestavě Rekapitulace objektů stavby a soupisů prací je uvedena rekapitulace stavebních objektů, inženýrských objektů, provozních souborů,
vedlejších a ostatních nákladů a ostatních nákladů s rekapitulací nabídkové ceny za jednotlivé soupisy prací. Na základě údaje Typ je možné
identifikovat, zda se jedná o objekt nebo soupis prací pro daný objekt:
|  | STA | Stavební objekt pozemní
|  | ING | Stavební objekt inženýrský
|  | PRO | Provozní soubor
|  | VON | Vedlejší a ostatní náklady
|  | OST | Ostatní
|  | Soupis | Soupis prací pro daný typ objektu
Soupis prací pro jednotlivé objekty obsahuje sestavy Krycí list soupisu prací, Rekapitulace členění soupisu prací, Soupis prací. Za soupis prací může být považován
i objekt stavby v případě, že neobsahuje podřízenou zakázku.
Krycí list soupisu obsahuje rekapitulaci informací o předmětu veřejné zakázky ze sestavy Rekapitulace stavby, informaci o zařazení objektu do KSO,
CC-CZ, CZ-CPV, CZ-CPA a rekapitulaci celkové nabídkové ceny účastníka za aktuální soupis prací.
Rekapitulace členění soupisu prací obsahuje rekapitulaci soupisu prací ve všech úrovních členění soupisu tak, jak byla tato členění použita (např.
stavební díly, funkční díly, případně jiné členění) s rekapitulací nabídkové ceny.
Soupis prací obsahuje položky veškerých stavebních nebo montážních prací, dodávek materiálů a služeb nezbytných pro zhotovení stavebního objektu,
inženýrského objektu, provozního souboru, vedlejších a ostatních nákladů.
Pro položky soupisu prací se zobrazují následující informace:
|  | PČ |  | Pořadové číslo položky v aktuálním soupisu
|  | TYP |  | Typ položky: K - konstrukce, M - materiál, PP - plný popis, PSC - poznámka k souboru cen, P - poznámka k položce, VV - výkaz výměr, FIG - rozpad figur
|  | Kód |  | Kód položky
|  | Popis |  | Zkrácený popis položky
|  | MJ |  | Měrná jednotka položky
|  | Množství |  | Množství v měrné jednotce
|  | J.cena |  | Jednotková cena položky. Zadaní může obsahovat namísto J.ceny sloupce J.materiál a J.montáž, jejichž součet definuje
J.cenu položky.
|  | Cena celkem |  | Celková cena položky daná jako součin množství a j.ceny
|  | Cenová soustava |  | Příslušnost položky do cenové soustavy
Ke každé položce soupisu prací se na samostatných řádcích může zobrazovat:
Plný popis položky
Poznámka k souboru cen a poznámka zadavatele
Výkaz výměr
Pokud je k řádku výkazu výměr evidovaný údaj ve sloupci Kód, jedná se o definovaný odkaz, na který se může odvolávat výkaz výměr z jiné položky.
Metodika pro zpracování
Jednotlivé sestavy jsou v souboru provázány. Editovatelné pole jsou zvýrazněny žlutým podbarvením, ostatní pole neslouží k editaci a nesmí být jakkoliv
modifikovány.
Účastník je pro podání nabídky povinen vyplnit žlutě podbarvená pole:
Pole Účastník v sestavě Rekapitulace stavby - zde účastník vyplní svůj název (název subjektu)
Pole IČ a DIČ v sestavě Rekapitulace stavby - zde účastník vyplní svoje IČ a DIČ
Datum v sestavě Rekapitulace stavby - zde účastník vyplní datum vytvoření nabídky
J.cena = jednotková cena v sestavě Soupis prací o maximálním počtu desetinných míst uvedených v poli
- pokud sestavy soupisů prací obsahují pole J.cena, měla by být všechna tato pole vyplněna nenulovými
Poznámka - nepovinný údaj pro položku soupisu
V případě, že sestavy soupisů prací neobsahují pole J.cena, potom ve všech soupisech prací obsahují pole:
- J.materiál - jednotková cena materiálu
- J.montáž - jednotková cena montáže
Účastník v tomto případě by měl vyplnit všechna pole J.materiál a pole J.montáž nenulovými kladnými číslicemi. V případech, kdy položka
neobsahuje žádný materiál je přípustné, aby pole J.materiál bylo vyplněno nulou. V případech, kdy položka neobsahuje žádnou montáž je přípustné,
aby pole J.montáž bylo vyplněno nulou. Obě pole - J.materiál, J.Montáž u jedné položky by však neměly být vyplněny nulou.
Rekapitulace stavby
Název |  |  | Povinný |  | Popis | Typ | Max. počet
atributu |  |  | (A/N) |  |  |  | znaků
Kód |  |  | A |  | Kód stavby | String | 20
Stavba |  |  | A |  | Název stavby | String | 120
Místo |  |  | N |  | Místo stavby | String | 50
Datum |  |  | A |  | Datum vykonaného exportu | Date
KSO |  |  | N |  | Klasifikace stavebního objektu | String | 15
CC-CZ |  |  | N |  | Klasifikace stavbeních děl | String | 15
CZ-CPV |  |  | N |  | Společný slovník pro veřejné zakázky | String | 20
CZ-CPA |  |  | N |  | Klasifikace produkce podle činností | String | 20
Zadavatel |  |  | N |  | Zadavatel zadaní | String | 50
IČ |  |  | N |  | IČ zadavatele zadaní | String | 20
DIČ |  |  | N |  | DIČ zadavatele zadaní | String | 20
Účastník |  |  | N |  | Účastník veřejné zakázky | String | 50
Projektant |  |  | N |  | Projektant | String | 50
Poznámka |  |  | N |  | Poznámka k zadání | String | 255
Sazba DPH |  |  | A |  | Rekapitulace sazeb DPH u položek soupisů | eGSazbaDph
Základna DPH |  |  | A |  | Základna DPH určena součtem celkové ceny z položek soupisů | Double
Hodnota DPH |  |  | A |  | Hodnota DPH | Double
Cena bez DPH |  |  | A |  | Celková cena bez DPH za celou stavbu. Sčítává se ze všech listů. | Double
Cena s DPH |  |  | A |  | Celková cena s DPH za celou stavbu | Double
Rekapitulace objektů stavby a soupisů prací
Název |  |  | Povinný |  | Popis | Typ | Max. počet
atributu |  |  | (A/N) |  |  |  | znaků
Kód |  |  | A |  | Přebírá se z Rekapitulace stavby | String | 20
Stavba |  |  | A |  | Přebírá se z Rekapitulace stavby | String | 120
Místo |  |  | N |  | Přebírá se z Rekapitulace stavby | String | 50
Datum |  |  | A |  | Přebírá se z Rekapitulace stavby | Date
Zadavatel |  |  | N |  | Přebírá se z Rekapitulace stavby | String | 50
Projektant |  |  | N |  | Přebírá se z Rekapitulace stavby | String | 50
Účastník |  |  | N |  | Přebírá se z Rekapitulace stavby | String | 50
Kód |  |  | A |  | Kód objektu | String | 20
Objektu, Soupis prací |  |  | A |  | Název objektu | String | 120
Cena bez DPH |  |  | A |  | Cena bez DPH za daný objekt | Double
Cena s DPH |  |  | A |  | Cena spolu s DPH za daný objekt | Double
Typ |  |  | A |  | Typ zakázky | eGTypZakazky
Krycí list soupisu
Název |  |  | Povinný |  | Popis | Typ | Max. počet
atributu |  |  | (A/N) |  |  |  | znaků
Stavba |  |  | A |  | Přebírá se z Rekapitulace stavby | String | 120
Objekt |  |  | A |  | Kód a název objektu | String | 20 + 120
Soupis |  |  | A |  | Kód a název soupisu | String | 20 + 120
KSO |  |  | N |  | Klasifikace stavebního objektu | String | 15
CC-CZ |  |  | N |  | Klasifikace stavbeních děl | String | 15
CZ-CPV |  |  | N |  | Společný slovník pro veřejné zakázky | String | 20
CZ-CPA |  |  | N |  | Klasifikace produkce podle činností | String | 20
Místo |  |  | N |  | Přebírá se z Rekapitulace stavby | String | 50
Zadavatel |  |  | N |  | Přebírá se z Rekapitulace stavby | String | 50
Účastník |  |  | N |  | Přebírá se z Rekapitulace stavby | String | 50
Projektant |  |  | N |  | Přebírá se z Rekapitulace stavby | String | 50
Poznámka |  |  | N |  | Poznámka k soupisu prací | String | 255
Sazba DPH |  |  | A |  | Rekapitulace sazeb DPH na položkách aktuálního soupisu | eGSazbaDph
Základna DPH |  |  | A |  | Základna DPH určena součtem celkové ceny z položek aktuálního soupisu | Double
Hodnota DPH |  |  | A |  | Hodnota DPH | Double
Cena bez DPH |  |  | A |  | Cena bez DPH za daný soupis | Double
Cena s DPH |  |  | A |  | Cena s DPH za daný soupis | Double
Rekapitulace členění soupisu prací
Název |  |  | Povinný |  | Popis | Typ | Max. počet
atributu |  |  | (A/N) |  |  |  | znaků
Stavba |  |  | A |  | Přebírá se z Rekapitulace stavby | String | 120
Objekt |  |  | A |  | Kód a název objektu, přebírá se z Krycího listu soupisu | String | 20 + 120
Soupis |  |  | A |  | Kód a název objektu, přebírá se z Krycího listu soupisu | String | 20 + 120
Místo |  |  | N |  | Přebírá se z Rekapitulace stavby | String | 50
Datum |  |  | A |  | Přebírá se z Rekapitulace stavby | Date
Zadavatel |  |  | N |  | Přebírá se z Rekapitulace stavby | String | 50
Projektant |  |  | N |  | Přebírá se z Rekapitulace stavby | String | 50
Účastník |  |  | N |  | Přebírá se z Rekapitulace stavby | String | 50
Kód dílu - Popis |  |  | A |  | Kód a název dílu ze soupisu | String | 20 + 100
Cena celkem |  |  | A |  | Cena celkem za díl ze soupisu | Double
Soupis prací
Název |  |  | Povinný |  | Popis | Typ | Max. počet
atributu |  |  | (A/N) |  |  |  | znaků
Stavba |  |  | A |  | Přebírá se z Rekapitulace stavby | String | 120
Objekt |  |  | A |  | Kód a název objektu | String | 20 + 120
Soupis |  |  | A |  | Přebírá se z Krycího listu soupisu | String | 20 + 120
Místo |  |  | N |  | Přebírá se z Krycího listu soupisu | String | 50
Datum |  |  | A |  | Přebírá se z Krycího listu soupisu | Date
Zadavatel |  |  | N |  | Přebírá se z Krycího listu soupisu | String | 50
Projektant |  |  | N |  | Přebírá se z Krycího listu soupisu | String | 50
Účastník |  |  | N |  | Přebírá se z Krycího listu soupisu | String | 50
PČ |  |  | A |  | Pořadové číslo položky soupisu | Long
Typ |  |  | A |  | Typ položky soupisu | eGTypPolozky | 1
Kód |  |  | A |  | Kód položky ze soupisu | String | 20
Popis |  |  | A |  | Popis položky ze soupisu | String | 255
MJ |  |  | A |  | Měrná jednotka položky | String | 10
Množství |  |  | A |  | Množství položky soupisu | Double
J.Cena |  |  | A |  | Jednotková cena položky | Double
Cena celkem |  |  | A |  | Cena celkem vyčíslena jako J.Cena * Množství | Double
Cenová soustava |  |  | N |  | Zařazení položky do cenové soustavy | String | 50
p |  |  | N |  | Poznámka položky ze soupisu | Memo
psc |  |  | N |  | Poznámka k souboru cen ze soupisu | Memo
pp |  |  | N |  | Plný popis položky ze soupisu | Memo
vv |  |  | N |  | Výkaz výměr (figura, výraz, výměra) ze soupisu | Text,Text,Double | 20, 150
fig |  |  | N |  | Rozpad figur | Text,Text,Double | 20, 150
DPH |  |  | A |  | Sazba DPH pro položku | eGSazbaDPH
Hmotnost |  |  | A |  | Hmotnost položky ze soupisu | Double
Suť |  |  | A |  | Suť položky ze soupisu | Double
Nh |  |  | N |  | Normohodiny položky ze soupisu | Double
Datová věta
Typ věty |  |  | Hodnota |  | Význam
eGSazbaDPH |  |  | základní |  | Základní sazba DPH
|  |  | snížená |  | Snížená sazba DPH
|  |  | nulová |  | Nulová sazba DPH
|  |  | zákl. přenesená |  | Základní sazba DPH přenesená
|  |  | sníž. přenesená |  | Snížená sazba DPH přenesená
eGTypZakazky |  |  | STA |  | Stavební objekt
|  |  | PRO |  | Provozní soubor
|  |  | ING |  | Inženýrský objekt
|  |  | VON |  | Vedlejší a ostatní náklady
|  |  | OST |  | Ostatní náklady
eGTypPolozky |  |  | 1 |  | Položka typu HSV
|  |  | 2 |  | Položka typu PSV
|  |  | 3 |  | Položka typu M
|  |  | 4 |  | Položka typu OST