## Uchazeč
Vyplňte následující údaje o Vaší společnosti
Obchodní název
Ulice a č.p.
Místo
PSČ
IČO
DIČ
Kontaktní osoba
telefon, fax
e-mail
Poznámka :
Ve všech listech tohoto souboru můžete měnit pouze buňky s modrým pozadím. Jedná se o tyto údaje : - údaje o firmě - jednotkové ceny položek zadané na maximálně dvě desetinná místa

## Stavba
-1
Soupis stavebních prací, dodávek a služeb
| Stavba : |  | 050100
Rehabilitační oddělení pro pacienty s DMO a jinými poruchami motorických funkcí, kú. Boskovice
| Zadavatel : |  | Jihomoravské dětské léčebny, příspěvková organizace |  |  | IČO : | 00386766
DIČ :
|  | 67962 | Křetín
| Projektant : |  | Ing. Milan Hylš |  |  | IČO : | 44985096
|  |  | Bílkova 2390/70 |  |  | DIČ : | CZ7104213776
|  | 68001 | Boskovice-Boskovice
Rekapitulace stavebních objektů a provozních souborů
| Číslo a název objektu / provozního souboru |  |  |  |  | JKSO | Počet | Cena
| Ostatní a vedlejší náklady | [5 empty] | 1
| 00 | Vedlejší a ostatní náklady |  |  |  |  | 1 | 0 | 0 | 0
| Stavební objekt | [5 empty] | 1
| 01 | Rehabilitační oddělení |  |  |  | 801.13.4.4 | 7 | 0 | 0 | 0
| Celkem za stavbu | [6 empty] | 0
| Rekapitulace DPH | [6 empty] | Cena
| Základ pro DPH |  |  | 15 | % |  |  | 0
| DPH |  |  | 15 | % |  |  | 0
| Základ pro DPH |  |  | 21 | % |  |  | 0
| DPH |  |  | 21 | % |  |  | 0
| Celkem za stavbu s DPH | [6 empty] | 0
| 1. PODMÍNKY PRO ZPRACOVÁNÍ NABÍDKOVÉ CENY | [9 empty] | 1. PODMÍNKY PRO ZPRACOVÁNÍ NABÍDKOVÉ CENY
| Preambule | [9 empty] | Preambule
| Tento soupis stavebních prací, dodávek a služeb je sestaven jako podklad pro zpracování nabídek dodavatelů na veřejnou zakázku na stavební práce a obsahuje podmínky a požadavky zadavatele, za kterých má být zpracována nabídková cena dodavatelů. Účelem tohoto soupisu je zabezpečit obsahovou shodu všech nabídkových cen a usnadnit následné posouzení předložených cenových nabídek. | [9 empty] | Tento soupis stavebních prací, dodávek a služeb je sestaven jako podklad pro zpracování nabídek dodavatelů na veřejnou zakázku na stavební práce a obsahuje podmínky a požadavky zadavatele, za kterých má být zpracována nabídková cena dodavatelů. Účelem tohoto soupisu je zabezpečit obsahovou shodu všech nabídkových cen a usnadnit následné posouzení předložených cenových nabídek.
| Předpokládá se, že dodavatel před zpracováním cenové nabídky pečlivě prostuduje všechny pokyny a podmínky pro zpracování nabídkové ceny obsažené v zadávacích podmínkách a bude se jimi při zpracování nabídkové ceny řídit. Soupis stavebních prací, dodávek a služeb je sestaven v souladu s podmínkami vyhlášky Ministerstva pro místní rozvoj č.230/2012 Sb. | [9 empty] | Předpokládá se, že dodavatel před zpracováním cenové nabídky pečlivě prostuduje všechny pokyny a podmínky pro zpracování nabídkové ceny obsažené v zadávacích podmínkách a bude se jimi při zpracování nabídkové ceny řídit. Soupis stavebních prací, dodávek a služeb je sestaven v souladu s podmínkami vyhlášky Ministerstva pro místní rozvoj č.230/2012 Sb.
| Vymezení některých pojmů | [9 empty] | Vymezení některých pojmů
| Pro účely zpracování nabídkové ceny se jsou použity některé pojmy, pod kterými se rozumí: | [9 empty] | Pro účely zpracování nabídkové ceny se jsou použity některé pojmy, pod kterými se rozumí:
| Soupisem stavebních prací dodávek a služeb dokument, ve kterém jsou definovány zadavatelem požadované stavební práce, dodávky a služby v podrobnostech nezbytných pro zpracování cenové nabídky dodavatele. Soupis obsahuje i vymezení požadovaného množství stavebních prací, dodávek a služeb. | [9 empty] | Soupisem stavebních prací dodávek a služeb dokument, ve kterém jsou definovány zadavatelem požadované stavební práce, dodávky a služby v podrobnostech nezbytných pro zpracování cenové nabídky dodavatele. Soupis obsahuje i vymezení požadovaného množství stavebních prací, dodávek a služeb.
| Cenovou soustavou uspořádaný soubor informací o stavebních a montážních pracích, materiálech a výrobcích obsahující zatřídění položek, podrobný popis a měrnou jednotku, způsob měření a další technické a cenové podmínky pro možnost stanovení jednotkové ceny. | [9 empty] | Cenovou soustavou uspořádaný soubor informací o stavebních a montážních pracích, materiálech a výrobcích obsahující zatřídění položek, podrobný popis a měrnou jednotku, způsob měření a další technické a cenové podmínky pro možnost stanovení jednotkové ceny.
| Ostatními náklady náklady dodavatele spojené se splněním povinností dodavatele vyplývajících z obchodních či jiných podmínek zadávací dokumentace. Patří do nich zejména náklady na vyhotovení dokumentace skutečného provedení stavby, náklady na geodetické zaměření dokončeného díla, náklady spojené s podmínkami pro publicitu projektu, náklady na dílenskou či výrobní dokumentaci apod. | [9 empty] | Ostatními náklady náklady dodavatele spojené se splněním povinností dodavatele vyplývajících z obchodních či jiných podmínek zadávací dokumentace. Patří do nich zejména náklady na vyhotovení dokumentace skutečného provedení stavby, náklady na geodetické zaměření dokončeného díla, náklady spojené s podmínkami pro publicitu projektu, náklady na dílenskou či výrobní dokumentaci apod.
| Položkovým rozpočtem dokument odpovídající svým obsahem a strukturou soupisu stavebních prací, dodávek a služeb, předaného zadavatelem dodavateli ke zpracování nabídky, v němž dodavatel doplní k jednotlivým položkám stavebních prací, dodávek nebo služeb svoje nabídkové jednotkové ceny a stanoví i celkovou nabídkovou cenu příslušné položky a dále stanoví nabídkové ceny dle struktury soupisu až po celkovou nabídkovou cenu za veškeré stavební práce, dodávky nebo služby, které jsou obsahem soupisu stavebních prací, dodávek a služeb. | [9 empty] | Položkovým rozpočtem dokument odpovídající svým obsahem a strukturou soupisu stavebních prací, dodávek a služeb, předaného zadavatelem dodavateli ke zpracování nabídky, v němž dodavatel doplní k jednotlivým položkám stavebních prací, dodávek nebo služeb svoje nabídkové jednotkové ceny a stanoví i celkovou nabídkovou cenu příslušné položky a dále stanoví nabídkové ceny dle struktury soupisu až po celkovou nabídkovou cenu za veškeré stavební práce, dodávky nebo služby, které jsou obsahem soupisu stavebních prací, dodávek a služeb.
| Vedlejšími náklady náklady na činností zhotovitele, které nejsou zahrnuty v položkách soupisu stavebních prací, dodávek nebo služeb, ale se zhotovením stav-by souvisí a jsou pro realizaci stavby nezbytné. Někdy se definují jako vedlejší rozpočtové náklady a zahrnují zejména náklady na vybudování, provoz a odstranění zařízení staveniště. | [9 empty] | Vedlejšími náklady náklady na činností zhotovitele, které nejsou zahrnuty v položkách soupisu stavebních prací, dodávek nebo služeb, ale se zhotovením stav-by souvisí a jsou pro realizaci stavby nezbytné. Někdy se definují jako vedlejší rozpočtové náklady a zahrnují zejména náklady na vybudování, provoz a odstranění zařízení staveniště.
| Cenová soustava | [9 empty] | Cenová soustava
| Použitá cenová soustava | [9 empty] | Použitá cenová soustava
| Soupisy stavebních prací, dodávek a služeb jsou zpracovány s použitím cenové soustavy zpracované společností RTS, a.s.. Položky z cenové soustavy mají uveden odkaz na cenovou soustavu včetně označení příslušného ceníku. | [9 empty] | Soupisy stavebních prací, dodávek a služeb jsou zpracovány s použitím cenové soustavy zpracované společností RTS, a.s.. Položky z cenové soustavy mají uveden odkaz na cenovou soustavu včetně označení příslušného ceníku.
| Technické podmínky | [9 empty] | Technické podmínky
| Obsah jednotlivých položek, způsob měření a ostatní další podmínky definující obsah a použití jednotlivých položek jsou obsaženy v cenových a technických podmínkách příslušných ceníků (viz zařazení u položky), které jsou volně dostupné na elektronické adrese www.cenovasoustava.cz | [9 empty] | Obsah jednotlivých položek, způsob měření a ostatní další podmínky definující obsah a použití jednotlivých položek jsou obsaženy v cenových a technických podmínkách příslušných ceníků (viz zařazení u položky), které jsou volně dostupné na elektronické adrese www.cenovasoustava.cz
| Individuální položky | [9 empty] | Individuální položky
| Položky soupisu prací, které cenová soustava neobsahuje, jsou označeny popisem „vlastní“. Pro tyto položky jsou cenové a technické podmínky definovány jejich popisem, případně odkazem na konkrétní část příslušné dokumentace. | [9 empty] | Položky soupisu prací, které cenová soustava neobsahuje, jsou označeny popisem „vlastní“. Pro tyto položky jsou cenové a technické podmínky definovány jejich popisem, případně odkazem na konkrétní část příslušné dokumentace.
| Závaznost a změna soupisu | [9 empty] | Závaznost a změna soupisu
| Závaznost soupisu | [9 empty] | Závaznost soupisu
| Poskytnuté soupisy jsou pro zpracování nabídkové ceny závazné. Je vyloučeno jakékoliv vyřazení položek ze soupisu, doplnění položek do soupisu, slučování položek a jakýkoliv zásah do popisu položky, množství měrných jednotek nebo jakkoliv měnit či upravovat jakýkoliv jiný údaj v soupisu. | [9 empty] | Poskytnuté soupisy jsou pro zpracování nabídkové ceny závazné. Je vyloučeno jakékoliv vyřazení položek ze soupisu, doplnění položek do soupisu, slučování položek a jakýkoliv zásah do popisu položky, množství měrných jednotek nebo jakkoliv měnit či upravovat jakýkoliv jiný údaj v soupisu.
| Zvláštní podmínky pro stanovení nabídkové ceny | [9 empty] | Zvláštní podmínky pro stanovení nabídkové ceny
| Přeprava vybouraných hmot, suti a vytěžené zeminy | [9 empty] | Přeprava vybouraných hmot, suti a vytěžené zeminy
| Pokud soupis obsahuje i některé technologické položky vztahující se k uložení vytěžené zeminy nebo vybouraných hmot, vodorovné přesuny zeminy nebo vybouraných hmot pak v takových případech zpracovatel soupisu předpokládá určitou přepravní vzdálenost. Pokud z technologického postupu dodavatele vyplývá jiná přepravní vzdálenost, je povinností dodavatele stanovit takovou jednotkovou cenu, aby celková cena položky odpovídala jeho konkrétním technologickým podmínkám a konkrétní přepravní vzdálenosti, při soupisem vymezeném množství měrných jednotek. | [9 empty] | Pokud soupis obsahuje i některé technologické položky vztahující se k uložení vytěžené zeminy nebo vybouraných hmot, vodorovné přesuny zeminy nebo vybouraných hmot pak v takových případech zpracovatel soupisu předpokládá určitou přepravní vzdálenost. Pokud z technologického postupu dodavatele vyplývá jiná přepravní vzdálenost, je povinností dodavatele stanovit takovou jednotkovou cenu, aby celková cena položky odpovídala jeho konkrétním technologickým podmínkám a konkrétní přepravní vzdálenosti, při soupisem vymezeném množství měrných jednotek.
| Vnitrostaveništní přesun stavebního materiálu | [9 empty] | Vnitrostaveništní přesun stavebního materiálu
| Pokud soupis obsahuje i položky vztahující se ke vnitrostaveništnímu přesunu materiálů (položky označené jako přesun hmot), pak v takových případech je povinností dodavatele stanovit takovou jednotkovou cenu, aby celková cena položky odpovídala jeho konkrétním technologickým podmínkám a konkrétní přepravní vzdálenosti, při soupisem vymezeném množství měrných jednotek. | [9 empty] | Pokud soupis obsahuje i položky vztahující se ke vnitrostaveništnímu přesunu materiálů (položky označené jako přesun hmot), pak v takových případech je povinností dodavatele stanovit takovou jednotkovou cenu, aby celková cena položky odpovídala jeho konkrétním technologickým podmínkám a konkrétní přepravní vzdálenosti, při soupisem vymezeném množství měrných jednotek.
| Vnitrostaveništní přesun hmot prací PSV (pomocná stavební výroba) může být v soupisu stanoven procenticky z hodnoty ceny za provedení příslušných řemeslných prací, dodávek a služeb. V takovém případě není v soupisu uvedeno množství měrných jednotek. Dodavatel ocení celkovou cenu u takové položky přesunu hmot vždy konkrétní částkou v Kč, bez ohledu na to, jakým způsobem k jejímu výpočtu dospěl. | [9 empty] | Vnitrostaveništní přesun hmot prací PSV (pomocná stavební výroba) může být v soupisu stanoven procenticky z hodnoty ceny za provedení příslušných řemeslných prací, dodávek a služeb. V takovém případě není v soupisu uvedeno množství měrných jednotek. Dodavatel ocení celkovou cenu u takové položky přesunu hmot vždy konkrétní částkou v Kč, bez ohledu na to, jakým způsobem k jejímu výpočtu dospěl.
| Příplatky za ztížené podmínky prací | [9 empty] | Příplatky za ztížené podmínky prací
| Pokud soupis položku příplatku za ztížené podmínky obsahuje, je dodavatel povinen ji ocenit bez ohledu na to, že tento příplatek dodavatel standardně neuplatňuje. | [9 empty] | Pokud soupis položku příplatku za ztížené podmínky obsahuje, je dodavatel povinen ji ocenit bez ohledu na to, že tento příplatek dodavatel standardně neuplatňuje.
| Vedlejší a ostatní náklady | [9 empty] | Vedlejší a ostatní náklady
| Tyto náklady jsou popsány v samostatném soupisu stavebních prací, dodávek a služeb s tím, že dodavatel je povinen v rámci těchto nákladů ocenit všechny definované náklady souhrnně pro celou stavbu. | [9 empty] | Tyto náklady jsou popsány v samostatném soupisu stavebních prací, dodávek a služeb s tím, že dodavatel je povinen v rámci těchto nákladů ocenit všechny definované náklady souhrnně pro celou stavbu.
| 2. SPECIFICKÉ PODMÍNKY PRO ZPRACOVÁNÍ NABÍDKOVÉ CENY | [9 empty] | 2. SPECIFICKÉ PODMÍNKY PRO ZPRACOVÁNÍ NABÍDKOVÉ CENY
| Zde doplní zpracovatel soupisu případná specifika týkající se konkrétní zakázky. | [9 empty] | Zde doplní zpracovatel soupisu případná specifika týkající se konkrétní zakázky.
| 3. ELEKTRONICKÁ PODOBA SOUPISU | [9 empty] | 3. ELEKTRONICKÁ PODOBA SOUPISU
| Elektronická podoba soupisu | [9 empty] | Elektronická podoba soupisu
| V souladu se zákonem jsou předložené soupisy zpracovány i v elektronické podobě. Elektronickou podobou soupisu stavebních prací, dodávek a služeb je formát MS EXCEL. | [9 empty] | V souladu se zákonem jsou předložené soupisy zpracovány i v elektronické podobě. Elektronickou podobou soupisu stavebních prací, dodávek a služeb je formát MS EXCEL.
| Popis formátu soupisu odpovídá svou strukturou vzorovému soupisu volně dostupnému na internetové adrese: | [9 empty] | Popis formátu soupisu odpovídá svou strukturou vzorovému soupisu volně dostupnému na internetové adrese:
| www.stavebnionline.cz/soupis | [9 empty] | www.stavebnionline.cz/soupis
| Zpracování elektronické podoby soupisu | [9 empty] | Zpracování elektronické podoby soupisu
| Předaný formát MS EXCEL je nepřístupným (uzamčeným) souborem, do kterého dodavatel doplňuje pouze jednotkové ceny ke všem položkám. Ostatní cenové údaje, jako celková cena položky, mezisoučty za stavební či funkční díly nebo součty celkové ceny stavebního objektu, jakož i cena stavby jsou výsledkem vložených matematických vzorců v příslušných pozicích souboru. | [9 empty] | Předaný formát MS EXCEL je nepřístupným (uzamčeným) souborem, do kterého dodavatel doplňuje pouze jednotkové ceny ke všem položkám. Ostatní cenové údaje, jako celková cena položky, mezisoučty za stavební či funkční díly nebo součty celkové ceny stavebního objektu, jakož i cena stavby jsou výsledkem vložených matematických vzorců v příslušných pozicích souboru.
| Jiný formát soupisu | [9 empty] | Jiný formát soupisu
| Pokud by kterýkoliv dodavatel měl problémy s předaným formátem, lze na požádání poskytnout soupis stavebních prací také ve formátu *.xml, což je standardní formát používaný pro přenosy dat. Dokumentace tohoto formátu je volně přístupná na webových stránkách MMR. | [9 empty] | Pokud by kterýkoliv dodavatel měl problémy s předaným formátem, lze na požádání poskytnout soupis stavebních prací také ve formátu *.xml, což je standardní formát používaný pro přenosy dat. Dokumentace tohoto formátu je volně přístupná na webových stránkách MMR.
| Závěrečné ustanovení | [9 empty] | Závěrečné ustanovení
| Ostatní podmínky vztahující se ke zpracování nabídkové ceny jsou uvedeny v zadávací dokumentaci. | [9 empty] | Ostatní podmínky vztahující se ke zpracování nabídkové ceny jsou uvedeny v zadávací dokumentaci.
Rekapitulace dílů
| Číslo | Název | [5 empty] | Celkem
| 1 | Zemní práce | [5 empty] | 0
| 11 | Přípravné a přidružené práce | [5 empty] | 0
| 12 | Odkopávky a prokopávky | [5 empty] | 0
| 13 | Hloubené vykopávky | [5 empty] | 0
| 16 | Přemístění výkopku | [5 empty] | 0
| 17 | Konstrukce ze zemin | [5 empty] | 0
| 18 | Povrchové úpravy terénu | [5 empty] | 0
| 21 | Úprava podloží a základ.spáry | [5 empty] | 0
| 27 | Základy | [5 empty] | 0
| 31 | Zdi podpěrné a volné | [5 empty] | 0
| 34 | Stěny a příčky | [5 empty] | 0
| 342 | Sádrokartonové konstrukce | [5 empty] | 0
| 4 | Vodorovné konstrukce | [5 empty] | 0
| 41 | Demontáž stávajícího zařízení | [5 empty] | 0
| 43 | Schodiště | [5 empty] | 0
| 56 | Podkladní vrstvy komunikací a zpevněných ploch | [5 empty] | 0
| 59 | Dlažby a předlažby komunikací | [5 empty] | 0
| 61 | Upravy povrchů vnitřní | [5 empty] | 0
| 62 | Úpravy povrchů vnější | [5 empty] | 0
| 63 | Podlahy a podlahové konstrukce | [5 empty] | 0
| 8 | Trubní vedení | [5 empty] | 0
| 91 | Doplňující práce na komunikaci | [5 empty] | 0
| 93 | Dokončovací práce inženýrských staveb | [5 empty] | 0
| 94 | Lešení a stavební výtahy | [5 empty] | 0
| 95 | Dokončovací konstrukce na pozemních stavbách | [5 empty] | 0
| 96 | Bourání konstrukcí | [5 empty] | 0
| 97 | Prorážení otvorů | [5 empty] | 0
| 98 | Demolice | [5 empty] | 0
| 99 | Staveništní přesun hmot | [5 empty] | 0
| 711 | Izolace proti vodě | [5 empty] | 0
| 712 | Živičné krytiny | [5 empty] | 0
| 713 | Izolace tepelné | [5 empty] | 0
| 721 | Vnitřní kanalizace | [5 empty] | 0
| 722 | Vnitřní vodovod | [5 empty] | 0
| 722 | Zdravotechnika - vnitřní plynovod | [5 empty] | 0
| 723 | Zdravotechnika - vnitřní plynovod | [5 empty] | 0
| 725 | Zařizovací předměty | [5 empty] | 0
| 725 | Zdravotechnika - zařizovací předměty | [5 empty] | 0
| 728-01 | Zařízení č.1 - Větrání provozu vodoléčby a sauny | [5 empty] | 0
| 728-02 | Zařízení č.2 - Větrání bezokenních místností 1.NP | [5 empty] | 0
| 728-03 | Zařízení č.3- Větrání chodby 139 - standard CHÚC B | [5 empty] | 0
| 728-04 | Zařízení č.4 - Letní chlazení vybraných místností | [5 empty] | 0
| 728-05 | Zařízení č.5 - Větrání hygienických zařízení pokoje 2.NP | [5 empty] | 0
| 728-06 | Zařízení č.6 - Větrání hygienických zařízení pokoje 1.NP | [5 empty] | 0
| 728-07 | Zařízení č.7 - Větrání hygienických zařízení veřejné 1.NP | [5 empty] | 0
| 728-08 | Zařízení č.8 - Větrání hygienických zařízení sauna 1.NP | [5 empty] | 0
| 728-09 | Zařízení č.9 - Větrání skladu brambor 2.NP | [5 empty] | 0
| 728-10 | Zařízení č.10 - Chlazení serveru 1.NP | [5 empty] | 0
| 728-11 | Zařízení č.11 - Větrání strojovny ÚT a VZT 2.NP | [5 empty] | 0
| 728-12 | Doplňkový materiál | [5 empty] | 0
| 731 | Ústřední vytápění - plynovod | [5 empty] | 0
| 732 | Ústřední vytápění - strojovny | [5 empty] | 0
| 733 | Ústřední vytápění - montáže plyn | [5 empty] | 0
| 734 | Armatury | [5 empty] | 0
| 734 | Ústřední vytápění - armatury | [5 empty] | 0
| 735 | Ústřední vytápění - otopná tělesa | [5 empty] | 0
| 762 | Konstrukce tesařské | [5 empty] | 0
| 763 | Dřevostavby | [5 empty] | 0
| 764 | Konstrukce klempířské | [5 empty] | 0
| 766 | Konstrukce truhlářské | [5 empty] | 0
| 767 | Konstrukce zámečnické | [5 empty] | 0
| 771 | Podlahy z dlaždic a obklady | [5 empty] | 0
| 775 | Podlahy vlysové a parketové | [5 empty] | 0
| 776 | Podlahy povlakové | [5 empty] | 0
| 777 | Podlahy ze syntetických hmot | [5 empty] | 0
| 781 | Obklady keramické | [5 empty] | 0
| 783 | Nátěry | [5 empty] | 0
| 784 | Malby | [5 empty] | 0
| 1 | Kamerový systém (CCTV) | [5 empty] | 0
| 2 | Elektrická požární signalizace (EPS) | [5 empty] | 0
| 3 | Universální kabelážní systém, telefon (SK,TEL, technologická zařízení, Wi-Fi, CCTV) | [5 empty] | 0
| 4 | Poplachový zabezpečovací a tísňový systém (PZTS) | [5 empty] | 0
| 5 | Elektronická kontrola vstupu - přístupový systém (EKV) | [5 empty] | 0
| 58-M | Revize vyhrazených technických zařízení | [5 empty] | 0
| 6 | Televizní rozvod (TV) | [5 empty] | 0
| 7 | Společné trasy a elektroinst. materiál - nepožární zařízení | [5 empty] | 0
| 8 | Jednotný čas | [5 empty] | 0
| 9 | Ostatní | [5 empty] | 0
| M21a | Elektroinstalace | [5 empty] | 0
| M21b | Materiály | [5 empty] | 0
| M21c | Dodávky zařízení (specifikace) | [5 empty] | 0
| M21d | Práce v HZS | [5 empty] | 0
| M33 | Montáže dopravních zařízení a vah-výtahy | [5 empty] | 0
| D96 | Přesuny suti a vybouraných hmot | [5 empty] | 0
| VN | Vedlejší náklady | [5 empty] | 0
| ON | Ostatní náklady | [5 empty] | 0
| Cena celkem | [6 empty] | 0

## VzorObjekt (hidden)
Stavba : | 050100 | Rehabilitační oddělení pro pacienty s DMO a jinými poruchami motorických funkcí, kú. Boskovice
Objekt : |  |  | JKSO : | 800.122
Rekapitulace stavebního objektu
Zákl. údaje | 0
0
Třídník stavebních objektů:

## VzorPolozky (hidden)
Položkový rozpočet
S:
O:
R:
P.č. | Číslo položky | Název položky | MJ | množství | cena / MJ | celkem

## Rekapitulace Objekt 00 (hidden)
Stavba : | 050100 | Rehabilitační oddělení pro pacienty s DMO a jinými poruchami motorických funkcí, kú. Boskovice
Objekt : | 00 | Vedlejší a ostatní náklady |  |  | JKSO : | 800.122 | NAK
Rekapitulace stavebního objektu
Zákl. údaje | 00
Vedlejší a ostatní náklady
Třídník stavebních objektů:
Rozsah:
Rekapitulace soupisů náležejících k objektu
Soupis | [5 empty] | Cena (Kč)
00 | Vedlejší a ostatní náklady |  |  |  |  | 0 | 0 | 0
| Celkem objekt |  | 00 |  |  | 0
[6 empty] | Rekapitulace DPH | 0 | 0
Základ pro DPH |  |  | 15 | % |  | 0
DPH |  |  | 15 | % |  | 0
Základ pro DPH |  |  | 21 | % |  | 0
DPH |  |  | 21 | % |  | 0
Celkem za objekt s DPH | [5 empty] | 0
Rekapitulace soupisu |  |  | 00 | Vedlejší a ostatní náklady |  |  |  |  | Vedlejší a ostatní náklady
Stavební díl | [5 empty] | Cena (Kč)
VN | Vedlejší náklady |  |  |  |  | 0
ON | Ostatní náklady |  |  |  |  | 0
| Celkem soupis |  | 00 |  |  | 0

## 00 00 Naklady
Soupis vedlejších a ostatních nákladů | [8 empty] | #LevelZatrideniCeniku#
S: | 050100 | Rehabilitační oddělení pro pacienty s DMO a jinými poruchami motorických funkcí, kú. Boskovice
O: | 00 | Vedlejší a ostatní náklady | [6 empty] | NAK
R: | 00 | Vedlejší a ostatní náklady
P.č. | Číslo položky | Název položky | MJ | množství | cena / MJ | celkem | Ceník | Cen. soustava
| Ceník, kapitola | Poznámka uchazeče
Díl: | VN | Vedlejší náklady |  |  | 0 |  |  |  |  | DIL
1 | 00411 R | Přípravné a průzkumné služby či práce | Soubor | 1 |  | 0 |  | RTS |  | POL_NEZ | 21
|  | Náklady dodavatele vyplývající z povinností dodavatele stanovených obchodními podmínkami před zahájením stavebních prací. Tato skupina zahrnuje zejména náklady na přípravné činnosti. | [11 empty] | Náklady dodavatele vyplývající z povinností dodavatele stanovených obchodními podmínkami před zahájením stavebních prací. Tato skupina zahrnuje zejména náklady na přípravné činnosti.
2 | 005111021R | Vytyčení inženýrských sítí | Soubor | 1 |  | 0 |  | RTS |  | POL_NEZ | 21
|  | Zaměření a vytýčení stávajících inženýrských sítí v místě stavby z hlediska jejich ochrany při provádění stavby. | [11 empty] | Zaměření a vytýčení stávajících inženýrských sítí v místě stavby z hlediska jejich ochrany při provádění stavby.
3 | 005121 R | Zařízení staveniště | Soubor | 1 |  | 0 |  | RTS |  | POL_NEZ | 21
|  | Veškeré náklady spojené s vybudováním, provozem a odstraněním zařízení staveniště. | [11 empty] | Veškeré náklady spojené s vybudováním, provozem a odstraněním zařízení staveniště.
4 | 005122 R | Provozní vlivy | Soubor | 1 |  | 0 |  | RTS |  | POL_NEZ | 21
|  | Náklady na ztížené podmínky provádění tam, kde jsou stavební práce zcela nebo zčásti omezovány provozem jiných osob. Jde zejména o zvýšené náklady související s omezením provozem v areálu objednatele nebo o náklady v důsledku nezbytného respektování stávající dopravy ovlivňující stavební práce. | [11 empty] | Náklady na ztížené podmínky provádění tam, kde jsou stavební práce zcela nebo zčásti omezovány provozem jiných osob. Jde zejména o zvýšené náklady související s omezením provozem v areálu objednatele nebo o náklady v důsledku nezbytného respektování stávající dopravy ovlivňující stavební práce.
5 | 005124010R | Koordinační činnost | Soubor | 1 |  | 0 |  | RTS |  | POL_NEZ | 21
|  | Koordinace stavebních a technologických dodávek stavby. | [11 empty] | Koordinace stavebních a technologických dodávek stavby.
Díl: | ON | Ostatní náklady |  |  | 0 |  |  |  |  | DIL
6 | 005211010R | Předání a převzetí staveniště | Soubor | 1 |  | 0 |  | RTS |  | POL_NEZ | 21
|  | Náklady spojené s účastí zhotovitele na předání a převzetí staveniště. | [11 empty] | Náklady spojené s účastí zhotovitele na předání a převzetí staveniště.
7 | 005211030R | Dočasná dopravní opatření | Soubor | 1 |  | 0 |  | RTS |  | POL_NEZ | 21
|  | Náklady na vyhotovení návrhu dočasného dopravního značení, jeho projednání s dotčenými orgány a organizacemi, dodání dopravních značek a světelné signalizace, jejich rozmístění a přemísťování a jejich údržba v průběhu výstavby včetně následného odstranění po ukončení stavebních prací. | [11 empty] | Náklady na vyhotovení návrhu dočasného dopravního značení, jeho projednání s dotčenými orgány a organizacemi, dodání dopravních značek a světelné signalizace, jejich rozmístění a přemísťování a jejich údržba v průběhu výstavby včetně následného odstranění po ukončení stavebních prací.
8 | 005211080R | Bezpečnostní a hygienická opatření na staveništi | Soubor | 1 |  | 0 |  | RTS |  | POL_NEZ | 21
|  | Náklady na ochranu staveniště před vstupem nepovolaných osob, včetně příslušného značení, náklady na osvětlení staveniště, náklady na vypracování potřebné dokumentace pro provoz staveniště z hlediska požární ochrany (požární řád a poplachová směrnice) a z hlediska provozu staveniště (provozně dopravní řád). | [11 empty] | Náklady na ochranu staveniště před vstupem nepovolaných osob, včetně příslušného značení, náklady na osvětlení staveniště, náklady na vypracování potřebné dokumentace pro provoz staveniště z hlediska požární ochrany (požární řád a poplachová směrnice) a z hlediska provozu staveniště (provozně dopravní řád).
9 | 00524 R | Předání a převzetí díla | Soubor | 1 |  | 0 |  | RTS |  | POL_NEZ | 21
|  | Náklady zhotovitele, které vzniknou v souvislosti s povinnostmi zhotovitele při předání a převzetí díla. | [11 empty] | Náklady zhotovitele, které vzniknou v souvislosti s povinnostmi zhotovitele při předání a převzetí díla.
10 | 005241020R | Geodetické zaměření skutečného provedení | Soubor | 1 |  | 0 |  | RTS |  | POL_NEZ | 21
|  | Náklady na provedení skutečného zaměření stavby v rozsahu nezbytném pro zápis změny do katastru nemovitostí. | [11 empty] | Náklady na provedení skutečného zaměření stavby v rozsahu nezbytném pro zápis změny do katastru nemovitostí.
11 | 005281010R | Propagace | Soubor | 1 |  | 0 |  | RTS |  | POL_NEZ | 21
|  | Náklady spojené s povinnou publicitou, pokud ji objednatel požaduje. Zahrnuje zejména náklady na propagační a informační billboardy, tabule, internetovou propagaci, tiskoviny apod. | [11 empty] | Náklady spojené s povinnou publicitou, pokud ji objednatel požaduje. Zahrnuje zejména náklady na propagační a informační billboardy, tabule, internetovou propagaci, tiskoviny apod.
| Celkem za objekt |  |  |  |  | 0 | [5 empty] | 15 | 21
[12 empty] | 0 | 0

## Rekapitulace Objekt 01
Stavba : | 050100 | Rehabilitační oddělení pro pacienty s DMO a jinými poruchami motorických funkcí, kú. Boskovice
Objekt : | 01 | Rehabilitační oddělení |  |  | JKSO : | 801.13.4.4 | STA
Rekapitulace stavebního objektu
Zákl. údaje | 01
Rehabilitační oddělení
Třídník stavebních objektů: | 801 | Budovy občanské výstavby
| 801.1 | Budovy pro zdravotní péči
| 801.13 | budovy odborných léčebných ústavů a lázeňských léčeben
| 801.13.4 | svislá nosná konstrukce montovaná z dílců betonových tyčových
| 801.13.4.4 | nástavba, přístavba apod. objektu (rozšíření objektu)
Rozsah: |  | m3
Rekapitulace soupisů náležejících k objektu
Soupis | [5 empty] | Cena (Kč)
01-A | Architektonické a stavební řešení |  |  |  |  | 0 | 0 | 0
01-B | Elektroinstalace |  |  |  |  | 0 | 0 | 0
01-C | Slaboproud |  |  |  |  | 0 | 0 | 0
01-D | Vzduchotechnika |  |  |  |  | 0 | 0 | 0
01-E | Vodovod a kanalizace |  |  |  |  | 0 | 0 | 0
01-F | Plynoinstalace |  |  |  |  | 0 | 0 | 0
01-G | Ústřední vytápění |  |  |  |  | 0 | 0 | 0
| Celkem objekt |  | 01 |  |  | 0
[6 empty] | Rekapitulace DPH | 0 | 0
Základ pro DPH |  |  | 15 | % |  | 0
DPH |  |  | 15 | % |  | 0
Základ pro DPH |  |  | 21 | % |  | 0
DPH |  |  | 21 | % |  | 0
Celkem za objekt s DPH | [5 empty] | 0
Rekapitulace soupisu |  |  | 01-A | Architektonické a stavební řešení |  |  |  |  | Architektonické a stavební řešení
Stavební díl | [5 empty] | Cena (Kč)
11 | Přípravné a přidružené práce |  |  |  |  | 0
12 | Odkopávky a prokopávky |  |  |  |  | 0
13 | Hloubené vykopávky |  |  |  |  | 0
16 | Přemístění výkopku |  |  |  |  | 0
17 | Konstrukce ze zemin |  |  |  |  | 0
18 | Povrchové úpravy terénu |  |  |  |  | 0
21 | Úprava podloží a základ.spáry |  |  |  |  | 0
27 | Základy |  |  |  |  | 0
31 | Zdi podpěrné a volné |  |  |  |  | 0
34 | Stěny a příčky |  |  |  |  | 0
342 | Sádrokartonové konstrukce |  |  |  |  | 0
41 | Demontáž stávajícího zařízení |  |  |  |  | 0
43 | Schodiště |  |  |  |  | 0
56 | Podkladní vrstvy komunikací a zpevněných ploch |  |  |  |  | 0
59 | Dlažby a předlažby komunikací |  |  |  |  | 0
61 | Upravy povrchů vnitřní |  |  |  |  | 0
62 | Úpravy povrchů vnější |  |  |  |  | 0
63 | Podlahy a podlahové konstrukce |  |  |  |  | 0
91 | Doplňující práce na komunikaci |  |  |  |  | 0
93 | Dokončovací práce inženýrských staveb |  |  |  |  | 0
94 | Lešení a stavební výtahy |  |  |  |  | 0
95 | Dokončovací konstrukce na pozemních stavbách |  |  |  |  | 0
96 | Bourání konstrukcí |  |  |  |  | 0
97 | Prorážení otvorů |  |  |  |  | 0
98 | Demolice |  |  |  |  | 0
99 | Staveništní přesun hmot |  |  |  |  | 0
711 | Izolace proti vodě |  |  |  |  | 0
712 | Živičné krytiny |  |  |  |  | 0
713 | Izolace tepelné |  |  |  |  | 0
762 | Konstrukce tesařské |  |  |  |  | 0
763 | Dřevostavby |  |  |  |  | 0
764 | Konstrukce klempířské |  |  |  |  | 0
766 | Konstrukce truhlářské |  |  |  |  | 0
767 | Konstrukce zámečnické |  |  |  |  | 0
771 | Podlahy z dlaždic a obklady |  |  |  |  | 0
775 | Podlahy vlysové a parketové |  |  |  |  | 0
776 | Podlahy povlakové |  |  |  |  | 0
777 | Podlahy ze syntetických hmot |  |  |  |  | 0
781 | Obklady keramické |  |  |  |  | 0
783 | Nátěry |  |  |  |  | 0
784 | Malby |  |  |  |  | 0
M33 | Montáže dopravních zařízení a vah-výtahy |  |  |  |  | 0
D96 | Přesuny suti a vybouraných hmot |  |  |  |  | 0
| Celkem soupis |  | 01-A |  |  | 0
Rekapitulace soupisu |  |  | 01-B | Elektroinstalace |  |  |  |  | Elektroinstalace
Stavební díl | [5 empty] | Cena (Kč)
M21a | Elektroinstalace |  |  |  |  | 0
M21b | Materiály |  |  |  |  | 0
M21c | Dodávky zařízení (specifikace) |  |  |  |  | 0
M21d | Práce v HZS |  |  |  |  | 0
ON | Ostatní náklady |  |  |  |  | 0
| Celkem soupis |  | 01-B |  |  | 0
Rekapitulace soupisu |  |  | 01-C | Slaboproud |  |  |  |  | Slaboproud
Stavební díl | [5 empty] | Cena (Kč)
1 | Kamerový systém (CCTV) |  |  |  |  | 0
2 | Elektrická požární signalizace (EPS) |  |  |  |  | 0
3 | Universální kabelážní systém, telefon (SK,TEL, technologická zařízení, Wi-Fi, CCTV) |  |  |  |  | 0
4 | Poplachový zabezpečovací a tísňový systém (PZTS) |  |  |  |  | 0
5 | Elektronická kontrola vstupu - přístupový systém (EKV) |  |  |  |  | 0
6 | Televizní rozvod (TV) |  |  |  |  | 0
7 | Společné trasy a elektroinst. materiál - nepožární zařízení |  |  |  |  | 0
8 | Jednotný čas |  |  |  |  | 0
9 | Ostatní |  |  |  |  | 0
| Celkem soupis |  | 01-C |  |  | 0
Rekapitulace soupisu |  |  | 01-D | Vzduchotechnika |  |  |  |  | Vzduchotechnika
Stavební díl | [5 empty] | Cena (Kč)
728-01 | Zařízení č.1 - Větrání provozu vodoléčby a sauny |  |  |  |  | 0
728-02 | Zařízení č.2 - Větrání bezokenních místností 1.NP |  |  |  |  | 0
728-03 | Zařízení č.3- Větrání chodby 139 - standard CHÚC B |  |  |  |  | 0
728-04 | Zařízení č.4 - Letní chlazení vybraných místností |  |  |  |  | 0
728-05 | Zařízení č.5 - Větrání hygienických zařízení pokoje 2.NP |  |  |  |  | 0
728-06 | Zařízení č.6 - Větrání hygienických zařízení pokoje 1.NP |  |  |  |  | 0
728-07 | Zařízení č.7 - Větrání hygienických zařízení veřejné 1.NP |  |  |  |  | 0
728-08 | Zařízení č.8 - Větrání hygienických zařízení sauna 1.NP |  |  |  |  | 0
728-09 | Zařízení č.9 - Větrání skladu brambor 2.NP |  |  |  |  | 0
728-10 | Zařízení č.10 - Chlazení serveru 1.NP |  |  |  |  | 0
728-11 | Zařízení č.11 - Větrání strojovny ÚT a VZT 2.NP |  |  |  |  | 0
728-12 | Doplňkový materiál |  |  |  |  | 0
ON | Ostatní náklady |  |  |  |  | 0
| Celkem soupis |  | 01-D |  |  | 0
Rekapitulace soupisu |  |  | 01-E | Vodovod a kanalizace |  |  |  |  | Vodovod a kanalizace
Stavební díl | [5 empty] | Cena (Kč)
1 | Zemní práce |  |  |  |  | 0
4 | Vodorovné konstrukce |  |  |  |  | 0
8 | Trubní vedení |  |  |  |  | 0
721 | Vnitřní kanalizace |  |  |  |  | 0
722 | Vnitřní vodovod |  |  |  |  | 0
725 | Zařizovací předměty |  |  |  |  | 0
734 | Armatury |  |  |  |  | 0
| Celkem soupis |  | 01-E |  |  | 0
Rekapitulace soupisu |  |  | 01-F | Plynoinstalace |  |  |  |  | Plynoinstalace
Stavební díl | [5 empty] | Cena (Kč)
722 | Zdravotechnika - vnitřní plynovod |  |  |  |  | 0
723 | Zdravotechnika - vnitřní plynovod |  |  |  |  | 0
731 | Ústřední vytápění - plynovod |  |  |  |  | 0
733 | Ústřední vytápění - montáže plyn |  |  |  |  | 0
58-M | Revize vyhrazených technických zařízení |  |  |  |  | 0
| Celkem soupis |  | 01-F |  |  | 0
Rekapitulace soupisu |  |  | 01-G | Ústřední vytápění |  |  |  |  | Ústřední vytápění
Stavební díl | [5 empty] | Cena (Kč)
725 | Zdravotechnika - zařizovací předměty |  |  |  |  | 0
731 | Ústřední vytápění - plynovod |  |  |  |  | 0
732 | Ústřední vytápění - strojovny |  |  |  |  | 0
733 | Ústřední vytápění - montáže plyn |  |  |  |  | 0
734 | Ústřední vytápění - armatury |  |  |  |  | 0
735 | Ústřední vytápění - otopná tělesa |  |  |  |  | 0
| Celkem soupis |  | 01-G |  |  | 0

## 01 01-A Pol
Položkový soupis prací a dodávek | [8 empty] | #LevelZatrideniCeniku#
S: | 050100 | Rehabilitační oddělení pro pacienty s DMO a jinými poruchami motorických funkcí, kú. Boskovice
O: | 01 | Rehabilitační oddělení | [6 empty] | STA
R: | 01-A | Architektonické a stavební řešení
P.č. | Číslo položky | Název položky | MJ | množství | cena / MJ | celkem | Ceník | Cen. soustava
| Ceník, kapitola | Poznámka uchazeče
Díl: | 11 | Přípravné a přidružené práce |  |  | 0 |  |  |  |  | DIL
| 113 10-6 Rozebrání dlažeb, panelů | [7 empty] | 0
| s přemístěním hmot na skládku na vzdálenost do 3 m nebo s naložením na dopravní prostředek | [8 empty] | SPX
| 113 10-61 komunikací pro pěší s jakýmkoliv ložem a výplní spár | [7 empty] | 1
1 | 113106121R00 | ...z betonových nebo kameninových dlaždic nebo tvarovek | m2 | 74.4 |  | 0 | 822-1 | RTS |  | POL | 21
|  | B13c : 74,4 |  | 74.4
| 113 10-6 Rozebrání dlažeb, panelů | [7 empty] | 0
| s přemístěním hmot na skládku na vzdálenost do 3 m nebo s naložením na dopravní prostředek | [8 empty] | SPX
| 113 10-62 vozovek a ploch s jakoukoliv výplní spár | [7 empty] | 1
2 | 113106211R00 | ...v ploše jednotlivě do 200 m2, z velkých kostek, kladených do lože z kameniva těženého, škváry nebo strusky | m2 | 10.5 |  | 0 | 822-1 | RTS |  | POL | 21
|  | B13d : 10,5 |  | 10.5
| 113 10-6 Rozebrání dlažeb, panelů | [7 empty] | 0
| s přemístěním hmot na skládku na vzdálenost do 3 m nebo s naložením na dopravní prostředek | [8 empty] | SPX
| 113 10-62 vozovek a ploch s jakoukoliv výplní spár | [7 empty] | 1
3 | 113106231R00 | ...v jakékoliv ploše, ze zámkové dlažky, kladených do lože z kameniva | m2 | 126.3 |  | 0 | 822-1 | RTS |  | POL | 21
|  | B13b : 126,3 |  | 126.3
| 113 10-7 Odstranění podkladů nebo krytů | [7 empty] | 0
4 | 113107625R00 | ...v ploše jednotlivě nad 50 m2, z kameniva hrubého drceného, tloušťka vrstvy 250 mm | m2 | 211.2 |  | 0 | 822-1 | RTS |  | POL | 21
|  | B13b : 126,3 |  | 126.3
|  | B13c : 74,4 |  | 74.4
|  | B13d : 10,5 |  | 10.5
5 | 113107640R00 | ...v ploše jednotlivě nad 50 m2, z kameniva hrubého drceného, tloušťka vrstvy 400 mm | m2 | 253.5 |  | 0 | 822-1 | RTS |  | POL | 21
|  | B13a : 253,5 |  | 253.5
6 | 113108410R00 | ...v ploše jednotlivě nad 50 m2, živičných, tloušťka vrstvy 100 mm | m2 | 253.5 |  | 0 | 822-1 | RTS |  | POL | 21
|  | B13a : 253,5 |  | 253.5
| 113 20 Vytrhání obrub | [7 empty] | 0
| s vybouráním lože, s přemístěním hmot na skládku na vzdálenost do 3 m nebo naložením na dopravní prostředek | [8 empty] | SPX
7 | 113202111R00 | ...z krajníků nebo obrubníků stojatých | m | 146.88 |  | 0 | 822-1 | RTS |  | POL | 21
|  | B13a : 4,75+12,15+35+16+18,5+4+4+3,5 |  | 97.9
|  | B13b : 4+4+20+9,5+1,5*2 |  | 40.5
|  | B13c : 1,5+6,41+0,57 |  | 8.48
Díl: | 12 | Odkopávky a prokopávky |  |  | 0 |  |  |  |  | DIL
| 122 10 Odkopávky a prokopávky nezapažené | [7 empty] | 0
| s přehozením výkopku na vzdálenost do 3 m nebo s naložením na dopravní prostředek, | [8 empty] | SPX
| 122 10-3 v hornině 3 | [7 empty] | 1
8 | 122201103R00 | ...přes 1 000do 10 000 m3 | m3 | 177.1552 |  | 0 | 800-1 | RTS |  | POL | 21
|  | S11 : 302*0,47 |  | 141.94
|  | S12 : 84,3*0,25 |  | 21.075
|  | přídlažba : 17,5*0,25*0,47 |  | 2.0562
|  | zahradní : 19*0,1*0,25 |  | 0.475
|  | silniční : 42*0,2*0,47 |  | 3.948
|  | přechodový : 6*0,2*0,47 |  | 0.564
|  | nájezdový : 53*0,2*0,47 |  | 4.982
|  | chodníkové : 30*0,15*0,47 |  | 2.115
| 122 10 Odkopávky a prokopávky nezapažené | [7 empty] | 0
| s přehozením výkopku na vzdálenost do 3 m nebo s naložením na dopravní prostředek, | [8 empty] | SPX
| 122 10-3 v hornině 3 | [7 empty] | 1
| 122 10-31 příplatek k cenám | [7 empty] | 2
9 | 122201109R00 | ...za lepivost horniny | m3 | 53.1466 |  | 0 | 800-1 | RTS |  | POL | 21
Začátek provozního součtu
|  | S11 : 302*0,47 |  | 141.94
|  | S12 : 84,3*0,25 |  | 21.075
|  | přídlažba : 17,5*0,25*0,47 |  | 2.0562
|  | zahradní : 19*0,1*0,25 |  | 0.475
|  | silniční : 42*0,2*0,47 |  | 3.948
|  | přechodový : 6*0,2*0,47 |  | 0.564
|  | nájezdový : 53*0,2*0,47 |  | 4.982
|  | chodníkové : 30*0,15*0,47 |  | 2.115
Konec provozního součtu
|  | 177,15525*0,3 |  | 53.1466
Díl: | 13 | Hloubené vykopávky |  |  | 0 |  |  |  |  | DIL
| 131 10 Hloubení nezapažených jam a zářezů | [7 empty] | 0
| kromě zářezů se šikmými stěnami pro podzemní vedení, s urovnáním dna do předepsaného profilu a spádu, s případným nutným přemístěním ve výkopišti a dále buď s přemístěním výkopku na přilehlém terénu na vzdálenost do 3 m od okraje jámy nebo s naložením na dopravní prostředek, | [8 empty] | SPX |  |  |  | kromě zářezů se šikmými stěnami pro podzemní vedení, s urovnáním dna do předepsaného profilu a spádu, s případným nutným přemístěním ve výkopišti a dále buď s přemístěním výkopku na přilehlém terénu na vzdálenost do 3 m od okraje jámy nebo s naložením na dopravní prostředek,
10 | 131201112R00 | ...do 1000 m3, v hornině 3, hloubení strojně | m3 | 99.3697 |  | 0 | 800-1 | RTS |  | POL | 21
|  | -3,900 : 1,95*2,4*2,4*1,2 |  | 13.4784
|  | -3,350 : 3,9*6,85*1,85 |  | 49.4228
|  | -2,750 : (15,3*4+2,58*1,2+10,5*3,8)*0,7/2 |  | 36.4686
11 | 131201119R00 | ...příplatek za lepivost, v hornině 3, | m3 | 29.8109 |  | 0 | 800-1 | RTS |  | POL | 21
Začátek provozního součtu
|  | -3,900 : 1,95*2,4*2,4*1,2 |  | 13.4784
|  | -3,350 : 3,9*6,85*1,85 |  | 49.4228
|  | -2,750 : (15,3*4+2,58*1,2+10,5*3,8)*0,7/2 |  | 36.4686
Konec provozního součtu
|  | 99,36975*0,3 |  | 29.8109
| 132 10 Hloubení rýh šířky do 60 cm | [7 empty] | 0
| zapažených i nezapažených s urovnáním dna do předepsaného profilu a spádu, s přehozením výkopku na přilehlém terénu na vzdálenost do 3 m od podélné osy rýhy nebo s naložením výkopku na dopravní prostředek. | [8 empty] | SPX |  |  |  | zapažených i nezapažených s urovnáním dna do předepsaného profilu a spádu, s přehozením výkopku na přilehlém terénu na vzdálenost do 3 m od podélné osy rýhy nebo s naložením výkopku na dopravní prostředek.
12 | 132201112R00 | ...nad 100 m3, v hornině 3, hloubení strojně | m3 | 55.8544 |  | 0 | 800-1 | RTS |  | POL | 21
Začátek provozního součtu
|  | -5,050 : 0,35*1,1*(6,55+1,8+3,4-0,35+3,35+1,7+1,8+6,5+1,5+6,6)+0,575*1*0,75 |  | 13.0785
|  | -4,450 : 0,35*2,05*10,72/2 |  | 3.8458
|  | -4,400 : 0,6*1,65*2,3 |  | 2.277
|  | -4,300 : 0,6*1,9*3,2+0,35*0,5*(5,6+9+1,45) |  | 6.4568
|  | -4,000 : 0,6*1,25*1 |  | 0.75
|  | -3,950 : 0,6*1,2*(1,435+1,45+4,05+2,58+3,8+6,15)+0,4*1,2*1,1+0,35*1,55*(10,72/2+2,35) |  | 18.7255
|  | -3,850 : 0,6*1,5*(0,9+6,3) |  | 6.48
|  | -3,700 : 0,6*0,35*(4,5*2+4,65-2,4)+0,4*1*14,25+0,3*0,9*0,9*2+0,3*1,1*1,4 |  | 9.0105
|  | -3,600 : 0,5*1*(1,305+0,595+0,6+1,51+1,79) |  | 2.9
|  | -3,500 : 0,4*1,8*1,85 |  | 1.332
|  | -3,300 : 0,4*1,5*4,275 |  | 2.565
|  | -3,250 : 0,4*1,55*1,85 |  | 1.147
|  | -3,200 : 0,4*1,5*0,75 |  | 0.45
|  | -2,650 : 0,4*1*2 |  | 0.8
Konec provozního součtu
|  | strojně 80% : 69,81802*0,8 |  | 55.8544
13 | 132201119R00 | ...příplatek za lepivost, v hornině 3, | m3 | 16.7563 |  | 0 | 800-1 | RTS |  | POL | 21
|  | strojně 80% : 69,81802*0,8*0,3 |  | 16.7563
| 132 20 Hloubení rýh šířky přes 60 do 200 cm | [7 empty] | 0
| zapažených i nezapažených, s urovnáním dna do předepsaného profilu a spádu, s případně nutným přehozením výkopku na vzdálenost do 3 m ve výkopišti, s přehozením výkopku na přilehlém terénu na vzdálenost do 5 m od podélné osy rýhy nebo s naložením výkopku na dopravní prostředek. | [8 empty] | SPX |  |  |  | zapažených i nezapažených, s urovnáním dna do předepsaného profilu a spádu, s případně nutným přehozením výkopku na vzdálenost do 3 m ve výkopišti, s přehozením výkopku na přilehlém terénu na vzdálenost do 5 m od podélné osy rýhy nebo s naložením výkopku na dopravní prostředek.
14 | 132201213R00 | ...do 10000 m3, v hornině 3, hloubení strojně | m3 | 61.7886 |  | 0 | 800-1 | RTS |  | POL | 21
Začátek provozního součtu
|  | -4,300 : 0,65*0,5*4+0,8*0,5*(24,4+0,6)+0,3*0,3*1 |  | 11.39
|  | -3,950 : 0,65*1*(3,585+1,6-0,65) |  | 2.9478
|  | -3,850 : 0,65*0,5*6+1,1*1*24,2 |  | 28.57
|  | -3,600 : 0,65*1,6*8,2+0,5*1,7*0,3+1,1*1,5*(4,55+1,75+4,2+3,1)+0,7*1,5*2,9 |  | 34.268
|  | -3,300 : 0,5*0,3*0,4 |  | 0.06
Konec provozního součtu
|  | strojně 80% : 77,23575*0,8 |  | 61.7886
15 | 132201219R00 | ...příplatek za lepivost, v hornině 3, | m3 | 18.5366 |  | 0 | 800-1 | RTS |  | POL | 21
|  | strojně 80% : 77,23575*0,8*0,3 |  | 18.5366
| 133 Hloubení šachet | [7 empty] | 0
| zapažených i nezapažených se svislým přemístění výkopku a urovnáním dna do předepsaného profilu a spádu, s případným nutným přemístěním výkopku ve výkopišti, s přehozením výkopku na přilehlém terénu na vzdálenost do 5 m od hrany šachty nebo s naložením na dopravní prostředek, | [8 empty] | SPX |  |  |  | zapažených i nezapažených se svislým přemístění výkopku a urovnáním dna do předepsaného profilu a spádu, s případným nutným přemístěním výkopku ve výkopišti, s přehozením výkopku na přilehlém terénu na vzdálenost do 5 m od hrany šachty nebo s naložením na dopravní prostředek,
| 133 3 v hornině 3 | [7 empty] | 1
16 | 133201102R00 | ...přes 100 m3 | m3 | 1.912 |  | 0 | 800-1 | RTS |  | POL | 21
Začátek provozního součtu
|  | -4,450 : 0,5*0,7*2,05+0,5*0,9*2,05 |  | 1.64
|  | -3,300 : 0,5*0,5*1,1*2 |  | 0.55
|  | -2,650 : 0,4*1*0,5 |  | 0.2
Konec provozního součtu
|  | strojně 80% : 2,39*0,8 |  | 1.912
| 133 Hloubení šachet | [7 empty] | 0
| zapažených i nezapažených se svislým přemístění výkopku a urovnáním dna do předepsaného profilu a spádu, s případným nutným přemístěním výkopku ve výkopišti, s přehozením výkopku na přilehlém terénu na vzdálenost do 5 m od hrany šachty nebo s naložením na dopravní prostředek, | [8 empty] | SPX |  |  |  | zapažených i nezapažených se svislým přemístění výkopku a urovnáním dna do předepsaného profilu a spádu, s případným nutným přemístěním výkopku ve výkopišti, s přehozením výkopku na přilehlém terénu na vzdálenost do 5 m od hrany šachty nebo s naložením na dopravní prostředek,
| 133 3 v hornině 3 | [7 empty] | 1
| 133 31 příplatek | [7 empty] | 2
17 | 133201109R00 | ...za lepivost horniny | m3 | 0.5736 |  | 0 | 800-1 | RTS |  | POL | 21
|  | strojně 80% : 2,39*0,8*0,3 |  | 0.5736
| 139 6 Ruční výkop jam, rýh a šachet | [7 empty] | 0
| s přehozením na vzdálenost do 5 m nebo s naložením na ruční dopravní prostředek | [8 empty] | SPX
18 | 139601102R00 | ...v hornině 3 | m3 | 29.8888 |  | 0 | 800-1 | RTS |  | POL | 21
|  | 20% : 149,44378*0,2 |  | 29.8888
Začátek provozního součtu
|  | -5,050 : 0,35*1,1*(6,55+1,8+3,4-0,35+3,35+1,7+1,8+6,5+1,5+6,6)+0,575*1*0,75 |  | 13.0785
|  | -4,450 : 0,35*2,05*10,72/2 |  | 3.8458
|  | -4,400 : 0,6*1,65*2,3 |  | 2.277
|  | -4,300 : 0,6*1,9*3,2+0,35*0,5*(5,6+9+1,45) |  | 6.4568
|  | -4,000 : 0,6*1,25*1 |  | 0.75
|  | -3,950 : 0,6*1,2*(1,435+1,45+4,05+2,58+3,8+6,15)+0,4*1,2*1,1+0,35*1,55*(10,72/2+2,35) |  | 18.7255
|  | -3,850 : 0,6*1,5*(0,9+6,3) |  | 6.48
|  | -3,700 : 0,6*0,35*(4,5*2+4,65-2,4)+0,4*1*14,25+0,3*0,9*0,9*2+0,3*1,1*1,4 |  | 9.0105
|  | -3,600 : 0,5*(1,305+0,595+0,6+1,51+1,79) |  | 2.9
|  | -3,500 : 0,4*1,8*1,85 |  | 1.332
|  | -3,300 : 0,4*1,5*4,275 |  | 2.565
|  | -3,250 : 0,4*1,55*1,85 |  | 1.147
|  | -3,200 : 0,4*1,5*0,75 |  | 0.45
|  | -2,650 : 0,4*1*2 |  | 0.8
|  | -4,300 : 0,65*0,5*4+0,8*0,5*(24,4+0,6)+0,3*0,3*1 |  | 11.39
|  | -3,950 : 0,65*1*(3,585+1,6-0,65) |  | 2.9478
|  | -3,850 : 0,65*0,5*6+1,1*1*24,2 |  | 28.57
|  | -3,600 : 0,65*1,6*8,2+0,5*1,7*0,3+1,1*1,5*(4,55+1,75+4,2+3,1)+0,7*1,5*2,9 |  | 34.268
|  | -3,300 : 0,5*0,3*0,4 |  | 0.06
|  | -4,450 : 0,5*0,7*2,05+0,5*0,9*2,05 |  | 1.64
|  | -3,300 : 0,5*0,5*1,1*2 |  | 0.55
|  | -2,650 : 0,4*1*0,5 |  | 0.2
Konec provozního součtu
Díl: | 16 | Přemístění výkopku |  |  | 0 |  |  |  |  | DIL
| 161 10-11 Svislé přemístění výkopku | [7 empty] | 0
| bez naložení do dopravní nádoby, ale s vyprázdněním dopravní nádoby na hromadu nebo na dopravní prostředek, | [8 empty] | SPX
19 | 161101101R00 | ...z horniny 1 až 4, při hloubce výkopu přes 1 do 2,5 m | m3 | 76.8029 |  | 0 | 800-1 | RTS |  | POL | 21
Začátek provozního součtu
|  | -3,900 : 1,95*2,4*2,4*1,2 |  | 13.4784
|  | -3,350 : 3,9*6,85*1,85 |  | 49.4228
Konec provozního součtu
|  | 62,90115*0,08 |  | 5.0321
Začátek provozního součtu
|  | -5,050 : 0,35*1,1*(6,55+1,8+3,4-0,35+3,35+1,7+1,8+6,5+1,5+6,6) |  | 12.6472
|  | -4,450 : 0,35*2,05*10,72/2 |  | 3.8458
|  | -4,400 : 0,6*1,65*2,3 |  | 2.277
|  | -4,300 : 0,6*1,9*3,2 |  | 3.648
|  | -4,000 : 0,6*1,25*1 |  | 0.75
|  | -3,950 : 0,6*1,2*(1,435+1,45+4,05+2,58+3,8+6,15)+0,4*1,2*1,1+0,35*1,55*(10,72/2+2,35) |  | 18.7255
|  | -3,850 : 0,6*1,5*(0,9+6,3) |  | 6.48
|  | -3,700 : 0,3*1,1*1,4 |  | 0.462
|  | -3,500 : 0,4*1,8*1,85 |  | 1.332
|  | -3,300 : 0,4*1,5*4,275 |  | 2.565
|  | -3,250 : 0,4*1,55*1,85 |  | 1.147
|  | -3,200 : 0,4*1,5*0,75 |  | 0.45
Konec provozního součtu
|  | 54,32953 |  | 54.3295
Začátek provozního součtu
|  | -3,600 : 0,65*1,6*8,2+0,5*1,7*0,3+1,1*1,5*(4,55+1,75+4,2+3,1)+0,7*1,5*2,9 |  | 34.268
Konec provozního součtu
|  | 34,88262*0,5 |  | 17.4413
| 162 10 Vodorovné přemístění výkopku | [7 empty] | 0
| po suchu, bez ohledu na druh dopravního prostředku, bez naložení výkopku, avšak se složením bez rozhrnutí, | [8 empty] | SPX
20 | 162201102R00 | ...z horniny 1 až 4, na vzdálenost přes 20 do 50 m | m3 | 222.6348 |  | 0 | 800-1 | RTS |  | POL | 21
|  | mezi základové pasy : (123,937*(0,42+0,13)/2+117,0223*(0,85+0,47)/2)*2 |  | 222.6348
21 | 162701105R00 | ...z horniny 1 až 4, na vzdálenost přes 9 000 do 10 000 m | m3 | 284.7626 |  | 0 | 800-1 | RTS |  | POL | 21
|  | výkopy : 99,36975+55,85442+61,7886+1,912 |  | 218.9248
|  | mezi základové pasy : -(123,937*(0,42+0,13)/2+117,0223*(0,85+0,47)/2) |  | -111.3174
|  | odkop : 177,15525 |  | 177.1552
| 162 10-9 příplatek k ceně za každých dalších i započatých 1 000 m přes 10 000 m | [7 empty] | 1
22 | 162701109R00 | ...z horniny 1 až 4 | m3 | 1423.8131 |  | 0 | 800-1 | RTS |  | POL | 21
|  | výkopy : (99,36975+55,85442+61,7886+1,912)*5 |  | 1094.6238
|  | mezi základové pasy : -(123,937*(0,42+0,13)/2+117,0223*(0,85+0,47)/2)*5 |  | -556.587
|  | odkop : 177,15525*5 |  | 885.7763
| 167 10 Nakládání, skládání, překládání neulehlého výkopku | [7 empty] | 0
| 167 10-1 nakládání výkopku | [7 empty] | 1
23 | 167101102R00 | ...přes 100 m3, z horniny 1 až 4 | m3 | 111.3174 |  | 0 | 800-1 | RTS |  | POL | 21
|  | mezi základové pasy : 123,937*(0,42+0,13)/2+117,0223*(0,85+0,47)/2 |  | 111.3174
| 199 Poplatky za skládku | [7 empty] | 0
24 | 199000002R00 | ...horniny 1- 4 | m3 | 284.7626 |  | 0 | 800-1 | RTS |  | POL | 21
|  | výkopy : 99,36975+55,85442+61,7886+1,912 |  | 218.9248
|  | mezi základové pasy : -(123,937*(0,42+0,13)/2+117,0223*(0,85+0,47)/2) |  | -111.3174
|  | odkop : 177,15525 |  | 177.1552
Díl: | 17 | Konstrukce ze zemin |  |  | 0 |  |  |  |  | DIL
| 171 20 Uložení sypaniny na skládku nebo do násypů nezhut. | [7 empty] | 0
| nebo na skládku s rozprostřením sypaniny ve vrstvách a s hrubým urovnáním, | [8 empty] | SPX
25 | 171201201R00 | ...na skládku | m3 | 111.3174 |  | 0 | 800-1 | RTS |  | POL | 21
|  | mezi základové pasy : 123,937*(0,42+0,13)/2+117,0223*(0,85+0,47)/2 |  | 111.3174
| 174 10-11 Zásyp sypaninou se zhutněním | [7 empty] | 0
| z jakékoliv horniny s uložením výkopku po vrstvách, | [8 empty] | SPX
26 | 174101102R00 | ...v uzavřených prostorách s urovnáním povrchu zásypu s ručním zhutněním | m3 | 111.3174 |  | 0 | 800-1 | RTS |  | POL | 21
|  | mezi základové pasy : 123,937*(0,42+0,13)/2+117,0223*(0,85+0,47)/2 |  | 111.3174
Díl: | 18 | Povrchové úpravy terénu |  |  | 0 |  |  |  |  | DIL
| 181 10 Úprava pláně v zářezech | [7 empty] | 0
| vyrovnáním výškových rozdílů, ploch vodorovných a ploch do sklonu 1 : 5. | [8 empty] | SPX
27 | 181101102R00 | ...v hornině 1 až 4, se zhutněním | m2 | 552.866 |  | 0 | 800-1 | RTS |  | POL | 21
základy :
|  | -3,900 : 1,95*2,4 |  | 4.68
|  | -3,350 : 3,9*6,85 |  | 26.715
|  | -2,750 : (15,3*4+2,58*1,2+10,5*3,8) |  | 104.196
|  | S11 : 302 |  | 302
|  | S12 : 84,3 |  | 84.3
|  | přídlažba : 17,5*0,25 |  | 4.375
|  | zahradní : 19*0,1 |  | 1.9
|  | silniční : 42*0,2 |  | 8.4
|  | přechodový : 6*0,2 |  | 1.2
|  | nájezdový : 53*0,2 |  | 10.6
|  | chodníkové : 30*0,15 |  | 4.5
| 181 20 Úprava pláně v násypech | [7 empty] | 0
| vyrovnání výškových rozdílů, plochy vodorovné a plochy do sklonu 1 : 5, | [8 empty] | SPX
28 | 181201102R00 | ...v hornině 1 až 4, se zhutněním | m2 | 240.9593 |  | 0 | 800-1 | RTS |  | POL | 21
|  | mezi základové pasy : 123,937+117,0223 |  | 240.9593
Díl: | 21 | Úprava podloží a základ.spáry |  |  | 0 |  |  |  |  | DIL
| 212 81 Trativody z flexibilních trubek | [7 empty] | 0
| Lože pro trativody, položení trubek, obsyp potrubí sypaninou z vhodných hornin, nebo materiálem připraveným podél výkopu ve vzdálenosti do 3 m od jeho kraje. Bez výkopu rýhy. | [8 empty] | SPX |  |  |  | Lože pro trativody, položení trubek, obsyp potrubí sypaninou z vhodných hornin, nebo materiálem připraveným podél výkopu ve vzdálenosti do 3 m od jeho kraje. Bez výkopu rýhy.
29 | 212810010RAC | ...lože a obsyp štěrkopískem, d 100 mm | m | 10 |  | 0 | AP-HSV | RTS |  | POL | 21
Díl: | 27 | Základy |  |  | 0 |  |  |  |  | DIL
| 273 31 Beton základových desek prostý | [7 empty] | 0
| 273 31-3 prostý | [7 empty] | 1
30 | 273313611R00 | ...z betonu C 16/20 | m3 | 2.34 |  | 0 | 801-1 | RTS |  | POL | 21
|  | -3,700 : 0,5*1,95*2,4 |  | 2.34
| 274 27-21 Zdivo základové z bednicích tvárnic | [7 empty] | 0
| s výplní betonem, bez výztuže, | [8 empty] | SPX
31 | 274272110RT3 | ...tloušťky 150 mm, výplň betonem C 16/20 | m2 | 37.0613 |  | 0 | 801-1 | RTS |  | POL | 21
|  | -4,550 : 0,75*(1,7+3,3)+(0,75+1,15)/2*6,6+(0,4+0,75)/2*6,45+1,15*1,5+(1,55+1,15)/2*6,5+1,55*(1,7+1,7+0,25) |  | 29.8863
|  | -3,950 : 1,5*(0,4+0,6) |  | 1.5
|  | -3,100 : 0,5*(1,305+0,595+0,6+1,51+1,79+0,25+3,5+0,9*2) |  | 5.675
32 | 274272120RT3 | ...tloušťky 200 mm, výplň betonem C 16/20 | m2 | 9.8 |  | 0 | 801-1 | RTS |  | POL | 21
|  | 1np zdviž : 2*(1,65*2+1,6) |  | 9.8
33 | 274272140RT3 | ...tloušťky 300 mm, výplň betonem C 16/20 | m2 | 46.7 |  | 0 | 801-1 | RTS |  | POL | 21
|  | -3,600 : 0,5*(3,6+1,75+4,9)*2 |  | 10.25
|  | -3,350 : 0,75*24,3*2 |  | 36.45
34 | 274272150RT3 | ...tloušťky 400 mm, výplň betonem C 16/20 | m2 | 41.1525 |  | 0 | 801-1 | RTS |  | POL | 21
|  | -3,650 : 1,05*(3,85+24,95) |  | 30.24
|  | -3,350 : 0,5*6 |  | 3
|  | -3,100 : 0,5*(8,2+0,4+1,85+3,4+1,05) |  | 7.45
|  | -2,850 : 0,25*1,85 |  | 0.4625
| 274 31 Beton základových pasů prostý | [7 empty] | 0
| 274 31-3 prostý | [7 empty] | 1
35 | 274313611R00 | ...z betonu C 16/20 | m3 | 102.7847 |  | 0 | 801-1 | RTS |  | POL | 21
|  | -5,050 : 0,35*0,5*(6,55+1,8+3,4-0,35+3,35+1,7+1,8+6,5+1,5+6,6)+0,575*0,5*0,75 |  | 5.9644
|  | -4,450 : 0,35*0,5*10,72/2 |  | 0.938
|  | -4,400 : 0,6*1,8*2,3 |  | 2.484
|  | -4,300 : 0,6*0,7*3,2+0,35*0,5*(5,6+9+1,45) |  | 4.1528
|  | -4,000 : 0,6*1,4*1 |  | 0.84
|  | -3,950 : 0,6*1,35*(1,435+1,45+4,05)+0,6*1,75*2,58+0,6*1,35*(3,8+6,15)+0,4*1,35*1,1+0,35*1,5*(10,72/2+2,35) |  | 21.0276
|  | -3,850 : 0,6*1,25*(0,9+6,3) |  | 5.4
|  | -3,700 : 0,6*0,5*(4,5*2+4,65-2,4)+0,4*0,9*14,25+0,3*0,9*0,9*2+0,3*0,9*1,4 |  | 9.369
|  | -3,600 : 0,5*1,4*(1,305+0,595+0,6+1,51+1,79) |  | 4.06
|  | -3,500 : 0,4*0,4*1,85 |  | 0.296
|  | -3,300 : 0,4*0,9*4,275 |  | 1.539
|  | -3,250 : 0,4*0,4*1,85 |  | 0.296
|  | -3,200 : 0,4*0,5*0,75 |  | 0.15
|  | -2,650 : 0,4*0,9*2 |  | 0.72
|  | -4,300 : 0,65*0,65*4+0,8*0,65*(24,4+0,6)+0,3*0,3*0,65 |  | 14.7485
|  | -3,950 : 0,65*1,35*(3,585+1,6-0,65) |  | 3.9795
|  | -3,850 : 0,65*0,5*6+1,1*0,5*24,2 |  | 15.26
|  | -3,600 : 0,65*0,5*8,2+0,5*0,5*0,3+1,1*0,5*(4,55+1,75+4,2+3,1)+0,8*0,5*2,9 |  | 11.38
|  | -3,300 : 0,5*0,9*0,4 |  | 0.18
| 274 35 Bednění stěn základových pasů | [7 empty] | 0
| svislé nebo šikmé (odkloněné), půdorysně přímé nebo zalomené, stěn základových pasů ve volných nebo zapažených jámách, rýhách, šachtách, včetně případných vzpěr, | [8 empty] | SPX |  |  |  | svislé nebo šikmé (odkloněné), půdorysně přímé nebo zalomené, stěn základových pasů ve volných nebo zapažených jámách, rýhách, šachtách, včetně případných vzpěr,
36 | 274351215R00 | ...zřízení | m2 | 41.448 |  | 0 | 801-1 | RTS |  | POL | 21
|  | -4,400 : 2*0,2*2,3 |  | 0.92
|  | -4,300 : 2*0,1*(5,6+9+1,45) |  | 3.21
|  | -4,000 : 2*0,2*1 |  | 0.4
|  | -3,950 : 2*0,2*(1,435+1,45+4,05)+2*0,6*2,58+2*0,2*(3,8+6,15)+2*0,2*1,1 |  | 10.29
|  | -3,700 : 2*0,2*(4,5*2+4,65-2,4) |  | 4.5
|  | -3,600 : 2*0,45*(1,305+0,595+0,6+1,51+1,79) |  | 5.22
|  | -4,300 : 2*0,2*4+2*0,2*(24,4+0,6) |  | 11.6
|  | -3,950 : 2*0,4*(3,585+1,6-0,65) |  | 3.628
|  | -3,850 : 2*0,1*6 |  | 1.2
|  | -3,300 : 2*0,6*0,4 |  | 0.48
37 | 274351216R00 | ...odstranění | m2 | 41.448 |  | 0 | 801-1 | RTS |  | POL | 21
|  | Včetně očištění, vytřídění a uložení bednicího materiálu. | [12 empty] | Včetně očištění, vytřídění a uložení bednicího materiálu.
| 275 31 Beton základových patek prostý | [7 empty] | 0
| 275 31-3 prostý | [7 empty] | 1
38 | 275313611R00 | ...z betonu C 16/20 | m3 | 1.03 |  | 0 | 801-1 | RTS |  | POL | 21
|  | -4,450 : 0,5*0,7*0,5+0,5*0,9*0,5 |  | 0.4
|  | -3,300 : 0,5*0,5*0,9*2 |  | 0.45
|  | -2,650 : 0,4*0,9*0,5 |  | 0.18
| 311 36 Výztuž nadzákladových zdí | [7 empty] | 0
| 311 36-1 z betonářské oceli | [7 empty] | 1
39 | 311361821R00 | ...10505 | t | 1.0071 |  | 0 | 801-1 | RTS |  | POL | 21
Začátek provozního součtu
|  | -4,550 : 0,75*(1,7+3,3)+(0,75+1,15)/2*6,6+(0,4+0,75)/2*6,45+1,15*1,5+(1,55+1,15)/2*6,5+1,55*(1,7+1,7+0,25) |  | 29.8863
|  | -3,950 : 1,5*(0,4+0,6) |  | 1.5
|  | -3,100 : 0,5*(1,305+0,595+0,6+1,51+1,79+0,25+3,5+0,9*2) |  | 5.675
|  | -3,600 : 0,5*(3,6+1,75+4,9)*2 |  | 10.25
|  | -3,350 : 0,75*24,3*2 |  | 36.45
|  | -3,650 : 1,05*(3,85+24,95) |  | 30.24
|  | -3,350 : 0,5*6 |  | 3
|  | -3,100 : 0,5*(8,2+0,4+1,85+3,4+1,05) |  | 7.45
|  | -2,850 : 0,25*1,85 |  | 0.4625
|  | 1np zdviž : 2*(1,65*2+1,6) |  | 9.8
Konec provozního součtu
|  | 134,71375/0,25*2*0,89*1,05/1000 |  | 1.0071
Díl: | 31 | Zdi podpěrné a volné |  |  | 0 |  |  |  |  | DIL
| 310 23-9 Zazdívka otvorů o ploše přes 1 m2 do 4 m2 ve zdivu nadzákladovém cihlami pálenými | [7 empty] | 0
| z pomocného pracovního lešení o výšce podlahy do 1900 mm a pro zatížení do 1,5 kPa, | [8 empty] | SPX
40 | 310239211R00 | ...pro jakoukoliv maltu vápenocementovou | m3 | 6.335 |  | 0 | 801-4 | RTS |  | POL | 21
|  | 1np : 1,9*1,4*0,55*2+(2,6*2,3-1,6*1,5)*0,55 |  | 4.895
|  | 204 : 1,2*1,2*0,5*2 |  | 1.44
| 311 23 Zdivo nosné z cihel a tvarovek pálených | [7 empty] | 0
41 | 311238114R00 | ...tloušťky 240 mm, výpočtová pevnost Rd 1,9 MPa, charakteristická pevnost v tlaku fk = 6,61 MPa, součinitel prostupu tepla U=1,1 W/m2.K, | m2 | 96.1475 |  | 0 | 801-1 | RTS |  | POL | 21
|  | 1np : 3,25*(5+4,1+0,15+2,65+2,3+4,2) |  | 59.8
|  | -1*2,05*2-1,3*2,4 |  | -7.22
|  | -0,25*(1,25*2+1,75) |  | -1.0625
|  | 2np : 2,75*(4,3*2+4,29+5,5) |  | 50.5725
|  | -0,9*2,05-1,15*2,05-1,2*0,75 |  | -5.1025
|  | -0,2*(1,5*2+1,2) |  | -0.84
42 | 311238116R00 | ...tloušťky 300 mm, výpočtová pevnost Rd 1,9 MPa, charakteristická pevnost v tlaku fk = 6,56 MPa, součinitel prostupu tepla U=0,70 W/m2.K, | m2 | 308.6 |  | 0 | 801-1 | RTS |  | POL | 21
|  | 1np : 2,5*(4,35*2+5,55-0,3*2) |  | 34.125
|  | 3,25*(8,95+25,5+25,35*2+5+6,7+0,4*2) |  | 317.3625
|  | -1,25*0,5-1,45*2,05-1,5*1,5-1,15*2,3-1,8*1,5-1,75*2,3-2,15*2,8-2,5*2,3-1,3*1,5-1,1*2,05*6 |  | -42.4675
|  | -1,5*2,05-1,65*1,5*6-1,15*2,3-1,8*1,5 |  | -23.27
|  | -0,25*(1,5*8+1,75*4+2,25*9+2,75*1+3*1) |  | -11.25
|  | 2np : 3*(4,35*2+5,55) |  | 42.75
|  | -1,75*1,4-1,25*1,4-1,5*2,05 |  | -7.275
|  | -0,25*(2,25+1,75+1,5) |  | -1.375
| 317 12-1 Montáž ŽB překladů dodatečně do připravených rýh | [7 empty] | 0
| z pomocného pracovního lešení o výšce podlahy do 1900 mm a pro zatížení do 1,5 kPa, | [8 empty] | SPX
43 | 317121151R00 | ...o světlosti otvoru do 1050 mm | kus | 2 |  | 0 | 801-4 | RTS |  | POL | 21
|  | B10 : 2 |  | 2
| 317 12-11 Osazování překladů, římsovek | [7 empty] | 0
44 | 317121101R00 | Osazení překladu světlost otvoru do 105 cm | kus | 7 |  | 0 | 801-2 | RTS |  | POL | 21
|  | 1np : 1 |  | 1
|  | 2np : 2+2+2 |  | 6
| 317 16 Překlady keramické | [7 empty] | 0
| 317 16-1 montáž a dodávka | [7 empty] | 1
45 | 317168123R00 | ...nenosné, délky 1500 mm, šířky 145 mm, výšky 71 mm | kus | 7 |  | 0 | 801-1 | RTS |  | POL | 21
|  | Včetně dodávky překladů. | [12 empty] | Včetně dodávky překladů.
|  | 1np : 7 |  | 7
| 317 16 Překlady keramické | [7 empty] | 0
| 317 16-1 montáž a dodávka | [7 empty] | 1
46 | 317168126R00 | ...nenosné, délky 2250 mm, šířky 145 mm, výšky 71 mm | kus | 1 |  | 0 | 801-1 | RTS |  | POL | 21
|  | Včetně dodávky překladů. | [12 empty] | Včetně dodávky překladů.
|  | 1np : 1 |  | 1
| 317 16 Překlady keramické | [7 empty] | 0
| 317 16-1 montáž a dodávka | [7 empty] | 1
47 | 317168131R00 | ...nosné, délky 1250 mm, šířky 70 mm, výšky 238 mm | kus | 6 |  | 0 | 801-1 | RTS |  | POL | 21
|  | 1np : 3*2 |  | 6
| 317 16 Překlady keramické | [7 empty] | 0
| 317 16-1 montáž a dodávka | [7 empty] | 1
48 | 317168132R00 | ...nosné, délky 1500 mm, šířky 70 mm, výšky 238 mm | kus | 36 |  | 0 | 801-1 | RTS |  | POL | 21
|  | 1np : 3*3+4*6 |  | 33
|  | 2np : 3 |  | 3
| 317 16 Překlady keramické | [7 empty] | 0
| 317 16-1 montáž a dodávka | [7 empty] | 1
49 | 317168133R00 | ...nosné, délky 1750 mm, šířky 70 mm, výšky 238 mm | kus | 19 |  | 0 | 801-1 | RTS |  | POL | 21
|  | 1np : 3*3+4*1+3 |  | 16
|  | 2np : 3 |  | 3
| 317 16 Překlady keramické | [7 empty] | 0
| 317 16-1 montáž a dodávka | [7 empty] | 1
50 | 317168135R00 | ...nosné, délky 2250 mm, šířky 70 mm, výšky 238 mm | kus | 31 |  | 0 | 801-1 | RTS |  | POL | 21
|  | 1np : 3*8+4*1 |  | 28
|  | 2np : 3 |  | 3
| 317 16 Překlady keramické | [7 empty] | 0
| 317 16-1 montáž a dodávka | [7 empty] | 1
51 | 317168137R00 | ...nosné, délky 2750 mm, šířky 70 mm, výšky 238 mm | kus | 4 |  | 0 | 801-1 | RTS |  | POL | 21
|  | 1np : 4*1 |  | 4
| 317 16 Překlady keramické | [7 empty] | 0
| 317 16-1 montáž a dodávka | [7 empty] | 1
52 | 317168138R00 | ...nosné, délky 3000 mm, šířky 70 mm, výšky 238 mm | kus | 3 |  | 0 | 801-1 | RTS |  | POL | 21
|  | 1np : 3*1 |  | 3
| 317 16 Překlady keramické | [7 empty] | 0
| 317 16-6 nadbetonování tlakové zóny plochých překladů | [7 empty] | 1
53 | 317318121R00 | ...šířky 145 mm | m | 12.75 |  | 0 | 801-1 | RTS |  | POL | 21
|  | 1np : 1,5*7+2,25 |  | 12.75
| 317 16 Překlady keramické | [7 empty] | 0
| 317 16-7 izolace vkládaná mezi překlady | [7 empty] | 1
54 | 317998112R00 | ...tloušťky 70 mm, deska izolační EPS-S-20, samozhášecí; pěnový polystyren; povrch hladký; tl. 70,0 mm; obj. hmotnost 20,00 kg/m3 | m | 36.25 |  | 0 | 801-1 | RTS |  | POL | 21
|  | 1np : 1,5*3+1,75*3+2,25*8+3*1 |  | 30.75
|  | 2np : 2,25+1,75+1,5 |  | 5.5
| 317 23-4 Vyzdívka mezi nosníky | [7 empty] | 0
| jakýmikoliv cihlami pálenými na jakoukoliv maltu, | [8 empty] | SPX
55 | 317234410RT2 | ...cementovou | m3 | 0.2244 |  | 0 | 801-4 | RTS |  | POL | 21
|  | 1np : 2,2*0,16*0,3+1,35*0,12*0,3+1,3*0,12*0,45 |  | 0.2244
| 317 94 Osazení ocelových válcovaných nosníků na zdivu | [7 empty] | 0
| profilu I, nebo IE, nebo U, nebo UE, nebo L | [8 empty] | SPX
56 | 317941121R00 | ...bez dodávky materiálu, výšky do 120 mm | t | 0.00754 |  | 0 | 801-1 | RTS |  | POL | 21
|  | otvor pro hydrant : 1*2*3,77/1000 |  | 0.00754
| 317 94 Dodání a osazení válcovaných nosníků do připravených otvorů | [7 empty] | 0
| bez zazdění hlav, nařezání nosníků na potřebný rozměr, | [8 empty] | SPX
57 | 317944311RT3 | ...profil I 120 | t | 0.10323 |  | 0 | 801-4 | RTS |  | POL | 21
|  | 1np : (2*1,35*2+3*1,3)*11,1/1000 |  | 0.10323
58 | 317944313RT3 | ...profil I 160 | t | 0.07876 |  | 0 | 801-4 | RTS |  | POL | 21
|  | 1np : 2,2*2*17,9/1000 |  | 0.07876
59 | 13331712R | tyč ocelová L (úhelník) válcovaná za tepla 11375 (S 235JR); rovnoramenná; tl = 5,00 mm; a = 50,0 mm; b = 50,0 mm | T | 0.00814 |  | 0 | SPCM | RTS |  | POL_NEZ | 21
|  | otvor pro hydrant : 1*2*3,77/1000*1,08 |  | 0.00814
60 | 593211060R | překlad nosný železobetonový; RZP; vylehčený dutinou; l = 119,0 cm; š = 11,5 cm; h = 19,0 cm | kus | 2.02 |  | 0 | SPCM | RTS |  | POL_NEZ | 21
|  | 2np : 2*1,01 |  | 2.02
61 | 593211070R | překlad nosný železobetonový; RZP; vylehčený dutinou; l = 149,0 cm; š = 11,5 cm; h = 19,0 cm | kus | 4.04 |  | 0 | SPCM | RTS |  | POL_NEZ | 21
|  | 2np : 4*1,01 |  | 4.04
62 | 59321210R | překlad nosný železobetonový; RZP; vylehčený dutinou; l = 119,0 cm; š = 14,0 cm; h = 14,0 cm | kus | 1.01 |  | 0 | SPCM | RTS |  | POL_NEZ | 21
|  | 1np : 1,01 |  | 1.01
Díl: | 34 | Stěny a příčky |  |  | 0 |  |  |  |  | DIL
| 340 23-9 Zazdívka otvorů o ploše přes 1 m2 do 4 m2 v příčkách nebo stěnách cihlami pálenými | [7 empty] | 0
| z pomocného pracovního lešení o výšce podlahy do 1900 mm a pro zatížení do 1,5 kPa, | [8 empty] | SPX
63 | 340239212R00 | ...tloušťky nad 100 mm | m2 | 7.775 |  | 0 | 801-4 | RTS |  | POL | 21
|  | 1np : 1,3*1,5+1,2*1,75*2 |  | 6.15
|  | 165-166 : 0,65*2,5 |  | 1.625
| 341 32 Beton stěn nosných a výplňových železový | [7 empty] | 0
| bez výztuže, s pomocným lešením o výšce podlahy do 1,90 m a pro zatížení do 1,5 kPa, | [8 empty] | SPX
64 | 341321310R00 | ...z betonu C 16/20 | m3 | 4.6152 |  | 0 | 801-1 | RTS |  | POL | 21
|  | opěrné zídky : (15*(1+1,6)/2+(3,2+0,6+4)*2,0+4,2*0,8)*0,2*0,6 |  | 4.6152
| 341 36 Výztuž stěn a příček | [7 empty] | 0
| rovných i oblých, svislých i šikmých | [8 empty] | SPX
| 341 36-1 z betonářské oceli | [7 empty] | 1
65 | 341361821R00 | ...10505 | t | 0.26103 |  | 0 | 801-1 | RTS |  | POL | 21
|  | opěrné zídky : (15*(1+1,6)/2+(3,2+0,6+4)*2,0+4,2*0,8)/0,2*2*0,617*1,1/1000 |  | 0.26103
| 342 24 Příčky z tvárnic pálených | [7 empty] | 0
| jednoduché nebo příčky zděné do svislé dřevěné, cihelné, betonové nebo ocelové konstrukce na jakoukoliv maltu vápenocementovou (MVC) nebo cementovou (MC), | [8 empty] | SPX |  |  |  | jednoduché nebo příčky zděné do svislé dřevěné, cihelné, betonové nebo ocelové konstrukce na jakoukoliv maltu vápenocementovou (MVC) nebo cementovou (MC),
| 342 24-1 Příčky z tvárnic pálených | [7 empty] | 1
66 | 342248109R00 | ...tloušťky 80 mm, z děrovaných příčkovek, P 10, na maltu MVC 5 | m2 | 74.635 |  | 0 | 801-1 | RTS |  | POL | 21
|  | 1np : 3,4*(3,85+1,85*2+2+2,5+1,8*2+3,15+0,7+0,25*2+3,3+0,65+0,3+0,6+0,2) |  | 85.17
|  | -0,8*2*4-0,9*2-1*2 |  | -10.2
|  | -0,25*(1,25*6) |  | -1.875
|  | 2np : 2,2*(0,55+0,15) |  | 1.54
| 342 24 Příčky z tvárnic pálených | [7 empty] | 0
| jednoduché nebo příčky zděné do svislé dřevěné, cihelné, betonové nebo ocelové konstrukce na jakoukoliv maltu vápenocementovou (MVC) nebo cementovou (MC), | [8 empty] | SPX |  |  |  | jednoduché nebo příčky zděné do svislé dřevěné, cihelné, betonové nebo ocelové konstrukce na jakoukoliv maltu vápenocementovou (MVC) nebo cementovou (MC),
| 342 24-1 Příčky z tvárnic pálených | [7 empty] | 1
67 | 342248114R00 | ...tloušťky 140 mm, z děrovaných příčkovek, P 10, na maltu MVC 5 | m2 | 343.4762 |  | 0 | 801-1 | RTS |  | POL | 21
|  | 1np : 3,4*(5*7+3,4*2+3*3+0,5+2,2+0,15*5+0,1+3,6+2,7+2,4+2+2,15+0,5+4,95+0,65+4,3+3,5) |  | 275.74
|  | 4*(2,1+2,5+1,3)+2,5*0,2 |  | 24.1
|  | -1*2*6-1,65*2,35-0,8*2 |  | -17.4775
|  | -0,25*(1,25*7+2,25) |  | -2.75
|  | atiky nad 1np : 0,75*(13,05+11,15+25,275+17,95+0,4+7,3+3,2+0,3) |  | 58.9688
|  | atiky nad 2np : 0,5*(4,29+5,5) |  | 4.895
| 342 66 Těsnění styku příčky se stávající stěnou | [7 empty] | 0
68 | 342668111R00 | ...PU pěnou | m | 112.05 |  | 0 | 801-4 | RTS |  | POL | 21
|  | 1np : (3,85+1,85*2+2+2,5+1,8*2+3,15+0,7+0,25*2+3,3+0,65+0,3+0,6+0,2) |  | 25.05
|  | 1np : (5*7+3,4*2+3*3+0,5+2,2+0,15*5+0,1+3,6+2,7+2,4+2+2,15+0,5+4,95+0,65+4,3+3,5) |  | 81.1
|  | (2,1+2,5+1,3) |  | 5.9
| 342 94 Kotvení příček ke konstrukcím | [7 empty] | 0
69 | 342948111R00 | ...kotvami na hmoždinky | m | 106.6 |  | 0 | 801-1 | RTS |  | POL | 21
|  | Včetně dodávky kotev i spojovacího materiálu. | [12 empty] | Včetně dodávky kotev i spojovacího materiálu.
|  | 1np : 3,4*29+4*2 |  | 106.6
| 346 24-438 Plentování ocelových nosníků jednostranné | [7 empty] | 0
| jakýmikoliv cihlami, | [8 empty] | SPX
70 | 346244381R00 | ...výšky do 200 mm | m2 | 1.34 |  | 0 | 801-1 | RTS |  | POL | 21
|  | 1np : 2,2*0,16*2+1,35*0,12*2+1,3*0,12*2 |  | 1.34
| 346 24-48 Přizdívky izolační z cihel pálených plných | [7 empty] | 0
| P10 až P20 na maltu MC 10 včetně vytvoření požlábku v ohybu izolace vodorovné na svislou, se zatřenou cementovou omítkou z malty min. MC 10 v tl. 20 mm pod izolaci, | [8 empty] | SPX |  |  |  | P10 až P20 na maltu MC 10 včetně vytvoření požlábku v ohybu izolace vodorovné na svislou, se zatřenou cementovou omítkou z malty min. MC 10 v tl. 20 mm pod izolaci,
71 | 346244821R00 | ...délky 290 mm, na tloušťku 140 mm | m2 | 2.95 |  | 0 | 801-1 | RTS |  | POL | 21
|  | 1np : 0,5*(1,3+2,5+2,1) |  | 2.95
| 348 92-2 Zdivo plotové z betonových tvarovek | [7 empty] | 0
| kladení tvárnic na speciální maltu, spárování současně při zdění, zvýšené nároky na udržení čistoty zdiva | [8 empty] | SPX
| 348 92-22 tloušťky 200 mm | [7 empty] | 1
72 | 348922232R00 | ...oboustranně štípaných, barevných | m2 | 38.46 |  | 0 | 801-1 | RTS |  | POL | 21
|  | Včetně lícování, které se provádí průběžně při zdění. | [12 empty] | Včetně lícování, které se provádí průběžně při zdění.
|  | opěrné zídky : 15*(1+1,6)/2+(3,2+0,6+4)*2,0+4,2*0,8 |  | 38.46
| 348 92-4 Stříška plotová z betonových tvarovek | [7 empty] | 0
73 | 348924112R00 | ...pro zdivo tloušťky 200 mm, z tvárnic štípaných, barevných | m | 56.8 |  | 0 | 801-1 | RTS |  | POL | 21
|  | opěrné zídky : 15*3,2+0,6+4+4,2 |  | 56.8
Díl: | 342 | Sádrokartonové konstrukce |  |  | 0 |  |  |  |  | DIL
| 347 01 Předstěny opláštěné sádrokartonovými deskami | [7 empty] | 0
| 347 01-7 obklad stěn sádrokartonem na ocelovou konstrukci z profilů CW 50 | [7 empty] | 1
74 | 342266111RU7 | ...tloušťka desky 12, 5 mm, standard, bez izolace | m2 | 1.28 |  | 0 | 801-1 | RTS |  | POL | 21
|  | světlíky : 0,2*0,8*4*2 |  | 1.28
| 416 02 Podhledy na kovové konstrukci opláštěné deskami sádrokartonovými | [7 empty] | 0
| 416 02-1 nosná konstrukce z profilů CD s přímým uchycením | [7 empty] | 1
75 | 342264051RT1 | ...1x deska, tloušťky 12,5 mm, standard | m2 | 5 |  | 0 | 801-1 | RTS |  | POL | 21
|  | 122 : 5 |  | 5
| 416 09 Příplatky k podhledům sádrokartonovým | [7 empty] | 0
76 | 342264098RT2 | ...příplatek k podhledu sádrokartonovému za plochu přes 2 do 5 m2 | m2 | 5 |  | 0 | 801-1 | RTS |  | POL | 21
|  | 122 : 5 |  | 5
| 954 Obklady konstrukcí sádrokartonovými deskami | [7 empty] | 0
| 954 2 obklady dřevěných konstrukcí | [7 empty] | 1
| 954 23 obklad sloupů a trámů do 500 x500 mm | [7 empty] | 2
77 | 342267111RT3 | ...1x opláštění, dvoustranné, deska impregnovaná tloušťky 12,5 mm | m | 24 |  | 0 | 801-1 | RTS |  | POL | 21
|  | VZT : 17+7 |  | 24
Díl: | 41 | Demontáž stávajícího zařízení |  |  | 0 |  |  |  |  | DIL
| 417 32 Železobeton ztužujících pásů a věnců | [7 empty] | 0
78 | 417321315R00 | ...z betonu C 20/25 | m3 | 7.0226 |  | 0 | 801-1 | RTS |  | POL | 21
|  | 1np : 0,3*0,15*(25,35+25,05+25,15+10,85+0,4+1,75+14,5+4,05*2) |  | 5.0018
|  | 1np : 0,25*0,15*(5+4,1+0,15+2,65+2,3+4,2) |  | 0.69
|  | 2np : 0,3*0,15*(4,35*2+5,55) |  | 0.64125
|  | 2np : 0,25*0,15*(4,3*2+4,29+5,5) |  | 0.68963
| 417 35-11 Bednění bočnic ztužujících pásů a věnců včetně vzpěr | [7 empty] | 0
79 | 417351115R00 | ...zřízení | m2 | 48.657 |  | 0 | 801-1 | RTS |  | POL | 21
|  | 1np : 2*0,15*(25,35+25,05+25,15+10,85+0,4+1,75+14,5+4,05*2) |  | 33.345
|  | 1np : 2*0,15*(5+4,1+0,15+2,65+2,3+4,2) |  | 5.52
|  | 2np : 2*0,15*(4,35*2+5,55) |  | 4.275
|  | 2np : 2*0,15*(4,3*2+4,29+5,5) |  | 5.517
80 | 417351116R00 | ...odstranění | m2 | 48.657 |  | 0 | 801-1 | RTS |  | POL | 21
| 417 36 Výztuž ztužujících pásů a věnců | [7 empty] | 0
| 417 36-1 z betonářské oceli | [7 empty] | 1
81 | 417361821R00 | ...10505 | t | 0.63204 |  | 0 | 801-1 | RTS |  | POL | 21
Začátek provozního součtu
|  | 1np : 0,3*0,15*(25,35+25,05+25,15+10,85+0,4+1,75+14,5+4,05*2) |  | 5.0018
|  | 1np : 0,25*0,15*(5+4,1+0,15+2,65+2,3+4,2) |  | 0.69
|  | 2np : 0,3*0,15*(4,35*2+5,55) |  | 0.64125
|  | 2np : 0,25*0,15*(4,3*2+4,29+5,5) |  | 0.68963
Konec provozního součtu
|  | odhad 90 kg/m3 : 7,02262*0,09 |  | 0.63204
82 | 41-01 | D+M stropní průvlaky nad otvory pod stropními panely | kpl | 1 |  | 0 |  | Vlastní |  | POL_NEZ | 21
83 | 41-02 | D+M úprava stropních panelů v místě otvorů pro střešní světlíky | kpl | 1 |  | 0 |  | Vlastní |  | POL_NEZ | 21
84 | 41-03 | Protiskluzná úprava povrchu betonové desky rampy do zahrady | m2 | 108 |  | 0 |  | Vlastní |  | POL_NEZ | 21
|  | S9 : 108 |  | 108
| 411 12 Stropy montované z desek, panelů a dílců | [7 empty] | 0
| do maltového lože, včetně dodávky dílce (ztratné započteno ve výši 1 %) a případné dobetonování. | [8 empty] | SPX
85 | 411120030RA0 | ...z panelů stropních železobetonových vylehčených předpjatých, tloušťky 160 mm, včetně dodávky materiálů | m2 | 50.265 |  | 0 | AP-HSV | RTS |  | POL | 21
|  | nad 2np : 4,35*5,55+4,7*1,95+5,95*2,85 |  | 50.265
86 | 411120031RA0 | ...z panelů stropních železobetonových vylehčených předpjatých, tloušťky 200 mm, včetně dodávky materiálů | m2 | 380.9025 |  | 0 | AP-HSV | RTS |  | POL | 21
|  | nad 1np : 25,35*10,85+7,25*0,4+2,7*5,15+2,3*4+7,5*7,2+1,75*0,4+4,5*5,55+0,35*0,5 |  | 380.9025
| 411 32-00 Stropy ze ŽB do bednění včetně podpěrné konstrukce | [7 empty] | 0
| beton stropů deskových, výztuž z betonářské oceli 11 375, bednění stropů deskových plných rovných, podpěrná konstrukce stropů výšky do 6 m. | [8 empty] | SPX
87 | 411320040RAC | ...z betonu C 25/30, tloušťky 100 mm, výztuž 150 kg/m3 | m2 | 8.33 |  | 0 | AP-HSV | RTS |  | POL | 21
|  | 153 : (2,65+0,15)/2*5,95 |  | 8.33
88 | 411320042RAB | ...z betonu C 25/30, tloušťky 150 mm, výztuž 120 kg/m3 | m2 | 108 |  | 0 | AP-HSV | RTS |  | POL | 21
|  | S9 : 108 |  | 108
Díl: | 43 | Schodiště |  |  | 0 |  |  |  |  | DIL
| 434 12 Osazení schodišťových stupňů železobetonových | [7 empty] | 0
| s vyspárováním styčných spár, s provizorním dřevěným zábradlím a dočasným zakrytím stupnic prkny | [8 empty] | SPX
| 434 12-5 do připravených otvorů, rovných i kosých, oboustranně zazděných | [7 empty] | 1
89 | 434121446R00 | ...drsných | m | 19 |  | 0 | 801-1 | RTS |  | POL | 21
|  | vnější schodiště : 1*6+1,5*6+1*4 |  | 19
| 434 10 Kompletní konstrukce schodišť železobetonových | [7 empty] | 0
| bednění a podpěrná konstrukce, potažení podhledu vápenocementovou maltou s disperzní přísadou se zahlazením plstí, potěr stupňů tloušťky 20 mm hlazený ocelovým hladítkem, montáž a dodávka zábradlí včetně dřevěného madla a nátěru. | [8 empty] | SPX |  |  |  | bednění a podpěrná konstrukce, potažení podhledu vápenocementovou maltou s disperzní přísadou se zahlazením plstí, potěr stupňů tloušťky 20 mm hlazený ocelovým hladítkem, montáž a dodávka zábradlí včetně dřevěného madla a nátěru.
90 | 434100001RAB | ...bez podlahové krytiny | m DVČ | 4.0219 |  | 0 | AP-HSV | RTS |  | POL | 21
|  | 117 : 1*0,85*1,25 |  | 1.0625
|  | 139 : 1,15*0,85*1,25+1*0,85*1,25 |  | 2.2844
|  | 221 : 0,9*0,6*1,25 |  | 0.675
91 | 593723020R | stupeň schodišťový betonový; plný - průběžný, ukončovací; l = 1 000,0 cm; š = 300,0 cm; h = 185,0 cm; povrch vymývaný; zrnitost 4 až 8 mm | kus | 19.19 |  | 0 | SPCM | RTS |  | POL_NEZ | 21
|  | vnější schodiště : (1*6+1,5*6+1*4)*1,01 |  | 19.19
Díl: | 56 | Podkladní vrstvy komunikací a zpevněných ploch |  |  | 0 |  |  |  |  | DIL
| 564 72-2 Podklad nebo kryt z kameniva hrubého s výplň. kam. | [7 empty] | 0
| kamenivo hrubé drcené vel. 32 - 63 mm s výplňovým kamenivem (vibrovaný štěrk), s rozprostřením, vlhčením a zhutněním | [8 empty] | SPX
92 | 564752111R00 | ...tloušťka po zhutnění 150 mm | m2 | 302 |  | 0 | 822-1 | RTS |  | POL | 21
|  | S11 : 302 |  | 302
| 564 8 Podklad ze štěrkodrti s rozprostřením a zhutněním | [7 empty] | 0
93 | 564851111R00 | ...tloušťka po zhutnění 150 mm | m2 | 84.3 |  | 0 | 822-1 | RTS |  | POL | 21
|  | S12 : 84,3 |  | 84.3
94 | 564861111R00 | ...tloušťka po zhutnění 200 mm | m2 | 331.075 |  | 0 | 822-1 | RTS |  | POL | 21
|  | S11 : 302 |  | 302
|  | přídlažba : 17,5*0,25 |  | 4.375
|  | silniční : 42*0,2 |  | 8.4
|  | přechodový : 6*0,2 |  | 1.2
|  | nájezdový : 53*0,2 |  | 10.6
|  | chodníkové : 30*0,15 |  | 4.5
Díl: | 59 | Dlažby a předlažby komunikací |  |  | 0 |  |  |  |  | DIL
| 596 21-5 Kladení zámkové dlažby do drtě | [7 empty] | 0
| s provedením lože z kameniva drceného, s vyplněním spár, s dvojitým hutněním a se smetením přebytečného materiálu na krajnici. S dodáním hmot pro lože a výplň spár. | [8 empty] | SPX |  |  |  | s provedením lože z kameniva drceného, s vyplněním spár, s dvojitým hutněním a se smetením přebytečného materiálu na krajnici. S dodáním hmot pro lože a výplň spár.
95 | 596215021R00 | ...tloušťka dlažby 60 mm, tloušťka lože 40 mm | m2 | 84.3 |  | 0 | 822-1 | RTS |  | POL | 21
|  | S12 : 84,3 |  | 84.3
96 | 596215040R00 | ...tloušťka dlažby 80 mm, tloušťka lože 40 mm | m2 | 302 |  | 0 | 822-1 | RTS |  | POL | 21
|  | S11 : 302 |  | 302
| 596 21-59 příplatek | [7 empty] | 1
97 | 596215025R00 | ...za kladení dlažby tloušťky 60 mm, do100 m2 | m2 | 84.3 |  | 0 | 822-1 | RTS |  | POL | 21
|  | S12 : 84,3 |  | 84.3
98 | 59-01 | D+M napojení liniových žlabů na dešťovou kanalizaci | kus | 4 |  | 0 |  | Vlastní |  | POL_NEZ | 21
| 597 10 Odvodňovací žlaby komunikací a zpevněných ploch | [7 empty] | 0
| montáž odvodňovacích žlabů a vpustí k odvodňovacím žlabům z polymerbetonu, včetně betonového lože popř. obetonování, s dodávkou žlabů a vpustí. | [8 empty] | SPX |  |  |  | montáž odvodňovacích žlabů a vpustí k odvodňovacím žlabům z polymerbetonu, včetně betonového lože popř. obetonování, s dodávkou žlabů a vpustí.
99 | 597101035RAA | ...žlab odvodnovací polymerbetonový včetně dodávky roštu a žlabu, pro zatížení D400 | m | 10 |  | 0 | AP-HSV | RTS |  | POL | 21
|  | liniové žlaby : 4+3+1,5*2 |  | 10
100 | 59245020R | dlažba betonová zámková, dvouvrstvá; kost; šedá; l = 200 mm; š = 165 mm; tl. 60,0 mm | m2 | 85.143 |  | 0 | SPCM | RTS |  | POL_NEZ | 21
|  | S12 : 84,3*1,01 |  | 85.143
101 | 59245030R | dlažba betonová zámková, dvouvrstvá; kost; šedá; l = 200 mm; š = 165 mm; tl. 80,0 mm | m2 | 305.02 |  | 0 | SPCM | RTS |  | POL_NEZ | 21
|  | S11 : 302*1,01 |  | 305.02
Díl: | 61 | Upravy povrchů vnitřní |  |  | 0 |  |  |  |  | DIL
| 602 01 Omítky stěn z hotových směsí | [7 empty] | 0
| po jednotlivých vrstvách | [8 empty] | SPX
102 | 602011141RT1 | ...vrstva štuková, vápenná, , tloušťka vrstvy 2 mm, | m2 | 90.64 |  | 0 | 801-1 | RTS |  | POL | 21
|  | 139 : 2,8*(2,95+0,85+1,5) |  | 14.84
|  | 135 : 3,8*3,2-1*2 |  | 10.16
|  | 162 : 3,2*(5,05+3,95)-1,05*2,3-1,6*1,5+0,3*(1,6+1,5*2) |  | 25.365
|  | 164 : 3,2*(3,1*2+3,85)-1,9*1,5-0,8*2+0,35*(0,9+2,05*2) |  | 29.46
|  | 165 : 3,2*(1,85+1,8)-1,05*2,05+0,25*(1,05+2,05*2) |  | 10.815
| 602 01-1 Doplňkové práce pro omítky stěn z hotových směsí | [7 empty] | 1
103 | 602011193R00 | ...podkladní nátěr pod tenkovrstvé omítky | m2 | 90.64 |  | 0 | 801-1 | RTS |  | POL | 21
|  | 139 : 2,8*(2,95+0,85+1,5) |  | 14.84
|  | 135 : 3,8*3,2-1*2 |  | 10.16
|  | 162 : 3,2*(5,05+3,95)-1,05*2,3-1,6*1,5+0,3*(1,6+1,5*2) |  | 25.365
|  | 164 : 3,2*(3,1*2+3,85)-1,9*1,5-0,8*2+0,35*(0,9+2,05*2) |  | 29.46
|  | 165 : 3,2*(1,85+1,8)-1,05*2,05+0,25*(1,05+2,05*2) |  | 10.815
| 610 99 Zakrývání výplní vnitřních otvorů, předmětů apod. | [7 empty] | 0
| které se zřizují před úpravami povrchu, a obalení osazených dveřních zárubní před znečištěním při úpravách povrchu nástřikem plastických maltovin včetně pozdějšího odkrytí, | [8 empty] | SPX |  |  |  | které se zřizují před úpravami povrchu, a obalení osazených dveřních zárubní před znečištěním při úpravách povrchu nástřikem plastických maltovin včetně pozdějšího odkrytí,
104 | 610991111R00 | ...fólií Pe 0,05-0,2 mm | m2 | 86.9547 |  | 0 | 801-1 | RTS |  | POL | 21
|  | 1np : 0,6*2,3+1,75*2,3+1,3*1,5+1,65*1,5*6+1*2,35+1,8*1,5+1,9*1,5+1,05*2,05+1,6*1,5+1,05*2,3+1,8*1,5+1,15*2,3+1,5*1,5+1,35*2+1,25*0,5 |  | 47.9925
|  | 2np : 1,2*0,75+0,9*2,05+1,75*1,4+1,5*2,05+1,25*1,4 |  | 10.02
|  | ocel. zárubně : 0,21*(1*7+0,8*4+1,65+0,9*2+1*2+0,8*3+1*4+0,9+1+1,65+0,9+1+1,97*2*28) |  | 28.9422
| 611 42 Omítky vnitřní stropů vápenné, vápenocementové | [7 empty] | 0
| s pomocným lešením o výšce podlahy do 1900 mm a pro zatížení do 1,5 kPa, | [8 empty] | SPX
| 611 42-1 omítky vnitřní vápenné, vápenocementové stropů rovných | [7 empty] | 1
105 | 611421133R00 | ...štukové | m2 | 310 |  | 0 | 801-1 | RTS |  | POL | 21
|  | 1np : 20,1+11,9+8,1+7,2+16,3+5+3,2+2,1+15,3+31,8+20,9+15*6+15,9+3,5+11,8+3,4+3,5 |  | 270
|  | 2np : 20,3+19,7 |  | 40
| 612 40-9 Začištění omítek kolem oken, dveří a obkladů apod. | [7 empty] | 0
106 | 612409991R00 | ...maltou vápenou | m | 24.85 |  | 0 | 801-4 | RTS |  | POL | 21
|  | 117 : (0,8+2*2)+(0,9+2*2) |  | 9.7
|  | 162 : (1+2,05*2) |  | 5.1
|  | 164 : (1,9+1,5*2) |  | 4.9
|  | 165 : (1,05+2,05*2) |  | 5.15
| 612 42-5 Omítka vápenná vnitřního ostění | [7 empty] | 0
| okenního nebo dveřního, z pomocného pracovního lešení o výšce podlahy do 1900 mm a pro zatížení do 1,5 kPa, | [8 empty] | SPX
107 | 612425931R00 | ...omítkou štukovou | m2 | 7.2 |  | 0 | 801-4 | RTS |  | POL | 21
|  | 117 : 0,1*(0,8+2*2)+0,15*(0,9+2*2) |  | 1.215
|  | 162 : 0,3*(1+2,05*2) |  | 1.53
|  | 164 : 0,3*(1,9+1,5*2) |  | 1.47
|  | 165 : 0,3*(1,05+2,05*2) |  | 1.545
|  | 204 : 0,3*(1,2+0,6*2)*2 |  | 1.44
| 612 47-31 Omítky vnitřní zdiva ze suchých směsí | [7 empty] | 0
| omítka vápenocementová, strojně nebo ručně nanášená v podlaží i ve schodišti na jakýkoliv druh podkladu, | [8 empty] | SPX
108 | 612473181R00 | ...hladké | m2 | 129.058 |  | 0 | 801-1 | RTS |  | POL | 21
pod obklady :
|  | 132 : 0,6*(1,5+0,6) |  | 1.26
|  | 133 : 0,6*(3+0,6*2) |  | 2.52
|  | 134 : 1,5*(0,9+0,6) |  | 2.25
|  | 136 : 2*(2*2+2,5*2-1) |  | 16
|  | 137 : 2*(1,8*4-1) |  | 12.4
|  | 138 : 2*(1,2*2+1,8*2-0,8) |  | 10.4
|  | 140 : 0,6*(1,5+0,6*2) |  | 1.62
|  | 142 : 0,6*(2+0,6) |  | 1.56
|  | 143-8 : 1,5*(1,2+0,6)*6 |  | 16.2
|  | 163,6 : 2*(1,85*2+1,9*2-0,8)*2 |  | 26.8
|  | 220 : 2*(4,95*2+4,05*2-1,2-1,5+0,22*2)-1,75*1,1-1,25*1,1+0,22*(1,1*4) |  | 29.148
oprava :
|  | 162 : 1,9*1,4+2,6*2,3-1,6*1,5 |  | 6.24
|  | 164 : 1,9*1,4 |  | 2.66
109 | 612473182R00 | ...štukové | m2 | 1072.5358 |  | 0 | 801-1 | RTS |  | POL | 21
|  | 117 : 2,95*3,45-0,9*2 |  | 8.3775
|  | 122 : 2,95*3,35-0,9*2 |  | 8.0825
|  | 116 : 2,95*0,5 |  | 1.475
|  | 125 : 1,3*1,5 |  | 1.95
|  | 124 : 1,2*1,75*2 |  | 4.2
|  | 128 : 2,95*(4,95+4,05*2)-1,35*2-1,25*0,5+0,25*(1,45+2,05+1,25+0,5*2) |  | 36.61
|  | 130 : 3*(2,2*2+3,3*2)-1,75*2,3-1,65*2,3+0,25*(1,75+2,3*2) |  | 26.7675
|  | 131 : 3*(20,4*2+10,25*2+0,5*2)-1*2*12-1,65*2,3*2-0,8*2*2-1*2,3-1,3*1,5+0,25*(1,75+2,3*4+1+1,3+1,5*2) |  | 151.9225
|  | 132 : 3,2*(3,6*2+3,3*2)-0,6*2,3-1*2+0,25*(0,6+2,3*2) |  | 42.08
|  | 133 : 3,2*(3*2+2,7*2)-0,8*2 |  | 34.88
|  | 134 : 3,2*(2,4*2+3*2)-1*2 |  | 32.56
|  | 135 : 3,2*(2,15+3,35*2)+3,8*(3,276+2+0,6+0,37+1,68+1,23)-1*2*2 |  | 59.1128
|  | 136 : 3,2*(2*2+2,5*2)-1*2 |  | 26.8
|  | 137 : 3,2*(1,8*4)-1*2 |  | 21.04
|  | 138 : 3,2*(1,2*2+1,8*2)-0,8*2 |  | 17.6
|  | 139 : 3*39,88-1,65*2,3-1,15*2,3-1*2-0,9*2-1*2-0,9*2+0,25*(1,15+2,3*2+1+2,05*2+1,2+2,05*2)+0,85*(1+2,05*2) |  | 113.9725
|  | 140 : 3,2*(0,35*2+3,55*2+4,3*2)-1,5*1,5-1*2+0,25*(1,5*3) |  | 49.355
|  | 141 : 3,2*(5,15*2+6,7*2)-1,8*1,5-1*2+0,25*(1,8+1,5*2) |  | 72.34
|  | 142 : 3,2*(5*2+4,175*2)-1,8*1,5-1*2+0,25*(1,8+1,5*2) |  | 55.22
|  | 143-6 : (3,2*(3*2+5*2)-1*2+0,2*(1,05+2,05*2)-1,65*1,5+0,25*(1,6+1,5*2))*6 |  | 293.43
|  | 162 : 3,2*(2+1,95)-0,8*2 |  | 11.04
|  | 163 : 1,2*(1,9+1,85) |  | 4.5
|  | 164 : 3,2*3,85-0,8*2 |  | 10.72
|  | 165 : 3,2*(1,85+1,8)-0,8*2*2 |  | 8.48
|  | 166 : 1,2*(1,85+1,9) |  | 4.5
|  | 220 : 2,95*(4,05*2+4,95)-1,75*1,4-1,5*2,05-1,25*1,4+0,25*(1,5+2,05*2+1,75+1,4*2*2+1,25) |  | 34.7725
|  | 217 : 2,75*0,5 |  | 1.375
|  | 221 : 2,66*(4,3*2+5*2)-0,9*2-1,2*0,75-0,8*2+0,6*(1,15+2,05*2)+0,25*(1,2+0,75*2+0,9+2,05*2) |  | 50.251
|  | 204 : 1,2*1,2*2 |  | 2.88
|  | odpočet hladké : -120,158 |  | -120.158
Začátek provozního součtu
|  | 132 : 0,6*(1,5+0,6) |  | 1.26
|  | 133 : 0,6*(3+0,6*2) |  | 2.52
|  | 134 : 1,5*(0,9+0,6) |  | 2.25
|  | 136 : 2*(2*2+2,5*2-1) |  | 16
|  | 137 : 2*(1,8*4-1) |  | 12.4
|  | 138 : 2*(1,2*2+1,8*2-0,8) |  | 10.4
|  | 140 : 0,6*(1,5+0,6*2) |  | 1.62
|  | 142 : 0,6*(2+0,6) |  | 1.56
|  | 143-8 : 1,5*(1,2+0,6)*6 |  | 16.2
|  | 163,6 : 2*(1,85*2+1,9*2-0,8)*2 |  | 26.8
|  | 220 : 2*(4,95*2+4,05*2-1,2-1,5+0,22*2)-1,75*1,1-1,25*1,1+0,22*(1,1*4) |  | 29.148
Konec provozního součtu
|  | světlíky : 0,2*0,8*4*10 |  | 6.4
| 612 47-319 příplatek | [7 empty] | 1
110 | 612473186R00 | ...za zabudované rohovníky | m | 110 |  | 0 | 801-1 | RTS |  | POL | 21
|  | 1np : 2*46 |  | 92
|  | 2np : 2*9 |  | 18
| 615 48 Potažení válcovaných nosníků rabicovým pletivem | [7 empty] | 0
| s postřikem cementovou maltou (s dodáním hmot), | [8 empty] | SPX
111 | 615481111R00 | ...jakékoliv výšky nosníků | m2 | 4.12 |  | 0 | 801-4 | RTS |  | POL | 21
|  | 1np : 2,2*0,85+1,35*0,8+1,3*0,9 |  | 4.12
Díl: | 62 | Úpravy povrchů vnější |  |  | 0 |  |  |  |  | DIL
| 620 99-2 Zakrývání výplní vnějších otvorů | [7 empty] | 0
| s rámy a zárubněmi, zábradlí, předmětů oplechování apod., které se zřizují ještě před úpravami povrchu, před jejich znečištěním při úpravách povrchu nástřikem plastických (lepivých) maltovin | [8 empty] | SPX |  |  |  | s rámy a zárubněmi, zábradlí, předmětů oplechování apod., které se zřizují ještě před úpravami povrchu, před jejich znečištěním při úpravách povrchu nástřikem plastických (lepivých) maltovin
112 | 620991121R00 | ...z postaveného lešení | m2 | 58.0125 |  | 0 | 801-1 | RTS |  | POL | 21
|  | 1np : 0,6*2,3+1,75*2,3+1,3*1,5+1,65*1,5*6+1*2,35+1,8*1,5+1,9*1,5+1,05*2,05+1,6*1,5+1,05*2,3+1,8*1,5+1,15*2,3+1,5*1,5+1,35*2+1,25*0,5 |  | 47.9925
|  | 2np : 1,2*0,75+0,9*2,05+1,75*1,4+1,5*2,05+1,25*1,4 |  | 10.02
| 622 30 Příprava podkladu | [7 empty] | 0
113 | 622300131R00 | ...vyrovnání podkladu tmelem tl. do 5 mm, včetně dodávky materiálu | m2 | 153.3776 |  | 0 | 801-1 | RTS |  | POL | 21
|  | fasáda a sokl 50% plochy : (11,307+50,4695+244,97875)*0,5 |  | 153.3776
| 622 31-2 Zateplení soklu | [7 empty] | 0
| nanesení lepicího tmelu na izolační desky, nalepení desek, zajištění talířovými hmoždinkami (6 ks/m2), přebroušení desek, natažení stěrky, vtlačení výztužné tkaniny (1,15 m2/m2), přehlazení stěrky. Další vrstvy podle popisu položky. | [12 empty] | nanesení lepicího tmelu na izolační desky, nalepení desek, zajištění talířovými hmoždinkami (6 ks/m2), přebroušení desek, natažení stěrky, vtlačení výztužné tkaniny (1,15 m2/m2), přehlazení stěrky. Další vrstvy podle popisu položky.
| K ochraně hran na rozích budovy je do plochy zahrnuto 0,14 m rohových lišt na m2. | [8 empty] | SPX
114 | 622311522RU1 | ...extrudovaným polystyrénem, tloušťky 100 mm, kontaktní nátěr a mozaiková omítka | m2 | 11.307 |  | 0 | 801-1 | RTS |  | POL | 21
sokl :
|  | jv : 0,34*4,5+0,15*(3,585-2,3-0,6) |  | 1.6327
|  | sv : 0,7+1,82+0,15*(8,8-1,15) |  | 3.6675
|  | sz : 0,15*(25,55-1,15+0,3+3,895) |  | 4.2893
|  | jz : 0,15*11,45 |  | 1.7175
115 | 622311522RV1 | ...extrudovaným polystyrénem, tloušťky 100 mm, zakončené stěrkou s výztužnou tkaninou | m2 | 25 |  | 0 | 801-1 | RTS |  | POL | 21
|  | zateplení základů po úrovní terénu : 25 |  | 25
| 622 31-3 Zateplení fasády | [7 empty] | 0
| nanesení lepicího tmelu na izolační desky, nalepení desek, zajištění talířovými hmoždinkami (6 ks/m2), přebroušení desek, natažení stěrky, vtlačení výztužné tkaniny (1,15 m2/m2), přehlazení stěrky. Další vrstvy podle popisu položky. | [12 empty] | nanesení lepicího tmelu na izolační desky, nalepení desek, zajištění talířovými hmoždinkami (6 ks/m2), přebroušení desek, natažení stěrky, vtlačení výztužné tkaniny (1,15 m2/m2), přehlazení stěrky. Další vrstvy podle popisu položky.
| K ochraně hran na rozích budovy je zahrnuto 0,14 m rohových lišt na m2. | [8 empty] | SPX
116 | 622311132RT6 | ... , expandovaným polystyrénem, tloušťky 100 mm, kontaktní nátěr a silikátová omítka, 3,2 kg/m2 | m2 | 50.4695 |  | 0 | 801-1 | RTS |  | POL | 21
|  | 2np : 3,55*(5,6+5+4,39)-0,9*2,05-1,2*0,75 |  | 50.4695
117 | 622311134RT3 | ... , expandovaným polystyrénem, tloušťky 140 mm, kontaktní nátěr a silikonová omítka, 3,2 kg/m2 | m2 | 244.9787 |  | 0 | 801-1 | RTS |  | POL | 21
fasáda přístavby :
|  | jv : 4,6*4,5+(1,8+2,1)/2*9,7+4,15*3,585-1,25*0,5-1,25*1,4-1,75*2,3-0,6*2,3 |  | 46.7127
|  | sv : 4,15*8,8+3,7*5,85+0,9*0,5*2-1,8*1,5-1,15*2,15-1,5*1,5-1,5*2,05 |  | 48.5675
|  | sz : 115,991-4,28-1,8*1,5-1,15*2,15-1,65*1,5*6 |  | 91.6885
|  | jz : 0,95*5,6+52,12-1,71-1,3*1,5 |  | 53.78
podhledy :
|  | 0,3*4,9+0,15*5,2+0,3*6,6 |  | 4.23
| 622 31-7 Povrchová úprava ostění zateplovacího systému | [7 empty] | 0
| okenní a rohové lišty, výztužná stěrka | [8 empty] | SPX
118 | 622311150RT3 | ... , kontaktní nátěr a omítka silikonová | m2 | 11.1975 |  | 0 | 801-1 | RTS |  | POL | 21
|  | Položka obsahuje: okenní a rohové lišty, výztužnou stěrku, kontaktní nátěr a povrchovou úpravu omítkou. | [12 empty] | Položka obsahuje: okenní a rohové lišty, výztužnou stěrku, kontaktní nátěr a povrchovou úpravu omítkou.
fasáda :
|  | jv : 0,15*(1,25+2*0,5+1,25+2*1,4+1,75+4*2,3+0,6*2) |  | 2.7675
|  | sv : 0,15*(1,8+2*1,5+1,15+2*2,15+1,5*3+1,5+2*2,05) |  | 3.0525
|  | sz : 0,15*(1,8+2*1,5+1,15+2*2,15+1,65*2+1,5*12) |  | 4.7325
|  | jz : 0,15*(1,3+2*1,5) |  | 0.645
119 | 622311150RV1 | ... , stěrka s výztužnou tkaninou | m2 | 0.09 |  | 0 | 801-1 | RTS |  | POL | 21
|  | Položka obsahuje okenní a rohové lišty a výztužnou stěrku. | [12 empty] | Položka obsahuje okenní a rohové lišty a výztužnou stěrku.
sokl :
|  | jv : 0,15*0,1*2 |  | 0.03
|  | sv : 0,15*0,1*2 |  | 0.03
|  | sz : 0,15*0,1*2 |  | 0.03
| 622 31-9 Příplatky, slevy | [7 empty] | 0
120 | 622391001R00 | ...za montáž KZS podhledu, bez dodávky materiálu | m2 | 4.23 |  | 0 | 801-1 | RTS |  | POL | 21
|  | Nanesení lepicího tmelu na izolační desky, nalepení desek, zajištění talířovými hmoždinkami (6 ks/m2), natažení stěrky, vtlačení výztužné tkaniny (1,15 m2/m2), rohových lišt (0,14 m/m2), přehlazení stěrky, nanesení druhé vyrovnávací stěrky, kontaktní nátěr, tenkovrstvá omítka. | [12 empty] | Nanesení lepicího tmelu na izolační desky, nalepení desek, zajištění talířovými hmoždinkami (6 ks/m2), natažení stěrky, vtlačení výztužné tkaniny (1,15 m2/m2), rohových lišt (0,14 m/m2), přehlazení stěrky, nanesení druhé vyrovnávací stěrky, kontaktní nátěr, tenkovrstvá omítka.
|  | Bez dodávky materiálu. | [12 empty] | Bez dodávky materiálu.
|  | 0,3*4,9+0,15*5,2+0,3*6,6 |  | 4.23
| 622 33 Profily zakládací | [7 empty] | 0
121 | 622311012R00 | ...hliníkové, pro izolaci tl. 100 mm | m | 63.63 |  | 0 | 801-1 | RTS |  | POL | 21
|  | sokl : 3,585+11,45+25,55+8,8+3,895+5,85+4,5 |  | 63.63
122 | 622311014R00 | ...hliníkové, pro izolaci tl. 140 mm | m | 58.98 |  | 0 | 801-1 | RTS |  | POL | 21
|  | 3,585+11,45+25,55+8,8+3,895+5,85+4,5-0,6-1,75-1,15*2 |  | 58.98
| 622 42-11 Omítky vnější stěn vápenné nebo vápenocementové | [7 empty] | 0
123 | 622421143R00 | ...štukové, složitost 1÷ 2 | m2 | 11.03 |  | 0 | 801-1 | RTS |  | POL | 21
|  | administrativa : 2,5*2,6-1,6*1,5+0,15*(1,05+2,3*2+1,6+1,5*2)+0,25*(1,9+1,5*2+1,05+2,05*2) |  | 8.15
|  | 204 : 1,2*1,2*2 |  | 2.88
| 622 43 Omítky vnější stěn z umělého kamene v přírodní barvě drtí | [7 empty] | 0
124 | 622432111R00 | ...dekorativní jemnozrnné, akrylátové | m2 | 0.09 |  | 0 | 801-1 | RTS |  | POL | 21
sokl :
|  | jv : 0,15*0,1*2 |  | 0.03
|  | sv : 0,15*0,1*2 |  | 0.03
|  | sz : 0,15*0,1*2 |  | 0.03
| 622 47-13 Nátěry a nástřiky vnějších stěn a pilířů základním a krycím nátěrem (nebo přestřikem povrchu) | [7 empty] | 0
125 | 622471317RU4 | ...hmota silikonová, složitost 1 ÷ 2 | m2 | 30 |  | 0 | 801-1 | RTS |  | POL | 21
|  | administrativa : 30 |  | 30
| 622 48-12 Vyztužení vnějších omítek stěn sklotextilní síťovinou | [7 empty] | 0
126 | 622481291R00 | ...montáž výztužné lišty rohové a dilatační- bez dodávky materiálu | m | 33.5 |  | 0 | 801-1 | RTS |  | POL | 21
|  | rohy přístavby : 4,25+5,75+3,5*2+4,9+5,5+0,9*2+4,3 |  | 33.5
127 | 553429431R | lišta rohová; síťovina 100x100 mm; l = 2 500 mm | m | 35.175 |  | 0 | SPCM | RTS |  | POL_NEZ | 21
|  | rohy přístavby : (4,25+5,75+3,5*2+4,9+5,5+0,9*2+4,3)*1,05 |  | 35.175
Díl: | 63 | Podlahy a podlahové konstrukce |  |  | 0 |  |  |  |  | DIL
| 631 31 Mazanina z betonu prostého | [7 empty] | 0
| (z kameniva) hlazená dřevěným hladítkem | [8 empty] | SPX
| 631 31-2 tl. přes 50 do 80 mm | [7 empty] | 1
128 | 631312611R00 | ...z betonu C 16/20 | m3 | 3.184 |  | 0 | 801-1 | RTS |  | POL | 21
|  | Včetně vytvoření dilatačních spár, bez zaplnění. | [12 empty] | Včetně vytvoření dilatačních spár, bez zaplnění.
|  | S3 : 19,7*0,08 |  | 1.576
|  | S6 : 20,1*0,08 |  | 1.608
| 631 31 Mazanina z betonu prostého | [7 empty] | 0
| (z kameniva) hlazená dřevěným hladítkem | [8 empty] | SPX
| 631 31-5 tl. přes 120 do 240 mm | [7 empty] | 1
129 | 631315511R00 | ...z betonu C -/12,5 | m3 | 53.3439 |  | 0 | 801-1 | RTS |  | POL | 21
|  | Včetně vytvoření dilatačních spár, bez zaplnění. | [12 empty] | Včetně vytvoření dilatačních spár, bez zaplnění.
S1 S6 podkladní beton :
|  | -2,600 : 321,2808*0,15 |  | 48.1921
|  | -2,750 zesílení pod příčky : (0,15+0,45)/2*0,15*(4,4*7+11,45+1,65+2,75+0,6+1,7+2,45+2,95+2,55*3+4,4+2,25) |  | 3.0892
|  | -3,250 : (13,75)*0,15 |  | 2.0625
| 631 31-917 Příplatek za stržení povrchu | [7 empty] | 0
| spodní vrstvy mazaniny latí před vložením výztuže nebo pletiva pro tloušťku obou vrstev mazaniny | [8 empty] | SPX
130 | 631319171R00 | ...tloušťka mazaniny do 80 mm | m3 | 3.184 |  | 0 | 801-1 | RTS |  | POL | 21
|  | S3 : 19,7*0,08 |  | 1.576
|  | S6 : 20,1*0,08 |  | 1.608
131 | 631319175R00 | ...tloušťka mazaniny od 120 mm do 240 mm | m3 | 53.3439 |  | 0 | 801-1 | RTS |  | POL | 21
S1 S6 podkladní beton :
|  | -2,600 : 321,2808*0,15 |  | 48.1921
|  | -2,750 zesílení pod příčky : (0,15+0,45)/2*0,15*(4,4*7+11,45+1,65+2,75+0,6+1,7+2,45+2,95+2,55*3+4,4+2,25) |  | 3.0892
|  | -3,250 : (13,75)*0,15 |  | 2.0625
| 631 35 Bednění stěn, rýh a otvorů v podlahách | [7 empty] | 0
132 | 631351101R00 | ...zřízení | m2 | 15.7876 |  | 0 | 801-1 | RTS |  | POL | 21
S6 podkladní beton :
|  | -2,600 : 103,9975*0,15 |  | 15.5996
|  | S3 : 0,9*0,08 |  | 0.072
|  | S6 : 1,45*0,08 |  | 0.116
133 | 631351102R00 | ...odstranění | m2 | 15.7876 |  | 0 | 801-1 | RTS |  | POL | 21
| 631 36 Výztuž mazanin z betonů a z lehkých betonů | [7 empty] | 0
| 631 36-2 ze svařovaných sítí | [7 empty] | 1
134 | 631361921RT1 | ...průměr drátu 4 mm, velikost oka 100/100 mm | t | 0.08752 |  | 0 | 801-1 | RTS |  | POL | 21
|  | S6 : 20,1*1,999*1,1/1000 |  | 0.0442
|  | S3 : 19,7*1,999*1,1/1000 |  | 0.04332
| 631 36 Výztuž mazanin z betonů a z lehkých betonů | [7 empty] | 0
| 631 36-2 ze svařovaných sítí | [7 empty] | 1
135 | 631361921RT5 | ...průměr drátu 6 mm, velikost oka 150/150 mm | t | 1.9538 |  | 0 | 801-1 | RTS |  | POL | 21
|  | S1 S6 podkladní beton : 403,6808*4,4*1,1/1000 |  | 1.9538
Začátek provozního součtu
|  | -2,600 : 321,2808 |  | 321.2808
|  | -2,750 zesílení pod příčky : 1*(4,4*7+11,45+1,65+2,75+0,6+1,7+2,45+2,95+2,55*3+4,4+2,25) |  | 68.65
|  | -3,250 : (13,75) |  | 13.75
Konec provozního součtu
| 631 57 Násyp pod podlahy z kameniva | [7 empty] | 0
| pod mazaniny a dlažby, popř. na plochých střechách, vodorovný nebo ve spádu, s udusáním a urovnáním povrchu, | [8 empty] | SPX
| 631 57-1 z kameniva | [7 empty] | 1
136 | 631571004R00 | ...ze štěrkopísku 0-32 tř. I | m3 | 40.8078 |  | 0 | 801-1 | RTS |  | POL | 21
mezi základové pasy S6 :
|  | -2,750 : (24,275*4,75+24,275*4,65-1*2,8+0,4*5,6+0,1*3+1,75*4,9+0,125*0,5+2,58*0,9+7*4,7+1,75*2,75+2,3*1)*0,15 |  | 41.8346
|  | -2,750 zesílení pod příčky : -(0,15+0,45)/2*0,15*(4,4*7+11,45+1,65+2,75+0,6+1,7+2,45+2,95+2,55*3+4,4+2,25) |  | -3.0892
|  | -3,400 : (13,75)*0,15 |  | 2.0625
| 632 41-1 Potěr ze suchých směsí | [7 empty] | 0
| s rozprostřením a uhlazením | [8 empty] | SPX
137 | 632415106RT2 | ...potěr cementový samonivelační vyrovnávací, tloušťky 6 mm, ruční zpracování | m2 | 187.15 |  | 0 | 801-1 | RTS |  | POL | 21
|  | 117,122 : 13,9/2+122 |  | 128.95
|  | 128 : 20,1 |  | 20.1
|  | 163,5,6 : (3,5+3,4+3,5) |  | 10.4
|  | 162,4 : (15,9+11,8) |  | 27.7
| 632 44-1 Potěr litý anhydritový | [7 empty] | 0
| dovoz směsi, doprava pomocí šnekového čerpadla, lití hadicí na plochu, dvojí (křížem vedené) rozvlnění hrazdami | [8 empty] | SPX
138 | 632441043R00 | ...anhydritový, pevnost v tlaku 20 MPa, pokládaná plocha do 500 m2, tloušťka 40 mm | m2 | 326.6 |  | 0 | 801-1 | RTS |  | POL | 21
|  | S1 : (7,3+51,9+11,9+8,1+7,2+16,3+5+3,2+2,1+35,3+15,3+31,8+20,9+15*6) |  | 306.3
|  | S7 : 20,3 |  | 20.3
| 632 45-102 Vyrovnávací potěr z cementové malty v pásu | [7 empty] | 0
| na zdivu jako podklad např. pod izolaci, na parapetech z prefabrikovaných dílců, pod oplechování apod., vodorovný nebo ve spádu do 15°, hlazený dřevěným hladítkem, | [8 empty] | SPX |  |  |  | na zdivu jako podklad např. pod izolaci, na parapetech z prefabrikovaných dílců, pod oplechování apod., vodorovný nebo ve spádu do 15°, hlazený dřevěným hladítkem,
139 | 632451021R00 | ...o průměrné (střední) tloušťce od 10 do 20 mm | m2 | 7.185 |  | 0 | 801-1 | RTS |  | POL | 21
|  | P1-14 : (1,25+1,75+1,2+1,65*6+1,8*2+1,3+1,5+1,25+1,6+0,6)*0,3 |  | 7.185
| 639 57 Okapový chodník podél budovy z kačírku | [7 empty] | 0
| bez obrubníku a bez textílie | [8 empty] | SPX
140 | 639571115R00 | ...podklad ze štěrkopísku, tloušťky 150 mm | m2 | 8.2 |  | 0 | 801-1 | RTS |  | POL | 21
141 | 639571210R00 | ...z kačírku, tloušťky 100 mm | m2 | 8.2 |  | 0 | 801-1 | RTS |  | POL | 21
Díl: | 91 | Doplňující práce na komunikaci |  |  | 0 |  |  |  |  | DIL
| 915 49-12 Osazení vodicího proužku z betonových prefa desek | [7 empty] | 0
| tl. do 12 cm, do lože z cementové malty tl. do 2 cm, s vyplněním a zatřením spár cementovou maltou s podkladní vrstvou z betonu prostého C 12/15 tl. 5 až 10 cm | [8 empty] | SPX |  |  |  | tl. do 12 cm, do lože z cementové malty tl. do 2 cm, s vyplněním a zatřením spár cementovou maltou s podkladní vrstvou z betonu prostého C 12/15 tl. 5 až 10 cm
142 | 915491211R00 | ...šířky proužku 250 mm | m | 17.5 |  | 0 | 822-1 | RTS |  | POL | 21
|  | přídlažba : 17,5 |  | 17.5
| 915 71 Vodorovné značení krytů | [7 empty] | 0
143 | 915711111R00 | ...stříkané barvou, dělicích čar šířky 120 mm | m | 41 |  | 0 | 822-1 | RTS |  | POL | 21
|  | parkovací stání : 16+5*5 |  | 41
144 | 915721121R00 | ...plastem nehlučné, stopčar, zeber, stínů, šipek, nápisů, přechodů apod. | m2 | 2 |  | 0 | 822-1 | RTS |  | POL | 21
|  | invalida : 2 |  | 2
| 915 79 Předznačení pro vodorovné značení | [7 empty] | 0
| stříkané barvou nebo prováděné z nátěrových hmot | [8 empty] | SPX
145 | 915791111R00 | ...pro dělící čáry, vodící proužky | m | 41 |  | 0 | 822-1 | RTS |  | POL | 21
|  | parkovací stání : 16+5*5 |  | 41
146 | 915791112R00 | ...pro stopčáry, zebry,stíny, šipky, nápisy, přechody | m2 | 2 |  | 0 | 822-1 | RTS |  | POL | 21
|  | invalida : 2 |  | 2
| 916 5 Osazení záhonového nebo parkového obrubníku betonového | [7 empty] | 0
| se zřízením lože z betonu prostého C 12/15 tl. 50-100 mm se zalitím a zatřením spár cementovou maltou | [8 empty] | SPX
147 | 916561111R00 | ...do lože z betonu prostého C 12/15, s boční opěrou z betonu prostého | m | 19 |  | 0 | 822-1 | RTS |  | POL | 21
|  | zahradní : 19 |  | 19
| 917 71 Osazení silničního nebo chodníkového obrubníku | [7 empty] | 0
| se zatřením lože, s vyplněním a zatřením spár cementovou maltou. S dodáním hmot pro lože tl. 80-100 mm. | [8 empty] | SPX
148 | 917862111R00 | ...stojatého, s boční opěrou z betonu prostého, do lože z betonu prostého C 12/15 | m | 131 |  | 0 | 822-1 | RTS |  | POL | 21
|  | silniční : 42 |  | 42
|  | přechodový : 6 |  | 6
|  | nájezdový : 53 |  | 53
|  | chodníkové : 30 |  | 30
149 | 592162116R | přídlažba silniční; beton; l = 500 mm; š = 250 mm; h = 80 mm; přírodní | kus | 35.35 |  | 0 | SPCM | RTS |  | POL_NEZ | 21
|  | přídlažba : 17,5/0,5*1,01 |  | 35.35
150 | 59217337R | obrubník zahradní materiál beton; l = 500 mm; š = 50 mm; h = 250,0 mm; barva šedá | kus | 38.38 |  | 0 | SPCM | RTS |  | POL_NEZ | 21
|  | zahradní : 19/0,5*1,01 |  | 38.38
151 | 59217421R | obrubník chodníkový materiál beton; l = 1 000 mm; š = 100 mm; h = 250,0 mm; barva šedá | kus | 30.3 |  | 0 | SPCM | RTS |  | POL_NEZ | 21
|  | chodníkové : 30*1,01 |  | 30.3
152 | 59217472R | obrubník silniční materiál beton; l = 1 000 mm; š = 150 mm; h = 250,0 mm; barva šedá | kus | 42.42 |  | 0 | SPCM | RTS |  | POL_NEZ | 21
|  | silniční : 42*1,01 |  | 42.42
153 | 59217476R | obrubník silniční nájezdový; materiál beton; l = 1 000 mm; š = 150 mm; h = 150,0 mm; barva šedá | kus | 53.53 |  | 0 | SPCM | RTS |  | POL_NEZ | 21
|  | nájezdový : 53*1,01 |  | 53.53
154 | 59217480R | obrubník silniční přechodový levý; materiál beton; l = 1 000 mm; š = 150 mm; výškový rozsah h = 150 až 250 mm; barva šedá | kus | 3.03 |  | 0 | SPCM | RTS |  | POL_NEZ | 21
|  | přechodový : 3*1,01 |  | 3.03
155 | 59217481R | obrubník silniční přechodový pravý; materiál beton; l = 1 000 mm; š = 150 mm; výškový rozsah h = 150 až 250 mm; barva šedá | kus | 3.03 |  | 0 | SPCM | RTS |  | POL_NEZ | 21
|  | přechodový : 3*1,01 |  | 3.03
Díl: | 93 | Dokončovací práce inženýrských staveb |  |  | 0 |  |  |  |  | DIL
| 931 96 Vložky do dilat. spár svislé z miner. plsti a PPS | [7 empty] | 0
| včetně dodání a osazení v jakémkoliv zdivu, včetně jednostranného zajištění polohy vložek proti sesmeknutí (např. přibitím, maltovými terči). | [8 empty] | SPX |  |  |  | včetně dodání a osazení v jakémkoliv zdivu, včetně jednostranného zajištění polohy vložek proti sesmeknutí (např. přibitím, maltovými terči).
156 | 931961115R00 | ...z polystyrenu, tloušťky 30 mm | m2 | 82.775 |  | 0 | 801-1 | RTS |  | POL | 21
|  | zdivo : 3,5*(7,15+2,3+2,65+0,3*4+9,95+0,4) |  | 82.775
| 931 97 Vložky do dilatačních spár z lepenky | [7 empty] | 0
| včetně dodání a osazení, v jakémkoliv zdivu, včetně jednostranného zajištění polohy vložek proti sesmeknutí (např. přibitím, maltovými terči). | [8 empty] | SPX |  |  |  | včetně dodání a osazení, v jakémkoliv zdivu, včetně jednostranného zajištění polohy vložek proti sesmeknutí (např. přibitím, maltovými terči).
157 | 931971111R00 | ...jednoduché | m2 | 46.1897 |  | 0 | 801-1 | RTS |  | POL | 21
|  | základy : 1,35*(1,435+1,45+4,05+3,8+0,4+6,15)+1,8*2,3+1,75*2,58+1,25*(0,9+5,7)+1,7*3,5 |  | 46.1897
Díl: | 94 | Lešení a stavební výtahy |  |  | 0 |  |  |  |  | DIL
| 941 94-1 Montáž lešení lehkého pracovního řadového s podlahami | [7 empty] | 0
158 | 941941041R00 | ...šířky od 1,00 do 1,20 m, výšky do 10 m | m2 | 346.19 |  | 0 | 800-3 | RTS |  | POL | 21
|  | Včetně kotvení lešení. | [12 empty] | Včetně kotvení lešení.
|  | jv : 4,5*(4,5+1,5)+4*(3,585+1,5)+5*5 |  | 72.34
|  | sv : 4*(5,85+1,5*2)+4*(8,8-1,5) |  | 64.6
|  | sz : 4,5*(25,55+5+1,5) |  | 144.225
|  | jz : 4,5*(11,45+1,5*2) |  | 65.025
| 941 94-19 příplatek za každý další i započatý měsíc použití lešení | [7 empty] | 1
159 | 941941291R00 | ...šířky od 1,00 do 1,20 m a výšky do 10 m | m2 | 692.38 |  | 0 | 800-3 | RTS |  | POL | 21
Začátek provozního součtu
|  | jv : 4,5*(4,5+1,5)+4*(3,585+1,5)+5*5 |  | 72.34
|  | sv : 4*(5,85+1,5*2)+4*(8,8-1,5) |  | 64.6
|  | sz : 4,5*(25,55+5+1,5) |  | 144.225
|  | jz : 4,5*(11,45+1,5*2) |  | 65.025
Konec provozního součtu
|  | 346,19*2 |  | 692.38
| 941 94-18 Demontáž lešení lehkého řadového s podlahami | [7 empty] | 0
160 | 941941841R00 | ...šířky přes 1 do 1,2 m, výšky do 10 m | m2 | 346.19 |  | 0 | 800-3 | RTS |  | POL | 21
| 941 95-5 Lešení lehké pracovní pomocné | [7 empty] | 0
161 | 941955001R00 | ...pomocné, o výšce lešeňové podlahy do 1,2 m | m2 | 578.7 |  | 0 | 800-3 | RTS |  | POL | 21
|  | 1np : 13,9+1,7+5+35,6+21,7+20,1+306,2+59,9 |  | 464.1
|  | 2np : 20,3+19,7 |  | 40
|  | 1np : 8+19,5+7,8+24,5 |  | 59.8
|  | fasáda 2np : 4,9+5,6+4,3 |  | 14.8
| 944 94-40 Ochranné sítě | [7 empty] | 0
162 | 944944011R00 | ...z umělých vláken | m2 | 346.19 |  | 0 | 800-3 | RTS |  | POL | 21
| 944 94-409 příplatek k ceně za každý další i započatý měsíc použití ochranných sítí | [7 empty] | 1
163 | 944944031R00 | ...z umělých vláken | m2 | 692.38 |  | 0 | 800-3 | RTS |  | POL | 21
| 944 94-48 Demontáž ochranné sítě | [7 empty] | 0
164 | 944944081R00 | ...z umělých vláken | m2 | 346.19 |  | 0 | 800-3 | RTS |  | POL | 21
Díl: | 95 | Dokončovací konstrukce na pozemních stavbách |  |  | 0 |  |  |  |  | DIL
| 952 90 Vyčištění budov a ostatních objektů | [7 empty] | 0
| 952 90-11 budov bytové nebo občanské výstavby - zametení a umytí podlah, dlažeb, obkladů, schodů v místnostech, chodbách a schodištích, vyčištění a umytí oken, dveří s rámy, zárubněmi, umytí a vyčištění jiných zasklených a natíraných ploch a zařizovacích předmětů před předáním do užívání | [7 empty] | 1 |  |  |  |  | 952 90-11 budov bytové nebo občanské výstavby - zametení a umytí podlah, dlažeb, obkladů, schodů v místnostech, chodbách a schodištích, vyčištění a umytí oken, dveří s rámy, zárubněmi, umytí a vyčištění jiných zasklených a natíraných ploch a zařizovacích předmětů před předáním do užívání
165 | 952901111R00 | ...světlá výška podlaží do 4 m | m2 | 504.1 |  | 0 | 801-1 | RTS |  | POL | 21
|  | 1np : 13,9+1,7+5+35,6+21,7+20,1+306,2+59,9 |  | 464.1
|  | 2np : 20,3+19,7 |  | 40
| 952 90 Vyčištění budov a ostatních objektů | [7 empty] | 0
| 952 90-14 ostatních objektů (např. kanálů, zásobníků, kůlen apod.) - vynesení zbytků stavebního rumu, kropení a 2 x zametení podlah, oprášení stěn a výplní otvorů | [7 empty] | 1 |  |  |  |  | 952 90-14 ostatních objektů (např. kanálů, zásobníků, kůlen apod.) - vynesení zbytků stavebního rumu, kropení a 2 x zametení podlah, oprášení stěn a výplní otvorů
166 | 952901411R00 | ...jakékoliv výšky podlaží | m2 | 157.2 |  | 0 | 801-1 | RTS |  | POL | 21
|  | 1np : 8+19,5+7,8+97,4+24,5 |  | 157.2
Díl: | 96 | Bourání konstrukcí |  |  | 0 |  |  |  |  | DIL
| 961 04 Bourání základů z betonu | [7 empty] | 0
| nebo vybourání otvorů průřezové plochy přes 4 m2 v základech, | [8 empty] | SPX
167 | 961044111R00 | ...z betonu prostého | m3 | 10.5132 |  | 0 | 801-3 | RTS |  | POL | 21
|  | B1 : 1*0,6*(2*2+5,85-0,6*2) |  | 5.19
|  | B8 : 0,4*0,4*(9,8+1,8*2+4,5+4,725+1*4+2,745+3,9) |  | 5.3232
| 962 03-1 Bourání příček z cihel a tvárnic | [7 empty] | 0
| nebo vybourání otvorů průřezové plochy přes 4 m2 v příčkách, včetně pomocného lešení o výšce podlahy do 1900 mm a pro zatížení do 1,5 kPa (150 kg/m2), | [8 empty] | SPX |  |  |  | nebo vybourání otvorů průřezové plochy přes 4 m2 v příčkách, včetně pomocného lešení o výšce podlahy do 1900 mm a pro zatížení do 1,5 kPa (150 kg/m2),
168 | 962031132R00 | ...z jakýchkoliv cihel pálených, plných nebo dutých, na jakoukoliv maltu vápenou nebo vápenocementovou, tloušťky do 100 mm | m2 | 19.29 |  | 0 | 801-3 | RTS |  | POL | 21
|  | B12 : 2,7*(1,6*2+0,1+3,85+0,55+1)-0,7*2-0,6*2-0,8*2 |  | 19.29
| 962 03-2 Bourání zdiva nadzákladového cihelného | [7 empty] | 0
| nebo vybourání otvorů průřezové plochy přes 4 m2 ve zdivu nadzákladovém, včetně pomocného lešení o výšce podlahy do 1900 mm a pro zatížení do 1,5 kPa (150 kg/m2) | [8 empty] | SPX |  |  |  | nebo vybourání otvorů průřezové plochy přes 4 m2 ve zdivu nadzákladovém, včetně pomocného lešení o výšce podlahy do 1900 mm a pro zatížení do 1,5 kPa (150 kg/m2)
169 | 962032231R00 | ...z cihel pálených nebo vápenopískových, na maltu vápenou nebo vápenocementovou | m3 | 1.6146 |  | 0 | 801-3 | RTS |  | POL | 21
|  | B15 : 0,45*0,3*(6,8+5,16) |  | 1.6146
| 962 04-2 Bourání zdiva z betonu prostého | [7 empty] | 0
| nebo vybourání otvorů průřezové plochy přes 4 m2 ve zdivu z betonu prostého, včetně pomocného lešení o výšce podlahy do 1900 mm a pro zatížení do 1,5 kPa (150 kg/m2), | [8 empty] | SPX |  |  |  | nebo vybourání otvorů průřezové plochy přes 4 m2 ve zdivu z betonu prostého, včetně pomocného lešení o výšce podlahy do 1900 mm a pro zatížení do 1,5 kPa (150 kg/m2),
170 | 962042321R00 | ...nadzákladového | m3 | 10.6411 |  | 0 | 801-3 | RTS |  | POL | 21
|  | B2 : (5+1,8+0,2+2)*0,2*0,4 |  | 0.72
|  | B3 : 1,5*1,5*0,9/2 |  | 1.0125
|  | B5 : 0,3*(0,2+1)/2*11,6+0,3*1*1,6 |  | 2.568
|  | B6 : 0,4*0,2*4,4 |  | 0.352
|  | B8 : 0,3*0,6*(9,8+1,8*2+4,5+4,725+1*4+2,745+3,9) |  | 5.9886
| 963 04-2 Bourání jakýchkoliv betonových schodišťových stupňů | [7 empty] | 0
171 | 963042819R00 | ...zhotovených na místě | m | 9 |  | 0 | 801-3 | RTS |  | POL | 21
|  | B3 : 1,5*6 |  | 9
| 964 01 Vybourání železobetonových prefabrikovaných překladů | [7 empty] | 0
| uložených ve zdivu, včetně pomocného lešení o výšce podlahy do 1900 mm a pro zatížení do 1,5 kPa (150 kg/m2), | [8 empty] | SPX
172 | 964011221R00 | ...délky do 3 mm, hmotnosti do 75 kg/m | m3 | 0.0675 |  | 0 | 801-3 | RTS |  | POL | 21
|  | B10 : 1,5*0,15*0,3 |  | 0.0675
| 965 04 Bourání podkladů pod dlažby nebo litých celistvých dlažeb a mazanin | [7 empty] | 0
173 | 965042141R00 | ...betonových nebo z litého asfaltu, tloušťky do 100 mm, plochy přes 4 m2 | m3 | 6.91 |  | 0 | 801-3 | RTS |  | POL | 21
|  | B15 : 69,1*0,1 |  | 6.91
174 | 965042241R00 | ...betonových nebo z litého asfaltu, tloušťky přes 100 mm, plochy přes 4 m2 | m3 | 2.1852 |  | 0 | 801-3 | RTS |  | POL | 21
|  | B2 : 13,1*0,12 |  | 1.572
|  | B4 : 1,75*2,92*0,12 |  | 0.6132
| 965 08-1 Bourání dlažeb z dlaždic keramických a z xylolitu litého | [7 empty] | 0
| bez podkladního lože, s jakoukoliv výplní spár | [8 empty] | SPX
175 | 965081713R00 | ...z keramických dlaždic nebo xylolitových, plochy přes 1 m2 | m2 | 5.11 |  | 0 | 801-3 | RTS |  | POL | 21
|  | B4 : 1,75*2,92 |  | 5.11
176 | 965081813R00 | ...z kameninových, cementových, teracových, čedičových nebo keramických dlaždic tl. přes 10 mm , plochy přes 1 m2 | m2 | 13.1 |  | 0 | 801-3 | RTS |  | POL | 21
|  | B2 : 13,1 |  | 13.1
| 966 06-7 Rozebrání plotu | [7 empty] | 0
177 | 966067111R00 | ...tyčového laťového prkenného, drátěného, plechového | m | 44.805 |  | 0 | 801-5 | RTS |  | POL | 21
|  | B6 : 2+4,4 |  | 6.4
|  | B7 : 12,48 |  | 12.48
|  | B8 : 1,8+1,5+4,725+1,8+4,5+1,8+9,8 |  | 25.925
| 967 03-11 Přisekání rovných ostění ve zdivu cihelném | [7 empty] | 0
| bez odstupu, po hrubém vybourání otvorů v jakémkoliv zdivu cihelném, včetně pomocného lešení o výšce podlahy do 1900 mm a pro zatížení do 1,5 kPa (150 kg/m2), | [8 empty] | SPX |  |  |  | bez odstupu, po hrubém vybourání otvorů v jakémkoliv zdivu cihelném, včetně pomocného lešení o výšce podlahy do 1900 mm a pro zatížení do 1,5 kPa (150 kg/m2),
178 | 967031132R00 | ...na jakoukoliv maltu vápennou nebo vépenocementovou | m2 | 9.5827 |  | 0 | 801-3 | RTS |  | POL | 21
|  | B10 : 0,302*0,17*2 |  | 0.10268
|  | B11 : 0,4*2,05 |  | 0.82
|  | B11 : 2*1,4*0,5+2*2,05*0,5*2+2*2,05*0,6 |  | 7.96
|  | otvor pro hydrant : 0,7*0,25*4 |  | 0.7
| 967 03-17 Přisekání plošné zdiva cihelného | [7 empty] | 0
| z jakýchkoliv cihel pálených, včetně pomocného lešení o výšce podlahy do 1900 mm a pro zatížení do 1,5 kPa (150 kg/m2), | [8 empty] | SPX
179 | 967031734R00 | ...na jakoukoliv maltu vápennou nebo vépenocementovou, tloušťky do 300 mm | m2 | 0.49 |  | 0 | 801-3 | RTS |  | POL | 21
|  | otvor pro hydrant : 0,7*0,7 |  | 0.49
| 967 04-1 Přisekání rovných ostění v betonu | [7 empty] | 0
| bez odstupu, po hrubém vybourání otvorů, | [8 empty] | SPX
180 | 967041112R00 | ...bez odstupu, po hrubém vybourání otvorů | m2 | 1.28 |  | 0 | 801-3 | RTS |  | POL | 21
|  | B15 : 0,8*4*0,2*2 |  | 1.28
| 968 08-3 Vybourání plastových výplní otvorů | [7 empty] | 0
181 | 968083001R00 | ...oken, do 1 m2 | m2 | 2.2 |  | 0 | 801-3 | RTS |  | POL | 21
|  | B9 : 0,85*1+0,75*0,9*2 |  | 2.2
182 | 968083002R00 | ...oken, do 2 m2 | m2 | 1.95 |  | 0 | 801-3 | RTS |  | POL | 21
|  | B9 : 1,3*1,5 |  | 1.95
183 | 968083003R00 | ...oken, do 4 m2 | m2 | 15.03 |  | 0 | 801-3 | RTS |  | POL | 21
|  | M9 : 1,9*1,4*2+1,4*1,8+1,4*2,05 |  | 10.71
|  | 204 : 1,2*1,8*2 |  | 4.32
184 | 968083012R00 | ...prosklených dveří, nad 2 m2 | m2 | 10.9 |  | 0 | 801-3 | RTS |  | POL | 21
|  | B9 : 1,4*2,05+1*2,05+2,6*2,3 |  | 10.9
185 | 968083033R00 | ...plastových stěn , nad 4 m2 | m2 | 20.376 |  | 0 | 801-3 | RTS |  | POL | 21
|  | B4 : 5,1*1,1+2,3*(1,75*2+2,92) |  | 20.376
| 968 09 Vybourání vnitřních parapetů | [7 empty] | 0
186 | 968096002R00 | ...plastových, šířky do 50 cm, | m | 13.65 |  | 0 | 801-3 | RTS |  | POL | 21
|  | B9 : 1,3+1,2*2+0,85+1,9*2+1,4+0,75*2 |  | 11.25
|  | 204 : 1,2*2 |  | 2.4
187 | 96-01 | Demontáž nástupní podesty venkovního schodiště - ocelový rošt, vybášený ocel.profily, U140 včetně slouků cca 2ks dl. 500 mm nad terén, plochy 2m2, odvoz a likvidace suti | kpl | 1 |  | 0 |  | Vlastní |  | POL_NEZ | 21
Díl: | 97 | Prorážení otvorů |  |  | 0 |  |  |  |  | DIL
| 971 03 Vybourání otvorů ve zdivu cihelném | [7 empty] | 0
| základovém nebo nadzákladovém, | [8 empty] | SPX
| 971 03-2 z jakýchkoliv cihel pálených | [7 empty] | 1
188 | 971033561R00 | ...na jakoukoliv maltu vápenou nebo vápenocementovou, plochy do 1 m2, tloušťky do 600 mm | m3 | 0.15644 |  | 0 | 801-3 | RTS |  | POL | 21
|  | Včetně pomocného lešení o výšce podlahy do 1900 mm a pro zatížení do 1,5 kPa (150 kg/m2). | [12 empty] | Včetně pomocného lešení o výšce podlahy do 1900 mm a pro zatížení do 1,5 kPa (150 kg/m2).
|  | B10 : 0,302*0,17*1,45 |  | 0.07444
|  | B11 : 0,1*0,4*2,05 |  | 0.082
| 971 03 Vybourání otvorů ve zdivu cihelném | [7 empty] | 0
| základovém nebo nadzákladovém, | [8 empty] | SPX
| 971 03-2 z jakýchkoliv cihel pálených | [7 empty] | 1
189 | 971033631R00 | ...na jakoukoliv maltu vápenou nebo vápenocementovou, plochy do 4 m2, tloušťky do 150 mm | m2 | 1.4475 |  | 0 | 801-3 | RTS |  | POL | 21
|  | Včetně pomocného lešení o výšce podlahy do 1900 mm a pro zatížení do 1,5 kPa (150 kg/m2). | [12 empty] | Včetně pomocného lešení o výšce podlahy do 1900 mm a pro zatížení do 1,5 kPa (150 kg/m2).
|  | B12 : 2,65*1,15-0,8*2 |  | 1.4475
| 971 03 Vybourání otvorů ve zdivu cihelném | [7 empty] | 0
| základovém nebo nadzákladovém, | [8 empty] | SPX
| 971 03-2 z jakýchkoliv cihel pálených | [7 empty] | 1
190 | 971033651R00 | ...na jakoukoliv maltu vápenou nebo vápenocementovou, plochy do 4 m2, tloušťky do 600 mm | m3 | 4.7125 |  | 0 | 801-3 | RTS |  | POL | 21
|  | Včetně pomocného lešení o výšce podlahy do 1900 mm a pro zatížení do 1,5 kPa (150 kg/m2). | [12 empty] | Včetně pomocného lešení o výšce podlahy do 1900 mm a pro zatížení do 1,5 kPa (150 kg/m2).
|  | B11 : 1,9*1,4*0,5+1,05*2,05*0,5*2+1*2,05*0,6 |  | 4.7125
| 972 05 Vybourání otvorů ve stropech nebo klenbách | [7 empty] | 0
| bez odstranění podlahy a násypu, | [8 empty] | SPX
| 972 05-1 železobetonových | [7 empty] | 1
191 | 972054491R00 | ...plochy do 1 m2, tloušťky přes 81 mm | m3 | 0.256 |  | 0 | 801-3 | RTS |  | POL | 21
|  | B15 : 0,8*0,8*0,2*2 |  | 0.256
| 974 03-1 Vysekání rýh v jakémkoliv zdivu cihelném | [7 empty] | 0
| 974 03-15 pro vtahování nosníků do zdí, před vybouráním otvorů | [7 empty] | 1
192 | 974031664R00 | ...do hloubky 150 mm, při výšce nosníku do 150 mm | m | 24.9 |  | 0 | 801-3 | RTS |  | POL | 21
|  | B10 : 1,5*2 |  | 3
|  | B11 : 2,2*3+1,35*3*2+1,3*4 |  | 19.9
|  | otvor pro hydrant : 1*2 |  | 2
| 975 02-2 Podchycení nadzákladového zdiva dřevěnou výztuhou | [7 empty] | 0
| 975 02-21 do výšky 3 m | [7 empty] | 1
193 | 975022241R00 | ...při tloušťce zdiva do 450 mm, při délce podchycení do 3 m | m | 1.45 |  | 0 | 801-3 | RTS |  | POL | 21
|  | Včetně: | [12 empty] | Včetně:
|  | - vybourání otvorů pro provlékání vynášecích trámů a kapes pro vzpěry, | [12 empty] | - vybourání otvorů pro provlékání vynášecích trámů a kapes pro vzpěry,
|  | - oboustranného vynesení podchycené konstrukce. | [12 empty] | - oboustranného vynesení podchycené konstrukce.
|  | B10 : 1,45 |  | 1.45
| 975 02-2 Podchycení nadzákladového zdiva dřevěnou výztuhou | [7 empty] | 0
| 975 02-21 do výšky 3 m | [7 empty] | 1
194 | 975022341R00 | ...při tloušťce zdiva přes 450 do 600 mm, při délce podchycení do 3 m | m | 6.2 |  | 0 | 801-3 | RTS |  | POL | 21
|  | Včetně: | [12 empty] | Včetně:
|  | - vybourání otvorů pro provlékání vynášecích trámů a kapes pro vzpěry, | [12 empty] | - vybourání otvorů pro provlékání vynášecích trámů a kapes pro vzpěry,
|  | - oboustranného vynesení podchycené konstrukce. | [12 empty] | - oboustranného vynesení podchycené konstrukce.
|  | B11 : 2,2+1,35*2+1,3 |  | 6.2
| 976 07 Vybourání kovových doplňkových konstrukcí | [7 empty] | 0
| 976 07-1 madel a zábradlí | [7 empty] | 1
195 | 976071111R00 | ...v jakémkoliv zdivu | m | 8.875 |  | 0 | 801-3 | RTS |  | POL | 21
|  | B2 : 3,5*2 |  | 7
|  | B3 : 1,5*1,25 |  | 1.875
Díl: | 98 | Demolice |  |  | 0 |  |  |  |  | DIL
| 981 01-1 Demolice budov prováděné postupným rozebíráním | [7 empty] | 0
196 | 981011111R00 | Demolice budov rozebráním, dřevěné lehké | m3 | 68.1 |  | 0 | 800-6 | RTS |  | POL | 21
|  | Budovy výšky do 35 m. | [12 empty] | Budovy výšky do 35 m.
|  | B2 : 22,7*3 |  | 68.1
197 | 981011314R00 | Demolice budov, zdivo, podíl konstr. do 25 %, MVC | m3 | 70 |  | 0 | 800-6 | RTS |  | POL | 21
|  | Budovy výšky do 35 m. | [12 empty] | Budovy výšky do 35 m.
|  | B1 : 70 |  | 70
Díl: | 99 | Staveništní přesun hmot |  |  | 0 |  |  |  |  | DIL
| 998 01-100 Přesun hmot pro budovy s nosnou konstrukcí zděnou | [7 empty] | 0
| přesun hmot pro budovy občanské výstavby (JKSO 801), budovy pro bydlení (JKSO 803) budovy pro výrobu a služby (JKSO 812) s nosnou svislou konstrukcí zděnou z cihel nebo tvárnic nebo kovovou | [8 empty] | SPX |  |  |  | přesun hmot pro budovy občanské výstavby (JKSO 801), budovy pro bydlení (JKSO 803) budovy pro výrobu a služby (JKSO 812) s nosnou svislou konstrukcí zděnou z cihel nebo tvárnic nebo kovovou
198 | 998011002R00 | ...výšky přes 6 do 12 m | t | 1284.5506 |  | 0 | 801-1 | RTS |  | POL | 21
Díl: | 711 | Izolace proti vodě |  |  | 0 |  |  |  |  | DIL
| 711 11 Provedení izolace proti zemní vlhkosti natěradly za studena | [7 empty] | 0
| 711 11-1 na ploše vodorovné | [7 empty] | 1
| 711 11-11 nátěrem | [7 empty] | 2
199 | 711111001RZ1 | ...penetračním, 1 x nátěr, včetně dodávky penetračního laku ALP | m2 | 402.625 |  | 0 | 800-711 | RTS |  | POL | 21
|  | S2 : 313,5 |  | 313.5
|  | S4 : (4,5*5,75-1,2*1,65) |  | 23.895
|  | S5 : (6,7*9,95-0,7*2,05) |  | 65.23
| 711 14 Provedení izolace proti zemní vlhkosti pásy přitavením | [7 empty] | 0
200 | 711141559RT1 | ...vodorovná, 1 vrstva, bez dodávky izolačních pásů, | m2 | 402.625 |  | 0 | 800-711 | RTS |  | POL | 21
|  | S2 : 313,5 |  | 313.5
|  | S4 : (4,5*5,75-1,2*1,65) |  | 23.895
|  | S5 : (6,7*9,95-0,7*2,05) |  | 65.23
| 711 21 Izolace proti netlakové vodě - nátěry a stěrky | [7 empty] | 0
| 711 21-2 nátěr hydroizolační | [7 empty] | 1
201 | 711212001RT2 | ...proti vlhkosti | m2 | 13 |  | 0 | 800-711 | RTS |  | POL | 21
|  | 136 : 2*(0,9+1,4) |  | 4.6
|  | 163,166 : 2*(1+1,1)*2 |  | 8.4
| 711 21 Izolace proti netlakové vodě - nátěry a stěrky | [7 empty] | 0
| 711 21-3 stěrka hydroizolační | [7 empty] | 1
202 | 711212002RT3 | ...proti vlhkosti | m2 | 24.74 |  | 0 | 800-711 | RTS |  | POL | 21
|  | jednovrstvá | [12 empty] | jednovrstvá
|  | 136 : 5+0,2*(2*2+2,5*2) |  | 6.8
|  | 137 : 3,2+0,2*(1,8*4) |  | 4.64
|  | 138 : 2,1+0,2*(1,2*2+1,8*2) |  | 3.3
|  | 163,6 : (3,5+0,2*(1,85*2+1,9*2))*2 |  | 10
| 711 21 Izolace proti netlakové vodě - nátěry a stěrky | [7 empty] | 0
| 711 21-6 doplňky | [7 empty] | 1
203 | 711212601RT2 | ...těsnicí pás do spoje podlaha stěna š 100 mm | m | 37.2 |  | 0 | 800-711 | RTS |  | POL | 21
|  | 136 : (2*2+2,5*2) |  | 9
|  | 137 : (1,8*4) |  | 7.2
|  | 138 : (1,2*2+1,8*2) |  | 6
|  | 163,6 : ((1,85*2+1,9*2))*2 |  | 15
| 711 21 Izolace proti netlakové vodě - nátěry a stěrky | [7 empty] | 0
| 711 21-6 doplňky | [7 empty] | 1
204 | 711212602RT2 | ...těsnicí roh do spoje podlaha stěna | kus | 20 |  | 0 | 800-711 | RTS |  | POL | 21
|  | 136 : 4 |  | 4
|  | 137 : 4 |  | 4
|  | 138 : 4 |  | 4
|  | 163,6 : 4*2 |  | 8
| 711 47 Provedení izolace proti tlakové vodě fóliemi z plastů | [7 empty] | 0
205 | 711471051RT1 | ...vodorovná, bez dodávky fólie | m2 | 378.75 |  | 0 | 800-711 | RTS |  | POL | 21
|  | S1,S6 : 378,75 |  | 378.75
206 | 711472051RT1 | ...svislá, bez dodávky fólie | m2 | 8.2225 |  | 0 | 800-711 | RTS |  | POL | 21
|  | -2,850 : 0,65*(3,45+2,1+2,5+1,3+3,3) |  | 8.2225
| 711 48 Izolace proti tlakové vodě profilovanými fóliemi | [7 empty] | 0
| včetně dodávky fólie a doplňků, | [8 empty] | SPX
207 | 711482020RZ1 | ...svislá, napojení s přesahem, tloušťka s nopy 8 mm | m2 | 23.55 |  | 0 | 800-711 | RTS |  | POL | 21
|  | opěrná zídka : 0,8*15 |  | 12
|  | zdviž : 2,1*(2,2+1,65*2) |  | 11.55
| 711 49 Provedení izolace proti tlakové vodě ostatní práce | [7 empty] | 0
208 | 711491171RT1 | ...vodorovná, podkladní textílie, materiál ve specifikaci | m2 | 378.75 |  | 0 | 800-711 | RTS |  | POL | 21
|  | S1,S6 : 378,75 |  | 378.75
209 | 711491172RT1 | ...vodorovná, ochranná textílie, materiál ve specifikaci | m2 | 378.75 |  | 0 | 800-711 | RTS |  | POL | 21
|  | S1,S6 : 378,75 |  | 378.75
210 | 711491271RT1 | ...svislá, podkladní textílie, materiál ve specifikaci | m2 | 8.2225 |  | 0 | 800-711 | RTS |  | POL | 21
|  | -2,850 : 0,65*(3,45+2,1+2,5+1,3+3,3) |  | 8.2225
211 | 711491272RT1 | ...svislá, ochranná textílie, materiál ve specifikaci | m2 | 8.2225 |  | 0 | 800-711 | RTS |  | POL | 21
|  | -2,850 : 0,65*(3,45+2,1+2,5+1,3+3,3) |  | 8.2225
212 | 711-01 | D+M napojení hydroizolace spodní stavby na stávající objekt výrobní haly | m | 37.65 |  | 0 |  | Vlastní |  | POL_NEZ | 21
|  | 5,9+21,85+0,4+5,1+1,15+3,25 |  | 37.65
213 | 28322028R | fólie izolační zemní hydroizolační, protiradonová; tloušťka 1,50 mm; plošná hmotnost 1 900 g/m2; PVC-P | m2 | 437.5256 |  | 0 | SPCM | RTS |  | POL_NEZ | 21
|  | S1,S6 : 378,75*1,13 |  | 427.9875
|  | -2,850 : 0,65*(3,45+2,1+2,5+1,3+3,3)*1,16 |  | 9.5381
214 | 62852264R | pás izolační z modifikovaného asfaltu natavitelný; nosná vložka skelná tkanina; horní strana jemný minerální posyp; spodní strana PE fólie; tl. 4,0 mm | m2 | 463.0188 |  | 0 | SPCM | RTS |  | POL_NEZ | 21
|  | S2 : 313,5*1,15 |  | 360.525
|  | S4 : (4,5*5,75-1,2*1,65)*1,15 |  | 27.4793
|  | S5 : (6,7*9,95-0,7*2,05)*1,15 |  | 75.0145
215 | 69366198R | geotextilie PP; funkce separační, ochranná, výztužná, filtrační; plošná hmotnost 300 g/m2; zpevněná oboustranně | m2 | 408.256 |  | 0 | SPCM | RTS |  | POL_NEZ | 21
|  | S1,S6 : 378,75*1,055 |  | 399.5813
|  | -2,850 : 0,65*(3,45+2,1+2,5+1,3+3,3)*1,055 |  | 8.6747
| 998 71-1 Přesun hmot pro izolace proti vodě | [7 empty] | 0
| 50 m vodorovně měřeno od těžiště půdorysné plochy skládky do těžiště půdorysné plochy objektu | [8 empty] | SPX
216 | 998711102R00 | ...svisle do 12 m | t | 3.3814 |  | 0 | 800-711 | RTS |  | POL | 21
Díl: | 712 | Živičné krytiny |  |  | 0 |  |  |  |  | DIL
| 712 30 Odstranění povlakové krytiny a mechu na střechách plochých do 10° | [7 empty] | 0
| 712 30-1 povlakové krytiny | [7 empty] | 1
217 | 712300833RT3 | ...třívrstvé, z ploch jednotlivě přes 20 m | m2 | 75.952 |  | 0 | 800-711 | RTS |  | POL | 21
|  | B15 : 69,1+0,3*(6,8+6,8+9,24) |  | 75.952
| 712 37 Povlakové krytiny střech do 10° termoplasty | [7 empty] | 0
218 | 712372111R00 | ...kotvené do betonu, 4 kotvy/m2, tl. izolace do 160 mm, bez dodávky fólie, bez rozlišení tloušťky fólie | m2 | 499.915 |  | 0 | 800-711 | RTS |  | POL | 21
|  | Položení fólie, ukotvení k podkladu talířovými hmoždinkami, svaření všech spojů, překrytí kotev pásem fólie. | [12 empty] | Položení fólie, ukotvení k podkladu talířovými hmoždinkami, svaření všech spojů, překrytí kotev pásem fólie.
|  | S2 : 313,5 |  | 313.5
|  | atiky nad 1np : (0,5+0,38)*(13,05+11,15+25,275+17,95+0,4+7,3+3,2+0,3) |  | 69.19
|  | S4 : (4,5*5,75-1,2*1,65) |  | 23.895
|  | 0,35*(4,5+5,75*2)+0,15*(5+5,9*2) |  | 8.12
|  | S5 : (6,7*9,95-0,7*2,05) |  | 65.23
|  | 0,3*(9,95*2+6,7) |  | 7.98
|  | světlíky : 1*4*0,3*10 |  | 12
| 712 37-7 Doplňkové konstruce k povlakovým krytinám z fólií | [7 empty] | 1
219 | 712378003R00 | ...atiková okapnice, z pozinkovaného plechu s povrchovou úpravou PVC, RŠ 250 mm | m | 11.2 |  | 0 | 800-711 | RTS |  | POL | 21
|  | Úprava délky a připevnění okapnice natloukacími hmoždinkami včetně dodávky okapnice. | [12 empty] | Úprava délky a připevnění okapnice natloukacími hmoždinkami včetně dodávky okapnice.
|  | S4 : 4,5 |  | 4.5
|  | S5 : 6,7 |  | 6.7
| 712 37 Povlakové krytiny střech do 10° termoplasty | [7 empty] | 0
| 712 37-7 Doplňkové konstruce k povlakovým krytinám z fólií | [7 empty] | 1
220 | 712378004R00 | ...závětrná lišta, z pozinkovaného plechu s povrchovou úpravou PVC, RŠ 250 mm | m | 96.945 |  | 0 | 800-711 | RTS |  | POL | 21
|  | Úprava délky a připevnění závětrné lišty natloukacími hmoždinkami včetně dodávky lišty. | [12 empty] | Úprava délky a připevnění závětrné lišty natloukacími hmoždinkami včetně dodávky lišty.
|  | atiky nad 1np : (13,05+11,15+25,275+17,95+0,4+7,3+3,2+0,3+0,38*4) |  | 80.145
|  | S4 : (5+5,9*2) |  | 16.8
| 712 37 Povlakové krytiny střech do 10° termoplasty | [7 empty] | 0
| 712 37-7 Doplňkové konstruce k povlakovým krytinám z fólií | [7 empty] | 1
221 | 712378006R00 | ...rohová lišta vnější, z pozinkovaného plechu s povrchovou úpravou PVC, RŠ 100 mm | m | 95.425 |  | 0 | 800-711 | RTS |  | POL | 21
|  | Úprava délky a připevnění rohové lišty natloukacími hmoždinkami včetně dodávky lišty. | [12 empty] | Úprava délky a připevnění rohové lišty natloukacími hmoždinkami včetně dodávky lišty.
|  | atiky nad 1np : (13,05+11,15+25,275+17,95+0,4+7,3+3,2+0,3) |  | 78.625
|  | S4 : (5+5,9*2) |  | 16.8
| 712 37 Povlakové krytiny střech do 10° termoplasty | [7 empty] | 0
| 712 37-7 Doplňkové konstruce k povlakovým krytinám z fólií | [7 empty] | 1
222 | 712378007R00 | ...rohová lišta vnitřní, z pozinkovaného plechu s povrchovou úpravou PVC, RŠ 100 mm | m | 171.525 |  | 0 | 800-711 | RTS |  | POL | 21
|  | Úprava délky a připevnění rohové lišty natloukacími hmoždinkami včetně dodávky lišty. | [12 empty] | Úprava délky a připevnění rohové lišty natloukacími hmoždinkami včetně dodávky lišty.
|  | atiky nad 1np : (13,05+11,15+25,275+17,95+0,4+7,3+3,2+0,3) |  | 78.625
|  | světlíky : 1*4*10 |  | 40
|  | stávající objekt : 5,1+4,4 |  | 9.5
|  | S4 : (5+5,9*2) |  | 16.8
|  | (9,95*2+6,7) |  | 26.6
| 712 37 Povlakové krytiny střech do 10° termoplasty | [7 empty] | 0
| 712 37-7 Doplňkové konstruce k povlakovým krytinám z fólií | [7 empty] | 1
223 | 712378008R00 | ...pásek, z pozinkovaného plechu s povrchovou úpravou PVC, RŠ 50 mm | m | 90.9 |  | 0 | 800-711 | RTS |  | POL | 21
|  | Úprava délky a připevnění pásku natloukacími hmoždinkami včetně dodávky pásku. | [12 empty] | Úprava délky a připevnění pásku natloukacími hmoždinkami včetně dodávky pásku.
|  | světlíky : 1*4*10 |  | 40
|  | stávající objekt : 5,1+4,4+9,3+0,5 |  | 19.3
|  | S4 : 5 |  | 5
|  | S5 : (9,95*2+6,7) |  | 26.6
| 712 39 Povlakové krytiny střech do 10° ostatní | [7 empty] | 0
| 712 39-1 textilie | [7 empty] | 1
224 | 712391171RT1 | ...podkladní, 1 vrstva, bez dodávky textílie | m2 | 499.915 |  | 0 | 800-711 | RTS |  | POL | 21
|  | S2 : 313,5 |  | 313.5
|  | atiky nad 1np : (0,5+0,38)*(13,05+11,15+25,275+17,95+0,4+7,3+3,2+0,3) |  | 69.19
|  | S4 : (4,5*5,75-1,2*1,65) |  | 23.895
|  | 0,35*(4,5+5,75*2)+0,15*(5+5,9*2) |  | 8.12
|  | S5 : (6,7*9,95-0,7*2,05) |  | 65.23
|  | 0,3*(9,95*2+6,7) |  | 7.98
|  | světlíky : 1*4*0,3*10 |  | 12
225 | 28322103.AR | fólie izolační střešní hydroizolační; tloušťka 1,50 mm; plošná hmotnost 1 900 g/m2; PVC-P, výztužná mřížka | m2 | 564.904 |  | 0 | SPCM | RTS |  | POL_NEZ | 21
Začátek provozního součtu
|  | S2 : 313,5 |  | 313.5
|  | atiky nad 1np : (0,5+0,38)*(13,05+11,15+25,275+17,95+0,4+7,3+3,2+0,3) |  | 69.19
|  | S4 : (4,5*5,75-1,2*1,65) |  | 23.895
|  | 0,35*(4,5+5,75*2)+0,15*(5+5,9*2) |  | 8.12
|  | S5 : (6,7*9,95-0,7*2,05) |  | 65.23
|  | 0,3*(9,95*2+6,7) |  | 7.98
|  | světlíky : 1*4*0,3*10 |  | 12
Konec provozního součtu
|  | 499,915*1,13 |  | 564.904
226 | 69366198R | geotextilie PP; funkce separační, ochranná, výztužná, filtrační; plošná hmotnost 300 g/m2; zpevněná oboustranně | m2 | 527.4103 |  | 0 | SPCM | RTS |  | POL_NEZ | 21
Začátek provozního součtu
|  | S2 : 313,5 |  | 313.5
|  | atiky nad 1np : (0,5+0,38)*(13,05+11,15+25,275+17,95+0,4+7,3+3,2+0,3) |  | 69.19
|  | S4 : (4,5*5,75-1,2*1,65) |  | 23.895
|  | 0,35*(4,5+5,75*2)+0,15*(5+5,9*2) |  | 8.12
|  | S5 : (6,7*9,95-0,7*2,05) |  | 65.23
|  | 0,3*(9,95*2+6,7) |  | 7.98
|  | světlíky : 1*4*0,3*10 |  | 12
Konec provozního součtu
|  | 499,915*1,055 |  | 527.4103
| 998 71-2 Přesun hmot pro povlakové krytiny | [7 empty] | 0
| 50 m vodorovně | [8 empty] | SPX
227 | 998712102R00 | ...v objektech výšky přes 6 do 12 m | t | 1.8985 |  | 0 | 800-711 | RTS |  | POL | 21
Díl: | 713 | Izolace tepelné |  |  | 0 |  |  |  |  | DIL
| 713 10 Odstranění tepelné izolace z desek | [7 empty] | 0
| 713 10-3 minerálních | [7 empty] | 1
228 | 713100832R00 | ...tloušťky do 200 mm | m2 | 69.1 |  | 0 | 800-713 | RTS |  | POL | 21
|  | volně ložené, bez kotev | [12 empty] | volně ložené, bez kotev
|  | B15 : 69,1 |  | 69.1
| 713 12 Montáž tepelné izolace podlah | [7 empty] | 0
229 | 713121111RT1 | ...jednovrstvá, bez dodávky materiálu | m2 | 346.3 |  | 0 | 800-713 | RTS |  | POL | 21
|  | S1 : (7,3+51,9+11,9+8,1+7,2+16,3+5+3,2+2,1+35,3+15,3+31,8+20,9+15*6) |  | 306.3
|  | S3 : 19,7 |  | 19.7
|  | S7 : 20,3 |  | 20.3
| 713 12-1 Izolace podlah tepelná | [7 empty] | 1
230 | 713121118RT1 | ...obložemí stěn pásky na sucho, materiál ve specifikaci, | m | 345.816 |  | 0 | 800-713 | RTS |  | POL | 21
|  | 130 : 2,2*2+3,3*2 |  | 11
|  | 131 : 20,4*2+10,25*2 |  | 61.3
|  | 132 : 3,6*2+3,3*2 |  | 13.8
|  | 133 : 3*2+2,7*2 |  | 11.4
|  | 134 : 2,4*2+3*2 |  | 10.8
|  | 135 : 2,15*2+2,175*2+3,276+2+0,6+0,37+1,68+1,23+3,18 |  | 20.986
|  | 136 : (2*2+2,5*2) |  | 9
|  | 137 : (1,8*4) |  | 7.2
|  | 138 : (1,2*2+1,8*2) |  | 6
|  | 139 : 39,88 |  | 39.88
|  | 140 : 0,35*2+3,55*2+4,3*2 |  | 16.4
|  | 141 : 5,15*2+6,7*2 |  | 23.7
|  | 142 : 5*2+4,175*2 |  | 18.35
|  | 143 : (3*2+5*2)*6 |  | 96
| 713 13 Montáž tepelné izolace stěn | [7 empty] | 0
231 | 713131130R00 | ...vložením do nosné rámové konstrukce | m2 | 28.3925 |  | 0 | 800-713 | RTS |  | POL | 21
|  | Nařezání izolace na potřebný rouzměr. Vložení izolace do stěny bez dodávky tepelné izolace. | [12 empty] | Nařezání izolace na potřebný rouzměr. Vložení izolace do stěny bez dodávky tepelné izolace.
|  | Včetně pomocného lešení o výšce podlahy do 1900 mm a pro zatížení do 1,5 kPa. | [12 empty] | Včetně pomocného lešení o výšce podlahy do 1900 mm a pro zatížení do 1,5 kPa.
|  | základy XPS 50 mm : (0,5*0,8*2+1,35*(0,45+0,9*2+2,15+0,6+2,4+2,5+1,25)) |  | 15.8525
|  | 125-132 : 3,3*3,8 |  | 12.54
232 | 713131131R00 | ...lepením | m2 | 44.9125 |  | 0 | 800-713 | RTS |  | POL | 21
|  | Očištění povrchu stěny od prachu, nařezání izolačních desek na požadovaný rozměr, nanesení lepicího tmelu, osazení desek. | [12 empty] | Očištění povrchu stěny od prachu, nařezání izolačních desek na požadovaný rozměr, nanesení lepicího tmelu, osazení desek.
|  | atiky nad 1np : (0,5)*(13,05+11,15+25,275+17,95+0,4+7,3+3,2+0,3) |  | 39.3125
|  | S4 : 0,35*(4,5+5,75*2) |  | 5.6
| 713 14 Montáž tepelné izolace střech na plný podklad | [7 empty] | 0
233 | 713141123R00 | ...bodově lepená tmelem ,jednovrstvá | m2 | 847.59 |  | 0 | 800-713 | RTS |  | POL | 21
|  | S2 : 313,5*2 |  | 627
|  | S4 : (4,5*5,75-1,2*1,65)*2 |  | 47.79
|  | S5 : (6,7*9,95-0,7*2,05)*2+42,34 |  | 172.8
| 713 19 Izolace tepelné běžných konstrukcí - doplňky | [7 empty] | 0
234 | 713191100RT9 | ...položení izolační fólie, včetně dodávky materiálu | m2 | 346.3 |  | 0 | 800-713 | RTS |  | POL | 21
|  | S1 : (7,3+51,9+11,9+8,1+7,2+16,3+5+3,2+2,1+35,3+15,3+31,8+20,9+15*6) |  | 306.3
|  | S3 : 19,7 |  | 19.7
|  | S7 : 20,3 |  | 20.3
235 | 713-01 | D+M ukončení tepelné izolace u okapu, např. dřevěný trámek s obkladem ZKS, tl. izolace 100 mm | m | 7 |  | 0 |  | Vlastní |  | POL_NEZ | 21
236 | 713-02 | D+M ukončení tepelné izolace u okapu, např. dřevěný trámek s obkladem ZKS, tl. izolace 160 mm | m | 5.1 |  | 0 |  | Vlastní |  | POL_NEZ | 21
237 | 713-03 | D+M ukončení tepelné izolace u okapu, např. dřevěný trámek s obkladem ZKS, tl. izolace 240 mm | m | 5.8 |  | 0 |  | Vlastní |  | POL_NEZ | 21
238 | 28375768.AR | deska izolační EPS 150 S; pěnový polystyren; povrch hladký; součinitel tepelné vodivosti 0,035 W/mK; obj. hmotnost 25,00 kg/m3 | m3 | 85.9672 |  | 0 | SPCM | RTS |  | POL_NEZ | 21
|  | S2 : 313,5*0,24*1,02 |  | 76.7448
|  | S4 : (4,5*5,75-1,2*1,65)*0,16*1,02 |  | 3.8997
|  | S5 : (6,7*9,95-0,7*2,05)*0,08*1,02 |  | 5.3228
239 | 28375868R | deska izolační EPS 100 S; pěnový polystyren; povrch hladký; rovná hrana; tl. 50,0 mm; součinitel tepelné vodivosti 0,031 W/mK; R = 1,610 m2K/W; obj. hmotnost 20,00 kg/m3 | m2 | 5.712 |  | 0 | SPCM | RTS |  | POL_NEZ | 21
|  | S4 : 0,35*(4,5+5,75*2)*1,02 |  | 5.712
240 | 28375870R | deska izolační EPS 100 S; pěnový polystyren; povrch hladký; rovná hrana; tl. 80,0 mm; součinitel tepelné vodivosti 0,031 W/mK; R = 2,580 m2K/W; obj. hmotnost 20,00 kg/m3 | m2 | 43.1868 |  | 0 | SPCM | RTS |  | POL_NEZ | 21
|  | S5 : 42,34*1,02 |  | 43.1868
241 | 28375871R | deska izolační EPS 100 S; pěnový polystyren; povrch hladký; rovná hrana; tl. 100,0 mm; součinitel tepelné vodivosti 0,031 W/mK; R = 3,220 m2K/W; obj. hmotnost 20,00 kg/m3 | m2 | 52.8895 |  | 0 | SPCM | RTS |  | POL_NEZ | 21
|  | atiky nad 1np : (0,5)*(13,05+11,15+25,275+17,95+0,4+7,3+3,2+0,3)*1,02 |  | 40.0988
|  | 125-132 : 3,3*3,8*1,02 |  | 12.7908
242 | 28375872R | deska izolační EPS 100 S; pěnový polystyren; povrch hladký; rovná hrana; tl. 120,0 mm; součinitel tepelné vodivosti 0,031 W/mK; R = 3,870 m2K/W; obj. hmotnost 20,00 kg/m3 | m2 | 312.426 |  | 0 | SPCM | RTS |  | POL_NEZ | 21
|  | S1 : (7,3+51,9+11,9+8,1+7,2+16,3+5+3,2+2,1+35,3+15,3+31,8+20,9+15*6)*1,02 |  | 312.426
243 | 28375873R | deska izolační EPS 100 S; pěnový polystyren; povrch hladký; rovná hrana; tl. 140,0 mm; součinitel tepelné vodivosti 0,031 W/mK; R = 4,510 m2K/W; obj. hmotnost 20,00 kg/m3 | m2 | 40.8 |  | 0 | SPCM | RTS |  | POL_NEZ | 21
|  | S3 : 19,7*1,02 |  | 20.094
|  | S7 : 20,3*1,02 |  | 20.706
244 | 28375941R | deska izolační EPS 100 F; pěnový polystyren; povrch hladký; tl. 10,0 mm; součinitel tepelné vodivosti 0,036 W/mK; R = 0,280 m2K/W; U = 3,570 W/m2K; obj. hmotnost 20,00 kg/m3 | m2 | 35.2732 |  | 0 | SPCM | RTS |  | POL_NEZ | 21
Začátek provozního součtu
|  | 130 : 2,2*2+3,3*2 |  | 11
|  | 131 : 20,4*2+10,25*2 |  | 61.3
|  | 132 : 3,6*2+3,3*2 |  | 13.8
|  | 133 : 3*2+2,7*2 |  | 11.4
|  | 134 : 2,4*2+3*2 |  | 10.8
|  | 135 : 2,15*2+2,175*2+3,276+2+0,6+0,37+1,68+1,23+3,18 |  | 20.986
|  | 136 : (2*2+2,5*2) |  | 9
|  | 137 : (1,8*4) |  | 7.2
|  | 138 : (1,2*2+1,8*2) |  | 6
|  | 139 : 39,88 |  | 39.88
|  | 140 : 0,35*2+3,55*2+4,3*2 |  | 16.4
|  | 141 : 5,15*2+6,7*2 |  | 23.7
|  | 142 : 5*2+4,175*2 |  | 18.35
|  | 143 : (3*2+5*2)*6 |  | 96
Konec provozního součtu
|  | 345,816*0,1*1,02 |  | 35.2732
245 | 28375971R | deska spádová, klín EPS 100S; pěnový polystyren; součinitel tepelné vodivosti 0,038 W/mK | m3 | 35.6935 |  | 0 | SPCM | RTS |  | POL_NEZ | 21
|  | S2 : 313,5*(0,02+0,1)*2/3*1,02 |  | 25.5816
|  | S4 : (4,5*5,75-1,2*1,65)*(0,02+0,1)/2*1,02 |  | 1.4624
|  | S5 : (6,7*9,95-0,7*2,05)*(0,02+0,24)/2*1,02 |  | 8.6495
246 | 28376355.AR | deska izolační extrudovaný polystyren; povrch mřížkovaný; rovná hrana; tl. 50,0 mm; součinitel tepelné vodivosti 0,034 W/mK; R = 1,500 m2K/W; obj. hmotnost 30,00 kg/m3 | m2 | 16.1696 |  | 0 | SPCM | RTS |  | POL_NEZ | 21
|  | základy XPS 50 mm : (0,5*0,8*2+1,35*(0,45+0,9*2+2,15+0,6+2,4+2,5+1,25))*1,02 |  | 16.1696
| 998 71-3 Přesun hmot pro izolace tepelné | [7 empty] | 0
| 50 m vodorovně | [8 empty] | SPX
247 | 998713102R00 | ...v objektech výšky do 12 m | t | 5.774 |  | 0 | 800-713 | RTS |  | POL | 21
Díl: | 762 | Konstrukce tesařské |  |  | 0 |  |  |  |  | DIL
| 762 44 Obložení atiky | [7 empty] | 0
| 762 44-2 s dodávkou řeziva | [7 empty] | 1
248 | 762441112RT1 | ...1 vrstva, z dřevoštěpkových desek, tloušťky 15 mm, upevněním šroubováním | m2 | 30.4551 |  | 0 | 800-762 | RTS |  | POL | 21
|  | atiky nad 1np : (0,38)*(13,05+11,15+25,275+17,95+0,4+7,3+3,2+0,3+0,38*4) |  | 30.4551
| 762 49 Spojovací a ochranné prostředky | [7 empty] | 0
249 | 762495000R00 | ...hřebíky, vruty | m2 | 30.4551 |  | 0 | 800-762 | RTS |  | POL | 21
|  | atiky nad 1np : (0,38)*(13,05+11,15+25,275+17,95+0,4+7,3+3,2+0,3+0,38*4) |  | 30.4551
250 | 762-01 | D+M dřevěné konstrukce přístřešku nad místností 150 - sloupky, průvlaky, pásky, krokve, kotvení, hoblování, povrchová úprava | kpl | 1 |  | 0 |  | Vlastní |  | POL_NEZ | 21
251 | 762-02 | D+M dřevěné konstrukce přístřešku nad místností 151 - sloupky, průvlaky, pásky, krokve, kotvení, hoblování, povrchová úprava | kpl | 1 |  | 0 |  | Vlastní |  | POL_NEZ | 21
252 | 762-03 | D+M dřevěné konstrukce přístřešku nad místností 149 - sloupky, průvlaky, pásky, krokve, kotvení, hoblování, povrchová úprava | kpl | 1 |  | 0 |  | Vlastní |  | POL_NEZ | 21
| 998 76 Přesun hmot pro konstrukce tesařské | [7 empty] | 0
| 50 m vodorovně | [8 empty] | SPX
253 | 998762102R00 | ...v objektech výšky do 12 m | t | 0.30607 |  | 0 | 800-762 | RTS |  | POL | 21
Díl: | 763 | Dřevostavby |  |  | 0 |  |  |  |  | DIL
| 763 61 Opláštění z dřevoštěpkových desek | [7 empty] | 0
| vč. dodávky a montáže spojovacího materiálu | [8 empty] | SPX
254 | 763611232R00 | ...bednění střech, z desek tl. nad 18 mm, na P+D, šroubované | m2 | 44.8575 |  | 0 | 800-763 | RTS |  | POL | 21
|  | S8 : (3,07*2,9+8,83*2,97+4,9*1,98)*1,00061 |  | 44.8575
255 | 61189997RM | Palubka podlahová SM tl. 25 mm šíře 146 mm- j. A/B | m2 | 49.3432 |  | 0 |  | Vlastní |  | POL_NEZ | 21
|  | S8 : (3,07*2,9+8,83*2,97+4,9*1,98)*1,00061*1,1 |  | 49.3432
| 998 76-3 Přesun hmot dřevostaveb | [7 empty] | 0
| 50 m vodorovně | [8 empty] | SPX
256 | 998763101R00 | ...v objektech výšky do 6 m | t | 0.55623 |  | 0 | 800-763 | RTS |  | POL | 21
Díl: | 764 | Konstrukce klempířské |  |  | 0 |  |  |  |  | DIL
| 764 21-12 Demontáž oplechování | [7 empty] | 0
257 | 764323830R00 | ...okapů na střechách s živičnou (fóliovou) krytinou, rš 330 mm, | m | 9.24 |  | 0 | 800-764 | RTS |  | POL | 21
|  | B15 : 9,24 |  | 9.24
| 764 21-15 Demontáž žlabů | [7 empty] | 0
258 | 764352810R00 | ...podokapních půlkruhových rovných, rš 330 mm, sklonu do 30° | m | 9.24 |  | 0 | 800-764 | RTS |  | POL | 21
|  | B15 : 9,24 |  | 9.24
259 | 764359810R00 | ...kotlíku kónického, , sklonu do 30° | kus | 1 |  | 0 | 800-764 | RTS |  | POL | 21
|  | B15 : 1 |  | 1
| 764 21-21 Demontáž oplechování parapetů | [7 empty] | 0
260 | 764410850R00 | ...rš od 100 do 330 mm | m | 14.2 |  | 0 | 800-764 | RTS |  | POL | 21
|  | B9 : 1,35+1,25*2+0,9+1,95*2+1,45+0,8*2 |  | 11.7
|  | 204 : 1,25*2 |  | 2.5
| 764 21-23 Demontáž oplechování zdí a nadezdívek | [7 empty] | 0
261 | 764430840R00 | ...rš od 330 do 500 mm | m | 11.96 |  | 0 | 800-764 | RTS |  | POL | 21
|  | B15 : (6,8+5,16) |  | 11.96
| 764 21-25 Demontáž odpadních trub nebo součástí | [7 empty] | 0
262 | 764454801R00 | ...trub kruhových , o průměru 75 a 100 mm | m | 3 |  | 0 | 800-764 | RTS |  | POL | 21
|  | B15 : 3 |  | 3
| 764 90 Klempířské prvky z plechu s povrchovou úpravou | [7 empty] | 0
| 764 90-2 střech z ocelových lakovaných rovinných plechů, včetně spojovacích prostředků | [7 empty] | 1
263 | 764904010RT3 | ...hladký plech, tl. 0,6 mm, povrchová úprava HB polyester, -, sklon do 30° | m2 | 44.8575 |  | 0 | 800-764 | RTS |  | POL | 21
|  | včetně spojovacích prostředků. | [12 empty] | včetně spojovacích prostředků.
|  | K1 - S8 : (3,07*2,9+8,83*2,97+4,9*1,98)*1,00061 |  | 44.8575
| 764 90 Klempířské prvky z plechu s povrchovou úpravou | [7 empty] | 0
| 764 90-5 oplechování vnějších parapetů | [7 empty] | 1
264 | 764908302R00 | ...ocelový pozinkovaný plech s povrchovou úpravou polyester, tl. plechu 0,5 mm, RŠ 250 mm, kotvené mechanicky, v barvě hnědé a cihlově červené | m | 27.25 |  | 0 | 800-764 | RTS |  | POL | 21
|  | včetně spojovacích prostředků a zednických výpomocí. | [12 empty] | včetně spojovacích prostředků a zednických výpomocí.
K2 :
|  | P1-14 : 1,3+1,8+1,25+1,7*6+1,85*2+1,35+1,55+1,3+1,65+0,65 |  | 24.75
|  | 204 : 1,25*2 |  | 2.5
| 764 90 Klempířské prvky z plechu s povrchovou úpravou | [7 empty] | 0
| 764 90-8 okapový systém | [7 empty] | 1
265 | 764908101RT2 | ...žlabový kotlík kónický, ocelový žárově zinkovaný plech s povrchovou úpravou, velikost 125 mm, v ostatních barvách | kus | 3 |  | 0 | 800-764 | RTS |  | POL | 21
|  | S8 : 2 |  | 2
|  | S2 : 1 |  | 1
| 764 90 Klempířské prvky z plechu s povrchovou úpravou | [7 empty] | 0
| 764 90-8 okapový systém | [7 empty] | 1
266 | 764908102RT2 | ...žlabový kotlík kónický, ocelový žárově zinkovaný plech s povrchovou úpravou, velikost 150 mm, v ostatních barvách | kus | 2 |  | 0 | 800-764 | RTS |  | POL | 21
|  | S4 : 1 |  | 1
|  | S5 : 1 |  | 1
| 764 90 Klempířské prvky z plechu s povrchovou úpravou | [7 empty] | 0
| 764 90-8 okapový systém | [7 empty] | 1
267 | 764908104RT2 | ...podokapní půlkruhový žlab, ocelový žárově zinkovaný plech s povrchovou úpravou, velikost 125 mm, v ostatních barvách | m | 19.05 |  | 0 | 800-764 | RTS |  | POL | 21
|  | včetně háku, čela a spojky. | [12 empty] | včetně háku, čela a spojky.
|  | K3 : 19,05 |  | 19.05
| 764 90 Klempířské prvky z plechu s povrchovou úpravou | [7 empty] | 0
| 764 90-8 okapový systém | [7 empty] | 1
268 | 764908105RT2 | ...podokapní půlkruhový žlab, ocelový žárově zinkovaný plech s povrchovou úpravou, velikost 150 mm, v ostatních barvách | m | 11.5 |  | 0 | 800-764 | RTS |  | POL | 21
|  | včetně háku, čela a spojky. | [12 empty] | včetně háku, čela a spojky.
|  | K5 : 11,5 |  | 11.5
| 764 90 Klempířské prvky z plechu s povrchovou úpravou | [7 empty] | 0
| 764 90-8 okapový systém | [7 empty] | 1
269 | 764908108RT2 | ...odpadní trouby kruhové, ocelový žárově zinkovaný plech s povrchovou úpravou, průměr 87 mm, v ostatních barvách | m | 3.4 |  | 0 | 800-764 | RTS |  | POL | 21
|  | včetně kolena, objímky, mezikusu, spojovacího materiálu a zednické výpomoci. | [12 empty] | včetně kolena, objímky, mezikusu, spojovacího materiálu a zednické výpomoci.
|  | K4 : 3,4 |  | 3.4
| 764 90 Klempířské prvky z plechu s povrchovou úpravou | [7 empty] | 0
| 764 90-8 okapový systém | [7 empty] | 1
270 | 764908109RT2 | ...odpadní trouby kruhové, ocelový žárově zinkovaný plech s povrchovou úpravou, průměr 100 mm, v ostatních barvách | m | 10.3 |  | 0 | 800-764 | RTS |  | POL | 21
|  | včetně kolena, objímky, mezikusu, spojovacího materiálu a zednické výpomoci. | [12 empty] | včetně kolena, objímky, mezikusu, spojovacího materiálu a zednické výpomoci.
|  | K6 : 10,3 |  | 10.3
| 764 90 Klempířské prvky z plechu s povrchovou úpravou | [7 empty] | 0
| 764 90-9 doplňky | [7 empty] | 1
271 | 764909401R00 | ...hydroizolační difuzní fólie | m2 | 44.8575 |  | 0 | 800-764 | RTS |  | POL | 21
|  | S8 : (3,07*2,9+8,83*2,97+4,9*1,98)*1,00061 |  | 44.8575
| 998 76-4 Přesun hmot pro konstrukce klempířské | [7 empty] | 0
| 50 m vodorovně | [8 empty] | SPX
272 | 998764102R00 | ...v objektech výšky do 12 m | t | 0.42341 |  | 0 | 800-764 | RTS |  | POL | 21
Díl: | 766 | Konstrukce truhlářské |  |  | 0 |  |  |  |  | DIL
273 | P/01 | D+M Plastové okno 1kř. O+S 1250/1400 mm, Uw=1,1 W/m2K, bílá barva, venkovní žaluzie na el. pohon, ovládání tlačítkem, vnitřní plastové parapetní desky | kus | 1 |  | 0 |  | Vlastní |  | POL_NEZ | 21
274 | P/02 | D+M Plastové dveře 2kř. 1350/1970 mm, Uw=1,1 W/m2K, barva bílá, 1/3 zasklení, zámek FAB bezpečnostní, klika+klika, elektrický vrátný | kus | 1 |  | 0 |  | Vlastní |  | POL_NEZ | 21
275 | P/03 | D+M Plastové okno 2kř. O+S 1750/1400 mm, Uw=1,1 W/m2K, bílá barva, venkovní žaluzie na el. pohon, ovládání tlačítkem, vnitřní plastové parapetní desky | kus | 1 |  | 0 |  | Vlastní |  | POL_NEZ | 21
276 | P/04 | D+M Plastové okno 2kř. O+S 1200/600 mm, Uw=1,1 W/m2K, bílá barva, vnitřní plastové parapetní desky | kus | 2 |  | 0 |  | Vlastní |  | POL_NEZ | 21
|  | 204 : 2 |  | 2
277 | P/05 | D+M Plastové okno 1kř. S 1200/750 mm, Uw=1,1 W/m2K, bílá barva, vnitřní plastové parapetní desky | kus | 1 |  | 0 |  | Vlastní |  | POL_NEZ | 21
278 | P/06 | D+M Plastové okno 2kř. O+S 1650/1500 mm, Uw=1,1 W/m2K, bílá barva, venkovní žaluzie na el. pohon, ovládání tlačítkem, vnitřní plastové parapetní desky | kus | 6 |  | 0 |  | Vlastní |  | POL_NEZ | 21
279 | P/07a | D+M Plastové okno 2kř. O+S 1800/1500 mm, Uw=1,1 W/m2K, bílá barva, venkovní žaluzie na el. pohon, ovládání tlačítkem, vnitřní plastové parapetní desky | kus | 1 |  | 0 |  | Vlastní |  | POL_NEZ | 21
280 | P/07b | D+M Plastové okno 2kř. O+S 1800/1500 mm, Uw=1,1 W/m2K, bílá barva, vnitřní plastové parapetní desky | kus | 1 |  | 0 |  | Vlastní |  | POL_NEZ | 21
281 | P/08 | D+M Plastové okno 1kř. O+S 1300/1500 mm, Uw=1,1 W/m2K, bílá barva, venkovní žaluzie na el. pohon, ovládání tlačítkem, vnitřní plastové parapetní desky | kus | 1 |  | 0 |  | Vlastní |  | POL_NEZ | 21
282 | P/09 | D+M Plastové okno 2kř. O+S 1500/1500 mm, Uw=1,1 W/m2K, bílá barva, vnitřní plastové parapetní desky | kus | 1 |  | 0 |  | Vlastní |  | POL_NEZ | 21
283 | P/10 | D+M Plastové okno 1kř. S 1250/500 mm, Uw=1,1 W/m2K, bílá barva, ovládací mechanismus-táhlo, vnitřní plastové parapetní desky | kus | 1 |  | 0 |  | Vlastní |  | POL_NEZ | 21
284 | P/11 | D+M Plastové dveře 1kř. 1000/1970+330 mm, Uw=1,1 W/m2K, barva bílá, 1/3 zasklení, nadsvětlík P, zámek FAB bezpečnostní, klika+klika, panikové kování, přístupy pomocí systému s čipovými kartami | kus | 1 |  | 0 |  | Vlastní |  | POL_NEZ | 21
285 | P/12 | D+M Plastové okno 2kř. O+S 1600/1500 mm, Uw=1,1 W/m2K, bílá barva, venkovní žaluzie na el. pohon, ovládání tlačítkem, vnitřní plastové parapetní desky | kus | 1 |  | 0 |  | Vlastní |  | POL_NEZ | 21
286 | P/13 | D+M Plastové dveře 1kř. 900/1970 mm, barva bílá, plné bez prahu, zámek FAB bezpečnostní, klika+koule | kus | 2 |  | 0 |  | Vlastní |  | POL_NEZ | 21
287 | P/14 | D+M Plastové okno 1kř. S 600/2300 mm, Uw=1,1 W/m2K, bílá barva, vnitřní plastové parapetní desky | kus | 1 |  | 0 |  | Vlastní |  | POL_NEZ | 21
288 | P/15 | D+M Plastové dveře 1kř. 1000/1970+330 mm, Uw=1,1 W/m2K, barva bílá, 1/3 zasklení, nadsvětlík P, zámek FAB bezpečnostní, klika+klika, panikové kování | kus | 1 |  | 0 |  | Vlastní |  | POL_NEZ | 21
289 | T/01 | D+M 1kř. dřevěné vnitřní dveře hladké plné 1000/1970 mm, zámek, klika+koule, barva jablečná zeleň, padací práh, protihlukové, zárubeň ocelová, podlahový doraz, okopový plech | kus | 7 |  | 0 |  | Vlastní |  | POL_NEZ | 21
|  | přístupy pomocí systému s čipovými kartami | [12 empty] | přístupy pomocí systému s čipovými kartami
290 | T/02 | D+M 1kř. dřevěné vnitřní dveře hladké plné 800/1970 mm, zámek, klika+klika, barva jablečná zeleň, padací práh, zárubeň ocelová, podlahový doraz, okopový plech | kus | 4 |  | 0 |  | Vlastní |  | POL_NEZ | 21
291 | T/03 | D+M 2kř. dřevěné vnitřní dveře hladké 2/3 sklo 1650/1970 mm, koordinátor zavírání,zámek, klika+klika, barva jablečná zeleň, padací práh, zárubeň ocelová, podlahový doraz, okopový plech | kus | 1 |  | 0 |  | Vlastní |  | POL_NEZ | 21
292 | T/04 | D+M 1kř. dřevěné vnitřní dveře hladké plné 800/1970 mm, zámek, klika+klika, barva jablečná zeleň, padací práh, zárubeň ocelová, podlahový doraz, okopový plech, EI 30 Sm-C, samozavírač | kus | 2 |  | 0 |  | Vlastní |  | POL_NEZ | 21
293 | T/05 | D+M 1kř. dřevěné vnitřní dveře hladké plné 1000/1970 mm, zámek, klika+klika, barva jablečná zeleň, padací práh, zárubeň ocelová, podlahový doraz, okopový plech, úprava zámku pro WC | kus | 2 |  | 0 |  | Vlastní |  | POL_NEZ | 21
294 | T/06 | D+M 1kř. dřevěné vnitřní dveře hladké plné 800/1970 mm, zámek, klika+klika, barva jablečná zeleň, padací práh, zárubeň ocelová, podlahový doraz, okopový plech, úprava zámku pro WC | kus | 3 |  | 0 |  | Vlastní |  | POL_NEZ | 21
295 | T/07 | D+M 1kř. dřevěné vnitřní dveře hladké plné 1000/1970 mm, zámek, klika+koule, barva jablečná zeleň, padací práh, protihlukové, zárubeň ocelová, podlahový doraz, okopový plech, EW 15/EW 30 DP3-C | kus | 4 |  | 0 |  | Vlastní |  | POL_NEZ | 21
|  | přístupy pomocí systému s čipovými kartami, samozavírač | [12 empty] | přístupy pomocí systému s čipovými kartami, samozavírač
296 | T/08 | D+M 1kř. dřevěné vnitřní dveře hladké plné 900/1970 mm, zámek, klika+koule, barva jablečná zeleň, padací práh, zárubeň ocelová, podlahový doraz, okopový plech, EW 15/EW 30 DP3-C, samozavírač | kus | 1 |  | 0 |  | Vlastní |  | POL_NEZ | 21
297 | T/09 | D+M 1kř. dřevěné vnitřní dveře hladké plné 1000/1970 mm, zámek, klika+koule, barva jablečná zeleň, padací práh, protihlukové, zárubeň ocelová, podlahový doraz, okopový plech, EI 30 Sm-C, samozavírač | kus | 1 |  | 0 |  | Vlastní |  | POL_NEZ | 21
|  | přístupy pomocí systému s čipovými kartami | [12 empty] | přístupy pomocí systému s čipovými kartami
298 | T/10 | D+M 2kř. dřevěné vnitřní dveře hladké 2/3 sklo 1650/1970 mm, koordinátor zavírání,zámek, klika+klika, barva jablečná zeleň, padací práh, zárubeň ocelová, podlahový doraz, okopový plech, EI 30 Sm-C | kus | 1 |  | 0 |  | Vlastní |  | POL_NEZ | 21
|  | samozavírač, možnost otevření křídel 180° | [12 empty] | samozavírač, možnost otevření křídel 180°
299 | T/11 | D+M 1kř. dřevěné vnitřní dveře hladké 1/3 sklo 900/1970 mm, zámek, klika+klika, barva jablečná zeleň, padací práh, zárubeň ocelová, podlahový doraz, okopový plech, EI 30 Sm-C, samozavírač | kus | 1 |  | 0 |  | Vlastní |  | POL_NEZ | 21
300 | T/12 | D+M 1kř. dřevěné vnitřní dveře hladké plné 1000/1970 mm, zámek, klika+koule, barva jablečná zeleň, padací práh, zárubeň ocelová, podlahový doraz, okopový plech, EW 15/EW 30 DP3-C, samozavírač | kus | 1 |  | 0 |  | Vlastní |  | POL_NEZ | 21
|  | protihlukové | [12 empty] | protihlukové
301 | T/14 | D+M Spec.kuchyňská linka v místnosti ergoterapie | kus | 1 |  | 0 |  | Vlastní |  | POL_NEZ | 21
302 | 766810010RAM | Kuchyňské linky dodávka a montáž, linka 300 cm | kus | 1 |  | 0 |  | Vlastní |  | POL_NEZ | 21
|  | VČETNĚ HORNÍCH SKŘÍNĚK Š. 400 mm, | [12 empty] | VČETNĚ HORNÍCH SKŘÍNĚK Š. 400 mm,
|  | SPODNÍ SKŘÍNKY HL. 600 mm, KUCHYŇSKÁ DESKA,DŘEZ, VESTAVĚNÁ CHLADNIČKA, DALŠÍ VYBAVENÍ A POVRCHOVÁ ÚPRAVA BUDOU UPŘESNĚNY | [12 empty] | SPODNÍ SKŘÍNKY HL. 600 mm, KUCHYŇSKÁ DESKA,DŘEZ, VESTAVĚNÁ CHLADNIČKA, DALŠÍ VYBAVENÍ A POVRCHOVÁ ÚPRAVA BUDOU UPŘESNĚNY
|  | 133 - T13 : 1 |  | 1
Díl: | 767 | Konstrukce zámečnické |  |  | 0 |  |  |  |  | DIL
| 767 58-7 Podhledy kazetové minerální včetně roštu | [7 empty] | 0
| z hlavního profilu, příčného profilu, kazet, obvodové lišty včetně spojovacích prostředků, | [8 empty] | SPX
303 | 767587001R00 | ...600 mm x 600 mm, hrana kazety v úrovni roštu | m2 | 74.9 |  | 0 | 800-767 | RTS |  | POL | 21
|  | 1np : 7,3+51,9 |  | 59.2
|  | 135 : 15,7 |  | 15.7
| 767 92-8 Demontáž vrat a vrátek k oplocení | [7 empty] | 0
304 | 767920810R00 | ...o ploše jednotlivě do 2 m2 | kus | 1 |  | 0 | 800-767 | RTS |  | POL | 21
|  | B6 : 1 |  | 1
305 | 767920820R00 | ...o ploše jednotlivě přes 2 do 6 m2 | kus | 1 |  | 0 | 800-767 | RTS |  | POL | 21
|  | B6 : 1 |  | 1
306 | 767-01 | D+M střešní světlík 800/800 mm neotevíravý, zateplený podstavec | kus | 9 |  | 0 |  | Vlastní |  | POL_NEZ | 21
307 | 767-02 | D+M střešní světlík 800/800 mm otevíravý, napojený na EPS, zateplený podstavec | kus | 1 |  | 0 |  | Vlastní |  | POL_NEZ | 21
308 | 767587001R01 | Podhledy kazetové, rošt, kazety 60 x 60 cm, protipožární, požární odolnosti (v CHÚC „B“ EI 30 DP1) | m2 | 35.3 |  | 0 |  | Vlastní |  | POL_NEZ | 21
|  | Viditelná nosná konstrukce tvořena profily z ocelového plechu, opatřeného ochranou vrstvou pozinkováním, viditelná část profilu opatřena krycí vrstvou barvy; standardní kotvení do stropu kovovými kotvami, hmoždinkami apod. Neperforované sádrokartonové kazety rozměr 600x600 mm, tl. min. 8 mm s požadavkem na úpravu povrchu - index šíření plamene menší než 50 mm/min. | [12 empty] | Viditelná nosná konstrukce tvořena profily z ocelového plechu, opatřeného ochranou vrstvou pozinkováním, viditelná část profilu opatřena krycí vrstvou barvy; standardní kotvení do stropu kovovými kotvami, hmoždinkami apod. Neperforované sádrokartonové kazety rozměr 600x600 mm, tl. min. 8 mm s požadavkem na úpravu povrchu - index šíření plamene menší než 50 mm/min.
|  | 1np : 35,3 |  | 35.3
309 | H/1 | D+M AL stěna 1600/2300 mm s 2kř. dveřmi 1600/1970 mm, 1/3 sklo, zámek FAB, bezpečnostní kování, koule - klika, nadsvětlík FIX, panikové kování, přístupy pomocí systému s čipovými kartami | kus | 1 |  | 0 |  | Vlastní |  | POL_NEZ | 21
310 | Z/01 | D+M ocel. zábradlí s pozink. úpravou, délka 3600+3x3800, výška 900 mm, jackl 50x50x2mm, madlo trubka 40x2mm, kotevní prvky, nátěr | kus | 4 |  | 0 |  | Vlastní |  | POL_NEZ | 21
311 | Z/02 | D+M ocel. zábradlí s pozink. úpravou, délka 13660+1550, výška 900 mm, jackl 50x50x2mm, výplň trubka 40x2mm, kotevní prvky, nátěr | kus | 1 |  | 0 |  | Vlastní |  | POL_NEZ | 21
312 | Z/03A | D+M ocel. zábradlí s pozink. úpravou, délka 46100, výška 900 mm, jackl 50x50x2mm, 3x madlo trubka 40x2mm, kotevní prvky, nátěr | kus | 1 |  | 0 |  | Vlastní |  | POL_NEZ | 21
313 | Z/03B | D+M ocel. madlo s pozink. úpravou, délka 22650, 3x madlo trubka 40x2mm, kotevní prvky, nátěr | kus | 1 |  | 0 |  | Vlastní |  | POL_NEZ | 21
314 | Z/04 | D+M 2 křídlová příjezdová brána ocelová 2900/2050 mm, ocel. sloupek dl. 2,2 m profil 100/100/4 mm, rám jackl 60x30x2 mm, výplň kulatina 20x2 mm a pozinkovaný plech, nátěr | kus | 1 |  | 0 |  | Vlastní |  | POL_NEZ | 21
315 | Z/05 | D+M 1 křídlová vstupní branka ocelová 1000/2050 mm, ocel. sloupek dl. 2,2 m profil 100/100/4 mm, rám jackl 60x30x2 mm, výplň kulatina 20x2 mm a pozinkovaný plech, nátěr | kus | 1 |  | 0 |  | Vlastní |  | POL_NEZ | 21
316 | Z/06 | D+M 2 křídlová příjezdová brána ocelová 4500/2050 mm, ocel. sloupek dl. 2,2 m profil 100/100/4 mm, rám jackl 60x30x2 mm, výplň kulatina 20x2 mm a pozinkovaný plech, nátěr | kus | 1 |  | 0 |  | Vlastní |  | POL_NEZ | 21
317 | Z/07 | D+M ocel. madlo s pozink. úpravou, délka 2100, madlo trubka 40x2mm, sloupek, kotevní prvky, nátěr | kus | 1 |  | 0 |  | Vlastní |  | POL_NEZ | 21
318 | Z/08 | D+M ocel. madlo s pozink. úpravou, délka 2100, madlo trubka 40x2mm, sloupek, kotevní prvky, nátěr | kus | 1 |  | 0 |  | Vlastní |  | POL_NEZ | 21
319 | Z/09 | D+M ocel. madlo s pozink. úpravou, délka 1050, madlo trubka 40x2mm, sloupek, kotevní prvky, nátěr | kus | 1 |  | 0 |  | Vlastní |  | POL_NEZ | 21
320 | Z/10 | D+M ocel. L úhelník. profil 150x150 mm, u prahu mezi dveřmi a plošinou zdviže, pozinkovaná povrchová úprava + kotvení do obvodové stěny | kus | 1 |  | 0 |  | Vlastní |  | POL_NEZ | 21
321 | Z/11 | D+M kotevní patka tvaru U pro uchycení sloupků stříšek k betonovým patkám, ocel. plech tl. 4 mm, trn pr. 18 mm, galvanicky zinkováno | kus | 11 |  | 0 |  | Vlastní |  | POL_NEZ | 21
322 | Z/12 | D+M polykarbonátová stříška nad vstupem 1400/900 mm, nosná kce matný nerez, kotvení | kus | 1 |  | 0 |  | Vlastní |  | POL_NEZ | 21
|  | 153 : 1 |  | 1
323 | Z/13 | D+M ocelové dveře 1kř. 800/1970 mm, barva bílá, plné s prahem, zámek FAB bezpečnostní, EW 15, klika+klika, pozink. tl. 1,2 mm, samozavírač, vypalovaná prášková barva, ocelová zárubeň | kus | 1 |  | 0 |  | Vlastní |  | POL_NEZ | 21
324 | Z/14a | D+M madlo v chodbách z nerez oceli, trubka pr. 25 mm, koteno do zdi | m | 63.8 |  | 0 |  | Vlastní |  | POL_NEZ | 21
325 | Z/14b | D+M madlo v chodbách z nerez oceli, trubka pr. 40 mm, koteno do zdi | m | 63.8 |  | 0 |  | Vlastní |  | POL_NEZ | 21
326 | Z/15 | D+M ochrana stěn u podlahy v chodbách z nerez oceli, trubka pr. 50 mm, koteno do podlahy | m | 63.8 |  | 0 |  | Vlastní |  | POL_NEZ | 21
327 | Z/16 | D+M ochrana svislých rohů ve všech místnostech, kovový úhelník 50x50 mm, výšky cca 1800 mm | ks | 19 |  | 0 |  | Vlastní |  | POL_NEZ | 21
328 | Z/18 | D+M nerez zábradlí délka 1260 mm, výška 900 mm, madlo + sloupky (2ks), trubka 40x2 mm, kotvení do podlahy, na straně u zvedací plošiny, místnost šatny bazénu | kus | 1 |  | 0 |  | Vlastní |  | POL_NEZ | 21
329 | Z/19 | D+M nerez zábradlí délka 1125 mm, výška 900 mm, madlo + sloupky (2ks), trubka 40x2 mm, kotvení do podlahy, schodišťové madlo délky 1400 mm, chodba místnost č. 139 | kus | 1 |  | 0 |  | Vlastní |  | POL_NEZ | 21
| 998 76-7 Přesun hmot pro kovové stavební doplňk. konstrukce | [7 empty] | 0
| 50 m vodorovně | [8 empty] | SPX
330 | 998767102R00 | ...v objektech výšky do 12 m | t | 0.71299 |  | 0 | 800-767 | RTS |  | POL | 21
Díl: | 771 | Podlahy z dlaždic a obklady |  |  | 0 |  |  |  |  | DIL
| 771 27 Montáž obkladů schodišť z dlaždic keramických | [7 empty] | 0
331 | 771275105R00 | ...hladkých, 150 x 150 mm, do flexibilního tmele | m2 | 6.165 |  | 0 | 800-771 | RTS |  | POL | 21
|  | 135 : (1)*(0,15+0,275)*4 |  | 1.7
|  | 139 : (1,15+1)*(0,15+0,275)*4 |  | 3.655
|  | 221 : 0,9*(0,15+0,3)*2 |  | 0.81
| 771 47 Montáž soklíků z dlaždic keramických | [7 empty] | 0
332 | 771475014R00 | ...výšky 100 mm, soklíků vodorovných, kladených do flexibilního tmele | m | 173.666 |  | 0 | 800-771 | RTS |  | POL | 21
|  | 128 : 4,35*2+5,05*2-0,8+0,5*2 |  | 19
|  | 130 : 2,2*2+3,3*2-1,75-1,65+0,22*2 |  | 8.04
|  | 131 : 20,4*2+10,25*2+0,4*2-1,65*2-1*12-1-0,8+0,22*4 |  | 45.88
|  | 132 : 3,6*2+3,3*2-1 |  | 12.8
|  | 133 : 3*2+2,7*2-0,8 |  | 10.6
|  | 134 : 2,4*2+3*2-1 |  | 9.8
|  | 135 : 2,15*2+2,175*2+3,276+2+0,6+0,37+1,68+1,23+3,18-1*3 |  | 17.986
|  | 139 : 39,88-1,65-0,9-1,05-0,9-1*2+0,22*2+0,17*2 |  | 34.16
|  | 140 : 0,35*2+3,55*2+4,3*2-1 |  | 15.4
333 | 771475034R00 | ...výšky 100 mm, soklíků schodišťových stupňovitých, kladených do flexibilního tmele | m | 8.7 |  | 0 | 800-771 | RTS |  | POL | 21
|  | 135 : (0,85+0,6)*2 |  | 2.9
|  | 139 : (0,85+0,6)*4 |  | 5.8
| 771 47-8 Montáž lišt | [7 empty] | 1
334 | 771478001RT1 | ...schodišťových | m | 182.366 |  | 0 | 800-771 | RTS |  | POL | 21
|  | 128 : 4,35*2+5,05*2-0,8+0,5*2 |  | 19
|  | 130 : 2,2*2+3,3*2-1,75-1,65+0,22*2 |  | 8.04
|  | 131 : 20,4*2+10,25*2+0,4*2-1,65*2-1*12-1-0,8+0,22*4 |  | 45.88
|  | 132 : 3,6*2+3,3*2-1 |  | 12.8
|  | 133 : 3*2+2,7*2-0,8 |  | 10.6
|  | 134 : 2,4*2+3*2-1 |  | 9.8
|  | 135 : 2,15*2+2,175*2+3,276+2+0,6+0,37+1,68+1,23+3,18-1*3 |  | 17.986
|  | 139 : 39,88-1,65-0,9-1,05-0,9-1*2+0,22*2+0,17*2 |  | 34.16
|  | 140 : 0,35*2+3,55*2+4,3*2-1 |  | 15.4
|  | 135 : (0,85+0,6)*2 |  | 2.9
|  | 139 : (0,85+0,6)*4 |  | 5.8
| 771 57-5 Montáž podlah z dlaždic keramických | [7 empty] | 0
335 | 771575109R00 | ...300 x 300 mm, režných nebo glazovaných, hladkých, kladených do flexibilního tmele | m2 | 80.8 |  | 0 | 800-771 | RTS |  | POL | 21
|  | S3 : 19,7 |  | 19.7
|  | S7 : 20,3 |  | 20.3
|  | 128 : 20,1 |  | 20.1
|  | 136-8 : (5+3,2+2,1) |  | 10.3
|  | 163,5,6 : (3,5+3,4+3,5) |  | 10.4
| 771 57-7 Hrany schodů, dilatační, koutové, ukončovací a přechodové profily | [7 empty] | 0
| 771 57-74 profily přechodové | [7 empty] | 1
336 | 771577113RS2 | ...eloxovaný hliník, dekorativní spojení dvou podlah stejné výšky, uložení do tmele, výška profilu 10 mm, šířka profilu 10 mm | m | 24.05 |  | 0 | 800-771 | RTS |  | POL | 21
|  | 1np : 1,65*2+1*14+0,8*3+0,9*2 |  | 21.5
|  | 2np : 0,9+1,65 |  | 2.55
| 771 57-9 Příplatky k položkám montáže podlah keramických | [7 empty] | 0
337 | 771579791R00 | ...příplatek za plochu podlah keramických do 5 m2 jednotlivě | m2 | 20.7 |  | 0 | 800-771 | RTS |  | POL | 21
|  | 136-8 : (5+3,2+2,1) |  | 10.3
|  | 163,5,6 : (3,5+3,4+3,5) |  | 10.4
338 | 771579793R00 | ...příplatek za spárovací hmotu - plošně | m2 | 60.1 |  | 0 | 800-771 | RTS |  | POL | 21
|  | S3 : 19,7 |  | 19.7
|  | S7 : 20,3 |  | 20.3
|  | 128 : 20,1 |  | 20.1
339 | 771579795R00 | ...příplatek za spárování vodotěsnou hmotou - plošně | m2 | 20.7 |  | 0 | 800-771 | RTS |  | POL | 21
|  | 136-8 : (5+3,2+2,1) |  | 10.3
|  | 163,5,6 : (3,5+3,4+3,5) |  | 10.4
340 | 59760102.AR | profil plastový na obklad vnější roh 90°; rozměr 8,0 mm; l = 2 500 mm | m | 191.4843 |  | 0 | SPCM | RTS |  | POL_NEZ | 21
Začátek provozního součtu
|  | 128 : 4,35*2+5,05*2-0,8+0,5*2 |  | 19
|  | 130 : 2,2*2+3,3*2-1,75-1,65+0,22*2 |  | 8.04
|  | 131 : 20,4*2+10,25*2+0,4*2-1,65*2-1*12-1-0,8+0,22*4 |  | 45.88
|  | 132 : 3,6*2+3,3*2-1 |  | 12.8
|  | 133 : 3*2+2,7*2-0,8 |  | 10.6
|  | 134 : 2,4*2+3*2-1 |  | 9.8
|  | 135 : 2,15*2+2,175*2+3,276+2+0,6+0,37+1,68+1,23+3,18-1*3 |  | 17.986
|  | 139 : 39,88-1,65-0,9-1,05-0,9-1*2+0,22*2+0,17*2 |  | 34.16
|  | 140 : 0,35*2+3,55*2+4,3*2-1 |  | 15.4
|  | 135 : (0,85+0,6)*2 |  | 2.9
|  | 139 : (0,85+0,6)*4 |  | 5.8
Konec provozního součtu
|  | 182,366*1,05 |  | 191.4843
341 | 597642031R | dlažba keramická š = 300 mm; l = 300 mm; h = 9,0 mm; protiskluzová úprava; pro interiér i exteriér | m2 | 82.416 |  | 0 | SPCM | RTS |  | POL_NEZ | 21
Začátek provozního součtu
|  | S3 : 19,7 |  | 19.7
|  | S7 : 20,3 |  | 20.3
|  | 128 : 20,1 |  | 20.1
|  | 136-8 : (5+3,2+2,1) |  | 10.3
|  | 163,5,6 : (3,5+3,4+3,5) |  | 10.4
Konec provozního součtu
|  | 80,8*1,02 |  | 82.416
342 | 597642400R | dlažba keramická schodovka; š = 300 mm; l = 300 mm; h = 9,0 mm; povrch matný; pro interiér i exteriér | m2 | 6.3499 |  | 0 | SPCM | RTS |  | POL_NEZ | 21
Začátek provozního součtu
|  | 135 : (1)*(0,15+0,275)*4 |  | 1.7
|  | 139 : (1,15+1)*(0,15+0,275)*4 |  | 3.655
|  | 221 : 0,9*(0,15+0,3)*2 |  | 0.81
Konec provozního součtu
|  | 6,165*1,03 |  | 6.3499
343 | 597642410R | dlažba keramická sokl; š = 80 mm; l = 300 mm; h = 9,0 mm; povrch matný; pro interiér i exteriér | kus | 620.0444 |  | 0 | SPCM | RTS |  | POL_NEZ | 21
Začátek provozního součtu
|  | 128 : 4,35*2+5,05*2-0,8+0,5*2 |  | 19
|  | 130 : 2,2*2+3,3*2-1,75-1,65+0,22*2 |  | 8.04
|  | 131 : 20,4*2+10,25*2+0,4*2-1,65*2-1*12-1-0,8+0,22*4 |  | 45.88
|  | 132 : 3,6*2+3,3*2-1 |  | 12.8
|  | 133 : 3*2+2,7*2-0,8 |  | 10.6
|  | 134 : 2,4*2+3*2-1 |  | 9.8
|  | 135 : 2,15*2+2,175*2+3,276+2+0,6+0,37+1,68+1,23+3,18-1*3 |  | 17.986
|  | 139 : 39,88-1,65-0,9-1,05-0,9-1*2+0,22*2+0,17*2 |  | 34.16
|  | 140 : 0,35*2+3,55*2+4,3*2-1 |  | 15.4
|  | 135 : (0,85+0,6)*2 |  | 2.9
|  | 139 : (0,85+0,6)*4 |  | 5.8
Konec provozního součtu
|  | 182,366/0,3*1,02 |  | 620.0444
344 | 597642430R | dlažba keramická sokl s požlábkem, vnější roh; š = 90 mm; h = 9,0 mm; povrch matný; pro interiér i exteriér | kus | 28.56 |  | 0 | SPCM | RTS |  | POL_NEZ | 21
Začátek provozního součtu
|  | 128 : 4 |  | 4
|  | 130 : 1 |  | 1
|  | 131 : 9 |  | 9
|  | 132 : 1 |  | 1
133 : 0
134 : 0
|  | 135 : 3 |  | 3
|  | 139 : 8 |  | 8
|  | 140 : 2 |  | 2
Konec provozního součtu
|  | 28*1,02 |  | 28.56
345 | 597642440R | dlažba keramická sokl s požlábkem, vnitřní roh; š = 90 mm; h = 9,0 mm; povrch matný; pro interiér i exteriér | kus | 53.04 |  | 0 | SPCM | RTS |  | POL_NEZ | 21
Začátek provozního součtu
|  | 128 : 4 |  | 4
|  | 130 : 4 |  | 4
|  | 131 : 9 |  | 9
|  | 132 : 5 |  | 5
|  | 133 : 4 |  | 4
|  | 134 : 4 |  | 4
|  | 135 : 7 |  | 7
|  | 139 : 9 |  | 9
|  | 140 : 6 |  | 6
Konec provozního součtu
|  | 52*1,02 |  | 53.04
| 998 77-1 Přesun hmot pro podlahy z dlaždic | [7 empty] | 0
| 50 m vodorovně | [8 empty] | SPX
346 | 998771102R00 | ...v objektech výšky do 12 m | t | 2.5798 |  | 0 | 800-771 | RTS |  | POL | 21
Díl: | 775 | Podlahy vlysové a parketové |  |  | 0 |  |  |  |  | DIL
| 775 41 Podlahové soklíky nebo lišty | [7 empty] | 0
| bez základního nátěru | [8 empty] | SPX
| 775 41-2 montáž - bez dodávky lišt | [7 empty] | 1
347 | 775413040R00 | ...lepené, | m | 29.22 |  | 0 | 800-775 | RTS |  | POL | 21
|  | 162 : 5,02*2+3,95*2-0,9-0,8*2+0,42*2 |  | 16.28
|  | 164 : 3,07*2+3,85*2-0,8*2+0,35*2 |  | 12.94
| 775 54 Podlahy lamelové | [7 empty] | 0
| 775 54-2 montáž (položení) - lamely ve specifikaci | [7 empty] | 1
348 | 775541400R00 | ...položení podlah lamelových se zámkovým spojem | m2 | 27.7 |  | 0 | 800-775 | RTS |  | POL | 21
|  | podlah laminátových, vinylových nebo korkových bez podložky. | [12 empty] | podlah laminátových, vinylových nebo korkových bez podložky.
|  | 162,4 : (15,9+11,8) |  | 27.7
| 775 54 Podlahy lamelové | [7 empty] | 0
| 775 54-3 doplňkové práce | [7 empty] | 1
349 | 775542022R00 | ...podložka pod plovoucí podlahy; pěnový polyetylén; tl. 3,0 mm | m2 | 27.7 |  | 0 | 800-775 | RTS |  | POL | 21
|  | 162,4 : (15,9+11,8) |  | 27.7
350 | 61193645R | dílec podlahový 3-lamela; š = 193,0 mm; l = 1 380,0 mm; tl. 7,0 mm; dekor dub; spoj zámkový; nášlap laminát; povrch. úprava UV ochrana, melaminová pryskyřice; pokládka plovoucí způsob | m2 | 29.085 |  | 0 | SPCM | RTS |  | POL_NEZ | 21
|  | 162,4 : (15,9+11,8)*1,05 |  | 29.085
351 | 61193681R | lišta obvodová; materiál dřevo; š = 22,0 mm; h = 40,0 mm; l = 2 500 mm; dub | m | 30.681 |  | 0 | SPCM | RTS |  | POL_NEZ | 21
Začátek provozního součtu
|  | 162 : 5,02*2+3,95*2-0,9-0,8*2+0,42*2 |  | 16.28
|  | 164 : 3,07*2+3,85*2-0,8*2+0,35*2 |  | 12.94
Konec provozního součtu
|  | 29,22*1,05 |  | 30.681
| 998 77-5 Přesun hmot pro podlahy vlysové a parketové | [7 empty] | 0
| 50 m vodorovně | [8 empty] | SPX
352 | 998775102R00 | ...v objektech výšky do 12 m | t | 0.23091 |  | 0 | 800-775 | RTS |  | POL | 21
Díl: | 776 | Podlahy povlakové |  |  | 0 |  |  |  |  | DIL
| 776 42 Lepení soklíků PVC a napojení krytiny na stěnu | [7 empty] | 0
353 | 776421100RU1 | ...lepení podlahových soklíků z PVC a vinylu včetně dodávky soklíku | m | 138.77 |  | 0 | 800-775 | RTS |  | POL | 21
|  | 122 : 1,5*2+3,31*2-0,9 |  | 8.72
|  | 141 : 6,7*2+5,15*2-1 |  | 22.7
|  | 142 : 4,175*2+5*2-1 |  | 17.35
|  | 143-8 : (3*2+5*2-1)*6 |  | 90
| 776 52 Lepení povlakových podlah z plastů | [7 empty] | 0
| 776 52-2 Lepení povlakových podlah z plastů - čtverce | [7 empty] | 1
354 | 776521200RU5 | ...z vinylu, montáž včetně dodávky podlahoviny, rozměr 300x300x2,0 mm | m2 | 142.7 |  | 0 | 800-775 | RTS |  | POL | 21
|  | 141-8 : (31,8+20,9+15*6) |  | 142.7
| 776 52 Lepení povlakových podlah z plastů | [7 empty] | 0
| 776 52-4 Lepení povlakových podlah z plastů vodivých - čtverce | [7 empty] | 1
355 | 776521230RU2 | ... , montáž včetně dodávky podlahoviny, tloušťky 2,0 mm | m2 | 5 |  | 0 | 800-775 | RTS |  | POL | 21
|  | 122 : 5 |  | 5
| 776 97 Čisticí zóny a rohože | [7 empty] | 0
356 | 776971509R00 | ...textilní rohož, ze 100% polyamidu, podklad Vinyl, tloušťky 9 mm | m2 | 4.05 |  | 0 | 800-775 | RTS |  | POL | 21
|  | vstupy : 1,5*0,9*3 |  | 4.05
357 | 776972328R00 | ...vstupní rohož, z pružných gumových vlnovek přinýtovaných k hliníkovým páskům, tloušťky 28 nebo 18 mm | m2 | 0.5 |  | 0 | 800-775 | RTS |  | POL | 21
|  | Z17 : 1*0,5 |  | 0.5
358 | 776976101R00 | ...rám z profilu L, z hliníku, | m | 3 |  | 0 | 800-775 | RTS |  | POL | 21
|  | Z17 : 1*2+0,5*2 |  | 3
359 | 776976420R00 | ...lišta k rohožím, z pryže, šířky 20 mm | m | 14.4 |  | 0 | 800-775 | RTS |  | POL | 21
|  | vstupy : (1,5*2+0,9*2)*3 |  | 14.4
| 776 99 Ostatní práce | [7 empty] | 0
360 | 776994111RT1 | ...svařování povlakových podlah z pásů nebo čtverců | m | 108.3133 |  | 0 | 800-775 | RTS |  | POL | 21
|  | 141-8 : (31,8+20,9+15*6)/1,5*1,1 |  | 104.6467
|  | 122 : 5/1,5*1,1 |  | 3.6667
| 776 99 Ostatní práce | [7 empty] | 0
361 | 776996111T00 | Napuštění povlakových podlah PVC SECURA (ochrana) | m2 | 147.7 |  | 0 | 800-775 | Vlastní |  | POL | 21
|  | 141-8 : (31,8+20,9+15*6) |  | 142.7
|  | 122 : 5 |  | 5
| 998 77-6 Přesun hmot pro podlahy povlakové | [7 empty] | 0
| vodorovně do 50 m | [8 empty] | SPX
362 | 998776102R00 | ...v objektech výšky do 12 m | t | 0.69855 |  | 0 | 800-775 | RTS |  | POL | 21
Díl: | 777 | Podlahy ze syntetických hmot |  |  | 0 |  |  |  |  | DIL
| 777 11 Podlahy lité epoxidové | [7 empty] | 0
| 777 11-1 dvousložkové | [7 empty] | 1
363 | 777116041RT1 | ...tloušťky 3 mm | m2 | 153.3 |  | 0 | 800-773 | RTS |  | POL | 21
|  | včetně penetračního nátěru s tvrdidlem. | [12 empty] | včetně penetračního nátěru s tvrdidlem.
|  | 130-135, 139,140 : 7,3+51,9+11,9+8,1+7,2+16,3+35,3+15,3 |  | 153.3
| 998 77-7 Přesun hmot pro podlahy syntetické | [7 empty] | 0
| 50 m vodorovně | [8 empty] | SPX
364 | 998777102R00 | ...v objektech výšky do 12 m | t | 0.70671 |  | 0 | 800-773 | RTS |  | POL | 21
Díl: | 781 | Obklady keramické |  |  | 0 |  |  |  |  | DIL
| 781 41 Montáž obkladů vnitřních z obkládaček pórovinových | [7 empty] | 0
365 | 781415015R00 | ... , 200 x 200, nebo 300 x 150 mm, lepených do flexibilního tmele | m2 | 120.158 |  | 0 | 800-771 | RTS |  | POL | 21
|  | 132 : 0,6*(1,5+0,6) |  | 1.26
|  | 133 : 0,6*(3+0,6*2) |  | 2.52
|  | 134 : 1,5*(0,9+0,6) |  | 2.25
|  | 136 : 2*(2*2+2,5*2-1) |  | 16
|  | 137 : 2*(1,8*4-1) |  | 12.4
|  | 138 : 2*(1,2*2+1,8*2-0,8) |  | 10.4
|  | 140 : 0,6*(1,5+0,6*2) |  | 1.62
|  | 142 : 0,6*(2+0,6) |  | 1.56
|  | 143-8 : 1,5*(1,2+0,6)*6 |  | 16.2
|  | 163,6 : 2*(1,85*2+1,9*2-0,8)*2 |  | 26.8
|  | 220 : 2*(4,95*2+4,05*2-1,2-1,5+0,22*2)-1,75*1,1-1,25*1,1+0,22*(1,1*4) |  | 29.148
| 781 41-9 příplatky k položkám montáže obkladů vnitřních z obkladaček pórovinových | [7 empty] | 1
366 | 781419705R00 | ...příplatek za spárovací hmotu - plošně | m2 | 6.96 |  | 0 | 800-771 | RTS |  | POL | 21
|  | 132 : 0,6*(1,5+0,6) |  | 1.26
|  | 133 : 0,6*(3+0,6*2) |  | 2.52
|  | 140 : 0,6*(1,5+0,6*2) |  | 1.62
|  | 142 : 0,6*(2+0,6) |  | 1.56
| 781 41 Montáž obkladů vnitřních z obkládaček pórovinových | [7 empty] | 0
| 781 41-9 příplatky k položkám montáže obkladů vnitřních z obkladaček pórovinových | [7 empty] | 1
367 | 781419706R00 | ...příplatek za spárovací vodotěsnou hmotu - plošně | m2 | 113.198 |  | 0 | 800-771 | RTS |  | POL | 21
|  | 134 : 1,5*(0,9+0,6) |  | 2.25
|  | 136 : 2*(2*2+2,5*2-1) |  | 16
|  | 137 : 2*(1,8*4-1) |  | 12.4
|  | 138 : 2*(1,2*2+1,8*2-0,8) |  | 10.4
|  | 143-8 : 1,5*(1,2+0,6)*6 |  | 16.2
|  | 163,6 : 2*(1,85*2+1,9*2-0,8)*2 |  | 26.8
|  | 220 : 2*(4,95*2+4,05*2-1,2-1,5+0,22*2)-1,75*1,1-1,25*1,1+0,22*(1,1*4) |  | 29.148
| 781 41 Montáž obkladů vnitřních z obkládaček pórovinových | [7 empty] | 0
| 781 41-9 příplatky k položkám montáže obkladů vnitřních z obkladaček pórovinových | [7 empty] | 1
368 | 781419711R00 | ...příplatek k obkladu stěn za plochu do 10 m2 jedntl | m2 | 120.158 |  | 0 | 800-771 | RTS |  | POL | 21
|  | 132 : 0,6*(1,5+0,6) |  | 1.26
|  | 133 : 0,6*(3+0,6*2) |  | 2.52
|  | 134 : 1,5*(0,9+0,6) |  | 2.25
|  | 136 : 2*(2*2+2,5*2-1) |  | 16
|  | 137 : 2*(1,8*4-1) |  | 12.4
|  | 138 : 2*(1,2*2+1,8*2-0,8) |  | 10.4
|  | 140 : 0,6*(1,5+0,6*2) |  | 1.62
|  | 142 : 0,6*(2+0,6) |  | 1.56
|  | 143-8 : 1,5*(1,2+0,6)*6 |  | 16.2
|  | 163,6 : 2*(1,85*2+1,9*2-0,8)*2 |  | 26.8
|  | 220 : 2*(4,95*2+4,05*2-1,2-1,5+0,22*2)-1,75*1,1-1,25*1,1+0,22*(1,1*4) |  | 29.148
| 781 49 Lišty k obkladům | [7 empty] | 0
369 | 781491001R00 | ...bez dodávky materiálu | m | 199.92 |  | 0 | 800-771 | RTS |  | POL | 21
rohy a zakončení :
|  | 132 : 0,6*2+(1,5+0,6)*2 |  | 5.4
|  | 133 : 0,6*2+(3+0,6*2)*2 |  | 9.6
|  | 134 : 1,5*2+(0,9+0,6) |  | 4.5
|  | 136 : 2*2+(2*2+2,5*2-1) |  | 12
|  | 137 : 2*2+(1,8*4-1) |  | 10.2
|  | 138 : 2*2+(1,2*2+1,8*2-0,8) |  | 9.2
|  | 140 : 0,6*2+(1,5+0,6*2) |  | 3.9
|  | 142 : 0,6*2+(2+0,6) |  | 3.8
|  | 143-8 : (1,5*2+(1,2+0,6))*6 |  | 28.8
|  | 163,6 : (2*2+(1,85*2+1,9*2-0,8))*2 |  | 21.4
|  | 220 : 2*4+(4,95*2+4,05*2-1,2-1,5+0,22*2)+0,22*4+1,1*4 |  | 29.02
|  | Mezisoučet |  | 137.82
kouty :
|  | 132 : 0,6 |  | 0.6
|  | 133 : 0,6*2 |  | 1.2
|  | 134 : 1,5 |  | 1.5
|  | 136 : 2*4 |  | 8
|  | 137 : 2*4 |  | 8
|  | 138 : 2*4 |  | 8
|  | 140 : 0,6*2 |  | 1.2
|  | 142 : 0,6 |  | 0.6
|  | 143-8 : 1,5*6 |  | 9
|  | 163,6 : 2*4*2 |  | 16
|  | 220 : 2*4 |  | 8
|  | Mezisoučet |  | 62.1
370 | 59760102.AR | profil plastový na obklad vnější roh 90°; rozměr 8,0 mm; l = 2 500 mm | m | 144.711 |  | 0 | SPCM | RTS |  | POL_NEZ | 21
|  | 137,82*1,05 |  | 144.711
371 | 59760111.AR | profil plastový na obklad vnitřní kout 90°; rozměr 8,0 mm; l = 2 500 mm | m | 65.205 |  | 0 | SPCM | RTS |  | POL_NEZ | 21
|  | 62,1*1,05 |  | 65.205
372 | 597813602R | obklad keramický š = 198 mm; l = 198 mm; h = 6,5 mm; pro interiér; barva světle šedá; mat | m2 | 122.5612 |  | 0 | SPCM | RTS |  | POL_NEZ | 21
|  | 120,158*1,02 |  | 122.5612
| 998 78 Přesun hmot pro obklady keramické | [7 empty] | 0
373 | 998781102R00 | ...v objektech výšky do 12 m | t | 2.1034 |  | 0 | 800-771 | RTS |  | POL | 21
Díl: | 783 | Nátěry |  |  | 0 |  |  |  |  | DIL
| 783 62 Nátěry truhlářských výrobků syntetické | [7 empty] | 0
374 | 783626310RT1 | ...lazurovací, 3x lakování | m2 | 58.3147 |  | 0 | 800-783 | RTS |  | POL | 21
|  | včetně montáže, dodávkya demontáže lešení. | [12 empty] | včetně montáže, dodávkya demontáže lešení.
|  | S8 : (3,07*2,9+8,83*2,97+4,9*1,98)*1,00061*1,3 |  | 58.3147
Díl: | 784 | Malby |  |  | 0 |  |  |  |  | DIL
| 784 41 Příprava povrchu | [7 empty] | 0
| 784 41-2 Penetrace (napouštění) podkladu | [7 empty] | 1
375 | 784161501R00 | ...disperzní, jednonásobná | m2 | 1476.0558 |  | 0 | 800-784 | RTS |  | POL | 21
|  | 90,64+310+5,76+1069,6558 |  | 1476.0558
| 784 41 Příprava povrchu | [7 empty] | 0
| 784 41-2 Penetrace (napouštění) podkladu | [7 empty] | 1
376 | 784161601R00 | ...disperzní, jednonásobná | m2 | 18.28 |  | 0 | 800-784 | RTS |  | POL | 21
|  | 1,28+5+24*0,5 |  | 18.28
| 784 45 Malby z malířských směsí | [7 empty] | 0
377 | 784165612R00 | ...otěruvzdorné, , bělost 95 %, dvojnásobné | m2 | 310 |  | 0 | 800-784 | RTS |  | POL | 21
|  | 310 |  | 310
378 | 784165622R00 | ...disperzní, , barevné, dvojnásobné | m2 | 1166.0558 |  | 0 | 800-784 | RTS |  | POL | 21
|  | 90,64+5,76+1069,6558 |  | 1166.0558
379 | 784165821R00 | ...omyvatelné, pro sádrokarton, , barevné, jednonásobné | m2 | 36.56 |  | 0 | 800-784 | RTS |  | POL | 21
|  | (1,28+5+24*0,5)*2 |  | 36.56
Díl: | M33 | Montáže dopravních zařízení a vah-výtahy |  |  | 0 |  |  |  |  | DIL
380 | M33-01 | D+M zdvíhací stůl, nůžkový mechanismus, nosnost 500 kg, zdvih 2950 mm, délka 1600 mm, šířka 1000 mm, včetně dokumentace, šachty a dopravy | kpl | 1 |  | 0 |  | Vlastní |  | POL_NEZ | 21
|  | Zařízení u přístavby kuchyně se zakázanou spolujízdou osob dle ČSN EN 1570-1+A1 představuje hydraulicky poháněný nůžkový mechanismus z kovových profilů, horní deska průchozí, rozměr cca 1000x1500 mm s protiskluzným povrchem. Stavební připravenost bude stanovena jeho dodavatelem, součástí dodávky zař. budou dvoukřídlé jednoplášťové dveře ve dvou dolních nástupních plochách (nákladištích - v otvoru stěny 1.NP a opláštění šachty) z uzavřených ocelových profilů s plnou výplní (průmyslové provedení) s elektromagnetickým jištěním, opláštění šachty nad úrovní terénu výšky cca 2500 mm s plnou výplní (např. Tahokov), bezpečnostní prvky jako bezpečnostní poruchový ventil hydromotoru, pojistný ventil pohonné jednotky proti přetížení, ventil nouzového vyproštění přepravovaného břemene při výpadku elektrické energie atd. Dveře v stěně 2.NP nejsou | [12 empty] | Zařízení u přístavby kuchyně se zakázanou spolujízdou osob dle ČSN EN 1570-1+A1 představuje hydraulicky poháněný nůžkový mechanismus z kovových profilů, horní deska průchozí, rozměr cca 1000x1500 mm s protiskluzným povrchem. Stavební připravenost bude stanovena jeho dodavatelem, součástí dodávky zař. budou dvoukřídlé jednoplášťové dveře ve dvou dolních nástupních plochách (nákladištích - v otvoru stěny 1.NP a opláštění šachty) z uzavřených ocelových profilů s plnou výplní (průmyslové provedení) s elektromagnetickým jištěním, opláštění šachty nad úrovní terénu výšky cca 2500 mm s plnou výplní (např. Tahokov), bezpečnostní prvky jako bezpečnostní poruchový ventil hydromotoru, pojistný ventil pohonné jednotky proti přetížení, ventil nouzového vyproštění přepravovaného břemene při výpadku elektrické energie atd. Dveře v stěně 2.NP nejsou
|  | součástí dodávky zařízení. | [12 empty] | součástí dodávky zařízení.
381 | M33-03 | D+M Vertikální plošina v místnosti šatny bazénu (č. 135) překonávající rozdíl podlah 600 mm, v průchozím provedení, rozměr cca 900x1250 mm | kpl | 1 |  | 0 |  | Vlastní |  | POL_NEZ | 21
|  | pohon nůžkovým mechanismem variantně s nosným sloupkem a pohonnou jednotkou (dle posouzení cenových nabídek), součástí bude ohrazení výšky 1100 mm, branka na plošině se samozavíračem, systém ovládání s přivolávači, nájezdová rampa atd. | [12 empty] | pohon nůžkovým mechanismem variantně s nosným sloupkem a pohonnou jednotkou (dle posouzení cenových nabídek), součástí bude ohrazení výšky 1100 mm, branka na plošině se samozavíračem, systém ovládání s přivolávači, nájezdová rampa atd.
Díl: | D96 | Přesuny suti a vybouraných hmot |  |  | 0 |  |  |  |  | DIL
| 979 01 Svislá doprava suti a vybouraných hmot | [7 empty] | 0
382 | 979011111R00 | ...za prvé podlaží nad nebo pod základním podlažím | t | 291.0335 |  | 0 | 801-3 | RTS |  | POL | 21
| 979 08-1 Odvoz suti a vybouraných hmot na skládku | [7 empty] | 0
383 | 979081111R00 | ...do 1 km | t | 582.067 |  | 0 | 801-3 | RTS |  | POL | 21
|  | Včetně naložení na dopravní prostředek a složení na skládku, bez poplatku za skládku. | [12 empty] | Včetně naložení na dopravní prostředek a složení na skládku, bez poplatku za skládku.
384 | 979081121R00 | ...příplatek za každý další 1 km | t | 5238.6033 |  | 0 | 801-3 | RTS |  | POL | 21
| 979 08-2 Vnitrostaveništní doprava suti a vybouraných hmot | [7 empty] | 0
385 | 979082111R00 | ...do 10 m | t | 582.067 |  | 0 | 801-3 | RTS |  | POL | 21
386 | 979082121R00 | ...příplatek k ceně za každých dalších 5 m | t | 2328.2681 |  | 0 | 801-3 | RTS |  | POL | 21
| 979 08-4 Poplatek za skládku | [7 empty] | 0
387 | 979990001R00 | ...stavební suti | t | 582.067 |  | 0 | 801-3 | RTS |  | POL | 21
| Celkem za objekt |  |  |  |  | 0 | [5 empty] | 15 | 21
[12 empty] | 0 | 0

## 01 01-B Pol
Položkový soupis prací a dodávek | [8 empty] | #LevelZatrideniCeniku#
S: | 050100 | Rehabilitační oddělení pro pacienty s DMO a jinými poruchami motorických funkcí, kú. Boskovice
O: | 01 | Rehabilitační oddělení | [6 empty] | STA
R: | 01-B | Elektroinstalace
P.č. | Číslo položky | Název položky | MJ | množství | cena / MJ | celkem | Ceník | Cen. soustava
| Ceník, kapitola | Poznámka uchazeče
Díl: | M21a | Elektroinstalace |  |  | 0 |  |  |  |  | DIL
1 | 210010003 | trubka oheb.el.inst. typ 23 R=23mm (PO) | m | 76 |  | 0 |  | Vlastní |  | POL_NEZ | 21
2 | 210010022 | trubka tuhá el.inst.z PVC typ 1523 R=23mm (PU) | m | 56 |  | 0 |  | Vlastní |  | POL_NEZ | 21
3 | 210010301 | krab.přístrojová (1901; KP 68; KZ 3) bez zapojení | ks | 254 |  | 0 |  | Vlastní |  | POL_NEZ | 21
4 | 210010321 | krab.odboč.s víčkem.svor.(1903;KR 68) kruh.vč.zap. | ks | 66 |  | 0 |  | Vlastní |  | POL_NEZ | 21
5 | 210010322 | krab.odbočná s víčkem;svor.(KR 97) kruh. vč.zapoj. | ks | 17 |  | 0 |  | Vlastní |  | POL_NEZ | 21
6 | 210010323 | krab.odboč.s víčkem;svor.(KR 125) čtverc. vč.zap. | ks | 4 |  | 0 |  | Vlastní |  | POL_NEZ | 21
7 | 210010323 | krab.odboč.s víčkem;svor.(KT 250) čtverc. vč.zap. | ks | 2 |  | 0 |  | Vlastní |  | POL_NEZ | 21
8 | 210010351 | krab.rozvodka do 4mm2 vč.zapoj. | ks | 17 |  | 0 |  | Vlastní |  | POL_NEZ | 21
9 | 210010501 | osazení bezšroubové pružinové svorky | ks | 424 |  | 0 |  | Vlastní |  | POL_NEZ | 21
10 | 210010521 | odvíčkování nebo zavíčko. víčko na závit | ks | 83 |  | 0 |  | Vlastní |  | POL_NEZ | 21
11 | 210010522 | odvíčkování nebo zavíčko. víčko na šrouby | ks | 23 |  | 0 |  | Vlastní |  | POL_NEZ | 21
12 | 210020308 | kab.žlab ocelový drátěný, žár zinek 250/50mm bez víka vč.podpěrek | m | 46 |  | 0 |  | Vlastní |  | POL_NEZ | 21
13 | 210020653 | nosné konstr. pro zařízení o váze do 50 kg | ks | 48 |  | 0 |  | Vlastní |  | POL_NEZ | 21
14 | 210020922 | protipožár.ucpávka průchod stěnou tl. 30cm | m2 | 0.5 |  | 0 |  | Vlastní |  | POL_NEZ | 21
15 | 210020953 | výstr.a označ.tab.pro koupelny | ks | 3 |  | 0 |  | Vlastní |  | POL_NEZ | 21
16 | 210100001 | ukonč.vod.v rozv.vč.zap.a konc.do 2.5mm2 | ks | 398 |  | 0 |  | Vlastní |  | POL_NEZ | 21
17 | 210100002 | ukonč.vod.v rozv.vč.zap.a konc.do 6mm2 | ks | 94 |  | 0 |  | Vlastní |  | POL_NEZ | 21
18 | 210100003 | ukonč.vod.v rozv.vč.zap.a konc.do 16mm2 | ks | 14 |  | 0 |  | Vlastní |  | POL_NEZ | 21
19 | 210100005 | ukonč.vod.v rozv.vč.zap.a konc.do 35 mm2 | ks | 10 |  | 0 |  | Vlastní |  | POL_NEZ | 21
20 | 210100253 | ukonč.kab.smršt.zákl.do 4x50 mm2 | ks | 2 |  | 0 |  | Vlastní |  | POL_NEZ | 21
21 | 210100258 | ukonč.kab.smršt.zákl.do 5x4 mm2 | ks | 126 |  | 0 |  | Vlastní |  | POL_NEZ | 21
22 | 210100259 | ukonč.kab.smršt.zákl.do 5x10 mm2 | ks | 12 |  | 0 |  | Vlastní |  | POL_NEZ | 21
23 | 210110001 | spín.nást.prost.obyč. 1-pólový - řazení 1 | ks | 14 |  | 0 |  | Vlastní |  | POL_NEZ | 21
24 | 210110003 | sériový přepínač - řazení 5 nást.prost.obyč. | ks | 18 |  | 0 |  | Vlastní |  | POL_NEZ | 21
25 | 210110003 | sériový přep. řazení 5 nást. prost.vlhké | ks | 1 |  | 0 |  | Vlastní |  | POL_NEZ | 21
26 | 210110004 | střídavý přepínač - řazení 6 nást.prost.obyč. | ks | 1 |  | 0 |  | Vlastní |  | POL_NEZ | 21
27 | 210110005 | křížový přepínač - řazení 7 nást.prost.obyč. | ks | 1 |  | 0 |  | Vlastní |  | POL_NEZ | 21
28 | 210110007 | Spínač automatický se snímačem pohybu, úhel pokrytí 180°, zpoždění 5s-10min., 10AX, 2300W/V-A, 230AC, , IP 44 | ks | 5 |  | 0 |  | Vlastní |  | POL_NEZ | 21
29 | 210110027 | Žaluziový spínač | ks | 10 |  | 0 |  | Vlastní |  | POL_NEZ | 21
30 | 210110501 | vačkové spín.typu S 25 V 01 P0-P1 vypínač | ks | 2 |  | 0 |  | Vlastní |  | POL_NEZ | 21
31 | 210111012 | zás.polozap./zapuštěné 10/16A 250V 2P+Z průb.mont. | ks | 35 |  | 0 |  | Vlastní |  | POL_NEZ | 21
32 | 210111012 | zás.polozap./zapuštěné 10/16A 250V 2P+Z průb.mont. | ks | 16 |  | 0 |  | Vlastní |  | POL_NEZ | 21
33 | 210111012 | zás.polozap./zapuštěné 10/16A 250V 2P+Z průb.mont. | ks | 22 |  | 0 |  | Vlastní |  | POL_NEZ | 21
34 | 210111012 | zás.polozap./zapuštěné 10/16A 250V 2P+Z průb.mont. | ks | 96 |  | 0 |  | Vlastní |  | POL_NEZ | 21
35 | 210111021 | zás.v krabici prost.vlhké 10/16A 250V 2P+Z | ks | 28 |  | 0 |  | Vlastní |  | POL_NEZ | 21
36 | 210111114 | zás.CEE do 500V 400V , 3P+N+PE 32A/400V , IP 44 | ks | 2 |  | 0 |  | Vlastní |  | POL_NEZ | 21
37 | 210140461 | tlačítkový domovní ovl. bez signálky | ks | 6 |  | 0 |  | Vlastní |  | POL_NEZ | 21
38 | 210140463 | tlačítkový domovní ovl. s orient. doutnavkou | ks | 18 |  | 0 |  | Vlastní |  | POL_NEZ | 21
39 | 210190001 | ZApojení ventilátorů | ks | 5 |  | 0 |  | Vlastní |  | POL_NEZ | 21
40 | 210190001 | Zapojení sevophonlů klapek a okna | ks | 6 |  | 0 |  | Vlastní |  | POL_NEZ | 21
41 | 210190002 | Osazení a zapojení zásuvek pro osazení do podlahy 2P+PE , IP 54 s víčkem a ochr. clonkami. | ks | 12 |  | 0 |  | Vlastní |  | POL_NEZ | 21
42 | 210190002 | Ventilátorové relé CS | ks | 4 |  | 0 |  | Vlastní |  | POL_NEZ | 21
43 | 210190002 | Zapojení pohonů žaluzií | ks | 10 |  | 0 |  | Vlastní |  | POL_NEZ | 21
44 | 210190003 | mont.oceloplech.rozvodnic do 100kg | ks | 3 |  | 0 |  | Vlastní |  | POL_NEZ | 21
45 | 210190004 | mont.oceloplech.rozvodnic do 150kg | ks | 1 |  | 0 |  | Vlastní |  | POL_NEZ | 21
46 | 210201001 | svít.zářiv.bytové stropní přisaz. 1x54W , IP 20 svítidlo Č 1 vč. světelného zdroje a recikl., poplatku. | ks | 9 |  | 0 |  | Vlastní |  | POL_NEZ | 21
47 | 210201001 | svít.zářiv.bytové stropní přisaz. 1x54W , IP 20 svítidlo Č 1N + nouzový modul vč. světelného zdroje, a recikl. poplatku. | ks | 7 |  | 0 |  | Vlastní |  | POL_NEZ | 21
48 | 210201001 | svít.zářiv.bytové stropní přisaz. 2x49W , IP 20 svítidlo Č 2 vč. světelného zdroje a recikl., poplatku. | ks | 15 |  | 0 |  | Vlastní |  | POL_NEZ | 21
49 | 210201001 | svít.zářiv.bytové stropní přisaz. 2x49W , IP 20 svítidlo Č 2N + nouzový modul vč. světelného zdroje, a recikl. poplatku. | ks | 8 |  | 0 |  | Vlastní |  | POL_NEZ | 21
50 | 210201001 | svít.zářiv.bytové stropní přisaz. 2x35W , IP 20 svítidlo Č 3 vč. světelného zdroje a recikl., poplatku. | ks | 4 |  | 0 |  | Vlastní |  | POL_NEZ | 21
51 | 210201001 | svít.zářiv.bytové stropní přisaz. 2x35W , IP 20 svítidlo Č 3N+ nouzový modul vč. světelného zdroje, a recikl. poplatku. | ks | 4 |  | 0 |  | Vlastní |  | POL_NEZ | 21
52 | 210201002 | Montáž svítidel a světlených sestav dle specifikace | m | 9 |  | 0 |  | Vlastní |  | POL_NEZ | 21
53 | 210220022 | uzem. v zemi FeZn R=8-10 mm vč.svorek;propoj.aj. | m | 245 |  | 0 |  | Vlastní |  | POL_NEZ | 21
54 | 210220022 | uzem. v zemi FeZn R=8-10 mm vč.svorek;propoj.aj. | m | 98 |  | 0 |  | Vlastní |  | POL_NEZ | 21
55 | 210220101 | svodové vodiče FeZn do R=10mm;Al o10mm;Cu R=8mm | m | 348 |  | 0 |  | Vlastní |  | POL_NEZ | 21
56 | 210220201 | jímací tyč do 3m délky vč.upevnění | ks | 4 |  | 0 |  | Vlastní |  | POL_NEZ | 21
57 | 210220301 | svorky hromosvodové do 2 šroubu (SS;SR 03) | ks | 118 |  | 0 |  | Vlastní |  | POL_NEZ | 21
58 | 210220302 | svorky hromosv.nad 2 šrouby(ST;SJ;SK;SZ;SR01;02) | ks | 9 |  | 0 |  | Vlastní |  | POL_NEZ | 21
59 | 210220302 | svorky hromosv.nad 2 šrouby(ST;SJ;SK;SZ;SR01;02) | ks | 19 |  | 0 |  | Vlastní |  | POL_NEZ | 21
60 | 210220302 | svorky hromosv.nad 2 šrouby(ST;SJ;SK;SZ;SR01;02) | ks | 15 |  | 0 |  | Vlastní |  | POL_NEZ | 21
61 | 210220302 | svorky hromosv.nad 2 šrouby(ST;SJ;SK;SZ;SR01;02) | ks | 10 |  | 0 |  | Vlastní |  | POL_NEZ | 21
62 | 210220302 | svorky hromosv.nad 2 šrouby(ST;SJ;SK;SZ;SR01;02) | ks | 12 |  | 0 |  | Vlastní |  | POL_NEZ | 21
63 | 210220321 | svorka na potrubí "Bernard" vč.pásku (bez vodič.) | ks | 16 |  | 0 |  | Vlastní |  | POL_NEZ | 21
64 | 210220373 | ochranný úhelník nebo trubka s držáky do dřeva | ks | 7 |  | 0 |  | Vlastní |  | POL_NEZ | 21
65 | 210220401 | označení svodu štítky smalt.;umělá hmota | ks | 7 |  | 0 |  | Vlastní |  | POL_NEZ | 21
66 | 210220431 | tvarováni mont.dílu-jímače;ochran.trubky;úhelníky | ks | 108 |  | 0 |  | Vlastní |  | POL_NEZ | 21
67 | 210800645 | CYA 4 mm2 zelenožlutý (PU) | m | 196 |  | 0 |  | Vlastní |  | POL_NEZ | 21
68 | 210800646 | CYA 6 mm2 zelenožlutý (PU) | m | 290 |  | 0 |  | Vlastní |  | POL_NEZ | 21
69 | 210800647 | CYA 10 mm2 zelenožlutý (PU) | m | 114 |  | 0 |  | Vlastní |  | POL_NEZ | 21
70 | 210810045 | CYKY-CYKYm 3Cx1.5 mm2 750V (PU) | m | 3198 |  | 0 |  | Vlastní |  | POL_NEZ | 21
71 | 210810046 | CYKY-CYKYm 3Cx2.5 mm2 750V (PU) | m | 2730 |  | 0 |  | Vlastní |  | POL_NEZ | 21
72 | 210810046 | Silový bezhalogenový kabel se zachováním funkční schopnosti 90minut podle DIN 4102-12, splňující vyhlášku 23/2008 Sb. 3x2,5mm2 E90 | m | 170 |  | 0 |  | Vlastní |  | POL_NEZ | 21
|  | Konstrukce:Cu jádro (RE, RM),Izolace primární (silikonový kaučuk), Izolace sekundární (silikonový kaučuk), žíly jsou stočené do duše kabelu | [11 empty] | Konstrukce:Cu jádro (RE, RM),Izolace primární (silikonový kaučuk), Izolace sekundární (silikonový kaučuk), žíly jsou stočené do duše kabelu
|  | Obal výplňová FRNC guma, Plášť (FRNC polymer oranžový) | [11 empty] | Obal výplňová FRNC guma, Plášť (FRNC polymer oranžový)
73 | 210810054 | CYKY-CYKYm 5Cx16 mm2 750V (PU) | m | 72 |  | 0 |  | Vlastní |  | POL_NEZ | 21
74 | 210810055 | CYKY-CYKYm 5Cx1.5 mm2 750V (PU) | m | 386 |  | 0 |  | Vlastní |  | POL_NEZ | 21
75 | 210810056 | CYKY-CYKYm 5Cx2.5 mm2 750V (PU) | m | 249 |  | 0 |  | Vlastní |  | POL_NEZ | 21
76 | 210810056 | Silový bezhalogenový kabel se zachováním funkční schopnosti 90minut podle DIN 4102-12, splňující vyhlášku 23/2008 Sb. 5x2,5mm2 E90 | m | 100 |  | 0 |  | Vlastní |  | POL_NEZ | 21
|  | Konstrukce:Cu jádro (RE, RM),Izolace primární (silikonový kaučuk), Izolace sekundární (silikonový kaučuk), žíly jsou stočené do duše kabelu | [11 empty] | Konstrukce:Cu jádro (RE, RM),Izolace primární (silikonový kaučuk), Izolace sekundární (silikonový kaučuk), žíly jsou stočené do duše kabelu
|  | Obal výplňová FRNC guma, Plášť (FRNC polymer oranžový) | [11 empty] | Obal výplňová FRNC guma, Plášť (FRNC polymer oranžový)
77 | 210810057 | CYKY-CYKYm 5Cx4 mm2 750V (PU) | m | 199 |  | 0 |  | Vlastní |  | POL_NEZ | 21
78 | 210810061 | CYKY-CYKYm 12x1.5 mm2 750V (PU) | m | 89 |  | 0 |  | Vlastní |  | POL_NEZ | 21
79 | 210810061 | Kabel PRAFLADUR E90 12x1,5mm2 | m | 50 |  | 0 |  | Vlastní |  | POL_NEZ | 21
80 | 210810110 | Kabel PRAFLADUR E90 5x35mm2 | m | 50 |  | 0 |  | Vlastní |  | POL_NEZ | 21
81 | 210860221 | JYTY 2x1mm s Al laminovanou folií (PU) | m | 63 |  | 0 |  | Vlastní |  | POL_NEZ | 21
82 | 210860222 | JYTY 4x1mm s Al laminovanou folií (PU) | m | 72 |  | 0 |  | Vlastní |  | POL_NEZ | 21
83 | 210950101 | označovací štítek na kabel(navíc proti ČSN) | ks | 126 |  | 0 |  | Vlastní |  | POL_NEZ | 21
84 | 210950201 | přípl. za zatahování kab. při váze kab. do 0.75kg | m | 92 |  | 0 |  | Vlastní |  | POL_NEZ | 21
85 | 211010002 | osazení hmoždinky do cihlového zdiva HM 8 | ks | 283 |  | 0 |  | Vlastní |  | POL_NEZ | 21
86 | 211010008 | osaz.hmožd.do zdi pál.cihel/stř.tvrd.kamene HM 12 | ks | 49 |  | 0 |  | Vlastní |  | POL_NEZ | 21
87 | 211200101 | Nouzové orientační svítidlo NO | ks | 10 |  | 0 |  | Vlastní |  | POL_NEZ | 21
88 | 215012110 | lišta vkládací s víčkem 20mm | m | 34 |  | 0 |  | Vlastní |  | POL_NEZ | 21
89 | 215012130 | lišta vkládací s víčkem 60mm | m | 38 |  | 0 |  | Vlastní |  | POL_NEZ | 21
90 | 215012130 | lišta vkládací s víčkem 60mm | m | 15 |  | 0 |  | Vlastní |  | POL_NEZ | 21
91 | 215121121 | svít.zářiv.bytové stropní závěs. 1 zdroj č.6 | ks | 16 |  | 0 |  | Vlastní |  | POL_NEZ | 21
92 | 215121121 | svít.zářiv.bytové stropní závěs. 1 zdroj č.7 | ks | 8 |  | 0 |  | Vlastní |  | POL_NEZ | 21
93 | 215121121 | svít.zářiv.bytové stropní závěs. 1 zdroj č.8 | ks | 12 |  | 0 |  | Vlastní |  | POL_NEZ | 21
94 | 215201214 | svít.zářiv.bytové nást.přisaz. 2 zdroje kompakt. č.4 | ks | 9 |  | 0 |  | Vlastní |  | POL_NEZ | 21
95 | 215202114 | svít.zářiv.prům.stropní přisaz. 2 zdroje+kryt č5 | ks | 11 |  | 0 |  | Vlastní |  | POL_NEZ | 21
96 | 215202114 | svít.zářiv.prům.stropní přisaz. 2 zdroje+kryt č.5N | ks | 3 |  | 0 |  | Vlastní |  | POL_NEZ | 21
Díl: | M21b | Materiály |  |  | 0 |  |  |  |  | DIL
97 | 00202 | trubka ohebná instal. PVC 2323 R=23mm | m | 76 |  | 0 |  | Vlastní |  | POL_NEZ | 21
98 | 00218 | trubka tuhá instal. z PVC 1523 R=23mm | m | 56 |  | 0 |  | Vlastní |  | POL_NEZ | 21
99 | 00303 | krabice KR 68 | ks | 66 |  | 0 |  | Vlastní |  | POL_NEZ | 21
100 | 00305 | krabice KR 97 | ks | 17 |  | 0 |  | Vlastní |  | POL_NEZ | 21
101 | 00308 | krabice KR 125/1 | ks | 4 |  | 0 |  | Vlastní |  | POL_NEZ | 21
102 | 00308 | krabice KT 250 | ks | 2 |  | 0 |  | Vlastní |  | POL_NEZ | 21
103 | 00313 | krabice KP 67 x 67 | ks | 254 |  | 0 |  | Vlastní |  | POL_NEZ | 21
104 | 00320 | krab.rozvodka do 4mm2 IP 54 | ks | 17 |  | 0 |  | Vlastní |  | POL_NEZ | 21
105 | 00367 | svorka bezšroubová pružinová více násobná | ks | 424 |  | 0 |  | Vlastní |  | POL_NEZ | 21
106 | 00404 | kabel.žlab ocelový drátěnný , žár zinek 200/50 mm , vč. příslušenství a mat. | m | 46 |  | 0 |  | Vlastní |  | POL_NEZ | 21
107 | 00601 | Žaluziový spínač | ks | 10 |  | 0 |  | Vlastní |  | POL_NEZ | 21
108 | 00611 | Spínač automatický se snímačem pohybu, úhel pokrytí 180°, zpoždění 5s-10min., 10AX, 2300W/V-A, 230AC, , IP 44 | ks | 5 |  | 0 |  | Vlastní |  | POL_NEZ | 21
109 | 00621 | vačkový spínač v plastové skříni , uzamykatelný , 400V , 25A , IP 54 | ks | 2 |  | 0 |  | Vlastní |  | POL_NEZ | 21
110 | 00712 | sériový přep. řazení 5 nást. prost.vlhké | ks | 1 |  | 0 |  | Vlastní |  | POL_NEZ | 21
111 | 00766 | Zásuvka dvojnásobná s ochrannými kolíky, s clonkami, s natočenou dutinou; IP 40, 16 A, 250 V AC;, barva bílá, Upevnění šrouby. Bezšroubové svorky (pro vodiče 1,5-2,5 mm^(2) Cu).- slonová kost | ks | 16 |  | 0 |  | Vlastní |  | POL_NEZ | 21
112 | 00768 | Zásuvka jednonásobná IP 44, s ochranným kolíkem, s clonkami, s víčkem, 16 A, 250 V AC Barva bílá, AQVA | ks | 28 |  | 0 |  | Vlastní |  | POL_NEZ | 21
113 | 00801 | zás, do 500V 400V , 3P+N+PE 32A/400V , IP 44 | ks | 2 |  | 0 |  | Vlastní |  | POL_NEZ | 21
114 | 01403 | FeZn 30x4mm | m | 245 |  | 0 |  | Vlastní |  | POL_NEZ | 21
115 | 01403 | FeZn R=10mm | m | 98 |  | 0 |  | Vlastní |  | POL_NEZ | 21
116 | 01403 | ALMGSI R=8mm | m | 348 |  | 0 |  | Vlastní |  | POL_NEZ | 21
117 | 01411 | jímací tyč JT 3000 , AL , 16mm | ks | 4 |  | 0 |  | Vlastní |  | POL_NEZ | 21
118 | 01427 | svorka SO k připojení okapových žlabů | ks | 19 |  | 0 |  | Vlastní |  | POL_NEZ | 21
119 | 01428 | svorka zkušební SZ | ks | 9 |  | 0 |  | Vlastní |  | POL_NEZ | 21
120 | 01435 | svorka na roury okapové ST 10 50-150mm | ks | 12 |  | 0 |  | Vlastní |  | POL_NEZ | 21
121 | 01436 | svorka SR 02 | ks | 15 |  | 0 |  | Vlastní |  | POL_NEZ | 21
122 | 01437 | svorka SR 03 s páskem | ks | 10 |  | 0 |  | Vlastní |  | POL_NEZ | 21
123 | 01466 | ochranný úhelník OU | ks | 7 |  | 0 |  | Vlastní |  | POL_NEZ | 21
124 | 01468 | držák DUd do dřeva | ks | 14 |  | 0 |  | Vlastní |  | POL_NEZ | 21
125 | 01473 | připojovací svorka SS spojovací pro lana | ks | 118 |  | 0 |  | Vlastní |  | POL_NEZ | 21
126 | 01487 | svorka na potrubí "Bernard" + pásek | ks | 16 |  | 0 |  | Vlastní |  | POL_NEZ | 21
127 | 01488 | označovací štítek | ks | 7 |  | 0 |  | Vlastní |  | POL_NEZ | 21
128 | 01723 | Zásuvka dvojnásobná s ochrannými kolíky, s clonkami, s natočenou dutinou; IP 40, 16 A, 250 V AC;, barva bílá, Upevnění šrouby. Bezšroubové svorky (pro vodiče 1,5-2,5 mm^(2) Cu). | ks | 35 |  | 0 |  | Vlastní |  | POL_NEZ | 21
129 | 01747 | Tlačítkový ovladač zapínací 1/0So s orientační kontrolkou, 10AX, 250V, IP 20 | ks | 18 |  | 0 |  | Vlastní |  | POL_NEZ | 21
130 | 01793 | Zásuvka jednonásobná s ochrannými kolíky, s clonkami, IP 40, 16 A, 250 V AC; barva bílá + kryt ,, rámeček | ks | 96 |  | 0 |  | Vlastní |  | POL_NEZ | 21
131 | 02803 | CY 1.5mm2 černý | m | 92 |  | 0 |  | Vlastní |  | POL_NEZ | 21
132 | 02947 | Silový bezhalogenový kabel se zachováním funkční schopnosti 90minut podle DIN 4102-12, splňující vyhlášku 23/2008 Sb. 5x35mm2 E90 | m | 50 |  | 0 |  | Vlastní |  | POL_NEZ | 21
|  | Konstrukce:Cu jádro (RE, RM),Izolace primární (silikonový kaučuk), Izolace sekundární (silikonový kaučuk), žíly jsou stočené do duše kabelu | [11 empty] | Konstrukce:Cu jádro (RE, RM),Izolace primární (silikonový kaučuk), Izolace sekundární (silikonový kaučuk), žíly jsou stočené do duše kabelu
|  | Obal výplňová FRNC guma, Plášť (FRNC polymer oranžový) | [11 empty] | Obal výplňová FRNC guma, Plášť (FRNC polymer oranžový)
133 | 02960 | CYKY 5Cx1.5mm2 | m | 386 |  | 0 |  | Vlastní |  | POL_NEZ | 21
134 | 02961 | CYKY 5Cx2.5mm2 | m | 249 |  | 0 |  | Vlastní |  | POL_NEZ | 21
135 | 02961 | Silový bezhalogenový kabel se zachováním funkční schopnosti 90minut podle DIN 4102-12, splňující vyhlášku 23/2008 Sb. 5x2,5mm2 E90 | m | 100 |  | 0 |  | Vlastní |  | POL_NEZ | 21
|  | Konstrukce:Cu jádro (RE, RM),Izolace primární (silikonový kaučuk), Izolace sekundární (silikonový kaučuk), žíly jsou stočené do duše kabelu | [11 empty] | Konstrukce:Cu jádro (RE, RM),Izolace primární (silikonový kaučuk), Izolace sekundární (silikonový kaučuk), žíly jsou stočené do duše kabelu
|  | Obal výplňová FRNC guma, Plášť (FRNC polymer oranžový) | [11 empty] | Obal výplňová FRNC guma, Plášť (FRNC polymer oranžový)
136 | 02962 | CYKY 5Cx4mm2 | m | 199 |  | 0 |  | Vlastní |  | POL_NEZ | 21
137 | 02980 | CYKY 12x1.5mm2 | m | 89 |  | 0 |  | Vlastní |  | POL_NEZ | 21
138 | 02980 | Silový bezhalogenový kabel se zachováním funkční schopnosti 90minut podle DIN 4102-12, splňující vyhlášku 23/2008 Sb. 12x1,5mm2 E90 | m | 50 |  | 0 |  | Vlastní |  | POL_NEZ | 21
|  | Konstrukce:Cu jádro (RE, RM),Izolace primární (silikonový kaučuk), Izolace sekundární (silikonový kaučuk), žíly jsou stočené do duše kabelu | [11 empty] | Konstrukce:Cu jádro (RE, RM),Izolace primární (silikonový kaučuk), Izolace sekundární (silikonový kaučuk), žíly jsou stočené do duše kabelu
|  | Obal výplňová FRNC guma, Plášť (FRNC polymer oranžový) | [11 empty] | Obal výplňová FRNC guma, Plášť (FRNC polymer oranžový)
139 | 04100 | Fe profil U 40 | kg | 144 |  | 0 |  | Vlastní |  | POL_NEZ | 21
140 | 04104 | Fe pásek 5x40mm | kg | 96 |  | 0 |  | Vlastní |  | POL_NEZ | 21
141 | 04135 | protipožár.ucpávka průchodu stěnou tl. 15-50cm | m2 | 0.5 |  | 0 |  | Vlastní |  | POL_NEZ | 21
142 | 04421 | Tlačítkový ovladač zapínací 1/0S, 10AX, 250V, IP 20 | ks | 6 |  | 0 |  | Vlastní |  | POL_NEZ | 21
143 | 05151 | hmoždinka HM8 | ks | 283 |  | 0 |  | Vlastní |  | POL_NEZ | 21
144 | 05153 | hmoždinka HM12 | ks | 49 |  | 0 |  | Vlastní |  | POL_NEZ | 21
145 | 06012 | výstraž.tab.pro koupelny | ks | 3 |  | 0 |  | Vlastní |  | POL_NEZ | 21
146 | 11501 | Podpěra PV 21c | ks | 348 |  | 0 |  | Vlastní |  | POL_NEZ | 21
147 | 13458 | podpěra vedení PV 17 | ks | 35 |  | 0 |  | Vlastní |  | POL_NEZ | 21
148 | 13480 | podpěra vedení PV 32 | ks | 72 |  | 0 |  | Vlastní |  | POL_NEZ | 21
149 | 15057 | Zásuvka dvojnásobná s ochrannými kolíky, s clonkami, s natočenou dutinou, s ochranou před přepětím;, Akustická signalizace poruchy., IP 40; 16A, 230 V AC; darva bílá,Upevnění šrouby. Bezšroubové svorky | ks | 22 |  | 0 |  | Vlastní |  | POL_NEZ | 21
|  | (pro vodiče 1,5-2,5 mm^(2) Cu). slonová kost | [11 empty] | (pro vodiče 1,5-2,5 mm^(2) Cu). slonová kost
150 | 30018 | lišta vkládací 40x40mm | m | 38 |  | 0 |  | Vlastní |  | POL_NEZ | 21
151 | 30018 | lišta vkládací 60x40mmmm | m | 15 |  | 0 |  | Vlastní |  | POL_NEZ | 21
152 | 33826 | CYA 4mm2 zelenožlutý | m | 196 |  | 0 |  | Vlastní |  | POL_NEZ | 21
153 | 33836 | CYA 6mm2 zelenožlutý | m | 290 |  | 0 |  | Vlastní |  | POL_NEZ | 21
154 | 33846 | CYA 10mm2 zelenožlutý | m | 114 |  | 0 |  | Vlastní |  | POL_NEZ | 21
155 | 33914 | CYKY 3Cx1.5mm2 | m | 3198 |  | 0 |  | Vlastní |  | POL_NEZ | 21
156 | 33918 | CYKY 3Cx2.5mm2 | m | 2730 |  | 0 |  | Vlastní |  | POL_NEZ | 21
157 | 33918 | Kabel PRAFLADUR E90 3x2,5mm2 | m | 170 |  | 0 |  | Vlastní |  | POL_NEZ | 21
158 | 33974 | CYKY-J 5x16mm2 | m | 72 |  | 0 |  | Vlastní |  | POL_NEZ | 21
159 | 34628 | Přístroj spínače jednopólového,10 AX, 250 V AC; Upevnění šrouby.; Bezšroubové svorky , (pro vodiče, 1-2,5 mm^(2)). - barva bílá + kryt , rámeček | ks | 14 |  | 0 |  | Vlastní |  | POL_NEZ | 21
160 | 34636 | Přístroj spínače sériového,10 AX, 250 V AC; Upevnění šrouby.; Bezšroubové svorky , (pro vodiče 1-2,5, mm^(2)). - barva bílá + kryt , rámeček | ks | 18 |  | 0 |  | Vlastní |  | POL_NEZ | 21
161 | 34640 | Přístroj spínače střídavého,10 AX, 250 V AC; Upevnění šrouby.; Bezšroubové svorky , (pro vodiče 1-2,, 5 mm^(2)). - barva bílá + kryt , rámeček | ks | 1 |  | 0 |  | Vlastní |  | POL_NEZ | 21
162 | 34644 | Přístroj spínače křížového ,10 AX, 250 V AC; Upevnění šrouby.; Bezšroubové svorky , (pro vodiče 1-2,, 5 mm^(2)). - barva bílá + kryt , rámeček | ks | 1 |  | 0 |  | Vlastní |  | POL_NEZ | 21
163 | 42232 | JYTY 2Ax1mm2 | m | 63 |  | 0 |  | Vlastní |  | POL_NEZ | 21
164 | 42242 | JYTY 4Bx1mm2 | m | 72 |  | 0 |  | Vlastní |  | POL_NEZ | 21
165 | 43094 | Kotevní dílec pro tyčový jímač , vč. závaží | ks | 4 |  | 0 |  | Vlastní |  | POL_NEZ | 21
166 | 43098 | Izolovaný distanční držák jímacítyče 500mm | ks | 8 |  | 0 |  | Vlastní |  | POL_NEZ | 21
167 | 05179 | nouzové svítidlo NO 2x LED 1W + piktogram | ks | 10 |  | 0 |  | Vlastní |  | POL_NEZ | 21
168 | 32188 | svít.zářiv.bytové stropní přisaz. 1x54W , IP 20 svítidlo Č 1 vč. světelného zdroje a recikl., poplatku. | ks | 81 |  | 0 |  | Vlastní |  | POL_NEZ | 21
169 | 32188 | svít.zářiv.bytové stropní přisaz. 1x54W , IP 20 svítidlo Č 1N + nouzový modul vč. světelného zdroje, a recikl. poplatku. | ks | 7 |  | 0 |  | Vlastní |  | POL_NEZ | 21
170 | 32188 | svít.zářiv.bytové stropní přisaz. 2x49W , IP 20 svítidlo Č 2 vč. světelného zdroje a recikl., poplatku. | ks | 15 |  | 0 |  | Vlastní |  | POL_NEZ | 21
171 | 32188 | svít.zářiv.bytové stropní přisaz. 2x49W , IP 20 svítidlo Č 2N + nouzový modul vč. světelného zdroje, a recikl. poplatku. | ks | 8 |  | 0 |  | Vlastní |  | POL_NEZ | 21
172 | 32188 | svít.zářiv.bytové stropní přisaz. 2x35W , IP 20 svítidlo Č 3 vč. světelného zdroje a recikl., poplatku. | ks | 4 |  | 0 |  | Vlastní |  | POL_NEZ | 21
173 | 32188 | svít.zářiv.bytové stropní přisaz. 2x35W , IP 20 svítidlo Č 3N + nouzový modul vč. světelného zdroje, a recikl. poplatku. | ks | 4 |  | 0 |  | Vlastní |  | POL_NEZ | 21
174 | 32198 | svít.zářiv. vestavné 1x26W , IP 54 , vč. boxu a světelného zdroje + recikl. popl. č.6 | ks | 16 |  | 0 |  | Vlastní |  | POL_NEZ | 21
175 | 32198 | svít.zářiv. nástěnné 1x18W , IP 54 , vč. světelného zdroje + recikl. popl č. 7 | ks | 8 |  | 0 |  | Vlastní |  | POL_NEZ | 21
176 | 32198 | svít.zářiv. 1x24W , IP 20 , nástěnné , 600mm, vč. svět. zdroje , recilkl poplatku - nad umyvadlo, č.8 | ks | 12 |  | 0 |  | Vlastní |  | POL_NEZ | 21
177 | 32222 | svít.zářiv.bytové stropní přisaz. 2x26W , IP 20 svítidlo Č 4 vč. světelného zdroje a recikl., poplatku. | ks | 9 |  | 0 |  | Vlastní |  | POL_NEZ | 21
178 | 32230 | svít.zářiv.bytové stropní přisaz. 2x54W , IP 65 svítidlo Č 5 vč. světelného zdroje a recikl., poplatku. | ks | 11 |  | 0 |  | Vlastní |  | POL_NEZ | 21
179 | 32230 | svít.zářiv.bytové stropní přisaz. 2x54W , IP 65 svítidlo Č 5N + nouzový zdroj vč. světelného zdroje, a recikl. poplatku. | ks | 3 |  | 0 |  | Vlastní |  | POL_NEZ | 21
180 | 41463 | Zásuvka pro osazení do podlahy 2P+PE , IP 54 s víčkem a ochr. clonkami. | ks | 12 |  | 0 |  | Vlastní |  | POL_NEZ | 21
181 | 41463 | Ventilátorové relé CS | ks | 4 |  | 0 |  | Vlastní |  | POL_NEZ | 21
182 | 47310 | SeStava LED pásku v hlíníkovém profilu 45° + trafo - délka sstavy dle kuchyňské linky ( 3 x, 3m) | ks | 9 |  | 0 |  | Vlastní |  | POL_NEZ | 21
Díl: | M21c | Dodávky zařízení (specifikace) |  |  | 0 |  |  |  |  | DIL
183 | 01 | Rozvodnice - RSM | ks | 1 |  | 0 |  | Vlastní |  | POL_NEZ | 21
|  | 1 Rozváděč, PODOM, šedá, požár.klasifikace EI30DP1-S, ŠxV=826x1554,IP40 - 1 ks | [11 empty] | 1 Rozváděč, PODOM, šedá, požár.klasifikace EI30DP1-S, ŠxV=826x1554,IP40 - 1 ks
|  | 2 Bočnice, V=1450 - 1 ks | [11 empty] | 2 Bočnice, V=1450 - 1 ks
|  | 3 DIN lišta hliníková, Š=800 - 9 ks | [11 empty] | 3 DIN lišta hliníková, Š=800 - 9 ks
|  | 4 Upevňovací úchytka s vodivým propojení (zelená) - 5 ks | [11 empty] | 4 Upevňovací úchytka s vodivým propojení (zelená) - 5 ks
|  | 5 Upevňovací úchytka celoplastová (bílá) - 5 ks | [11 empty] | 5 Upevňovací úchytka celoplastová (bílá) - 5 ks
|  | 6 Krycí deska, s výřezem 45mm, plechová, šedá, Š=800, V=150 - 9 ks | [11 empty] | 6 Krycí deska, s výřezem 45mm, plechová, šedá, Š=800, V=150 - 9 ks
|  | 7 Krycí deska, bez výřezu, plechová, šedá, Š=800, V=100 - 1 ks | [11 empty] | 7 Krycí deska, bez výřezu, plechová, šedá, Š=800, V=100 - 1 ks
|  | 8 Záslepka pro výřezy 45mm (6TE) bílá, lámatelná - 29 ks | [11 empty] | 8 Záslepka pro výřezy 45mm (6TE) bílá, lámatelná - 29 ks
|  | 9 Hlavní vypínač, 3-pól, In=100A 100/3 - 1 ks | [11 empty] | 9 Hlavní vypínač, 3-pól, In=100A 100/3 - 1 ks
|  | 10 Jistič char B, 1-pólový, Icn=10kA, In=10A B10/1 - 15 ks | [11 empty] | 10 Jistič char B, 1-pólový, Icn=10kA, In=10A B10/1 - 15 ks
|  | 11 Jistič char B, 1-pólový, Icn=10kA, In=16A B16/1 - 18 ks | [11 empty] | 11 Jistič char B, 1-pólový, Icn=10kA, In=16A B16/1 - 18 ks
|  | 12 Chránič s nadproudovou ochranou, Ir=250A, AC, 1+N pól, char.B, Idn=0.03A, In=10A 10/1N/B/003 - 3 ks | [11 empty] | 12 Chránič s nadproudovou ochranou, Ir=250A, AC, 1+N pól, char.B, Idn=0.03A, In=10A 10/1N/B/003 - 3 ks
|  | 13 Chránič s nadproudovou ochranou, Ir=250A, AC, 1+N pól, char.B, Idn=0.03A, In=16A 16/1N/B/003 - 30 ks | [11 empty] | 13 Chránič s nadproudovou ochranou, Ir=250A, AC, 1+N pól, char.B, Idn=0.03A, In=16A 16/1N/B/003 - 30 ks
|  | 14 Jistič char B, 3-pólový, Icn=10kA, In=16A B16/3 - 3 ks | [11 empty] | 14 Jistič char B, 3-pólový, Icn=10kA, In=16A B16/3 - 3 ks
|  | 15 Jističchar B, 3-pólový, Icn=10kA, In=20A B20/3 - 4 ks | [11 empty] | 15 Jističchar B, 3-pólový, Icn=10kA, In=20A B20/3 - 4 ks
|  | 16 Otočný spínač, přepínač 2-pól, 1-0-2 - 2 ks | [11 empty] | 16 Otočný spínač, přepínač 2-pól, 1-0-2 - 2 ks
|  | 17 Impulsní relé, tlačítko, 230 V~, 1zap. kont. - 2 ks | [11 empty] | 17 Impulsní relé, tlačítko, 230 V~, 1zap. kont. - 2 ks
|  | 18 Instalační stykač, 230V~, 25A, 4zap. kont. - 2 ks | [11 empty] | 18 Instalační stykač, 230V~, 25A, 4zap. kont. - 2 ks
|  | 19 Spínací hodiny digitální s astronomickým programem,1kanál,týdenní,1přep.kont - 2 ks | [11 empty] | 19 Spínací hodiny digitální s astronomickým programem,1kanál,týdenní,1přep.kont - 2 ks
|  | 20 Schodišťový spínač STOP/alarm/centrál.ovládání TLK - 2 ks | [11 empty] | 20 Schodišťový spínač STOP/alarm/centrál.ovládání TLK - 2 ks
|  | 21 Chránič Ir=250A, typ AC, 4-pól, Idn=0.03A, In=40A 40/4/003 - 2 ks | [11 empty] | 21 Chránič Ir=250A, typ AC, 4-pól, Idn=0.03A, In=40A 40/4/003 - 2 ks
|  | 22 Svodič přepětí stupeň B/C FLPB+C MAXI/3 - 1 ks | [11 empty] | 22 Svodič přepětí stupeň B/C FLPB+C MAXI/3 - 1 ks
|  | 23 Zapojení rozvodnice skříňové , podružnýmat. , svorky .... - 1 ks | [11 empty] | 23 Zapojení rozvodnice skříňové , podružnýmat. , svorky .... - 1 ks
184 | 02 | Rozvodnice RB | ks | 2 |  | 0 |  | Vlastní |  | POL_NEZ | 21
|  | 1 Rozvodnice Global-Line, PODOM, ocel.dveře 1/14-F - 1 ks | [11 empty] | 1 Rozvodnice Global-Line, PODOM, ocel.dveře 1/14-F - 1 ks
|  | 2 Záslepka pro výřezy 45mm (6TE) bílá, lámatelná - 1 ks | [11 empty] | 2 Záslepka pro výřezy 45mm (6TE) bílá, lámatelná - 1 ks
|  | 3 Chránič s nadproudovou ochranou, Ir=250A, AC, 1+N pól, char.B, Idn=0.03A, In=10A 10/1N/B/003 - 1 ks | [11 empty] | 3 Chránič s nadproudovou ochranou, Ir=250A, AC, 1+N pól, char.B, Idn=0.03A, In=10A 10/1N/B/003 - 1 ks
|  | 4 Chránič s nadproudovou ochranou, Ir=250A, AC, 1+N pól, char.B, Idn=0.03A, In=16A 16/1N/B/003 - 3 ks | [11 empty] | 4 Chránič s nadproudovou ochranou, Ir=250A, AC, 1+N pól, char.B, Idn=0.03A, In=16A 16/1N/B/003 - 3 ks
|  | 5 Svodič C vntřní 275V/4 - 1 ks | [11 empty] | 5 Svodič C vntřní 275V/4 - 1 ks
|  | 6 Zapojení rozvodnice , drobný mat. - Typ … - 1 ks | [11 empty] | 6 Zapojení rozvodnice , drobný mat. - Typ … - 1 ks
185 | 03 | Rozvodnice kotelna | ks | 1 |  | 0 |  | Vlastní |  | POL_NEZ | 21
|  | 1 Rozvodnice NA omítku, bez dveří, bez zad.stěny 3/39 - 1 ks | [11 empty] | 1 Rozvodnice NA omítku, bez dveří, bez zad.stěny 3/39 - 1 ks
|  | 2 Záslepka pro výřezy 45mm (6TE) bílá, lámatelná - 3 ks | [11 empty] | 2 Záslepka pro výřezy 45mm (6TE) bílá, lámatelná - 3 ks
|  | 3 Chránič s nadproudovou ochranou, Ir=250A, AC, 1+N pól, char.B, Idn=0.03A, In=10A 10/1N/B/003 - 1 ks | [11 empty] | 3 Chránič s nadproudovou ochranou, Ir=250A, AC, 1+N pól, char.B, Idn=0.03A, In=10A 10/1N/B/003 - 1 ks
|  | 4 Chránič s nadproudovou ochranou, Ir=250A, AC, 1+N pól, char.B, Idn=0.03A, In=16A 16/1N/B/003 - 1 ks | [11 empty] | 4 Chránič s nadproudovou ochranou, Ir=250A, AC, 1+N pól, char.B, Idn=0.03A, In=16A 16/1N/B/003 - 1 ks
|  | 5 Jistič , char B, 1-pólový, Icn=10kA, In=10A PL7-B10/1 - 2 ks | [11 empty] | 5 Jistič , char B, 1-pólový, Icn=10kA, In=10A PL7-B10/1 - 2 ks
|  | 6 Jistič , char B, 1-pólový, Icn=10kA, In=16A B16/1 - 1 ks | [11 empty] | 6 Jistič , char B, 1-pólový, Icn=10kA, In=16A B16/1 - 1 ks
|  | 7 Jistič , char B, 3-pólový, Icn=10kA, In=20A B20/3 - 1 ks | [11 empty] | 7 Jistič , char B, 3-pólový, Icn=10kA, In=20A B20/3 - 1 ks
|  | 8 Chránič Ir=250A, typ AC, 4-pól, Idn=0.30A, In=40A 40/4/03 - 1 ks | [11 empty] | 8 Chránič Ir=250A, typ AC, 4-pól, Idn=0.30A, In=40A 40/4/03 - 1 ks
|  | 9 Jistič , char B, 3-pólový, Icn=10kA, In=16A B16/3 - 2 ks | [11 empty] | 9 Jistič , char B, 3-pólový, Icn=10kA, In=16A B16/3 - 2 ks
|  | 10 Svodič C vntřní 275V/4 - 1 ks | [11 empty] | 10 Svodič C vntřní 275V/4 - 1 ks
|  | 11 Zapojení rozvodnice , drobný mat. - Typ … - 1 ks | [11 empty] | 11 Zapojení rozvodnice , drobný mat. - Typ … - 1 ks
186 | 04 | Doplnění rozvodnice DA | ks | 1 |  | 0 |  | Vlastní |  | POL_NEZ | 21
|  | 1 Spínač motorů 3-pól, Ir=1.60-2.50A 2,5/3 - 1 ks | [11 empty] | 1 Spínač motorů 3-pól, Ir=1.60-2.50A 2,5/3 - 1 ks
|  | 2 Jistič char B, 1-pólový, Icn=10kA, In=10A B10/1 - 6 ks | [11 empty] | 2 Jistič char B, 1-pólový, Icn=10kA, In=10A B10/1 - 6 ks
|  | 3 Instalační relé 24V DC, 2 zap. 2 vyp. kont. - 4 ks | [11 empty] | 3 Instalační relé 24V DC, 2 zap. 2 vyp. kont. - 4 ks
187 | 05 | Doplnění rozvodnice HR - stávající budova | ks | 1 |  | 0 |  | Vlastní |  | POL_NEZ | 21
|  | 1 Chránič s nadproudovou ochranou, Ir=250A, AC, 1+N pól, char.B, Idn=0.03A, In=10A 10/1N/B/003 - 1 ks | [11 empty] | 1 Chránič s nadproudovou ochranou, Ir=250A, AC, 1+N pól, char.B, Idn=0.03A, In=10A 10/1N/B/003 - 1 ks
|  | 2 Chránič s nadproudovou ochranou, Ir=250A, AC, 1+N pól, char.B, Idn=0.03A, In=16A 16/1N/B/003 - 4 ks | [11 empty] | 2 Chránič s nadproudovou ochranou, Ir=250A, AC, 1+N pól, char.B, Idn=0.03A, In=16A 16/1N/B/003 - 4 ks
|  | 3 Jistič char B, 3-pólový, Icn=10kA, In=20A B20/3 - 1 ks | [11 empty] | 3 Jistič char B, 3-pólový, Icn=10kA, In=20A B20/3 - 1 ks
|  | 4 Jistič char B, 3-pólový, Icn=10kA, In=63A B63/3 - 1 ks | [11 empty] | 4 Jistič char B, 3-pólový, Icn=10kA, In=63A B63/3 - 1 ks
188 | 06 | Pojízdné lešení | sada | 2 |  | 0 |  | Vlastní |  | POL_NEZ | 21
189 | 07 | Přemístění stávajícího DA - odpojení , opětovná montáž v nové poloze zapojení , odzkoušení ,, výchozí revize - pan Štěrba 602180398 POWERGRIDGE | KOMPLET | 1 |  | 0 |  | Vlastní |  | POL_NEZ | 21
190 | 08 | Svodič bleskových proudů , jednofázový v krabici - klima jednotka střecha | ks | 1 |  | 0 |  | Vlastní |  | POL_NEZ | 21
191 | 09 | Řídídcí jednotka žaluzií vč. povětrnodstního čidla a deš´tového čidla ( meteostanice ) | ks | 1 |  | 0 |  | Vlastní |  | POL_NEZ | 21
192 | 10 | Motorvá jednotka pro žaluzie CD 1x1N , - do rozvodnice 2Mod | ks | 8 |  | 0 |  | Vlastní |  | POL_NEZ | 21
193 | 11 | Zapojení a oživení systému ovládání žaluzií. | komplet | 1 |  | 0 |  | Vlastní |  | POL_NEZ | 21
Díl: | M21d | Práce v HZS |  |  | 0 |  |  |  |  | DIL
194 | Pol__1 | Úprava rozvaděče HR ,DA | hod. | 34 |  | 0 |  | Vlastní |  | POL_NEZ | 21
195 | Pol__2 | Úklid pracoviště | hod. | 56 |  | 0 |  | Vlastní |  | POL_NEZ | 21
196 | Pol__3 | Revize elektro | hod. | 56 |  | 0 |  | Vlastní |  | POL_NEZ | 21
197 | Pol__4 | Zhotovení projektové dokumentace zaměření skut prov. | hod. | 27 |  | 0 |  | Vlastní |  | POL_NEZ | 21
198 | Pol__5 | Účat ved montéra při revizi | hod. | 8 |  | 0 |  | Vlastní |  | POL_NEZ | 21
199 | Pol__6 | Demontáž stávajícíh rozvodů , přepojení a zabezpečení | hod. | 32 |  | 0 |  | Vlastní |  | POL_NEZ | 21
200 | Pol__7 | Bourací a zednické práce | hod. | 96 |  | 0 |  | Vlastní |  | POL_NEZ | 21
201 | Pol__8 | Elektromontáže | hod. | 32 |  | 0 |  | Vlastní |  | POL_NEZ | 21
202 | Pol__9 | Přepojení rozvodů | hod. | 44 |  | 0 |  | Vlastní |  | POL_NEZ | 21
203 | Pol__10 | Koordinace s ostatními profesemi | hod. | 52 |  | 0 |  | Vlastní |  | POL_NEZ | 21
204 | Pol__11 | Zabezpečení pracoviště | hod. | 36 |  | 0 |  | Vlastní |  | POL_NEZ | 21
Díl: | ON | Ostatní náklady |  |  | 0 |  |  |  |  | DIL
205 | ON-01 | Podružný materiál | Soubor | 1 |  | 0 |  | Vlastní |  | POL_NEZ | 21
206 | ON-02 | Podíl přidružených výkonů z C21M a navázaného materiálu | Soubor | 1 |  | 0 |  | Vlastní |  | POL_NEZ | 21
207 | ON-04 | Doprava dodávek | Soubor | 1 |  | 0 |  | Vlastní |  | POL_NEZ | 21
208 | ON-03 | Přesun dodávek | Soubor | 1 |  | 0 |  | Vlastní |  | POL_NEZ | 21
| Celkem za objekt |  |  |  |  | 0 | [5 empty] | 15 | 21
[12 empty] | 0 | 0

## 01 01-C Pol
Položkový soupis prací a dodávek | [8 empty] | #LevelZatrideniCeniku#
S: | 050100 | Rehabilitační oddělení pro pacienty s DMO a jinými poruchami motorických funkcí, kú. Boskovice
O: | 01 | Rehabilitační oddělení | [6 empty] | STA
R: | 01-C | Slaboproud
P.č. | Číslo položky | Název položky | MJ | množství | cena / MJ | celkem | Ceník | Cen. soustava
| Ceník, kapitola | Poznámka uchazeče
Díl: | 1 | Kamerový systém (CCTV) |  |  | 0 |  |  |  |  | DIL
1 | 11 | 2 MPx kamera IP kompaktní exteriérová barevná Day/Night s mechanickým IR filtrem, IR dosvit min 30m,, rozsah teplot -20°C až +60°C, 1/3" progressive scan Exmor CMOS, maximální rozlišení 1920x1080 px @ | ks | 6 |  | 0 |  | Vlastní |  | POL_NEZ | 21
|  | 25fps, citlivost barevná 0.1LUX/F1.2, 0.01LUX/F1.2 (B/W), 0Lux (IR LED), varifokální objektiv 3.3-12mm, úhel záběru 87,5°-31°, komprese H264 / MJPEG, duální kódování, DWDR, 3DNR, BLC, ONVIF,napájení PoE/7,5W, IEEE802.3af, RJ45 port (10/100Base-T) | [11 empty] | 25fps, citlivost barevná 0.1LUX/F1.2, 0.01LUX/F1.2 (B/W), 0Lux (IR LED), varifokální objektiv 3.3-12mm, úhel záběru 87,5°-31°, komprese H264 / MJPEG, duální kódování, DWDR, 3DNR, BLC, ONVIF,napájení PoE/7,5W, IEEE802.3af, RJ45 port (10/100Base-T)
2 | 12 | 2 Mpx kamera IP dome interiérová barevná, 1/3" CMOS čip, maximální rozlišení 1920 x 1080 px 25fps,, citlivost barevná 0.1LUX/F1.6, 0Lux (IR LED) , objektiv 2,8 mm, úhel záběru 90°, DWDR, 2DNR, BLC, | ks | 4 |  | 0 |  | Vlastní |  | POL_NEZ | 21
|  | ONVIF, video komprese H.264/MJPEG, duální kódování, napájení PoE/3W, IEEE802.3af, RJ45 port (10/100Base-T) | [11 empty] | ONVIF, video komprese H.264/MJPEG, duální kódování, napájení PoE/3W, IEEE802.3af, RJ45 port (10/100Base-T)
3 | 13 | sada pro upevnění kamery na sloup | ks | 1 |  | 0 |  | Vlastní |  | POL_NEZ | 21
4 | 14 | záložní zdroj UPS, 1000VA/5min, 230V/230V,50Hz, rack mount, funkce shut down | ks | 1 |  | 0 |  | Vlastní |  | POL_NEZ | 21
5 | 15 | NVR Videorekordér - IP síťový 16-kanálový, Dual-core processor, přední ovládací panel,, podporované formáty H.264, MJPEG, záznam 200Mbps, maximální rozlišení 5MPx na kameru, možnost až 4 | ks | 1 |  | 0 |  | Vlastní |  | POL_NEZ | 21
|  | x SATA 3.5" HDD 16TB (HDD není součástí), eSATA až 16TB, výstupy : 1 HDMI + 1 VGA + 1 BNC, podpora ONVIF, podpora IP PTZ , RJ45 port (10/100/1000 Mbps), součástí PoE switch16x port PoE IEEE802.3af, výkon POE alespoň 150W, 2x USB 2.0, Možnost využití aplikcí pro vzdálený dohled a ovládání přes smatphone či tablety s OS Android a iOS | [11 empty] | x SATA 3.5" HDD 16TB (HDD není součástí), eSATA až 16TB, výstupy : 1 HDMI + 1 VGA + 1 BNC, podpora ONVIF, podpora IP PTZ , RJ45 port (10/100/1000 Mbps), součástí PoE switch16x port PoE IEEE802.3af, výkon POE alespoň 150W, 2x USB 2.0, Možnost využití aplikcí pro vzdálený dohled a ovládání přes smatphone či tablety s OS Android a iOS
6 | 16 | přídavný 3.5" HDD, 4TB, SATA | ks | 1 |  | 0 |  | Vlastní |  | POL_NEZ | 21
7 | 17 | SW pro vzdálený dohled s licencí pro až 5-ti klientských PC, s plnohodnotným ovládáním veškerých, funkcí, kpl vč. instalace | kpl | 1 |  | 0 |  | Vlastní |  | POL_NEZ | 21
8 | 18 | přepěťová ochrana napájecího přívodu 230V do UPS, typ 3, In=16A, vč. filtru pro jemné odrušení | ks | 1 |  | 0 |  | Vlastní |  | POL_NEZ | 21
9 | 19 | přepěťová ochrana k ochraně linky ETHERNET Cat5e nebo vyšší, provozní napětí uzpůsobené pro PoE, (60V), určená mezi zóny 0B a 1, vstup a výstup RJ-45 | ks | 1 |  | 0 |  | Vlastní |  | POL_NEZ | 21
10 | 110 | Sadový bezpaticový pozinkovaný stožár v=3m, protažení kabeláže vnitřkem stožáru, přístupová dvířka,, žárový zinek | ks | 1 |  | 0 |  | Vlastní |  | POL_NEZ | 21
11 | 111 | základ pro zapozdřený stožár vč. výkopu a zabetonování, 600x600x1200mm | kpl | 1 |  | 0 |  | Vlastní |  | POL_NEZ | 21
12 | 112 | MIS1b-zápustná skříňka prázdná | ks | 1 |  | 0 |  | Vlastní |  | POL_NEZ | 21
13 | 113 | Oživení a nastavení CCTV | kpl | 1 |  | 0 |  | Vlastní |  | POL_NEZ | 21
14 | 114 | nastavení kamery, odzkoušení | ks | 10 |  | 0 |  | Vlastní |  | POL_NEZ | 21
|  | patchcordy jsou součástí str kabeláže | [11 empty] | patchcordy jsou součástí str kabeláže
Díl: | 2 | Elektrická požární signalizace (EPS) |  |  | 0 |  |  |  |  | DIL
15 | 21 | B4-DAI2 - rozšiřujicí karta pro dvě kruhové linky ke stávající ústředně EPS Integral-C, v.č.ústředny, 40061308 | ks | 1 |  | 0 |  | Vlastní |  | POL_NEZ | 21
16 | 22 | multisenzorový hlásič MTD 533X | ks | 39 |  | 0 |  | Vlastní |  | POL_NEZ | 21
17 | 23 | sokl USB 501-6, bez loop kontaktu | ks | 39 |  | 0 |  | Vlastní |  | POL_NEZ | 21
18 | 24 | popisný štítek pro USB501 | ks | 39 |  | 0 |  | Vlastní |  | POL_NEZ | 21
19 | 25 | tlačítkový hlásič MCP535X - červený kryt, IP52 vč. štítku | ks | 6 |  | 0 |  | Vlastní |  | POL_NEZ | 21
20 | 26 | paralelní signalizace BX-UPI | ks | 4 |  | 0 |  | Vlastní |  | POL_NEZ | 21
21 | 27 | reléový a vstupní modul BX-O2I4, vč. zkrat. izolátoru | ks | 2 |  | 0 |  | Vlastní |  | POL_NEZ | 21
22 | 28 | reléový modul REL4, vč. zkrat. izolátoru | ks | 2 |  | 0 |  | Vlastní |  | POL_NEZ | 21
23 | 29 | krabice pro moduly O2I4 nebo REL4, IP66, 130x94x57 mm | ks | 4 |  | 0 |  | Vlastní |  | POL_NEZ | 21
24 | 210 | šroubovací průchodka M16 | ks | 8 |  | 0 |  | Vlastní |  | POL_NEZ | 21
25 | 211 | kontramatka PG16 | ks | 8 |  | 0 |  | Vlastní |  | POL_NEZ | 21
26 | 212 | výkonové relé s přepínacím kontaktem na 10A, cívka 24VDC, vč. patice (ovádání uzávěru plynu) | ks | 1 |  | 0 |  | Vlastní |  | POL_NEZ | 21
27 | 213 | siréna CS 200 červená, 32 tónů, IP 21c | ks | 9 |  | 0 |  | Vlastní |  | POL_NEZ | 21
28 | 214 | Pomocný napájecí zdroj s CPD certifikátem, 27,6V/10A, prostor pro AKU 2x17Ah | ks | 1 |  | 0 |  | Vlastní |  | POL_NEZ | 21
29 | 215 | Aku 12 V / 17 Ah, CPD | ks | 2 |  | 0 |  | Vlastní |  | POL_NEZ | 21
30 | 216 | přídržný elektromagnet s kloubem, konzolkou a vybavovacím tlačítkem, 24VDC, 40kg | ks | 2 |  | 0 |  | Vlastní |  | POL_NEZ | 21
31 | 217 | Dvoustupňový detektor výskytu hořlavých plynů a par (detekce bude prováděna na výskyt zemního plynu) | ks | 1 |  | 0 |  | Vlastní |  | POL_NEZ | 21
32 | 218 | Dvoustupňový detektor výskytu CO | ks | 1 |  | 0 |  | Vlastní |  | POL_NEZ | 21
33 | 219 | Vyhodnocovací jednotka s napájecím zdroje pro detektory výsktyu plynu. Signalizace dvou úrovní, výskytu plynu pomocí releové, vstup pro deblokační tlačítko. Kompletní vč. krytu. | ks | 2 |  | 0 |  | Vlastní |  | POL_NEZ | 21
34 | 220 | Modré deblokační tlačítko s přepínacím kontaktem | ks | 2 |  | 0 |  | Vlastní |  | POL_NEZ | 21
35 | 221 | vnitřní siréna s nastavitelnými tóny se stroboskopickým majákem | ks | 1 |  | 0 |  | Vlastní |  | POL_NEZ | 21
36 | 222 | Připojení havarijního uzavření přívodu plynu (24VDC) | ks | 1 |  | 0 |  | Vlastní |  | POL_NEZ | 21
37 | 223 | krabicová rozvodka pro spojování kabelů s funkční schopnosti kabelových rozvodů při požáru, min., P30-R podle ZP27/2008, min. 6 svorek pro vodiče 0,8 až 1,5mm2, min. 4 průchodky. | ks | 4 |  | 0 |  | Vlastní |  | POL_NEZ | 21
38 | 224 | Kabel JY-(st)-Y 1x2x0,8 s rudým pláštěm (hlásičová linka), veden v trubce, liště nebo v příchytkách, pod stropem | m | 321 |  | 0 |  | Vlastní |  | POL_NEZ | 21
39 | 225 | Kabel JY-(st)-Y 2x2x0,8 s rudým pláštěm (hlásičová linka), veden v trubce, liště nebo v příchytkách, pod stropem | m | 26 |  | 0 |  | Vlastní |  | POL_NEZ | 21
40 | 226 | Kabel 1x2x0,8 mm2. Funkční schopnost při požáru podle ČSN EN 60331. Spolu s trasou musí vytvořit, integrovaný kabelový systém s certifikací podle ZP27/2008 na min. P30-R. Měděné jádro, stínění. | m | 190 |  | 0 |  | Vlastní |  | POL_NEZ | 21
|  | Barva izolace rudá nebo oranžová. Pevně uložený do příchytek | [11 empty] | Barva izolace rudá nebo oranžová. Pevně uložený do příchytek
41 | 227 | Kabel 2x2x0,8 mm2. Funkční schopnost při požáru podle ČSN EN 60331. Spolu s trasou musí vytvořit, integrovaný kabelový systém s certifikací podle ZP27/2008 na min. P30-R. Měděné jádro, stínění. | m | 31 |  | 0 |  | Vlastní |  | POL_NEZ | 21
|  | Barva izolace rudá nebo oranžová. Pevně uložený do příchytek | [11 empty] | Barva izolace rudá nebo oranžová. Pevně uložený do příchytek
42 | 228 | Kabel 1x2x0,8 mm2 bez funkční schopnosti při požáru, ale s třídou reakce na oheň B2cas1d0 | m | 48 |  | 0 |  | Vlastní |  | POL_NEZ | 21
43 | 229 | Kabel 4x2x0,8 mm2 bez funkční schopnosti při požáru | m | 28 |  | 0 |  | Vlastní |  | POL_NEZ | 21
44 | 230 | Kabel 2x1,5 mm2. Funkční schopnost při požáru podle ČSN EN 60331. Spolu s trasou musí vytvořit, integrovaný kabelový systém s certifikací podle ZP27/2008 na min. P30-R. Měděné jádro, stínění. | m | 55 |  | 0 |  | Vlastní |  | POL_NEZ | 21
|  | Barva izolace rudá nebo oranžová. Pevně uložený do příchytek | [11 empty] | Barva izolace rudá nebo oranžová. Pevně uložený do příchytek
45 | 231 | Silový kabel CYKY-J 3x1,5 | m | 11 |  | 0 |  | Vlastní |  | POL_NEZ | 21
46 | 232 | Zemní kabel TCEPKPFLE 1x4x0,8 | m | 15 |  | 0 |  | Vlastní |  | POL_NEZ | 21
47 | 233 | MIS1b-zápustná skříňka vybavená jednou zařezávací svorkovnicí a držákem svorkovnic | ks | 1 |  | 0 |  | Vlastní |  | POL_NEZ | 21
48 | 234 | MRK10-zápustná skříňka vybavená jednou zařzávací svorkovnicí a držákem svorkovnic | ks | 1 |  | 0 |  | Vlastní |  | POL_NEZ | 21
49 | 235 | nastřelovací úchytka pro kabely s funkční schopností při požáru s průměrem 8mm, kompletní vč. hřebu,, ZP27/2008 na min. P30-R | ks | 660 |  | 0 |  | Vlastní |  | POL_NEZ | 21
50 | 236 | nastřelovací úchytka pro dva kabely s funkční schopností při požáru s průměrem 8mm, kompletní vč., hřebu. ZP27/2008 na min. P30-R | ks | 118 |  | 0 |  | Vlastní |  | POL_NEZ | 21
51 | 237 | nastřelovací úchytka pro kabely s funkční schopností při požáru s průměrem 11mm, kompletní vč., hřebu. ZP27/2008 na min. P30-R | ks | 80 |  | 0 |  | Vlastní |  | POL_NEZ | 21
52 | 238 | obklad kabelové trasy - vnitřní rozměr min.120x80mm, kompletní vč. montáže, zatmelení, vybroušení a, malby | bm | 12 |  | 0 |  | Vlastní |  | POL_NEZ | 21
53 | 239 | Přídavný plyn pro nastřelovací úchytky | ks | 1 |  | 0 |  | Vlastní |  | POL_NEZ | 21
54 | 240 | přepěťová ochrana napájecího vstupu 230V do nap. zdroje, typ 3, In=10A, vč. filtru pro jemné, odrušení | ks | 1 |  | 0 |  | Vlastní |  | POL_NEZ | 21
55 | 241 | Měření kontinuity smyčky | ks | 2 |  | 0 |  | Vlastní |  | POL_NEZ | 21
56 | 242 | Uvedení nových dvou linek do trvalého provozu | ks | 1 |  | 0 |  | Vlastní |  | POL_NEZ | 21
57 | 243 | Programování ústředny v rozsahu dle této PD | ks | 1 |  | 0 |  | Vlastní |  | POL_NEZ | 21
58 | 244 | Zapojení ovládacího kabelu ke svorkám ovládaného zařízení | ks | 6 |  | 0 |  | Vlastní |  | POL_NEZ | 21
59 | 245 | Uvedení hlásiče do trvalého provozu | ks | 45 |  | 0 |  | Vlastní |  | POL_NEZ | 21
60 | 246 | zkušební přípravky | kpl | 1 |  | 0 |  | Vlastní |  | POL_NEZ | 21
61 | 247 | Revize bodového hlásiče | ks | 39 |  | 0 |  | Vlastní |  | POL_NEZ | 21
62 | 248 | Výchozí revize EPS | kpl | 1 |  | 0 |  | Vlastní |  | POL_NEZ | 21
Díl: | 3 | Universální kabelážní systém, telefon (SK,TEL, technologická zařízení, Wi-Fi, CCTV) |  |  | 0 |  |  |  |  | DIL
63 | 31 | Venkovní analogový dveřní interkom připojitelný k libovolné pobočkové tel. ústředně, 3x2 tlačítka,, IP53, kompletní vč. povětrnostního krytu a montážní krabice | ks | 2 |  | 0 |  | Vlastní |  | POL_NEZ | 21
64 | 32 | Venkovní analogový dveřní interkom připojitelný k libovolné pobočkové tel. ústředně, 3x2, tlačítka+alfanumerická klávesnice, IP53, kompletní vč. povětrnostního krytu a montážní krabice | ks | 1 |  | 0 |  | Vlastní |  | POL_NEZ | 21
65 | 33 | přídavný informační panel ke dveřnímu interkomu | ks | 1 |  | 0 |  | Vlastní |  | POL_NEZ | 21
66 | 34 | přídavný releový výstup do interkomu pro ovládání druhého zámku | ks | 1 |  | 0 |  | Vlastní |  | POL_NEZ | 21
67 | 35 | napájecí zdroj pro podsvětlení dveřních interkomů | ks | 3 |  | 0 |  | Vlastní |  | POL_NEZ | 21
68 | 36 | PbÚ 48modulů, modul 32 vnitřních linek, GSM modul pro 1xSIM, zaslepující čelíčka, modul ISDN, síťový, modul, včetně veškerého příslušenství | ks | 1 |  | 0 |  | Vlastní |  | POL_NEZ | 21
69 | 37 | datová zásuvka pro 1x RJ45 - do přístrojové krabice, kompletní vč. třmenu, masky a rámečku | ks | 21 |  | 0 |  | Vlastní |  | POL_NEZ | 21
70 | 38 | datová zásuvka pro 2x RJ45 - do přístrojové krabice, kompletní vč. třmenu, masky a rámečku | ks | 17 |  | 0 |  | Vlastní |  | POL_NEZ | 21
71 | 39 | datová zásuvka pro 1x RJ45 - přisazená na povrch, kompletní vč. masky, třmenu a vč. instalační, krabice | ks | 8 |  | 0 |  | Vlastní |  | POL_NEZ | 21
72 | 310 | Osazení konektoru 8p8c s převlečnou krytkou na vývodu pro el. vrátník nebo CCTV IP kameru,, vč.konektoru | ks | 9 |  | 0 |  | Vlastní |  | POL_NEZ | 21
73 | 311 | venkovní UTP kabel cat.5E 4x2x0,5mm, izolace PE, uložení v trubce nebo žlabu | m | 185 |  | 0 |  | Vlastní |  | POL_NEZ | 21
74 | 312 | keystone UTP cat5E | ks | 63 |  | 0 |  | Vlastní |  | POL_NEZ | 21
75 | 313 | UTP kabel cat.5E 4x2x0,5mm, izolace LSOH, uložení v trubce, liště nebo žlabu | m | 4180 |  | 0 |  | Vlastní |  | POL_NEZ | 21
76 | 314 | Datový rozvaděč 45U, 800x1000 mm, prosklené dveře | ks | 1 |  | 0 |  | Vlastní |  | POL_NEZ | 21
77 | 315 | sokl s perforací a filtrem, 800x1000 | ks | 1 |  | 0 |  | Vlastní |  | POL_NEZ | 21
78 | 316 | smart UPS - Záložní napájecí zdroj, výkon 1000 W/1500 VA/10min, vzdálená správa, 4x IEC 320 C13, LCD, displej, inteligentní správa baterií, rozhraní sériové, USB, funkce shut down, rack mount | ks | 2 |  | 0 |  | Vlastní |  | POL_NEZ | 21
79 | 317 | montážní sada M5 pro 19" komponenty | ks | 15 |  | 0 |  | Vlastní |  | POL_NEZ | 21
80 | 318 | Ventilační jednotka se 6-ti ventilátory a termostatem | ks | 1 |  | 0 |  | Vlastní |  | POL_NEZ | 21
81 | 319 | MIS1b-zápustná skříňka vybavená jednou zařezávací svorkovnicí a držákem svorkovnic | ks | 1 |  | 0 |  | Vlastní |  | POL_NEZ | 21
82 | 320 | MRK10-zápustná skříňka vybavená jednou zařezávací svorkovnicí a držákem svorkovnic | ks | 1 |  | 0 |  | Vlastní |  | POL_NEZ | 21
83 | 321 | Patch panel pro 24 modulů, osazený RJ45, UTP Cat.5E | ks | 4 |  | 0 |  | Vlastní |  | POL_NEZ | 21
84 | 322 | vyvazovací panel, 1U | ks | 5 |  | 0 |  | Vlastní |  | POL_NEZ | 21
85 | 323 | Telefonní panel cat.3, 25xRJ45 | ks | 2 |  | 0 |  | Vlastní |  | POL_NEZ | 21
86 | 324 | Telefonní panel cat.3, 50xRJ45 | ks | 2 |  | 0 |  | Vlastní |  | POL_NEZ | 21
87 | 325 | nástěnný analogový telefonní přístroj s alfanumetickou klávesnicí | ks | 4 |  | 0 |  | Vlastní |  | POL_NEZ | 21
88 | 326 | 3m prodlužovací přívod s přepěť. ochranou 6x zásuvka 230V, vypínač, upevnění do 19" | ks | 2 |  | 0 |  | Vlastní |  | POL_NEZ | 21
89 | 327 | Police 450 mm pro zatížení 20 kg, 1U | ks | 4 |  | 0 |  | Vlastní |  | POL_NEZ | 21
90 | 328 | Vodič H07 V-K6mm2, zelenožlutý, uložený v trubce nebo liště | m | 38 |  | 0 |  | Vlastní |  | POL_NEZ | 21
91 | 329 | Propojovací šňůra UTP, 2xRJ45 – kat.5E, 0,5m-šedá | ks | 21 |  | 0 |  | Vlastní |  | POL_NEZ | 21
92 | 330 | Propojovací šňůra UTP, 2xRJ45 – kat.5E, 1m-šedá | ks | 24 |  | 0 |  | Vlastní |  | POL_NEZ | 21
93 | 331 | Propojovací šňůra UTP, 2xRJ45 – kat.5E, 2m-šedá | ks | 26 |  | 0 |  | Vlastní |  | POL_NEZ | 21
94 | 332 | Propojovací šňůra UTP, 2xRJ45 – kat.5E, 0,5m-zelená (CCTV) | ks | 10 |  | 0 |  | Vlastní |  | POL_NEZ | 21
95 | 333 | Propojovací šňůra UTP, 2xRJ45 – kat.5E, 1m-zelená (CCTV) | ks | 10 |  | 0 |  | Vlastní |  | POL_NEZ | 21
96 | 334 | Propojovací šňůra UTP, 2xRJ45 – kat.5E, 0,5m-žlutá (EKV) | ks | 7 |  | 0 |  | Vlastní |  | POL_NEZ | 21
97 | 335 | Propojovací šňůra UTP, 2xRJ45 – kat.5E, 1m--žlutá (EKV) | ks | 7 |  | 0 |  | Vlastní |  | POL_NEZ | 21
98 | 336 | Optická vana, výsuvná s čelem pro 24vl. SC duplex kompl. vč. managementu (12vl.propoj mezi mezi, RACKy) SM | ks | 3 |  | 0 |  | Vlastní |  | POL_NEZ | 21
99 | 337 | Pigtail 9/125um, SC včetně sváru | ks | 60 |  | 0 |  | Vlastní |  | POL_NEZ | 21
100 | 338 | Spojka SC-SC | ks | 60 |  | 0 |  | Vlastní |  | POL_NEZ | 21
101 | 339 | Patch kabel duplexní SC-SC, SM, 1,5m | ks | 6 |  | 0 |  | Vlastní |  | POL_NEZ | 21
102 | 340 | Patch kabel duplexní SC-SC, SM, 2,5m | ks | 6 |  | 0 |  | Vlastní |  | POL_NEZ | 21
103 | 341 | Univerzální optický kabel 12vl 9/125, 3,6mm, černý, G.657A2 | m | 215 |  | 0 |  | Vlastní |  | POL_NEZ | 21
104 | 342 | SYKFY 25x2x0,5 v trubce, žlabu nebo liště | m | 155 |  | 0 |  | Vlastní |  | POL_NEZ | 21
105 | 343 | SS měření na telekomunikačním kabelu (25 párů) + protokol | kpl | 3 |  | 0 |  | Vlastní |  | POL_NEZ | 21
106 | 344 | Vyhledání stávajících tras ve stávající budově | hod | 4 |  | 0 |  | Vlastní |  | POL_NEZ | 21
107 | 345 | Měření opt. vlákna + protokol | ks | 24 |  | 0 |  | Vlastní |  | POL_NEZ | 21
108 | 346 | Měření metalických datových segmentů + protokol | ks | 72 |  | 0 |  | Vlastní |  | POL_NEZ | 21
109 | 347 | Certifikace systému | kpl | 1 |  | 0 |  | Vlastní |  | POL_NEZ | 21
110 | 348 | Přeložka zařízení Maxprogres - odpojení a demontáž stáv.závěsného opt.kabelu, přeložení zařízení do, nové skříně v serverovně (vedení bude zkráceno) | kpl | 1 |  | 0 |  | Vlastní |  | POL_NEZ | 21
Díl: | 4 | Poplachový zabezpečovací a tísňový systém (PZTS) |  |  | 0 |  |  |  |  | DIL
111 | 41 | přepěťová ochrana napájecího vstupu 230V do ústředny, typ 3, In=10A, vč. filtru pro jemné odrušení a, převlečného krytu | ks | 1 |  | 0 |  | Vlastní |  | POL_NEZ | 21
112 | 42 | Ústředna s GSM a LAN komunikátorem a mdulem pro připojení RF prvků v plastové skříni bez AKU 18Ah | ks | 1 |  | 0 |  | Vlastní |  | POL_NEZ | 21
113 | 43 | Sběrnicová LCD kláv. a prvním ovládacím segmentem | ks | 4 |  | 0 |  | Vlastní |  | POL_NEZ | 21
114 | 44 | Přídavný ovládací segment k sběrnicovým klávesnicím | ks | 32 |  | 0 |  | Vlastní |  | POL_NEZ | 21
115 | 45 | Posilovač a izolátor sběrnice | ks | 2 |  | 0 |  | Vlastní |  | POL_NEZ | 21
116 | 46 | montážní krabice pro expander pro přisazenou montáž, osazená ochranným kontaktem | ks | 1 |  | 0 |  | Vlastní |  | POL_NEZ | 21
117 | 47 | Plošný spoj sběrnicového expandéru pro 16 vstupů | ks | 1 |  | 0 |  | Vlastní |  | POL_NEZ | 21
118 | 48 | Sběrnicový modul pro připojení drátového detektoru | ks | 9 |  | 0 |  | Vlastní |  | POL_NEZ | 21
119 | 49 | Závrtný magnetický detektor otevření dveří nebo oken, třída zabezpečení 2, 4-vodičový, kabel 3m | ks | 10 |  | 0 |  | Vlastní |  | POL_NEZ | 21
120 | 410 | Sběrnicový LED indikátor stavu sekce/grupy nebo stavu PGM výstupu | ks | 1 |  | 0 |  | Vlastní |  | POL_NEZ | 21
121 | 411 | montážní krabice | ks | 4 |  | 0 |  | Vlastní |  | POL_NEZ | 21
122 | 412 | Sběrnicový duální PIR a MW detektor pohybu s dosahem 12m | ks | 3 |  | 0 |  | Vlastní |  | POL_NEZ | 21
123 | 413 | Sběrnicový PIR detektor pohybu ECO s dosahem 12m | ks | 22 |  | 0 |  | Vlastní |  | POL_NEZ | 21
124 | 414 | 4-násobný rozbočovač sběrnice | ks | 3 |  | 0 |  | Vlastní |  | POL_NEZ | 21
125 | 415 | MRK10-zápustná skříňka vybavená jednou zařzávací svorkovnicí a držákem svorkovnic | ks | 1 |  | 0 |  | Vlastní |  | POL_NEZ | 21
126 | 416 | napájecí zdroj s dobíječem, jištěný výstup min. 1,5A, signalizační výstupy porucha sítě a porucha, baterie prostřednitvím releových výstupů. Kompletní vč. krytu pro AKU do 7Ah a ochranného kontaktu. | ks | 1 |  | 0 |  | Vlastní |  | POL_NEZ | 21
127 | 417 | napájecí zdroj s dobíječem, jištěný výstup min. 5A, signalizační výstupy porucha sítě a porucha, baterie prostřednitvím releových výstupů. Kompletní vč. krytu pro AKU do 24Ah a ochranného kontaktu. | ks | 1 |  | 0 |  | Vlastní |  | POL_NEZ | 21
128 | 418 | akumulátor 13,7V/18Ah | ks | 2 |  | 0 |  | Vlastní |  | POL_NEZ | 21
129 | 419 | akumulátor 13,7V/7Ah | ks | 1 |  | 0 |  | Vlastní |  | POL_NEZ | 21
130 | 420 | FI-H06 - NF kabel 6x0,5mm, měděné jádro, stíněný, izolace PVC v trubce nebo žlabu (čtečky) | m | 35 |  | 0 |  | Vlastní |  | POL_NEZ | 21
131 | 421 | komunikační a napájecí kabel CC-01 v trubce nebo žlabu | m | 285 |  | 0 |  | Vlastní |  | POL_NEZ | 21
132 | 422 | demontáž stávající ústředny ORBIT a přepojení prvků na nový systém vč. změny vyvážení smyček, v, rozsahu 12-ti prvků | kpl | 1 |  | 0 |  | Vlastní |  | POL_NEZ | 21
133 | 423 | Demontáž stávající ústředny JA-101 a přesměrování stávajícíh RF prvků na nový systém, v rozsahu, 15-ti prvků | kpl | 1 |  | 0 |  | Vlastní |  | POL_NEZ | 21
134 | 424 | Oživení a naprogramování ústředny PTZS vč. přenosu přes GSM v rozsahu dle této PD | kpl | 1 |  | 0 |  | Vlastní |  | POL_NEZ | 21
Díl: | 5 | Elektronická kontrola vstupu - přístupový systém (EKV) |  |  | 0 |  |  |  |  | DIL
135 | 51 | Vnitřní bezkontaktní čtečka RFID karet Mifare, čtecí dosah min 8 cm, vysoká bezpečnost přenosu dat, mezi kartou a čtečkou, 13,56 MHz, zvuková a a vícebarevná optická signalizace | ks | 12 |  | 0 |  | Vlastní |  | POL_NEZ | 21
136 | 52 | Venkovní (min. IPx4) bezkontaktní čtečka RFID karet Mifare, čtecí dosah min 8 cm, vysoká bezpečnost, přenosu dat mezi kartou a čtečkou, 13,56 MHz, zvuková a vícebarevná optická signalizace | ks | 6 |  | 0 |  | Vlastní |  | POL_NEZ | 21
137 | 53 | IP kontroler pro připojeni 2xRFID čteček s rozhranním wiegand 26/34), ovládání až 4 dveří, jednosměrně, výstupy pro ovl. zámků, vstupy pro magnet. kontakty a odchodvá tlačítka, napájení 10V | ks | 4 |  | 0 |  | Vlastní |  | POL_NEZ | 21
|  | až 14,4V, paměť pro 30 000 uživatelů, 100 000 událostí, komunikace přes TCP/IP nebo RS232/RS485 vč. krytu, bez nap. zdroje | [11 empty] | až 14,4V, paměť pro 30 000 uživatelů, 100 000 událostí, komunikace přes TCP/IP nebo RS232/RS485 vč. krytu, bez nap. zdroje
138 | 54 | IP kontroler pro připojeni 4xRFID čteček s rozhranním wiegand 26/34), ovládání až 4 dveří, jednosměrně, výstupy pro ovl. zámků, vstupy pro magnet. kontakty a odchodvá tlačítka, napájení 10V | ks | 3 |  | 0 |  | Vlastní |  | POL_NEZ | 21
|  | až 14,4V, paměť pro 30 000 uživatelů, 100 000 událostí, komunikace přes TCP/IP nebo RS232/RS485 vč. krytu, bez nap. zdroje | [11 empty] | až 14,4V, paměť pro 30 000 uživatelů, 100 000 událostí, komunikace přes TCP/IP nebo RS232/RS485 vč. krytu, bez nap. zdroje
139 | 55 | USB stolní čtečka RFID karet Mifare, 13,56 MHz pro administrátorskou správu přístupového systému | ks | 1 |  | 0 |  | Vlastní |  | POL_NEZ | 21
140 | 56 | Identifikační médium (MIFARE 13,56kHz) - přívěšek | ks | 150 |  | 0 |  | Vlastní |  | POL_NEZ | 21
141 | 57 | Software pro nastavení a obsluhu dveřních kontrolérů, webové uživatelské prostředí, omezení, oprávnění jednotlivých operátorů, monitoring v reálném čase, nastavení přístupových funkcí, možnost | ks | 1 |  | 0 |  | Vlastní |  | POL_NEZ | 21
|  | definice časových zón a oprávnění ve spolupráci s dveřními kontrolery, licence min. pro 50 připojených kontrolerů, min. pro 150 přístupových uživatelů a min. 5 klientů (operátorů) pro administraci systému | [11 empty] | definice časových zón a oprávnění ve spolupráci s dveřními kontrolery, licence min. pro 50 připojených kontrolerů, min. pro 150 přístupových uživatelů a min. 5 klientů (operátorů) pro administraci systému
142 | 58 | Switch pro připojení dveřních kontrolérů, 12x port. 10/100MB | ks | 1 |  | 0 |  | Vlastní |  | POL_NEZ | 21
143 | 59 | Odchodové tlačítko (otevření brány), bílé, plastové s popisem, min. IPx4. | ks | 2 |  | 0 |  | Vlastní |  | POL_NEZ | 21
144 | 510 | elektrický otevírač s nastavitelnou sřelkou, vč. lišty, 12VDC, nízkoodběrový vč. ochranné diody | ks | 9 |  | 0 |  | Vlastní |  | POL_NEZ | 21
145 | 511 | elektromechanický úzký samozamykací zámek s panikovou funkcí (klika ve směru úniku trvale funkční) | ks | 7 |  | 0 |  | Vlastní |  | POL_NEZ | 21
146 | 512 | Bezpečnostní kování k elektromechanickému zámku | ks | 7 |  | 0 |  | Vlastní |  | POL_NEZ | 21
147 | 513 | systémový kabel pro samozamykací zámek | ks | 7 |  | 0 |  | Vlastní |  | POL_NEZ | 21
148 | 514 | čtyřhran pro samozamykací zámek | ks | 7 |  | 0 |  | Vlastní |  | POL_NEZ | 21
149 | 515 | protiplech k elektromechanickému zámku | ks | 7 |  | 0 |  | Vlastní |  | POL_NEZ | 21
150 | 516 | napájecí zdroj s dobíječem, jištěný výstup min. 5A, signalizační výstupy porucha sítě a porucha, baterie prostřednitvím releových výstupů. Kompletní vč. krytu a ochranného kontaktu. | ks | 2 |  | 0 |  | Vlastní |  | POL_NEZ | 21
151 | 517 | akumulátor 13,7V/18Ah | ks | 2 |  | 0 |  | Vlastní |  | POL_NEZ | 21
152 | 518 | kabel CYKY 4x1.5 v trubce, žlabu nebo liště(napájení) | m | 125 |  | 0 |  | Vlastní |  | POL_NEZ | 21
153 | 519 | Kabel 4x1.5mm2, třída reakce na oheň B2cad0s1 v trubce nebo žlabu (napájení) | m | 22 |  | 0 |  | Vlastní |  | POL_NEZ | 21
154 | 520 | NF stíněný kabel 6x0,5mm, měděné jádro, stíněný, izolace PVC v trubce nebo žlabu (čtečky) | m | 355 |  | 0 |  | Vlastní |  | POL_NEZ | 21
155 | 521 | JY-(St)-Y 2x2x0,8 v trubce nebo žlabu (zámky,1x nap. 1x ovl. 1x stav dveří) | m | 134 |  | 0 |  | Vlastní |  | POL_NEZ | 21
156 | 522 | NF stíněný kabel 6x0,5mm, měděné jádro, stíněný, třída reakce na oheň B2cad0s1 v trubce nebo žlabu, (čtečky) | m | 12 |  | 0 |  | Vlastní |  | POL_NEZ | 21
157 | 523 | Kabel 2x2x0,8 třída reakce na oheň B2cad0s1, v trubce nebo žlabu (zámky,1x nap. 1x ovl. 1x stav, dveří) | m | 31 |  | 0 |  | Vlastní |  | POL_NEZ | 21
158 | 524 | Oživení a naprogramování ústředny EKV v rozsahu dle této PD | kpl | 1 |  | 0 |  | Vlastní |  | POL_NEZ | 21
Díl: | 6 | Televizní rozvod (TV) |  |  | 0 |  |  |  |  | DIL
159 | 61 | Linkový zesilovač, 1 vstup, 1 výstup, napájení 230V,50z | ks | 1 |  | 0 |  | Vlastní |  | POL_NEZ | 21
160 | 62 | TV rozbočovač - 2 výstupy, 3,8dB | ks | 2 |  | 0 |  | Vlastní |  | POL_NEZ | 21
161 | 63 | TV rozbočovač - 8 výstupů, 11dB | ks | 2 |  | 0 |  | Vlastní |  | POL_NEZ | 21
162 | 64 | Plastová skříňka pro umístění rozbočovače 460x380x120mm | ks | 2 |  | 0 |  | Vlastní |  | POL_NEZ | 21
163 | 65 | Plastová skříňka pro umístění linkového zesilovače a napájecí zásuvky. 460x380x120mm | ks | 1 |  | 0 |  | Vlastní |  | POL_NEZ | 21
164 | 66 | F konektor lisovací | ks | 35 |  | 0 |  | Vlastní |  | POL_NEZ | 21
165 | 67 | Koaxiální kabel vnitřní s pevným dielektrikem a Cu opletením, vhodný pro rozvody STA - např. H125PVC, , instalace do trubky nebo lišty | ks | 645 |  | 0 |  | Vlastní |  | POL_NEZ | 21
166 | 68 | účastnická zásuvka TV+R koncová pro instalaci do přístrojové krabice, kompletní vč. masky a rámečku | ks | 13 |  | 0 |  | Vlastní |  | POL_NEZ | 21
167 | 69 | přepojení stávajících kabelů v rozvaděči ve 3.NP na nový rozbočovač | kpl | 1 |  | 0 |  | Vlastní |  | POL_NEZ | 21
168 | 610 | Měření na hlavním rozvodu | ks | 1 |  | 0 |  | Vlastní |  | POL_NEZ | 21
169 | 611 | Měření na účastnické zásuvce | ks | 13 |  | 0 |  | Vlastní |  | POL_NEZ | 21
170 | 612 | Vyvážení a nastavení systému, uvedení do provozu | kpl | 1 |  | 0 |  | Vlastní |  | POL_NEZ | 21
Díl: | 7 | Společné trasy a elektroinst. materiál - nepožární zařízení |  |  | 0 |  |  |  |  | DIL
171 | 71 | Celoplechový žlab 120x100mm, vč. víka, prostorová montáž na závitových tyčích M8 a C profilu, vč., závěsů, tvarovek, spojovacího a úchytového materiálu | bm | 36 |  | 0 |  | Vlastní |  | POL_NEZ | 21
172 | 72 | KP68-1901 přístrojová krabice universální | ks | 60 |  | 0 |  | Vlastní |  | POL_NEZ | 21
173 | 73 | KU68-1901 přístrojová krabice universální vč.víka | ks | 20 |  | 0 |  | Vlastní |  | POL_NEZ | 21
174 | 74 | Krabice KO125 s víkem | ks | 8 |  | 0 |  | Vlastní |  | POL_NEZ | 21
175 | 75 | 1416E ohebná elektroinstalační trubka pr. 16mm, vč. drážky do zdiva | m | 985 |  | 0 |  | Vlastní |  | POL_NEZ | 21
176 | 76 | 1425 ohebná elektroinstalační trubka pr. 25mm, vč. drážky do zdiva | m | 455 |  | 0 |  | Vlastní |  | POL_NEZ | 21
177 | 77 | 1432 ohebná elektroinstalační trubka pr. 32mm, vč. drážky do zdiva | m | 145 |  | 0 |  | Vlastní |  | POL_NEZ | 21
178 | 78 | 1436 ohebná elektroinstalační trubka pr. 36mm, vč. drážky do zdiva | m | 38 |  | 0 |  | Vlastní |  | POL_NEZ | 21
179 | 79 | 1516 tuhá elektroinstalační trubka pr. 16mm | m | 50 |  | 0 |  | Vlastní |  | POL_NEZ | 21
180 | 710 | 1525 tuhá elektroinstalační trubka pr. 25mm | m | 50 |  | 0 |  | Vlastní |  | POL_NEZ | 21
181 | 711 | 1225 ohebná elektroinstalační trubka pr. 25mm | m | 50 |  | 0 |  | Vlastní |  | POL_NEZ | 21
182 | 712 | Vkládací elektroinstalační lišta 18x13mm, bílá | m | 88 |  | 0 |  | Vlastní |  | POL_NEZ | 21
183 | 713 | Vkládací elektroinstalační lišta 40x20mm, bílá | m | 176 |  | 0 |  | Vlastní |  | POL_NEZ | 21
184 | 714 | Chránička pr.40mm vč. uložení do výkopu | m | 90 |  | 0 |  | Vlastní |  | POL_NEZ | 21
185 | 715 | uzavírací zátka chráničky pr. 40mm | ks | 10 |  | 0 |  | Vlastní |  | POL_NEZ | 21
186 | 716 | HDPE chránička 40/32 vč. uložení do výkopu | m | 14 |  | 0 |  | Vlastní |  | POL_NEZ | 21
187 | 717 | Výkop 350x700mm, zem.tř.3, včetně pískového lože, tl.15cm, výstr.fólie a záhozu | m | 26 |  | 0 |  | Vlastní |  | POL_NEZ | 21
188 | 718 | Překop chodníku z povrchu asfalt včetně zpětného zapravení povrchu | m2 | 5 |  | 0 |  | Vlastní |  | POL_NEZ | 21
189 | 719 | 8135 krabicová rozvodka z izolantu, IP54, vč. bezšroubových svorek | ks | 22 |  | 0 |  | Vlastní |  | POL_NEZ | 21
190 | 720 | Utěsnění prostupů proti vniknutí vody (zaústění chrábiček do budovy) | kpl | 1 |  | 0 |  | Vlastní |  | POL_NEZ | 21
191 | 721 | nastřelovací nebo šroubovací úchytka pro elektroinstalační trubku pr.16mm | ks | 140 |  | 0 |  | Vlastní |  | POL_NEZ | 21
192 | 722 | nastřelovací nebo šroubovací úchytka pro elektroinstalační trubku pr.25mm | ks | 140 |  | 0 |  | Vlastní |  | POL_NEZ | 21
193 | 723 | Nastřelovací úchytka stahovací pásky vč.stah.pásky a hřebu | ks | 2500 |  | 0 |  | Vlastní |  | POL_NEZ | 21
194 | 724 | Protipožární kabelový kanál s víkem, EI-30, zavěšený za závitových tyčích s C-profilem, 200x100mm | bm | 8 |  | 0 |  | Vlastní |  | POL_NEZ | 21
195 | 725 | protipožární ucpávky, max. EI-60, zpěňovací hmoty a minerální desky s protipožárním povlakem,, označovací štítky. Systémové řešení | kpl | 1 |  | 0 |  | Vlastní |  | POL_NEZ | 21
196 | 726 | pomocný montážní a drobný materiál | kpl | 1 |  | 0 |  | Vlastní |  | POL_NEZ | 21
Díl: | 8 | Jednotný čas |  |  | 0 |  |  |  |  | DIL
197 | 81 | mateční hodiny určené k řízení připojených podružných hodin. Synchronizace přes DCF (externí, anténa).Minutová linka 24V, Vysoká variabilita délky (1÷3sec.) a mezery (0÷3sec.) minutových impulsů | ks | 1 |  | 0 |  | Vlastní |  | POL_NEZ | 21
|  | , cyklus dokroku 12/24. Elektronická pojistka proti přetížení na minutové lince. Sériový kanál 12V/250mA, přenosová rychlost 1200Bd pro možnost připojení digitálních podružných hodin, RS 232 – přenos dat do PC. | [11 empty] | , cyklus dokroku 12/24. Elektronická pojistka proti přetížení na minutové lince. Sériový kanál 12V/250mA, přenosová rychlost 1200Bd pro možnost připojení digitálních podružných hodin, RS 232 – přenos dat do PC.
198 | 82 | Přijímač pro příjem DCF signálu vč.antény | ks | 1 |  | 0 |  | Vlastní |  | POL_NEZ | 21
199 | 83 | Jednostrané podružné analogové hodiny, kulaté, průměr 30cm. Nástěnná montáž. Řízeny jsou, polarizovanými minutovými impulsy (24V/6mA na ciferník) z minutové linky | ks | 12 |  | 0 |  | Vlastní |  | POL_NEZ | 21
200 | 84 | Oboustranné podružné analogové hodiny, kulaté, průměr 30cm. stropní montáž, vč. konzoly. Řízeny, jsou polarizovanými minutovými impulsy (24V/6mA na ciferník) z minutové linky | ks | 2 |  | 0 |  | Vlastní |  | POL_NEZ | 21
201 | 85 | Kabel 2x2x0,8, v trubce nebo liště (anténa DCF) | m | 55 |  | 0 |  | Vlastní |  | POL_NEZ | 21
202 | 86 | Kabel CYKY-O 2x1,5 (minutová linka) | m | 145 |  | 0 |  | Vlastní |  | POL_NEZ | 21
203 | 87 | Kabel 2x1,5 s třídou reakce na oheň B2cas1d0 (minutová linka v CHÚC) | m | 40 |  | 0 |  | Vlastní |  | POL_NEZ | 21
Díl: | 9 | Ostatní |  |  | 0 |  |  |  |  | DIL
204 | 91 | Výchozí revize | kpl | 1 |  | 0 |  | Vlastní |  | POL_NEZ | 21
205 | 92 | Zaškolení obsluhy | kpl | 1 |  | 0 |  | Vlastní |  | POL_NEZ | 21
206 | 93 | Zkušební provoz | kpl | 1 |  | 0 |  | Vlastní |  | POL_NEZ | 21
207 | 94 | Demontáže ostatní | hod | 24 |  | 0 |  | Vlastní |  | POL_NEZ | 21
208 | 95 | koordinace prací s ostatními profesemi | hod | 24 |  | 0 |  | Vlastní |  | POL_NEZ | 21
209 | 96 | Vedlejší rozpočtové náhlady | kpl | 1 |  | 0 |  | Vlastní |  | POL_NEZ | 21
210 | 97 | Dopravné | kpl | 1 |  | 0 |  | Vlastní |  | POL_NEZ | 21
211 | 98 | dokumentace skutečného provedení | kpl | 1 |  | 0 |  | Vlastní |  | POL_NEZ | 21
212 | 99 | stavební přípomoce, průrazy | kpl | 1 |  | 0 |  | Vlastní |  | POL_NEZ | 21
| Celkem za objekt |  |  |  |  | 0 | [5 empty] | 15 | 21
[12 empty] | 0 | 0

## 01 01-D Pol
Položkový soupis prací a dodávek | [8 empty] | #LevelZatrideniCeniku#
S: | 050100 | Rehabilitační oddělení pro pacienty s DMO a jinými poruchami motorických funkcí, kú. Boskovice
O: | 01 | Rehabilitační oddělení | [6 empty] | STA
R: | 01-D | Vzduchotechnika
P.č. | Číslo položky | Název položky | MJ | množství | cena / MJ | celkem | Ceník | Cen. soustava
| Ceník, kapitola | Poznámka uchazeče
Díl: | 728-01 | Zařízení č.1 - Větrání provozu vodoléčby a sauny |  |  | 0 |  |  |  |  | DIL
1 | 101 | VZT jednotka bazénová ve vnitřním stojatém provedení standard parametry skříně, TB2/T2/L1/D1, složení: | kpl | 1 |  | 0 |  | Vlastní |  | POL_NEZ | 21
|  | ventilátor přívod 2300 m3/hod 280 Pa včetně frekvenčního měniče (EC motor, volné o kolo) | [11 empty] | ventilátor přívod 2300 m3/hod 280 Pa včetně frekvenčního měniče (EC motor, volné o kolo)
|  | ventilátor odvod 2350 m3/hod 280 Pa včetně frekvenčního měniče (EC motor, volné o kolo) | [11 empty] | ventilátor odvod 2350 m3/hod 280 Pa včetně frekvenčního měniče (EC motor, volné o kolo)
|  | jednostupňová filtrace EU 6, ZZT deskový výměník, ohřívač - topná voda 75/55oC, | [11 empty] | jednostupňová filtrace EU 6, ZZT deskový výměník, ohřívač - topná voda 75/55oC,
|  | antikorozní úprava pláště a vestavěných komponentů, sifon na potrubí odvodu kondenzátu | [11 empty] | antikorozní úprava pláště a vestavěných komponentů, sifon na potrubí odvodu kondenzátu
|  | včetně regulačního uzle na ohřívači, včetně pružných manžet, rámu s nastavitelnými nohami | [11 empty] | včetně regulačního uzle na ohřívači, včetně pružných manžet, rámu s nastavitelnými nohami
|  | kompletní systém MaR-rozvaděč, kabeláže, periferie, dálkové ovládání, oživení a uvedení do provozu, zaškolení obsluhy | [11 empty] | kompletní systém MaR-rozvaděč, kabeláže, periferie, dálkové ovládání, oživení a uvedení do provozu, zaškolení obsluhy
2 | 101a | Autorizovaná šéfmontáž a uvedení do provozu | hod | 6 |  | 0 |  | Vlastní |  | POL_NEZ | 21
3 | 102 | Tlumič hluku buňkový JTH 300/500/1000 | ks | 8 |  | 0 |  | Vlastní |  | POL_NEZ | 21
4 | 103 | Obdélníková vyústka komfortní NOVA-A-1-1-525x225-R2 přívod | ks | 5 |  | 0 |  | Vlastní |  | POL_NEZ | 21
5 | 104 | Obdélníková vyústka komfortní NOVA-A-1-1-525x225-R1 odvod | ks | 5 |  | 0 |  | Vlastní |  | POL_NEZ | 21
6 | 105 | Obdélníková vyústka komfortní NOVA-A-1-1-225x125-R2 přívod | ks | 5 |  | 0 |  | Vlastní |  | POL_NEZ | 21
7 | 106 | Obdélníková vyústka komfortní NOVA-A-1-1-225x125-R1 odvod | ks | 5 |  | 0 |  | Vlastní |  | POL_NEZ | 21
8 | 107 | Požární klapka PKTM 90 /500 x 250/.11, ruční a teplotní spouštění, signalizace polohy | ks | 4 |  | 0 |  | Vlastní |  | POL_NEZ | 21
9 | 108 | Protidešťová žaluzie pozinkovaná se sítem 800 x 500 - RAL…... | ks | 1 |  | 0 |  | Vlastní |  | POL_NEZ | 21
10 | 109 | Protidešťová žaluzie protihluková se sítem 800 x 500 - RAL | ks | 1 |  | 0 |  | Vlastní |  | POL_NEZ | 21
11 | 0:00:00 | Čtyřhranné ocel. potrubí sk. I rovné strana do 750mm | m2 | 96 |  | 0 |  | Vlastní |  | POL_NEZ | 21
12 | 0:00:00 | Čtyřhranné ocel. potrubí sk. I tvarovky strana do 750mm | m2 | 52 |  | 0 |  | Vlastní |  | POL_NEZ | 21
13 | 0:00:00 | Tep a protihluk.izol.tl. 4 cm - iz. deskami nebo pásy interiér | m2 | 115 |  | 0 |  | Vlastní |  | POL_NEZ | 21
Díl: | 728-02 | Zařízení č.2 - Větrání bezokenních místností 1.NP |  |  | 0 |  |  |  |  | DIL
14 | 201 | Remak podstropní sestava standard RP 50-30/24-4D | kpl | 1 |  | 0 |  | Vlastní |  | POL_NEZ | 21
15 | 202 | ventilátor odvod 1400 m3/hod 260 Pa | kpl | 1 |  | 0 |  | Vlastní |  | POL_NEZ | 21
|  | jednostupňová filtrace EU 4 | [11 empty] | jednostupňová filtrace EU 4
|  | ohřívač - topná voda 75/55oC, | [11 empty] | ohřívač - topná voda 75/55oC,
|  | včetně regulačního uzle na ohřívači, včetně pružných manžet, rámu | [11 empty] | včetně regulačního uzle na ohřívači, včetně pružných manžet, rámu
|  | kompletní systém MaR-rozvaděč, kabeláže, periferie, dálkové ovládání oživení a uvedení do provozu, zaškolení obsluhy | [11 empty] | kompletní systém MaR-rozvaděč, kabeláže, periferie, dálkové ovládání oživení a uvedení do provozu, zaškolení obsluhy
16 | 202a | Autorizovaná šéfmontáž a uvedení do provozu | hod | 4 |  | 0 |  | Vlastní |  | POL_NEZ | 21
17 | 203 | Tlumič hluku buňkový JTH 250/500/1000 | ks | 8 |  | 0 |  | Vlastní |  | POL_NEZ | 21
18 | 204 | Obdélníková vyústka komfortní NOVA-A-1-1-425x125-R2 přívod | ks | 6 |  | 0 |  | Vlastní |  | POL_NEZ | 21
19 | 205 | Obdélníková vyústka komfortní NOVA-A-1-1-525x225-R1 odvod | ks | 6 |  | 0 |  | Vlastní |  | POL_NEZ | 21
20 | 206 | Obdélníková vyústka komfortní NOVA-A-1-1-225x125-R2 přívod | ks | 6 |  | 0 |  | Vlastní |  | POL_NEZ | 21
21 | 207 | Obdélníková vyústka komfortní NOVA-A-1-1-225x125-R1 odvod | ks | 6 |  | 0 |  | Vlastní |  | POL_NEZ | 21
22 | 208 | Vířivá vyúsť VVM 300x8 C H nastavitelné lamely přívod | ks | 2 |  | 0 |  | Vlastní |  | POL_NEZ | 21
23 | 209 | Vířivá vyúsť VVM 300x8 C H nastavitelné lamely odvod | ks | 2 |  | 0 |  | Vlastní |  | POL_NEZ | 21
24 | 210 | Požární klapka PKTM 90 /315 x 250/.11, ruční a teplotní spouštění, signalizace polohy | ks | 2 |  | 0 |  | Vlastní |  | POL_NEZ | 21
25 | 211 | Požární klapka PKTM 90 /200 x 200/.40, ruční a teplotní spouštění, servopohon 230V | ks | 2 |  | 0 |  | Vlastní |  | POL_NEZ | 21
26 | 212 | Čtyřhranné ocel. potrubí sk. I rovné strana do 750mm | m2 | 88 |  | 0 |  | Vlastní |  | POL_NEZ | 21
27 | 213 | Čtyřhranné ocel. potrubí sk. I tvarovky strana do 750mm | m2 | 50 |  | 0 |  | Vlastní |  | POL_NEZ | 21
28 | 214 | Ohebná hadice 45 - 160 | bm | 6 |  | 0 |  | Vlastní |  | POL_NEZ | 21
29 | 215 | Tep a protihluk.izol.tl. 4 cm - iz. deskami nebo pásy, interier | m2 | 28 |  | 0 |  | Vlastní |  | POL_NEZ | 21
Díl: | 728-03 | Zařízení č.3- Větrání chodby 139 - standard CHÚC B |  |  | 0 |  |  |  |  | DIL
30 | 301 | Ventilátor čtyřhranný, kanálový RP 50-30/22-4D | ks | 1 |  | 0 |  | Vlastní |  | POL_NEZ | 21
31 | 301a | Tlumící manžeta 500x300mm | ks | 2 |  | 0 |  | Vlastní |  | POL_NEZ | 21
32 | 302 | Regulační klapka ovl. S 630x400mm vč. Servopohonu 230V | ks | 1 |  | 0 |  | Vlastní |  | POL_NEZ | 21
33 | 303 | Protidešťová žaluzie pozinkovaná se sítem 630 x 400 - RAL…... | ks | 1 |  | 0 |  | Vlastní |  | POL_NEZ | 21
34 | 304 | Obdélníková vyústka komfortní NOVA-A-1-1-1025x325-R1 | ks | 1 |  | 0 |  | Vlastní |  | POL_NEZ | 21
35 | 305 | Čtyřhranné ocel. potrubí sk. I rovné strana do 750mm | m2 | 18 |  | 0 |  | Vlastní |  | POL_NEZ | 21
36 | 306 | Čtyřhranné ocel. potrubí sk. I tvarovky strana do 750mm | m2 | 10 |  | 0 |  | Vlastní |  | POL_NEZ | 21
37 | 307 | Tep a protihluk.izol.tl. 4 cm - iz. deskami nebo pásy, interier | m2 | 3 |  | 0 |  | Vlastní |  | POL_NEZ | 21
Díl: | 728-04 | Zařízení č.4 - Letní chlazení vybraných místností |  |  | 0 |  |  |  |  | DIL
38 | 401 | Venkovní kondenzátorová jednotka VRv Standard RXYSQ6 P8 Qch/Qt 15,5/18 kW | ks | 1 |  | 0 |  | Vlastní |  | POL_NEZ | 21
39 | 402a | vnitřní nástěnná jednotka standard FXAQ Qch 2,2kW včertně kabelového ovladače | ks | 8 |  | 0 |  | Vlastní |  | POL_NEZ | 21
40 | 402b | vnitřní nástěnná jednotka standard FXAQ Qch 2,8kW včertně kabelového ovladače | ks | 1 |  | 0 |  | Vlastní |  | POL_NEZ | 21
41 | 402c | vnitřní nástěnná jednotka standard FXAQ Qch 3,6kW včertně kabelového ovladače | ks | 1 |  | 0 |  | Vlastní |  | POL_NEZ | 21
42 | 432015 | Cu potrubí chladiva do profilu 6,35mm s izolací a kabelem | bm | 12 |  | 0 |  | Vlastní |  | POL_NEZ | 21
43 | 442015 | Cu potrubí chladiva do profilu 9,5 mm s izolací a kabelem | bm | 30 |  | 0 |  | Vlastní |  | POL_NEZ | 21
44 | 452015 | Cu potrubí chladiva do profilu 12,7 mm s izolací a kabelem | bm | 18 |  | 0 |  | Vlastní |  | POL_NEZ | 21
45 | 462015 | Cu potrubí chladiva do profilu 15,8mm s izolací a kabelem | bm | 8 |  | 0 |  | Vlastní |  | POL_NEZ | 21
46 | 472015 | Cu potrubí chladiva do profilu 19,2mm s izolací a kabelem | bm | 8 |  | 0 |  | Vlastní |  | POL_NEZ | 21
47 | 482015 | Rozdělovač - odbočka z páteře cu potrubí chladiva | kpl | 12 |  | 0 |  | Vlastní |  | POL_NEZ | 21
48 | 492015 | Příslušenství, ventilové vybavení, náplň chladiva 4,5 kg | kpl | 1 |  | 0 |  | Vlastní |  | POL_NEZ | 21
49 | 4102015 | Autorizovaná šéfmontáž a zprovoznění chladícího systému | hod | 6 |  | 0 |  | Vlastní |  | POL_NEZ | 21
Díl: | 728-05 | Zařízení č.5 - Větrání hygienických zařízení pokoje 2.NP |  |  | 0 |  |  |  |  | DIL
50 | 501 | Ventilátor EBB 170 NT | ks | 1 |  | 0 |  | Vlastní |  | POL_NEZ | 21
51 | 501a | Plastová žaluzie PER 125 s okapničkou | ks | 1 |  | 0 |  | Vlastní |  | POL_NEZ | 21
52 | 502 | Stěnová mřížka NOVA-L-1-1-300x100-20,0 | ks | 2 |  | 0 |  | Vlastní |  | POL_NEZ | 21
53 | 503 | Trouba SPIR. - 100 - včetně tvarovek | bm | 2 |  | 0 |  | Vlastní |  | POL_NEZ | 21
54 | 504 | Trouba SPIR. - 125 - včetně tvarovek | bm | 8 |  | 0 |  | Vlastní |  | POL_NEZ | 21
Díl: | 728-06 | Zařízení č.6 - Větrání hygienických zařízení pokoje 1.NP |  |  | 0 |  |  |  |  | DIL
55 | 601 | Ventilátor EBB 170 NT | ks | 2 |  | 0 |  | Vlastní |  | POL_NEZ | 21
56 | 602 | Stěnová mřížka NOVA-L-1-1-300x100-20,0 | ks | 4 |  | 0 |  | Vlastní |  | POL_NEZ | 21
57 | 603 | Trouba SPIR. - 100 - včetně tvarovek | bm | 6 |  | 0 |  | Vlastní |  | POL_NEZ | 21
58 | 604 | Trouba SPIR. - 160 - včetně tvarovek | bm | 4 |  | 0 |  | Vlastní |  | POL_NEZ | 21
59 | 605 | Tep a protihluk.izol.tl. 4 cm - iz. deskami nebo pásy, venkovní s oplechováním | m2 | 1 |  | 0 |  | Vlastní |  | POL_NEZ | 21
Díl: | 728-07 | Zařízení č.7 - Větrání hygienických zařízení veřejné 1.NP |  |  | 0 |  |  |  |  | DIL
60 | 701 | Ventilátor TD Silent 500 / 160 | ks | 1 |  | 0 |  | Vlastní |  | POL_NEZ | 21
61 | 701a | Zpětná klapka RSK 160 | ks | 1 |  | 0 |  | Vlastní |  | POL_NEZ | 21
62 | 701b | Spojovací manžeta VBM 160 | ks | 4 |  | 0 |  | Vlastní |  | POL_NEZ | 21
63 | 702 | Tlumič hluku kruhový MAA 160/600 | ks | 2 |  | 0 |  | Vlastní |  | POL_NEZ | 21
64 | 703 | Talířový ventil DAVBR 125 | ks | 4 |  | 0 |  | Vlastní |  | POL_NEZ | 21
65 | 704 | Stěnová mřížka NOVA-L-1-1-300x100-20,0 | ks | 4 |  | 0 |  | Vlastní |  | POL_NEZ | 21
66 | 705 | Trouba SPIR. - 125 - včetně tvarovek | bm | 10 |  | 0 |  | Vlastní |  | POL_NEZ | 21
67 | 706 | Trouba SPIR. - 160 - včetně tvarovek | bm | 6 |  | 0 |  | Vlastní |  | POL_NEZ | 21
68 | 707 | Tep a protihluk.izol.tl. 4 cm - iz. deskami nebo pásy, venkovní s oplechováním | m2 | 1 |  | 0 |  | Vlastní |  | POL_NEZ | 21
Díl: | 728-08 | Zařízení č.8 - Větrání hygienických zařízení sauna 1.NP |  |  | 0 |  |  |  |  | DIL
69 | 801 | Ventilátor EBB 100 NT | ks | 1 |  | 0 |  | Vlastní |  | POL_NEZ | 21
70 | 802 | Trouba SPIR. - 100 - včetně tvarovek | bm | 6 |  | 0 |  | Vlastní |  | POL_NEZ | 21
71 | 803 | Tep a protihluk.izol.tl. 4 cm - iz. deskami nebo pásy, venkovní s oplechováním | m2 | 1 |  | 0 |  | Vlastní |  | POL_NEZ | 21
Díl: | 728-09 | Zařízení č.9 - Větrání skladu brambor 2.NP |  |  | 0 |  |  |  |  | DIL
72 | 901 | Ventilátor EBB 100 NT | ks | 1 |  | 0 |  | Vlastní |  | POL_NEZ | 21
73 | 902 | Trouba SPIRO - 100 - včetně tvarovek | bm | 5 |  | 0 |  | Vlastní |  | POL_NEZ | 21
74 | 903 | Plastová žaluzie PER 125 s okapničkou | ks | 1 |  | 0 |  | Vlastní |  | POL_NEZ | 21
Díl: | 728-10 | Zařízení č.10 - Chlazení serveru 1.NP |  |  | 0 |  |  |  |  | DIL
75 | 1001 | Venkovní jednotka standard RXS 20K 2.1 kW sx kabelovým ovladačem inverter vnitřní nástěnná, jednotka FTX 20K | kpl | 1 |  | 0 |  | Vlastní |  | POL_NEZ | 21
76 | 1002 | Předizolované Cu potrubí 6,35/12,7mm včetně prodrátování | bm | 9 |  | 0 |  | Vlastní |  | POL_NEZ | 21
Díl: | 728-11 | Zařízení č.11 - Větrání strojovny ÚT a VZT 2.NP |  |  | 0 |  |  |  |  | DIL
77 | 1101 | Ventilátor Silent 300 CHZ | ks | 1 |  | 0 |  | Vlastní |  | POL_NEZ | 21
78 | 1102 | Trouba SPIR. - 150 - včetně tvarovek | bm | 1 |  | 0 |  | Vlastní |  | POL_NEZ | 21
79 | 1103 | Plastová žaluzie PER 150 s okapničkou | ks | 1 |  | 0 |  | Vlastní |  | POL_NEZ | 21
Díl: | 728-12 | Doplňkový materiál |  |  | 0 |  |  |  |  | DIL
80 | 1212015 | Materiál pro spoje, montáž, závěsy, atd. | kpl | 1 |  | 0 |  | Vlastní |  | POL_NEZ | 21
Díl: | ON | Ostatní náklady |  |  | 0 |  |  |  |  | DIL
81 | ON01 | Doprava | kpl | 1 |  | 0 |  | Vlastní |  | POL_NEZ | 21
82 | ON02 | Přesuny | kpl | 1 |  | 0 |  | Vlastní |  | POL_NEZ | 21
83 | ON03 | Zaregulování, vyzkoušení, předávací řízení | kpl | 1 |  | 0 |  | Vlastní |  | POL_NEZ | 21
84 | ON04 | Inženýrská a koordinační činnost | kpl | 1 |  | 0 |  | Vlastní |  | POL_NEZ | 21
85 | ON05 | Těžké mechanizmy | kpl | 1 |  | 0 |  | Vlastní |  | POL_NEZ | 21
86 | ON06 | Dokumentace konečného provedení, návody, atesty, prohlášení o shodě | kpl | 1 |  | 0 |  | Vlastní |  | POL_NEZ | 21
| Celkem za objekt |  |  |  |  | 0 | [5 empty] | 15 | 21
[12 empty] | 0 | 0

## 01 01-E Pol
Položkový soupis prací a dodávek | [8 empty] | #LevelZatrideniCeniku#
S: | 050100 | Rehabilitační oddělení pro pacienty s DMO a jinými poruchami motorických funkcí, kú. Boskovice
O: | 01 | Rehabilitační oddělení | [6 empty] | STA
R: | 01-E | Vodovod a kanalizace
P.č. | Číslo položky | Název položky | MJ | množství | cena / MJ | celkem | Ceník | Cen. soustava
| Ceník, kapitola | Poznámka uchazeče
Díl: | 1 | Zemní práce |  |  | 0 |  |  |  |  | DIL
1 | 132201211R00 | Hloubení rýh š.do 200 cm hor.3 do 100 m3,STROJNĚ | m3 | 780 |  | 0 |  | Vlastní |  | POL_NEZ | 21
2 | 132201209R00 | Příplatek za lepivost - hloubení rýh 200cm v hor.3 | m3 | 780 |  | 0 |  | Vlastní |  | POL_NEZ | 21
3 | 161101101R00 | Svislé přemístění výkopku z hor.1-4 do 2,5 m | m3 | 780 |  | 0 |  | Vlastní |  | POL_NEZ | 21
4 | 174101101R00 | Zásyp jam, rýh, šachet se zhutněním | m3 | 493 |  | 0 |  | Vlastní |  | POL_NEZ | 21
5 | 175101109R00 | Příplatek za prohození sypaniny pro obsyp potrubí | m3 | 235 |  | 0 |  | Vlastní |  | POL_NEZ | 21
6 | 175101101RT2 | Obsyp potrubí bez prohození sypaniny s dodáním štěrkopísku frakce 0 - 22 mm | m3 | 235 |  | 0 |  | Vlastní |  | POL_NEZ | 21
7 | 151101101R00 | Pažení a rozepření stěn rýh - příložné - hl. do 2m | m2 | 1040 |  | 0 |  | Vlastní |  | POL_NEZ | 21
8 | 151101111R00 | Odstranění pažení stěn rýh - příložné - hl. do 2 m | m2 | 1040 |  | 0 |  | Vlastní |  | POL_NEZ | 21
9 | PC | Vsakovací zařízení počáteční díl | ks | 3 |  | 0 |  | Vlastní |  | POL_NEZ | 21
10 | PC | Vsakovací zařízení koncový díl | ks | 3 |  | 0 |  | Vlastní |  | POL_NEZ | 21
11 | PC | Vsakovací zařízení střední díl | ks | 15 |  | 0 |  | Vlastní |  | POL_NEZ | 21
12 | 213151111R00 | Montáž vsakovacího bloku nebo tunelu do V 450l | kus | 21 |  | 0 |  | Vlastní |  | POL_NEZ | 21
13 | 151101102R00 | Pažení a rozepření stěn rýh - příložné - hl. do 4m | m2 | 114 |  | 0 |  | Vlastní |  | POL_NEZ | 21
14 | 151101211R00 | Odstranění pažení stěn - příložné - hl. do 4 m | m2 | 114 |  | 0 |  | Vlastní |  | POL_NEZ | 21
15 | 131100010RA0 | Hloubení nezapažených jam v hornině1-4 | m3 | 234 |  | 0 |  | Vlastní |  | POL_NEZ | 21
16 | 174100010RA0 | Zásyp jam, rýh a šachet sypaninou | m3 | 210 |  | 0 |  | Vlastní |  | POL_NEZ | 21
17 | 213151121R00 | Montáž geotextílie | m2 | 80 |  | 0 |  | Vlastní |  | POL_NEZ | 21
18 | 673-52040 | Geotextilie PK-Tex PET 100/50 340 g/m2 | m2 | 80 |  | 0 |  | Vlastní |  | POL_NEZ | 21
Díl: | 4 | Vodorovné konstrukce |  |  | 0 |  |  |  |  | DIL
19 | 451573111R00 | Lože pod potrubí ze štěrkopísku do 63 mm | m3 | 52 |  | 0 |  | Vlastní |  | POL_NEZ | 21
Díl: | 8 | Trubní vedení |  |  | 0 |  |  |  |  | DIL
20 | 894432112R00 | Osazení plastové šachty revizní prům.425 mm | kus | 18 |  | 0 |  | Vlastní |  | POL_NEZ | 21
21 | 894431311RA0 | Šachta, DN 425 mm, dl.šach.roury 1,50 m, přímá | kus | 12 |  | 0 |  | Vlastní |  | POL_NEZ | 21
22 | 894431391RAA | Vpusť se sifonem, DN 425 vyústění 160 dešť. mříž, šedá litina, čtverc. 40t | kus | 6 |  | 0 |  | Vlastní |  | POL_NEZ | 21
23 | 894431543RAA | Šachta, DN 1000, dl.šach.skruže 2,0 m, 1 přítok dno KG DN 200-výkyvné, poklop litina 12,5t | kus | 1 |  | 0 |  | Vlastní |  | POL_NEZ | 21
24 | 286-97151.A | Skruž šachtová PR. 1000 jednohrdl. DN1000/750 mm | kus | 1 |  | 0 |  | Vlastní |  | POL_NEZ | 21
25 | 894431111R00 | Osazení plastové šachty z dílů prům.1000 mm | kus | 1 |  | 0 |  | Vlastní |  | POL_NEZ | 21
Díl: | 721 | Vnitřní kanalizace |  |  | 0 |  |  |  |  | DIL
26 | 721176212R00 | Potrubí KG odpadní svislé DN 100 x 3,2 mm | m | 15 |  | 0 |  | Vlastní |  | POL_NEZ | 21
27 | 721176222R00 | Potrubí KG svodné (ležaté) v zemi DN 100 x 3,2 mm | m | 60 |  | 0 |  | Vlastní |  | POL_NEZ | 21
28 | 721176115R00 | Potrubí HT odpadní svislé DN 100 x 2,7 mm | m | 85 |  | 0 |  | Vlastní |  | POL_NEZ | 21
29 | 721176223R00 | Potrubí KG svodné (ležaté) v zemi DN 125 x 3,2 mm | m | 145 |  | 0 |  | Vlastní |  | POL_NEZ | 21
30 | 721176114R00 | Potrubí HT odpadní svislé DN 70 x 1,9 mm | m | 20 |  | 0 |  | Vlastní |  | POL_NEZ | 21
31 | 721176102R00 | Potrubí HT připojovací DN 40 x 1,8 mm | m | 12 |  | 0 |  | Vlastní |  | POL_NEZ | 21
32 | 721176103R00 | Potrubí HT připojovací DN 50 x 1,8 mm | m | 3 |  | 0 |  | Vlastní |  | POL_NEZ | 21
33 | 721176101R00 | Potrubí HT připojovací DN 32 x 1,8 mm | m | 25 |  | 0 |  | Vlastní |  | POL_NEZ | 21
34 | 721273200RT3 | Ventilační střešní souprava souprava větrací hlavice PP DN 100 | kus | 2 |  | 0 |  | Vlastní |  | POL_NEZ | 21
35 | 721290111R00 | Zkouška těsnosti kanalizace vodou DN 125 | m | 420 |  | 0 |  | Vlastní |  | POL_NEZ | 21
36 | 721290112R00 | Zkouška těsnosti kanalizace vodou DN 200 | m | 315 |  | 0 |  | Vlastní |  | POL_NEZ | 21
37 | 721194104R00 | Vyvedení odpadních výpustek D 40 x 1,8 | kus | 14 |  | 0 |  | Vlastní |  | POL_NEZ | 21
38 | 721194109R00 | Vyvedení odpadních výpustek D 110 x 2,3 | kus | 4 |  | 0 |  | Vlastní |  | POL_NEZ | 21
39 | 721194105R00 | Vyvedení odpadních výpustek D 50 x 1,8 | kus | 4 |  | 0 |  | Vlastní |  | POL_NEZ | 21
40 | 721176224R00 | Potrubí KG svodné (ležaté) v zemi DN 150 x 4,0 mm | m | 140 |  | 0 |  | Vlastní |  | POL_NEZ | 21
41 | 721176225R00 | Potrubí KG svodné (ležaté) v zemi DN 200 x 4,9 mm | m | 175 |  | 0 |  | Vlastní |  | POL_NEZ | 21
42 | 721223423R00 | Vpusť podlahová se zápachovou uzávěrkou | kus | 3 |  | 0 |  | Vlastní |  | POL_NEZ | 21
43 | 998721202R00 | Přesun hmot pro vnitřní kanalizaci, výšky do 12 m | % | 2818.14 |  | 0 |  | Vlastní |  | POL_NEZ | 21
Díl: | 722 | Vnitřní vodovod |  |  | 0 |  |  |  |  | DIL
44 | 722172311R00 | Potrubí z PPR , D 20/2,8 mm | m | 200 |  | 0 |  | Vlastní |  | POL_NEZ | 21
45 | 722172312R00 | Potrubí z PPR, D 25/3,5 mm | m | 75 |  | 0 |  | Vlastní |  | POL_NEZ | 21
46 | 722172313R00 | Potrubí z PPR, D 32/4,4 mm | m | 60 |  | 0 |  | Vlastní |  | POL_NEZ | 21
47 | 722172314R00 | Potrubí z PPR , D 40/5,5 mm | m | 40 |  | 0 |  | Vlastní |  | POL_NEZ | 21
48 | 722280106R00 | Tlaková zkouška vodovodního potrubí DN 32 | m | 370 |  | 0 |  | Vlastní |  | POL_NEZ | 21
49 | 722280107R00 | Tlaková zkouška vodovodního potrubí DN 40 | m | 40 |  | 0 |  | Vlastní |  | POL_NEZ | 21
50 | PC | Čerpadlo oběhové cirkulační pro TUV Z25/1-5 230 V, 97 W | ks | 1 |  | 0 |  | Vlastní |  | POL_NEZ | 21
51 | 722239103R00 | Montáž vodovodních armatur 2závity, G 1 | kus | 7 |  | 0 |  | Vlastní |  | POL_NEZ | 21
52 | 722236513R00 | Filtr,velikost oka 0,4mm,vnitřní závity DN 25 | kus | 1 |  | 0 |  | Vlastní |  | POL_NEZ | 21
53 | 722239104R00 | Montáž vodovodních armatur 2závity, G 5/4 | kus | 2 |  | 0 |  | Vlastní |  | POL_NEZ | 21
54 | 722254114RM1 | Skříň hydrantová s výzbrojí 25 (konopné hadice) systém l A25/20 | soubor | 1 |  | 0 |  | Vlastní |  | POL_NEZ | 21
55 | 722131918R00 | Oprava-potrubí závitové,vsazení odbočky DN 80 | soubor | 1 |  | 0 |  | Vlastní |  | POL_NEZ | 21
56 | 722131933R00 | Oprava-propojení dosavadního potrubí závit. DN 25 | kus | 1 |  | 0 |  | Vlastní |  | POL_NEZ | 21
57 | 722290234R00 | Proplach a dezinfekce vodovod.potrubí DN 80 | m | 410 |  | 0 |  | Vlastní |  | POL_NEZ | 21
58 | 722229101R00 | Montáž vodovodních armatur,1závit, G 1/2 | kus | 2 |  | 0 |  | Vlastní |  | POL_NEZ | 21
59 | 722190401R00 | Vyvedení a upevnění výpustek DN 15 | kus | 46 |  | 0 |  | Vlastní |  | POL_NEZ | 21
60 | 722224111R00 | Kohouty plnicí a vypouštěcí DN 15 | kus | 2 |  | 0 |  | Vlastní |  | POL_NEZ | 21
61 | 722231163R00 | Ventil pojistný pružinový P10-237-616, G 1 | kus | 1 |  | 0 |  | Vlastní |  | POL_NEZ | 21
62 | 722235643R00 | Klapka zpětná vodorovná DN 25 | kus | 1 |  | 0 |  | Vlastní |  | POL_NEZ | 21
63 | 722235114R00 | Kohout kulový, vnitř.-vnitř.z. DN 32 | kus | 2 |  | 0 |  | Vlastní |  | POL_NEZ | 21
64 | 722235113R00 | Kohout kulový, vnitř.-vnitř.z. DN 25 | kus | 4 |  | 0 |  | Vlastní |  | POL_NEZ | 21
65 | 722181214RT7 | Izolace návleková tl. stěny 20 mm vnitřní průměr 22 mm | m | 200 |  | 0 |  | Vlastní |  | POL_NEZ | 21
66 | 722181214RT8 | Izolace návleková tl. stěny 20 mm vnitřní průměr 25 mm | m | 75 |  | 0 |  | Vlastní |  | POL_NEZ | 21
67 | 722181214RU1 | Izolace návleková tl. stěny 20 mm vnitřní průměr 32 mm | m | 95 |  | 0 |  | Vlastní |  | POL_NEZ | 21
68 | 722100002RA0 | Vodovod, potrubí ocelové pozinkované DN 32 | m | 35 |  | 0 |  | Vlastní |  | POL_NEZ | 21
69 | 722181214RU4 | Izolace návleková tl. stěny 20 mm vnitřní průměr 42 mm | m | 40 |  | 0 |  | Vlastní |  | POL_NEZ | 21
70 | 484-66200 | Nádoba expanzní membránová 8 l | kus | 1 |  | 0 |  | Vlastní |  | POL_NEZ | 21
71 | 732410920R00 | Montáž čerpadla G 1 | kus | 1 |  | 0 |  | Vlastní |  | POL_NEZ | 21
72 | 551-13404.A | Kohout kulový rohový R780 1/2'' plnoprůt. | kus | 18 |  | 0 |  | Vlastní |  | POL_NEZ | 21
73 | 998722202R00 | Přesun hmot pro vnitřní vodovod, výšky do 12 m | % | 2142.87 |  | 0 |  | Vlastní |  | POL_NEZ | 21
Díl: | 725 | Zařizovací předměty |  |  | 0 |  |  |  |  | DIL
74 | 725017122R00 | Umyvadlo na šrouby | soubor | 4 |  | 0 |  | Vlastní |  | POL_NEZ | 21
75 | 552-30721 | Dvojdřez nerez + SLU 10 | kus | 2 |  | 0 |  | Vlastní |  | POL_NEZ | 21
76 | 725212370R00 | Umyvadlo pro invalidy, se zápachovou uzávěrkou | soubor | 8 |  | 0 |  | Vlastní |  | POL_NEZ | 21
77 | 642-21350 | Umývátko bílé s otvorem pro bater. 45x34 cm | kus | 1 |  | 0 |  | Vlastní |  | POL_NEZ | 21
78 | 725014131R00 | Klozet závěsný | soubor | 3 |  | 0 |  | Vlastní |  | POL_NEZ | 21
79 | 725219401R00 | Montáž umyvadel na šrouby do zdiva | soubor | 13 |  | 0 |  | Vlastní |  | POL_NEZ | 21
80 | 725119306R00 | Montáž klozetu závěsného | soubor | 4 |  | 0 |  | Vlastní |  | POL_NEZ | 21
81 | 725829301R00 | Montáž baterie umyv.a dřezové stojánkové | kus | 8 |  | 0 |  | Vlastní |  | POL_NEZ | 21
82 | 725829201R00 | Montáž baterie umyv.a dřezové nástěnné chromové | kus | 8 |  | 0 |  | Vlastní |  | POL_NEZ | 21
83 | 725849200R00 | Montáž baterií sprchových | kus | 3 |  | 0 |  | Vlastní |  | POL_NEZ | 21
84 | 725823111RT1 | Baterie umyvadlová stoján. ruční | kus | 5 |  | 0 |  | Vlastní |  | POL_NEZ | 21
85 | 725823114RT1 | Baterie dřezová stojánková ruční, bez otvír.odpadu standardní | kus | 2 |  | 0 |  | Vlastní |  | POL_NEZ | 21
86 | 725845111RT1 | Baterie sprchová nástěnná ruční, bez příslušenství standardní | kus | 3 |  | 0 |  | Vlastní |  | POL_NEZ | 21
87 | 725823813RT1 | Baterie termostatická umyvadlová stojánková pro invalidy | kus | 2 |  | 0 |  | Vlastní |  | POL_NEZ | 21
88 | 725823134R00 | Baterie dřezová stojánková ruční pro invalidy | kus | 1 |  | 0 |  | Vlastní |  | POL_NEZ | 21
89 | PC | Klozet pro invalidy výškově stavitelný | kus | 1 |  | 0 |  | Vlastní |  | POL_NEZ | 21
90 | 725314290R00 | Příslušenství k dřezu v kuchyňské sestavě | soubor | 4 |  | 0 |  | Vlastní |  | POL_NEZ | 21
91 | 725015272R00 | Bidet závěsný lelektr. pro ivalidy | soubor | 1 |  | 0 |  | Vlastní |  | POL_NEZ | 21
92 | 551-44120 | Baterie bidetová | kus | 1 |  | 0 |  | Vlastní |  | POL_NEZ | 21
93 | 725319101R00 | Montáž dřezů jednoduchých | soubor | 2 |  | 0 |  | Vlastní |  | POL_NEZ | 21
94 | 725311927R00 | Montáž dřezu ocelového nerez.dvojitého T 501 | kus | 2 |  | 0 |  | Vlastní |  | POL_NEZ | 21
95 | 725239103R00 | Montáž bidetu závěsného | soubor | 1 |  | 0 |  | Vlastní |  | POL_NEZ | 21
96 | 725230913R00 | Montáž bidetové baterie | kus | 1 |  | 0 |  | Vlastní |  | POL_NEZ | 21
97 | PC | Dřez jednoduchý | ks | 2 |  | 0 |  | Vlastní |  | POL_NEZ | 21
98 | 725829301RT2 | Baterie umyvadlová nástěnná páková pro invalidy | kus | 8 |  | 0 |  | Vlastní |  | POL_NEZ | 21
99 | 998725202R00 | Přesun hmot pro zařizovací předměty, výšky do 12 m | % | 2348.83 |  | 0 |  | Vlastní |  | POL_NEZ | 21
Díl: | 734 | Armatury |  |  | 0 |  |  |  |  | DIL
100 | 734421130R00 | Tlakoměr deformační 0-10 MPa č. 03313, D 160 | kus | 1 |  | 0 |  | Vlastní |  | POL_NEZ | 21
101 | 734429101R00 | Montáž tlakoměru deformačního 0-10 MPa | kus | 1 |  | 0 |  | Vlastní |  | POL_NEZ | 21
102 | 998734203R00 | Přesun hmot pro armatury, výšky do 24 m | % | 25.33 |  | 0 |  | Vlastní |  | POL_NEZ | 21
| Celkem za objekt |  |  |  |  | 0 | [5 empty] | 15 | 21
[12 empty] | 0 | 0

## 01 01-F Pol
Položkový soupis prací a dodávek | [8 empty] | #LevelZatrideniCeniku#
S: | 050100 | Rehabilitační oddělení pro pacienty s DMO a jinými poruchami motorických funkcí, kú. Boskovice
O: | 01 | Rehabilitační oddělení | [6 empty] | STA
R: | 01-F | Plynoinstalace
P.č. | Číslo položky | Název položky | MJ | množství | cena / MJ | celkem | Ceník | Cen. soustava
| Ceník, kapitola | Poznámka uchazeče
Díl: | 722 | Zdravotechnika - vnitřní plynovod |  |  | 0 |  |  |  |  | DIL
1 | 722220946 | Přetěsnění šroubení G 2 | kus | 2 |  | 0 |  | Vlastní |  | POL_NEZ | 21
Díl: | 723 | Zdravotechnika - vnitřní plynovod |  |  | 0 |  |  |  |  | DIL
2 | 723111203 | Potrubí ocelové závitové černé bezešvé svařované běžné DN 20 | m | 4 |  | 0 |  | Vlastní |  | POL_NEZ | 21
3 | 723111204 | Potrubí ocelové závitové černé bezešvé svařované běžné DN 25 | m | 4 |  | 0 |  | Vlastní |  | POL_NEZ | 21
4 | 723111205 | Potrubí ocelové závitové černé bezešvé svařované běžné DN 32 | m | 4 |  | 0 |  | Vlastní |  | POL_NEZ | 21
5 | 723111205 | Potrubí ocelové závitové černé bezešvé svařované běžné DN 32 | m | 21 |  | 0 |  | Vlastní |  | POL_NEZ | 21
6 | 723111206 | Potrubí ocelové závitové černé bezešvé svařované běžné DN 40 | m | 30 |  | 0 |  | Vlastní |  | POL_NEZ | 21
7 | 723120809 | Odborné zaslepení demont. plynovodu | soubor | 1 |  | 0 |  | Vlastní |  | POL_NEZ | 21
8 | 723150305 | Potrubí ocelové hladké černé bezešvé spojované svařováním tvářené za tepla D 38x2,6 mm (přepojení) | m | 21 |  | 0 |  | Vlastní |  | POL_NEZ | 21
9 | 723150341 | Redukce zhotovená kováním přes 1 DN DN 32/20 | kus | 3 |  | 0 |  | Vlastní |  | POL_NEZ | 21
10 | 723150342 | Redukce zhotovená kováním přes 1 DN DN 40/25 | kus | 3 |  | 0 |  | Vlastní |  | POL_NEZ | 21
11 | 723150367 | Chránička D 57x2,9 mm | m | 3 |  | 0 |  | Vlastní |  | POL_NEZ | 21
12 | 723150802 | Demontáž potrubí ocelové hladké svařované do D 44,5 | m | 25 |  | 0 |  | Vlastní |  | POL_NEZ | 21
13 | 723160207 | Přípojka k plynoměru spojované na závit bez ochozu G 2 | soubor | 2 |  | 0 |  | Vlastní |  | POL_NEZ | 21
14 | 723160337 | Rozpěrka přípojek plynoměru G 2 | soubor | 2 |  | 0 |  | Vlastní |  | POL_NEZ | 21
15 | 723190203 | Přípojka plynovodní ocelová závitová černá bezešvá spojovaná na závit běžná DN 20 | soubor | 2 |  | 0 |  | Vlastní |  | POL_NEZ | 21
16 | 723190204 | Přípojka plynovodní ocelová závitová černá bezešvá spojovaná na závit běžná DN 25 | soubor | 1 |  | 0 |  | Vlastní |  | POL_NEZ | 21
17 | 723190206 | Přípojka plynovodní ocelová závitová černá bezešvá spojovaná na závit běžná DN 40 | soubor | 1 |  | 0 |  | Vlastní |  | POL_NEZ | 21
18 | 723190253 | Výpustky plynovodní vedení a upevnění DN 25 | kus | 2 |  | 0 |  | Vlastní |  | POL_NEZ | 21
19 | 723190901 | Uzavření,otevření plynovodního potrubí při opravě | kus | 4 |  | 0 |  | Vlastní |  | POL_NEZ | 21
20 | 723190907 | Odvzdušnění nebo napuštění plynovodního potrubí | m | 100 |  | 0 |  | Vlastní |  | POL_NEZ | 21
21 | 723190909 | Zkouška těsnosti potrubí plynovodního | m | 100 |  | 0 |  | Vlastní |  | POL_NEZ | 21
22 | 723190917 | Navaření odbočky na potrubí plynovodní DN 50 | kus | 1 |  | 0 |  | Vlastní |  | POL_NEZ | 21
23 | 723214114 | Filtr přírubový plynový G 40 | soubor | 1 |  | 0 |  | Vlastní |  | POL_NEZ | 21
24 | 723220911 | Vyčištění a promazání kužele kohoutu plynovodního | kus | 1 |  | 0 |  | Vlastní |  | POL_NEZ | 21
25 | 723220912 | Zabroušení kužele kohoutu plynovodního | kus | 1 |  | 0 |  | Vlastní |  | POL_NEZ | 21
26 | 723231163 | Kohout přímý G 3/4 se 2 závity s páčkou | kus | 2 |  | 0 |  | Vlastní |  | POL_NEZ | 21
27 | 723231164 | Kohout přímý G 1 se 2 závity s páčkou | kus | 1 |  | 0 |  | Vlastní |  | POL_NEZ | 21
28 | 723231166 | Kohout přímý G 1 1/2 se 2 závity s páčkou | kus | 1 |  | 0 |  | Vlastní |  | POL_NEZ | 21
29 | 723231167 | Kohout přímý G 2 se 2 závity s páčkou | kus | 2 |  | 0 |  | Vlastní |  | POL_NEZ | 21
30 | 723233154 | Ventil BEZPEČNOSTNÍ G 40 BAP | kus | 1 |  | 0 |  | Vlastní |  | POL_NEZ | 21
31 | 723234351 | Skříňka pro kohout | kus | 1 |  | 0 |  | Vlastní |  | POL_NEZ | 21
32 | 723260802 | Demontáž plynoměrů | kus | 1 |  | 0 |  | Vlastní |  | POL_NEZ | 21
33 | 723261912 | Montáž plynoměrů | kus | 1 |  | 0 |  | Vlastní |  | POL_NEZ | 21
34 | 723290822 | Přemístění vnitrostaveništní demontovaných hmot pro vnitřní plynovod v objektech výšky do 12 m | t | 1 |  | 0 |  | Vlastní |  | POL_NEZ | 21
Díl: | 731 | Ústřední vytápění - plynovod |  |  | 0 |  |  |  |  | DIL
35 | 7231 | Nátěry potrubí proti korozi email, základní nátěr do DN50 | m | 38 |  | 0 |  | Vlastní |  | POL_NEZ | 21
Díl: | 733 | Ústřední vytápění - montáže plyn |  |  | 0 |  |  |  |  | DIL
36 | 733223311v | HZS - MONTÁŽE vedení v drážkách, prostupy potrubí stěnou, úprava stáv. plynovodu | hod | 21 |  | 0 |  | Vlastní |  | POL_NEZ | 21
Díl: | 58-M | Revize vyhrazených technických zařízení |  |  | 0 |  |  |  |  | DIL
37 | 580505117 | Revize plynovodu - zkouška těsnosti a pevnosti | soubor | 1 |  | 0 |  | Vlastní |  | POL_NEZ | 21
38 | 580506319 | Provedení tlakové zkoušky plynovodu | úsek | 1 |  | 0 |  | Vlastní |  | POL_NEZ | 21
39 | 580506321 | Odvzdušnění plynovodu DN do 80 dl do 20 m | úsek | 1 |  | 0 |  | Vlastní |  | POL_NEZ | 21
| Celkem za objekt |  |  |  |  | 0 | [5 empty] | 15 | 21
[12 empty] | 0 | 0

## 01 01-G Pol
Položkový soupis prací a dodávek | [8 empty] | #LevelZatrideniCeniku#
S: | 050100 | Rehabilitační oddělení pro pacienty s DMO a jinými poruchami motorických funkcí, kú. Boskovice
O: | 01 | Rehabilitační oddělení | [6 empty] | STA
R: | 01-G | Ústřední vytápění
P.č. | Číslo položky | Název položky | MJ | množství | cena / MJ | celkem | Ceník | Cen. soustava
| Ceník, kapitola | Poznámka uchazeče
Díl: | 725 | Zdravotechnika - zařizovací předměty |  |  | 0 |  |  |  |  | DIL
1 | 725861312 | Zápachové uzávěrky pro zařizovací předměty DN 40 G-TA | kus | 2 |  | 0 |  | Vlastní |  | POL_NEZ | 21
Díl: | 731 | Ústřední vytápění - plynovod |  |  | 0 |  |  |  |  | DIL
2 | 731 | Regulace - Regulační přístroj kotlů 4323 | soubor | 1 |  | 0 |  | Vlastní |  | POL_NEZ | 21
3 | 7311 | Rychlomontážní systém top. okruhu RK 3/32/32 THR5000m3/h, rozdělovač HKV, připoj trubky k THR, upev., na stěnu | soubor | 1 |  | 0 |  | Vlastní |  | POL_NEZ | 21
4 | 73110 | Rozšíření rámu kotle | soubor | 1 |  | 0 |  | Vlastní |  | POL_NEZ | 21
5 | 73111 | Základní stav. sada odkouření DO 80/125 | soubor | 2 |  | 0 |  | Vlastní |  | POL_NEZ | 21
6 | 73112 | průchodka střechou - odvod spalin | soubor | 2 |  | 0 |  | Vlastní |  | POL_NEZ | 21
7 | 73113 | Odvod spalin - Trubka DN 80/125, 500 mm | soubor | 2 |  | 0 |  | Vlastní |  | POL_NEZ | 21
8 | 73114 | Odvod spalin - trubka DN 80/125, 1000mm | soubor | 2 |  | 0 |  | Vlastní |  | POL_NEZ | 21
9 | 73115 | Montážní práce topenářské - prostupy, drážky, součinnost s ostat. profesemi | soubor | 1 |  | 0 |  | Vlastní |  | POL_NEZ | 21
10 | 73116 | Vyregulování soustavy ÚT, uvedení do provozu, topná zkouška | soubor | 1 |  | 0 |  | Vlastní |  | POL_NEZ | 21
11 | 73117 | Zapojení regulace kaskády kotlů a ostatních topných větví systému ÚT a VZT a TUV, odborný servisní, technik | soubor | 1 |  | 0 |  | Vlastní |  | POL_NEZ | 21
12 | 7312 | Regulace - modul FM pro 2 TO | soubor | 1 |  | 0 |  | Vlastní |  | POL_NEZ | 21
13 | 7313 | Regulace - Modul pro 1 TO se směšováním a TUV | soubor | 1 |  | 0 |  | Vlastní |  | POL_NEZ | 21
14 | 7314 | Regulace - kaskádová pro 2 kotle (kaskádový modul) | soubor | 1 |  | 0 |  | Vlastní |  | POL_NEZ | 21
15 | 7315 | Rychlomont. sada pro 1 TO bez směš. DN32 s čerpadlem | soubor | 3 |  | 0 |  | Vlastní |  | POL_NEZ | 21
16 | 7316 | Rychlomont. sada pro 1 TO se směš. DN32 s čerpadlem | soubor | 1 |  | 0 |  | Vlastní |  | POL_NEZ | 21
17 | 7317 | Sada čidla pro TV AS-E | soubor | 1 |  | 0 |  | Vlastní |  | POL_NEZ | 21
18 | 7318 | Zásobník TV 200 L 25 kW | soubor | 1 |  | 0 |  | Vlastní |  | POL_NEZ | 21
19 | 7319 | Rám na kotel | soubor | 1 |  | 0 |  | Vlastní |  | POL_NEZ | 21
20 | 731190934 | Přetěsnění sběrače s odpojením a opětovnou montáží na kotel | kus | 1 |  | 0 |  | Vlastní |  | POL_NEZ | 21
21 | 731190962 | Montáž kouřových tahů kotlů výkonu do 50 kW nad střechu | soubor | 2 |  | 0 |  | Vlastní |  | POL_NEZ | 21
22 | 731242113 | Kotel ocelový nástěnný na plyn kondenzační 35 kW bez TUV provedení turbo | soubor | 2 |  | 0 |  | Vlastní |  | POL_NEZ | 21
23 | 731242143 | Montáž ocelové konstrukce kotlů - bezpečnost kotle proti vytrhnutí ze stěny | soubor | 2 |  | 0 |  | Vlastní |  | POL_NEZ | 21
24 | 731321111 | Zabezpečovací zařízení pro úpravu topné vody (patrona), digit. měřič vodivosti a první naplnění, systému | soubor | 1 |  | 0 |  | Vlastní |  | POL_NEZ | 21
25 | 731341140 | Hadice napouštěcí pryžové D 20/28 | m | 10 |  | 0 |  | Vlastní |  | POL_NEZ | 21
Díl: | 732 | Ústřední vytápění - strojovny |  |  | 0 |  |  |  |  | DIL
26 | 732111125 | Montáž rozdělovače a sběrače tělesa do DN 80 | kus | 2 |  | 0 |  | Vlastní |  | POL_NEZ | 21
27 | 732111225 | Příplatek k rozdělovačům a sběračům za každých dalších 0,5 m tělesa do DN 80 | kus | 2 |  | 0 |  | Vlastní |  | POL_NEZ | 21
28 | 732111315 | Trubková hrdla rozdělovačů a sběračů bez přírub DN 32 | kus | 8 |  | 0 |  | Vlastní |  | POL_NEZ | 21
29 | 732199100 | Montáž orientačních štítků | soubor | 6 |  | 0 |  | Vlastní |  | POL_NEZ | 21
30 | 732219301 | Montáž ohříváku vody stojatého kombinovaného do 200 litrů | soubor | 1 |  | 0 |  | Vlastní |  | POL_NEZ | 21
31 | 732311111 | Nádrž na kondenzát beztlaká čtyřhranná Nxk-211 o obsahu 60 litrů | soubor | 1 |  | 0 |  | Vlastní |  | POL_NEZ | 21
32 | 732331515 | Nádoba tlaková expanzní s membránou typ Expanzomat pro ÚT o obsahu 50 litrů | soubor | 1 |  | 0 |  | Vlastní |  | POL_NEZ | 21
33 | 732331911 | Příslušenství k expanzním nádobám konzole mosazná | soubor | 1 |  | 0 |  | Vlastní |  | POL_NEZ | 21
34 | 732421461 | Čerpadlo oběhové teplovodní mokroběžné závitové 25-40 rozteč 130 mm do 2 m3/h nabíjecí TV | soubor | 1 |  | 0 |  | Vlastní |  | POL_NEZ | 21
35 | 732421463 | Čerpadlo oběhové elektronické teplovodní mokroběžné závitové 25-40 rozteč 180 mm do 3 m3/h s, odvdušňovačem (VZT) | soubor | 2 |  | 0 |  | Vlastní |  | POL_NEZ | 21
36 | 732421757 | Čerpadlo oběhové elektronické teplovodní mokroběžné závitové 32-80 rozteč 180 mm do 3,5 m3/h (ÚT) | soubor | 1 |  | 0 |  | Vlastní |  | POL_NEZ | 21
37 | 732429112 | Montáž čerpadla oběhového spirálního DN 40 do potrubí | soubor | 4 |  | 0 |  | Vlastní |  | POL_NEZ | 21
38 | 732481231 | Vodoměr šroubový vertikální na horkou vodu do 130°C PN16 WS 20 | soubor | 1 |  | 0 |  | Vlastní |  | POL_NEZ | 21
Díl: | 733 | Ústřední vytápění - montáže plyn |  |  | 0 |  |  |  |  | DIL
39 | 733110806 | Demontáž potrubí ocelového závitového do DN 32 k otop. tělesům | m | 15 |  | 0 |  | Vlastní |  | POL_NEZ | 21
40 | 733111215 | Potrubí ocelové závitové bezešvé zesílené v kotelnách nebo strojovnách DN 25 | m | 8 |  | 0 |  | Vlastní |  | POL_NEZ | 21
41 | 733111216 | Potrubí ocelové závitové bezešvé zesílené v kotelnách nebo strojovnách DN 32 | m | 12 |  | 0 |  | Vlastní |  | POL_NEZ | 21
42 | 733111218 | Potrubí ocelové závitové bezešvé zesílené v kotelnách nebo strojovnách DN 50 | m | 6 |  | 0 |  | Vlastní |  | POL_NEZ | 21
43 | 733111223 | Potrubí ocelové závitové bezešvé zesílené nízkotlaké nebo středotlaké DN 15 k otop. tělesům | m | 10 |  | 0 |  | Vlastní |  | POL_NEZ | 21
44 | 733113113 | Příplatek k porubí z trubek ocelových závitových za zhotovení závitové ocelové přípojky DN 15 | kus | 4 |  | 0 |  | Vlastní |  | POL_NEZ | 21
45 | 733113114 | Příplatek k porubí z trubek ocelových závitových za zhotovení závitové ocelové přípojky DN 20 | kus | 4 |  | 0 |  | Vlastní |  | POL_NEZ | 21
46 | 733113115 | Příplatek k porubí z trubek ocelových závitových za zhotovení závitové ocelové přípojky DN 25 | kus | 4 |  | 0 |  | Vlastní |  | POL_NEZ | 21
47 | 733113116 | Příplatek k porubí z trubek ocelových závitových za zhotovení závitové ocelové přípojky DN 32 | kus | 4 |  | 0 |  | Vlastní |  | POL_NEZ | 21
48 | 733113118 | Příplatek k porubí z trubek ocelových závitových za zhotovení závitové ocelové přípojky DN 50 | kus | 2 |  | 0 |  | Vlastní |  | POL_NEZ | 21
49 | 733190108 | Zkouška těsnosti potrubí ocelové závitové do DN 50 | m | 26 |  | 0 |  | Vlastní |  | POL_NEZ | 21
50 | 733191925 | Navaření odbočky na potrubí ocelové závitové DN 25 | kus | 2 |  | 0 |  | Vlastní |  | POL_NEZ | 21
51 | 733191927 | Navaření odbočky na potrubí ocelové závitové DN 40 | kus | 2 |  | 0 |  | Vlastní |  | POL_NEZ | 21
52 | 733223304 | Potrubí měděné tvrdé spojované lisováním PR.22 ÚT | m | 15 |  | 0 |  | Vlastní |  | POL_NEZ | 21
53 | 733223305 | Potrubí měděné tvrdé spojované lisováním PR. 28 ÚT | m | 20 |  | 0 |  | Vlastní |  | POL_NEZ | 21
54 | 733223306 | Potrubí měděné tvrdé spojované lisováním PR. 35 ÚT | m | 30 |  | 0 |  | Vlastní |  | POL_NEZ | 21
55 | 733223310v | Nátěry potrubí do DN50, 1xemailem, 1xzákladní barvou | m | 25 |  | 0 |  | Vlastní |  | POL_NEZ | 21
56 | 733223311v | HZS - MONTÁŽE armatur, potrubí, izolací při soustavě ÚT | hod | 35 |  | 0 |  | Vlastní |  | POL_NEZ | 21
57 | 73322335v | Izolace potrubí návleková AL tl.20 mm, pr. 22-42 pro strojovnu a přívod k rozdělovačům | m | 91 |  | 0 |  | Vlastní |  | POL_NEZ | 21
58 | 733224205 | Příplatek k potrubí měděnému za potrubí vedené v kotelnách nebo strojovnách D 28x1,5 | m | 12 |  | 0 |  | Vlastní |  | POL_NEZ | 21
59 | 733224206 | Příplatek k potrubí měděnému za potrubí vedené v kotelnách nebo strojovnách D 35x1,5 | m | 12 |  | 0 |  | Vlastní |  | POL_NEZ | 21
60 | 733291101 | Zkouška těsnosti potrubí měděné do D 35x1,5 | m | 65 |  | 0 |  | Vlastní |  | POL_NEZ | 21
61 | 733293904 | Vsazení odbočky na potrubí měděné o rozměru D 22x1,5 mm | kus | 4 |  | 0 |  | Vlastní |  | POL_NEZ | 21
62 | 733293905 | Vsazení odbočky na potrubí měděné o rozměru D 28x1,5 mm | kus | 4 |  | 0 |  | Vlastní |  | POL_NEZ | 21
63 | 733293906 | Vsazení odbočky na potrubí měděné o rozměru D 35x1,5 mm | kus | 4 |  | 0 |  | Vlastní |  | POL_NEZ | 21
Díl: | 734 | Ústřední vytápění - armatury |  |  | 0 |  |  |  |  | DIL
64 | 734212114 | Ventil závitový odvzušňovač samočinný nízkotlakých vytápěcích soustav PN 1 DN 20 | kus | 10 |  | 0 |  | Vlastní |  | POL_NEZ | 21
65 | 734221552 | Ventil závitový termostatický přímý bez hlavice ovládání dvouregulační R 402P G 1/2 | kus | 2 |  | 0 |  | Vlastní |  | POL_NEZ | 21
66 | 734221683 | Hlavice termostatická kapalinová R 456 k ovládání termostatických ventilů | kus | 3 |  | 0 |  | Vlastní |  | POL_NEZ | 21
67 | 734231615 | Ventil závitový uzavírací V 10-131-606 PN 6 do 200°C G 1 | kus | 8 |  | 0 |  | Vlastní |  | POL_NEZ | 21
68 | 734231616 | Ventil závitový uzavírací V 10-131-606 PN 6 do 200°C G 5/4 | kus | 12 |  | 0 |  | Vlastní |  | POL_NEZ | 21
69 | 734231617 | Ventil závitový uzavírací V 10-131-606 PN 6 do 200°C G 6/4 | kus | 2 |  | 0 |  | Vlastní |  | POL_NEZ | 21
70 | 734242215 | Ventil závitový zpětný svislý Ve 3038 G 1 | kus | 2 |  | 0 |  | Vlastní |  | POL_NEZ | 21
71 | 734242216 | Ventil závitový zpětný svislý Ve 3038 G 5/4 | kus | 4 |  | 0 |  | Vlastní |  | POL_NEZ | 21
72 | 734251115 | Ventil závitový pojistný P 10-137-606 PN 6 do 120°C nízkozdvižný pružinový G 1 | kus | 1 |  | 0 |  | Vlastní |  | POL_NEZ | 21
73 | 734261417 | Šroubení regulační radiátorové rohové R 714A GIACOMINI G 1/2 chromované s vypouštěním | kus | 6 |  | 0 |  | Vlastní |  | POL_NEZ | 21
74 | 73429111v | Redukce CU 42/35 | ks | 6 |  | 0 |  | Vlastní |  | POL_NEZ | 21
75 | 734291215 | Filtr závitový PICAL | kus | 2 |  | 0 |  | Vlastní |  | POL_NEZ | 21
76 | 734295114 | Směšovací armatura závitová trojcestná Mix AP DN 40 A SERVOPOHON | kus | 1 |  | 0 |  | Vlastní |  | POL_NEZ | 21
77 | 734411111 | Teploměr přímý s ochranným pouzdrem malý | kus | 4 |  | 0 |  | Vlastní |  | POL_NEZ | 21
78 | 734422110 | Tlakoměr diferenční č 03360 D 60 | kus | 1 |  | 0 |  | Vlastní |  | POL_NEZ | 21
79 | 734424934 | Přípojka závitová tlakoměrů DN 20 s trubkovým závitem vnějším a metrickým závitem vnitřním | kus | 1 |  | 0 |  | Vlastní |  | POL_NEZ | 21
80 | 734494214 | Návarek s trubkovým závitem G 3/4 | kus | 5 |  | 0 |  | Vlastní |  | POL_NEZ | 21
81 | 734499211 | Montáž návarku M 20x1,5 | kus | 5 |  | 0 |  | Vlastní |  | POL_NEZ | 21
82 | 734890803 | Přemístění demontovaných armatur vodorovně do 100 m v objektech výšky přes 6 do 24 m | t | 1 |  | 0 |  | Vlastní |  | POL_NEZ | 21
Díl: | 735 | Ústřední vytápění - otopná tělesa |  |  | 0 |  |  |  |  | DIL
83 | 735000911 | Vyregulování ventilu nebo kohoutu dvojregulačního s ručním ovládáním | kus | 3 |  | 0 |  | Vlastní |  | POL_NEZ | 21
84 | 735110912 | Rozpojení tělesa otopného teplovodního | kus | 3 |  | 0 |  | Vlastní |  | POL_NEZ | 21
85 | 735111810 | Demontáž otopného tělesa | m2 | 3 |  | 0 |  | Vlastní |  | POL_NEZ | 21
86 | 735152232 | Otopné těleso panelové Ventil Kompakt typ 11 VK výška/délka 400/400 mm | kus | 1 |  | 0 |  | Vlastní |  | POL_NEZ | 21
87 | 735163114 | Otopné těleso trubkové koupelnové vel. 700.450 | soubor | 2 |  | 0 |  | Vlastní |  | POL_NEZ | 21
88 | 735191905 | Odvzdušnění otopných těles | kus | 3 |  | 0 |  | Vlastní |  | POL_NEZ | 21
89 | 735494811 | Vypuštění vody z otopných těles a potrubí | soubor | 1 |  | 0 |  | Vlastní |  | POL_NEZ | 21
90 | 735511039 | Podlahové vytápění - uchycovací klipy | kus | 4000 |  | 0 |  | Vlastní |  | POL_NEZ | 21
91 | 735511201 | Podlahové vytápění potrubí rozvodné 16x2 mm | m | 2040 |  | 0 |  | Vlastní |  | POL_NEZ | 21
92 | 735511216 | Podlahové vytápění - vyztužovací pouzdro 16x2 mm | kus | 46 |  | 0 |  | Vlastní |  | POL_NEZ | 21
93 | 735511231 | Podlahové vytápění - okrajový izolační pruh - dilatace | m | 400 |  | 0 |  | Vlastní |  | POL_NEZ | 21
94 | 735511232 | Podlahové vytápění - položení tepelné a zvukové izolace | m2 | 360 |  | 0 |  | Vlastní |  | POL_NEZ | 21
95 | 735511233 | Podlahové vytápění - průchod dilatační spárou pr.23 | kus | 200 |  | 0 |  | Vlastní |  | POL_NEZ | 21
96 | 735511234 | Podlahové vytápění - krycí fólie PE 0,12 mm | m2 | 360 |  | 0 |  | Vlastní |  | POL_NEZ | 21
97 | 735511241 | Podlahové vytápění - upínací lišta pr. 15-17 mm | m | 307 |  | 0 |  | Vlastní |  | POL_NEZ | 21
98 | 735511253 | Podlahové vytápění - skříňka rozdělovače typ 8 (700mm) pod omítku | kus | 1 |  | 0 |  | Vlastní |  | POL_NEZ | 21
99 | 735511254 | Podlahové vytápění - skříňka rozdělovače typ 11 (900mm) pod omítku | kus | 1 |  | 0 |  | Vlastní |  | POL_NEZ | 21
100 | 735511255 | Podlahové vytápění - skříňka rozdělovače typ 12 (1200mm) pod omítku | kus | 1 |  | 0 |  | Vlastní |  | POL_NEZ | 21
101 | 735511263 | Podlahové vytápění - skříňový rám pro rozdělovač typ 8 | kus | 1 |  | 0 |  | Vlastní |  | POL_NEZ | 21
102 | 735511264 | Podlahové vytápění - skříňový rám pro rozdělovač typ 11 | kus | 1 |  | 0 |  | Vlastní |  | POL_NEZ | 21
103 | 735511265 | Podlahové vytápění - skříňový rám pro rozdělovač typ 12 | kus | 1 |  | 0 |  | Vlastní |  | POL_NEZ | 21
104 | 735511277 | Podlahové vytápění - rozdělovač sedmiokruhový | kus | 1 |  | 0 |  | Vlastní |  | POL_NEZ | 21
105 | 735511279 | Podlahové vytápění - rozdělovač devítiokruhový | kus | 1 |  | 0 |  | Vlastní |  | POL_NEZ | 21
106 | 735511282 | Podlahové vytápění - rozdělovač dvanáctiokruhový | kus | 1 |  | 0 |  | Vlastní |  | POL_NEZ | 21
107 | 735890801 | Přemístění demontovaného otopného tělesa vodorovně 100 m v objektech výšky do 6 m | t | 0.2 |  | 0 |  | Vlastní |  | POL_NEZ | 21
| Celkem za objekt |  |  |  |  | 0 | [5 empty] | 15 | 21
[12 empty] | 0 | 0