## Uchazeč
Vyplňte následující údaje o Vaší společnosti
Obchodní název
Ulice a č.p.
Místo
PSČ
IČO
DIČ
Kontaktní osoba
telefon, fax
e-mail
Poznámka :
Ve všech listech tohoto souboru můžete měnit pouze buňky s modrým pozadím. Jedná se o tyto údaje : - údaje o firmě - jednotkové ceny položek

## Stavba
-1
Soupis stavebních prací, dodávek a služeb
| Stavba : |  | 02
VOŠZ Brno
| Zadavatel : |  |  |  | IČO :
DIČ :
| Projektant : |  |  |  | IČO :
DIČ :
Rekapitulace stavebních objektů a provozních souborů
| Číslo a název objektu / provozního souboru |  |  |  | JKSO | Počet | Cena
| Stavební objekt |  |  |  |  | 2
| 01 | Stavební úpravy |  |  |  | 1 | 0 | = | =
| 02 | PBŘ |  |  |  | 1 | 0 | = | =
| Celkem za stavbu | [5 empty] | 0
Rekapitulace dílů
| Číslo | Název |  |  |  |  | Celkem
| 3 | Svislé a kompletní konstrukce |  |  |  |  | 0
| 34 | Stěny a příčky |  |  |  |  | 0
| 6 | Úpravy povrchu, podlahy |  |  |  |  | 0
| 61 | Upravy povrchů vnitřní |  |  |  |  | 0
| 63 | Podlahy a podlahové konstrukce |  |  |  |  | 0
| 64 | Výplně otvorů |  |  |  |  | 0
| 94 | Lešení a stavební výtahy |  |  |  |  | 0
| 95 | Dokončovací konstrukce na pozemních stavbách |  |  |  |  | 0
| 96 | Bourání konstrukcí |  |  |  |  | 0
| 99 | Staveništní přesun hmot |  |  |  |  | 0
| 711 | Izolace proti vodě |  |  |  |  | 0
| 713 | Izolace tepelné |  |  |  |  | 0
| 720 | Zdravotechnická instalace |  |  |  |  | 0
| 722 | Vnitřní vodovod |  |  |  |  | 0
| 728 | Vzduchotechnika |  |  |  |  | 0
| 730 | Ústřední vytápění |  |  |  |  | 0
| 764 | Konstrukce klempířské |  |  |  |  | 0
| 766 | Konstrukce truhlářské |  |  |  |  | 0
| 767 | Konstrukce zámečnické |  |  |  |  | 0
| 768 | Otvorové prvky z hliníku |  |  |  |  | 0
| 771 | Podlahy z dlaždic a obklady |  |  |  |  | 0
| 781 | Obklady keramické |  |  |  |  | 0
| 784 | Malby |  |  |  |  | 0
| M21 | Elektromontáže |  |  |  |  | 0
| D96 | Přesuny suti a vybouraných hmot |  |  |  |  | 0
| VN | Vedlejší náklady |  |  |  |  | 0
| Cena celkem | [5 empty] | 0

## VzorObjekt (hidden)
Stavba : | 02 | VOŠZ Brno
Objekt : |  |  | JKSO : | 800.122
Rekapitulace stavebního objektu
Zákl. údaje | 0
0
Třídník stavebních objektů:

## VzorPolozky (hidden)
Položkový rozpočet
S:
O:
R:
P.č. | Číslo položky | Název položky | MJ | množství | cena / MJ | celkem

## Rekapitulace Objekt 01
Stavba : | 02 | VOŠZ Brno
Objekt : | 01 | Stavební úpravy |  |  | JKSO : | 800.122
Rekapitulace stavebního objektu
Zákl. údaje | 01
Stavební úpravy
Třídník stavebních objektů:
Rozsah:
Rekapitulace soupisů náležejících k objektu
Soupis | [5 empty] | Cena (Kč)
01 | Sociálky |  |  |  |  | 0 | 0 | 0
| Celkem objekt |  | 01 |  |  | 0
Rekapitulace soupisu |  |  | 01 | Sociálky |  |  |  |  | Sociálky
Stavební díl | [5 empty] | Cena (Kč)
3 | Svislé a kompletní konstrukce |  |  |  |  | 0
34 | Stěny a příčky |  |  |  |  | 0
6 | Úpravy povrchu, podlahy |  |  |  |  | 0
61 | Upravy povrchů vnitřní |  |  |  |  | 0
63 | Podlahy a podlahové konstrukce |  |  |  |  | 0
64 | Výplně otvorů |  |  |  |  | 0
94 | Lešení a stavební výtahy |  |  |  |  | 0
95 | Dokončovací konstrukce na pozemních stavbách |  |  |  |  | 0
96 | Bourání konstrukcí |  |  |  |  | 0
99 | Staveništní přesun hmot |  |  |  |  | 0
711 | Izolace proti vodě |  |  |  |  | 0
713 | Izolace tepelné |  |  |  |  | 0
720 | Zdravotechnická instalace |  |  |  |  | 0
722 | Vnitřní vodovod |  |  |  |  | 0
728 | Vzduchotechnika |  |  |  |  | 0
730 | Ústřední vytápění |  |  |  |  | 0
764 | Konstrukce klempířské |  |  |  |  | 0
766 | Konstrukce truhlářské |  |  |  |  | 0
767 | Konstrukce zámečnické |  |  |  |  | 0
768 | Otvorové prvky z hliníku |  |  |  |  | 0
771 | Podlahy z dlaždic a obklady |  |  |  |  | 0
781 | Obklady keramické |  |  |  |  | 0
784 | Malby |  |  |  |  | 0
M21 | Elektromontáže |  |  |  |  | 0
D96 | Přesuny suti a vybouraných hmot |  |  |  |  | 0
VN | Vedlejší náklady |  |  |  |  | 0
| Celkem soupis |  | 01 |  |  | 0

## 01 01 Pol
Položkový soupis prací a dodávek | [10 empty] | #LevelZatrideniCeniku#
S: | 02 | VOŠZ Brno
O: | 01 | Stavební úpravy
R: | 01 | Sociálky
P.č. | Číslo položky | Název položky | MJ | množství | cena / MJ | celkem | DPH | cena s DPH | Ceník | Cen. soustava
| Ceník, kapitola | Poznámka uchazeče
Díl: | 3 | Svislé a kompletní konstrukce |  |  | 0 |  |  | 0
| 310 27-9 Zazdívka otvorů o ploše přes 1 m2 do 4 m2 ve zdivu nadzákladovém nepálenými tvárnicemi | [9 empty] | 0
z pomocného pracovního lešení o výšce podlahy do 1900 mm a pro zatížení do 1,5 kPa,
1 | 310279841R00 | ...o tloušče zdi do 300 mm | m3 | 0.87 |  | 0 | 21 | 0 | 801-4 | RTS |  |  |  | 21
zazdívky výklenků po radiátorech :
2np :
|  | 2,25 : 1*1,2*0,3 |  | 0.36
|  | Mezisoučet |  | 0.36
3np :
|  | 3,23 : 1*1,2*0,3 |  | 0.36
|  | Mezisoučet |  | 0.36
4np :
|  | po vybouraném hydrantu : 1*1*0,15 |  | 0.15
| 317 12-1 Montáž ŽB překladů dodatečně do připravených rýh | [9 empty] | 0
z pomocného pracovního lešení o výšce podlahy do 1900 mm a pro zatížení do 1,5 kPa,
2 | 317121151R00 | ...o světlosti otvoru do 1050 mm | kus | 3 |  | 0 | 21 | 0 | 801-4 | RTS |  |  |  | 21
|  | 2np : 1 |  | 1
|  | 3np : 1 |  | 1
|  | 4np : 1 |  | 1
| 317 12-11 včetně dodávky železobetonových prefabrikátů | [9 empty] | 1
3 | 317121151RT2 | ...délky 1190 mm, šířky 140 mm, výšky 140 mm | kus | 6 |  | 0 | 21 | 0 | 801-4 | RTS |  |  |  | 21
|  | 2np : 1 |  | 1
|  | 3np : 2 |  | 2
|  | 4np : 3 |  | 3
| 317 14-1 Překlady porobetonové | [9 empty] | 0
| 317 14-11 nenosné | [9 empty] | 1
4 | 317121047RT2 | ...délky 1240, šířky 100 mm, výšky 249 mm | kus | 28 |  | 0 | 21 | 0 | 801-1 | RTS |  |  |  | 21
|  | 1pp : 12 |  | 12
|  | 2np : 5 |  | 5
|  | 3np : 6 |  | 6
|  | 4np : 5 |  | 5
| 317 14-1 Překlady porobetonové | [9 empty] | 0
| 317 14-11 nenosné | [9 empty] | 1
5 | 317121047RT4 | ...délky 1240, šířky 150 mm, výšky 249 mm | kus | 2 |  | 0 | 21 | 0 | 801-1 | RTS |  |  |  | 21
|  | 2np : 1 |  | 1
|  | 3np : 1 |  | 1
6 | 59321051R | překlad nosný železobetonový; l = 120,0 cm; š = 6,0 cm; h = 19,0 cm; max. světlost 800 mm; Mu 2,39 kNm | kus | 3 |  | 0 | 21 | 0 | SPCM | RTS |  |  |  | 21
Díl: | 34 | Stěny a příčky |  |  | 0 |  |  | 0
| 342 27 Příčky z cihel a tvárnic nepálených | [9 empty] | 0
včetně pomocného lešení
| 342 27-1 příčky z příčkovek pórobetonových | [9 empty] | 1
7 | 342255020R00 | ...tloušťky 50 mm | m2 | 4.76 |  | 0 | 21 | 0 | 801-1 | RTS |  |  |  | 21
obezdívky odpadů svilsých :
1pp :
|  | P1,45 : 0,2*2*3.70000 |  | 1.48
|  | Mezisoučet |  | 1.48
2np :
|  | 2,321 : 0,2*2*4.10000 |  | 1.64
|  | Mezisoučet |  | 1.64
3np :
|  | 3,26 : 0,2*2*4.10000 |  | 1.64
|  | Mezisoučet |  | 1.64
| 342 27 Příčky z cihel a tvárnic nepálených | [9 empty] | 0
včetně pomocného lešení
| 342 27-1 příčky z příčkovek pórobetonových | [9 empty] | 1
8 | 342255024R00 | ...tloušťky 100 mm | m2 | 365.911 |  | 0 | 21 | 0 | 801-1 | RTS |  |  |  | 21
|  | 1pp : 3,58*3.70000-0,8*2 |  | 11.646
|  | 1,88*3.70000 |  | 6.956
|  | 1,88*3.70000 |  | 6.956
|  | 1,59*3.70000 |  | 5.883
|  | 1,49*3.70000-0,8*2 |  | 3.913
|  | 1,9*3.70000 |  | 7.03
|  | (2,6+4,04)*3.70000-0,8*2 |  | 22.968
|  | 2,08*3.70000-0,8*2 |  | 6.096
|  | (1,76+0,3+0,3)*3.70000-0,8*2 |  | 7.132
|  | 1,42*3.70000 |  | 5.254
|  | 0,3*3.70000 |  | 1.11
|  | 2*3.70000-0,8*2 |  | 5.8
|  | 2,7*3.70000 |  | 9.99
|  | 2,7*3.70000-0,8*2*2 |  | 6.79
|  | 1,93*3.70000-0,9*2 |  | 5.341
|  | 1,96*3.70000-0,8*2 |  | 5.652
|  | 1,7*3.70000 |  | 6.29
|  | 1,56*3.70000 |  | 5.772
|  | 5,35*3.70000-0,8*2*2 |  | 16.595
|  | Mezisoučet |  | 147.174
|  | 2np : 4,16*4.10000 |  | 17.056
|  | (1,81+0,1+1,8+0,1+1,8)*4.10000-0,8*2*3 |  | 18.201
|  | 1,88*4.10000 |  | 7.708
|  | 1,88*4.10000 |  | 7.708
|  | 0,9*2,1 |  | 1.89
|  | (1,14+1,75+0,1+2,47)*4.10000-0,8*2 |  | 20.786
|  | (0,1+2,15+0,9)*4.10000-0,8*2 |  | 11.315
|  | 2,9*4.10000 |  | 11.89
|  | Mezisoučet |  | 96.554
|  | 3np : (1,8+0,1+1,8+0,1+1,82)*4.10000-0,8*2*3 |  | 18.242
|  | (1,85+0,15)*4.10000 |  | 8.2
|  | (1,85+0,15)*4.10000 |  | 8.2
|  | 0,9*2,1 |  | 1.89
|  | 1*4.10000 |  | 4.1
|  | (0,55+1,32)*4.10000-0,8*2 |  | 6.067
|  | 0,9*2,1 |  | 1.89
|  | 2,69*4.10000-0,8*2 |  | 9.429
|  | 2,69*4.10000 |  | 11.029
|  | 2,69*4.10000-0,8*2 |  | 9.429
|  | Mezisoučet |  | 78.476
|  | 4np : (0,72+1,65)*2.90000-0,8*2 |  | 5.273
|  | 1,99*2.90000 |  | 5.771
|  | 2,37*2.90000-0,8*2 |  | 5.273
|  | 2,37*2.90000 |  | 6.873
|  | (1,8+0,9+0,3)*2.90000-0,8*2 |  | 7.1
|  | 1,95*2.90000-0,8*2 |  | 4.055
|  | 1*2.90000 |  | 2.9
|  | 2,78*2.90000-0,8*2 |  | 6.462
|  | Mezisoučet |  | 43.707
| 342 27 Příčky z cihel a tvárnic nepálených | [9 empty] | 0
včetně pomocného lešení
| 342 27-1 příčky z příčkovek pórobetonových | [9 empty] | 1
9 | 342255028R00 | ...tloušťky 150 mm | m2 | 68.565 |  | 0 | 21 | 0 | 801-1 | RTS |  |  |  | 21
|  | 1pp : 2,74*3.70000 |  | 10.138
|  | 1*2,1 |  | 2.1
|  | Mezisoučet |  | 12.238
|  | 2np : 3,09*4.10000-0,8*2 |  | 11.069
|  | (0,51+1)*2,1 |  | 3.171
|  | Mezisoučet |  | 14.24
|  | 3np : 5,4*4.10000-0,8*2 |  | 20.54
|  | 3,9*4.10000 |  | 15.99
|  | (0,9+0,26)*2,1-0,8*2 |  | 0.836
|  | (0,9+0,51)*2,1-0,8*2 |  | 1.361
|  | Mezisoučet |  | 38.727
|  | 4np : 0,8*2,1 |  | 1.68
|  | 0,8*2,1 |  | 1.68
|  | Mezisoučet |  | 3.36
| 342 66 Těsnění styku příčky se stávající stěnou | [9 empty] | 0
10 | 342668111R00 | ...PU pěnou | m | 119.04 |  | 0 | 21 | 0 | 801-4 | RTS |  |  |  | 21
|  | 1pp : 1,79+1,79 |  | 3.58
|  | 1,88 |  | 1.88
|  | 2,74 |  | 2.74
|  | 1,88 |  | 1.88
|  | 1,59 |  | 1.59
|  | 1,49 |  | 1.49
|  | 1,9 |  | 1.9
|  | 2,08 |  | 2.08
|  | 2,6+4,04 |  | 6.64
|  | 1,76 |  | 1.76
|  | 1,42+0,15 |  | 1.57
|  | 0,35 |  | 0.35
|  | 2 |  | 2
|  | 2,7 |  | 2.7
|  | 0,4+1,2+0,1+1 |  | 2.7
|  | 1,93 |  | 1.93
|  | 1,96 |  | 1.96
|  | 1,56 |  | 1.56
|  | 1,37 |  | 1.37
|  | 1,25+2,37+1,1+0,63 |  | 5.35
|  | Mezisoučet |  | 47.03
|  | 2np : 4,16 |  | 4.16
|  | 1,88 |  | 1.88
|  | 1,88 |  | 1.88
|  | 3,66+0,15+2,1 |  | 5.91
|  | 0,45+2,64 |  | 3.09
|  | 3,36+0,15+2,1-0,15 |  | 5.46
|  | 0,9+2,15 |  | 3.05
|  | 1,92+0,98 |  | 2.9
|  | Mezisoučet |  | 28.33
|  | 3np : 1,85+0,15 |  | 2
|  | 1,85+0,15 |  | 2
|  | 3,75+0,55+1,32 |  | 5.62
|  | 0,55+1,32 |  | 1.87
|  | 0,9 |  | 0.9
|  | 2,69 |  | 2.69
|  | 2,69 |  | 2.69
|  | 2,69 |  | 2.69
|  | 3,99 |  | 3.99
|  | Mezisoučet |  | 24.45
|  | 4np : 2,37 |  | 2.37
|  | 1,99+0,15 |  | 2.14
|  | 2,37 |  | 2.37
|  | 2,37 |  | 2.37
|  | 0,3+1,8+0,9 |  | 3
|  | 1,95 |  | 1.95
|  | 1 |  | 1
|  | 2,78 |  | 2.78
|  | 1,25 |  | 1.25
|  | Mezisoučet |  | 19.23
| 342 94 Kotvení příček ke konstrukcím | [9 empty] | 0
11 | 342948111R00 | ...kotvami na hmoždinky | m | 231.5 |  | 0 | 21 | 0 | 801-1 | RTS |  |  |  | 21
|  | 1pp : 28*3.70000 |  | 103.6
|  | 2np : 10*4.10000 |  | 41
|  | 3np : 12*4.10000 |  | 49.2
|  | 4np : 13*2.90000 |  | 37.7
| 347 25-2 Přizdívky a obezdívky z desek pórobetonových | [9 empty] | 0
s pomocným lešením o výšce podlahy do 1900 mm a pro zatížení do 1,5 kPa.
12 | 346275113R00 | ...tloušťky 100 mm | m2 | 5.335 |  | 0 | 21 | 0 | 801-1 | RTS |  |  |  | 21
1pp :
|  | P1,32 : 0,3*1,5 |  | 0.45
|  | P1,36 : 0,6*2,1 |  | 1.26
|  | Mezisoučet |  | 1.71
4np :
|  | 4,23 : 1,25*2.90000 |  | 3.625
|  | Mezisoučet |  | 3.625
13 | 346275115R00 | ...tloušťky 150 mm | m2 | 51.4605 |  | 0 | 21 | 0 | 801-1 | RTS |  |  |  | 21
instalační přizdívky za wc :
1pp :
|  | P1,45 : 0,7*(1,3+0,15) |  | 1.015
|  | P1,40 : 0,9*1,45 |  | 1.305
|  | P1,33 : 0,9*1,45 |  | 1.305
|  | P1,34 : 0,9*1,45 |  | 1.305
|  | P1,31 : 1,86*1,45 |  | 2.697
|  | Mezisoučet |  | 7.627
2np :
|  | 2,31 : 1,8*1,45 |  | 2.61
|  | 2,30 : 1,8*1,45 |  | 2.61
|  | 2,29 : 1,8*1,45 |  | 2.61
|  | 2,28 : 0,9*3*1,45 |  | 3.915
|  | 2,25 : 0,9*1,45 |  | 1.305
|  | 2,26 : 1,1*1,45 |  | 1.595
|  | Mezisoučet |  | 14.645
3np :
|  | 3,26 : 1,63*1,45 |  | 2.3635
|  | 3,27 : 1,8*1,45 |  | 2.61
|  | 3,28 : 1,82*1,45 |  | 2.639
|  | 3,24 : 0,9*1,45 |  | 1.305
|  | 3,23 : 3,9*1,45 |  | 5.655
|  | 3,22 : 0,9*1,45 |  | 1.305
|  | 3,19 : 0,9*1,45 |  | 1.305
|  | Mezisoučet |  | 17.1825
4np :
|  | 4,29 : 0,9*1,45 |  | 1.305
|  | 4,28 : 0,9*1,45 |  | 1.305
|  | 4,26 : 1*1,45 |  | 1.45
|  | 0,9*1,45 |  | 1.305
|  | 0,9*1,45 |  | 1.305
|  | 4,25 : 0,9*1,45 |  | 1.305
|  | 4,23 : 2,78*1,45 |  | 4.031
|  | Mezisoučet |  | 12.006
Díl: | 6 | Úpravy povrchu, podlahy |  |  | 0 |  |  | 0
| 612 42-3 Omítka rýh ve stěnách maltou vápennou | [9 empty] | 0
z pomocného pracovního lešení o výšce podlahy do 1900 mm a pro zatížení do 1,5 kPa,
14 | 612423531RT2 | ...o šířce rýhy do 150 mm, omítkou štukovou | m2 | 3.96 |  | 0 | 21 | 0 | 801-4 | RTS |  |  |  | 21
|  | okolo nově osazených oken vni i vně : 19,8*0,2 |  | 3.96
Díl: | 61 | Upravy povrchů vnitřní |  |  | 0 |  |  | 0
| 319 20 Vyrovnání nerovného povrchu | [9 empty] | 0
vnitřního i vnějšího zdiva, bez odsekání vadných cihel, bez pomocného lešení,
| 319 20-1 jakoukoliv maltou | [9 empty] | 1
15 | 319201311R00 | ...do 30 mm | m2 | 611.7722 |  | 0 | 21 | 0 | 801-4 | RTS |  |  |  | 21
|  | nové omítky stávajícího nosného nebouraného zdiva vv viz oseknání omítek : 611,7722 |  | 611.7722
| 602 01 Omítky stěn z hotových směsí | [9 empty] | 0
po jednotlivých vrstvách
16 | 602012102R00 | ...postřik, báze, cementová, , , | m2 | 1439.3902 |  | 0 | 21 | 0 | 801-1 | RTS |  |  |  | 21
|  | Stávající cihelné zdivo : 611,7722 |  | 611.7722
|  | Mezisoučet |  | 611.7722
nové zdivo Ytong :
1pp :
|  | P1,43 : (3,58+2)*3.70000-0,8*2 |  | 19.046
|  | P1.42 : (3,58+1,74+0,15+2,74+1,49+1,59)*3.70000-0,8*2 |  | 40.173
|  | P1,39 : (4,46-0,62-1,9+4,46)*3.70000-0,8*2 |  | 22.08
|  | P1,41 : (2,08+0,9+2,08)*3.70000-0,8*2*2 |  | 15.522
|  | P1,40 : (2,08+0,9+2,08)*3.70000-0,8*2*2 |  | 15.522
|  | P1,38 : (1,91+4,04)*3.70000-0,8*2 |  | 20.415
|  | P1,33 : (1,76+0,2+0,5)*3.70000-0,8*2 |  | 7.502
|  | P1,34 : (0,4+1,42+0,9+1,42)*3.70000-0,8*2 |  | 13.718
|  | P1,35 : (2+1,6+1,2+0,4)*3.70000-0,8*2*2 |  | 16.04
|  | P1,37 : (1,38)*3.70000-0,9*2 |  | 3.306
|  | P1,32 : (0,3+0,3+0,15+0,56+1,35+1,1+2,7+1)*3.70000-0,8*2*2 |  | 24.402
|  | P1,36 : (1,8+1,93)*3.70000-0,9*2-0,8*2 |  | 10.401
|  | dveře v nosné zdi : (0,1+0,6+0,1)*2 |  | 1.6
|  | P1,31 : (1,68+1,7)*3.70000-0,8*2 |  | 10.906
|  | P1,30 : (1,35+0,9*3+1,25+2,37+1,1+0,63)*3.70000-0,8*2*2 |  | 31.58
|  | P1,29 : (5,42)*3.70000-0,8*2*2+1*2,05*2 |  | 20.954
|  | Mezisoučet |  | 273.167
2np :
|  | 2,31 : (0,3+0,3+0,91+1,88+1,81)*4.10000-0,8*2 |  | 19.72
|  | 2,30 : (1,8+1,8+1,88+1,88)*4.10000-0,8*2 |  | 28.576
|  | 2,29 : (1,88+1,25+1,8)*4.10000-0,8*2+1*2,1*2 |  | 22.813
|  | 2,28 : (3,36+3,09+3,36)*4.10000-0,8*2*3 |  | 35.421
|  | 2,27 : (1,85+0,2+2,64+0,45+2,1)*4.10000-0,8*2*3+1*2,1*2 |  | 29.084
|  | 2,25 : (2,89+3,15)*4.10000-0,8*2+1*1,2 |  | 24.364
|  | 2,26 : (0,43+2,47+1,1+2,47+0,2)*4.10000-0,8*2+1*2,1*2 |  | 29.947
|  | 2,24 : (1,95+2,9)*4.10000-0,8*2*2+(0,51+0,8)*2,1*2-0,8*2 |  | 20.587
|  | Mezisoučet |  | 210.512
3np :
|  | 3,26 : (1,85+0,15+0,3+0,3+1,8)*4.10000-0,8*2+1,8*1,45 |  | 19.05
|  | 3,27 : (1,8+2+2)*4.10000-0,8*2+1,8*1,45 |  | 24.79
|  | 3,28 : (2+1,82)*4.10000-0,8*2+1,6*1,45+1*2,1*2 |  | 20.582
|  | 3,25 : (0,45+1,9+1,92+1,35+1,32+0,55+1+3,3+0,45)*4.10000-0,8*2*5 |  | 42.184
|  | 3,24 : (1,77+1,77+0,9+0,9)*4.10000-0,8*2-0,9*2,1 |  | 18.404
|  | 3,23 : (3,05+3,9)*4.10000-0,8*2+1*1,2 |  | 28.095
|  | 3,22 : (1,55+1,14+0,2+0,9+2,16)*4.10000-0,8*2 |  | 22.795
|  | 3,21 : (2,69+0,9+2,69+0,9)*4.10000-0,8*2*2 |  | 26.238
|  | 3,20 : (2,69+0,9+2,69+0,9)*4.10000-0,8*2*2 |  | 26.238
|  | 3,19 : (0,9+2,69+0,4)*4.10000-0,8*2+(0,51+0,8)*2,1-0,8*2 |  | 15.91
|  | Mezisoučet |  | 244.286
4np :
|  | 4,30 : 2,37*2.90000-0,8*2 |  | 5.273
|  | 4,29 : (2,37+1,99+0,15)*2.90000-0,8*2+0,9*1,45 |  | 12.784
|  | 4,28 : (1,99+0,15+2,37)*2.90000-0,8*2+0,9*1,45 |  | 12.784
|  | 4,27 : (2,37+2,37)*2.90000-0,8*2 |  | 12.146
|  | 4,26 : (2,37+1+0,3+1,8+0,9)*2.90000-0,8*2+1*1,45+0,9*1,45*2 |  | 20.933
|  | 4,24 : (1,9+0,2+2,9+1+1,95)*2.90000-0,8*2*3+0,8*2,1*2 |  | 21.615
|  | 4,23 : (2,78+1,25)*2.90000-0,8*2+2,78*1,45 |  | 14.118
|  | Mezisoučet |  | 99.653
17 | 602012142RT1 | ...vrstva štuková, vápenocementová, , tloušťka vrstvy 2 mm, | m2 | 818.8155 |  | 0 | 21 | 0 | 801-1 | RTS |  |  |  | 21
|  | nové omítky stávajícího nosného nebouraného zdiva vv viz oseknání omítek : 611,772 |  | 611.772
|  | Mezisoučet |  | 611.772
|  | ostění : -50,73*0,3 |  | -15.219
|  | Mezisoučet |  | -15.219
|  | obklady : -599,8945 |  | -599.8945
|  | Mezisoučet |  | -599.8945
na ytongu nad obklady :
1pp :
|  | P1,43 : (3,58+2)*3.70000-0,8*2 |  | 19.046
|  | P1.42 : (1,79+1,79+1,74+0,15+2,74+1,49+1,5)*3.70000-0,8*2*2 |  | 38.24
|  | P1,39 : (4,46-0,62*2+1,9+4,46)*3.70000-0,8*2 |  | 33.846
|  | P1,41 : (2,08+0,9+2,08)*3.70000-0,8*2*2 |  | 15.522
|  | P1,40 : (2,08+0,9+2,08)*3.70000-0,8*2 |  | 17.122
|  | P1,38 : (2,6+4,04)*3.70000-0,8*2 |  | 22.968
|  | P1,33 : (0,2+1,76+0,15+0,5)*3.70000-0,8*2 |  | 8.057
|  | P1,34 : (1,57+0,9+1,57+0,5)*3.70000-0,8*2 |  | 15.198
|  | P1,35 : (2+1,6+1,2+0,4)*3.70000-0,7*2*2 |  | 16.44
|  | P1,37 : (1,38+0,55)*3.70000-0,9*2 |  | 5.341
|  | P1,32 : (1,91+1,1+2,7+1)*3.70000-0,8*2*2 |  | 21.627
|  | P1,36 : (1,93+1,8)*3.70000-0,8*2-0,9*2 |  | 10.401
|  | mezi dveřma přizdívka : (0,1+0,5+0,1)*2 |  | 1.4
|  | P1,31 : (1,7+1,86)*3.70000-0,8*2 |  | 11.572
|  | P1,30 : (1,96+1,4+1,56+1,25+2,37+1,1+0,63)*3.70000-0,8*2*3 |  | 33.199
|  | P1,29 : (1,25+2,37+1,1+0,63)*3.70000-0,8*2 |  | 18.195
|  | 1*2,1 |  | 2.1
|  | Mezisoučet |  | 290.274
2np :
|  | 2,31 : (0,3+0,3+0,9+1,88+1,81)*4.10000-0,8*2 |  | 19.679
|  | 2,30 : (1,8+1,88+1,8+1,88)*4.10000-0,8*2 |  | 28.576
|  | 2,29 : (1,8+1,88+1,8+1,88)*4.10000-0,8*2+0,9*2,1 |  | 30.466
|  | 2,28 : (3,36+3,09+3,36)*4.10000-0,8*2*3 |  | 35.421
|  | 2,27 : (2,1+3,09+2,1+3,09)*4.10000-0,8*2*3+0,9*2,1 |  | 39.648
|  | 2,25 : (2,89+2,15)*4.10000-0,8*2 |  | 19.064
|  | 2,26 : (0,2+2,47+1,1+2,9)*4.10000-0,8*2 |  | 25.747
|  | 2,24 : (2,9+1,95)*4.10000-0,8*2 |  | 18.285
|  | Mezisoučet |  | 216.886
3np :
|  | 3,26 : (0,3+0,3+2+1,8)*4.10000-0,8*2 |  | 16.44
|  | 3,27 : (1,8+2+2)*4.10000-0,8*2 |  | 22.18
|  | 3,28 : (2+1,82)*4.10000-0,8*2 |  | 14.062
|  | 3,25 : (0,45+1,9+1,92+1,35+1,32+0,55+1+3,75)*4.10000-0,8*2*5 |  | 42.184
|  | 3,24 : (1,77+1,77+0,9)*4.10000-0,8*2 |  | 16.604
|  | 3,23 : (3,05+3,9)*4.10000-0,8*2 |  | 26.895
|  | 3,22 : (2,3+0,9+1,55+1,14)*4.10000-0,7*2 |  | 22.749
|  | 3,21 : (2,69+1+2,69)*4.10000-0,8*2 |  | 24.558
|  | 3,20 : (2,69+0,9+2,69)*4.10000-0,8*2 |  | 24.148
|  | 3,19 : (0,9+2,69)*4.10000-0,8*2 |  | 13.119
|  | chodba zvenku zazděné otvoty : 0,51*2,1+0,26*2,1 |  | 1.617
|  | Mezisoučet |  | 224.556
4np :
|  | 4,3 : 2,37*2.90000-0,8*2 |  | 5.273
|  | 4,29 : (2,37+1,99)*2.90000-0,8*2 |  | 11.044
|  | 4,28 : (1,99+2,37)*2.90000-0,8*2 |  | 11.044
|  | 4,27 : (2,37+2,37)*2.90000-0,8*2 |  | 12.146
|  | 4,26 : (2,37+0,1+0,9+1,8+0,3)*2.90000-0,8*2 |  | 14.263
|  | chodba zvenku : 0,7*2,1 |  | 1.47
|  | 4,24 : (0,2+1,88+1,95+1,1+2,78)*2.90000-0,8*2*3 |  | 18.139
|  | chodba zvenku : 0,7*2,1 |  | 1.47
|  | 4,25 : (1,2+0,5+0,9)*2.90000-0,8*2 |  | 5.94
|  | 4,23 : (1,1+2,78)*2.90000-0,8*2 |  | 9.652
|  | Mezisoučet |  | 90.441
18 | 602012231R00 | ...stěrka, vápenocementová, , tloušťka vrstvy 5 mm, | m2 | 827.618 |  | 0 | 21 | 0 | 801-1 | RTS |  |  |  | 21
|  | vv viz položka postřik : 827,618 |  | 827.618
| 610 99 Zakrývání výplní vnitřních otvorů, předmětů apod. | [9 empty] | 0
| které se zřizují před úpravami povrchu, a obalení osazených dveřních zárubní před znečištěním při úpravách povrchu nástřikem plastických maltovin včetně pozdějšího odkrytí, | [15 empty] | které se zřizují před úpravami povrchu, a obalení osazených dveřních zárubní před znečištěním při úpravách povrchu nástřikem plastických maltovin včetně pozdějšího odkrytí,
19 | 610991111R00 | ...fólií Pe 0,05-0,2 mm | m2 | 29.3268 |  | 0 | 21 | 0 | 801-1 | RTS |  |  |  | 21
okna a stávající dveře :
|  | 1pp : 1*0,59+1*0,61+0,98*0,6+1,01*0,58+1*0,56+1*0,55 |  | 3.4838
|  | 1*2+1*2 |  | 4
|  | 1np : 1*2*3 |  | 6
|  | 2np : 1,5*2,09+1,5*2,09+0,9*0,18+0,9*1,18 |  | 7.494
|  | 3np : 1,5*2,07+1,5*2,08+0,9*1,18+0,9*1,18 |  | 8.349
| 611 40-3 Hrubé zaplnění rýh ve stropech | [9 empty] | 0
| 611 40-32 maltou ze suchých směsí | [9 empty] | 1
20 | 611403399RT2 | ...jakékoliv šířky | m2 | 3.104 |  | 0 | 21 | 0 | 801-4 | RTS |  |  |  | 21
1np :
po vybouraných příčkách :
|  | 1,29 : 5,89*0,2 |  | 1.178
|  | 5,89*0,2 |  | 1.178
|  | 1,87*0,2 |  | 0.374
|  | 1,87*0,2 |  | 0.374
|  | Mezisoučet |  | 3.104
| 611 42-1 Oprava vnitřních vápenných omítek stropů | [9 empty] | 0
| 611 42-11 železobetonových rovných tvárnicových a kleneb v množství opravované plochy | [9 empty] | 1
21 | 611421231RT2 | ...v množství opravované plochy přes 5 do 10 %, štukových | m2 | 35.5756 |  | 0 | 21 | 0 | 801-4 | RTS |  |  |  | 21
1np :
|  | 1,29 : 5,89*(3,35+0,15+2,54) |  | 35.5756
| 612 40-3 Hrubá výplň rýh ve stěnách, jakoukoliv maltou | [9 empty] | 0
jakékoliv šířky rýhy,
| 612 40-32 maltou ze suchých směsí | [9 empty] | 1
22 | 612403388R00 | ...150 x 150 mm | m | 24.6 |  | 0 | 21 | 0 | 801-4 | RTS |  |  |  | 21
po vybouraných příčkách :
1np :
|  | 1.29 : 6*4.10000 |  | 24.6
| 612 40-9 Začištění omítek kolem oken, dveří a obkladů apod. | [9 empty] | 0
23 | 612409991RT2 | ...s použitím suché maltové směsi | m | 327.54 |  | 0 | 21 | 0 | 801-4 | RTS |  |  |  | 21
|  | styk dlažba - soklík : 42,93 |  | 42.93
|  | Mezisoučet |  | 42.93
styk dlažba - obklad :
1pp :
|  | P1.45 : (5,69+1,95+5,69+1,95)-0,9 |  | 14.38
|  | P1,43 : (3,58+2+3,58+2)-0,8 |  | 10.36
|  | P1,39 : (4,46+1,9+4,46+1,9)-0,8 |  | 11.92
|  | P1,41 : (2,08+0,9+2,08+0,9)-0,8*2 |  | 4.36
|  | P1,40 : (2,08+0,9+2,08+0,9)-0,8 |  | 5.16
|  | P1,35 : (2+1,6+1,2+0,4+0,52+0,4+1,08)-0,8*2 |  | 5.6
|  | P1,34 : (1,57+0,9+1,57+0,9)-0,8 |  | 4.14
|  | P1,33 : (1,91+0,9+1,91+0,9)-0,8 |  | 4.82
|  | P1,32 : (0,76+1,35+1,1+2,7+1+4,61+2,1)-0,8*2 |  | 12.02
|  | P1,31 : (1,86+1,7+1,86+1,7)-0,8 |  | 6.32
|  | P1,30 : (1,15+1,96+1,25+0,9*3+1,25+2,37+1,1)-0,8*3 |  | 9.38
|  | P1,29 : (1,88+5,42+0,38+0,38+5,42)-0,9-0,8*2 |  | 10.98
|  | Mezisoučet |  | 99.44
2np :
|  | 2,31 : (1,81+1,88+1,81+1,88)-0,8 |  | 6.58
|  | 2,30 : (1,8+1,88+1,8+1,88)-0,8 |  | 6.56
|  | 2,29 : (1,8+1,88+1,8+1,88)-0,8 |  | 6.56
|  | 2,28 : (3,09+3,36+3,09+3,36)-0,8*3 |  | 10.5
|  | 2,27 : (3,09+2,1+0,5+1,81+0,25+0,78+1,85)-0,8*4 |  | 7.18
|  | 2,25 : (3,15+2,89+3,15+2,89)-0,8 |  | 11.28
|  | 2,26 : (2,9+1,1+2,9+1,1)-0,8*2 |  | 6.4
|  | 2,24 : (2,9+1,95+2,9+1,95)-0,8*2 |  | 8.1
|  | Mezisoučet |  | 63.16
3np :
|  | 3,26 : (1,8+2+1,8+2)-0,8 |  | 6.8
|  | 3,27 : (2+1,8+2+1,8)-0,8 |  | 6.8
|  | 3,28 : (2+1,82+2+1,82)-0,8 |  | 6.84
|  | 3,25 : (2,3+3,75+0,55+1,32+1,3+1,32+0,55+1+3,75)-0,8*6 |  | 11.04
|  | 3,24 : (1,77+0,9+1,77+0,9)-0,8 |  | 4.54
|  | 3,23 : (3,9+3,05+3,9+3,05)-0,8 |  | 13.1
|  | 3,22 : (0,9+2,69+0,9+2,69)-0,8 |  | 6.38
|  | 3,21 : (1+2,69+1+2,69)-0,8*2 |  | 5.78
|  | 3,20 : (2,69+0,9+2,69+0,9)-0,8*2 |  | 5.58
|  | 3,09 : (2,69+0,9+2,69+0,9)-0,8 |  | 6.38
|  | Mezisoučet |  | 73.24
4np :
|  | 4,30 : (2,37+0,9+2,37+0,9)-0,8 |  | 5.74
|  | 4,29 : (2,37+0,9+2,37+0,9)-0,8 |  | 5.74
|  | 4,28 : (2,37+0,9+3,37+0,9)-0,8 |  | 6.74
|  | 4,27 : (2,37+0,9+2,37+0,9)-0,8*2 |  | 4.94
|  | 4,26 : (2,37+1+1,2+0,9+0,4+0,9+1,9+0,3+1)-0,8 |  | 9.17
|  | 4,24 : (3,36+1,88+1,95+1+1,41+2,78)-0,8*4 |  | 9.18
|  | 4,23 : (2,78+1,25+2,78+1,25)-0,8 |  | 7.26
|  | Mezisoučet |  | 48.77
| 612 42 Omítky vnitřní stěn vápenné nebo vápenocementové v podlaží i ve schodišti | [9 empty] | 0
24 | 612421626R00 | ...hladké | m2 | 611.7722 |  | 0 | 21 | 0 | 801-1 | RTS |  |  |  | 21
|  | nové omítky stávajícího nosného nebouraného zdiva vv viz oseknání omítek : 611,7722 |  | 611.7722
| 612 42-1 Oprava vnitřních vápenných omítek stěn | [9 empty] | 0
25 | 612421231RT2 | ...v množství opravované plochy přes 5 do 10 %, štukových | m2 | 88.582 |  | 0 | 21 | 0 | 801-4 | RTS |  |  |  | 21
1np :
|  | 1,29 : (5,89*2+(3,35+0,15+2,54)*2)*4.10000-1,5*2,08-0,9*1,18-0,9*1,18-1*2*2 |  | 88.582
|  | Mezisoučet |  | 88.582
| 612 45-108 Zatření spár zdiva | [9 empty] | 0
jakýmkoliv druhem malty použité pro zdění zdiva (do roviny líce),
26 | 612451081R00 | ...z tvárnic nebo desek | m2 | 930.5075 |  | 0 | 21 | 0 | 801-1 | RTS |  |  |  | 21
|  | ytong 50mm : 4,76 |  | 4.76
|  | ytong 100mm : 365,911*2 |  | 731.822
|  | ytong 150mm : 68,565*2 |  | 137.13
|  | ytong přizdívky : 5,335+51,4605 |  | 56.7955
| 612 48-11 Potažení vnitřních stěn pletivem | [9 empty] | 0
v ploše nebo pruzích na plném podkladě nebo na podkladě s dutinami (pod omítku),
27 | 612481115R00 | ...rabicovým , volně | m2 | 251.688 |  | 0 | 21 | 0 | 801-1 | RTS |  |  |  | 21
v napojení ytongů na stávající cihelné zdivo :
|  | 1pp : 28*2*3.70000*0,4 |  | 82.88
|  | 2np : 10*2*4.10000*0,4 |  | 32.8
|  | 3np : 12*2*4.10000*0,4 |  | 39.36
|  | 4np : 13*2*2.90000*0,4 |  | 30.16
|  | Mezisoučet |  | 185.2
styky různých povrchů :
1pp :
|  | P1,39 : 3*3.70000*0,4 |  | 4.44
|  | P1,41 : 1*3.70000*0,4 |  | 1.48
|  | P1,33 : 2*3.70000*0,4 |  | 2.96
|  | P1,35 : 1*3.70000*0,4 |  | 1.48
|  | P1,36 : 1*3.70000*0,4 |  | 1.48
|  | P1,29 : 2*3.70000*0,4+(2,1+1+2,1)*0,4*2 |  | 7.12
|  | P1,30 : 2*3.70000*0,4 |  | 2.96
|  | P1,43 : 1*3.70000*0,4 |  | 1.48
|  | Mezisoučet |  | 23.4
2np :
|  | 2,31 : 1*4.10000*0,4 |  | 1.64
|  | 2,29 : 1*4.10000*0,4+(2,1+1+2,1)*0,4*2 |  | 5.8
|  | 2,27 : 1*4.10000*0,4+(2,1+1+2,1)*0,4*2 |  | 5.8
|  | 2,26 : (2,1+0,51+0,8+2,1)*0,4*2 |  | 4.408
|  | 2,25 : (1+1,2+1)*0,4 |  | 1.28
|  | Mezisoučet |  | 18.928
3np :
|  | 3,28 : (1+2,1+2,1)*0,4*2 |  | 4.16
|  | 3,24 : (2,1+1+2,1)*0,4+2,1*0,4+2*4.10000*0,4 |  | 6.2
|  | 3,22 : 1*2,1*0,4*2 |  | 1.68
|  | 3,19 : 2,1*0,4*2 |  | 1.68
|  | 3,23 : (1,2+1+1,2)*0,4 |  | 1.36
|  | Mezisoučet |  | 15.08
4np :
|  | 4,26 : (2,1+0,7+2,1)*0,4*2+2.90000*0,4 |  | 5.08
|  | 4,24 : (2,1+0,8+2,1)*0,4*2 |  | 4
|  | Mezisoučet |  | 9.08
Díl: | 63 | Podlahy a podlahové konstrukce |  |  | 0 |  |  | 0
| 631 31 Mazanina z betonu prostého | [9 empty] | 0
(z kameniva) hlazená dřevěným hladítkem
| 631 31-3 tl. přes 80 do 120 mm | [9 empty] | 1
28 | 631313611R00 | ...z betonu C 16/20 | m3 | 26.883 |  | 0 | 21 | 0 | 801-1 | RTS |  |  |  | 21
1pp :
|  | P1,29 : 11,17*0,1 |  | 1.117
|  | P1,30 : 22,64*0,1 |  | 2.264
|  | P1,31 : 3,16*0,1 |  | 0.316
|  | P1,32 : 6,71*0,1 |  | 0.671
|  | P1,33 : 1,72*0,1 |  | 0.172
|  | P1,34 : 1,41*0,1 |  | 0.141
|  | P1,35 : 2,99*0,1 |  | 0.299
|  | P1,36 : 4,27*0,1 |  | 0.427
|  | P1,37 : 2,32*0,1 |  | 0.232
|  | P1,38 : 20,25*0,1 |  | 2.025
|  | P1,39 : 8,47*0,1 |  | 0.847
|  | P1,40 : 1,87*0,1 |  | 0.187
|  | P1,41 : 1,87*0,1 |  | 0.187
|  | P1,42 : 18,22*0,1 |  | 1.822
|  | P1,43 : 4,27*0,1 |  | 0.427
|  | P1,45 : 11,05*0,1 |  | 1.105
|  | Mezisoučet |  | 12.239
2np :
|  | 2,24 : 5,66*0,1 |  | 0.566
|  | 2,25 : 9,1*0,1 |  | 0.91
|  | 2,26 : 3,28*0,1 |  | 0.328
|  | 2,27 : 6,29*0,1 |  | 0.629
|  | 2,28 : 10,38*0,1 |  | 1.038
|  | 2,29 : 3,37*0,1 |  | 0.337
|  | 2,30 : 3,38*0,1 |  | 0.338
|  | 2,31 : 3,37*0,1 |  | 0.337
|  | Mezisoučet |  | 4.483
3np :
|  | 3,17 : 22,2*0,1 |  | 2.22
|  | 3,18 : 5,1*0,1 |  | 0.51
|  | 3,19 : 2,42*0,1 |  | 0.242
|  | 3,20 : 2,42*0,1 |  | 0.242
|  | 3,21 : 2,42*0,1 |  | 0.242
|  | 3,22 : 2,13*0,1 |  | 0.213
|  | 3,23 : 11,89*0,1 |  | 1.189
|  | 3,24 : 1,59*0,1 |  | 0.159
|  | 3,25 : 11,06*0,1 |  | 1.106
|  | 3,26 : 3,57*0,1 |  | 0.357
|  | 3,27 : 3,6*0,1 |  | 0.36
|  | 3,28 : 3,57*0,1 |  | 0.357
|  | Mezisoučet |  | 7.197
4np :
|  | 4,23 : 3,48*0,1 |  | 0.348
|  | 4,24 : 7,73*0,1 |  | 0.773
|  | 4,25 : 1,67*0,1 |  | 0.167
|  | 4,26 : 8,35*0,1 |  | 0.835
|  | 4,27 : 2,13*0,1 |  | 0.213
|  | 4,28 : 2,12*0,1 |  | 0.212
|  | 4,29 : 2,03*0,1 |  | 0.203
|  | 4,30 : 2,13*0,1 |  | 0.213
|  | Mezisoučet |  | 2.964
| 631 31-917 Příplatek za stržení povrchu | [9 empty] | 0
spodní vrstvy mazaniny latí před vložením výztuže nebo pletiva pro tloušťku obou vrstev mazaniny
29 | 631319171R00 | ...tloušťka mazaniny do 80 mm | m3 | 26.883 |  | 0 | 21 | 0 | 801-1 | RTS |  |  |  | 21
| 631 36 Výztuž mazanin z betonů a z lehkých betonů | [9 empty] | 0
| 631 36-2 ze svařovaných sítí | [9 empty] | 1
30 | 631361921RT5 | ...průměr drátu 6 mm, velikost oka 150/150 mm | t | 1.0589 |  | 0 | 21 | 0 | 801-1 | RTS |  |  |  | 21
|  | 268,83*3,03*0,001*1,3 |  | 1.0589
Díl: | 64 | Výplně otvorů |  |  | 0 |  |  | 0
| 642 94-2 Osazení zárubní dveřních ocelových | [9 empty] | 0
| 642 94-21 bez dveřních křídel, do zdiva včetně kotvení, na jakoukoliv cementovou maltu, s vybetonováním prahu v zárubni a s osazením špalíků nebo latí pro dřevěný práh | [9 empty] | 1 | [5 empty] | 642 94-21 bez dveřních křídel, do zdiva včetně kotvení, na jakoukoliv cementovou maltu, s vybetonováním prahu v zárubni a s osazením špalíků nebo latí pro dřevěný práh
31 | 642942111R00 | ...plocha do 2,5 m2 | kus | 33 |  | 0 | 21 | 0 | 801-1 | RTS |  |  |  | 21
|  | 1pp : 12 |  | 12
|  | 2np : 7 |  | 7
|  | 3np : 9 |  | 9
|  | 4np : 5 |  | 5
| 642 94-2 Ocelové zárubně osazované dodatečně | [9 empty] | 0
| lisované nebo z úhelníků s vybetonováním prahu, z pomocného pracovního lešení o výšce podlahy do 1900 mm a pro zatížení do 1,5 kPa, včetně dodávky zárubně | [15 empty] | lisované nebo z úhelníků s vybetonováním prahu, z pomocného pracovního lešení o výšce podlahy do 1900 mm a pro zatížení do 1,5 kPa, včetně dodávky zárubně
32 | 642944121RT3 | ...šířky 700 mm, výšky 1970 mm, hloubky 110 mm | kus | 1 |  | 0 | 21 | 0 | 801-4 | RTS |  |  |  | 21
3np :
|  | 3,25 : 1 |  | 1
33 | 642944121RT4 | ...šířky 800 mm, výšky 1970 mm, hloubky 110 mm | kus | 1 |  | 0 | 21 | 0 | 801-4 | RTS |  |  |  | 21
1pp :
|  | P1.45 : 1 |  | 1
|  | Mezisoučet |  | 1
34 | 642944121RU3 | ...šířky 700 mm, výšky 1970 mm, hloubky 160 mm | kus | 4 |  | 0 | 21 | 0 | 801-4 | RTS |  |  |  | 21
2np :
|  | 2,27 : 1 |  | 1
|  | Mezisoučet |  | 1
4np :
|  | 4,30 : 1 |  | 1
|  | 4,27 : 1 |  | 1
|  | 4,24 : 1 |  | 1
|  | Mezisoučet |  | 3
35 | 642944121RU4 | ...šířky 800 mm, výšky 1970 mm, hloubky 160 mm | kus | 1 |  | 0 | 21 | 0 | 801-4 | RTS |  |  |  | 21
1pp :
|  | P1.36 : 1 |  | 1
|  | Mezisoučet |  | 1
36 | 55330380R | zárubeň kovová hranatá; pro přesné zdění; š profilu 100 mm; š průchodu 700 mm; h průchodu 1 970 mm; L; závěsy pevné | kus | 27 |  | 0 | 21 | 0 | SPCM | RTS |  |  |  | 21
|  | 1pp : 11 |  | 11
|  | 2np : 5 |  | 5
|  | 3np : 6 |  | 6
|  | 4np : 5 |  | 5
37 | 55330382R | zárubeň kovová hranatá; pro přesné zdění; š profilu 100 mm; š průchodu 800 mm; h průchodu 1 970 mm; L; závěsy pevné | kus | 1 |  | 0 | 21 | 0 | SPCM | RTS |  |  |  | 21
1pp :
|  | P1,36 : 1 |  | 1
|  | Mezisoučet |  | 1
38 | 55330420R | zárubeň kovová hranatá; pro přesné zdění; š profilu 150 mm; š průchodu 700 mm; h průchodu 1 970 mm; L; závěsy pevné | kus | 5 |  | 0 | 21 | 0 | SPCM | RTS |  |  |  | 21
2np :
|  | 2,24 : 1 |  | 1
|  | 2,28 : 1 |  | 1
|  | Mezisoučet |  | 2
|  | 3np : 3 |  | 3
|  | Mezisoučet |  | 3
Díl: | 94 | Lešení a stavební výtahy |  |  | 0 |  |  | 0
| 941 95-5 Lešení lehké pracovní pomocné | [9 empty] | 0
39 | 941955002R00 | ...pomocné, o výšce lešeňové podlahy přes 1,2 do 1,9 m | m2 | 754.68 |  | 0 | 21 | 0 | 800-3 | RTS |  |  |  | 21
pro omítky hrubé :
|  | bezn obkladů : 42,93 |  | 42.93
|  | Mezisoučet |  | 42.93
styk dlažba - obklad :
1pp :
|  | P1.45 : (5,69+1,95+5,69+1,95) |  | 15.28
|  | P1,43 : (3,58+2+3,58+2) |  | 11.16
|  | P1,39 : (4,46+1,9+4,46+1,9) |  | 12.72
|  | P1,41 : (2,08+0,9+2,08+0,9) |  | 5.96
|  | P1,40 : (2,08+0,9+2,08+0,9) |  | 5.96
|  | P1,35 : (2+1,6+1,2+0,4+0,52+0,4+1,08) |  | 7.2
|  | P1,34 : (1,57+0,9+1,57+0,9) |  | 4.94
|  | P1,33 : (1,91+0,9+1,91+0,9) |  | 5.62
|  | P1,32 : (0,76+1,35+1,1+2,7+1+4,61+2,1) |  | 13.62
|  | P1,31 : (1,86+1,7+1,86+1,7) |  | 7.12
|  | P1,30 : (1,15+1,96+1,25+0,9*3+1,25+2,37+1,1) |  | 11.78
|  | P1,29 : (1,88+5,42+0,38+0,38+5,42) |  | 13.48
|  | Mezisoučet |  | 114.84
2np :
|  | 2,31 : (1,81+1,88+1,81+1,88) |  | 7.38
|  | 2,30 : (1,8+1,88+1,8+1,88) |  | 7.36
|  | 2,29 : (1,8+1,88+1,8+1,88) |  | 7.36
|  | 2,28 : (3,09+3,36+3,09+3,36) |  | 12.9
|  | 2,27 : (3,09+2,1+0,5+1,81+0,25+0,78+1,85) |  | 10.38
|  | 2,25 : (3,15+2,89+3,15+2,89) |  | 12.08
|  | 2,26 : (2,9+1,1+2,9+1,1) |  | 8
|  | 2,24 : (2,9+1,95+2,9+1,95) |  | 9.7
|  | Mezisoučet |  | 75.16
3np :
|  | 3,26 : (1,8+2+1,8+2) |  | 7.6
|  | 3,27 : (2+1,8+2+1,8) |  | 7.6
|  | 3,28 : (2+1,82+2+1,82) |  | 7.64
|  | 3,25 : (2,3+3,75+0,55+1,32+1,3+1,32+0,55+1+3,75) |  | 15.84
|  | 3,24 : (1,77+0,9+1,77+0,9) |  | 5.34
|  | 3,23 : (3,9+3,05+3,9+3,05) |  | 13.9
|  | 3,22 : (0,9+2,69+0,9+2,69) |  | 7.18
|  | 3,21 : (1+2,69+1+2,69) |  | 7.38
|  | 3,20 : (2,69+0,9+2,69+0,9) |  | 7.18
|  | 3,09 : (2,69+0,9+2,69+0,9) |  | 7.18
|  | Mezisoučet |  | 86.84
4np :
|  | 4,30 : (2,37+0,9+2,37+0,9) |  | 6.54
|  | 4,29 : (2,37+0,9+2,37+0,9) |  | 6.54
|  | 4,28 : (2,37+0,9+3,37+0,9) |  | 7.54
|  | 4,27 : (2,37+0,9+2,37+0,9) |  | 6.54
|  | 4,26 : (2,37+1+1,2+0,9+0,4+0,9+1,9+0,3+1) |  | 9.97
|  | 4,24 : (3,36+1,88+1,95+1+1,41+2,78) |  | 12.38
|  | 4,23 : (2,78+1,25+2,78+1,25) |  | 8.06
|  | Mezisoučet |  | 57.57
|  | Pro štuky : 377,34 |  | 377.34
Díl: | 95 | Dokončovací konstrukce na pozemních stavbách |  |  | 0 |  |  | 0
| 952 90 Čištění budov | [9 empty] | 0
40 | 952901110R00 | ...mytím vnějších ploch oken a dveří | m2 | 500 |  | 0 | 21 | 0 | 801-4 | RTS |  |  |  | 21
|  | cca : 500 |  | 500
41 | 952902110R00 | ...zametáním v místnostech, chodbách, na schodišti a na půdě | m2 | 500 |  | 0 | 21 | 0 | 801-4 | RTS |  |  |  | 21
|  | po vybouraných podlahách cca : 500 |  | 500
Díl: | 96 | Bourání konstrukcí |  |  | 0 |  |  | 0
| 962 03-1 Bourání příček z cihel a tvárnic | [9 empty] | 0
| nebo vybourání otvorů průřezové plochy přes 4 m2 v příčkách, včetně pomocného lešení o výšce podlahy do 1900 mm a pro zatížení do 1,5 kPa (150 kg/m2), | [15 empty] | nebo vybourání otvorů průřezové plochy přes 4 m2 v příčkách, včetně pomocného lešení o výšce podlahy do 1900 mm a pro zatížení do 1,5 kPa (150 kg/m2),
42 | 962031132R00 | ...z jakýchkoliv cihel pálených, plných nebo dutých, na jakoukoliv maltu vápenou nebo vápenocementovou, tloušťky do 100 mm | m2 | 153.5408 |  | 0 | 21 | 0 | 801-3 | RTS |  |  |  | 21
1np :
|  | 1,23 : (0,58+0,6+0,55+0,6+0,3)*4.10000-0,6*0,6-0,6*0,6 |  | 10.063
|  | 1,87*4.10000-1*2 |  | 5.667
|  | 1,87*4.10000-0,96*0,5 |  | 7.187
|  | 3,26*4.10000-3,26*2,2 |  | 6.194
|  | Mezisoučet |  | 29.111
2np :
|  | 2,22 : 5,61*4.10000-4,16*3,07 |  | 10.2298
|  | 2,18 : 5,61*4.10000-1*2-0,6*0,6-0,6*0,6 |  | 20.281
|  | 1,87*4.10000-0,96*0,5 |  | 7.187
|  | 1,87*4.10000-1*2 |  | 5.667
|  | Mezisoučet |  | 43.3648
3np :
|  | 3,2 : 5,62*4.10000-4,16*0,9-1*2 |  | 17.298
|  | 3,16 : 5,89*4.10000-1*2-0,6*0,6-0,6*0,6 |  | 21.429
|  | 1,87*4.10000-0,96*0,5 |  | 7.187
|  | 1,87*4.10000-1*2 |  | 5.667
|  | Mezisoučet |  | 51.581
4np :
|  | 4,19 : 2,37*2.90000 |  | 6.873
|  | 4,20 : 2,37*2.90000-0,6*0,6-1*2 |  | 4.513
|  | 4,21 : (0,94+1,73+0,1+1,16)*2.90000-1*2 |  | 9.397
|  | 4,30 : (1,63+2,06)*2.90000-1*2 |  | 8.701
|  | Mezisoučet |  | 29.484
43 | 962031133R00 | ...z jakýchkoliv cihel pálených, plných nebo dutých, na jakoukoliv maltu vápenou nebo vápenocementovou, tloušťky do 150 mm | m2 | 140.488 |  | 0 | 21 | 0 | 801-3 | RTS |  |  |  | 21
1pp :
|  | P1,32 : 1,94*3.70000-0,8*2 |  | 5.578
|  | Mezisoučet |  | 5.578
|  | P1,01 : (1,94+1,59+1,88)*3.70000 |  | 20.017
|  | zástěny mez sprchama : 0,95*2*5 |  | 9.5
|  | Mezisoučet |  | 29.517
|  | P1,03 : 3,1*3.70000-1*2 |  | 9.47
|  | Mezisoučet |  | 9.47
|  | P1.04 : 6,64*3.70000-1*2 |  | 22.568
|  | Mezisoučet |  | 22.568
1np :
|  | 1,24 : (0,3+0,8+4,25)*4.10000-1*2 |  | 19.935
|  | Mezisoučet |  | 19.935
2np :
|  | 2,21 : 5,36*4.10000 |  | 21.976
|  | 2,18 : 0,5*4.10000 |  | 2.05
|  | Mezisoučet |  | 24.026
3np :
|  | 3,20 : 5,62*4.10000 |  | 23.042
|  | Mezisoučet |  | 23.042
4np :
|  | 4,31 : 2,88*2.90000-1*2 |  | 6.352
|  | Mezisoučet |  | 6.352
| 962 03-2 Bourání zdiva nadzákladového cihelného | [9 empty] | 0
| nebo vybourání otvorů průřezové plochy přes 4 m2 ve zdivu nadzákladovém, včetně pomocného lešení o výšce podlahy do 1900 mm a pro zatížení do 1,5 kPa (150 kg/m2) | [15 empty] | nebo vybourání otvorů průřezové plochy přes 4 m2 ve zdivu nadzákladovém, včetně pomocného lešení o výšce podlahy do 1900 mm a pro zatížení do 1,5 kPa (150 kg/m2)
44 | 962032241R00 | ...z cihel pálených nebo vápenopískových, na maltu cementovou | m3 | 3.3704 |  | 0 | 21 | 0 | 801-3 | RTS |  |  |  | 21
1pp :
|  | P1,02 umyvadlová zídka : 4,64*0,36+1,7 |  | 3.3704
| 965 04 Bourání podkladů pod dlažby nebo litých celistvých dlažeb a mazanin | [9 empty] | 0
45 | 965043341RT2 | ...betonových s potěrem nebo teracem, tloušťky do 100 mm, plochy přes 4 m2 | m3 | 36.2093 |  | 0 | 21 | 0 | 801-3 | RTS |  |  |  | 21
1pp :
|  | P1,32 : 5,7*1,95*0,15 |  | 1.6672
|  | P1,01 : (6,64*4,05-0,47*0,61-0,47*0,62)*0,15 |  | 3.9471
|  | P1,02 : 0,95*0,95*0,15 |  | 0.13538
|  | 4,1*6,64*0,15-4,64*0,36*0,15 |  | 3.833
|  | P1,03 : ((5+1,47)*3,1-0,43*0,62-0,44*0,62)*0,15+1*0,5*0,15 |  | 3.0026
|  | P1,04 : (6,64*2,7-0,62*0,43-0,43*0,63)*0,15 |  | 2.6086
|  | 2,9*6,64*0,15 |  | 2.8884
|  | Mezisoučet |  | 18.0824
2np :
|  | 2,22 : 5,61*2,27*0,15 |  | 1.9102
|  | 2,21 : 5,61*2,45*0,15 |  | 2.0617
|  | 3,19 : 5,89*1,39*0,15 |  | 1.2281
|  | 2,18 : 3,59*1,87*0,15 |  | 1.007
|  | 1,87*0,92*0,15 |  | 0.25806
|  | 1,87*1,2*0,15 |  | 0.3366
|  | Mezisoučet |  | 6.8016
3np :
|  | 3,21 : 5,62*2,3*0,15 |  | 1.9389
|  | 3,20 : (5,62*2,56-0,53*0,3)*0,15 |  | 2.1342
|  | 3,16 : 5,89*1,39*0,15 |  | 1.2281
|  | 3,19 : 1,87*3,59*0,15 |  | 1.007
|  | 1,87*0,92*0,15 |  | 0.25806
|  | 1,87*1,2*0,15 |  | 0.3366
|  | Mezisoučet |  | 6.9028
4np :
|  | 4,19 : (3,89*2,37-0,23*0,61)*0,15 |  | 1.3619
|  | 4,20 : 0,97*2,37*0,15 |  | 0.34484
|  | 4,21 : (2,57*1,93+1,63*1,7)*0,15 |  | 1.1597
|  | 1,73*1,16*0,15 |  | 0.30102
|  | 4,30 : 2,06*1,63*0,15 |  | 0.50367
|  | 4,22 : 1,96*1,16*0,15 |  | 0.34104
|  | Mezisoučet |  | 4.0121
|  | 4,31 : 2,88*0,95*0,15 |  | 0.4104
| 965 04-9 příplatek za bourání mazanin vyztužených | [9 empty] | 1
46 | 965049111RT1 | ...svařovanou sítí, tloušťky do 100 mm | m3 | 36.2093 |  | 0 | 21 | 0 | 801-3 | RTS |  |  |  | 21
| 965 08-1 Bourání dlažeb z dlaždic keramických a z xylolitu litého | [9 empty] | 0
bez podkladního lože, s jakoukoliv výplní spár
47 | 965081713RT2 | ...z keramických dlaždic nebo xylolitových, plochy přes 1 m2 | m2 | 243.0657 |  | 0 | 21 | 0 | 801-3 | RTS |  |  |  | 21
1pp :
|  | P1,32 : 5,7*1,95 |  | 11.115
|  | P1,01 : 6,64*4,05-0,47*0,61-0,47*0,62 |  | 26.3139
|  | P1,02 : 0,95*0,95 |  | 0.9025
|  | 4,1*6,64 |  | 27.224
|  | P1,03 : (5+1,47)*3,1-0,43*0,62-0,44*0,62+1*0,5 |  | 20.0176
|  | P1,04 : 6,64*2,7-0,62*0,43-0,43*0,63 |  | 17.3905
|  | 2,9*6,64 |  | 19.256
|  | Mezisoučet |  | 122.2195
2np :
|  | 2,22 : 5,61*2,27 |  | 12.7347
|  | 2,21 : 5,61*2,45 |  | 13.7445
|  | 3,19 : 5,89*1,39 |  | 8.1871
|  | 2,18 : 3,59*1,87 |  | 6.7133
|  | 1,87*0,92 |  | 1.7204
|  | 1,87*1,2 |  | 2.244
|  | Mezisoučet |  | 45.344
3np :
|  | 3,21 : 5,62*2,3 |  | 12.926
|  | 3,20 : 5,62*2,56-0,53*0,3 |  | 14.2282
|  | 3,16 : 5,89*1,39 |  | 8.1871
|  | 3,19 : 1,87*3,59 |  | 6.7133
|  | 1,87*0,92 |  | 1.7204
|  | 1,87*1,2 |  | 2.244
|  | Mezisoučet |  | 46.019
4np :
|  | 4,19 : 3,89*2,37-0,23*0,61 |  | 9.079
|  | 4,20 : 0,97*2,37 |  | 2.2989
|  | 4,21 : 2,57*1,93+1,63*1,7 |  | 7.7311
|  | 1,73*1,16 |  | 2.0068
|  | 4,30 : 2,06*1,63 |  | 3.3578
|  | 4,22 : 1,96*1,16 |  | 2.2736
|  | Mezisoučet |  | 26.7472
|  | 4,31 : 2,88*0,95 |  | 2.736
| 965 08-2 Odstranění násypu pod podlahami a ochranného na střechách | [9 empty] | 0
48 | 965082923R00 | ...tloušťky do 100 mm, plochy přes 2 m2 | m3 | 19.0756 |  | 0 | 21 | 0 | 801-3 | RTS |  |  |  | 21
1pp :
|  | P1,32 : 5,7*1,95*0,07 |  | 0.77805
|  | P1,01 : (6,64*4,05-0,47*0,61-0,47*0,62)*0,07 |  | 1.842
|  | P1,02 : 0,95*0,95*0,07 |  | 0.06318
|  | 4,1*6,64*0,15-4,64*0,36*0,07 |  | 3.9667
|  | P1,03 : ((5+1,47)*3,1-0,43*0,62-0,44*0,62)*0,07+1*0,5*0,07 |  | 1.4012
|  | P1,04 : (6,64*2,7-0,62*0,43-0,43*0,63)*0,07 |  | 1.2173
|  | 2,9*6,64*0,07 |  | 1.3479
|  | Mezisoučet |  | 10.6164
2np :
|  | 2,22 : 5,61*2,27*0,07 |  | 0.89143
|  | 2,21 : 5,61*2,45*0,07 |  | 0.96212
|  | 3,19 : 5,89*1,39*0,07 |  | 0.5731
|  | 2,18 : 3,59*1,87*0,07 |  | 0.46993
|  | 1,87*0,92*0,07 |  | 0.12043
|  | 1,87*1,2*0,07 |  | 0.15708
|  | Mezisoučet |  | 3.1741
3np :
|  | 3,21 : 5,62*2,3*0,07 |  | 0.90482
|  | 3,20 : (5,62*2,56-0,53*0,3)*0,07 |  | 0.99597
|  | 3,16 : 5,89*1,39*0,07 |  | 0.5731
|  | 3,19 : 1,87*3,59*0,07 |  | 0.46993
|  | 1,87*0,92*0,07 |  | 0.12043
|  | 1,87*1,2*0,07 |  | 0.15708
|  | Mezisoučet |  | 3.2213
4np :
|  | 4,19 : (3,89*2,37-0,23*0,61)*0,07 |  | 0.63553
|  | 4,20 : 0,97*2,37*0,07 |  | 0.16092
|  | 4,21 : (2,57*1,93+1,63*1,7)*0,07 |  | 0.54118
|  | 1,73*1,16*0,07 |  | 0.14048
|  | 4,30 : 2,06*1,63*0,07 |  | 0.23505
|  | 4,22 : 1,96*1,16*0,07 |  | 0.15915
|  | Mezisoučet |  | 1.8723
|  | 4,31 : 2,88*0,95*0,07 |  | 0.19152
|  | Mezisoučet |  | 0.19152
| 970 23 Řezání cihleného zdiva | [9 empty] | 0
49 | 970231100R00 | ...řezání cihelného zdiva, hloubka řezu 100 mm | m | 28.05 |  | 0 | 21 | 0 | 801-3 | RTS |  |  |  | 21
2np :
|  | 2,21-2,22 otvor pro dveře : 0,9+2,1*2 |  | 5.1
|  | Mezisoučet |  | 5.1
3np :
|  | 3,20 : 0,9+2,1*2 |  | 5.1
|  | 3,16 : 2,1+0,2 |  | 2.3
|  | 3,18 : 2,1*0,5 |  | 1.05
|  | Mezisoučet |  | 8.45
4np :
|  | 4,19 : 2,1*2+0,9 |  | 5.1
|  | 2,1*2+0,1 |  | 4.3
|  | 4,21 : 2,1*2+0,9 |  | 5.1
| 971 03 Vybourání otvorů ve zdivu cihelném | [9 empty] | 0
základovém nebo nadzákladovém,
| 971 03-2 z jakýchkoliv cihel pálených | [9 empty] | 1
50 | 971033521R00 | ...na jakoukoliv maltu vápenou nebo vápenocementovou, plochy do 1 m2, tloušťky do 100 mm | m2 | 3.53 |  | 0 | 21 | 0 | 801-3 | RTS |  |  |  | 21
2np :
|  | 2,21-2,22 pro dveře : 0,8*2,05 |  | 1.64
|  | Mezisoučet |  | 1.64
3np :
|  | 3,20 : 0,9*2,1 |  | 1.89
|  | Mezisoučet |  | 1.89
| 971 03 Vybourání otvorů ve zdivu cihelném | [9 empty] | 0
základovém nebo nadzákladovém,
| 971 03-2 z jakýchkoliv cihel pálených | [9 empty] | 1
51 | 971035531R00 | ...na maltu cementovou, plochy do 1 m2, tloušťky do 150 mm | m2 | 5.25 |  | 0 | 21 | 0 | 801-3 | RTS |  |  |  | 21
3np :
|  | 3,16 : 0,2*2,1 |  | 0.42
|  | 3,18 : 0,5*2,1 |  | 1.05
|  | Mezisoučet |  | 1.47
4np :
|  | 4,19 : 0,9*2,1 |  | 1.89
|  | 4,21 : 2,1*0,9 |  | 1.89
|  | Mezisoučet |  | 3.78
| 974 03-1 Vysekání rýh v jakémkoliv zdivu cihelném | [9 empty] | 0
| 974 03-11 v ploše | [9 empty] | 1
52 | 974031155R00 | ...do hloubky 100 mm, šířky do 200 mm | m | 3.9 |  | 0 | 21 | 0 | 801-3 | RTS |  |  |  | 21
pro překlady ve stávajících příčkách :
|  | 2np : 1,3 |  | 1.3
|  | 3np : 1,3 |  | 1.3
|  | 4np : 1,3 |  | 1.3
| 974 03-1 Vysekání rýh v jakémkoliv zdivu cihelném | [9 empty] | 0
| 974 03-11 v ploše | [9 empty] | 1
53 | 974031165R00 | ...do hloubky 150 mm, šířky do 200 mm | m | 7.8 |  | 0 | 21 | 0 | 801-3 | RTS |  |  |  | 21
pro překlady do stávajících příček :
|  | 2np : 1,3 |  | 1.3
|  | 3np : 1,3*2 |  | 2.6
|  | 4np : 1,3*3 |  | 3.9
| 978 01 Otlučení omítek vápenných nebo vápenocementových | [9 empty] | 0
| 978 01-1 vnitřních | [9 empty] | 1
54 | 978013191R00 | ...stěn, v rozsahu do 100 % | m2 | 611.7722 |  | 0 | 21 | 0 | 801-3 | RTS |  |  |  | 21
pouze nebourané stěny :
1pp :
|  | P1,32 : (5,68+1,95+5,68+1,95)*3.70000-1*1,7-2*0,8 |  | 53.162
|  | ostění, nadpraží : (1,7+1+1,7)*0,3 |  | 1.32
|  | P1.01 : (6,64+4,05+(6,64-1,88-1,59-1,94)+0,47*2+0,47*2+4,05)*3.70000 |  | 66.045
|  | okna, ostění, nadpraží : -1*0,59-1*2+(1,5+1,5+(0,11+1+0,09))*0,3+(0,2*2+1)*0,2 |  | -1.05
|  | špalety dveří : 0,4*(2*2+1) |  | 2
|  | Mezisoučet |  | 121.477
|  | P1,02 : 5,05*3.70000+6,64*3.70000+5,05*3.70000+0,61*3.70000+0,62*3.70000 |  | 66.489
|  | -1*0,61-0,98*0,6-1*2+(1,5+1,5+(0,07+1+0,08))*0,3+0,2*(0,61+0,61+1) |  | -1.509
|  | (1,5+1,5+(0,09+0,98+0,09))*0,3+(0,6+0,6+1)*0,2 |  | 1.688
|  | Mezisoučet |  | 66.668
|  | P1,03 : 5*3.70000+(0,43*2+0,62)*3.70000+(0,44*2+0,62)*3.70000+3,1*3.70000+5*3.70000+1,47*3.70000+3,21*3.70000+1,47*3.70000 |  | 82.251
|  | -1,01*0,58-1*2-1*2-1*2 |  | -6.5858
|  | (1,5+1,5+(0,08+1,01+0,08))*0,3+(0,58+0,58+1,01)*0,2+(2+2+1)*0,2+(2+2+1)*0,4 |  | 4.685
|  | Mezisoučet |  | 80.3502
|  | P1.04 : 6,64*3.70000+(0,43*2+0,62)*3.70000+(0,43*2+0,63)*3.70000+2,7*3.70000+2,9*3.70000+6,64*3.70000+2,9*3.70000+2,7*3.70000 |  | 101.565
|  | -1*0,56-1*0,55-1*2-1*2 |  | -5.11
|  | (1,5+1,5+(0,06+1+0,11))*0,3+(0,56+0,56+1)*0,2 |  | 1.675
|  | (1,5+1,5+(0,09+1+0,09))*0,3+(0,55+0,55+1)*0,2 |  | 1.674
|  | Mezisoučet |  | 99.804
2np :
|  | 2,22 : 5,61*4.10000-4,16*3,07+2,27*4.10000+2,27*4.10000 |  | 28.8438
|  | -1,5*2,09-1*2 |  | -5.135
|  | (2,09+2,09+1,5)*0,2 |  | 1.136
|  | 2,21 : 2,45*4.10000+2,45*4.10000+0,26*4.10000 |  | 21.156
|  | -1,5*2,09-1*2-0,51*2 |  | -6.155
|  | (2,09+2,09+1,5)*0,2 |  | 1.136
|  | Mezisoučet |  | 40.9818
|  | 2,19 : 1,39*4.10000+1,39*4.10000 |  | 11.398
|  | -0,9*1,18-1*2 |  | -3.062
|  | (1,18+1,18+0,9)*0,2 |  | 0.652
|  | Mezisoučet |  | 8.988
|  | 2,18 : 1,87*4.10000+5,89*4.10000+(1+1+1,2)*0,2+1,87*4.10000 |  | 40.123
|  | -0,9*1,18-1,31*2 |  | -3.682
|  | (1,18+0,9+1,18)*0,2 |  | 0.652
|  | Mezisoučet |  | 37.093
3np :
|  | 5,62*4.10000-4,16*3,07+2,3*4.10000+2,3*4.10000 |  | 29.1308
|  | 3,21 : -1,5*2,07-1*2 |  | -5.105
|  | (2,07+1,5+2,07)*0,2 |  | 1.128
|  | Mezisoučet |  | 25.1538
|  | 3,20 : 2,56*4.10000+2,56*4.10000+0,25*4.10000 |  | 22.017
|  | -1,5*2,08-1*2-1*2 |  | -7.12
|  | (2,08+1,5+2,08)*0,2 |  | 1.132
|  | Mezisoučet |  | 16.029
|  | 3,16 : 1,39*4.10000+1,39*4.10000 |  | 11.398
|  | -0,9*1,18-1,1*2,1 |  | -3.372
|  | (1,18+0,9+1,18)*0,2 |  | 0.652
|  | Mezisoučet |  | 8.678
|  | 3,19 : 1,87*4.10000+5,89*4.10000+(1+1,12+1)*0,2+1,87*4.10000 |  | 40.107
|  | -0,9*1,18-1,31*2,1 |  | -3.813
|  | Mezisoučet |  | 36.294
4np :
|  | 4,19 : 3,89*2.90000+2,37*2.90000+3,89*2.90000+0,23*2*2.90000 |  | 30.769
|  | -1*2-1*2 |  | -4
|  | Mezisoučet |  | 26.769
|  | 4,20 : 0,97*2.90000+0,97*2.90000 |  | 5.626
|  | -1*2 |  | -2
|  | Mezisoučet |  | 3.626
|  | 4,21 : 2,57*2.90000+1,93*2.90000+0,31*2.90000+1,73*2.90000 |  | 18.966
|  | -1,48*1,73-0,57*1,73-1*2 |  | -5.5465
|  | (1,73+1,48+1,73)*0,4+(1,73+0,57+1,73)*0,3 |  | 3.185
|  | Mezisoučet |  | 16.6045
|  | 4,30 : 2,06*2.90000 |  | 5.974
|  | -1*2 |  | -2
|  | Mezisoučet |  | 3.974
|  | 4,22 : 1,96*2.90000 |  | 5.684
|  | -0,87*1,73 |  | -1.5051
|  | (1,73+0,87+1,73)*0,3 |  | 1.299
|  | Mezisoučet |  | 5.4779
|  | 4,31 : 0,95*2.90000+2,88*2.90000+0,93*2.90000 |  | 13.804
|  | Mezisoučet |  | 13.804
| 978 05 Odsekání a odebrání obkladů | [9 empty] | 0
včetně otlučení podkladní omítky až na zdivo,
| 978 05-2 stěn | [9 empty] | 1
55 | 978059531R00 | ...z obkládaček vnitřních z jakýchkoliv materiálů, plochy přes 2 m2 | m2 | 305.6356 |  | 0 | 21 | 0 | 801-3 | RTS |  |  |  | 21
Osekání obkladů počítáno pouze stěnách které zůstanou stát o výšce obkladů 2m na všech stěnách :
|  | P1.01 : (6,64+3,58+0,47+0,61+0,47+0,47+0,62+0,47+4,05)*2.00000 |  | 34.76
|  | -1*2 |  | -2
|  | Mezisoučet |  | 32.76
P1.02 :
|  | obvod : (0,61+0,62+5,05+6,64+5,05)*2.00000 |  | 35.94
|  | -otvory : -1*2 |  | -2
|  | Mezisoučet |  | 33.94
P1.03 :
|  | předsíň : (3,1+1,47+1,47)*2.00000 |  | 12.08
|  | -1*2*3 |  | -6
|  | místnost : (0,29+0,44+0,62+0,44+1,56+0,43+0,62+0,43+1,91+3,1+5)*2.00000 |  | 29.68
|  | Mezisoučet |  | 35.76
P1,04 :
|  | vstupní místnost : (2,7+0,41+0,47+0,43+0,63+0,43+1,56+0,43+0,62+0,43+1,95+2,7)*2.00000 |  | 25.52
|  | zadní mísntost : (6,64+2,9+2,9)*2.00000 |  | 24.88
|  | -1*2 |  | -2
|  | Mezisoučet |  | 48.4
P1.32 :
wc nepočítáno :
Mezisoučet
1np :
|  | 1,24 : (5,89+2,54+0,52+0,69+0,9+1,12)*2 |  | 23.32
|  | - otvory : -1,5*1,1-1*2 |  | -3.65
|  | Mezisoučet |  | 19.67
|  | 1,23 : (3,35+5,89+3,35)*2.00000 |  | 25.18
|  | -0,9*(2-1,37)-0,9*(2-1,37)-1*2,1-1*2,1 |  | -5.334
|  | Mezisoučet |  | 19.846
2np :
|  | 2,22 : (5,61+2,27+2,27)*2.00000 |  | 20.3
|  | -4,16*2.00000-1,5*(2-0,93)-1*2 |  | -11.925
|  | Mezisoučet |  | 8.375
|  | 2,21 : (2,45+0,53+0,4+0,22+0,29)*2.00000 |  | 7.78
|  | -1,5*(2-0,94) |  | -1.59
|  | Mezisoučet |  | 6.19
|  | 2,19 : 1,39*4.10000+(0,54+1,39)*2.00000 |  | 9.559
|  | -0,9*(2*1,38)-1*2 |  | -4.484
|  | Mezisoučet |  | 5.075
|  | 2,18 : 1,87*2.00000+5,89*2.00000+1,87*2.00000 |  | 19.26
|  | -0,9*(2-1,38)-1,31*2,1 |  | -3.309
|  | Mezisoučet |  | 15.951
3np :
|  | 3,21 : (5,62-4,16)*2.00000+2,3*2.00000+2,3*2.00000 |  | 12.12
|  | -1,5*(2-0,92)-1*2 |  | -3.62
|  | 3,20 : 2,56*2.00000+(0,53+0,3+0,9+0,98)*2.00000 |  | 10.54
|  | -1,5*(2-0,92)-0,8*2,1-1*2 |  | -5.3
|  | Mezisoučet |  | 13.74
|  | 3,16 : 1,39*2.00000+1,39*2.00000 |  | 5.56
|  | -0,9*(2-1,39)-1,06*2,1 |  | -2.775
|  | Mezisoučet |  | 2.785
|  | 3,19 : 1,87*2.00000+(3,59+0,92)*2.00000 |  | 12.76
|  | -0,9*(2-1,39) |  | -0.549
|  | Mezisoučet |  | 12.211
|  | 3,18 : 1,2*2.00000+1,87*2.00000 |  | 6.14
|  | -1,31*2,1 |  | -2.751
|  | Mezisoučet |  | 3.389
4np :
|  | 4,19 : 3,89*2.00000+(1,46+0,23+0,61+0,23+1,05+0,7+0,07)*2.00000+2,37*2.00000 |  | 21.22
|  | -0,8*2,1-0,8*2,1 |  | -3.36
|  | Mezisoučet |  | 17.86
|  | 4,20 : 0,97*2.00000+0,97*2.00000+1,7*2.00000+(0,4+1,73)*2.00000 |  | 11.54
|  | -0,8*2,1-0,8*2,1-0,57*(2-0,83) |  | -4.0269
|  | Mezisoučet |  | 7.5131
|  | 4,21 : 2,57*2.00000+1,93*2.00000 |  | 9
|  | -1,48*(2-0,83) |  | -1.7316
|  | Mezisoučet |  | 7.2684
|  | 4,30 : 2,06*2.00000 |  | 4.12
|  | -0,8*2,1 |  | -1.68
|  | Mezisoučet |  | 2.44
|  | 4,22 : 1,96*2.00000 |  | 3.92
|  | -0,87*(2-0,83) |  | -1.0179
|  | Mezisoučet |  | 2.9021
|  | 4,31 : 0,95*2.00000+2,88*2.00000+0,95*2.00000 |  | 9.56
|  | Mezisoučet |  | 9.56
| 979 01 Svislá doprava suti a vybouraných hmot | [9 empty] | 0
56 | 979011111R00 | ...za prvé podlaží nad nebo pod základním podlažím | t | 226.2865 |  | 0 | 21 | 0 | 801-3 | RTS |  |  |  | 21
57 | 979011121R00 | ...příplatek za každé další podlaží | t | 678.8595 |  | 0 | 21 | 0 | 801-3 | RTS |  |  |  | 21
| 979 08-1 Odvoz suti a vybouraných hmot na skládku | [9 empty] | 0
58 | 979081111R00 | ...do 1 km | t | 226.2865 |  | 0 | 21 | 0 | 801-3 | RTS |  |  |  | 21
59 | 979081121R00 | ...příplatek za každý další 1 km | t | 1810.292 |  | 0 | 21 | 0 | 801-3 | RTS |  |  |  | 21
| 979 08-2 Vnitrostaveništní doprava suti a vybouraných hmot | [9 empty] | 0
60 | 979082111R00 | ...do 10 m | t | 226.2865 |  | 0 | 21 | 0 | 801-3 | RTS |  |  |  | 21
61 | 979082121R00 | ...příplatek k ceně za každých dalších 5 m | t | 1131.4325 |  | 0 | 21 | 0 | 801-3 | RTS |  |  |  | 21
| 979 08-4 Poplatek za skládku | [9 empty] | 0
62 | 979999998R00 | ...suti s 5% příměsí - DUFONEV Brno | t | 226.2865 |  | 0 | 21 | 0 | 801-3 | RTS |  |  |  | 21
Díl: | 99 | Staveništní přesun hmot |  |  | 0 |  |  | 0
| 999 28 Přesun hmot pro opravy a údržbu objektů | [9 empty] | 0
oborů 801, 803, 811 a 812
| 999 28-1 pro opravy a údržbu dosavadních objektů včetně vnějších plášťů | [9 empty] | 1
63 | 999281111R00 | ...výšky do 25 m | t | 197.2457 |  | 0 | 21 | 0 | 801-4 | RTS |  |  |  | 21
Díl: | 711 | Izolace proti vodě |  |  | 0 |  |  | 0
| 711 11 Izolace proti zemní vlhkosti natěradly za studena | [9 empty] | 0
| 711 11-1 na ploše vodorovné | [9 empty] | 1
| 711 11-11 nátěrem | [9 empty] | 2
64 | 711111001RZ1 | ...penetračním, 1 x nátěr, včetně dodávky penetračního laku ALP | m2 | 130.4314 |  | 0 | 21 | 0 | 800-711 | RTS |  |  |  | 21
|  | 1pp : 5,69*1,92 |  | 10.9248
|  | 6,64*9,3-0,62*0,62-0,62*0,62+1*0,5 |  | 61.4832
|  | 6,64*3,1-0,62*0,43-0,62*0,44+1*0,5 |  | 20.5446
|  | 6,64*5,8-0,62*0,43-0,62*0,43*+1-0,5 |  | 37.4788
|  | Mezisoučet |  | 130.4314
| 711 14 Izolace proti zemní vlhkosti pásy přitavením | [9 empty] | 0
65 | 711141559RZ3 | ...vodorovná, 1 vrstva, s dodávkou izolačního pásu se skleněnou nebo polyesterovou vložkou, | m2 | 130.4314 |  | 0 | 21 | 0 | 800-711 | RTS |  |  |  | 21
|  | 1pp : 5,69*1,92 |  | 10.9248
|  | 6,64*9,3-0,62*0,62-0,62*0,62+1*0,5 |  | 61.4832
|  | 6,64*3,1-0,62*0,43-0,62*0,44+1*0,5 |  | 20.5446
|  | 6,64*5,8-0,62*0,43-0,62*0,43*+1-0,5 |  | 37.4788
|  | Mezisoučet |  | 130.4314
| 711 14 Odstranění izolace proti vodě - pásy přitavením | [9 empty] | 0
66 | 711140102R00 | ...vodorovné, 2 vrstvy | m2 | 130.4314 |  | 0 | 21 | 0 | 800-711 | RTS |  |  |  | 21
|  | 1pp : 5,69*1,92 |  | 10.9248
|  | 6,64*9,3-0,62*0,62-0,62*0,62+1*0,5 |  | 61.4832
|  | 6,64*3,1-0,62*0,43-0,62*0,44+1*0,5 |  | 20.5446
|  | 6,64*5,8-0,62*0,43-0,62*0,43*+1-0,5 |  | 37.4788
|  | Mezisoučet |  | 130.4314
| 711 21 Izolace proti netlakové vodě - nátěry a stěrky | [9 empty] | 0
| 711 21-3 stěrka hydroizolační | [9 empty] | 1
67 | 711212002RT3 | ...proti vlhkosti | m2 | 297.8 |  | 0 | 21 | 0 | 800-711 | RTS |  |  |  | 21
pod dlažbou :
|  | 1pp : 11,17+22,64+3,16+6,71+1,72+1,41+2,99+4,27+2,32+20,25+8,47+1,87+1,87+18,22+4,27+11,05 |  | 122.39
1np : 0
|  | 2np : 5,66+9,1+3,28+6,29+10,38+3,37+3,38+3,37 |  | 44.83
|  | 3np : 2,42+2,42+2,42+2,13+11,89+1,59+11,06+3,57+3,6+3,57 |  | 44.67
|  | 4np : 3,48+7,73+1,67+8,35+2,13+2,12+2,03+2,13 |  | 29.64
|  | Mezisoučet |  | 241.53
pod obklady :
1pp :
|  | P1,43 : (3,58+2+3,58+2)*2.50000-1*(2.50000-2,4)-0,8*2 |  | 26.2
|  | P1,39 : (4,46+1,9+4,46+1,9)*2.50000-1*(2.50000-2,37)-0,8*2 |  | 30.07
|  | Mezisoučet |  | 56.27
| 711 21 Izolace proti netlakové vodě - nátěry a stěrky | [9 empty] | 0
| 711 21-6 doplňky | [9 empty] | 1
68 | 711212601RT2 | ...těsnicí pás do spoje podlaha stěna š 100 mm | m | 336.34 |  | 0 | 21 | 0 | 800-711 | RTS |  |  |  | 21
|  | styk dlažba - soklík : 42,93 |  | 42.93
|  | Mezisoučet |  | 42.93
styk dlažba - obklad :
1pp :
|  | P1.45 : (5,69+1,95+5,69+1,95)-0,9 |  | 14.38
|  | P1,43 : (3,58+2+3,58+2)-0,8 |  | 10.36
|  | P1,39 : (4,46+1,9+4,46+1,9)-0,8 |  | 11.92
|  | P1,41 : (2,08+0,9+2,08+0,9)-0,8*2 |  | 4.36
|  | P1,40 : (2,08+0,9+2,08+0,9)-0,8 |  | 5.16
|  | P1,35 : (2+1,6+1,2+0,4+0,52+0,4+1,08)-0,8*2 |  | 5.6
|  | P1,34 : (1,57+0,9+1,57+0,9)-0,8 |  | 4.14
|  | P1,33 : (1,91+0,9+1,91+0,9)-0,8 |  | 4.82
|  | P1,32 : (0,76+1,35+1,1+2,7+1+4,61+2,1)-0,8*2 |  | 12.02
|  | P1,31 : (1,86+1,7+1,86+1,7)-0,8 |  | 6.32
|  | P1,30 : (1,15+1,96+1,25+0,9*3+1,25+2,37+1,1)-0,8*3 |  | 9.38
|  | P1,29 : (1,88+5,42+0,38+0,38+5,42)-0,9-0,8*2 |  | 10.98
|  | Mezisoučet |  | 99.44
2np :
|  | 2,31 : (1,81+1,88+1,81+1,88)-0,8 |  | 6.58
|  | 2,30 : (1,8+1,88+1,8+1,88)-0,8 |  | 6.56
|  | 2,29 : (1,8+1,88+1,8+1,88)-0,8 |  | 6.56
|  | 2,28 : (3,09+3,36+3,09+3,36)-0,8*3 |  | 10.5
|  | 2,27 : (3,09+2,1+0,5+1,81+0,25+0,78+1,85)-0,8*4 |  | 7.18
|  | 2,25 : (3,15+2,89+3,15+2,89)-0,8 |  | 11.28
|  | 2,26 : (2,9+1,1+2,9+1,1)*2.10000-0,8*2 |  | 15.2
|  | 2,24 : (2,9+1,95+2,9+1,95)-0,8*2 |  | 8.1
|  | Mezisoučet |  | 71.96
3np :
|  | 3,26 : (1,8+2+1,8+2)-0,8 |  | 6.8
|  | 3,27 : (2+1,8+2+1,8)-0,8 |  | 6.8
|  | 3,28 : (2+1,82+2+1,82)-0,8 |  | 6.84
|  | 3,25 : (2,3+3,75+0,55+1,32+1,3+1,32+0,55+1+3,75)-0,8*6 |  | 11.04
|  | 3,24 : (1,77+0,9+1,77+0,9)-0,8 |  | 4.54
|  | 3,23 : (3,9+3,05+3,9+3,05)-0,8 |  | 13.1
|  | 3,22 : (0,9+2,69+0,9+2,69)-0,8 |  | 6.38
|  | 3,21 : (1+2,69+1+2,69)-0,8*2 |  | 5.78
|  | 3,20 : (2,69+0,9+2,69+0,9)-0,8*2 |  | 5.58
|  | 3,09 : (2,69+0,9+2,69+0,9)-0,8 |  | 6.38
|  | Mezisoučet |  | 73.24
4np :
|  | 4,30 : (2,37+0,9+2,37+0,9)-0,8 |  | 5.74
|  | 4,29 : (2,37+0,9+2,37+0,9)-0,8 |  | 5.74
|  | 4,28 : (2,37+0,9+3,37+0,9)-0,8 |  | 6.74
|  | 4,27 : (2,37+0,9+2,37+0,9)-0,8*2 |  | 4.94
|  | 4,26 : (2,37+1+1,2+0,9+0,4+0,9+1,9+0,3+1)-0,8 |  | 9.17
|  | 4,24 : (3,36+1,88+1,95+1+1,41+2,78)-0,8*4 |  | 9.18
|  | 4,23 : (2,78+1,25+2,78+1,25)-0,8 |  | 7.26
|  | Mezisoučet |  | 48.77
| 711 76 Provedení detailů pryžemi | [9 empty] | 0
| 711 76-2 opracování trubních prostupů na pevnou a volnou přírubu | [9 empty] | 1
69 | 711767278R00 | ...dotěsnění tmelem D do 200 mm | kus | 22 |  | 0 | 21 | 0 | 800-711 | RTS |  |  |  | 21
1pp :
|  | P1,43 : 2 |  | 2
|  | P1,39 : 2 |  | 2
|  | P1,40 : 1 |  | 1
|  | P1,33 : 1 |  | 1
|  | P1,34 : 1 |  | 1
|  | P1,31 : 2 |  | 2
|  | P1,30 : 3+4 |  | 7
|  | P1,29 : 6 |  | 6
|  | Mezisoučet |  | 22
70 | 59244026.AR | tmel syntetický kaučuk; těsnicí; pro interiér i exteriér; barva transparentní | kus | 22 |  | 0 | 21 | 0 | SPCM | RTS |  |  |  | 21
|  | 22*1 |  | 22
| 998 71-1 Přesun hmot pro izolace proti vodě | [9 empty] | 0
50 m vodorovně měřeno od těžiště půdorysné plochy skládky do těžiště půdorysné plochy objektu
71 | 998711201R00 | ...svisle do 6 m | % |  |  | 0 | 21 | 0 | 800-711 | RTS |  |  |  | 21
Díl: | 713 | Izolace tepelné |  |  | 0 |  |  | 0
| 713 12-1 Izolace podlah tepelná | [9 empty] | 0
72 | 713121111RV1 | ...na sucho, tloušťky 50 mm, jednovrstvá | m2 | 268.83 |  | 0 | 21 | 0 | 800-713 | RTS |  |  |  | 21
1pp :
|  | P1,29 : 11,17 |  | 11.17
|  | P1,30 : 22,64 |  | 22.64
|  | P1,31 : 3,16 |  | 3.16
|  | P1,32 : 6,71 |  | 6.71
|  | P1,33 : 1,72 |  | 1.72
|  | P1,34 : 1,41 |  | 1.41
|  | P1,35 : 2,99 |  | 2.99
|  | P1,36 : 4,27 |  | 4.27
|  | P1,37 : 2,32 |  | 2.32
|  | P1,38 : 20,25 |  | 20.25
|  | P1,39 : 8,47 |  | 8.47
|  | P1,40 : 1,87 |  | 1.87
|  | P1,41 : 1,87 |  | 1.87
|  | P1,42 : 18,22 |  | 18.22
|  | P1,43 : 4,27 |  | 4.27
|  | P1,45 : 11,05 |  | 11.05
|  | Mezisoučet |  | 122.39
2np :
|  | 2,24 : 5,66 |  | 5.66
|  | 2,25 : 9,1 |  | 9.1
|  | 2,26 : 3,28 |  | 3.28
|  | 2,27 : 6,29 |  | 6.29
|  | 2,28 : 10,38 |  | 10.38
|  | 2,29 : 3,37 |  | 3.37
|  | 2,30 : 3,38 |  | 3.38
|  | 2,31 : 3,37 |  | 3.37
|  | Mezisoučet |  | 44.83
3np :
|  | 3,17 : 22,2 |  | 22.2
|  | 3,18 : 5,1 |  | 5.1
|  | 3,19 : 2,42 |  | 2.42
|  | 3,20 : 2,42 |  | 2.42
|  | 3,21 : 2,42 |  | 2.42
|  | 3,22 : 2,13 |  | 2.13
|  | 3,23 : 11,89 |  | 11.89
|  | 3,24 : 1,59 |  | 1.59
|  | 3,25 : 11,06 |  | 11.06
|  | 3,26 : 3,57 |  | 3.57
|  | 3,27 : 3,6 |  | 3.6
|  | 3,28 : 3,57 |  | 3.57
|  | Mezisoučet |  | 71.97
4np :
|  | 4,23 : 3,48 |  | 3.48
|  | 4,24 : 7,73 |  | 7.73
|  | 4,25 : 1,67 |  | 1.67
|  | 4,26 : 8,35 |  | 8.35
|  | 4,27 : 2,13 |  | 2.13
|  | 4,28 : 2,12 |  | 2.12
|  | 4,29 : 2,03 |  | 2.03
|  | 4,30 : 2,13 |  | 2.13
|  | Mezisoučet |  | 29.64
| 713 19 Izolace tepelné běžných konstrukcí - doplňky | [9 empty] | 0
73 | 713191100RT9 | ...položení izolační fólie, včetně dodávky materiálu | m2 | 268.83 |  | 0 | 21 | 0 | 800-713 | RTS |  |  |  | 21
|  | vv viz tepelná izolace : 268,83 |  | 268.83
| 998 71-3 Přesun hmot pro izolace tepelné | [9 empty] | 0
50 m vodorovně
74 | 998713203R00 | ...v objektech výšky do 24 m | % |  |  | 0 | 21 | 0 | 800-713 | RTS |  |  |  | 21
Díl: | 720 | Zdravotechnická instalace |  |  | 0 |  |  | 0
75 | 7201 | ZTI | kpl | 1 |  | 0 | 21 | 0 |  | Vlastní |  |  |  | 21
Díl: | 722 | Vnitřní vodovod |  |  | 0 |  |  | 0
| 722 25-41 Demontáž požárního příslušenství | [9 empty] | 0
76 | 722254110R00 | ...hydrantových skříní | soubor | 1 |  | 0 | 21 | 0 | 800-721 | RTS |  |  |  | 21
4np :
|  | 4,31 : 1 |  | 1
Díl: | 728 | Vzduchotechnika |  |  | 0 |  |  | 0
77 | 7281 | VZT | kpl | 1 |  | 0 | 21 | 0 |  | Vlastní |  |  |  | 21
Díl: | 730 | Ústřední vytápění |  |  | 0 |  |  | 0
78 | 7301 | ÚT | kpl | 1 |  | 0 | 21 | 0 |  | Vlastní |  |  |  | 21
Díl: | 764 | Konstrukce klempířské |  |  | 0 |  |  | 0
| 764 05-21 Oplechování parapetů z titanzinkového plechu | [9 empty] | 0
| 764 05-211 výroba a montáž včetně rohů a spojovacích prostředků | [9 empty] | 1
79 | 764510450RT2 | ...rš 330 mm | m | 6 |  | 0 | 21 | 0 | 800-764 | RTS |  |  |  | 21
|  | 1pp : 1*6 |  | 6
| 998 76-4 Přesun hmot pro konstrukce klempířské | [9 empty] | 0
50 m vodorovně
80 | 998764201R00 | ...v objektech výšky do 6 m | % |  |  | 0 | 21 | 0 | 800-764 | RTS |  |  |  | 21
Díl: | 766 | Konstrukce truhlářské |  |  | 0 |  |  | 0
| 766 66 Montáž dveřních křídel kompletizovaných | [9 empty] | 0
81 | 766661112R00 | ...otevíravých , , do ocelové nebo fošnové zárubně, jednokřídlových, šířky do 800 mm | kus | 39 |  | 0 | 21 | 0 | 800-766 | RTS |  |  |  | 21
| 766 67 Montáž obložkové zárubně a dveřního křídla | [9 empty] | 0
82 | 766670021R00 | ...kliky a štítku | kus | 39 |  | 0 | 21 | 0 | 800-766 | RTS |  |  |  | 21
83 | 7661 | D+M madla dveřního dle výpisu dveří D05 | ks | 1 |  | 0 | 21 | 0 |  | Vlastní |  |  |  | 21
84 | 7662 | Systém sanitárních příček a kapotáž vedení parovodu | m2 | 95.529 |  | 0 | 21 | 0 |  | Vlastní |  |  |  | 21
body a, c, g :
1pp :
|  | P1,30 : (0,9*3+1,25*2)*2,1 |  | 10.92
|  | (1+0,45+0,9+0,9+1,71+1,1*4+0,9+0,9+0,9+1,26)*2,1 |  | 27.972
|  | P1,29 : 1,88*2,1 |  | 3.948
|  | Mezisoučet |  | 42.84
2np :
|  | 2,28 : (0,45+0,9+0,9+0,45+1,7*3)*2,1 |  | 16.38
|  | 2,25 : (0,9+1,75)*2,1 |  | 5.565
|  | Mezisoučet |  | 21.945
3np :
|  | 3,23 : (3,99+1,25*3)*2,1 |  | 16.254
|  | Mezisoučet |  | 16.254
4np :
|  | 4,26 : (2,1+0,9+1,8+2,1)*2,1 |  | 14.49
|  | Mezisoučet |  | 14.49
85 | 54914620R | kování interiérové kliky se štíty pro klíč; povrch - kliky pochromované; povrch - štíty leštěná nerez | kus | 32 |  | 0 | 21 | 0 | SPCM | RTS |  |  |  | 21
86 | 54914623R | kování interiérové kliky se čtvercovými štíty pro klíč; povrch - kliky pochromované; povrch - štíty leštěná nerez | kus | 7 |  | 0 | 21 | 0 | SPCM | RTS |  |  |  | 21
1pp :
|  | P1,40 : 1 |  | 1
|  | P1,33 : 1 |  | 1
|  | P1,34 : 1 |  | 1
|  | Mezisoučet |  | 3
3np :
|  | 3,22 : 1 |  | 1
|  | 3,19 : 1 |  | 1
|  | Mezisoučet |  | 2
4np :
|  | 4,29 : 1 |  | 1
|  | 4,28 : 1 |  | 1
|  | Mezisoučet |  | 2
87 | 61161802R | dveře vnitřní š = 700 mm; h = 1 970,0 mm; dýhované, hladké; otevíravé; počet křídel 1; plné; dub, buk, jasan, mahagon | kus | 36 |  | 0 | 21 | 0 | SPCM | RTS |  |  |  | 21
88 | 61161803R | dveře vnitřní š = 800 mm; h = 1 970,0 mm; dýhované, hladké; otevíravé; počet křídel 1; plné; dub, buk, jasan, mahagon | kus | 3 |  | 0 | 21 | 0 | SPCM | RTS |  |  |  | 21
| 998 76-6 Přesun hmot pro konstrukce truhlářské | [9 empty] | 0
50 m vodorovně
89 | 998766204R00 | ...v objektech výšky do 36 m | % |  |  | 0 | 21 | 0 | 800-766 | RTS |  |  |  | 21
Díl: | 767 | Konstrukce zámečnické |  |  | 0 |  |  | 0
| 631 31 Doplnění mazanin betonem prostým | [9 empty] | 0
prostým betonem (s dodáním hmot) bez potěru,
| 631 31-3 rýh | [9 empty] | 1
90 | 631312141R00 | ...v dosavadních mazaninách | m3 | 0.4178 |  | 0 | 21 | 0 | 801-4 | RTS |  |  |  | 21
1np :
|  | 1,29 : 5,89*0,15*0,2 |  | 0.1767
|  | (0,58+0,6+0,55+0,6+0,3)*0,15*0,2 |  | 0.0789
|  | 1,87*0,15*0,2 |  | 0.0561
|  | 1,87*0,15*0,2 |  | 0.0561
|  | obezdívka svodu : 0,5*0,5*0,2 |  | 0.05
|  | Mezisoučet |  | 0.4178
| 767 58 Montáž podhledů lamelových a kazetových | [9 empty] | 0
| 767 58-6 Podhledy | [9 empty] | 1
| 767 58-61 nosný rošt pro podhledy | [9 empty] | 2
91 | 767586101RT1 | ...rošt pro rovnou, částečně zapuštěnou a poloskrytou hranu desek, v modulu 600 x 600 mm, | m2 | 395.61 |  | 0 | 21 | 0 | 800-767 | RTS |  |  |  | 21
1pp :
|  | B03 a B04 : 11,17+22,64+3,16+6,71+1,72+1,41+2,99+4,27+2,32+20,25+1,87+1,87+18,22+11,05 |  | 109.65
|  | Mezisoučet |  | 109.65
1np :
|  | B01 : 139,52 |  | 139.52
|  | Mezisoučet |  | 139.52
2np :
|  | B02 : 5,66+9,1+3,28+6,29+10,38+3,37+3,38+3,37 |  | 44.83
|  | Mezisoučet |  | 44.83
3np :
|  | B01 a B02 : 22,2+5,1+2,42+2,42+2,42+2,13+11,89+1,59+11,06+3,57+3,6+3,57 |  | 71.97
|  | Mezisoučet |  | 71.97
4np :
|  | B07 a B08 : 3,48+7,73+1,67+8,35+2,13+2,12+2,03+2,13 |  | 29.64
|  | Mezisoučet |  | 29.64
| 767 58 Montáž podhledů lamelových a kazetových | [9 empty] | 0
| 767 58-6 Podhledy | [9 empty] | 1
| 767 58-61 nosný rošt pro podhledy | [9 empty] | 2
92 | 767586101RU1 | ...rošt pro rovnou, částečně zapuštěnou a poloskrytou hranu desek, v modulu 600 x 600 mm, antikorozní profily | m2 | 12.74 |  | 0 | 21 | 0 | 800-767 | RTS |  |  |  | 21
1pp :
B06 a B05 :
|  | P1,43 : 4,27 |  | 4.27
|  | P1,39 : 8,47 |  | 8.47
|  | Mezisoučet |  | 12.74
1np : 0
2np : 0
3np : 0
4np : 0
| 767 58 Montáž podhledů lamelových a kazetových | [9 empty] | 0
| 767 58-6 Podhledy | [9 empty] | 1
| 767 58-62 podhled | [9 empty] | 2
93 | 767586201RT5 | ...minerální, s rovnou hranou | m2 | 395.61 |  | 0 | 21 | 0 | 800-767 | RTS |  |  |  | 21
| 767 58 Montáž podhledů lamelových a kazetových | [9 empty] | 0
| 767 58-6 Podhledy | [9 empty] | 1
| 767 58-62 podhled | [9 empty] | 2
94 | 767586201RU1 | ...minerální, s rovnou hranou | m2 | 12.74 |  | 0 | 21 | 0 | 800-767 | RTS |  |  |  | 21
| 767 58-8 Demontáž podhledů | [9 empty] | 0
95 | 767581802R00 | ...lamel | m2 | 34 |  | 0 | 21 | 0 | 800-767 | RTS |  |  |  | 21
|  | 3np : 34 |  | 34
96 | 767582800R00 | ...roštů | m2 | 34 |  | 0 | 21 | 0 | 800-767 | RTS |  |  |  | 21
|  | 3np : 34 |  | 34
97 | 7671 | Ocelová mříž | ks | 1 |  | 0 | 21 | 0 |  | Vlastní |  |  |  | 21
98 | 61529073R | zrcadlo provedení bílý lesk; s osvětlením; š = 600 mm; h = 800,0 mm; tl = 66 mm | kus | 35 |  | 0 | 21 | 0 | SPCM | RTS |  |  |  | 21
1pp :
|  | P1,45 : 1 |  | 1
|  | P1,41 : 1 |  | 1
|  | P1,35 : 1 |  | 1
|  | P1,31 : 1 |  | 1
|  | P1,29 : 6 |  | 6
|  | Mezisoučet |  | 10
2np :
|  | 2,31 : 1 |  | 1
|  | 2,30 : 1 |  | 1
|  | 2,29 : 1 |  | 1
|  | 2,27 : 3 |  | 3
|  | 2,24 : 4 |  | 4
|  | Mezisoučet |  | 10
3np :
|  | 3,26 : 1 |  | 1
|  | 3,27 : 1 |  | 1
|  | 3,28 : 1 |  | 1
|  | 3,25 : 4 |  | 4
|  | 3,21 : 1 |  | 1
|  | 3,20 : 1 |  | 1
|  | Mezisoučet |  | 9
4np :
|  | 4,30 : 1 |  | 1
|  | 4,27 : 1 |  | 1
|  | 4,24 : 3 |  | 3
|  | 4,23 : 1 |  | 1
|  | Mezisoučet |  | 6
| 998 76-7 Přesun hmot pro kovové stavební doplňk. konstrukce | [9 empty] | 0
50 m vodorovně
99 | 998767203R00 | ...v objektech výšky do 24 m | % |  |  | 0 | 21 | 0 | 800-767 | RTS |  |  |  | 21
Díl: | 768 | Otvorové prvky z hliníku |  |  | 0 |  |  | 0
| 641 94 Osazení rámů okenních ocelových | [9 empty] | 0
na jakoukoliv cementovou maltu
100 | 641941111R00 | ...o ploše do 1 m2 | kus | 6 |  | 0 | 21 | 0 | 801-1 | RTS |  |  |  | 21
|  | prvky C/01-06 : 6 |  | 6
| 766 60 Těsnění připojovací spáry | [9 empty] | 0
| 766 60-1 montáž těsnění připojovací spáry | [9 empty] | 1
101 | 766601113R00 | ...ostění, páska+páska | m | 19.8 |  | 0 | 21 | 0 | 800-766 | RTS |  |  |  | 21
|  | 6 ks oken : (1*2+0,65*2)*6 |  | 19.8
102 | C/01 | Okno C/01 | ks | 1 |  | 0 | 21 | 0 |  | Vlastní |  |  |  | 21
103 | C/02 | Okno C/02 | ks | 1 |  | 0 | 21 | 0 |  | Vlastní |  |  |  | 21
104 | C/03 | Okno C/03 | ks | 1 |  | 0 | 21 | 0 |  | Vlastní |  |  |  | 21
105 | C/04 | Okno C/04 | ks | 1 |  | 0 | 21 | 0 |  | Vlastní |  |  |  | 21
106 | C/05 | Okno C/05 | ks | 1 |  | 0 | 21 | 0 |  | Vlastní |  |  |  | 21
107 | C/06 | Okno C/06 | ks | 1 |  | 0 | 21 | 0 |  | Vlastní |  |  |  | 21
Díl: | 771 | Podlahy z dlaždic a obklady |  |  | 0 |  |  | 0
| 771 10 Příprava podkladu pod dlažby | [9 empty] | 0
108 | 771101210RT1 | ...penetrace podkladu pod dlažby | m2 | 241.53 |  | 0 | 21 | 0 | 800-771 | RTS |  |  |  | 21
| 771 47 Montáž soklíků z dlaždic keramických | [9 empty] | 0
109 | 771475014RU7 | ...výšky 100 mm, soklíků vodorovných, kladených do flexibilního tmele | m | 42.93 |  | 0 | 21 | 0 | 800-771 | RTS |  |  |  | 21
1pp :
|  | P1,42 : 4,54+2,43+2,74+0,15+2,74+0,3+0,3+0,3+0,2+1,49+0,5+0,6+0,5+1,5+0,5+0,4+1,79+1,79-0,8 |  | 21.97
|  | P1,38 : 4,04+2,6+3,05+3,05-0,8-0,9-0,3+0,3 |  | 11.04
|  | P1,37 : 1,93+1,2+1,93+1,2-0,8-0,7-0,8 |  | 3.96
|  | P1,36 : 1,93-0,9+1,8-0,8+1,93+0,65+0,65-0,9+1,8+0,4+0,4-1 |  | 5.96
|  | Mezisoučet |  | 42.93
1np : 0
2np : 0
3np : 0
4np : 0
| 771 47-9 Řezání dlaždic | [9 empty] | 0
110 | 771479001R00 | ...pro soklíky | m | 42.93 |  | 0 | 21 | 0 | 800-771 | RTS |  |  |  | 21
| 771 57-5 Montáž podlah z dlaždic keramických | [9 empty] | 0
111 | 771575107RT1 | ...200 x 200 mm, režných nebo glazovaných, hladkých, kladených do flexibilního tmele | m2 | 241.53 |  | 0 | 21 | 0 | 800-771 | RTS |  |  |  | 21
|  | 1pp : 11,17+22,64+3,16+6,71+1,72+1,41+2,99+4,27+2,32+20,25+8,47+1,87+1,87+18,22+4,27+11,05 |  | 122.39
1np : 0
|  | 2np : 5,66+9,1+3,28+6,29+10,38+3,37+3,38+3,37 |  | 44.83
|  | 3np : 2,42+2,42+2,42+2,13+11,89+1,59+11,06+3,57+3,6+3,57 |  | 44.67
|  | 4np : 3,48+7,73+1,67+8,35+2,13+2,12+2,03+2,13 |  | 29.64
| 771 57-7 Hrany schodů, dilatační, koutové, ukončovací a přechodové profily | [9 empty] | 0
| 771 57-71 profily dilatační | [9 empty] | 1
112 | 771577845R00 | ...s bočními díly z tvrdého PVC, horní dilatační zóna je z měkké plastické hmoty a tvoří 10 mm širokou pohledovou plochu, výšky 15 mm | m | 39 |  | 0 | 21 | 0 | 800-771 | RTS |  |  |  | 21
|  | do dveří : 39*1 |  | 39
| 771 57-8 Zvláštní úpravy spár | [9 empty] | 0
113 | 771578011R00 | ...spára podlaha-stěna silikonem | m | 327.54 |  | 0 | 21 | 0 | 800-771 | RTS |  |  |  | 21
|  | styk dlažba - soklík : 42,93 |  | 42.93
|  | Mezisoučet |  | 42.93
styk dlažba - obklad :
1pp :
|  | P1.45 : (5,69+1,95+5,69+1,95)-0,9 |  | 14.38
|  | P1,43 : (3,58+2+3,58+2)-0,8 |  | 10.36
|  | P1,39 : (4,46+1,9+4,46+1,9)-0,8 |  | 11.92
|  | P1,41 : (2,08+0,9+2,08+0,9)-0,8*2 |  | 4.36
|  | P1,40 : (2,08+0,9+2,08+0,9)-0,8 |  | 5.16
|  | P1,35 : (2+1,6+1,2+0,4+0,52+0,4+1,08)-0,8*2 |  | 5.6
|  | P1,34 : (1,57+0,9+1,57+0,9)-0,8 |  | 4.14
|  | P1,33 : (1,91+0,9+1,91+0,9)-0,8 |  | 4.82
|  | P1,32 : (0,76+1,35+1,1+2,7+1+4,61+2,1)-0,8*2 |  | 12.02
|  | P1,31 : (1,86+1,7+1,86+1,7)-0,8 |  | 6.32
|  | P1,30 : (1,15+1,96+1,25+0,9*3+1,25+2,37+1,1)-0,8*3 |  | 9.38
|  | P1,29 : (1,88+5,42+0,38+0,38+5,42)-0,9-0,8*2 |  | 10.98
|  | Mezisoučet |  | 99.44
2np :
|  | 2,31 : (1,81+1,88+1,81+1,88)-0,8 |  | 6.58
|  | 2,30 : (1,8+1,88+1,8+1,88)-0,8 |  | 6.56
|  | 2,29 : (1,8+1,88+1,8+1,88)-0,8 |  | 6.56
|  | 2,28 : (3,09+3,36+3,09+3,36)-0,8*3 |  | 10.5
|  | 2,27 : (3,09+2,1+0,5+1,81+0,25+0,78+1,85)-0,8*4 |  | 7.18
|  | 2,25 : (3,15+2,89+3,15+2,89)-0,8 |  | 11.28
|  | 2,26 : (2,9+1,1+2,9+1,1)-0,8*2 |  | 6.4
|  | 2,24 : (2,9+1,95+2,9+1,95)-0,8*2 |  | 8.1
|  | Mezisoučet |  | 63.16
3np :
|  | 3,26 : (1,8+2+1,8+2)-0,8 |  | 6.8
|  | 3,27 : (2+1,8+2+1,8)-0,8 |  | 6.8
|  | 3,28 : (2+1,82+2+1,82)-0,8 |  | 6.84
|  | 3,25 : (2,3+3,75+0,55+1,32+1,3+1,32+0,55+1+3,75)-0,8*6 |  | 11.04
|  | 3,24 : (1,77+0,9+1,77+0,9)-0,8 |  | 4.54
|  | 3,23 : (3,9+3,05+3,9+3,05)-0,8 |  | 13.1
|  | 3,22 : (0,9+2,69+0,9+2,69)-0,8 |  | 6.38
|  | 3,21 : (1+2,69+1+2,69)-0,8*2 |  | 5.78
|  | 3,20 : (2,69+0,9+2,69+0,9)-0,8*2 |  | 5.58
|  | 3,09 : (2,69+0,9+2,69+0,9)-0,8 |  | 6.38
|  | Mezisoučet |  | 73.24
4np :
|  | 4,30 : (2,37+0,9+2,37+0,9)-0,8 |  | 5.74
|  | 4,29 : (2,37+0,9+2,37+0,9)-0,8 |  | 5.74
|  | 4,28 : (2,37+0,9+3,37+0,9)-0,8 |  | 6.74
|  | 4,27 : (2,37+0,9+2,37+0,9)-0,8*2 |  | 4.94
|  | 4,26 : (2,37+1+1,2+0,9+0,4+0,9+1,9+0,3+1)-0,8 |  | 9.17
|  | 4,24 : (3,36+1,88+1,95+1+1,41+2,78)-0,8*4 |  | 9.18
|  | 4,23 : (2,78+1,25+2,78+1,25)-0,8 |  | 7.26
|  | Mezisoučet |  | 48.77
| 771 57-9 Příplatky k položkám montáže podlah keramických | [9 empty] | 0
114 | 771579791R00 | ...příplatek za plochu podlah keramických do 5 m2 jednotlivě | m2 | 72.56 |  | 0 | 21 | 0 | 800-771 | RTS |  |  |  | 21
|  | 1pp : 3,16+1,72+1,41+2,99+4,27+2,32+1,87+1,87+4,27 |  | 23.88
1np : 0
|  | 2np : 3,28+3,37+3,38+3,37 |  | 13.4
|  | 3np : 2,42+2,42+2,42+2,13+1,59+3,57+3,6+3,57 |  | 21.72
|  | 4np : 3,48+1,67+2,13+2,12+2,03+2,13 |  | 13.56
115 | 597642020R | dlažba keramická š = 200 mm; l = 200 mm; h = 9,0 mm; povrch matný; pro interiér i exteriér | m2 | 282.6965 |  | 0 | 21 | 0 | SPCM | RTS |  |  |  | 21
|  | dlažba : 241,53*1,15 |  | 277.7595
|  | soklo : 42,93*0,1*1,15 |  | 4.937
| 998 77-1 Přesun hmot pro podlahy z dlaždic | [9 empty] | 0
50 m vodorovně
116 | 998771203R00 | ...v objektech výšky do 24 m | % |  |  | 0 | 21 | 0 | 800-771 | RTS |  |  |  | 21
Díl: | 781 | Obklady keramické |  |  | 0 |  |  | 0
| 781 10 Příprava podkladu pod obklady | [9 empty] | 0
117 | 781101210RT1 | ...penetrace podkladu pod obklady | m2 | 599.8945 |  | 0 | 21 | 0 | 800-771 | RTS |  |  |  | 21
| 781 11 Doplňkové práce při provádění obkladů | [9 empty] | 0
118 | 781111131R00 | ...vyplnění dilatačních spár tmelem | m | 382.2 |  | 0 | 21 | 0 | 800-771 | RTS |  |  |  | 21
|  | styk obklad a dveřní zárubně : 39*(2+0,9+2)*2 |  | 382.2
| 781 31 Obkládání ostění | [9 empty] | 0
i nadpraží z obkladaček pórovinových, keramických, hutných i polohutných, do tmele,
| 781 31-5 do tmele | [9 empty] | 1
119 | 781310121R00 | ...šířky přes 150 do 300 mm | m | 50.73 |  | 0 | 21 | 0 | 800-771 | RTS |  |  |  | 21
1pp :
|  | P1,45 : (2.10000-1,1)*2+2.10000+(2.10000-1,3)+1,3 |  | 6.2
|  | P1,43 : (2.50000-0,5)*2+(2.50000-2,4)*2 |  | 4.2
|  | P1,39 : (2.50000-0,5)*2+(2.50000-2,37)*2 |  | 4.26
|  | P1,32 : (0,2+0,2+0,1)*1,5+0,3*(2.50000-0,5)+(2.50000-2,38)*2 |  | 1.59
|  | P1,31 : (2.50000-0,5)*2+(2.50000-2,37)*2 |  | 4.26
|  | Mezisoučet |  | 20.51
2np :
|  | 2,31 : 2.10000*2 |  | 4.2
|  | 2,28 : 2.10000*2 |  | 4.2
|  | 2,25 : (2.10000-1,38)*2*2 |  | 2.88
|  | Mezisoučet |  | 11.28
3np :
|  | 3,26 : 2.10000*2 |  | 4.2
|  | 3,25 : 2.10000*2 |  | 4.2
|  | 3,23 : (2.10000-1,37)*2*2 |  | 2.92
|  | Mezisoučet |  | 11.32
4np :
|  | (2.10000-0,83)*2 |  | 2.54
|  | (2.10000-0,83)*2 |  | 2.54
|  | (2.10000-0,83)*2 |  | 2.54
|  | Mezisoučet |  | 7.62
| 781 32 Obkládání parapetů | [9 empty] | 0
z obkladaček pórovinových, keramických, hutných i polohutných, do tmele,
| 781 32-5 do tmele | [9 empty] | 1
120 | 781320121R00 | ...šířky přes 150 do 300 mm | m | 52.25 |  | 0 | 21 | 0 | 800-771 | RTS |  |  |  | 21
1pp :
přizdívky ytong tl. 150mm a parapety oken a radiátorů :
|  | P1,45 : 0,9 |  | 0.9
|  | P1,43 : 1,2+1 |  | 2.2
|  | P1,40 : 0,9 |  | 0.9
|  | P1,39 : 1,2+1 |  | 2.2
|  | P1,33 : 0,9 |  | 0.9
|  | P1,32 : 1,1+1 |  | 2.1
|  | P1,34 : 0,9 |  | 0.9
|  | P1,31 : 1,2+1+1,41+0,45 |  | 4.06
|  | P1,30 : 0,9*3 |  | 2.7
|  | Mezisoučet |  | 16.86
2np :
|  | 2,31 : 1,81 |  | 1.81
|  | 2,30 : 1,8 |  | 1.8
|  | 2,29 : 1,8 |  | 1.8
|  | 2,28 : 0,9*3 |  | 2.7
|  | 2,25 : 0,9 |  | 0.9
|  | 2,26 : 1,1 |  | 1.1
|  | Mezisoučet |  | 10.11
3np :
|  | 3,26 : 1,63+1,5 |  | 3.13
|  | 3,27 : 1,8 |  | 1.8
|  | 3,28 : 1,5 |  | 1.5
|  | 3,25 : 1,5 |  | 1.5
|  | 3,24 : 0,9 |  | 0.9
|  | 3,23 : 4*1+0,9+0,9 |  | 5.8
|  | 3,22 : 0,9 |  | 0.9
|  | 3,09 : 0,9 |  | 0.9
|  | Mezisoučet |  | 16.43
4np :
|  | 4,23 : 2,78 |  | 2.78
|  | 4,24 : 0,9 |  | 0.9
|  | 4,25 : 0,9+0,57 |  | 1.47
|  | 4,26 : 1+0,9 |  | 1.9
|  | 4,28 : 0,9 |  | 0.9
|  | 4,29 : 0,9 |  | 0.9
|  | Mezisoučet |  | 8.85
| 781 47 Montáž obkladů vnitřních z dlaždic keramických | [9 empty] | 0
121 | 781475112RT1 | ...150 x 150 mm, , kladených do flexibilního tmele | m2 | 599.8945 |  | 0 | 21 | 0 | 800-771 | RTS |  |  |  | 21
1pp :
|  | P1.45 : (5,69+1,95+5,69+1,95)*2.10000-0,9*2-0,9*(2.10000-1,1) |  | 29.388
|  | P1,43 : (3,58+2+3,58+2)*2.50000-1*(2.50000-2,4)-0,8*2 |  | 26.2
|  | P1,39 : (4,46+1,9+4,46+1,9)*2.50000-1*(2.50000-2,37)-0,8*2 |  | 30.07
|  | P1,41 : (2,08+0,9+2,08+0,9)*2.10000-0,8*2*2 |  | 9.316
|  | P1,40 : (2,08+0,9+2,08+0,9)*2.10000-0,8*2 |  | 10.916
|  | P1,35 : (2+1,6+1,2+0,4+0,52+0,4+1,08)*2.10000-0,8*2*2 |  | 11.92
|  | P1,34 : (1,57+0,9+1,57+0,9)*2.10000-0,8*2 |  | 8.774
|  | P1,33 : (1,91+0,9+1,91+0,9)*2.10000-0,8*2 |  | 10.202
|  | P1,32 : (0,76+1,35+1,1+2,7+1+4,61+2,1)*2.10000-0,8*2*2 |  | 25.402
|  | P1,31 : (1,86+1,7+1,86+1,7)*2.10000-0,8*2 |  | 13.352
|  | P1,30 : (1,15+1,96+1,25+0,9*3+1,25+2,37+1,1)*2.10000-0,8*2*3 |  | 19.938
|  | P1,29 : (1,88+5,42+0,38+0,38+5,42)*2.10000-0,9*2,1-0,8*2*2 |  | 23.218
|  | Mezisoučet |  | 218.696
2np :
|  | 2,31 : (1,81+1,88+1,81+1,88)*2.10000-0,8*2-1,5*(2.10000-0,9) |  | 12.098
|  | 2,30 : (1,8+1,88+1,8+1,88)*2.10000-0,8*2 |  | 13.856
|  | 2,29 : (1,8+1,88+1,8+1,88)*2.10000-0,8*2 |  | 13.856
|  | 2,28 : (3,09+3,36+3,09+3,36)*2.10000-1,5*(2.10000-0,9)-0,8*2*3 |  | 20.49
|  | 2,27 : (3,09+2,1+0,5+1,81+0,25+0,78+1,85)*2.10000-0,8*2*4 |  | 15.398
|  | 2,25 : (3,15+2,89+3,15+2,89)*2.10000-0,9*(2.10000-1,38)*2-0,8*2 |  | 22.472
|  | 2,26 : (2,9+1,1+2,9+1,1)*2.10000-0,8*2 |  | 15.2
|  | 2,24 : (2,9+1,95+2,9+1,95)*2.10000-0,8*2*2 |  | 17.17
|  | Mezisoučet |  | 130.54
3np :
|  | 3,26 : (1,8+2+1,8+2)*2.10000-0,8*2-1,5*(2.10000-0,92) |  | 12.59
|  | 3,27 : (2+1,8+2+1,8)*2.10000-0,8*2 |  | 14.36
|  | 3,28 : (2+1,82+2+1,82)*2.10000-0,8*2 |  | 14.444
|  | 3,25 : (2,3+3,75+0,55+1,32+1,3+1,32+0,55+1+3,75)*2.10000-0,8*2*6-1,5*(2.10000-0,92) |  | 21.894
|  | 3,24 : (1,77+0,9+1,77+0,9)*2.10000-0,8*2 |  | 9.614
|  | 3,23 : (3,9+3,05+3,9+3,05)*2.10000-0,8*2-0,9*(2.10000-1,39)*2 |  | 26.312
|  | 3,22 : (0,9+2,69+0,9+2,69)*2.10000-0,8*2 |  | 13.478
|  | 3,21 : (1+2,69+1+2,69)*2.10000-0,8*2*2 |  | 12.298
|  | 3,20 : (2,69+0,9+2,69+0,9)*2.10000-0,8*2*2 |  | 11.878
|  | 3,09 : (2,69+0,9+2,69+0,9)*2.10000-0,8*2 |  | 13.478
|  | Mezisoučet |  | 150.346
4np :
|  | 4,30 : (2,37+0,9+2,37+0,9)*2.10000-0,8*2 |  | 12.134
|  | 4,29 : (2,37+0,9+2,37+0,9)*2.10000-0,8*2 |  | 12.134
|  | 4,28 : (2,37+0,9+3,37+0,9)*2.10000-0,8*2 |  | 14.234
|  | 4,27 : (2,37+0,9+2,37+0,9)*2.10000-0,8*2*2 |  | 10.534
|  | 4,26 : (2,37+1+1,2+0,9+0,4+0,9+1,9+0,3+1)*2.10000-0,8*2-1,48*(2.10000-0,83) |  | 17.4574
|  | 4,24 : (3,36+1,88+1,95+1+1,41+2,78)*2.10000-0,8*2*4-0,87*(2.10000-0,83) |  | 18.4931
|  | 4,23 : (2,78+1,25+2,78+1,25)*2.10000-0,8*2 |  | 15.326
|  | Mezisoučet |  | 100.3125
| 781 49 Lišty k obkladům | [9 empty] | 0
| 781 49-3 profil rohový | [9 empty] | 1
122 | 781497121RS4 | ...eloxovaný hliník, uložení do tmele, , výška profilu 12,5 mm, | m | 120.24 |  | 0 | 21 | 0 | 800-771 | RTS |  |  |  | 21
1pp :
|  | P1,45 : 2.10000-1,3+0,7+1,3 |  | 2.8
|  | P1,43 : (2.50000-0,5)*2+1,2+1+0,1*2 |  | 6.4
|  | P1,39 : (2.50000-0,5)*2+1,2+1+0,1*2 |  | 6.4
|  | P1,32 : (2.10000-0,5)+1 |  | 2.6
|  | 2.10000 |  | 2.1
|  | P1,40 : 0,9 |  | 0.9
|  | P1,33 : 0,9 |  | 0.9
|  | P1,34 : 0,9 |  | 0.9
|  | P1,31 : 1,41+0,45 |  | 1.86
|  | 1 |  | 1
|  | 2.10000-0,5 |  | 1.6
|  | P1,30 : 0,9*3 |  | 2.7
|  | 2.10000 |  | 2.1
|  | 2.10000 |  | 2.1
|  | 2.10000 |  | 2.1
|  | P1,29 : 2.10000 |  | 2.1
|  | 2.10000 |  | 2.1
|  | Mezisoučet |  | 40.66
2np :
|  | 2,31 : 2.10000-1,3 |  | 0.8
|  | 1,81-0,3 |  | 1.51
|  | 1,5+(2.10000-0,93)*2 |  | 3.84
|  | 2,30 : 1,8 |  | 1.8
|  | 2,29 : 1,8 |  | 1.8
|  | 2,28 : 1,5+(2.10000-0,94)*2 |  | 3.82
|  | 0,9*3 |  | 2.7
|  | 2,27 : 2.10000 |  | 2.1
|  | 2,25 : 0,9+(2.10000-1,38)*2 |  | 2.34
|  | 0,9+(2.10000-1,38)*2 |  | 2.34
|  | 2,26 : 1,1 |  | 1.1
|  | Mezisoučet |  | 24.15
3np :
|  | 3,26 : 2.10000-1,3 |  | 0.8
|  | 1,63 |  | 1.63
|  | 1,5+(2.10000-0,94)*2 |  | 3.82
|  | 3,27 : 1,8 |  | 1.8
|  | 3,28 : 1,8 |  | 1.8
|  | 3,25 : 2.10000 |  | 2.1
|  | 1,5+(2.10000-0,94)*2 |  | 3.82
|  | 3,24 : 0,9 |  | 0.9
|  | 3,23 : 0,9+(2.10000-1,39)*2 |  | 2.32
|  | 0,9+(2.10000-1,39)*2 |  | 2.32
|  | 3,9 |  | 3.9
|  | 3,22 : 0,9 |  | 0.9
|  | 2.10000 |  | 2.1
|  | 3,19 : 0,9 |  | 0.9
|  | Mezisoučet |  | 29.11
4np :
|  | 4,29 : 2.10000 |  | 2.1
|  | 0,9 |  | 0.9
|  | 4,28 : 2.10000 |  | 2.1
|  | 0,9 |  | 0.9
|  | 4,26 : 1 |  | 1
|  | 2.10000 |  | 2.1
|  | 0,9 |  | 0.9
|  | 1,48+(2.10000-0,83)*2 |  | 4.02
|  | 4,24 : 2.10000 |  | 2.1
|  | 0,87+(2.10000-0,83)*2 |  | 3.41
|  | 4,25 : 0,9 |  | 0.9
|  | 0,57+(2.10000-0,83)*2 |  | 3.11
|  | 4,23 : 2,78 |  | 2.78
|  | Mezisoučet |  | 26.32
123 | 23153020R | tmel silikonový; těsnicí; š. spáry 4 až 25 mm; pro interiér i exteriér; barva bílá, šedá, transparentní; přilnavost k materiálům omítky, cihla, sádrokarton, kovy, keramika; tepelná odolnost -40 až 100 °C | kus | 38.2 |  | 0 | 21 | 0 | SPCM | RTS |  |  |  | 21
|  | styk obkladu a ocelové dveřní zárubně : 382/10 |  | 38.2
124 | 58556620R | tmel cementový; stěrkový, lepicí; pro interiér i exteriér; barva šedá | kg | 128.345 |  | 0 | 21 | 0 | SPCM | RTS |  |  |  | 21
materiál k položkám obkladů parapetů a ostění :
|  | ostění : 50,73*0,3*5 |  | 76.095
|  | parapety : 52,25*0,2*5 |  | 52.25
125 | 59781347R | obklad keramický š = 148 mm; l = 148 mm; h = 6,0 mm; pro interiér; barva světle šedá; mat | m2 | 698.3874 |  | 0 | 21 | 0 | SPCM | RTS |  |  |  | 21
|  | ostění : 50,73*0,3*1,5 |  | 22.8285
|  | parapety : 52,25*0,2*1,5 |  | 15.675
|  | obklady : 599,8945*1,1 |  | 659.884
| 998 78 Přesun hmot pro obklady keramické | [9 empty] | 0
126 | 998781203R00 | ...v objektech výšky do 24 m | % |  |  | 0 | 21 | 0 | 800-771 | RTS |  |  |  | 21
Díl: | 784 | Malby |  |  | 0 |  |  | 0
| 784 41 Příprava povrchu | [9 empty] | 0
| 784 41-2 Penetrace (napouštění) podkladu | [9 empty] | 1
127 | 784191301R00 | ...protiplísňová, jednonásobná | m2 | 942.9731 |  | 0 | 21 | 0 | 800-784 | RTS |  |  |  | 21
|  | štuk : 818,8155 |  | 818.8155
1np :
|  | 1,29 strop a stěny : 35,5756+88,582 |  | 124.1576
| 784 45 Malby z malířských směsí se začištěním | [9 empty] | 0
128 | 784195212R00 | ...otěruvzdorné, , bělost 82 %, dvojnásobné | m2 | 942.9731 |  | 0 | 21 | 0 | 800-784 | RTS |  |  |  | 21
Díl: | M21 | Elektromontáže |  |  | 0 |  |  | 0
129 | M311 | Silno, slaboproud | kpl | 1 |  | 0 | 21 | 0 |  | Vlastní |  |  |  | 21
Díl: | D96 | Přesuny suti a vybouraných hmot |  |  | 0 |  |  | 0
| 962 08 Bourání zdiva příček | [9 empty] | 0
nebo vybourání otvorů jakýchkoliv rozměrů, včetně pomocného lešení o výšce podlahy do 1900 mm a pro zatížení do 1,5 kPa (150 kg/m2),
130 | 962081131R00 | ...ze skleněných tvárnic, tloušťky do 100 mm | m2 | 2.52 |  | 0 | 21 | 0 | 801-3 | RTS |  |  |  | 21
1np :
|  | 1,23 : 0,6*0,6+0,6*0,6 |  | 0.72
|  | Mezisoučet |  | 0.72
2np :
|  | 2,19 : 0,6*0,6+0,6*0,6 |  | 0.72
|  | Mezisoučet |  | 0.72
3np :
|  | 3,16 : 0,6*0,6+0,6*0,6 |  | 0.72
|  | Mezisoučet |  | 0.72
4np :
|  | 4,21 : 0,6*0,6 |  | 0.36
|  | Mezisoučet |  | 0.36
| 964 07 Vybourání válcovaných nosníků uložených ve zdivu | [9 empty] | 0
včetně pomocného lešení o výšce podlahy do 1900 mm a pro zatížení do 1,5 kPa (150 kg/m2)
131 | 964073221R00 | ...cihelném, délky do 4 m, hmotnosti do 20 kg/m | t | 0.05915 |  | 0 | 21 | 0 | 801-3 | RTS |  |  |  | 21
1np :
|  | 1,23 překlad nad příčkou : 3,5*16,9*0,001 |  | 0.05915
| 968 06-1 Vyvěšení nebo zavěšení dřevěných křídel | [9 empty] | 0
oken, dveří a vrat, s uložením a opětovným zavěšením po provedení stavebních změn,
132 | 968061112R00 | ...oken, plochy do 1,5 m2 | kus | 9 |  | 0 | 21 | 0 | 801-3 | RTS |  |  |  | 21
1PP :
|  | P1.01 : 1 |  | 1
|  | P1.02 : 2 |  | 2
|  | P1.03 : 1 |  | 1
|  | P1.04 : 2 |  | 2
|  | Mezisoučet |  | 6
1np :
|  | 1,23 : 1 |  | 1
|  | Mezisoučet |  | 1
2np :
|  | 2,18 : 1 |  | 1
|  | Mezisoučet |  | 1
3np :
|  | 3,19 : 1 |  | 1
|  | Mezisoučet |  | 1
133 | 968061125R00 | ...dveří, plochy do 2 m2 | kus | 25 |  | 0 | 21 | 0 | 801-3 | RTS |  |  |  | 21
|  | 1pp : 5 |  | 5
|  | 1np : 2 |  | 2
|  | 2np : 6 |  | 6
|  | 3np : 6 |  | 6
|  | 4np : 6 |  | 6
| 968 06-2 Vybourání dřevěných rámů | [9 empty] | 0
včetně pomocného lešení o výšce podlahy do 1900 mm a pro zatížení do 1,5 kPa (150 kg/m2),
134 | 968062244R00 | ...oken jednoduchých, plochy do 1 m2 | m2 | 5.008 |  | 0 | 21 | 0 | 801-3 | RTS |  |  |  | 21
1PP :
|  | P1.01 : 1*0,59 |  | 0.59
|  | P1.02 : 2*1*0,61 |  | 1.22
|  | P1.03 : 1,1*0,58 |  | 0.638
|  | P1.04 : 2*1*0,56 |  | 1.12
|  | Mezisoučet |  | 3.568
1np :
|  | 1,23 : 0,96*0,5 |  | 0.48
|  | Mezisoučet |  | 0.48
2np :
|  | 2,19 : 0,96*0,5 |  | 0.48
|  | Mezisoučet |  | 0.48
3np :
|  | 3,19 : 0,96*0,5 |  | 0.48
|  | Mezisoučet |  | 0.48
135 | 968062246R00 | ...oken jednoduchých, plochy do 4 m2 | m2 | 7.488 |  | 0 | 21 | 0 | 801-3 | RTS |  |  |  | 21
2np :
|  | 2,22 : 4,16*0,9 |  | 3.744
|  | 4,16*0,9 |  | 3.744
| 968 07-1 Vyvěšení nebo zavěšení kovových křídel | [9 empty] | 0
s případným uložením a opětovným zavěšením po provedení stavebních změn,
136 | 968071125R00 | ...dveří, plochy do 2 m2 | kus | 6 |  | 0 | 21 | 0 | 801-3 | RTS |  |  |  | 21
|  | 2np : 2 |  | 2
|  | 3np : 2 |  | 2
|  | 4np : 2 |  | 2
| 968 07-2 Vybourání a vyjmutí kovových rámů a rolet | [9 empty] | 0
| 968 07-21 rámů, včetně pomocného lešení o výšce podlahy do 1900 mm a pro zatížení do 1,5 kPa (150 kg/m2) | [9 empty] | 1
137 | 968072455R00 | ...dveřních zárubní, plochy do 2 m2 | m2 | 50 |  | 0 | 21 | 0 | 801-3 | RTS |  |  |  | 21
|  | 1pp : 1*2*5 |  | 10
|  | 1np : 1*2*2 |  | 4
|  | 2np : 1*2*6 |  | 12
|  | 3np : 1*2*6 |  | 12
|  | 4np : 1*2*6 |  | 12
| 766 11 Demontáž dřevěných stěn | [9 empty] | 0
včetně demontáže lišt a vysklení,
138 | 766111820R00 | ...plných | m2 | 66.8888 |  | 0 | 21 | 0 | 800-766 | RTS |  |  |  | 21
1pp příčka před teplovodem :
|  | P1.04 : (2,52+6,26)*1,8 |  | 15.804
|  | Mezisoučet |  | 15.804
2np :
|  | 2,22 : 4,16*3,07 |  | 12.7712
|  | 2,21 : 4,16*3,07 |  | 12.7712
|  | Mezisoučet |  | 25.5424
3np :
|  | 3,21 : 4,16*3,07 |  | 12.7712
|  | 3,20 : 4,16*3,07 |  | 12.7712
|  | Mezisoučet |  | 25.5424
| 767 13-8 Demontáž stěn a příček z plechu | [9 empty] | 0
| 767 13-81 příček | [9 empty] | 1
139 | 767132812R00 | ...svařovaných | m2 | 19.18 |  | 0 | 21 | 0 | 800-767 | RTS |  |  |  | 21
2np :
|  | 2,18 : (1,87+1,26)*2 |  | 6.26
|  | Mezisoučet |  | 6.26
3np :
|  | 3,19 : (1,87+1,26)*2 |  | 6.26
|  | Mezisoučet |  | 6.26
4np :
|  | 4,21 : (1,63+1,7)*2 |  | 6.66
|  | Mezisoučet |  | 6.66
| 979 01 Svislá doprava suti a vybouraných hmot | [9 empty] | 0
140 | 979011111R00 | ...za prvé podlaží nad nebo pod základním podlažím | t | 7.3739 |  | 0 | 21 | 0 | 801-3 | RTS |  |  |  | 21
141 | 979011121R00 | ...příplatek za každé další podlaží | t | 22.1218 |  | 0 | 21 | 0 | 801-3 | RTS |  |  |  | 21
| 979 08-1 Odvoz suti a vybouraných hmot na skládku | [9 empty] | 0
142 | 979081111R00 | ...do 1 km | t | 7.3739 |  | 0 | 21 | 0 | 801-3 | RTS |  |  |  | 21
143 | 979081121R00 | ...příplatek za každý další 1 km | t | 58.9914 |  | 0 | 21 | 0 | 801-3 | RTS |  |  |  | 21
| 979 08-2 Vnitrostaveništní doprava suti a vybouraných hmot | [9 empty] | 0
144 | 979082111R00 | ...do 10 m | t | 7.3739 |  | 0 | 21 | 0 | 801-3 | RTS |  |  |  | 21
145 | 979082121R00 | ...příplatek k ceně za každých dalších 5 m | t | 36.8696 |  | 0 | 21 | 0 | 801-3 | RTS |  |  |  | 21
| 979 08-4 Poplatek za skládku | [9 empty] | 0
146 | 979990001R00 | ...stavební suti | t | 7.3739 |  | 0 | 21 | 0 | 801-3 | RTS |  |  |  | 21
Díl: | VN | Vedlejší náklady |  |  | 0 |  |  | 0
147 | 005121010R | Vybudování zařízení staveniště | % | 0.004 | 0 | 0 | 21 | 0 |  | RTS |  |  |  | 21
148 | 005121020R | Provoz zařízení staveniště, denní úklid prostor školy - po celou dobu výstavby | % | 0.018 | 0 | 0 | 21 | 0 |  | RTS |  |  |  | 21
149 | 005121030R | Odstranění zařízení staveniště | % | 0.003 | 0 | 0 | 21 | 0 |  | RTS |  |  |  | 21
150 | 005122010R | Provoz objednatele | % | 0.007 | 0 | 0 | 21 | 0 |  | RTS |  |  |  | 21
151 | 005211050RT | Stavební výpomoce | % | 0.008 | 0 | 0 | 21 | 0 |  | Vlastní |  |  |  | 21
152 | 005211080R | Bezpečnostní, hygienická a protiprašná opatření na staveništi | hod | 248 |  | 0 | 21 | 0 |  | RTS |  |  |  | 21
|  | každodenní úklid hodinu denně : 1*31*8 |  | 248
153 | 005241010R | Dokumentace skutečného provedení, technická řešení zjištěná v průběhu realizace - jež nemohl projektant předvídat v PD, zajištění nutných zkoušek, atestů, revizí nutných k provedení díla | hod | 60 |  | 0 | 21 | 0 |  | RTS |  |  |  | 21
154 | 1001T | Kompletační činnost (IČD) | % | 0.01 | 0 | 0 | 21 | 0 |  | Vlastní |  |  |  | 21
[12 empty] | 0 | 0 |  | 15 | 21
| Celkem za objekt |  |  |  |  | 0 | [8 empty] | 0 | 0

## Rekapitulace Objekt 02
Stavba : | 02 | VOŠZ Brno
Objekt : | 02 | PBŘ |  |  | JKSO : | 800.122
Rekapitulace stavebního objektu
Zákl. údaje | 02
PBŘ
Třídník stavebních objektů:
Rozsah:
Rekapitulace soupisů náležejících k objektu
Soupis | [5 empty] | Cena (Kč)
01 | Protipožární ucpávky |  |  |  |  | 0 | 0 | 0
| Celkem objekt |  | 02 |  |  | 0
Rekapitulace soupisu |  |  | 01 | Protipožární ucpávky |  |  |  |  | Protipožární ucpávky
Stavební díl | [5 empty] | Cena (Kč)
720 | Zdravotechnická instalace |  |  |  |  | 0
| Celkem soupis |  | 01 |  |  | 0

## 02 01 Pol
Položkový soupis prací a dodávek | [10 empty] | #LevelZatrideniCeniku#
S: | 02 | VOŠZ Brno
O: | 02 | PBŘ
R: | 01 | Protipožární ucpávky
P.č. | Číslo položky | Název položky | MJ | množství | cena / MJ | celkem | DPH | cena s DPH | Ceník | Cen. soustava
| Ceník, kapitola | Poznámka uchazeče
Díl: | 720 | Zdravotechnická instalace |  |  | 0 |  |  | 0
| 624 60 Tmelení spár | [9 empty] | 0
s dodáním hmot,
1 | 624601123R00 | ...šířky 40 mm, hloubky 20 mm, tmelem butylkaučukovým výplňovým | m | 20 |  | 0 | 21 | 0 | 801-4 | RTS |  |  |  | 21
|  | odhad : 20 |  | 20
2 | 722111 | Montáž protipožárních manžet pr. DN 110mm | ks | 165 |  | 0 | 21 | 0 |  | Vlastní |  |  |  | 21
1pp :
|  | SI09 : 33 |  | 33
1np :
|  | SI09 : 33 |  | 33
2NP :
|  | SI09 : 33 |  | 33
3NP :
|  | SI09 : 33 |  | 33
4NP :
|  | SI09 : 33 |  | 33
3 | 722112 | Montáž protipožárních manžet pr. DN 50mm | ks | 90 |  | 0 | 21 | 0 |  | Vlastní |  |  |  | 21
SI12 :
|  | 1pp : 18 |  | 18
|  | 1np : 18 |  | 18
|  | 2np : 18 |  | 18
|  | 3np : 18 |  | 18
|  | 4np : 18 |  | 18
4 | 722113 | Montáž protipožárních manžet pr. DN 32 | ks | 15 |  | 0 | 21 | 0 |  | Vlastní |  |  |  | 21
SI14 :
|  | 1pp : 2 |  | 2
|  | 1np : 2 |  | 2
|  | 2np : 2 |  | 2
|  | 3np : 2 |  | 2
|  | 4np : 2 |  | 2
|  | Mezisoučet |  | 10
SI15 :
|  | 1pp : 1 |  | 1
|  | 1np : 1 |  | 1
|  | 2np : 1 |  | 1
|  | 3np : 1 |  | 1
|  | 4np : 1 |  | 1
|  | Mezisoučet |  | 5
5 | 214563 | Protipožární manžeta HILTI CP 643-110/4" N, včetně příslušenství | ks | 165 |  | 0 | 21 | 0 |  | Vlastní |  |  |  | 21
6 | 215563 | Protipožární manžeta HILTI CP 643-63/2" N, včetně příslušenství | ks | 90 |  | 0 | 21 | 0 |  | Vlastní |  |  |  | 21
7 | 216563 | Protipožární manžeta HILTI CP 643-50/1,5" N, včetně příslušenství | ks | 10 |  | 0 | 21 | 0 |  | Vlastní |  |  |  | 21
8 | 456467 | Protipožární akrylový tmel 310ml | ks | 20 |  | 0 | 21 | 0 |  | Vlastní |  |  |  | 21
|  | odhad : 20 |  | 20
[12 empty] | 0 | 0 |  | 15 | 21
| Celkem za objekt |  |  |  |  | 0 | [8 empty] | 0 | 0